## Perceel 1 2021
Perceel 1 Het prijzenblad is opgedeeld per School. Inschrijver dient voor Perceel 1 Preventief onderhoud alle gele velden in te vullen. Voor elk element dient Inschrijver een tarief in te vullen. Het tarief van het betreffende element wordt vermenigvuldigd met het aantal elementen wat op de School aanwezig is. Dit vormt het lichtgroene veld Totaal prijs onderhoud element. De Totaal prijs onderhoud elementen (lichtgroene vakjes) worden per School bij elkaar opgeteld en vormt het bedrag preventief onderhoud voor het betreffende School (donkergroene vakjes). De prijs preventief onderhoud School (de donkergroene vakjes worden allemaal bij elkaar opgeteld en vormen het totaal preventief onderhoud Perceel 1 (blauwe vak). Voor het bedrag totaal preventief onderhoud Perceel 1 (blauwe vak) krijgt Inschrijver uiteindelijk een gewogen scoren, volgens de formule die vermeld staat in het Beschrijvend document. Inschrijver dient voor G4.2 correctief onderhoud een uurtarief in te vullen.
Naam Inschrijver
P2 Uurtarief correctief onderhoud
School | Element Naam | Element bouwjaar | Element fabrikaat | Element type | Element capaciteit | Aantal | Prijs preventief onderhoud per element | Totaal prijs onderhoud elementen
Avontuur | Warmtepomp | 2012 | Stiebel Eltron | WPF 13 Basic |  | 1 |  | 0
Avontuur | Indirect gestookte boiler | 2012 | Stiebel Eltron | SBB 501 WP SOL | 500 lit | 1 |  | 0
Avontuur | Elektrische boiler | 2012 | Daalderop | Duo koper 120 l | 120 lit | 1 |  | 0
Avontuur | Elektrische boiler | 2012 | Daalderop | Close up 10 | 10 lit | 1 |  | 0
Avontuur | Vloerverwarmingsverdeler | 2012 | WTH |  |  | 11 |  | 0
Avontuur | Expansievaten | 2012 | Pneumatex | Statico cd 12.3 | 12.0 | 1 |  | 0
Avontuur | Expansievaten | 2012 | Flamco | reflex 18/0.5 | 18.0 | 1 |  | 0
Avontuur | Pompen | 2012 | Grundfos | UP15-14 WU |  | 1 |  | 0
Avontuur | Pompen | 2012 | Wilo | Stratos PARA 30/1-8 T3 ST |  | 1 |  | 0
Avontuur | Pompen | 2012 | Onbekend | Onbekend | recirculatie | 1 |  | 0
Avontuur | Boxventilator | 2012 | ZEHNER stork air | CB1 TAC 3 |  | 4 |  | 0
Avontuur | LBK | 2012 | Ned air | Inline 6250 l type b |  | 1 |  | 0
Avontuur | LBK | 2012 | Nedair | Inline 10500L type B |  | 1 |  | 0
Avontuur | LBK | 2012 | Nedair | Everyline 2250 | Gymzaal | 1 |  | 0
Avontuur | Douche systeem | 2012 | De Melker | 12 douches |  | 1 |  | 0
Prijs Preventief onderhoud | [7 empty] | 0
Kindcentrum Bamboe | Atmosferische gasketel HR | 2017 | Remeha | Quinta PRO 115 | 114kw | 2 |  | 0
Kindcentrum Bamboe | Atmosferische gasketel HR | 2016 | Remeha | Quinta PRO 65 | 65kw | 3 |  | 0
Kindcentrum Bamboe | Boiler indirect gestookt | 2016 | ITHO | OLB2 500 DS | 500 Ltr | 1 |  | 0
Kindcentrum Bamboe | Regelinstallatie | 2017 | Priva | Priva |  | 2 |  | 0
Kindcentrum Bamboe | Dakventilator |  | Systemair | MUB/T-S 062-500D4 | 11M3 | 1 |  | 0
Kindcentrum Bamboe | Dakventilator |  | Systemair | TFSK 125 XL Sileo | 11M6 | 2 |  | 0
Kindcentrum Bamboe | Dakventilator |  | Systemair | DSV 310EV REV 3/3 | 11M9 | 1 |  | 0
Kindcentrum Bamboe | Dakventilator |  | Systemair | DSV 310EV REV 3/3 | 11M13 | 1 |  | 0
Kindcentrum Bamboe | Ventilatorboxen |  | EFV | IRE 400 | 102M3 | 15 |  | 0
Kindcentrum Bamboe | Elektr. boiler | 2017 | Daalderop | close in 10 ltr |  | 2 |  | 0
Kindcentrum Bamboe | Airco split/multisplit-installatie | 2017 | mitsubishi electric | PUHZ-ZRP35VKA | R410A / 2,2 kg | 1 |  | 0
Kindcentrum Bamboe | Expansievaten | 2017 | Flamco | Flexcon 12L/0,5bar |  | 1 |  | 0
Kindcentrum Bamboe | Expansievaten | 2017 | Flamco | flexcon 80/0,5 |  | 1 |  | 0
Kindcentrum Bamboe | Expansievaten | 2017 | Flamco | Flexcon 200L/0.5bar |  | 2 |  | 0
Kindcentrum Bamboe | LBK | 2016 | Robatherm | RM 06/09 |  | 1 |  | 0
Kindcentrum Bamboe | LBK | 2016 | Robatherm | RM 06/09 |  | 1 |  | 0
Kindcentrum Bamboe | LBK | 2016 | Robatherm | RM 09/12 |  | 1 |  | 0
Kindcentrum Bamboe | Regelafsluiters | 2017 | Siemens | Diverse |  | 7 |  | 0
Kindcentrum Bamboe | Pompen | 2017 | Grundfos | diversen |  | 8 |  | 0
Prijs Preventief onderhoud | [7 empty] | 0
De Bernardusschool | Atmosferische gasketel HR | 2004 | Remeha | Gas 210 | 200 kW | 2 |  | 0
De Bernardusschool | Boiler direct/indirect gestookt | 1998 | Nibe | PUB 500 DDS | 500 Ltr | 1 |  | 0
De Bernardusschool | Regelinstallatie | 1982 | Diverse | Priva HX 4 / TC 25 | I/O 38 | 1 |  | 0
De Bernardusschool | Verdeler ww | 1998 | Diverse | Diverse | 1 groep | 1 |  | 0
De Bernardusschool | Verdeler/verzamelaar | 2014 | Diverse | Diverse | 4 groepen | 1 |  | 0
De Bernardusschool | Dakventilator | 1982 | Diverse | Diverse |  | 8 |  | 0
De Bernardusschool | Pompen |  | Grundfoss | Diverse |  | 6 |  | 0
De Bernardusschool | Regelafsluiters |  | Siemens | Diverse |  | 5 |  | 0
De Bernardusschool | Expansievaten | 2015 | Flamco | Flexcon 300L/0,8bar |  | 1 |  | 0
Prijs Preventief onderhoud | [7 empty] | 0
De Drie Linden | Atmosferische gasketel HR | 2009 | Remeha | Quinta 85 | 85 kW | 4 |  | 0
De Drie Linden | Direct gestookte boiler | 2016 | A.O. Smith | ADM 40 N | 309 Ltr | 1 |  | 0
De Drie Linden | voorraadboiler elektrisch |  | Daalderop | Close in | < 30 Ltr | 2 |  | 0
De Drie Linden | Regelinstallatie | 2010 | Priva | Compri HX 4 | I/P 41 | 1 |  | 0
De Drie Linden | Verdeler/verzamelaar | 2009 | Diverse | Diverse | 3 groepen | 1 |  | 0
De Drie Linden | Hydrofoor |  | Duijvelaar | Onbekend | 3 pompen | 1 |  | 0
De Drie Linden | Dakventilator < 0,04 m3/s |  | Onbekend | Onbekend | < 0,04 m3/s | 1 |  | 0
De Drie Linden | Dakventilator 0,04-07 m3/s |  | Onbekend | Onbekend | 0,04-0,7 m3/s | 1 |  | 0
De Drie Linden | Expansievaten | 2009 | Flexcon | 140 liter |  | 2 |  | 0
De Drie Linden | Regelafsluiter |  | Siemens | SQS 65 |  | 3 |  | 0
De Drie Linden | Regelafsluiter |  | Siemens | SQX 62 |  | 1 |  | 0
De Drie Linden | Pompen | 2016 | Grundfoss | UPS 25-60B 180 |  | 1 |  | 0
De Drie Linden | Pompen |  | Grundfoss | Magna 32-120/F |  | 2 |  | 0
De Drie Linden | Pompen |  | Grundfoss | Magna 50-60 F |  | 1 |  | 0
De Drie Linden | Condenspomp | 2009 | SFA | Onbekend |  | 1 |  | 0
Prijs Preventief onderhoud | [7 empty] | 0
Emmaüs | Atmosferische gasketel HR | 2017 | Remeha | Quinta Pro 65 | 65 kW | 1 |  | 0
Emmaüs | Atmosferische gasketel HR | 2005 | Remeha | Quinta 45 | 45 kW | 1 |  | 0
Emmaüs | Atmosferische gasketel HR | 2005 | Remeha | Quinta 65 | 65 kW | 3 |  | 0
Emmaüs | Dakventilator | 2005 | StorkAir | MX20-10 |  | 1 |  | 0
Emmaüs | Dakventilator | 2005 | Gebhart | RDA 31-3540-6ER |  | 2 |  | 0
Emmaüs | Dakventilator | 2005 | Gebhart | RDA 31-3540-4ER |  | 4 |  | 0
Emmaüs | Dakventilator | 2005 | S&P | TH 500 |  | 1 |  | 0
Emmaüs | Dakventilator | 2005 | Onbekend | Onbekend |  | 3 |  | 0
Emmaüs | Regelinstallatie | 2017 | Regin | Exocompact |  | 1 |  | 0
Emmaüs | Regelinstallatie | 2019 | Priva | Blue ID |  | 1 |  | 0
Emmaüs | Verdeler/verzamelaar | 2005 | Samenbouw | Diverse | 2 groepen | 1 |  | 0
Emmaüs | Afsluiter | 2005 | CIM val |  |  | 1 |  | 0
Emmaüs | Regelafsluiter | 2005 | TA | STAD 50 |  | 1 |  | 0
Emmaüs | Expansievat | 2005 | Flamco | 140 liter / 0,5 |  | 1 |  | 0
Emmaüs | LBK ventileren + WTW | 2017 | ITHO DAALDEROP | DCWi 800 M |  | 10 |  | 0
Emmaüs | Dakventilator/Buisventilator | 2017 | Systemair | DVCI 315-S |  | 1 |  | 0
Emmaüs | Dakventilator/Buisventilator | 2017 | Systemair | DVCI 225-S |  | 1 |  | 0
Emmaüs | Elektr. boiler | 2017 | Daalderop | close in 15 L |  | 1 |  | 0
Emmaüs | Elektr. boiler | 2017 | Daalderop | close in 15 L |  | 1 |  | 0
Emmaüs | Elektr. boiler | 2017 | Daalderop | close in 10 L |  | 1 |  | 0
Emmaüs | Pompen | 2005 | Grundfos | Magna 32-120/F 220 |  | 2 |  | 0
Emmaüs | Expansievat | 2017 | Reflex | 50L/0.5bar |  | 1 |  | 0
Emmaüs | Regelafsluiter | 2017 | Honeywell | ML7430E1005 |  | 2 |  | 0
Emmaüs | LBK | 2017 | Systemair | HHflex 10.06 |  | 1 |  | 0
Emmaüs | Vloerverwarming | 2017 | Radson | TempCo Fix |  | 1 |  | 0
Prijs Preventief onderhoud | [7 empty] | 0
De Fontein | Dakventilator | 2004 | Rosenberg | KDV 630 6D | 1,5-3 m┬│/s | 4 |  | 0
De Fontein | Dakventilator ventilatorbox | 2003 | Onbekend | Onbekend | Onbekend | 3 |  | 0
De Fontein | Regelinstallatie | 2010 | Priva | Blue ID | I/O= 31 | 1 |  | 0
De Fontein | Regelinstallatie | 2010 | Priva | Blue ID | I/O= 32 | 1 |  | 0
De Fontein | Verdeler/verzamelaar | 2003 | Samenbouw | Diverse | 3 groepen | 2 |  | 0
De Fontein | Vloerverwarming (incl.verdeler) | 2003 | Therminon | Onbekend | 9 groepen | 13 |  | 0
De Fontein | Airco split/multisplit-installatie | 2013 | Daikin | RXYQ16T7Y18 | 125 kW | 1 |  | 0
De Fontein | Airco split/multisplit-installatie | 2014 | Panasonic | U-140PEY1E8 | 14 kW | 1 |  | 0
De Fontein | Airco split/multisplit-installatie | 2013 | Mitsubishi electric | SUZ-KA71VA3 | 7,1 kW | 1 |  | 0
De Fontein | Luchtverdeelslangen |  | BLT Luchttechniek BV |  | 1x p/3 jaar reinigen | 1 |  | 0
De Fontein | Pompen |  | Grundfos | magna 32-120/f |  | 1 |  | 0
De Fontein | Pompen |  | Grundfos | magna 25-100 180 |  | 1 |  | 0
De Fontein | Pompen |  | Grundfos | magna upe 32-120/f |  | 1 |  | 0
De Fontein | Pompen |  | Grundfos | UPE 25-60 180 |  | 2 |  | 0
De Fontein | Pompen |  | Grundfos | magna 25-100 180 |  | 1 |  | 0
De Fontein | Regelafsluiters |  | Siemens | Acvatix SQS 65 |  | 4 |  | 0
De Fontein | Regelafsluiter |  | Siemens | SAS 61 |  | 2 |  | 0
De Fontein | Voorraadboiler elektrisch | 2003 | Daalderop | 5x close in 10 + 2x mono plus | 10 + 80 liter | 7 |  | 0
Prijs Preventief onderhoud | [7 empty] | 0
Grote Beer | Atmosferische gasketel HR | 2017 | Remeha | Quinta Pro 90 | 95 kw | 3 |  | 0
Grote Beer | Atmosferische gasketel HR | 2017 | Remeha | Zerra | 65 kw | 1 |  | 0
Grote Beer | Afsluiter | 2005 | Econosto | Kogelkraan |  | 2 |  | 0
Grote Beer | Regelafsluiter | 2005 | TA | STAD |  | 1 |  | 0
Grote Beer | Boiler direct/indirect gestookt | 2005 | Vanderbeyl | MVB-500 | 500 Ltr | 1 |  | 0
Grote Beer | Boiler elektrisch | 2007 | Daalderop | 07.02.21.034 | 15 Ltr | 5 |  | 0
Grote Beer | Dakventilator | 2011 | Gebhardt | RDA 31-3540-4ER | 0,3 m┬│/s | 11 |  | 0
Grote Beer | Dakventilator | 2015 | Zehnder | MX 110+WS |  | 1 |  | 0
Grote Beer | Expansievaten | 2017 | Flamco | Flexcon 35L/0,5bar |  | 1 |  | 0
Grote Beer | Expansievaten | 2005 | Flamco | Flexcon 140L/0,5bar |  | 1 |  | 0
Grote Beer | Expansievaten | 2017 | Flamco | Flexcon 18l/0.5bar |  | 1 |  | 0
Grote Beer | TSA | 2017 |  |  |  | 1 |  | 0
Grote Beer | LBK | 2005 | Exhousto | VEX 150 HR | 1< m┬│/s | 1 |  | 0
Grote Beer | LBK | 2015 | Auerhaan | HRglobal 6000 |  | 1 |  | 0
Grote Beer | Pompen |  | Grundfos | Diverse |  | 6 |  | 0
Grote Beer | Regelafsluiter |  | Belimo | Diverse |  | 7 |  | 0
Grote Beer | Regelinstallatie | 2005 | Priva | Compri HX-4 | I/O 47 | 1 |  | 0
Grote Beer | Ventilatorbox | 2005 | Ostberg | IRE 125 | 0,035 m┬│/s | 1 |  | 0
Grote Beer | Verdeler/verzamelaar | 2005 | Diverse | Diverse | 3 groepen | 2 |  | 0
Grote Beer | Vloerverwarming (incl.verdeler) | 2005 | WTH | Vloerverwarming | 7 groepen | 11 |  | 0
Prijs Preventief onderhoud | [7 empty] | 0
Heldring College | Atmosferische gasketel HR | 1998 | Remeha | Gas 5D-HR-12 leden | > 240 kW | 1 |  | 0
Heldring College | Atmosferische gasketel VR | 1998 | Remeha | Gas 5DXR-18 leden | > 240 kW | 1 |  | 0
Heldring College | voorraadboiler elektrisch | 2010 | Daalderop | Daalderop close in | 4x 10 lit en 1x 80lit | 5 |  | 0
Heldring College | indirect gestookte boiler |  | ITHO | OLB-500 DS | Gymzaal | 1 |  | 0
Heldring College | Drukverhogingsinstallatie |  |  |  | 3 pompen | 1 |  | 0
Heldring College | Airco split/multisplit-installatie |  | Diverse |  | 3-6 kW | 11 |  | 0
Heldring College | Verdeler/verzamelaar |  |  |  | 3 groepen | 1 |  | 0
Heldring College | axiaalventilator |  | Onbekend |  | T.b.v. fietsenstalling | 1 |  | 0
Heldring College | Dakventilator |  | Diverse |  |  | 13 |  | 0
Heldring College | Fancoils units |  | Biddle | Onbekend | Kleedkamers | 5 |  | 0
Heldring College | LBK |  | Rosenberg | liberty 2040 dv-rowtw 114 | Algemeen school | 1 |  | 0
Heldring College | LBK |  | Holland Heating | ann225Llvc122 | Praktijk lokaal | 1 |  | 0
Heldring College | LBK | 2012 | Verhulst | VKT-0603/0603 | Gymzaal | 1 |  | 0
Heldring College | LBK |  | Holland Heating | Ann 280L lvc 132 | Kantine | 1 |  | 0
Heldring College | Regelinstallatie |  | Johnson Controls |  |  | 2 |  | 0
Heldring College | Brandkleppen |  | Diverse |  |  | 10 |  | 0
Heldring College | Expansievaten | 2014 | Flamco | flexcon 200L / 0.5bar |  | 2 |  | 0
Heldring College | Expansievaten | 2013 | Heat Wave | HWB-18 LX |  | 2 |  | 0
Heldring College | Pompen | Diverse | Grundfos | Biral |  | 13 |  | 0
Heldring College | Regelafsluiter | 1998 | Johnson Controls | Diversen |  | 8 |  | 0
Prijs Preventief onderhoud | [7 empty] | 0
Hofstede College | Atmosferische gasketel HR | 2009 | Remeha | Quinta 65 | 65 kW | 1 |  | 0
Hofstede College | Atmosferische gasketel HR | 2009 | Remeha | Quinta 115 | 115 kW | 2 |  | 0
Hofstede College | Vetvanginstallatie | 2010 | Teeuwisse |  |  | 1 |  | 0
Hofstede College | indirect gestookte boiler | 2010 | Nibe | 500 liter | 500 Ltr | 1 |  | 0
Hofstede College | airco/ split unit < 3 kW | 2009 | Carrier | 38NYV025H/42NQV025M | R-410A/0,8kg | 1 |  | 0
Hofstede College | airco/ split unit | 2009 | Carrier | 38NYV045M/42NQV025M | R-410A/0,8kg | 1 |  | 0
Hofstede College | Verdeler/verzamelaar |  |  |  | 5 groepen | 1 |  | 0
Hofstede College | LBK tbv gymzaal | 2017 | Robatherm | RM 06/09 |  | 1 |  | 0
Hofstede College | LBK admin en lokalen 1ste | 2017 | Onbekend |  |  | 1 |  | 0
Hofstede College | LBK leskeuken BG | 2017 | Onbekend |  |  | 1 |  | 0
Hofstede College | LBK praktijklokalen BG | 2017 | Onbekend |  |  | 1 |  | 0
Hofstede College | Dakventilator | 2010 | S&P | CTHB 4/180 | 0,04-0,7 m3/s | 1 |  | 0
Hofstede College | Dakventilator | 2010 | Foster | Coxvent200 | < 0,04 m3/s | 4 |  | 0
Hofstede College | Pijpventilator | 2010 | Stork air | RPM/KPM 19/24 |  | 1 |  | 0
Hofstede College | Regelinstallatie | 2010 | Priva | Compri HX |  | 1 |  | 0
Hofstede College | Expansievaten | 2009 | Flamco | flexcon 200L / 0.5bar |  | 1 |  | 0
Hofstede College | Regelafsluiters | 2009 | Siemens | Diverse |  | 2 |  | 0
Hofstede College | Pompen | 2009 | Grundfos | Diverse |  | 9 |  | 0
Prijs Preventief onderhoud | [7 empty] | 0
De Jonge Wereld | Atmosferische gasketel HR | 2003 | Remeha | Gas 210 eco | 160 | 3 |  | 0
De Jonge Wereld | Boiler direct/indirect gestookt | 2002 | Nibe | EKS-500 | 500L | 1 |  | 0
De Jonge Wereld | voorraadboiler elektrisch |  | Daalderop | Close in | 10L | 4 |  | 0
De Jonge Wereld | Regelinstallatie | 2002 | Priva | Compri 16 TC | I/O 48 | 1 |  | 0
De Jonge Wereld | Regelinstallatie | 2003 | Priva | Compri 16 TC | i/o 43 | 1 |  | 0
De Jonge Wereld | WTW-unit | 2002 | Exhausto | Vex 160VL AC |  | 1 |  | 0
De Jonge Wereld | Verdeler/verzamelaar | 2002 | Diverse | n.v.t. |  | 1 |  | 0
De Jonge Wereld | Verdeler/verzamelaar | 2002 | Diverse | n.v.t. |  | 1 |  | 0
De Jonge Wereld | Drukverhogingsinstallatie |  |  |  |  | 1 |  | 0
De Jonge Wereld | Regelafsluiter | 2002 | Siemens | Acvatix SQS 65 |  | 1 |  | 0
De Jonge Wereld | Regelafsluiter | 2003 | Siemens | Acvatix SQS 65 |  | 1 |  | 0
De Jonge Wereld | Regelafsluiter | 2002 | Siemens | Acvatix SQS 65 |  | 1 |  | 0
De Jonge Wereld | Regelafsluiter | 2003 | Siemens | acvatix SQX62 |  | 1 |  | 0
De Jonge Wereld | Regelafsluiter | 2002 | Siemens | Acvatix SQS 65 |  | 1 |  | 0
De Jonge Wereld | Regelafsluiter | 2003 | Siemens | Acvatix SQS 65 |  | 1 |  | 0
De Jonge Wereld | TSA | 2002 |  |  |  | 1 |  | 0
De Jonge Wereld | Dakventilator/Buisventilator | 2002 | Ziehl - Abegg | IP44 THCL F |  | 6 |  | 0
De Jonge Wereld | Dakventilator/Buisventilator | 2002 | Stork air | MX 210 + WS |  | 1 |  | 0
De Jonge Wereld | Dakventilator/Buisventilator | 2002 | Ostberg | IRE 250E AUT.TK |  | 5 |  | 0
De Jonge Wereld | Dakventilator/Buisventilator | 2002 | Onbekend | Onbekend |  | 1 |  | 0
De Jonge Wereld | Pompen | 2002 | Grundfos | UPS 40-60/4 F |  | 1 |  | 0
De Jonge Wereld | Pompen | 2002 | Grundfos | Magna 40-100 F |  | 1 |  | 0
De Jonge Wereld | Pompen | 2002 | Grundfos | UPE 40-80 F |  | 1 |  | 0
De Jonge Wereld | Pompen | 2007 | Grundfos | Magna 32-100 180 |  | 1 |  | 0
De Jonge Wereld | Pompen | 2002 | Grundfos | UPE 40-80 F |  | 1 |  | 0
De Jonge Wereld | Pompen | 2007 | Grundfos | UPS 32-30 F |  | 1 |  | 0
De Jonge Wereld | Pompen | 2002 | Grundfos | UP 20-45 N 150 |  | 1 |  | 0
De Jonge Wereld | Pompen | 2002 | Grundfos | UPS 25-60 B 180 |  | 1 |  | 0
De Jonge Wereld | Pompen | 2002 | Grundfos | Magna UPE 40-120 F |  | 1 |  | 0
De Jonge Wereld | Pompen | 2011 | Grundfos | UPS 20-40 130 |  | 1 |  | 0
De Jonge Wereld | Pompen | 2002 | Grundfos | UPS 20-40 |  | 1 |  | 0
De Jonge Wereld | Expansievaten | 2003 | Flexcon | 25L + 140 + 300 |  | 5 |  | 0
Prijs Preventief onderhoud | [7 empty] | 0
Liduina | Atmosferische gasketel | 2017 | Remeha | Quinta PRO 90 | 80-60: 84,2kW 50-30: 89,5kW | 1 |  | 0
Liduina | Atmosferische gasketel | 2017 | Remeha | Quinta PRO 115 | 80-60: 107kW 50-30: 114 kW | 2 |  | 0
Liduina | Atmosferische gasketel | 2006 | Nefit | Topline HR 100 |  | 1 |  | 0
Liduina | Boiler direct gestookt | 2009 | A.O.Smith | ADM 40 N | 309 L | 1 |  | 0
Liduina | Regelinstallatie | 2000 | Samenbouw | Priva | Compri 25 TC | 1 |  | 0
Liduina | Verdeler | 2009 | Diversen | Diversen | 1 groep | 1 |  | 0
Liduina | Verdeler/verzamelaar | 1985 | Samenbouw | Diversen | 4 groepen | 1 |  | 0
Liduina | Verdeler/verzamelaar ketels | 2000 | Samenbouw | Diversen | 1 groep | 1 |  | 0
Liduina | Elektr. boiler | 2006 | Daalderop | close in 10 ltr |  | 4 |  | 0
Liduina | Expansievaten | 2017 | Flexcon | 600L/1,5 |  | 1 |  | 0
Liduina | Expansievaten | 2006 | Flexcon | 80/1 |  | 1 |  | 0
Liduina | Regelafsluiters | 2017 | Siemens | SQS65 |  | 3 |  | 0
Liduina | Drukverhogingsinstallatie | 2010 | Duijvelaar | DPV 6/2 B |  | 1 |  | 0
Liduina | Pompen | 2017 | Biral | Diverse inclusief condenspomp |  | 7 |  | 0
Prijs Preventief onderhoud | [7 empty] | 0
M. M. Boldingh | Atmosferische gasketel HR | 2017 | Remeha | Gas 210 eco pro 160 |  | 2 |  | 0
M. M. Boldingh | Gas gestookte boiler | 2017 | AO smith | BFC 100N | 92.5 | 1 |  | 0
M. M. Boldingh | Warmwater boiler schoonmaakhok | 2017 | Itho Daalderop | Close-up 15 Liter |  | 1 |  | 0
M. M. Boldingh | Warmwater boiler schoonmaakhok | 2017 | Itho Daalderop | 50 liter mono plus koper |  | 1 |  | 0
M. M. Boldingh | Dak Afzuigventilator tbv toiletten | 2017 | Zehnder |  |  | 1 |  | 0
M. M. Boldingh | Dak afzuigventilator | 2017 | Zehnder | MX110+WS | 1810.0 | 1 |  | 0
M. M. Boldingh | Dak afzuigventilator | 2017 | Zehnder | MX210+WS | 1640.0 | 1 |  | 0
M. M. Boldingh | Vloerverwarming gymzaal | 2017 |  |  |  | 1 |  | 0
M. M. Boldingh | Vloerverwarming peuter speel lokaal | 2017 |  |  |  | 1 |  | 0
M. M. Boldingh | Vloerverwarming was/droog hok kdv gedeelte | 2017 |  |  |  | 1 |  | 0
M. M. Boldingh | Hydrofor instalatie | 2017 | Duijvelaar | HU 2DPVE 10/2B |  | 1 |  | 0
M. M. Boldingh | Vuilwater put | 2017 | KSB | Control basic 2 |  | 1 |  | 0
M. M. Boldingh | Afzuig ventilator box fietsenstalling | 2017 | Ziehl - Abegg | KT 100-50-6 SW0 | 445.0 | 1 |  | 0
M. M. Boldingh | Lbk midden boldingh gebouw algemeen | 2017 | Robatherm | RM12/09 | 2260.0 | 1 |  | 0
M. M. Boldingh | Lbk kinderdag verblijf algemeen | 2017 | Robatherm |  |  | 1 |  | 0
M. M. Boldingh | Airco tbv server ruimte | 2017 | Toshiba | RAV-SM564ATP-E | 3.0 | 1 |  | 0
M. M. Boldingh | Lbk populier gedeelte algemeen | 2017 | Robatherm | RL12/18 | 17000.0 | 1 |  | 0
M. M. Boldingh | Expantievat verdeler cv | 2017 | Flamco | flexcon 200L / 0.5 | 200.0 | 1 |  | 0
M. M. Boldingh | CirculatiePomp tbv boiler warm water | 2017 | Grundfos | Magna 3 25-80N 180 |  | 1 |  | 0
M. M. Boldingh | CirculatiePomp tbv boldingh | 2017 | Grundfos | Magna 3 32-120 F 220 |  | 1 |  | 0
M. M. Boldingh | CirculatiePomp tbv gymzaal | 2017 | Grundfos | Magna 3 25-60 180 |  | 1 |  | 0
M. M. Boldingh | Circulatiepomp tbv ketel 1 | 2017 | Grundfos | Magna 1 40-150 F 250 |  | 1 |  | 0
M. M. Boldingh | Circulatiepomp tbv ketel 2 | 2017 | Grundfos | Magna 1 40-150 F 250 |  | 1 |  | 0
M. M. Boldingh | CirculatiePomp tbv lbk dak | 2017 | Grundfos | Magna 3 32-120 F 220 |  | 1 |  | 0
M. M. Boldingh | CirculatiePomp tbv populier | 2017 | Grundfos | Magna 3 40-150F 250 |  | 1 |  | 0
M. M. Boldingh | Regelkast | 2017 | Priva |  |  | 1 |  | 0
M. M. Boldingh | Lbk klein rechts algemeen | 2017 | Robatherm | RM09/12 | 2000.0 | 1 |  | 0
Prijs Preventief onderhoud | [7 empty] | 0
Morgenstond | Atmosferische gasketel HR | 2008 | Remeha | Quinta 115 | 115 kW | 1 |  | 0
Morgenstond | Atmosferische gasketel HR | 2008 | Remeha | Quinta 85 | 85 kW | 1 |  | 0
Morgenstond | Elektrische boilers |  | Daalderop | Diverse 3x 10 en 2 x 15 |  | 5 |  | 0
Morgenstond | verdeler/ verzamelaar | 2008 | Onbekend |  |  | 1 |  | 0
Morgenstond | Dakafzuigventilator tbv school | 2008 | Onbekend |  |  | 1 |  | 0
Morgenstond | Dakafzuigventilator tbv natte ruimte | 2008 | Stork air | RA 355 6EC |  | 1 |  | 0
Morgenstond | Dakafzuigventilator tbv gymzaal | 2008 | Stork air | RM400 6EC |  | 1 |  | 0
Morgenstond | Expansievaten | 2008 | Reflex | 18l/1bar |  | 2 |  | 0
Morgenstond | Expansievaten | 2008 | Reflex | 100L/1,5bar |  | 1 |  | 0
Morgenstond | regelinstallatie | 2008 | Siemens |  |  | 1 |  | 0
Morgenstond | Pompen |  | Grundfoss | Diverse |  | 3 |  | 0
Morgenstond | Regelafsluiters |  | Siemens | Diverse |  | 3 |  | 0
Morgenstond | Boiler direct/indirect gestookt | 2008 | A.O. Smith | BFC 60 N (3908) | 350 Ltr | 1 |  | 0
Morgenstond | LBK | 2008 | Wolf | KG Top 130W |  | 1 |  | 0
Prijs Preventief onderhoud | [7 empty] | 0
Palet | Atmosferische gasketel HR | 2019 | Remeha | Quinta ACE 115 | 115 kW | 3 |  | 0
Palet | Atmosferische gasketel HR | 2019 | Remeha | Quinta ACE 65 | 65 kW Boiler | 1 |  | 0
Palet | Boiler direct/indirect gestookt | 2019 | De Jong | M-300/855-0543 | 300 Ltr | 1 |  | 0
Palet | Dakventilator | 2011 | Berschenhoek | RA 225/6EC+WST | 0,3m┬│/s | 2 |  | 0
Palet | Dakventilator | 1992 | Rucon | 7P 01-200 | 0,3m┬│/s | 4 |  | 0
Palet | LBK | 1992 | GEA Happel | 0724.20.15 A |  | 1 |  | 0
Palet | Regelinstallatie | 2019 | Priva | Blue ID | I/O 73 | 1 |  | 0
Palet | Verdeler/verzamelaar | 1992 | Diverse | Diverse | 5 groepen | 1 |  | 0
Palet | Elektr. Boilers | 2012 | Daalderop | Close in 10 liter |  | 5 |  | 0
Palet | Expansievaten | 2019 | Flexcon | 200 / 1 |  | 1 |  | 0
Palet | Expansievaten | 2015 | Flexcon | 18 liter 0,5 |  | 3 |  | 0
Palet | Pompen |  | Grundfoss | Diverse |  | 8 |  | 0
Palet | Regelafsluiters |  | Siemens | Diverse |  | 6 |  | 0
Palet | Drukverhogingsinstallatie |  |  |  |  | 1 |  | 0
Prijs Preventief onderhoud | [7 empty] | 0
Palet Doedijnstraat (Dependance) | Atmosferische gasketel HR | 2020 | Remeha | Quinta ACE 65 | 65 kW | 2 |  | 0
Palet Doedijnstraat (Dependance) | Atmosferische gasketel HR | 2020 | Remeha | Quinta ACE 45 | 45 kW | 1 |  | 0
Palet Doedijnstraat (Dependance) | Boiler elektrisch | 2001 | Daalderop | Duo Koper 07.04.38.045 | 50 Ltr | 1 |  | 0
Palet Doedijnstraat (Dependance) | Boiler elektrisch | 2001 | Daalderop | Close in 10 liter | 10 Ltr | 1 |  | 0
Palet Doedijnstraat (Dependance) | Kanaal-/buis-/stuwventilator | 2001 | Ostberg | IRE 400 | 0,3m┬│/s | 1 |  | 0
Palet Doedijnstraat (Dependance) | Dakventilator | 2001 | Rucon / zhender | Diverse |  | 3 |  | 0
Palet Doedijnstraat (Dependance) | Regelinstallatie | 2021 | Priva | Blue ID | I/O 28 | 1 |  | 0
Palet Doedijnstraat (Dependance) | Verdeler/verzamelaar | 2002 | Diverse | Diverse | 1 groep | 1 |  | 0
Palet Doedijnstraat (Dependance) | Vloerverwarming (incl.verdeler) | 2002 | WTH | vloerverwarmingsset | 10 aansluitingen | 1 |  | 0
Palet Doedijnstraat (Dependance) | Pompen |  | Grundfos | Diverse |  | 4 |  | 0
Palet Doedijnstraat (Dependance) | Expansievat | 2021 | Flexcon 80/0,5 | 80 liter |  | 1 |  | 0
Palet Doedijnstraat (Dependance) | Regelafsluiter |  | Siemens | SQS65 |  | 1 |  | 0
Palet Doedijnstraat (Dependance) | Drukverhogingsinstallatie |  |  |  |  | 1 |  | 0
Prijs Preventief onderhoud | [7 empty] | 0
Palet Gerard Doustraat (Dependance) | Atmosferische gasketel HR | 2008 | Remeha | Quinta 115 | 114 kW | 1 |  | 0
Palet Gerard Doustraat (Dependance) | Boiler elektrisch | 2009 | Daalderop | Mono-Plus 07.04.28.045 | 50 Ltr | 1 |  | 0
Palet Gerard Doustraat (Dependance) | Boiler elektrisch | 2020 | Daalderop | Close in 10 | 10 Ltr | 1 |  | 0
Palet Gerard Doustraat (Dependance) | Pompen |  | Grundfos | UPE 50-60 |  | 1 |  | 0
Palet Gerard Doustraat (Dependance) | Expansievaten |  | Flexcon | 80/1 |  | 1 |  | 0
Palet Gerard Doustraat (Dependance) | LBK | 1996 | GEA Happel | 7201503860010 | 0,9m┬│/s | 1 |  | 0
Palet Gerard Doustraat (Dependance) | Regelinstallatie | 1996 | Diverse | Landis & Gyr RVL 5 | I/O 10 | 1 |  | 0
Palet Gerard Doustraat (Dependance) | Ventilatorbox (woning) | 1996 | Itho | BBV -6 | 0,3m┬│/s | 1 |  | 0
Palet Gerard Doustraat (Dependance) | Verdeler/verzamelaar | 1996 | Diverse | Diverse | 6 groepen | 1 |  | 0
Prijs Preventief onderhoud | [7 empty] | 0
De Paradijsvogel | Dakventilator | 2004 | Ned Air | 450/6-12D | 0,3 tot 0,8 m/s | 12 |  | 0
De Paradijsvogel | LBK | 2004 | Ned Air | NKD 7.7 | 0,69 m/s | 1 |  | 0
De Paradijsvogel | Regelinstallatie | 2004 | Priva | Compri HX 4 | I/O 46 | 2 |  | 0
De Paradijsvogel | Verdeler/verzamelaar | 2004 | Diverse | Diverse | 1 groep | 1 |  | 0
De Paradijsvogel | Vloerverwarming (incl.verdeler) | 2004 | WTH | Vloerverdeler | 16 groepen | 2 |  | 0
De Paradijsvogel | Vloerverwarming (incl.verdeler) | 2004 | WTH | Vloerverdeler | 6 groepen | 14 |  | 0
De Paradijsvogel | stadsverwarming | 2004 | Eneco |  |  | 1 |  | 0
De Paradijsvogel | Airco split/multisplit-installatie | 2017 | Mitsubishi electric | Puhz-zrp200yka2 |  | 9 |  | 0
De Paradijsvogel | LBK | 2017 | Nedair | Everyline 8250 |  | 2 |  | 0
De Paradijsvogel | LBK | 2018 | Nedair | Everyline 10.000 |  | 1 |  | 0
De Paradijsvogel | Afsluiter | 2004 | diversen |  |  | 4 |  | 0
De Paradijsvogel | Afsluiter inregelbaar | 2004 | TA | STAD |  | 6 |  | 0
De Paradijsvogel | Boiler elektrisch | 2004 | Daalderop | 10 ltr close in |  | 7 |  | 0
De Paradijsvogel | Pompen | 2004 | Grundfos | diversen |  | 4 |  | 0
De Paradijsvogel | Regelafsluiter | 2004 | Siemens | diversen |  | 9 |  | 0
De Paradijsvogel | Drukverhogingsinstallatie | 2004 | Grundfos | hydro standaard 2cr 3-3 1&quot; - 42 OML |  | 1 |  | 0
Prijs Preventief onderhoud | [7 empty] | 0
De Paradijsvogel Eksterhof | Afsluiter | 2000 | Econosto |  |  | 3 |  | 0
De Paradijsvogel Eksterhof | Afsluiter inregelbaar | 2000 | TA | STAD |  | 1 |  | 0
De Paradijsvogel Eksterhof | Dakventilator | 2000 | Bergschenhoek |  |  | 2 |  | 0
De Paradijsvogel Eksterhof | Boiler elektrisch | 2000 | Daalderop | 10 ltr close in |  | 2 |  | 0
De Paradijsvogel Eksterhof | Pompen | 2000 | Grundfos | UPE 32-80 180 |  | 1 |  | 0
De Paradijsvogel Eksterhof | Regelafsluiter | 2000 | Siemens | SQS35 |  | 1 |  | 0
De Paradijsvogel Eksterhof | Regelinstallatie | 2000 | Siemens |  |  | 1 |  | 0
Prijs Preventief onderhoud | [7 empty] | 0
Pastoor van Ars | Atmosferische gasketel HR | 2016 | Remeha | Quinta Pro 65 | 65 kW | 3 |  | 0
Pastoor van Ars | Boiler direct/indirect gestookt | 2000 | Nibe | PUB 300 | 300 Ltr | 1 |  | 0
Pastoor van Ars | Voorraad boiler elektrisch |  | Daalderop | Close in | 2x 10 lit 1x 50 lit | 3 |  | 0
Pastoor van Ars | Pompinstallatie,hydrofoor | 2014 | Duijvelaar Pompen | FU1 DPV 2-201 |  | 1 |  | 0
Pastoor van Ars | Vuilwaterpomp |  | Flygt | FGC 313 |  | 1 |  | 0
Pastoor van Ars | Regelinstallatie kelder | 2000 | Priva | TC 25 | I/O 25 | 1 |  | 0
Pastoor van Ars | Regelinstallatie ketel | 2000 | Priva | Compri TC 8 | I/O 10 | 1 |  | 0
Pastoor van Ars | Verdeler ww | 2000 | Diverse | Diverse | 1 groep | 1 |  | 0
Pastoor van Ars | Verdeler/verzamelaar kelder | 1998 | Diverse | Diverse | 3 groepen | 1 |  | 0
Pastoor van Ars | Boxventilator |  | Onbekend | BBV-6 | Gymzaal kleedkamers | 1 |  | 0
Pastoor van Ars | Pompen |  | Grundfos | Biral |  | 4 |  | 0
Pastoor van Ars | Regelafsluiters |  | Siemens | Honeywell |  | 4 |  | 0
Pastoor van Ars | Expansievaten | 2016 | Reflex | 18l/0,5bar |  | 3 |  | 0
Pastoor van Ars | Expansievaten | 2000 | CIMM | 250L/1bar |  | 1 |  | 0
Prijs Preventief onderhoud | [7 empty] | 0
Stichting Lucas Onderwijs (Bureau) | Airco split/multisplit-installatie | 2001 | Fujitsu | AOY30LMAW4 | 8 kW | 1 |  | 0
Stichting Lucas Onderwijs (Bureau) | Airco split/multisplit-installatie | 2000 | Fujitsu | AOYA24LAT3 | 6,8 kW | 3 |  | 0
Stichting Lucas Onderwijs (Bureau) | Airco split/multisplit-installatie | 1997 | Carrier | 38CF036A9CPN | 9 kW | 1 |  | 0
Stichting Lucas Onderwijs (Bureau) | Airco split/multisplit-installatie | 2000 | Diverse | Diverse | NVT | 4 |  | 0
Stichting Lucas Onderwijs (Bureau) | Airco split/multisplit-installatie VRF | 2002 | Daikin | RSXP5K7W1 | 15 kW | 1 |  | 0
Stichting Lucas Onderwijs (Bureau) | Airco split/multisplit-installatie VRF | 2002 | Daikin | RSXP5K7W1 | 15 kW | 1 |  | 0
Stichting Lucas Onderwijs (Bureau) | Atmosferische gasketel HR | 2016 | Remeha | Quinta PRO 115 | 115 kW | 2 |  | 0
Stichting Lucas Onderwijs (Bureau) | Dakventilator | 1997 | Emod | AS138-35/6 |  | 4 |  | 0
Stichting Lucas Onderwijs (Bureau) | Boxventilator |  | Stork air | TBE-22 | Schoonmakhok dames keuken | 1 |  | 0
Stichting Lucas Onderwijs (Bureau) | LBK kantine | 1997 | Holland Heating | LCU 122 ADN 200 | 0.500 m3/s | 1 |  | 0
Stichting Lucas Onderwijs (Bureau) | Pompinstallatie,hydrofoor | 1997 | Duijvelaar | FUT DPV 2-40 | 1 pomp | 1 |  | 0
Stichting Lucas Onderwijs (Bureau) | Regelinstallatie | 2016 | Priva | Blue ID | 50 i/o | 1 |  | 0
Stichting Lucas Onderwijs (Bureau) | Rooftop unit | 1999 | Carrier | 50SS-024-E-903AA | onbekend | 1 |  | 0
Stichting Lucas Onderwijs (Bureau) | Elektr. Boiler miva toilet | 2012 | Daalderop | close in 15L |  | 1 |  | 0
Stichting Lucas Onderwijs (Bureau) | Elektr. Boiler pantry bg | 2012 | Daalderop | close in 10L |  | 1 |  | 0
Stichting Lucas Onderwijs (Bureau) | Elektr. Boiler keuken kantine | 2012 | Daalderop | close in 15L |  | 1 |  | 0
Stichting Lucas Onderwijs (Bureau) | Elektr. Boiler pantry 1e | 2012 | Daalderop | close in 15L |  | 1 |  | 0
Stichting Lucas Onderwijs (Bureau) | Elektr. Boiler pantry 2e | 2012 | Daalderop | close in 15L |  | 1 |  | 0
Stichting Lucas Onderwijs (Bureau) | Elektr. Boiler pantry 3e | 2012 | Daalderop | close in 15L |  | 1 |  | 0
Stichting Lucas Onderwijs (Bureau) | Elektr. Boiler douche heren | 2012 | Daalderop | 80 liter mono plus |  | 1 |  | 0
Stichting Lucas Onderwijs (Bureau) | Expansievaten | 2016 | Flamco | Flexcon 140L/0,5bar |  | 1 |  | 0
Stichting Lucas Onderwijs (Bureau) | Pompen | 2016 | Grundfoss | Diverse |  | 4 |  | 0
Stichting Lucas Onderwijs (Bureau) | Regelafsluiters | Onbekend | Johnson Controls | Diverse |  | 2 |  | 0
Stichting Lucas Onderwijs (Bureau) | Verdeler/verzamelaar | 1997 | NVT | Diverse | 3 groepen | 1 |  | 0
Prijs Preventief onderhoud | [7 empty] | 0
Stanislascollege Beweeg - vmbo/MAVO | Ketel | 2011 | Remeha | Quinta Pro 115 | 115 | 1 |  | 0
Stanislascollege Beweeg - vmbo/MAVO | Ketel | 2011 | Remeha | Quinta Pro 115 | 115 | 1 |  | 0
Stanislascollege Beweeg - vmbo/MAVO | Ketel | 2011 | Remeha | Quinta Pro 115 | 115 | 1 |  | 0
Stanislascollege Beweeg - vmbo/MAVO | Ketel | 2011 | Remeha | Quinta Pro 115 | 115 | 1 |  | 0
Stanislascollege Beweeg - vmbo/MAVO | Ketel | 2011 | Remeha | Quinta Pro 115 | 115 | 1 |  | 0
Stanislascollege Beweeg - vmbo/MAVO | Ketel | 2011 | Remeha | Quinta Pro 115 | 115 | 1 |  | 0
Stanislascollege Beweeg - vmbo/MAVO | Ketel | 2011 | Remeha | Quinta Pro 115 | 115 | 1 |  | 0
Stanislascollege Beweeg - vmbo/MAVO | Ketel | 2011 | Remeha | Quinta Pro 115 | 115 | 1 |  | 0
Stanislascollege Beweeg - vmbo/MAVO | Ketel | 2011 | Remeha | Quinta Pro 115 | 115 | 1 |  | 0
Stanislascollege Beweeg - vmbo/MAVO | Ketel | 2011 | Remeha | Quinta Pro 115 | 115 | 1 |  | 0
Stanislascollege Beweeg - vmbo/MAVO | indirect gestookte boiler |  | Nibe | PUB2 DS2-500L | Opslag gymzaal | 1 |  | 0
Stanislascollege Beweeg - vmbo/MAVO | Elektische boiler |  | Daalderop | 80 liter |  | 2 |  | 0
Stanislascollege Beweeg - vmbo/MAVO | Buisventilator |  | Ostberg | IRE 400 |  | 2 |  | 0
Stanislascollege Beweeg - vmbo/MAVO | Boxventilator |  | Zehnder | CVF600/3800 + CB |  | 1 |  | 0
Stanislascollege Beweeg - vmbo/MAVO | Expansieautomaat |  | Pneumatex | 1000 L |  | 1 |  | 0
Stanislascollege Beweeg - vmbo/MAVO | Expansievat |  | Reflex | 18 lit 0,5 | Drukverhoging | 1 |  | 0
Stanislascollege Beweeg - vmbo/MAVO | Pomp |  | Grundfoss | UPE 80-120 / Fz |  | 1 |  | 0
Stanislascollege Beweeg - vmbo/MAVO | Pomp |  | Grundfoss | UPE 80-120 / Fz |  | 1 |  | 0
Stanislascollege Beweeg - vmbo/MAVO | Pomp |  | Grundfoss | UPE 80-120 / Fz |  | 1 |  | 0
Stanislascollege Beweeg - vmbo/MAVO | Pomp |  | Grundfoss | UPE 80-120 / Fz |  | 1 |  | 0
Stanislascollege Beweeg - vmbo/MAVO | Pomp |  | Grundfoss | UPE 80-120 / Fz |  | 1 |  | 0
Stanislascollege Beweeg - vmbo/MAVO | Pomp |  | Grundfoss | Magna 50-60 F |  | 1 |  | 0
Stanislascollege Beweeg - vmbo/MAVO | Rioolwaterpomp | 1990 | Duijvelaar | RW1 DRW1030-2 NW80X3 |  | 1 |  | 0
Stanislascollege Beweeg - vmbo/MAVO | Vuilwaterpomp | 1990 | Duijvelaar | VW1 DVV32 N WS |  | 1 |  | 0
Stanislascollege Beweeg - vmbo/MAVO | Vuilwaterpomp |  | Onbekend | GB - D 1 x CR 3-10 |  | 1 |  | 0
Stanislascollege Beweeg - vmbo/MAVO | Regeling |  | Priva | Compri HX |  | 2 |  | 0
Stanislascollege Beweeg - vmbo/MAVO | Diverse |  | Grundfoss | Fire compact NB 010003210 |  | 1 |  | 0
Stanislascollege Beweeg - vmbo/MAVO | mengklep |  | Siemens | SKD 60 Acvatix |  | 1 |  | 0
Stanislascollege Beweeg - vmbo/MAVO | mengklep |  | Siemens | SKD 60 Acvatix |  | 1 |  | 0
Stanislascollege Beweeg - vmbo/MAVO | mengklep |  | Siemens | SKD 60 Acvatix |  | 1 |  | 0
Stanislascollege Beweeg - vmbo/MAVO | mengklep |  | Siemens | SKD 60 Acvatix |  | 1 |  | 0
Stanislascollege Beweeg - vmbo/MAVO | Pompen |  | Grundfoss | Diverse |  | 7 |  | 0
Stanislascollege Beweeg - vmbo/MAVO | Vuilwaterpomp |  | Duijvelaar |  |  | 2 |  | 0
Stanislascollege Beweeg - vmbo/MAVO | Regelafsluiters |  | Siemens | diverse |  | 13 |  | 0
Stanislascollege Beweeg - vmbo/MAVO | Gasdetectie unit |  | Wingas digitaal | OLCT CH4 0-100 % LEL |  | 1 |  | 0
Stanislascollege Beweeg - vmbo/MAVO | Verdeler/verzamelaar | 2009 | Diverse | Diverse | 4 groepen | 1 |  | 0
Stanislascollege Beweeg - vmbo/MAVO | Drukverhogingsinstallatie |  | Grundfos | GBID 1XGR 3-10 (Fire compact) |  | 1 |  | 0
Stanislascollege Beweeg - vmbo/MAVO | Dakventilator |  | Wolter | RV 450-4 E |  | 1 |  | 0
Stanislascollege Beweeg - vmbo/MAVO | Dakventilator |  | Wolter | RV 355-4 E |  | 1 |  | 0
Stanislascollege Beweeg - vmbo/MAVO | Buisventilator |  | Onbekend | Onbekend | Ketelhuis | 1 |  | 0
Stanislascollege Beweeg - vmbo/MAVO | LBK Keuken | 2015 | Ned Air B.V. | NKD 17,8_17,8 | Keuken | 1 |  | 0
Stanislascollege Beweeg - vmbo/MAVO | LBK magazijn |  | GEA | CAIRplus 064.064IVBV | Magazijn | 1 |  | 0
Stanislascollege Beweeg - vmbo/MAVO | LBK Gymzaal |  | Ned Air B.V. | NKD 14,8_14,8 | Gymzaal | 1 |  | 0
Stanislascollege Beweeg - vmbo/MAVO | LBK Fitness zaal |  | Thermo air | FC 30 |  | 1 |  | 0
Stanislascollege Beweeg - vmbo/MAVO | LBK handenarbeid | 2015 | Nedair | Everyline 4250 |  | 1 |  | 0
Prijs Preventief onderhoud | [7 empty] | 0
Stanislascollege Pijnacker | Ketel | 2009 | Viessmann | Vitocrossal 200 | 175 | 1 |  | 0
Stanislascollege Pijnacker | Ketel | 2009 | Viessmann | Vitocrossal 200 | 175 | 1 |  | 0
Stanislascollege Pijnacker | Boiler | 2009 | Daalderop | CLOSE-IN | 15 | 1 |  | 0
Stanislascollege Pijnacker | Boiler | 2009 | Daalderop | CLOSE-IN | 15 | 1 |  | 0
Stanislascollege Pijnacker | Boiler | 2009 | Daalderop | CLOSE-IN | 15 | 1 |  | 0
Stanislascollege Pijnacker | Boiler | 2009 | Daalderop | CLOSE-IN | 15 | 1 |  | 0
Stanislascollege Pijnacker | Boiler | 2009 | Daalderop | CLOSE-IN | 15 | 1 |  | 0
Stanislascollege Pijnacker | Boiler | 2009 | Daalderop | Mono plus koper | 30 | 1 |  | 0
Stanislascollege Pijnacker | Boiler | 2009 | Daalderop | CLOSE-IN | 15 | 1 |  | 0
Stanislascollege Pijnacker | Boiler | 2009 | Daalderop | Mono Pluskoper 30 | 15 | 1 |  | 0
Stanislascollege Pijnacker | Boiler | 2009 | Daalderop | Mono plus koper | 80 | 1 |  | 0
Stanislascollege Pijnacker | Boiler | 2009 | Daalderop | MONO PLUS KOPER | 30 | 1 |  | 0
Stanislascollege Pijnacker | Boiler | 2009 | Daalderop | CLOSE-IN | 15 | 1 |  | 0
Stanislascollege Pijnacker | Boiler | 2009 | Daalderop | CLOSE-IN | 15 | 1 |  | 0
Stanislascollege Pijnacker | Luchtbehandelingkast | 2009 | Wolf | KG TOP 210w/0039 | 14000 | 1 |  | 0
Stanislascollege Pijnacker | Luchtbehandelingkast | 2009 | Wolf | KG TOP 270w/0039 | 19000 | 1 |  | 0
Stanislascollege Pijnacker | Luchtbehandelingkast | 2009 | Wolf | KG TOP 170w/0039 | 12800 | 1 |  | 0
Stanislascollege Pijnacker | Dakventilator |  | Rucon | System Air TFSK 200 | 230 | 1 |  | 0
Stanislascollege Pijnacker | Dakventilator | 2009 | Rucon | RDA 31-3535 GDR | 400 | 1 |  | 0
Stanislascollege Pijnacker | Dakventilator | 2009 | Rucon | RDA 31-3535 GDR | 400 | 1 |  | 0
Stanislascollege Pijnacker | Dakventilator | 2009 | Rucon | RGA 31-3540 NDR | 400 | 1 |  | 0
Stanislascollege Pijnacker | Dakventilator | 2009 | Colasit | CMV 125 | 380 | 1 |  | 0
Stanislascollege Pijnacker | Dakventilator | 2009 | Colasit | CMV 200 | 380 | 1 |  | 0
Stanislascollege Pijnacker | Dakventilator | 2009 | Colasit | CMV 200 | 380 | 1 |  | 0
Stanislascollege Pijnacker | Dakventilator | 2009 | Colasit | CMV 200 | 380 | 1 |  | 0
Stanislascollege Pijnacker | Dakventilator |  | Rucon |  |  | 1 |  | 0
Stanislascollege Pijnacker | Dakventilator |  | System Air 200 |  |  | 1 |  | 0
Stanislascollege Pijnacker | Dakventilator |  | Rucon |  |  | 1 |  | 0
Stanislascollege Pijnacker | Dakventilator |  | Rucon |  |  | 1 |  | 0
Stanislascollege Pijnacker | Dakventilator | 2013 | Orcon | TFSK 200 |  | 1 |  | 0
Stanislascollege Pijnacker | Boxventilator | 2009 | S&P | Minifan |  | 1 |  | 0
Stanislascollege Pijnacker | WTW units | 2017 | Wolff | CLF 22 | Div lokalen | 5 |  | 0
Stanislascollege Pijnacker | Airco split/multisplit-installatie | 2014 | Mitsubishi | Heavy SRK35ZJ-SRC35 ZJ | Laagspanningsruimte | 1 |  | 0
Stanislascollege Pijnacker | Airco split/multisplit-installatie | 2009 | Mitsubishi | MU-GA 50 VB | Serverruimte | 1 |  | 0
Stanislascollege Pijnacker | Expansievat | 2009 | Flamco | 18 L / 0,5 | 18 | 1 |  | 0
Stanislascollege Pijnacker | Expansievat | 2009 | Flamco | 18 L / 0,5 | 18 | 1 |  | 0
Stanislascollege Pijnacker | Expansievat | 2009 | Flamco | Onbekend |  | 1 |  | 0
Stanislascollege Pijnacker | Ontgasser | 2009 | Spirotech | Spirovent BA065F |  | 1 |  | 0
Stanislascollege Pijnacker | Pomp | 2009 | Grundfoss | UPS 40-30 / F |  | 1 |  | 0
Stanislascollege Pijnacker | Pomp | 2009 | Grundfoss | UPS 40-30 / F |  | 1 |  | 0
Stanislascollege Pijnacker | Pomp | 2009 | Grundfoss | Magna 50-60 F |  | 1 |  | 0
Stanislascollege Pijnacker | Pomp | 2009 | Grundfoss | Magna 50-60 F |  | 1 |  | 0
Stanislascollege Pijnacker | Pomp | 2009 | Lafert | AM802 |  | 1 |  | 0
Stanislascollege Pijnacker | Pomp |  | Grundfoss | UPS 65-60/2 F |  | 1 |  | 0
Stanislascollege Pijnacker | Pomp |  | Grundfoss | UPS 25-40 |  | 1 |  | 0
Stanislascollege Pijnacker | Pomp |  | Grundfoss | UPS 25-50 |  | 1 |  | 0
Stanislascollege Pijnacker | Pomp |  | Grundfoss | UPS 25-40 |  | 1 |  | 0
Stanislascollege Pijnacker | Hydrofoor |  | Duijvelaar | Megacontrole |  | 1 |  | 0
Stanislascollege Pijnacker | Regeling | 2009 | Priva | Compri HX |  | 1 |  | 0
Stanislascollege Pijnacker | Regelafsluiter | 2009 | Viessmann | Smoorklep SQL 39,00 VI |  | 1 |  | 0
Stanislascollege Pijnacker | Regelafsluiter | 2009 | Viessmann | SMOORKLEP SQL 39,00 VI |  | 1 |  | 0
Stanislascollege Pijnacker | Regelafsluiter | 2009 | Siemens | SMOORKLEP SQL 83 |  | 1 |  | 0
Stanislascollege Pijnacker | Regelafsluiter | 2009 | Siemens | SMOORKLEP SQL 83 |  | 1 |  | 0
Stanislascollege Pijnacker | Regelafsluiter | 2009 | Siemens | VXF 21.50 motor sqx 62 |  | 1 |  | 0
Stanislascollege Pijnacker | Verdeler/verzamelaar | 2009 | Diverse | Diverse | 3 groepen | 1 |  | 0
Stanislascollege Pijnacker | slibstreamfilter | 2010 | Lubron | DSF-15 |  | 1 |  | 0
Prijs Preventief onderhoud | [7 empty] | 0
De Triangel | Airco split/multisplit-installatie | 2014 | Daikin | RXS50L2V1B / 0445-2515BZ3-01 | 5 kW | 1 |  | 0
De Triangel | Airco split/multisplit-installatie | 2014 | Daikin | RZQG71L8Y1B / 0445-2515BZ3-02 | 7,1 kW | 1 |  | 0
De Triangel | Airco split/multisplit-installatie | 2014 | Daikin | 0445-2515BZ3-03 | 7,1 kW | 1 |  | 0
De Triangel | Atmosferische gasketel HR | 2015 | Remeha | Quinta pro 90 | 90 kW | 3 |  | 0
De Triangel | Dakventilator | 2005 | StorkAir | Onbekend | Onbekend | 2 |  | 0
De Triangel | Dakventilator | 1999 | Brainair | NPV 190/125 |  | 1 |  | 0
De Triangel | Dakventilator | 1999 | StorkAir | VDH 200 | Onbekend | 1 |  | 0
De Triangel | Dakventilator | 2006 | StorkAir | MX 20/10 | Onbekend | 1 |  | 0
De Triangel | Dakventilator | 1999 | Itho | DHW 545 |  | 1 |  | 0
De Triangel | Dakventilator | 2014 | Systemair | DVS sileo 450E4+REV5/5 ErP |  | 2 |  | 0
De Triangel | Dakventilator | 1999 | Systemair | TFE 400-4 | Onbekend | 2 |  | 0
De Triangel | Expansievat | 2015 | Flexcon | 140L/0,5 bar |  | 1 |  | 0
De Triangel | Pompen | 2015 | Grundfos | Magna 3 40-120 F 250 |  | 1 |  | 0
De Triangel | Pompen | 2015 | Grundfos | magna 40-120F |  | 1 |  | 0
De Triangel | Regelinstallatie | 2000 | Priva | Compri TC 25 | 32 i/o | 1 |  | 0
De Triangel | Boiler elektrisch | 2010 | Daalderop | close up 10 | 10L | 4 |  | 0
De Triangel | Regelafsluiter | 2000 | Siemens | Acvatix SQS 65 |  | 2 |  | 0
De Triangel | Regelinstallatie | 2016 | Priva | Blue ID |  | 1 |  | 0
De Triangel | LBK ventileren + WTW | 2011 | Airmaster | II 800 + |  | 6 |  | 0
De Triangel | Verdeler/verzamelaar | 2000 | Diverse | Diverse | 2 groepen | 1 |  | 0
Prijs Preventief onderhoud | [7 empty] | 0
Edith Stein College | Atmosferische gasketel HR | 2015 | Elco Rendamax | Thision L 85 IP | 83.3 | 1 |  | 0
Edith Stein College | Atmosferische gasketel HR | 2019 | Remeha | Avanta 28C | 27.6 | 1 |  | 0
Edith Stein College | Elektrische boiler | 2015 | Daalderop | Close-up 15 liter | 15 | 1 |  | 0
Edith Stein College | Elektrische boiler | 2015 | Itho Daalderop | Close-up 15 liter | 15 | 1 |  | 0
Edith Stein College | Elektrische boiler | 2015 | Itho Daalderop | Close-up 15 liter | 15 | 1 |  | 0
Edith Stein College | Elektrische boiler | 2015 | Itho Daalderop | Close-in 10 liter | 10 | 1 |  | 0
Edith Stein College | Elektrische boiler | 2015 | Inventum | Close-in 10 liter | 10 | 1 |  | 0
Edith Stein College | Elektrische boiler | 2015 | Inventum | Close-in 10 liter | 10 | 1 |  | 0
Edith Stein College | Elektrische boiler | 2015 | Inventum | Close-in 10 liter | 10 | 1 |  | 0
Edith Stein College | Elektrische boiler | 2015 | Itho Daalderop | Close-in 10 liter | 10 | 1 |  | 0
Edith Stein College | Elektrische boiler | 2015 | Itho Daalderop | Close-in 10 liter | 10 | 1 |  | 0
Edith Stein College | Elektrische boiler | 2015 | Itho Daalderop | close up 15L |  | 1 |  | 0
Edith Stein College | Indirect gestookte boiler | 2015 | Rendamax | GX1000R/Rendamax | 1000.0 | 1 |  | 0
Edith Stein College | Ventilator afvoer keuken | 2015 | Exhausto | BESB31541ECOD |  | 1 |  | 0
Edith Stein College | Ventilator | 2015 | Inaltherm | BDMX-190-HEC-102-0 |  | 1 |  | 0
Edith Stein College | Ventilator | 2015 | Inaltherm | BDMX-400-HEC-102-0 |  | 1 |  | 0
Edith Stein College | Ventilator chemiekast (lokaal 3) | 2015 | Sodeca | MS712-4 |  | 1 |  | 0
Edith Stein College | Ventilator zuurkast (Lokaal 6) | 2015 | Sodeca | CPV-1020-4T |  | 1 |  | 0
Edith Stein College | Luchtgordijn | 2015 | Biddle |  |  | 1 |  | 0
Edith Stein College | Afzuig ventilator hal | 2015 | Exhausto | BESB25041EC | 1444 | 1 |  | 0
Edith Stein College | Afzuig ventilator | 2015 | Exhausto | BESB25041EC |  | 1 |  | 0
Edith Stein College | Afzuig ventilator berging | 2015 | Ostberg | 7880011 IRB 200 C1 EC | 1174.0 | 1 |  | 0
Edith Stein College | LBK 1 algemeen | 2015 | AL-KO | AT4-F 32x32/32x32 - buitenopst |  | 1 |  | 0
Edith Stein College | LBK 2 algemeen | 2015 | AL-KO | AT4-F 16x16/16x16 - binnenopst |  | 1 |  | 0
Edith Stein College | LBK 3 algemeen | 2015 | AL-KO | AT4-F 28x16/28x16 - binnenopst |  | 1 |  | 0
Edith Stein College | koelmachine GKW 3025288.361601 | 2015 | Ciat | Ciat LD1100BV-STD | 15.5 | 1 |  | 0
Edith Stein College | Airco splitunit | 2015 | Panasonic | CU-E18PKEA |  | 1 |  | 0
Edith Stein College | Pomp CV nieuwbouw aanvoer | 2015 | Grundfos | MG100LB4-28FF215 H3 |  | 1 |  | 0
Edith Stein College | Pomp CV oudbouw aanvoer | 2015 | Grundfos | MG100LB4-28FF215 H3 |  | 1 |  | 0
Edith Stein College | Pomp tapwater | 2015 | Grundfos | UP 15-14 B PM |  | 1 |  | 0
Edith Stein College | pomp circulatie koelmachine | 2015 | Grundfos | Magna 3 100-120 F 450 |  | 1 |  | 0
Edith Stein College | pomp transport GKW | 2015 | Grundfos | Magna 3 100-120 F 450 |  | 1 |  | 0
Edith Stein College | Toevoer Pomp verwarminsectie | 2015 | Grundfos | Magna 3 65-60 F 340 |  | 1 |  | 0
Edith Stein College | Pomp verwarmingsectie | 2015 | Grundfos | Magna 3 50-60 F 240 |  | 1 |  | 0
Edith Stein College | Condenspomp | 2021 | Wilo | Plavis 013-C |  | 1 |  | 0
Edith Stein College | Condenspomp | 2015 | Sanidouche/Sanishower FLAT | D60 |  | 1 |  | 0
Edith Stein College | Expansie vat CV installatie | 2015 | Flamco | Flexcon 140/0,5 |  | 1 |  | 0
Edith Stein College | Expansie vat | 2015 | Flamco | Flexcon 18/0,5 |  | 1 |  | 0
Edith Stein College | Expansie vat koeling | 2015 | Flamco | Flexcon 140/0,5 |  | 1 |  | 0
Edith Stein College | Expansie vat koeling | 2015 | Flamco | Flexcon 140/0,5 |  | 1 |  | 0
Edith Stein College | Vuilwaterput | 2015 | DAP | DWC-2 |  | 1 |  | 0
Edith Stein College | Hydrofor instalatie | 2015 | DAB | 3KVCXE35/120MCE |  | 1 |  | 0
Edith Stein College | Water ontgasser | 2015 | Reflex | Reflex Control Basic |  | 1 |  | 0
Edith Stein College | Regelkast RK1 | 2015 | Kieback & Peter |  |  | 1 |  | 0
Edith Stein College | Regelkast RK2 | 2015 | Kieback & Peter |  |  | 1 |  | 0
Edith Stein College | Regelkast RK3 | 2015 | Kieback & Peter |  |  | 1 |  | 0
Edith Stein College | Regelafsluiter | 2015 | Kieback & Peter | M250Y |  | 1 |  | 0
Edith Stein College | Regelafsluiter CV nieuwbouw aanvoer | 2015 | Klebach & Peter | M250Y |  | 1 |  | 0
Edith Stein College | Regelafsluiter CV oudbouw aanvoer | 2015 | Klebach & Peter | M250Y |  | 1 |  | 0
Edith Stein College | Regelafsluiter koeling | 2015 | Kieback & Peter |  |  | 1 |  | 0
Edith Stein College | Regelafsluiter koelsectie | 2015 | Kieback & Peter | MD200Y |  | 1 |  | 0
Edith Stein College | Regelafsluiter verwarminsectie | 2015 | Kieback & Peter | MD200Y |  | 1 |  | 0
Edith Stein College | Regelafsluiter koelsectie | 2015 | Kieback & Peter | MD200Y |  | 1 |  | 0
Edith Stein College | Toevoer regelafsluiter verwarmingsectie | 2015 | Kieback & Peter | MD200Y |  | 1 |  | 0
Prijs Preventief onderhoud | [7 empty] | 0
Totaal preventief onderhoud perceel 1 | [7 empty] | 0

## Perceel 2 2021
Perceel 2 Het prijzenblad is opgedeeld per School. Inschrijver dient voor Perceel 2 Preventief onderhoud alle gele velden in te vullen. Voor elk element dient Inschrijver een tarief in te vullen. Het tarief van het betreffende element wordt vermenigvuldigd met het aantal elementen wat op de School aanwezig is. Dit vormt het lichtgroene veld Totaal prijs onderhoud element. De Totaal prijs onderhoud elementen (lichtgroene vakjes) worden per School bij elkaar opgeteld en vormt het bedrag preventief onderhoud voor het betreffende School (donkergroene vakjes). De prijs preventief onderhoud School (de donkergroene vakjes worden allemaal bij elkaar opgeteld en vormen het totaal preventief onderhoud Perceel 2 (blauwe vak). Voor het bedrag totaal preventief onderhoud Perceel 2 (blauwe vak) krijgt Inschrijver uiteindelijk een gewogen scoren, volgens de formule die vermeld staat in het Beschrijvend document. Inschrijver dient voor G4.2 correctief onderhoud een uurtarief in te vullen.
Naam Inschrijver
P2 Uurtarief correctief onderhoud
School | Element Naam | Element bouwjaar | Element fabrikaat | Element type | Element capaciteit | Aantal | Prijs preventief onderhoud per element | Totaal prijs onderhoud elementen
Bezuidenhout | Opstellings-/stookruimte | 1975 |  |  |  | 1 |  | 0
Bezuidenhout | CV Ketel, HR, ketel 1 | 2005 | remeha | Gas 210 Eco 160 | 166 Kw | 1 |  | 0
Bezuidenhout | CV Ketel, HR, ketel 2 | 2005 | remeha | Gas 210 Eco 160 | 166 kw | 1 |  | 0
Bezuidenhout | Vuilwaterpomp (dompel) | 2004 |  | Onbekend, met vlotter |  | 1 |  | 0
Bezuidenhout | Vuilwaterpomp (dompel) | 2004 |  | Onbekend, met vlotter |  | 1 |  | 0
Bezuidenhout | Boiler (elektrisch), pantry keuken | 2004 | Daalderop | Close-in 15 | 15 Ltr | 1 |  | 0
Bezuidenhout | Boiler (Gas gestookt), technische ruimte | 2001 | remeha | SEN 150 | 144 lttr | 1 |  | 0
Bezuidenhout | Boiler (Gas gestookt), technische ruimte | 2000 | remeha | SEN 110 | 105 ltr | 1 |  | 0
Bezuidenhout | Leidingnet Gas, incl. app en beveiliging |  |  |  |  | 1 |  | 0
Bezuidenhout | Leidingnet CV, incl. app en isolatie |  |  |  |  | 1 |  | 0
Bezuidenhout | Verdeler/verzamelaar CV |  |  | Staal | 3 groepen | 1 |  | 0
Bezuidenhout | Buisventilator | 1999 | Systemair | RVK 315E2-A1 |  | 1 |  | 0
Bezuidenhout | Luchtbehandelingskast (WTW-kast) lokaal 5a - 1e | 2015 | Daalderop | DCWi; AMS1000B-ICO | 950 m³/h | 1 |  | 0
Bezuidenhout | Luchtbehandelingskast (WTW-kast) lokaal 5b - 1e | 2015 | Daalderop | DCWi; AMS1000B-ICO | 950 m³/h | 1 |  | 0
Bezuidenhout | Luchtbehandelingskast (WTW-kast) lokaal 4b - 1e | 2015 | Daalderop | DCWi; AMS1000B-ICO | 950 m³/h | 1 |  | 0
Bezuidenhout | Luchtbehandelingskast (WTW-kast) lokaal 3c - 2e | 2015 | Daalderop | DCWi; AMS1000B-ICO | 950 m³/h | 1 |  | 0
Bezuidenhout | Luchtbehandelingskast (WTW-kast) lokaal 3a - 2e | 2015 | Daalderop | DCWi; AMS1000B-ICO | 950 m³/h | 1 |  | 0
Bezuidenhout | Luchtbehandelingskast (WTW-kast) lokaal 7b - 2e | 2015 | Daalderop | DCWi; AMS1000B-ICO | 950 m³/h | 1 |  | 0
Bezuidenhout | Luchtbehandelingskast (WTW-kast) lokaal 7a - 2e | 2015 | Daalderop | DCWi; AMS1000B-ICO | 950 m³/h | 1 |  | 0
Bezuidenhout | Bedieningseenheid (CO2 regelaar) | 2015 |  | AirLinq |  | 1 |  | 0
Bezuidenhout | Regel-/schakelkast | 2005 | Siemens | Synco |  | 1 |  | 0
Bezuidenhout | GBS Systeem (onderstation) | 2005 | Siemens | Synco RM770/ 1x OZW 771.04 |  | 1 |  | 0
Bezuidenhout | Thermostatische mengkraan (centraal) | 2005 | Taconova mengventiel | MT52 |  | 1 |  | 0
Bezuidenhout | Douchemengkraan vzv draaiknop | 2005 | Taconova mengventiel |  |  | 8 |  | 0
Prijs Preventief onderhoud | [7 empty] | 0
Cosmicus | Opstellings-/stookruimte | 1992 |  |  |  | 1 |  | 0
Cosmicus | CV ketel, atmosferisch, gasvormig, 100 - 1000 kW | 2015 | remeha | Quinta Pro 90 | 90 kW | 1 |  | 0
Cosmicus | Drukverhogingsunit | 2005 |  | HU2 DPV$ 4-30 |  | 1 |  | 0
Cosmicus | Boiler (elektrisch), personeelskamer | 2002 | Daalderop | Close-in 10 | 10 Ltr | 1 |  | 0
Cosmicus | Boiler (elektrisch), pantry bij peuters | 2002 | Daalderop | Close-in 10 | 10 Ltr | 1 |  | 0
Cosmicus | Boiler (Gas gestookt), werkkast | 1990 | Condair | VL 90 |  | 1 |  | 0
Cosmicus | Boiler (Gas gestookt), werkkast | 1990 | Condair | VL 90 |  | 1 |  | 0
Cosmicus | Leidingnet Gas, incl. app en beveiliging | 1990 |  | Staal/koper |  | 1 |  | 0
Cosmicus | Leidingnet CV, incl. app en isolatie | 1992 |  | Staal/aluminium |  | 1 |  | 0
Cosmicus | Verdeler/verzamelaar CV | 1992 |  | Staal |  | 1 |  | 0
Cosmicus | Buisventilator | 2013 |  | Onbekend |  | 1 |  | 0
Cosmicus | Luchtbehandelingskast (WTW-kast) lokaal 2e verd. | 2015 | Wasco | Airmaster 2 800+ |  | 1 |  | 0
Cosmicus | Luchtbehandelingskast (WTW-kast) lokaal techniek | 2015 | Wasco | Airmaster 2 800+ |  | 1 |  | 0
Cosmicus | Regel-/schakelkast | 1992 | Priva | Compri HX4/ 6x motorgorp/ 7x relais/ 7x interventieschakelaar |  | 1 |  | 0
Cosmicus | GBS Systeem (onderstation) | 2017 | Priva | Blue-ID | I/O 28 | 1 |  | 0
Cosmicus | Thermostatische mengkraan (centraal) | 2002 | Rada controls | Rada 25ht |  | 1 |  | 0
Cosmicus | Douchemengkraan vzv drukknop | 2002 | Rada controls |  |  | 7 |  | 0
Cosmicus | Douchemengkraan vzv drukknop | 2002 | Rada controls |  |  | 7 |  | 0
Cosmicus | CV ketel, atmosferisch, gasvormig, ketel 2 | 2017 | remeha | Quinta Pro 90 | 90 kW | 1 |  | 0
Cosmicus | CV ketel, atmosferisch, gasvormig, ketel 3 | 2017 | remeha | Quinta Pro 90 | 90 kW | 1 |  | 0
Prijs Preventief onderhoud | [7 empty] | 0
De Driemaster | Opstellings-/stookruimte | 2004 |  |  |  | 1 |  | 0
De Driemaster | CV Ketel, HR, 70 - 130 kW, ketel 1 | 2013 | remeha | Quinta Pro 90 | 90 kW | 1 |  | 0
De Driemaster | CV Ketel, HR, 70 - 130 kW, ketel 2 | 2013 | remeha | Quinta Pro 90 | 90 kW | 1 |  | 0
De Driemaster | CV Ketel, HR, 70 - 130 kW, ketel 3 | 2013 | remeha | Quinta Pro 90 | 90 kW | 1 |  | 0
De Driemaster | CV Ketel, HR, 70 - 130 kW, ketel 4 | 2007 | remeha | Quinta 85 | 85 kW | 1 |  | 0
De Driemaster | Boiler (elektrisch), technische ruimte | 1994 | Daalderop | Mono Koper / 07.04.18.045 | 50 L | 1 |  | 0
De Driemaster | Boiler (elektrisch), kleedkamer | 2002 | Daalderop | Mono Plus Koper |  | 1 |  | 0
De Driemaster | Boiler (elektrisch), pantry lokaal 4 | 2002 | Daalderop | Close in |  | 1 |  | 0
De Driemaster | Boiler (elektrisch), pantry lerarenkamer | 2004 | Daalderop | Close in |  | 1 |  | 0
De Driemaster | Boiler (elektrisch), lokaal NSO | 2004 | Daalderop | Close in |  | 1 |  | 0
De Driemaster | Boiler (elektrisch), lokaal NSO | 2004 | Daalderop | Close in |  | 1 |  | 0
De Driemaster | Leidingnet Gas, incl. app en beveiliging |  |  | Staal/koper |  | 1 |  | 0
De Driemaster | Leidingnet CV, incl. app en isolatie |  |  | Staal/aluminium |  | 1 |  | 0
De Driemaster | Verdeler/verzamelaar CV | 2013 |  | Staal |  | 1 |  | 0
De Driemaster | Verdeler/verzamelaar CV | 2007 |  | Aluminium |  | 1 |  | 0
De Driemaster | Vloerverwarmingsset incl. Circulatiepomp | 2004 | Wilo | Wilo; SCRS 25/5-3P |  | 1 |  | 0
De Driemaster | Plafondventilator | 2004 |  | Onbekend |  | 1 |  | 0
De Driemaster | Dakventilator | 2004 | Rosenberg | KDV 355-4E |  | 1 |  | 0
De Driemaster | Dakventilator | 2004 | Rosenberg | KDV 355-4E |  | 1 |  | 0
De Driemaster | Dakventilator | 2004 | Rosenberg | KDV 310-4E | 1200 1/min | 1 |  | 0
De Driemaster | Ventilatorbox | 2004 |  | WV |  | 1 |  | 0
De Driemaster | Standenregelaar | 2004 | Systemair | RE 1,5 |  | 1 |  | 0
De Driemaster | Standenregelaar | 2004 | Systemair | RE 1,5 |  | 1 |  | 0
De Driemaster | Regelaar Klimaat | 2004 | Systemair | V5540 Basic |  | 1 |  | 0
De Driemaster | (Klok)Thermostaat | 2004 |  |  |  | 1 |  | 0
De Driemaster | (Klok)Thermostaat | 2013 | remeha | iSense |  | 1 |  | 0
De Driemaster | (Klok)Thermostaat | 2004 |  |  |  | 1 |  | 0
De Driemaster | Bedieningseenheid (overwerktimer) | 2013 |  |  |  | 1 |  | 0
De Driemaster | Ketelvolgorderegeling | 2013 | remeha | Rematic Celcia MC 4 |  | 1 |  | 0
Prijs Preventief onderhoud | [7 empty] | 0
Groen Van Prinstererschool | Opstellings-/stookruimte 0 - 50 m2 | 2016 |  | Bouwkundig inpandig |  | 1 |  | 0
Groen Van Prinstererschool | CV ketel, atmosferisch, gasvormig, 0 - 100 kW | 2016 | remeha | Quinta Pro 115 | 115 kW | 1 |  | 0
Groen Van Prinstererschool | CV ketel, atmosferisch, gasvormig, 0 - 100 kW | 2016 | remeha | Quinta Pro 115 | 115 kW | 1 |  | 0
Groen Van Prinstererschool | Centrale schoorsteen | 2016 |  | Aluminium/kunststof |  | 1 |  | 0
Groen Van Prinstererschool | Vuilwater pomp, hand < 25 kg incl. regelkast/appen | 2016 |  | Mini-Compacta Serie S-Y/1 |  | 1 |  | 0
Groen Van Prinstererschool | Elektrische boiler close in 10 ltr | 2016 | Daalderop | Close-in 10 | 10 Ltr | 1 |  | 0
Groen Van Prinstererschool | Elektrische boiler close in 10 ltr | 2016 | Daalderop | Close-in 10 | 10 Ltr | 1 |  | 0
Groen Van Prinstererschool | Elektrische boiler close up 15 ltr | 2016 | Daalderop | Close-up 15 | 15 Ltr | 1 |  | 0
Groen Van Prinstererschool | Elektrische boiler, > 30 ltr | 2016 |  | Mono-Plus koper |  | 1 |  | 0
Groen Van Prinstererschool | Koelmach, 1 circ, <50ton CO2 eq | 2017 |  | AQUA Plus CHA/K/WP-393P |  | 1 |  | 0
Groen Van Prinstererschool | Koeldistributie, leidingnet | 2016 |  | Staal geïsoleerd (Armaflex AF) |  | 1 |  | 0
Groen Van Prinstererschool | GKW, buffervat, inpandig | 2016 |  | Staal geïsoleerd (Armaflex AF) |  | 1 |  | 0
Groen Van Prinstererschool | Expansievat, vast membraam | 2016 | Flamco | Flexcon 12/0,5 | 12 L | 1 |  | 0
Groen Van Prinstererschool | Expansievat, vast membraam | 2016 | Flamco | Flexcon 12/0,5 | 12 L | 1 |  | 0
Groen Van Prinstererschool | Expansievat, vast membraam | 2016 | Flamco | Flexcon 80/0,5 | 80 L | 1 |  | 0
Groen Van Prinstererschool | Expansievat, vast membraam | 2016 | Flamco | Flexcon 80/0,5 | 80 L | 1 |  | 0
Groen Van Prinstererschool | CV inbouwcirculatiepomp Ketel 1 | 2016 | grundfos | UPML 25-105 130 |  | 1 |  | 0
Groen Van Prinstererschool | CV inbouwcirculatiepomp Ketel 2 | 2016 | grundfos | UPML 25-105 130 |  | 1 |  | 0
Groen Van Prinstererschool | CV inbouwcirculatiepomp VLV School. | 2016 | grundfos | Magna3 32-100 180 |  | 1 |  | 0
Groen Van Prinstererschool | CV inbouwcirculatiepomp VLV KDV | 2016 | grundfos | Magna3 25-120 180 |  | 1 |  | 0
Groen Van Prinstererschool | CV inbouwcirculatiepomp LBK | 2016 | grundfos | Magna3 32-120 F 220 |  | 1 |  | 0
Groen Van Prinstererschool | CV inbouwcirculatiepomp LBK KDV | 2016 |  | Alpha3 32-80 180 |  | 1 |  | 0
Groen Van Prinstererschool | CV inbouwcirculatiepomp WTW 1.05 | 2016 | Grundfos | Magna3 25-120 180 | 10 bar | 1 |  | 0
Groen Van Prinstererschool | CV inbouwcirculatiepomp WTW 1.01 | 2016 | Grundfos | Magna3 25-120 180 | 10 bar | 1 |  | 0
Groen Van Prinstererschool | CV inbouwcirculatiepomp LBK kelder | 2016 | Grundfos | Magna3 32-120 F220 |  | 1 |  | 0
Groen Van Prinstererschool | Stelmotor regelklep, electrisch | 2016 | siemes | VXG 44.32 / SAS61 |  | 1 |  | 0
Groen Van Prinstererschool | Stelmotor regelklep, electrisch | 2016 | siemes | VXG 44.25 / SAS61 |  | 1 |  | 0
Groen Van Prinstererschool | Stelmotor regelklep, electrisch | 2016 | siemes | VXG 44.32 / SAS61 |  | 1 |  | 0
Groen Van Prinstererschool | Stelmotor regelklep, electrisch | 2016 | siemes | VXG 44.25 / SAS61 |  | 1 |  | 0
Groen Van Prinstererschool | Stelmotor regelklep, electrisch | 2016 | siemes | VXG 44.25 / SAS61 |  | 1 |  | 0
Groen Van Prinstererschool | Stelmotor regelklep, electrisch | 2016 | siemes | VXG 44.32 / SAS61 |  | 1 |  | 0
Groen Van Prinstererschool | Stelmotor regelklep, electrisch | 2016 |  | Onbekend |  | 2 |  | 0
Groen Van Prinstererschool | Vloerverwarmingsset, CV/GKW 1/2A | 2016 |  | vzv elektrische bediening |  | 1 |  | 0
Groen Van Prinstererschool | Vloerverwarmingsset, CV/GKW Gang BG | 2016 |  | vzv elektrische bediening |  | 1 |  | 0
Groen Van Prinstererschool | Vloerverwarmingsset, CV/GKW | 2016 |  | vzv elektrische bediening |  | 1 |  | 0
Groen Van Prinstererschool | Vloerverwarmingsset, CV/GKW | 2016 |  | vzv elektrische bediening |  | 1 |  | 0
Groen Van Prinstererschool | Vloerverwarmingsset, CV/GKW | 2016 |  | vzv elektrische bediening |  | 1 |  | 0
Groen Van Prinstererschool | Vloerverwarmingsset, CV/GKW | 2016 |  | vzv elektrische bediening |  | 1 |  | 0
Groen Van Prinstererschool | Vloerverwarmingsset, CV/GKW | 2016 |  | vzv elektrische bediening |  | 1 |  | 0
Groen Van Prinstererschool | Vloerverwarmingsset, CV/GKW | 2016 |  | vzv elektrische bediening |  | 1 |  | 0
Groen Van Prinstererschool | Vloerverwarmingsset, CV/GKW | 2016 |  | vzv elektrische bediening |  | 1 |  | 0
Groen Van Prinstererschool | Vloerverwarmingsset, CV/GKW | 2016 |  | vzv elektrische bediening |  | 1 |  | 0
Groen Van Prinstererschool | Vloerverwarmingsset, CV/GKW | 2016 |  | vzv elektrische bediening |  | 1 |  | 0
Groen Van Prinstererschool | Boxventilator | 2016 |  | CK125 |  | 1 |  | 0
Groen Van Prinstererschool | Boxventilator | 2016 |  | Onbekend |  | 1 |  | 0
Groen Van Prinstererschool | Boxventilator | 2016 |  | Onbekend |  | 1 |  | 0
Groen Van Prinstererschool | WTW-WTH systeem, 0-1000 m3/h (stand alone) | 2016 | EuroAir | EuroAir |  | 1 |  | 0
Groen Van Prinstererschool | WTW-WTH systeem, 0-1000 m3/h (stand alone) | 2016 | EuroAir | EuroAir |  | 1 |  | 0
Groen Van Prinstererschool | LBK inblaas, standaard (verwarm) | 2016 |  | Com4Top / CQ50IVBV |  | 1 |  | 0
Groen Van Prinstererschool | LBK inblaas, uitgebreid (verwarm + koeler) | 2016 |  | Cair Plus / 160.096 VBV |  | 1 |  | 0
Groen Van Prinstererschool | Kanaalsysteem t.b.v. luchtbehandeling | 2016 |  |  |  | 1 |  | 0
Groen Van Prinstererschool | Verdeelslang, ventilatielucht | 2016 |  | Diam. 500mm (half rond) |  | 1 |  | 0
Groen Van Prinstererschool | Verdeelslang, ventilatielucht | 2016 |  | Diam. 315mm (rond) |  | 1 |  | 0
Groen Van Prinstererschool | Verdeelslang, ventilatielucht | 2016 |  | Diam. 315mm (rond) |  | 4 |  | 0
Groen Van Prinstererschool | Verdeelslang, ventilatielucht | 2016 |  | Diam. 315mm (rond) |  | 5 |  | 0
Groen Van Prinstererschool | Verdeelslang, ventilatielucht | 2016 |  | Diam. 250mm (rond) |  | 2 |  | 0
Groen Van Prinstererschool | Stelmotor regelklep, lucht | 2016 |  | GCA 121.1E |  | 2 |  | 0
Groen Van Prinstererschool | Stelmotor regelklep, lucht | 2016 |  | 920406 |  | 3 |  | 0
Groen Van Prinstererschool | Stelmotor regelklep, lucht | 2016 |  | Onbekend |  | 3 |  | 0
Groen Van Prinstererschool | Stelmotor regelklep, lucht | 2016 |  | Onbekend |  | 3 |  | 0
Groen Van Prinstererschool | Regelkast, algemeen | 2016 | Priva | 1x Priva Blue iD C4 / 1x C-mx 34m / 1x Mx34m / 2x UI8S / 1x Automation server, L |  | 1 |  | 0
Groen Van Prinstererschool | Regelkast, algemeen | 2016 | Priva | 1x Priva Blue iD C4 / 1x C-mx 34m / 1x DOR 6 / 1x UI8S / 5x motorgroep / 6x rela |  | 1 |  | 0
Groen Van Prinstererschool | Centrale melding, meting en sturing | 2016 |  |  |  | 16 |  | 0
Groen Van Prinstererschool | Gas lek detectie-installatie | 2016 | dalemans | D-Tex 3F // Model F3C |  | 1 |  | 0
Groen Van Prinstererschool | Regelkast, algemeen | 2016 | Priva | 1x Priva Blue iD C4 / 1x C-mx 34m / 1x Mx34m / 2x UI8S / 1x Automation server, L |  | 1 |  | 0
Groen Van Prinstererschool | Regelkast, algemeen | 2016 | Priva | 1x Priva Blue iD C4 / 1x C-mx 34m / 1x DOR 6 / 1x UI8S |  | 1 |  | 0
Groen Van Prinstererschool | Centrale melding, meting en sturing | 2016 | Priva | Blue Id |  | 26 |  | 0
Prijs Preventief onderhoud | [7 empty] | 0
Hofstad Lyceum | Opstellingsruimte | 1998 |  |  |  | 1 |  | 0
Hofstad Lyceum | Vuilwaterpomp (dompel) | 2009 |  | Onbekend |  | 1 |  | 0
Hofstad Lyceum | Drukverhogingsunit | 2016 | Duijvenlaar | DKVO 610 / FU DPVE6/2B |  | 1 |  | 0
Hofstad Lyceum | Boiler (elektrisch), lokaal F1 | 2001 | Daalderop | Close-up 15 | 15 Ltr | 1 |  | 0
Hofstad Lyceum | Boiler (elektrisch), lokaal F8 | 2001 | Daalderop | Close-up 15 | 15 Ltr | 1 |  | 0
Hofstad Lyceum | Boiler (elektrisch), lokaal G9 | 1999 | Daalderop | Close-up 10 | 10 Ltr | 1 |  | 0
Hofstad Lyceum | Boiler (elektrisch), docentenkamer | 2013 | Daalderop | Close-in 10 | 10 Ltr | 1 |  | 0
Hofstad Lyceum | Boiler (Gas gestookt), boilerruimte | 2014 | Daalderop | OLB300/GGBB300 001 |  | 1 |  | 0
Hofstad Lyceum | Breakunit | 2001 | Duijvenlaar | DPJ 1001M |  | 1 |  | 0
Hofstad Lyceum | Leidingnet Gas, incl. app en beveiliging | 1999 |  | Staal/koper |  | 1 |  | 0
Hofstad Lyceum | Split-systeem (buiten/binnen), serverruimte | 2016 | Toshiba | RAV-SM56UAFTP/RAV-SM566KRT-E |  | 1 |  | 0
Hofstad Lyceum | Split-systeem (buiten/binnen), Skybox | 2008 | Toshiba | Plafondbovenbouw/FBQ35BBV1 |  | 1 |  | 0
Hofstad Lyceum | Leidingnet CV, incl. app en isolatie | 1999 |  | Staal/aluminium |  | 1 |  | 0
Hofstad Lyceum | Verdeler/verzamelaar CV |  |  | Staal |  | 1 |  | 0
Hofstad Lyceum | Drukexpansieautomaat | 2011 | Flamco | Flexcon M-K / MK11-1-50 |  | 1 |  | 0
Hofstad Lyceum | Vloerverwarmingsset incl. Circulatiepomp | 2009 | Grundfos | RUH-S / Grundfos; UPS 25-50 180 |  | 1 |  | 0
Hofstad Lyceum | Vloerverwarmingsset incl. Circulatiepomp | 2009 |  | Onbekend |  | 1 |  | 0
Hofstad Lyceum | Muurventilator | 1999 |  | Onbekend |  | 1 |  | 0
Hofstad Lyceum | Lokale mechanische afzuiging | 2010 |  | KA2500 |  | 1 |  | 0
Hofstad Lyceum | Dakventilator, kantine | 2005 |  | DRV 315/3E |  | 1 |  | 0
Hofstad Lyceum | Dakventilator , gymzaal | 2005 |  | RA 225/4EC |  | 1 |  | 0
Hofstad Lyceum | Dakventilator | 2010 |  | Onbekend | 0,7-1,39 M3/s | 1 |  | 0
Hofstad Lyceum | Dakventilator | 2010 |  | CVF 600/3800 | 0,7-1,39 M3/s | 1 |  | 0
Hofstad Lyceum | Dakventilator | 2010 |  | CVF 600/3800 | 0,7-1,39 M3/s | 1 |  | 0
Hofstad Lyceum | Ventilatorbox | 2008 |  | CVM 400/EC | 0,7-1,39 M3/s | 1 |  | 0
Hofstad Lyceum | Ventilatorbox | 2001 |  | IRE 200D | 0,7-1,39 M3/s | 1 |  | 0
Hofstad Lyceum | Ventilatorbox | 2010 |  | CVE ECO RFT SE | 0,7-1,39 M3/s | 1 |  | 0
Hofstad Lyceum | Ventilatorconvector, incl. tweewegafsluiter | 1999 |  | Plafondmodel |  | 1 |  | 0
Hofstad Lyceum | Luchtbehandelingskast (WTW-kast) gang 1e verd. | 2012 | Aldes | Weger Diwer 77S; afm 1890x1290x750mm | 0.04-0,7 M3/s | 1 |  | 0
Hofstad Lyceum | Luchtbehandelingskast (WTW-kast) gang 2e verd. | 2012 | Aldes | Weger Diwer 77S; afm 1890x1290x750mm | 0.04-0,7 M3/s | 1 |  | 0
Hofstad Lyceum | Luchtbehandelingskast (WTW-kast) gang 3e verd. | 2012 | Aldes | Weger Diwer 77S; afm 1890x1290x750mm | 0.04-0,7 M3/s | 1 |  | 0
Hofstad Lyceum | Standenregelaar | 2008 |  | TKE-22s |  | 1 |  | 0
Hofstad Lyceum | Standenregelaar |  |  | VRH 2001 |  | 1 |  | 0
Hofstad Lyceum | Regel-/schakelkast | 2006 | Priva | 3x Compri HX/12x motorgroep/ 12x interventieschakelaar/ 11x 400V |  | 1 |  | 0
Hofstad Lyceum | GBS Systeem (onderstation) | 2006 | Priva | 2x Compri HX4/ 1x Compri HX8E/ 3x SO8/ 1x DI12/ 12x interventieschakelaar |  | 1 |  | 0
Hofstad Lyceum | Thermostatische mengkraan (centraal) | 2010 | Rada controls | Rada 20 |  | 1 |  | 0
Hofstad Lyceum | Thermostatische mengkraan (centraal) | 2010 | Rada controls | Rada 20 |  | 1 |  | 0
Hofstad Lyceum | Split-systeem portiersloge | 2018 | Daikin | RXP50K3VIB |  | 1 |  | 0
Hofstad Lyceum | Split-systeem kantoor entree | 2018 | Daikin | 3MXUI68N2VIB |  | 1 |  | 0
Prijs Preventief onderhoud | [7 empty] | 0
J.F. Kennedy | Opstellings-/stookruimte |  |  |  |  | 1 |  | 0
J.F. Kennedy | CV Ketel, HR, 0 - 70 kW, ketel 1 | 2013 | remeha | Quinta Pro 65 | 65 kW | 1 |  | 0
J.F. Kennedy | CV Ketel, HR, 0 - 70 kW, ketel 2 | 2013 | remeha | Quinta Pro 65 | 65 kW | 1 |  | 0
J.F. Kennedy | CV Ketel, HR, 0 - 70 kW, ketel 3 | 2013 | remeha | Quinta Pro 65 | 65 kW | 1 |  | 0
J.F. Kennedy | CV Ketel, HR, 0 - 70 kW, ketel 4 | 2013 | remeha | Quinta Pro 65 | 65 kW | 1 |  | 0
J.F. Kennedy | Vuilwaterpomp (incl. put) | 2010 |  | Dompel |  | 1 |  | 0
J.F. Kennedy | Boiler (elektrisch), teamkamer | 2010 | Daalderop | Close-in 10 | 10 Ltr | 1 |  | 0
J.F. Kennedy | Boiler (elektrisch), gang | 2009 | Daalderop | Close-in 10 | 10 Ltr | 1 |  | 0
J.F. Kennedy | Leidingnet Gas, incl. app en beveiliging |  |  |  |  | 1 |  | 0
J.F. Kennedy | Leidingnet CV, incl. app en isolatie |  |  |  |  | 1 |  | 0
J.F. Kennedy | Verdeler/verzamelaar CV | 1997 |  | Diverse |  | 1 |  | 0
J.F. Kennedy | Verdeler/verzamelaar CV | 2013 |  | Staal |  | 1 |  | 0
J.F. Kennedy | Regel-/schakelkast | 2013 | Priva | Compri HX-4/ RO8/ DI12/ 3x motorgroep/ 8x interventieschakelaar/ 5x relais/ 1x T | I/O 33 | 1 |  | 0
J.F. Kennedy | GBS Systeem (onderstation) | 2013 | Priva | Compri HX-4/ RO8/ DI12 | I/O 33 | 1 |  | 0
Prijs Preventief onderhoud | [7 empty] | 0
Jeroen | Opstellings-/stookruimte | 2007 |  |  |  | 1 |  | 0
Jeroen | CV Ketel, HR, 70 - 130 kW, ketel 1 | 2007 | Nefit | Topline HR 100 | 95,4 KW | 1 |  | 0
Jeroen | CV Ketel, HR, 70 - 130 kW, ketel 2 | 2007 | Nefit | Topline HR 100 | 95,4 KW | 1 |  | 0
Jeroen | CV Ketel, HR, 70 - 130 kW, ketel 3 | 2007 | Nefit | Topline HR 100 | 95,4 KW | 1 |  | 0
Jeroen | Circulatiepomp (verwarmd tapwater) | 2007 | Grondfoss | UP15-14B | 230V | 1 |  | 0
Jeroen | Boiler (elektrisch), lerarenkamer | 2002 | Daalderop | Close-in 10 | 10 Ltr | 1 |  | 0
Jeroen | Boiler (elektrisch), werkkast | 2007 | Daalderop | Close-up 15 | 15 Ltr | 1 |  | 0
Jeroen | Boiler (elektrisch), werkkast | 2007 | Daalderop | Close-up 15 | 15 Ltr | 1 |  | 0
Jeroen | Boiler (Indirect Gestookt), technische ruimte | 2007 | Daalderop | OLB 500 DDS-001 |  | 1 |  | 0
Jeroen | Leidingnet Gas, incl. app en beveiliging | 2007 |  | Staal/koper |  | 1 |  | 0
Jeroen | Split-systeem (buiten/binnen), kopieerruimte | 2015 |  | …../Wand: 42PHQ009P |  | 1 |  | 0
Jeroen | Leidingnet CV, incl. app en isolatie | 2007 |  | Staal/aluminium |  | 1 |  | 0
Jeroen | Verdeler/verzamelaar CV | 2007 |  | Staal 00 |  | 1 |  | 0
Jeroen | Verdeler/verzamelaar CV | 2007 |  | Staal 00694 |  | 1 |  | 0
Jeroen | Verdeler/verzamelaar CV | 2007 |  | Aluminium 00694 |  | 1 |  | 0
Jeroen | Verdeler/verzamelaar CV | 2007 |  | Aluminium |  | 1 |  | 0
Jeroen | Vloerverwarmingsset incl. Circulatiepomp | 2007 | Grunfos | Grundfos; UPS 25-50 180 | 230V | 1 |  | 0
Jeroen | Dakventilator | 2007 | Nicotra | ZLH 40-0250 |  | 1 |  | 0
Jeroen | Dakventilator | 2015 | Systemair | DVS 500E4 Sileo |  | 1 |  | 0
Jeroen | Dakventilator | 2007 | Nicotra | RDA 32-4550-6ER | 9.280m3/h | 1 |  | 0
Jeroen | Dakventilator | 2007 | Nicotra | RDA 32-4550-5ER | 9.280m3/h | 1 |  | 0
Jeroen | Dakventilator | 2007 | Nicotra | RDA 32-4556-6ER | 13.620m3/h | 1 |  | 0
Jeroen | Dakventilator | 2007 | Nicotra | RDA 32-3545-6ER | 6.800m3/h | 1 |  | 0
Jeroen | Dakventilator | 2007 | Nicotra | RDA 32-onbekend |  | 1 |  | 0
Jeroen | Ventilatorbox | 2016 | S&P | CAB-200-EcoWatt | 1090 m3/h | 1 |  | 0
Jeroen | Regel-/schakelkast | 2007 | Siemens | Synco/ 12x motorgroep/ 24x relais/ 19x interventieschakelaar/ 8x trafo |  | 1 |  | 0
Jeroen | GBS Systeem (onderstation) | 2007 | Siemens | 2x Synco/ 1x RMZ788/ 1x RMZ783B/ 2x RMS705/ 19x interventieschakelaar |  | 1 |  | 0
Prijs Preventief onderhoud | [7 empty] | 0
Laan van Poot | Opstellings-/stookruimte | 1974 |  |  |  | 1 |  | 0
Laan van Poot | CV Ketel, VR, 70 - 130 kW, ketel 3 | 2004 | remeha | Gas 350 L - 6 leden | 152 kW | 1 |  | 0
Laan van Poot | CV Ketel, HR, 70 - 130 kW, ketel 1 | 2004 | remeha | Gas 210 Eco 120 | 120 Kw | 1 |  | 0
Laan van Poot | CV Ketel, HR, 130 - 300 kW, ketel 2 | 2004 | remeha | Gas 210 Eco 160 | 160 kW | 1 |  | 0
Laan van Poot | Rookgasafvoer | 2004 |  |  |  | 1 |  | 0
Laan van Poot | Vuilwaterpomp (dompel) | 2004 |  | Onbekend |  | 1 |  | 0
Laan van Poot | Drukverhogingsunit | 2004 | Duijvenlaar | DPV 4 |  | 1 |  | 0
Laan van Poot | Boiler (elektrisch), pantry | 2004 | Daalderop | Close-in 10 | 10 Ltr | 1 |  | 0
Laan van Poot | Boiler (elektrisch), lerarenkamer | 2005 | Daalderop | Close-in 10 | 10 Ltr | 1 |  | 0
Laan van Poot | Boiler (elektrisch), pantry handenarbeid | 2004 | Daalderop | Close-in 15 | 15 Ltr | 1 |  | 0
Laan van Poot | Boiler (Indirect Gestookt), kelder gymzaal | 2011 | Nibe | PUB300 DDS |  | 1 |  | 0
Laan van Poot | Leidingnet Gas, incl. app en beveiliging | 1974 |  | vzv veilgheidklep WMR72 |  | 1 |  | 0
Laan van Poot | Leidingnet Gas, incl. app en beveiliging | 2004 |  |  |  | 1 |  | 0
Laan van Poot | Leidingnet CV, incl. app en isolatie | 2004 |  |  |  | 1 |  | 0
Laan van Poot | Leidingnet CV, incl. app en isolatie | 2004 |  |  |  | 1 |  | 0
Laan van Poot | Verdeler/verzamelaar CV |  |  | Staal |  | 1 |  | 0
Laan van Poot | Verdeler/verzamelaar CV | 2004 |  | Staal |  | 1 |  | 0
Laan van Poot | Buisventilator | 2003 |  | RKV315 E2-A1 |  | 1 |  | 0
Laan van Poot | Bedieningseenheid (overwerktimer) | 2004 |  |  |  | 1 |  | 0
Laan van Poot | Regel-/schakelkast, RK-2 | 2004 | Siemens | Siemens 1x KNX/ RMH 760/RMZ 781/ RMX 783/ 3x motorgroep/ 4x interventieschakelaa |  | 1 |  | 0
Laan van Poot | Regel-/schakelkast, RK-1 | 2004 | Siemens | Siemens 3x KNX/ 2x RMH 760/ RMZ 781/ 2x RMZ 782/ OZW 771.04/ Logo 230RC/ 5x moto |  | 1 |  | 0
Laan van Poot | GBS Systeem (onderstation) | 2004 | Siemens | Siemens 3x KNX/ 2x RMH 760/ RMZ 781/ 2x RMZ 782/ OZW 771.04/ Logo 230RC |  | 1 |  | 0
Laan van Poot | GBS Systeem (onderstation) | 2004 | Siemens | Siemens 1x KNX/ RMH 760/RMZ 781/ RMX 783 |  | 1 |  | 0
Laan van Poot | Thermostatische mengkraan (centraal) | 2004 |  | MT52 |  | 1 |  | 0
Laan van Poot | Douchemengkraan vzv centrale draaiknop | 2004 |  |  |  | 7 |  | 0
Laan van Poot | Douchemengkraan vzv centrale draaiknop | 2004 |  |  |  | 7 |  | 0
Prijs Preventief onderhoud | [7 empty] | 0
Het Lichtbaken | Opstellings-/stookruimte | 1998 |  |  |  | 1 |  | 0
Het Lichtbaken | CV Ketel, HR, 70 - 130 kW, ketel 1 | 2018 | remeha | Quinta ACE s/n 1827519661610 | 85 KW | 1 |  | 0
Het Lichtbaken | CV Ketel, HR, 70 - 130 kW, ketel 2 | 2018 | remeha | Quinta ACE 90 S/N 1827619668840 | 85 KW | 1 |  | 0
Het Lichtbaken | Circulatiepomp (verwarmd tapwater) | 2004 | Grundfoss | UP 20-15N 150 |  | 1 |  | 0
Het Lichtbaken | Boiler (elektrisch), lerarenkamer | 2015 | Daalderop | Close-in Hotfill |  | 1 |  | 0
Het Lichtbaken | Boiler (Gas gestookt), technische ruimte | 2004 | A.O. Smith | EQ 380 N | 355 Ltr | 1 |  | 0
Het Lichtbaken | Leidingnet Gas, incl. app en beveiliging | 2004 |  | vzv Hydromagnetische afsluiter AHMV50-2 50 |  | 1 |  | 0
Het Lichtbaken | Leidingnet CV, incl. app en isolatie | 2004 |  |  |  | 1 |  | 0
Het Lichtbaken | Verdeler/verzamelaar CV | 2004 |  | Staal |  | 1 |  | 0
Het Lichtbaken | Verdeler/verzamelaar ww | 2004 |  | Staal |  | 1 |  | 0
Het Lichtbaken | Dakventilator | 1998 | Daalderop | CAS 90/4W WS | Max. luchthoeveelheid bij 200 Pa | 1 |  | 0
Het Lichtbaken | Dakventilator | 1998 | Daalderop | CAS 90/4W WS | Max. luchthoeveelheid bij 200 Pa | 1 |  | 0
Het Lichtbaken | Luchtbehandelingskast (WTW-kast) | 2012 |  | Verdyn 25BU |  | 1 |  | 0
Het Lichtbaken | Regelaar Klimaat | 2012 |  | pCO3 |  | 1 |  | 0
Het Lichtbaken | Bedieningseenheid (overwerktimer) | 1998 |  |  |  | 1 |  | 0
Het Lichtbaken | Regel-/schakelkast, RK-1 | 2004 | Priva | Compri HX-4/ 1x RO6MOS/ 1x DI6S/ 1x AO2M/ 6x motorgroep/2x relais/modem |  | 1 |  | 0
Het Lichtbaken | GBS Systeem (onderstation) | 2012 | Priva | Compri HX-4/ 1x RO6MOS/ 1x DI6S/ 1x AO2M |  | 1 |  | 0
Het Lichtbaken | Thermostatische mengkraan (centraal) | 2004 |  |  |  | 1 |  | 0
Het Lichtbaken | Douchemengkraan vzv drukknop | 2004 |  |  |  | 28 |  | 0
Prijs Preventief onderhoud | [7 empty] | 0
Parkiet | Opstellings-/stookruimte | 2002 |  |  |  | 1 |  | 0
Parkiet | CV Ketel, HR, 0 - 70 kW, ketel 1 | 2013 | remeha | Quinta Pro 65 | 65 kW | 1 |  | 0
Parkiet | CV Ketel, HR, 0 - 70 kW, ketel 2 | 2009 | remeha | Quinta 65 | 65 kW | 1 |  | 0
Parkiet | CV Ketel, HR, 0 - 70 kW, ketel 3 | 2013 | remeha | Quinta Pro 65 | 65 kW | 1 |  | 0
Parkiet | CV Ketel, HR, 0 - 70 kW, ketel 4 | 2003 | remeha | Quinta 65 | 65 kW | 1 |  | 0
Parkiet | Spoelbeveiliging tapwater | 2002 |  |  |  | 1 |  | 0
Parkiet | Drukverhogingsunit | 2004 | Duijvenlaar | FU-1-DPVE 4-20 |  | 1 |  | 0
Parkiet | Circulatiepomp (verwarmd tapwater) | 2006 | grundfos | UP 15-14 BU |  | 1 |  | 0
Parkiet | Boiler (elektrisch), lerarenkamer | 1997 | Daalderop | Close-in 10 | 10 Ltr | 1 |  | 0
Parkiet | Boiler (elektrisch), werkkast | 1991 | Daalderop | Close-up 15 | 15 Ltr | 1 |  | 0
Parkiet | Boiler (elektrisch), | 2010 | Daalderop | Close-in 10 | 10 Ltr | 1 |  | 0
Parkiet | Boiler (Gas gestookt), boilerruimte | 2002 | A.O. Smith | BFC 30 N | 368L | 1 |  | 0
Parkiet | Leidingnet Gas, incl. app en beveiliging |  |  |  |  | 1 |  | 0
Parkiet | Leidingnet CV, incl. app en isolatie |  |  |  |  | 1 |  | 0
Parkiet | Verdeler/verzamelaar CV | 2013 |  | Staal |  | 1 |  | 0
Parkiet | Verdeler/verzamelaar CV | 1997 |  | Staal |  | 1 |  | 0
Parkiet | Dakventilator | 2002 | Nicotra | RDA 32… | RUCON | 1 |  | 0
Parkiet | Dakventilator | 2010 |  | Onbekend |  | 1 |  | 0
Parkiet | Standenregelaar | 2002 | Systemair | SRE 1.5 |  | 1 |  | 0
Parkiet | Standenregelaar | 2010 | Systemair | SRE 3.0 |  | 1 |  | 0
Parkiet | Bedieningseenheid (overwerktimer school) | 2003 | Siemens | DOT-U/1 |  | 1 |  | 0
Parkiet | Bedieningseenheid (tijdprogramma afzuigventilatie) | 2010 | Legrand | MaxiRex W 497 52 |  | 1 |  | 0
Parkiet | Bedieningseenheid (overwerktimer gym) | 2003 | Siemens | DOT-U/1 |  | 1 |  | 0
Parkiet | Regel-/schakelkast, RK-1 | 2003 | Priva | Compri HX3/ 4x interventieschakelaar/ trafo | I/O 20 | 1 |  | 0
Parkiet | Regel-/schakelkast, RK-2 | 2003 | Priva | Compri HX4/ 1x RO6MOS/ 1x RO3MOS/ 4x motorgroep/ trafo/ modem | I/O 14 | 1 |  | 0
Parkiet | GBS Systeem (onderstation) | 2003 | Priva | Compri HX3 |  | 1 |  | 0
Parkiet | GBS Systeem (onderstation) | 2003 | Priva | Compri HX4/ 1x RO6MOS/ 1x RO3MOS |  | 1 |  | 0
Parkiet | Douchemengkraan vzv Infrarood detectie | 2002 | Rada controls | Infrarood |  | 16 |  | 0
Parkiet | Thermostatische mengkraan (centraal) | 2002 | Rada controls |  |  | 1 |  | 0
Parkiet | Thermostatische mengkraan (centraal) | 2002 | Rada controls |  |  | 1 |  | 0
Prijs Preventief onderhoud | [7 empty] | 0
Paschalis | Opstellings-/stookruimte | 2004 |  |  |  | 1 |  | 0
Paschalis | CV Ketel, HR, 70 - 130 kW, ketel 1 | 2003 | Buderus | Logano Plus GB302-120 | 120KW | 1 |  | 0
Paschalis | CV Ketel, HR, 70 - 130 kW, ketel 2 | 2003 | Buderus | Logano Plus GB302-120 | 120KW | 1 |  | 0
Paschalis | CV Ketel, HR, 70 - 130 kW, ketel 3 | 2003 | Buderus | Logano Plus GB302-120 | 120KW | 1 |  | 0
Paschalis | TSA (Plaat) (Verwarmd tapwater) | 2004 | Alfa Laval thermal | CB26-100H |  | 1 |  | 0
Paschalis | Circulatiepomp (verwarmd tapwater) | 2004 | grundfos | UPS 32-80 180 |  | 1 |  | 0
Paschalis | Circulatiepomp (verwarmd tapwater) | 2004 | grundfos | UPS 20-15 N 150 |  | 1 |  | 0
Paschalis | Boiler (Indirect Gestookt), stookruimte | 2004 |  | SU/SF 1000-100 | 1000 LTR | 1 |  | 0
Paschalis | Leidingnet Gas, incl. app en beveiliging | 2004 |  |  |  | 1 |  | 0
Paschalis | Multi Split-systeem (buiten/binnen), patchruimte | 2004 |  | Wandunit |  | 1 |  | 0
Paschalis | Leidingnet CV, incl. app en isolatie | 2004 |  |  |  | 1 |  | 0
Paschalis | Verdeler/verzamelaar CV | 2004 |  | Staal | 3 groepen | 1 |  | 0
Paschalis | Vloerverwarmingsset incl. Circulatiepomp | 2004 | WTW vloerverwarmingsetje | RUH-R/TH7420//UPE 25-60 180 |  | 1 |  | 0
Paschalis | Dakventilator | 2004 | Stork air | VDA160 |  | 1 |  | 0
Paschalis | Dakventilator | 2004 | Stork air | VDA 180 |  | 1 |  | 0
Paschalis | Dakventilator | 2004 | Zehnder | MX10/10 |  | 1 |  | 0
Paschalis | Dakventilator | 2004 | Zehnder | MX 20/10 |  | 1 |  | 0
Paschalis | Dakventilator | 2004 | Zehnder | MX 30/20 |  | 1 |  | 0
Paschalis | Ind. gest. Luchtverhitter, 0 - 30 kW | 2004 | Wolf | Top Wing TLHD |  | 1 |  | 0
Paschalis | (Klok)Thermostaat | 2004 |  |  |  | 1 |  | 0
Paschalis | Regel-/schakelkast | 2004 | Priva | 2x Compri HX-4/ 3x RO6MOS/ 2x RO3MOS/ DI12S/ 16x motorgroep/ 14x relais/ 1x Traf | I/O 60 | 1 |  | 0
Paschalis | GBS Systeem (onderstation) | 2004 | Priva | 2x Compri HX-4/ 3x RO6MOS/ 2x RO3MOS/ DI12S |  | 1 |  | 0
Paschalis | Thermostatische mengkraan (centraal) | 2004 | Rada controls |  |  | 1 |  | 0
Paschalis | Douchemengkraan vzv drukknop | 2004 | Rada controls |  |  | 12 |  | 0
Prijs Preventief onderhoud | [7 empty] | 0
Prins Mauritsschool | Opstellings-/stookruimte | 2007 |  |  |  | 1 |  | 0
Prins Mauritsschool | CV Ketel, HR, 70 - 130 kW, ketel 1 | 2007 | remeha | Quinta 85 | 85 kW | 1 |  | 0
Prins Mauritsschool | CV Ketel, HR, 70 - 130 kW, ketel 2 | 2007 | remeha | Quinta 85 | 85 kW | 1 |  | 0
Prins Mauritsschool | Boiler (elektrisch), werkkast | 2007 | Daalderop | Close-up 15 | 15 Ltr | 1 |  | 0
Prins Mauritsschool | Boiler (elektrisch), technische ruimte | 2007 | Daalderop | Mono-Plus Koper |  | 1 |  | 0
Prins Mauritsschool | Boiler (elektrisch), lerarenkamer | 2007 | Daalderop | Close-in 10 | 10 Ltr | 1 |  | 0
Prins Mauritsschool | Leidingnet Gas, incl. app en beveiliging |  |  |  | 10 Ltr | 1 |  | 0
Prins Mauritsschool | Leidingnet CV, incl. app en isolatie |  |  |  |  | 1 |  | 0
Prins Mauritsschool | Verdeler/verzamelaar CV | 2007 |  | Staal/aluminium vzv 2-wegafsluiter | 2 groepen | 1 |  | 0
Prins Mauritsschool | Verdeler/verzamelaar CV | 2007 |  | Staal/aluminium vzv 2-wegafsluiter | 2 groepen | 1 |  | 0
Prins Mauritsschool | Verdeler/verzamelaar CV | 2007 |  | Staal/aluminium vzv 2-wegafsluiter | 2 groepen | 1 |  | 0
Prins Mauritsschool | Dakventilator | 2007 | Nicotra | RDA 31-4550-6ER | 9.280m3/h | 1 |  | 0
Prins Mauritsschool | Dakventilator | 2007 | Nicotra | RDA 31-4550-6ER | 9.280m3/h | 1 |  | 0
Prins Mauritsschool | Dakventilator | 2007 | Nicotra | RDA 31-4550-6ER | 9.280m3/h | 1 |  | 0
Prins Mauritsschool | Dakventilator | 2007 | Nicotra | RDA 31-3545-6ER | 6.800m3/h | 1 |  | 0
Prins Mauritsschool | Luchtbehandelingskast (WTW-kast) | 2007 | Ned Air | WTA HR 300B BF |  | 1 |  | 0
Prins Mauritsschool | (Klok)Thermostaat | 2007 |  |  |  | 1 |  | 0
Prins Mauritsschool | Bedieningseenheid (overwerktimer) | 2007 |  |  |  | 4 |  | 0
Prins Mauritsschool | Regel-/schakelkast, RK-1 | 2007 | Saia Burgers Controls AG | PCS1 C8 Easy/ 4x motorgroep/8x relais |  | 1 |  | 0
Prins Mauritsschool | GBS Systeem (onderstation) | 2007 | Saia Burgers Controls AG | PCS 1 C8 Easy |  | 1 |  | 0
Prijs Preventief onderhoud | [7 empty] | 0
Stanislascollege Dalton Delft | Opstellings-/stookruimte | 2003 |  | Bouwkundig inpandig |  | 1 |  | 0
Stanislascollege Dalton Delft | CV Ketel, HR, ketel 1 | 2003 | remeha | Gas 210 Eco-160, 5 LDN | 160 Kw | 1 |  | 0
Stanislascollege Dalton Delft | CV Ketel, HR, ketel 2 | 2003 | remeha | Gas 210 Eco-160, 5 LDN | 160 Kw | 1 |  | 0
Stanislascollege Dalton Delft | Boiler (elektrisch) 1 - Lokaal 134 | 2016 | Daalderop | Mono Plus Koper |  | 1 |  | 0
Stanislascollege Dalton Delft | Boiler (elektrisch) 2 - Lokaal 146 | 2003 | Daalderop | Close-in 15 | 10 Ltr | 1 |  | 0
Stanislascollege Dalton Delft | Boiler (elektrisch) 3 - Lokaal 144 | 2003 | Daalderop | Close-in 10 | 10 Ltr | 1 |  | 0
Stanislascollege Dalton Delft | Boiler (elektrisch) 4 - Uitstortgootsteen | 2003 | Daalderop | Close-up 15 | 15 Ltr | 1 |  | 0
Stanislascollege Dalton Delft | Boiler (elektrisch) 5 - Uitstortgootsteen 0.06 | 2003 | Daalderop | Close-up 15 | 15 Ltr | 1 |  | 0
Stanislascollege Dalton Delft | Boiler (elektrisch) 6 - Keuken | 2003 | Daalderop | Mono Koper |  | 1 |  | 0
Stanislascollege Dalton Delft | Boiler (elektrisch) 7 - Pantry Personeel B031 | 2020 |  | Combi / CCW449028 |  | 1 |  | 0
Stanislascollege Dalton Delft | Boiler (elektrisch) 8 - Uitstortgootsteen | 2011 | Daalderop | Mono Plus Koper |  | 1 |  | 0
Stanislascollege Dalton Delft | Leidingnet Gas, incl. app en beveiliging | 2003 |  | Staal |  | 1 |  | 0
Stanislascollege Dalton Delft | Split-systeem (buiten/binnen) 1 | 2016 | Mitsubishi Electric | SRC25ZM-S / Wandunit SRK25ZM-S | HS | 1 |  | 0
Stanislascollege Dalton Delft | Split-systeem (buiten/binnen) 2 | 2003 | Mitsubishi Electric | HOW-14LB / Wandunit HSW-14LB |  | 1 |  | 0
Stanislascollege Dalton Delft | Split-systeem (buiten/binnen) 3 | 2011 | Mitsubishi Electric | FDC100VS / Plafond onderbouw FDEN 100V |  | 1 |  | 0
Stanislascollege Dalton Delft | Leidingnet CV, incl. app en isolatie |  |  | Staal |  | 1 |  | 0
Stanislascollege Dalton Delft | Verdeler/verzamelaar CV | 2003 |  | Staal |  | 1 |  | 0
Stanislascollege Dalton Delft | Radiator incl. (therm)kraan (compleet), oudbouw | 2003 |  | Plaatstaal; 64x Thermostaatkraan |  | 1 |  | 0
Stanislascollege Dalton Delft | Radiator incl. (therm)kraan (compleet), nieuwb. | 2011 |  | Plaatstaal; 47x Thermostaatkraan |  | 1 |  | 0
Stanislascollege Dalton Delft | Ind. gest. Luchtverhitter, 0 - 30 kW - rechts | 2006 | Biddle | Model NOZ2 / 25 | 30 kw | 1 |  | 0
Stanislascollege Dalton Delft | Ind. gest. Luchtverhitter, 0 - 30 kW - links | 2006 | Biddle | Model NOZ2 / 25 | 30 kw | 1 |  | 0
Stanislascollege Dalton Delft | Afzuigventilator, afzuigkap keuken | 2003 | Imofa | IMOFA-DD9-9-14 |  | 1 |  | 0
Stanislascollege Dalton Delft | Afzuigventilator, keuken lokaal 134 | 2003 |  | V 411455 |  | 1 |  | 0
Stanislascollege Dalton Delft | Ventilatorbox AV-15, reproruimte 02 | 2010 |  | TD-800/200 |  | 1 |  | 0
Stanislascollege Dalton Delft | Dakventilator AV-8, ruimte b128 |  | Gebhardt | DAE 225-6 | 230 | 1 |  | 0
Stanislascollege Dalton Delft | Dakventilator ZK-1 1 - Zuurkast Lokaal 128b | 2003 |  | VDA 225/4 EC2 | 230 | 1 |  | 0
Stanislascollege Dalton Delft | Dakventilator AV-7, ruimte b129 2 |  | Gebhardt | DAE 225-6 | 230 | 1 |  | 0
Stanislascollege Dalton Delft | Dakventilator ZK-2 3 - Zuur-/chemiekast | 2003 |  | VDA 225/4 EC2 | 230 | 1 |  | 0
Stanislascollege Dalton Delft | Dakventilator AV-9, ruimte b127 4 |  | Gebhardt | DAE 225-6 | 230 | 1 |  | 0
Stanislascollege Dalton Delft | Dakventilator AV-2, ruimte b132 5 |  | Gebhardt | DAE 315-6 | 230 | 1 |  | 0
Stanislascollege Dalton Delft | Dakventilator AV-1, ruimte b130 6 |  | Gebhardt | DAE 225-6 | 230 | 1 |  | 0
Stanislascollege Dalton Delft | Dakventilator AV-5, ruimte b132 7 | 2003 |  | RGA 31-3540-6E | 230 | 1 |  | 0
Stanislascollege Dalton Delft | Dakventilator AV-18, ruimte b134 8 | 2003 | Rosenberg | KDV 400-6E | 230 | 1 |  | 0
Stanislascollege Dalton Delft | Dakventilator AV-17, ruimte b133 9 | 2003 | Rosenberg | KDV 400-6E | 230 | 1 |  | 0
Stanislascollege Dalton Delft | Dakventilator AV-16, ruimte b126 10 | 2003 | Rosenberg | KDV 400-6E | 230 | 1 |  | 0
Stanislascollege Dalton Delft | Buisventilator AV-20, ruimte A031 | 2003 |  | IRE 315 A | 230 | 1 |  | 0
Stanislascollege Dalton Delft | Dakventilator AV-4, ruimte b132 12 | 2003 | Gebhardt | DAE 315-8 | 230 | 1 |  | 0
Stanislascollege Dalton Delft | Dakventilator AV-3, ruimte b132 13 | 2003 |  | RGA 31-3540-6E | 230 | 1 |  | 0
Stanislascollege Dalton Delft | Dakventilator AV-6, ruimte b132 14 | 2003 | Gebhardt | DAE 180-4 | 230 | 1 |  | 0
Stanislascollege Dalton Delft | Standenschakelaar, ruimte A031 | 2003 |  | SRE-1,5 |  | 1 |  | 0
Stanislascollege Dalton Delft | Dakventilator AV-22 16 | 2003 | Rosenberg | KDV 450-6E |  | 1 |  | 0
Stanislascollege Dalton Delft | Dakventilator AV-24, in lokaal 17 | 2003 | Rosenberg | KDV 310-6E |  | 1 |  | 0
Stanislascollege Dalton Delft | Dakventilator AV-23, in lokaal 18 | 2003 | Rosenberg | KDV 310-6E |  | 1 |  | 0
Stanislascollege Dalton Delft | Dakventilator AV-11, schakelkast 19 | 2003 | Rosenberg | KDV 400-4E | 1357 1/min | 1 |  | 0
Stanislascollege Dalton Delft | Dakventilator AV-12 20 - Toilette / berging | 2003 | Rosenberg | KDV 310-4E | 1200 1/min | 1 |  | 0
Stanislascollege Dalton Delft | Dakventilator AV-10, schakelkast 21 | 2003 | Rosenberg | KDV 400-4E | 1357 1/min | 1 |  | 0
Stanislascollege Dalton Delft | Dakventilator AV-13, schakelkast 22 | 2003 | Rosenberg | KDV 400-4E | 1357 1/min | 1 |  | 0
Stanislascollege Dalton Delft | Dakventilator AV-14, schakelkast 23 | 2003 | Rosenberg | KDV 400-4E | 1357 1/min | 1 |  | 0
Stanislascollege Dalton Delft | Luchtkanalen, incl. app en isolatie | 2003 |  |  |  | 1 |  | 0
Stanislascollege Dalton Delft | Regel-/schakelkast | 2003 | Hcsystem | 1x HCSystem 410 / 1x HCS Dolphin |  | 1 |  | 0
Stanislascollege Dalton Delft | Standenregelaar | 2003 | TM2 | TM2-5 |  | 1 |  | 0
Stanislascollege Dalton Delft | Standenregelaar | 2003 | TM2 | TM2-3 |  | 1 |  | 0
Stanislascollege Dalton Delft | Standenregelaar | 2003 | Systemair | RE 5,0 G IP 54 |  | 1 |  | 0
Stanislascollege Dalton Delft | Standenregelaar | 2003 | Systemair | RE 1,5 |  | 1 |  | 0
Stanislascollege Dalton Delft | Regelaar Klimaat | 2006 |  |  |  | 1 |  | 0
Stanislascollege Dalton Delft | GBS Systeem (onderstation) | 2003 | Hcsystem | 1x HCSystem 410 / 1x HCS Dolphin |  | 1 |  | 0
Prijs Preventief onderhoud | [7 empty] | 0
Stanislascollege Westplantsoen | Opstellings-/stookruimte | 1996 |  | Bouwkundig inpandig |  | 1 |  | 0
Stanislascollege Westplantsoen | CV Ketel, VR, gymzaal | 1999 | Buderus | GK 324 HRE 138 |  | 1 |  | 0
Stanislascollege Westplantsoen | Circulatiepomp (verwarmd tapwater) | 2013 | Grundfos | UP 15-14B |  | 1 |  | 0
Stanislascollege Westplantsoen | Circulatiepomp (verwarmd tapwater) | 2009 | Grundfos | UPS 20-30 N 150 |  | 1 |  | 0
Stanislascollege Westplantsoen | Boiler (elektrisch) | 1999 | Daalderop | Close-up 10 | 10 Ltr | 1 |  | 0
Stanislascollege Westplantsoen | Boiler (Gas gestookt) | 2007 |  | AO 40M |  | 1 |  | 0
Stanislascollege Westplantsoen | Leidingnet Gas, incl. app en beveiliging, gymzaal | 1999 |  | Staal |  | 1 |  | 0
Stanislascollege Westplantsoen | Verdeler/verzamelaar CV | 1998 |  | Staal |  | 1 |  | 0
Stanislascollege Westplantsoen | Radiator incl. (therm)kraan (compleet) | 1997 |  | Plaatstaal; 44x Handkraan |  | 1 |  | 0
Stanislascollege Westplantsoen | Dakventilator 1 - Dak Gymzaal Hoog rechts | 1998 |  | Onbekend |  | 1 |  | 0
Stanislascollege Westplantsoen | Dakventilator 2 - Dak Gymzaal Hoog links | 1998 |  | Onbekend |  | 1 |  | 0
Stanislascollege Westplantsoen | Dakventilator 3 - Dak Gymzaal Hoog links | 1998 |  | VDA |  | 1 |  | 0
Stanislascollege Westplantsoen | Dakventilator 3 - Dak Midden | 1998 |  | Onbekend |  | 1 |  | 0
Stanislascollege Westplantsoen | Dakventilator 4 - Dak Midden | 1998 |  | Onbekend |  | 1 |  | 0
Stanislascollege Westplantsoen | Dakventilator 5 - Dak Gang | 1998 |  | VDA |  | 1 |  | 0
Stanislascollege Westplantsoen | Dakventilator 6 - Dak Gang | 1998 |  | Onbekend |  | 1 |  | 0
Stanislascollege Westplantsoen | Dakventilator 7 - Dak Gang | 1998 |  | Onbekend |  | 1 |  | 0
Stanislascollege Westplantsoen | Regel-/schakelkast | 1999 |  | 1x HCSystem 410 / 1x HCS Dolphin |  | 1 |  | 0
Stanislascollege Westplantsoen | GBS Systeem (onderstation) | 1999 |  | HCSystem 410 // Dolphin |  | 1 |  | 0
Stanislascollege Westplantsoen | Centraal Douche warmwatermengsysteem | 2015 | Rada controls | Outlook 1621.072 // 6 groepen |  | 1 |  | 0
Stanislascollege Westplantsoen | Douchemengkraan vzv Infrarood detectie | 2015 | Rada controls | Infrarood |  | 1 |  | 0
Stanislascollege Westplantsoen | Douchemengkraan vzv Infrarood detectie | 2007 | Rada controls | Infrarood |  | 1 |  | 0
Stanislascollege Westplantsoen | Thermostatische mengkraan (centraal) | 2007 | Rada controls |  |  | 1 |  | 0
Stanislascollege Westplantsoen | Opstellings-/stookruimte | 2012 |  | Paneelbouw |  | 1 |  | 0
Stanislascollege Westplantsoen | Opstellings-/stookruimte | 2010 |  | Inpandig |  | 1 |  | 0
Stanislascollege Westplantsoen | CV Ketel, HR, ketel 1 - vloerverwarming | 2010 | remeha | Quinta Pro 90 | 90 kW | 1 |  | 0
Stanislascollege Westplantsoen | CV Ketel, HR, ketel 2 - vloerverwarming | 2010 | remeha | Quinta Pro 90 | 90 kW | 1 |  | 0
Stanislascollege Westplantsoen | CV Ketel, HR, ketel 3 | 2012 | remeha | Gas 610 Eco Pro 1150 | 1150 kw | 1 |  | 0
Stanislascollege Westplantsoen | Vuilwaterpomp (elektrode) | 2005 |  | WQ 9 |  | 1 |  | 0
Stanislascollege Westplantsoen | Drukverhogingsunit | 2008 |  | Hydro STND / 2CR10-4 2duims |  | 1 |  | 0
Stanislascollege Westplantsoen | Boiler (elektrisch), kelder oudbouw | 1998 | Daalderop | Close-in Hotfill 10 | 10 ltr | 1 |  | 0
Stanislascollege Westplantsoen | Boiler (elektrisch), pantry lokaal 280 | 2000 | Daalderop | Close-in 10 | 10 Ltr | 1 |  | 0
Stanislascollege Westplantsoen | Boiler (elektrisch), pantry lokaal 262 | 2000 | Daalderop | Close-in 10 | 10 Ltr | 1 |  | 0
Stanislascollege Westplantsoen | Boiler (elektrisch), werkkast 1e verdieping | 2000 | Daalderop | Close-up 15 | 15 Ltr | 1 |  | 0
Stanislascollege Westplantsoen | Boiler (elektrisch), lokaal 260b | 2004 | Daalderop | Close in 10 liter | 10 Ltr | 1 |  | 0
Stanislascollege Westplantsoen | Boiler (elektrisch), lererenkamer 053 | 2017 |  | Type COMBIE |  | 1 |  | 0
Stanislascollege Westplantsoen | Leidingnet Gas, incl. app en beveiliging, school | 2012 |  | Koper |  | 1 |  | 0
Stanislascollege Westplantsoen | Split-systeem 1 - lokaal 160 | 2012 | Samsung | RC052DHXEA / Plafond onderbouw IVPLH-052 |  | 1 |  | 0
Stanislascollege Westplantsoen | Split-systeem 2 - lokaal 160 | 2012 | Samsung | RC052DHXEA / Plafond onderbouw IVPLH-052 |  | 1 |  | 0
Stanislascollege Westplantsoen | Split-systeem lokaal 260 | 2000 | Samsung | RO18FD2000 / Plafond onderbouw RY18FB |  | 1 |  | 0
Stanislascollege Westplantsoen | Split-systeem 1 - serverruimte | 2006 | Hiyasu | HOW-12LB / Wandunit HSW-12LB |  | 1 |  | 0
Stanislascollege Westplantsoen | Split-systeem 2 - serverruimte | 2006 | Hiyasu | HOW-12LB / Wandunit HSW-12LB |  | 1 |  | 0
Stanislascollege Westplantsoen | Split-systeem 3 - serverruimte | 2012 | Samsung | RC071 DHXEA / Plafond onderbouw IVPLH-071 |  | 1 |  | 0
Stanislascollege Westplantsoen | Split-systeem lokaal 136 | 2011 | Samsung | R-A5LC28CFCR / Cassette A5CK30A/AFBA |  | 1 |  | 0
Stanislascollege Westplantsoen | Split-systeem lokaal 132 | 2011 | Samsung | R-A5LC28CFCR / Cassette A5CK30A/AFBA |  | 1 |  | 0
Stanislascollege Westplantsoen | Leidingnet CV, incl. app en isolatie, radiatoren | 1996 |  | Staal |  | 1 |  | 0
Stanislascollege Westplantsoen | Leidingnet CV, incl. app en isolatie, vloerverw. | 2011 |  | Staal |  | 1 |  | 0
Stanislascollege Westplantsoen | Verdeler/verzamelaar CV | 1996 |  | Staal |  | 1 |  | 0
Stanislascollege Westplantsoen | Verdeler/verzamelaar CV | 1998 |  | Staal |  | 1 |  | 0
Stanislascollege Westplantsoen | Radiator incl. (therm)kraan (compleet) | 1996 |  | Plaat- en ledenradiatoren |  | 1 |  | 0
Stanislascollege Westplantsoen | Vloerverwarmingsset 1 |  | Grundfos | Grundfos; UPS 15-60 S1BP |  | 1 |  | 0
Stanislascollege Westplantsoen | Vloerverwarmingsset 2 |  | Grundfos | Grundfos; UPS 15-60 S1BP |  | 1 |  | 0
Stanislascollege Westplantsoen | Vloerverwarmingsset 3 L |  | Grundfos | Grundfos; UPS 15-60 S1BP |  | 1 |  | 0
Stanislascollege Westplantsoen | Vloerverwarmingsset 4 |  | Grundfos | Grundfos; UPS 15-60 S1BP |  | 1 |  | 0
Stanislascollege Westplantsoen | Vloerverwarmingsset 5 |  | Grundfos | Grundfos; UPS 15-60 S1BP |  | 1 |  | 0
Stanislascollege Westplantsoen | Vloerverwarmingsset 6 |  | Grundfos | Grundfos; UPS 15-60 S1BP |  | 1 |  | 0
Stanislascollege Westplantsoen | Vloerverwarmingsset 7 |  | Grundfos | Grundfos; UPS 15-60 S1BP |  | 1 |  | 0
Stanislascollege Westplantsoen | Vloerverwarmingsset 8 |  | Grundfos | Grundfos; UPS 15-60 S1BP |  | 1 |  | 0
Stanislascollege Westplantsoen | Vloerverwarmingsset 9 |  | Grundfos | Grundfos; UPS 15-60 S1BP |  | 1 |  | 0
Stanislascollege Westplantsoen | Vloerverwarmingsset 10 |  | Grundfos | Grundfos; UPS 15-60 S1BP |  | 1 |  | 0
Stanislascollege Westplantsoen | Vloerverwarmingsset 11 |  | Grundfos | Grundfos; UPS 15-60 S1BP |  | 1 |  | 0
Stanislascollege Westplantsoen | Vloerverwarmingsset 12 |  | Grundfos | Grundfos; UPS 15-60 S1BP |  | 1 |  | 0
Stanislascollege Westplantsoen | Vloerverwarmingsset 13 |  | Grundfos | Grundfos; UPS 14-40 BP |  | 1 |  | 0
Stanislascollege Westplantsoen | Luchtgordijn, 0 - 30 kW, entree | 2011 | Luvata | LUVATA / A-12042/01 // vzv 3-wegklep + stelmotor |  | 1 |  | 0
Stanislascollege Westplantsoen | Buisventilator, werkplaats kelder | 2007 | S&P | TD 500/160 | TD 500/160 | 1 |  | 0
Stanislascollege Westplantsoen | Afzuigventilator | 2009 | HLU | Kunststof // Centrifugaal // HF R 250-15D |  | 1 |  | 0
Stanislascollege Westplantsoen | Afzuigventilator, zuurkasten lokaal 260B | 2000 | HLU | Kunststof // Centrifugaal // EPN 315/315 |  | 1 |  | 0
Stanislascollege Westplantsoen | Afzuigventilator | 2000 | HLU | Kunststof // Centrifugaal |  | 1 |  | 0
Stanislascollege Westplantsoen | Ventilatorbox, keuken | 2000 |  | Onbekend |  | 1 |  | 0
Stanislascollege Westplantsoen | Dakventilator | 2000 | Rosenberg | DR 200/1500 |  | 1 |  | 0
Stanislascollege Westplantsoen | Dakventilator | 2000 | Rosenberg | DR 200/1500 |  | 1 |  | 0
Stanislascollege Westplantsoen | Dakventilator | 2011 | Rosenberg | KDV 355-4E |  | 1 |  | 0
Stanislascollege Westplantsoen | Buisventilator | 2009 | Rosenberg |  |  | 1 |  | 0
Stanislascollege Westplantsoen | Dakventilator | 2000 | Rosenberg | KDV 355-6D |  | 1 |  | 0
Stanislascollege Westplantsoen | Dakventilator | 2009 | Rosenberg |  |  | 1 |  | 0
Stanislascollege Westplantsoen | Dakventilator | 2013 | Rosenberg | KDV 310-6D |  | 1 |  | 0
Stanislascollege Westplantsoen | Dakventilator | 2000 | Rosenberg | KDV 310-6D |  | 1 |  | 0
Stanislascollege Westplantsoen | Dakventilator | 2000 | Rosenberg | KDV 310-6D |  | 1 |  | 0
Stanislascollege Westplantsoen | Dakventilator | 2003 | Rosenberg | QAF 163 |  | 1 |  | 0
Stanislascollege Westplantsoen | Dakventilator | 2011 | Rosenberg | WPVP 19 |  | 1 |  | 0
Stanislascollege Westplantsoen | Ventilatorbox, lokaal 123a | 2010 |  | Eco fan 2 RF |  | 1 |  | 0
Stanislascollege Westplantsoen | Dakventilator | 2000 | Rosenberg | KDV 225-4E | 1320 RPM | 1 |  | 0
Stanislascollege Westplantsoen | Dakventilator | 2000 | Rosenberg | KDV 310-4E | 1200 1/min | 1 |  | 0
Stanislascollege Westplantsoen | Dakventilator | 2000 | Rosenberg | KDV 310-6E |  | 1 |  | 0
Stanislascollege Westplantsoen | Dakventilator | 2000 | Rosenberg | KDV 310-6E |  | 1 |  | 0
Stanislascollege Westplantsoen | Dakventilator | 2000 | Rosenberg | KDV 310-6E |  | 1 |  | 0
Stanislascollege Westplantsoen | Dakventilator | 2000 |  | Pijpventilator |  | 1 |  | 0
Stanislascollege Westplantsoen | Luchtbehandelingskast (WTW-kast) - rechts | 2011 | FläktGroup | COM 4 PLUS CL 40AVVV-325816 |  | 1 |  | 0
Stanislascollege Westplantsoen | Luchtbehandelingskast (WTW-kast) - links | 2011 | FläktGroup | COM 4 PLUS CL 40AVVV-325816 |  | 1 |  | 0
Stanislascollege Westplantsoen | Luchtkanalen, incl. app en isolatie | 2011 |  | Kunststof |  | 1 |  | 0
Stanislascollege Westplantsoen | Regel-/schakelkast | 1999 | Hcsystem | 2x HCSystem 411/ 1x HSC 410/ 1x HCS Dolphin |  | 1 |  | 0
Stanislascollege Westplantsoen | Regel-/schakelkast RK3 | 2010 | Hcsystem | 1x HCSystem 411 |  | 1 |  | 0
Stanislascollege Westplantsoen | Regel-/schakelkast RK4 | 2010 | Hcsystem | 1x HCSystem 3100 |  | 1 |  | 0
Stanislascollege Westplantsoen | Regel-/schakelkast | 2012 | remeha | Rematic MC Versie 1.4d/H22 |  | 1 |  | 0
Stanislascollege Westplantsoen | Ketelvolgorderegeling | 2012 | remeha | Rematic MC Versie 1.4d/H23 |  | 1 |  | 0
Stanislascollege Westplantsoen | Bedieningseenheid (stuurkast VWP) | 2005 |  | Pompcontrol unit |  | 1 |  | 0
Stanislascollege Westplantsoen | Bedieningseenheid | 2001 |  |  |  | 1 |  | 0
Stanislascollege Westplantsoen | GBS Systeem (onderstation) | 1999 | Hcsystem | 2x HCSystem 411/ 1x HSC 410/ 1x HCS Dolphin |  | 1 |  | 0
Stanislascollege Westplantsoen | GBS Systeem (onderstation) RK3 | 2010 | Hcsystem | 1x HCSystem 411 |  | 1 |  | 0
Stanislascollege Westplantsoen | GBS Systeem (onderstation) RK4 | 2010 | Hcsystem | 1x HCSystem 3100 |  | 1 |  | 0
Prijs Preventief onderhoud | [7 empty] | 0
Statenkwartier | Opstellings-/stookruimte | 1996 |  |  |  | 1 |  | 0
Statenkwartier | CV Ketel, HR, 0 - 70 kW, ketel 1 | 2014 | remeha | Quinta Pro 65 | 65 kW | 1 |  | 0
Statenkwartier | CV Ketel, HR, 0 - 70 kW, ketel 2 | 2014 | remeha | Quinta Pro 65 | 65 kW | 1 |  | 0
Statenkwartier | CV Ketel, HR, 0 - 70 kW, ketel 3 | 2014 | remeha | Quinta Pro 65 | 65 kW | 1 |  | 0
Statenkwartier | CV Ketel, HR, 0 - 70 kW, ketel 4 | 2014 | remeha | Quinta Pro 65 | 65 kW | 1 |  | 0
Statenkwartier | CV Ketel, HR, 0 - 70 kW, ketel 5 | 2014 | remeha | Quinta Pro 65 | 65 kW | 1 |  | 0
Statenkwartier | Drukverhogingsunit | 2016 | Duijvenlaar | DPV 10-20 |  | 1 |  | 0
Statenkwartier | Boiler (elektrisch), groep 3B | 1999 | Daalderop | Close-in 15 | 15 Ltr | 1 |  | 0
Statenkwartier | Boiler (elektrisch), lerarenkamer | 2015 | Daalderop | Close-in 15 | 15 Ltr | 1 |  | 0
Statenkwartier | Leidingnet Gas, incl. app en beveiliging |  |  |  |  | 1 |  | 0
Statenkwartier | Leidingnet CV, incl. app en isolatie |  |  |  |  | 1 |  | 0
Statenkwartier | Verdeler/verzamelaar CV | 1996 |  | Staal |  | 1 |  | 0
Statenkwartier | Dakventilator | 2014 |  | STEF-3-004-1-1-5 |  | 1 |  | 0
Statenkwartier | Dakventilator | 2014 |  | STEF-3-004-1-1-5 |  | 1 |  | 0
Statenkwartier | Dakventilator | 2000 |  |  |  | 1 |  | 0
Statenkwartier | Luchtbehandelingskast | 2001 | R-Vent | KG 25 F |  | 1 |  | 0
Statenkwartier | Standenregelaar | 1996 | R-Vent | TKD 20 S |  | 1 |  | 0
Statenkwartier | Bedieningseenheid (Timer) | 2000 |  | klok |  | 1 |  | 0
Statenkwartier | Bedieningseenheid (overwerktimer) | 2000 |  | MaxiRex |  | 1 |  | 0
Statenkwartier | Regel-/schakelkast | 2014 | Priva | 2x Compri HX4/ 2x RO6MOS/ RO3MOS/ AO4M/ AO2M/ DI12S/ 6x motorgroep/ trafo | I/O 66 | 1 |  | 0
Statenkwartier | GBS Systeem (onderstation) | 2014 | Priva | 2x Compri HX4/ 2x RO6MOS/ 1x RO3MOS/ 1x AO4M/ 1x AO2M/ 1x DI12S |  | 1 |  | 0
Prijs Preventief onderhoud | [7 empty] | 0
De Vijverhof | Opstellings-/stookruimte | 1999 |  |  |  | 1 |  | 0
De Vijverhof | CV Ketel, HR, 0 - 70 kW, ketel 1 | 2014 | remeha | Quinta Pro 45 | 45 kW | 1 |  | 0
De Vijverhof | CV Ketel, HR, 0 - 70 kW, ketel 2 | 2014 | remeha | Quinta Pro 45 | 45 kW | 1 |  | 0
De Vijverhof | CV Ketel, HR, 0 - 70 kW, ketel 3 | 2014 | remeha | Quinta Pro 45 | 45 kW | 1 |  | 0
De Vijverhof | CV Ketel, HR, 0 - 70 kW, ketel 4 | 2014 | remeha | Quinta Pro 45 | 45 kW | 1 |  | 0
De Vijverhof | Condensafvoerpomp | 2011 |  | Mini Orange |  | 1 |  | 0
De Vijverhof | Boiler (elektrisch), pantry lerarenkamer | 2014 |  |  |  | 1 |  | 0
De Vijverhof | Boiler (elektrisch), groep 1/2A | 2014 |  | Plintuitvoering |  | 1 |  | 0
De Vijverhof | Leidingnet Gas, incl. app en beveiliging |  |  | Staal/koper |  | 1 |  | 0
De Vijverhof | Split-systeem (buiten/binnen), groep 3 | 2004 | Mitsubishi Electric | PU P3YGAA/Cassette | 7 Kw | 1 |  | 0
De Vijverhof | Split-systeem (buiten/binnen), groep 4 | 2004 | Mitsubishi Electric | PU P3YGAA/Cassette | 7 Kw | 1 |  | 0
De Vijverhof | Split-systeem (buiten/binnen), groep 6 | 2004 | Mitsubishi Electric | PU P4YGAA/Plafond onderbouw | 7 Kw | 1 |  | 0
De Vijverhof | Split-systeem (buiten/binnen), groep 7 | 2004 | Mitsubishi Electric | PU P4YGAA/Plafond onderbouw | 7 Kw | 1 |  | 0
De Vijverhof | Split-systeem (buiten/binnen), groep 8 | 2004 | Mitsubishi Electric | PU P4YGAA/Plafond onderbouw | 7 Kw | 1 |  | 0
De Vijverhof | Split-systeem (buiten/binnen), groep 5 | 2004 | Mitsubishi Electric | PU P4YGAA/Plafond onderbouw | 7 Kw | 1 |  | 0
De Vijverhof | Split-systeem (buiten/binnen), groep 1/2C | 2004 | Mitsubishi Electric | PU P4YGAA/Plafond onderbouw | 7 Kw | 1 |  | 0
De Vijverhof | Split-systeem (buiten/binnen), groep 1/2B | 2004 | Mitsubishi Electric | PU P4YGAA/Plafond onderbouw | 7 Kw | 1 |  | 0
De Vijverhof | Leidingnet CV, incl. app en isolatie |  |  | Staal/aluminium |  | 1 |  | 0
De Vijverhof | Verdeler/verzamelaar CV | 2014 |  | Staal |  | 1 |  | 0
De Vijverhof | Verdeler/verzamelaar CV |  |  | Staal |  | 1 |  | 0
De Vijverhof | Standenregelaar |  |  | Onbekend |  | 1 |  | 0
De Vijverhof | (Klok)Thermostaat | 2014 | remeha | iSense |  | 1 |  | 0
De Vijverhof | Bedieningseenheid (overwerktimer) | 2014 |  |  |  | 1 |  | 0
De Vijverhof | Regel-/schakelkast | 1970 |  |  |  | 1 |  | 0
De Vijverhof | Ketelvolgorderegeling | 2014 | remeha | Rematic Celcia MC 4 |  | 1 |  | 0
De Vijverhof | Thermostatische mengkraan (centraal) | 1999 |  | Onbekend |  | 1 |  | 0
De Vijverhof | Douchemengkraan vzv draaiknop | 1999 |  | Centrale drukknop |  | 4 |  | 0
De Vijverhof | Split-systeem loslokaal groep 7 | 2018 | Mitsubishi Electric | SUZ-KA71VA6 |  | 1 |  | 0
Prijs Preventief onderhoud | [7 empty] | 0
SBO Vliethorst | Opstellings-/stookruimte | 1999 |  |  |  | 1 |  | 0
SBO Vliethorst | CV Ketel, HR, 0 - 70 kW, ketel 3 | 2013 | remeha | Calenta 35s | 35,9 KW | 1 |  | 0
SBO Vliethorst | CV Ketel, HR, 70 - 130 kW, ketel 1 | 2013 | remeha | Quinta Pro 90 | 90 kW | 1 |  | 0
SBO Vliethorst | CV Ketel, HR, 70 - 130 kW, ketel 2 | 2013 | remeha | Quinta Pro 115 | 115 kW | 1 |  | 0
SBO Vliethorst | Boiler (elektrisch), werkkast | 2002 |  | Mono 3- Koper |  | 1 |  | 0
SBO Vliethorst | Boiler (elektrisch) | 2001 |  | Mono-Plus Koper |  | 1 |  | 0
SBO Vliethorst | Leidingnet Gas, incl. app en beveiliging |  |  | Staal/koper |  | 1 |  | 0
SBO Vliethorst | Leidingnet CV, incl. app en isolatie | 1999 |  | Staal/aluminium |  | 1 |  | 0
SBO Vliethorst | Verdeler/verzamelaar CV | 1997 |  | Staal | 3 groepen | 1 |  | 0
SBO Vliethorst | Vloerverwarmingsset incl. Circulatiepomp | 2001 | Grunfos | Grundfos; UPS 25-60 180 |  | 1 |  | 0
SBO Vliethorst | Dakventilator | 2013 |  | Onbekend |  | 1 |  | 0
SBO Vliethorst | Regel-/schakelkast | 2013 | Priva | Compri HX4 / 4x motorgroep | I/) 33 | 1 |  | 0
SBO Vliethorst | GBS Systeem (onderstation) | 2013 | Priva | Compri HX4/ 1x SO8/ 1x AO4M/ 1x DI12 |  | 1 |  | 0
Prijs Preventief onderhoud | [7 empty] | 0
De Vuurvlinder | Opstellings-/stookruimte | 1991 |  |  |  | 1 |  | 0
De Vuurvlinder | CV Ketel, VR, 300 - 600 kW | 1991 | Remeha | Gas 3C 17-leden | 372 Kw | 1 |  | 0
De Vuurvlinder | Drukverhogingsunit | 2006 | Duijvenlaar | HU2 DPVE 2-30 | 2 pompen | 1 |  | 0
De Vuurvlinder | Circulatiepomp (verwarmd tapwater) | 2013 | grundfos | UP 20-30 N 150 |  | 1 |  | 0
De Vuurvlinder | Boiler (elektrisch), keuken | 2016 | Daalderop | Close-in 10 | 10 Ltr | 1 |  | 0
De Vuurvlinder | Boiler (Gas gestookt), boilerruimte | 2009 | Sentry | BW80 NL | 280 L | 1 |  | 0
De Vuurvlinder | Leidingnet Gas, incl. app en beveiliging | 1991 |  |  |  | 1 |  | 0
De Vuurvlinder | Leidingnet CV, incl. app en isolatie | 1991 |  |  |  | 1 |  | 0
De Vuurvlinder | Verdeler/verzamelaar CV | 1991 |  | Staal |  | 1 |  | 0
De Vuurvlinder | Dakventilator | 2016 |  | Onbekend |  | 1 |  | 0
De Vuurvlinder | Standenregelaar | 1991 |  |  |  | 1 |  | 0
De Vuurvlinder | Standenregelaar | 2016 | Daalderop | TRB 1N |  | 1 |  | 0
De Vuurvlinder | Regel-/schakelkast | 1991 | Priva | Compri TC25SA/ 4x motorgroep/ 5x interventieschakelaar/ 2x trafo/ modem |  | 1 |  | 0
De Vuurvlinder | GBS Systeem (onderstation) | 1991 | Priva | Compri TC25SA |  | 1 |  | 0
De Vuurvlinder | Douchemengkraan vzv drukknop | 2009 | Rada controls |  |  | 12 |  | 0
De Vuurvlinder | Thermostatische mengkraan (centraal) | 2009 |  | Emotherm |  | 1 |  | 0
Prijs Preventief onderhoud | [7 empty] | 0
Waterwilg Hoofd | Opstellings-/stookruimte | 2001 |  |  |  | 1 |  | 0
Waterwilg Hoofd | CV Ketel, HR, 0 - 70 kW, ketel 3 (KOETSHUIS) | 2001 | remeha | Quinta 45 | 45 kW | 1 |  | 0
Waterwilg Hoofd | CV Ketel, HR, 0 - 70 kW, ketel 4 (KOETSHUIS) | 2001 | remeha | Quinta 45 | 45 kW | 1 |  | 0
Waterwilg Hoofd | CV Ketel, HR, 0 - 70 kW, ketel 1 (VILLA) | 2018 | remeha | Quinta 45 ace | 45 kW | 1 |  | 0
Waterwilg Hoofd | CV Ketel, HR, 0 - 70 kW, ketel 2 (VILLA) | 2001 | remeha | Quinta 65 | 65 kW | 1 |  | 0
Waterwilg Hoofd | Boiler (elektrisch), pantry magazijn | 2001 | Daalderop | Close-in 10 | 10 Ltr | 1 |  | 0
Waterwilg Hoofd | Boiler (elektrisch), pantry | 2001 | Daalderop | Close-in 10 | 10 Ltr | 1 |  | 0
Waterwilg Hoofd | Boiler (elektrisch), stookruimte | 2001 | Daalderop | Mono Koper | 80L | 1 |  | 0
Waterwilg Hoofd | Boiler (elektrisch), pantry wasruimte | 2014 | Daalderop | Close-in 10 | 10 Ltr | 1 |  | 0
Waterwilg Hoofd | Boiler (elektrisch), pantry teamkamer | 2001 | Daalderop | Close-in 10 | 10 Ltr | 1 |  | 0
Waterwilg Hoofd | Boiler (elektrisch), magazijn | 2001 | Daalderop | Close-up 10 | 10 Ltr | 1 |  | 0
Waterwilg Hoofd | Leidingnet Gas, incl. app en beveiliging (KOETSHUI | 2001 |  |  |  | 1 |  | 0
Waterwilg Hoofd | Leidingnet Gas, incl. app en beveiliging (VILLA) | 2001 |  |  |  | 1 |  | 0
Waterwilg Hoofd | Leidingnet CV, incl. app en isolatie (KOETSHUIS) | 2001 |  |  |  | 1 |  | 0
Waterwilg Hoofd | Leidingnet CV, incl. app en isolatie (VILLA) | 2001 |  |  |  | 1 |  | 0
Waterwilg Hoofd | Verdeler/verzamelaar CV (KOETSHUIS) | 2001 |  | staal |  | 1 |  | 0
Waterwilg Hoofd | Verdeler/verzamelaar CV (VILLA) | 2001 |  | staal |  | 1 |  | 0
Waterwilg Hoofd | Afzuigventilator | 2001 | Siemens | SRE 5.0 |  | 1 |  | 0
Waterwilg Hoofd | Dakventilator | 2001 |  | Onbekend |  | 1 |  | 0
Waterwilg Hoofd | Dakventilator | 2001 |  | Onbekend |  | 1 |  | 0
Waterwilg Hoofd | Ventilatorbox | 2001 |  | IRE400F; direct |  | 1 |  | 0
Waterwilg Hoofd | Standenregelaar | 2001 |  | SRET 7,0 |  | 1 |  | 0
Waterwilg Hoofd | Standenregelaar | 2001 |  | SRE 5.0 |  | 1 |  | 0
Waterwilg Hoofd | Bedieningseenheid (overwerktimer) | 2001 |  |  |  | 1 |  | 0
Waterwilg Hoofd | Ketelvolgorderegeling (KOETSHUIS) | 2014 | remeha | Rematic Celcia MC4 |  | 1 |  | 0
Waterwilg Hoofd | Ketelvolgorderegeling (VILLA) | 2014 | remeha | Rematic Celcia MC4 |  | 1 |  | 0
Prijs Preventief onderhoud | [7 empty] | 0
Waterwilg Disloc | CV Ketel, HR, 0 - 70 kW, ketel 5 | 2001 | remeha | Quinta 45 | 45 kW | 1 |  | 0
Waterwilg Disloc | Boiler (elektrisch), magazijn | 2001 | Daalderop | Close-in 10 | 10 Ltr | 1 |  | 0
Waterwilg Disloc | Leidingnet Gas, incl. app en beveiliging | 2001 |  |  |  | 1 |  | 0
Waterwilg Disloc | Leidingnet CV, incl. app en isolatie | 2001 |  | Staal |  | 1 |  | 0
Waterwilg Disloc | Verdeler/verzamelaar CV | 2001 |  | Onbekend |  | 1 |  | 0
Waterwilg Disloc | Dakventilator | 2001 |  |  |  | 1 |  | 0
Waterwilg Disloc | Dakventilator | 2014 | remeha | Rematic Celcia MC4 |  | 1 |  | 0
Waterwilg Disloc | Standenregelaar | 2004 |  | SNE 7,5 |  | 1 |  | 0
Waterwilg Disloc | (Klok)Thermostaat | 2016 | remeha | Celcia 20 |  | 1 |  | 0
Waterwilg Disloc | Bedieningseenheid (overwerktimer) | 2004 |  |  |  | 1 |  | 0
Prijs Preventief onderhoud | [7 empty] | 0
totaal prijs preventief onderhoud Perceel 2 | [7 empty] | 0

## Perceel 3 2021
Perceel 3 Het prijzenblad is opgedeeld per School. Deelnemer dient voor Perceel 3 Preventief onderhoud alle gele velden in te vullen. Voor elk element dient Inschrijver een tarief in te vullen. Het tarief van het betreffende element wordt vermenigvuldigd met het aantal elementen wat op de School aanwezig is. Dit vormt het lichtgroene veld Totaal prijs onderhoud element. De Totaal prijs onderhoud elementen (lichtgroene vakjes) worden per School bij elkaar opgeteld en vormt het bedrag preventief onderhoud voor het betreffende school (donkergroene vakjes). De prijs preventief onderhoud School (de donkergroene vakjes worden allemaal bij elkaar opgeteld en vormen het totaal preventief onderhoud Perceel 3 (blauwe vak). Voor het bedrag totaal preventief onderhoud Perceel 3 (blauwe vak) krijgt Inschrijver uiteindelijk een gewogen scoren, volgens de formule die vermeld staat in het Beschrijvend document. Inschrijver dient voor G4.2 correctief onderhoud een uurtarief in te vullen.
Naam Inschrijver
P2 Uurtarief correctief onderhoud
School | Element Naam | Element bouwjaar | Element fabrikaat | Element type | Element capaciteit | Aantal | Prijs preventief onderhoud per element | Totaal prijs onderhoud elementen
Balans | Atmosferische gasketel HR | 2017 | Remeha | Quinta PRO 115 | 115 kW | 2 |  | 0
Balans | Atmosferische gasketel HR | 2017 | Remeha | Quinta PRO 90 | 90 kW | 2 |  | 0
Balans | Atmosferische gasketel HR | 2017 | Remeha | Calenta S35 | 35 kW | 1 |  | 0
Balans | Atmosferische gasketel HR | 2013 | Remeha | Quinta PRO 65 | 65 kW | 1 |  | 0
Balans | Indirect gestookte boiler | 2016 | Nibe | PUB2 DS2-300L | 300.0 | 1 |  | 0
Balans | Zonneboiler | 2016 | Itho daalderop | ZB300-NL | 300.0 | 1 |  | 0
Balans | Elektrische boiler | 2016 | Daalderop | Close-up 10 | 10.0 | 1 |  | 0
Balans | Luchtverhitter gymzaal | 2016 | Mark | Onbekend |  | 2 |  | 0
Balans | Dakafzuigventilatoren |  | Stork Air | Diverse |  | 11 |  | 0
Balans | Luchtbehandelingskast | 2013 | Robatherm | RM 08/15 |  | 1 |  | 0
Balans | Airco split/multisplit-installatie |  | Toshiba / Daikin | Diverse |  | 10 |  | 0
Balans | Regelkast | 2016/2013 | Priva |  |  | 2 |  | 0
Balans | Regelafsluiters |  | Siemens | Diverse |  | 3 |  | 0
Balans | Expansievaten | Flamco |  | Diverse |  | 3 |  | 0
Balans | Circulatiepompen | Grundfos | Diverse |  |  | 4 |  | 0
Balans | Vloerverwarmingsverdeler | WTH |  | T.b.v. gymzaal |  | 1 |  | 0
Prijs preventief onderhoud | [7 empty] | 0
De Bras | Boxventilatoren | 2006 | Diverse |  |  | 5 |  | 0
De Bras | Elektrische boilers | 2006 | Daalderop | Diverse |  | 16 |  | 0
De Bras | Circulatiepompen | 2006 | Grundfos | Diverse |  | 2 |  | 0
De Bras | Regelafsluiters | 2006 | Siemens | SQS35 |  | 2 |  | 0
De Bras | Regelkasten | 2006 | Siemens |  |  | 2 |  | 0
Prijs preventief onderhoud | [7 empty] | 0
Carolus | CV ketel, atmosferisch, gasvormig, 0 - 100 kW | 2018 | remeha | Quinta Ace 115 | 115 kW | 1 |  | 0
Carolus | CV ketel, atmosferisch, gasvormig, 0 - 100 kW | 2018 | remeha | Quinta Ace 45 1827619663560 | 45 kW | 1 |  | 0
Carolus | Zonnecellector, leegloopvat, 0-1000 ltr | 2012 |  |  |  | 1 |  | 0
Carolus | Drukverhogingpomp(en)-Hydrofoor | 2014 | Duijvenlaar | HU 2 DPVME4 / 2 B |  | 1 |  | 0
Carolus | CV inbouwcirculatiepomp | 2018 | Grundfos | Magna3 50-60 F 240 |  | 3 |  | 0
Carolus | CV verd./verz., 0 - 125DN. <10 groepen | 2018 |  | Diverse |  | 1 |  | 0
Carolus | CV ketel, atmosferisch, gasvormig, 0 - 100 kW | 2018 | remeha | Quinta Ace 45 | 45 kW | 1 |  | 0
Carolus | CV verd./verz., 0 - 125DN. <10 groepen | 2018 |  | diverse |  | 1 |  | 0
Carolus | Inspectie / loopronde |  |  |  |  | 1 |  | 0
Carolus | Watermonstername |  |  |  |  | 1 |  | 0
Carolus | Elektrische boiler close in/up 0 - 15 ltr | 1997 | Daalderop | Close in | 10 Ltr | 1 |  | 0
Carolus | Elektrische boiler close in/up 0 - 15 ltr | 1997 | Daalderop | Close in | 10 Ltr | 1 |  | 0
Carolus | Gasgestookte boiler, 0 - 100 kW | 2004 | A.O. Smith | ADM 40 N |  | 1 |  | 0
Carolus | Elektrische boiler close in/up 0 - 15 ltr | 2001 |  | Close up |  | 1 |  | 0
Carolus | Regelkast, algemeen |  |  | onbekend |  | 1 |  | 0
Carolus | Regelkast, algemeen | 2013 | Priva | HX-4 | I/O 24 | 1 |  | 0
Carolus | Water, verd./verz., 0 - 125DN | 1997 |  | Diverse |  | 1 |  | 0
Carolus | Regelkast, algemeen | 2013 | Priva | HX-4 | I/O 18 | 1 |  | 0
Prijs preventief onderhoud | [7 empty] | 0
Esloo College | Water, verd./verz., 0 - 125DN | 2007 |  | Diverse |  | 1 |  | 0
Esloo College | Verwarmd tapwater, voorraadvat , 0 - 1000 ltr | 2008 | Nibe | PUB2 DS2-500L | 500L | 1 |  | 0
Esloo College | CV verd./verz., 0 - 125DN. <10 groepen | 2007 |  | Diverse |  | 1 |  | 0
Esloo College | CV ketel, atmosferisch, gasvormig, 0 - 100 kW | 2007 | remeha | Quinta 85 | 85 kW | 1 |  | 0
Esloo College | CV ketel, atmosferisch, gasvormig, 0 - 100 kW | 2007 | remeha | Quinta 85 | 85 kW | 1 |  | 0
Esloo College | CV ketel, atmosferisch, gasvormig, 0 - 100 kW | 2007 | remeha | Quinta 85 | 85 kW | 1 |  | 0
Esloo College | CV ketel, atmosferisch, gasvormig, 0 - 100 kW | 2007 | remeha | Quinta 45 | 45 kW | 1 |  | 0
Esloo College | CV ketel, atmosferisch, gasvormig, 0 - 100 kW | 2007 | remeha | Quinta 45 | 45 kW | 1 |  | 0
Esloo College | Dakventilator, direct, 0 - 9000 m3/h | 2007 | Rosenberg | KDV 310-6E | 0,3mT | 1 |  | 0
Esloo College | Dakventilator, direct, 0 - 9000 m3/h | 2007 |  | Onbekend | 0,3mT | 1 |  | 0
Esloo College | Dakventilator, direct, 0 - 9000 m3/h | 2007 | Rosenberg | KDV 560-6D | 1,5mT | 1 |  | 0
Esloo College | Dakventilator, direct, 0 - 9000 m3/h | 2007 | Rosenberg | KDV 400-4E | 0,6mT | 1 |  | 0
Esloo College | LBK inblaas, uitgebreid (verwarm + koeler) | 2007 | Rosenberg | Liberty 1010 |  | 1 |  | 0
Esloo College | LBK inblaas, uitgebreid (verwarm + koeler) | 2007 | Rosenberg | Liberty 1525 | 3,3mT | 1 |  | 0
Esloo College | LBK inblaas, uitgebreid (verwarm + koeler) | 2007 | Rosenberg | Liberty 1520 |  | 1 |  | 0
Esloo College | Drukverhogingpomp(en)-Hydrofoor | 2008 | Grundfos | Hydro Multi - E 2CRE 5-8 1 1/2' OML | 2 pompen | 1 |  | 0
Esloo College | CV verd./verz., 0 - 125DN. <10 groepen | 2007 |  | Diverse |  | 1 |  | 0
Esloo College | Inspectie / loopronde |  |  |  |  | 1 |  | 0
Esloo College | Watermonstername |  |  |  |  | 1 |  | 0
Esloo College | Regelkast, algemeen | 2007 | Priva | HX-4 | I/O 64 | 1 |  | 0
Esloo College | Regelkast, algemeen | 2007 | Priva | HX-4 | I/O 38 | 1 |  | 0
Prijs preventief onderhoud | [7 empty] | 0
Het Kristal | Atmosferische gasketel HR | 2016 | Remeha | Quinta PRO 45 | Kleuter gymzaal | 2 |  | 0
Het Kristal | Atmosferische gasketel HR | 2019 | Remeha | Quinta ACE 90 | Naast aula | 1 |  | 0
Het Kristal | Atmosferische gasketel HR | 2011 | Remeha | Quinta PRO 45 | Groep 4 | 2 |  | 0
Het Kristal | Atmosferische gasketel HR | 2016 | Remeha | Quinta PRO 45 | Groep 8 | 2 |  | 0
Het Kristal | Atmosferische gasketel HR | 2018 | Remeha | Quinta ACE 115 | Gymzaal | 1 |  | 0
Het Kristal | Expansievaten | 2011 | Flamco | Flexcon 35/0,5 |  | 4 |  | 0
Het Kristal | Expansievaten | 2016 | Flamco | Flexcon 50/0,5 |  | 2 |  | 0
Het Kristal | Expansievaten | 2019 | Reflex | Reflex N 80/1.0 |  | 2 |  | 0
Het Kristal | Regelkasten |  | Priva | HX |  | 5 |  | 0
Het Kristal | Afzuigventilatoren |  | ORCON | GB 200 S | 0.17 | 2 |  | 0
Het Kristal | Circulatiepompen | 2020 | Grundfos | Magna 3 32-100-180 |  | 2 |  | 0
Prijs preventief onderhoud | [7 empty] | 0
Kindcentrum Cascade | Atmosferische gasketel HR | 2017 | Remeha | Quinta PRO 90 |  | 2 |  | 0
Kindcentrum Cascade | Indirect gestookte boiler | 2017 | Onbekend | Onbekend |  | 1 |  | 0
Kindcentrum Cascade | LBK Kleedruimte | 2017 | Soler&palau | Cadb-he-dc 16 lh pro reg |  | 1 |  | 0
Kindcentrum Cascade | LBK Turnzaal | 2017 | Rosenberg | Liberty 1020 dvd's rowtw 535 |  | 1 |  | 0
Kindcentrum Cascade | LBK School | 2017 | Rosenberg | Liberty 2040 dv rowtw 535 |  | 1 |  | 0
Kindcentrum Cascade | Circulatiepomp Aanvoer radiatoren school | 2017 | Grundfos | Magna3 25-80 -180 |  | 1 |  | 0
Kindcentrum Cascade | Circulatiepomp aanvoer stralingspanelen 1 | 2017 | Grundfos | Alpha2 25-40-180 |  | 1 |  | 0
Kindcentrum Cascade | Circulatiepomp Aanvoer Stralingspanelen 2 | 2017 | Grundfos | Alpha2 25-40-180 |  | 1 |  | 0
Kindcentrum Cascade | Circulatiepomp aanvoer vloerverwarming | 2017 | Grundfos | Alpha2 25-40-180 |  | 1 |  | 0
Kindcentrum Cascade | Circulatiepomp kleedruimte | 2017 | Grundfos | Alpha2 25-60-180 |  | 1 |  | 0
Kindcentrum Cascade | Circulatiepomp Retour Boiler | 2017 | Grundfos | Alpha2 25-60-180 |  | 1 |  | 0
Kindcentrum Cascade | Curculatiepomp Aanvoer LBK School | 2017 | Grundfos | MAGNA3 25-120-180 |  | 1 |  | 0
Kindcentrum Cascade | Regelafsluiter Aanvoer boiler | 2017 | Siemens | SAS61 |  | 1 |  | 0
Kindcentrum Cascade | Regelafsluiter Aanvoer Stralingspanelen 1 | 2017 | Siemens | SAS61 |  | 1 |  | 0
Kindcentrum Cascade | Regelafsluiter Aanvoer Stralingspanelen 2 | 2017 | Siemens | SAS61 |  | 1 |  | 0
Kindcentrum Cascade | Regelafsluiter LBK School | 2017 | Siemens | SAS61 |  | 1 |  | 0
Kindcentrum Cascade | Regelafsluiter Radiatoren School | 2017 | Siemens | SAS61 |  | 1 |  | 0
Kindcentrum Cascade | Regelafsluiter Vloerverwarming | 2017 | Siemens | SAS61 |  | 1 |  | 0
Kindcentrum Cascade | Regelafsluiter LBK Kleedruimte | 2017 | Belimo | Lr24a-sr |  | 1 |  | 0
Kindcentrum Cascade | Regelkast 1 - Onderstation 1 | 2017 | Priva | Blue ID |  | 1 |  | 0
Prijs preventief onderhoud | [7 empty] | 0
Koos Meindertsschool | Gasgestookte boiler, 0 - 100 kW | 2004 | A.O. Smith | EQ 380 N | 355 Ltr | 1 |  | 0
Koos Meindertsschool | CV ketel, atmosferisch, gasvormig, 0 - 100 kW | 1983 | remeha | Gas 2b -12 leden | 65 Kw | 1 |  | 0
Koos Meindertsschool | CV ketel, atmosferisch, gasvormig, 0 - 100 kW | 1983 | remeha | Gas 2b -12 leden | 80 Kw | 1 |  | 0
Koos Meindertsschool | CV ketel, atmosferisch, gasvormig, 0 - 100 kW | 2001 | remeha | Gas 210 eco | 80 Kw | 1 |  | 0
Koos Meindertsschool | CV ketel, atmosferisch, gasvormig, 0 - 100 kW | 2001 | remeha | Gas 210 eco | 80 Kw | 1 |  | 0
Koos Meindertsschool | CV ketel, atmosferisch, gasvormig, 0 - 100 kW | 2007 | remeha | Quinta 25 | 25 kW | 1 |  | 0
Koos Meindertsschool | CV ketel, atmosferisch, gasvormig, 0 - 100 kW | 2004 | remeha | Quinta 85 | 85 kW | 1 |  | 0
Koos Meindertsschool | Buisventilator, direct, 0 - 9000 m3/h | 1995 | ST Fans | RVK 160 E2-A | 0,3mT | 1 |  | 0
Koos Meindertsschool | CV verd./verz., 0 - 125DN. <10 groepen | 2001 |  | Diverse |  | 1 |  | 0
Koos Meindertsschool | CV verd./verz., 0 - 125DN. <10 groepen | 1983 |  | Diverse |  | 1 |  | 0
Koos Meindertsschool | CV verd./verz., 0 - 125DN. <10 groepen | 2004 |  | Diverse |  | 1 |  | 0
Koos Meindertsschool | Vloerverwarmingsset, CV/GKW | 2001 |  | Vloerverwarmingsverdeler |  | 1 |  | 0
Koos Meindertsschool | Vloerverwarmingsset, CV/GKW | 2001 |  | Vloerverwarmingsverdeler |  | 2 |  | 0
Koos Meindertsschool | Regelkast, algemeen | 2001 |  | Samenbouw | I/O 35 | 1 |  | 0
Koos Meindertsschool | Regelkast, algemeen | 2001 |  | Samenbouw | I/O 35 | 1 |  | 0
Koos Meindertsschool | Water, verd./verz., 0 - 125DN | 2004 |  | Diverse |  | 1 |  | 0
Koos Meindertsschool | Water, verd./verz., 0 - 125DN | 2004 |  | Diverse |  | 1 |  | 0
Koos Meindertsschool | Regelkast, algemeen | 2006 | Priva | Siemens | I/O 15 | 1 |  | 0
Koos Meindertsschool | Regelkast, algemeen | 2004 | Priva | Samenbouw | I/O 26 | 1 |  | 0
Koos Meindertsschool | CV verd./verz., 0 - 125DN. <10 groepen | 2003 |  | diverse |  | 1 |  | 0
Koos Meindertsschool | Vuilwater pomp, hand < 25 kg incl. regelkast/appen |  |  |  |  | 1 |  | 0
Koos Meindertsschool | Inspectie / loopronde |  |  |  |  | 1 |  | 0
Koos Meindertsschool | Watermonstername |  |  |  |  | 1 |  | 0
Koos Meindertsschool | Regelkast, algemeen |  |  | Synco |  | 1 |  | 0
Prijs preventief onderhoud | [7 empty] | 0
Merlijn | CV verd./verz., 0 - 125DN. <10 groepen | 2014 |  | Diverse |  | 1 |  | 0
Merlijn | Multi-splitsyst, GKW, buiten, <5tonCO2/eq | 2006 | fujitsu | AOY12FSAJ | 3,6Kw | 1 |  | 0
Merlijn | Multi-splitsyst, GKW, buiten, <5tonCO2/eq | 2011 | Mitsubishi Electric | SUZ-KA50VA2 | 5 Kw | 1 |  | 0
Merlijn | Multi-splitsyst, GKW, buiten, <5tonCO2/eq | 2015 | toshiba | RAV-SM564MUT/SP564ATP | 5 Kw | 1 |  | 0
Merlijn | CV ketel, atmosferisch, gasvormig, 0 - 100 kW | 2014 | remeha | Quinta Pro 65 | 65 kW | 1 |  | 0
Merlijn | CV ketel, atmosferisch, gasvormig, 0 - 100 kW | 2014 | remeha | Quinta Pro 65 | 65 kW | 1 |  | 0
Merlijn | Dakventilator, direct, 0 - 9000 m3/h | 2010 | Bergschenhoek | RA 250/6EC + WS | 0,3Mt | 1 |  | 0
Merlijn | Dakventilator, direct, 0 - 9000 m3/h | 2000 | Stork air | Onbekend | 0,3Mt | 1 |  | 0
Merlijn | Vloerverwarmingsset, CV/GKW | 2000 |  | Onbekend |  | 1 |  | 0
Merlijn | Inspectie / loopronde |  |  |  |  | 1 |  | 0
Merlijn | Watermonstername |  |  |  |  | 1 |  | 0
Merlijn | Regelkast, algemeen | 2000 | remeha | MC 4 | I/O 10 | 1 |  | 0
Prijs preventief onderhoud | [7 empty] | 0
Onze Wereld, Disl. Brandtstr. 80 | Atmosferische gasketel HR | 2000 | Remeha | Quinta 45 | 45 kW | 4 |  | 0
Onze Wereld, Disl. Brandtstr. 80 | Koelmachine | 2014 | Western | Epsilon echos 21 st | Dak TR | 1 |  | 0
Onze Wereld, Disl. Brandtstr. 80 | Airco split/multisplit-installatie | 2007 | Fujitsu | AOH24LMAKL | Dak | 5 |  | 0
Onze Wereld, Disl. Brandtstr. 80 | Airco split/multisplit-installatie | 2016 | Toshiba | RAV-SP 8004ATP | Dak | 4 |  | 0
Onze Wereld, Disl. Brandtstr. 80 | Dakafzuigventilatoren | 2012 | Gebhardt | DA 560K-6 | Dak | 2 |  | 0
Onze Wereld, Disl. Brandtstr. 80 | Expansievaten | 2013 | Flamco | Flexcon 80/0,5 | TR | 1 |  | 0
Onze Wereld, Disl. Brandtstr. 80 | Expansievaten | 2021 | Flamco 8/0,5 | Flexcon | TR | 4 |  | 0
Onze Wereld, Disl. Brandtstr. 80 | Regelkast |  | Priva | HX |  | 1 |  | 0
Onze Wereld, Disl. Brandtstr. 80 | Circulatiepompen | 2000 | Grundfoss | UPE 50-60 F |  | 2 |  | 0
Onze Wereld, Disl. Brandtstr. 80 | Circulatiepompen | 2019 | Grundfoss | Magna 3 50-60 F 240 |  | 1 |  | 0
Onze Wereld, Disl. Brandtstr. 80 | Circulatiepompen | 2000 | Grundfoss | Magna 50-60 F |  | 1 |  | 0
Prijs preventief onderhoud | [7 empty] | 0
Onze Wereld: Hfd. Brandtstr. 87 | Atmosferische gasketel HR | 2006 | Remeha | Quinta 85 |  | 1 |  | 0
Onze Wereld: Hfd. Brandtstr. 87 | Atmosferische gasketel HR | 2006 | Remeha | Quinta 65 |  | 2 |  | 0
Onze Wereld: Hfd. Brandtstr. 87 | Airco split/multisplit-installatie | 2007 | Mitsubishi | FDC 208 CEN 3 |  | 5 |  | 0
Onze Wereld: Hfd. Brandtstr. 87 | Airco split/multisplit-installatie | 2020 | Mitsubishi Heavy | FDC71VNX-W |  | 1 |  | 0
Onze Wereld: Hfd. Brandtstr. 87 | Airco split/multisplit-installatie | 2007 | Fujitsu | AOY24LMAKL |  | 3 |  | 0
Onze Wereld: Hfd. Brandtstr. 87 | Airco split/multisplit-installatie | 2015 | Toshiba | RAV-sp804ATP E |  | 2 |  | 0
Onze Wereld: Hfd. Brandtstr. 87 | Expansievat | 2006 | Flamco | Flexcon 110liter/0,5bar |  | 1 |  | 0
Onze Wereld: Hfd. Brandtstr. 87 | Circulatiepomp | 2006 | Grundfos | UPC 40-60 |  | 1 |  | 0
Onze Wereld: Hfd. Brandtstr. 87 | Circulatiepomp | 2006 | Grundfos | UPC 32-60 |  | 1 |  | 0
Onze Wereld: Hfd. Brandtstr. 87 | Circulatiepomp | 2006 | Grundfos | UMC 32-30 |  | 1 |  | 0
Onze Wereld: Hfd. Brandtstr. 87 | Regelafsluiter | 2006 | TEM | 86 |  | 2 |  | 0
Onze Wereld: Hfd. Brandtstr. 87 | Regelkast | 2006 | Cenvax |  |  | 1 |  | 0
prijs preventief onderhoud | [7 empty] | 0
Onze Wereld: Hfd. Brandtstr. 89 Kerk | Atmosferische gasketel HR | 2010 | Remeha | Quinta Pro 45 |  | 1 |  | 0
Onze Wereld: Hfd. Brandtstr. 89 Kerk | Dakventilator |  | Onbekend | Onbekend |  | 2 |  | 0
Onze Wereld: Hfd. Brandtstr. 89 Kerk | Expansievaten | 2018 | Flexcon | 35L/0,5bar |  | 1 |  | 0
Onze Wereld: Hfd. Brandtstr. 89 Kerk | Expansievaten | 2010 | Flamco | Flexcon 8L/0,5bar |  | 1 |  | 0
Onze Wereld: Hfd. Brandtstr. 89 Kerk | Circulatiepomp | 2010 | Wilo | TOP-S30/7 |  | 1 |  | 0
Onze Wereld: Hfd. Brandtstr. 89 Kerk | Circulatiepomp | 2010 | Grundfos | UPS 25/50 180 |  | 1 |  | 0
Onze Wereld: Hfd. Brandtstr. 89 Kerk | Regelafsluiter | 2010 | Siemens | SQK34 |  | 1 |  | 0
Onze Wereld: Hfd. Brandtstr. 89 Kerk | Regelafsluiter | 2010 | Siemens | Acvatix SQL33 |  | 1 |  | 0
Onze Wereld: Hfd. Brandtstr. 89 Kerk | Regelkast | 2010 | Siemens |  |  | 1 |  | 0
prijs preventief onderhoud | [7 empty] | 0
Onze wereld Beijersstraat 72 gymzaal | Indirect gestookte boiler | 2008 | Nibe | PUB2 160-500 |  | 1 |  | 0
Onze wereld Beijersstraat 72 gymzaal | Atmosferische gasketel HR | 2006 | Remeha | Quinta 45 |  | 1 |  | 0
Onze wereld Beijersstraat 72 gymzaal | Atmosferische gasketel HR | 2007 | Remeha | Quinta 45 |  | 1 |  | 0
Onze wereld Beijersstraat 72 gymzaal | Expansievaten | 2016 | Flamco | Flexcon 25/0,5 |  | 2 |  | 0
Onze wereld Beijersstraat 72 gymzaal | Circulatiepomp | 2009 | Grundfos | UP 20-30 N 150 |  | 1 |  | 0
Onze wereld Beijersstraat 72 gymzaal | Circulatiepomp | 2001 | Grundfos | UPS 25-50 180 |  | 2 |  | 0
Onze wereld Beijersstraat 72 gymzaal | Circulatiepomp | 2003 | Grundfos | Magna 3 32-80 180 |  | 1 |  | 0
Onze wereld Beijersstraat 72 gymzaal | Regelafsluiter |  | Siemens | Acvatix SQS 65 |  | 2 |  | 0
Onze wereld Beijersstraat 72 gymzaal | Regelkast |  | Centra line |  |  | 1 |  | 0
prijs preventief onderhoud | [7 empty] | 0
Onze wereld Beijersstraat 72 KDV | Atmosferische gasketel HR | 2000 | Nefit | Ecomline Excellent HR 43 |  | 1 |  | 0
Onze wereld Beijersstraat 72 KDV | Expansievaten | 2000 | Flamco | Flexcon 25/1,0 |  | 1 |  | 0
Onze wereld Beijersstraat 72 KDV | Ventilatorbox links |  | Stork air |  |  | 1 |  | 0
Onze wereld Beijersstraat 72 KDV | Ventilatorbox rechts |  | Stork | CME |  | 1 |  | 0
prijs preventief onderhoud | [7 empty] | 0
De Opperd | Atmosferische gasketel HR | 2013 | Remeha | Quinta Pro 65 | 65.0 | 3 |  | 0
De Opperd | Indirect gestookte boiler | 2013 | ITHO vanderbeyl | OLB2 300 DS | 300.0 | 1 |  | 0
De Opperd | Airco split/multisplit-installatie | 2013 | Mitsubishi electric | SUZ-KA35VA3 | Serverruimte | 1 |  | 0
De Opperd | Expansievat | 2013 | Flexcon | 8liter/0,5 | 8.0 | 1 |  | 0
De Opperd | Expansieautomaat | 2013 | Korex | AS-E-20/2-K |  | 1 |  | 0
De Opperd | Elektrische boilers | 2013 | Daalderop | Close in | 15 | 4 |  | 0
De Opperd | Hydrofoor | 2013 | Duijvelaar |  |  | 1 |  | 0
De Opperd | Dakventilator | 2013 | Stork | MX210 |  | 1 |  | 0
De Opperd | Dakventilator | 2013 | Stork | MX110 |  | 2 |  | 0
De Opperd | LBK school algemeen | 2013 | Robatherm | RM 09/15 |  | 1 |  | 0
De Opperd | LBK keuken | 2013 | Robatherm | RM 06/09 |  | 1 |  | 0
De Opperd | Circulatiepomp | 2013 | Grundfos | magna 40-100 F 220 |  | 1 |  | 0
De Opperd | Circulatiepomp | 2013 | Grundfos | Alpha 2 32-60 |  | 1 |  | 0
De Opperd | Circulatiepomp | 2013 | Grundfos | Alpha 2 25-60 180 |  | 1 |  | 0
De Opperd | Circulatiepomp | 2013 | Grundfos | Alpha 2 25-40 n 180 |  | 1 |  | 0
De Opperd | Regelafsluiter | 2013 | Siemens | SQS 65 |  | 2 |  | 0
De Opperd | Vloervwerwarmingsverdeler | 2013 |  |  |  | 3 |  | 0
De Opperd | Regelkast | 2013 |  |  |  | 1 |  | 0
Prijs preventief onderhoud | [7 empty] | 0
Regenboog | Storingsafhandeling (BCW) |  |  |  |  | 1 |  | 0
Regenboog | CV ketel, atmosferisch, gasvormig, 100 - 1000 kW | 2014 | remeha | Gas 210 Eco Pro | 160 Kw | 1 |  | 0
Regenboog | Elektrische boiler close in/up 0 - 15 ltr | 1995 | Daalderop | close up 10 | 10 Ltr | 1 |  | 0
Regenboog | Dakventilator, direct, 0 - 9000 m3/h | 1998 |  |  |  | 1 |  | 0
Regenboog | Gebouwbeheerssysteem | 1998 | Priva | Compri TC 25 |  | 1 |  | 0
Regenboog | CV verd./verz., 0 - 125DN. <10 groepen | 2014 |  |  |  | 1 |  | 0
Regenboog | Vloerverwarmingsset, CV/GKW | 1998 |  |  |  | 1 |  | 0
Regenboog | Ruimtethermostaat |  | Honeywell | Chronotherm 4 |  | 1 |  | 0
Regenboog | CV inbouwcirculatiepomp |  | Grundfos | Magna 3 |  | 1 |  | 0
Regenboog | LBK afzuig, standaard (verwarm) |  |  |  |  | 1 |  | 0
Regenboog | CV ketel, atmosferisch, gasvormig, 0 - 100 kW | 2020 | remeha | Tzerra Ace 39C |  | 1 |  | 0
Prijs preventief onderhoud | [7 empty] | 0
Stanislascollege Krakeelpolderweg | Verwarmd tapwater, voorraadvat , 0 - 1000 ltr |  |  | EKS 1000 |  | 1 |  | 0
Stanislascollege Krakeelpolderweg | Verwarmd tapwater, voorraadvat , 0 - 1000 ltr |  |  | EKS 500 |  | 1 |  | 0
Stanislascollege Krakeelpolderweg | Onderstations, meting en sturing, | 2009 | Priva | Compri HX |  | 1 |  | 0
Stanislascollege Krakeelpolderweg | Onderstations, meting en sturing, | 2009 | Priva | Compri HX |  | 1 |  | 0
Stanislascollege Krakeelpolderweg | Onderstations, meting en sturing, | 2009 | Priva | Compri HX |  | 1 |  | 0
Stanislascollege Krakeelpolderweg | Onderstations, meting en sturing, | 2009 | Priva | Compri HX |  | 1 |  | 0
Stanislascollege Krakeelpolderweg | Regelkast, algemeen |  | Honeywell | m944A-1093 |  | 1 |  | 0
Stanislascollege Krakeelpolderweg | Regelkast, algemeen |  | Honeywell | STF 61 |  | 1 |  | 0
Stanislascollege Krakeelpolderweg | CV ketel, atmosferisch, gasvormig, 0 - 100 kW | 2009 | remeha | Gas 310 ECO-8 | 462 | 1 |  | 0
Stanislascollege Krakeelpolderweg | CV ketel, atmosferisch, gasvormig, 0 - 100 kW | 2009 | remeha | Gas 310 ECO-8 | 462 | 1 |  | 0
Stanislascollege Krakeelpolderweg | CV ketel, atmosferisch, gasvormig, 0 - 100 kW | 2007 | remeha | Avanta 28 C / CW 4 | 6,2-26,7 KW | 1 |  | 0
Stanislascollege Krakeelpolderweg | CV ketel, atmosferisch, gasvormig, 0 - 100 kW | 2002 | Nefit | Ecomline classic HR 65 | 65 Kw | 1 |  | 0
Stanislascollege Krakeelpolderweg | WTW-WTH systeem, 0-1000 m3/h (stand alone) | 2007 |  | WTW HR 3200 |  | 1 |  | 0
Stanislascollege Krakeelpolderweg | WTW-WTH systeem, 0-1000 m3/h (stand alone) | 2007 |  | WTW HR 3200 |  | 1 |  | 0
Stanislascollege Krakeelpolderweg | WTW-WTH systeem, 0-1000 m3/h (stand alone) | 2007 |  | WTW HR 3200 |  | 1 |  | 0
Stanislascollege Krakeelpolderweg | WTW-WTH systeem, 0-1000 m3/h (stand alone) | 2007 |  | WTW HR 4800 |  | 1 |  | 0
Stanislascollege Krakeelpolderweg | LBK afzuig, standaard (verwarm) | 1996 |  | 20.15 |  | 1 |  | 0
Stanislascollege Krakeelpolderweg | LBK inblaas, uitgebreid (verwarm + koeler) | 1996 |  | 20.15 |  | 1 |  | 0
Stanislascollege Krakeelpolderweg | LBK inblaas, standaard (verwarm) | 1996 |  | 15.05 |  | 1 |  | 0
Stanislascollege Krakeelpolderweg | LBK inblaas, standaard (verwarm) |  |  |  |  | 1 |  | 0
Stanislascollege Krakeelpolderweg | LBK inblaas, standaard (verwarm) |  |  | Airbox (800 x 800 x 1270) |  | 1 |  | 0
Stanislascollege Krakeelpolderweg | Centrifugaalventilator, direct, 0 - 9000 m3/h |  | Rosenberg | tre 460 | tre 460 | 1 |  | 0
Stanislascollege Krakeelpolderweg | Centrifugaalventilator, direct, 0 - 9000 m3/h |  |  |  |  | 1 |  | 0
Stanislascollege Krakeelpolderweg | Centrifugaalventilator, direct, 0 - 9000 m3/h |  |  |  |  | 1 |  | 0
Stanislascollege Krakeelpolderweg | Centrifugaalventilator, direct, 0 - 9000 m3/h |  |  |  |  | 1 |  | 0
Stanislascollege Krakeelpolderweg | Centrifugaalventilator, direct, 0 - 9000 m3/h |  |  | Silent 100 |  | 1 |  | 0
Stanislascollege Krakeelpolderweg | Centrifugaalventilator, direct, 0 - 9000 m3/h |  |  | RPM 19/24 P |  | 1 |  | 0
Stanislascollege Krakeelpolderweg | Dakventilator, direct, 0 - 9000 m3/h | 2007 |  |  |  | 1 |  | 0
Stanislascollege Krakeelpolderweg | Dakventilator, direct, 0 - 9000 m3/h | 1996 | Nicotra | RDA-31-2528-7D | 1.740m3/h | 1 |  | 0
Stanislascollege Krakeelpolderweg | Dakventilator, direct, 0 - 9000 m3/h | 1996 | Nicotra | RDA-31-2528-7D | 1.740m3/h | 1 |  | 0
Stanislascollege Krakeelpolderweg | Dakventilator, direct, 0 - 9000 m3/h | 1996 | Nicotra | RDA-31-2528-7D | 1.740m3/h | 1 |  | 0
Stanislascollege Krakeelpolderweg | Dakventilator, direct, 0 - 9000 m3/h | 1996 | Nicotra | RDA-31-2531-5D | 2.550m3/h | 1 |  | 0
Stanislascollege Krakeelpolderweg | Dakventilator, direct, 0 - 9000 m3/h | 1996 | Nicotra | RDA-31-2531-5D | 2.550m3/h | 1 |  | 0
Stanislascollege Krakeelpolderweg | Dakventilator, direct, 0 - 9000 m3/h | 1996 | Nicotra | RDA-31-2531-5D | 2.550m3/h | 1 |  | 0
Stanislascollege Krakeelpolderweg | Dakventilator, direct, 0 - 9000 m3/h | 1996 | Nicotra | RDA-31-2531-5D | 2.550m3/h | 1 |  | 0
Stanislascollege Krakeelpolderweg | Dakventilator, direct, 0 - 9000 m3/h |  |  | ctHb/6-200 |  | 1 |  | 0
Stanislascollege Krakeelpolderweg | Dakventilator, direct, 0 - 9000 m3/h |  |  | rdl 180-2E |  | 1 |  | 0
Stanislascollege Krakeelpolderweg | Dakventilator, direct, 0 - 9000 m3/h |  | MAXTEMP | cthb 6-200 | 230V50HZ | 1 |  | 0
Stanislascollege Krakeelpolderweg | Dakventilator, direct, 0 - 9000 m3/h |  | MAXTEMP | cthb 4-225 | 230V50HZ | 1 |  | 0
Stanislascollege Krakeelpolderweg | Dakventilator, direct, 0 - 9000 m3/h |  | MAXTEMP | CTHB 4-225 | 230V50HZ | 1 |  | 0
Stanislascollege Krakeelpolderweg | Dakventilator, direct, 0 - 9000 m3/h |  | MAXTEMP | CTHB 4-225 | 230V50HZ | 1 |  | 0
Stanislascollege Krakeelpolderweg | Boxventilator |  | S&P | CVB 4 270/270 |  | 1 |  | 0
Stanislascollege Krakeelpolderweg | Boxventilator |  | S&P | TD-250/100 | 250 | 1 |  | 0
Stanislascollege Krakeelpolderweg | Boxventilator |  | S&P | cvb 270/270N | 270 | 1 |  | 0
Stanislascollege Krakeelpolderweg | Boxventilator |  | S&P | TD-250/100 | 250 | 1 |  | 0
Stanislascollege Krakeelpolderweg | Boxventilator |  | S&P | TD 160-100 | 160 | 1 |  | 0
Stanislascollege Krakeelpolderweg | Boxventilator |  | Stork air | CML 14/3-5-15 P | 150 | 1 |  | 0
Stanislascollege Krakeelpolderweg | Boxventilator | 2011 | Stork air | CVM 500/6E |  | 1 |  | 0
Stanislascollege Krakeelpolderweg | Single-splitsyst, GKW, <5ton CO2 eq |  |  | A5LC15 C |  | 1 |  | 0
Stanislascollege Krakeelpolderweg | Single-splitsyst, GKW, <5ton CO2 eq |  |  | RSW-12R |  | 1 |  | 0
Stanislascollege Krakeelpolderweg | Single-splitsyst, GKW, <5ton CO2 eq |  |  | Rs14-FA |  | 1 |  | 0
Stanislascollege Krakeelpolderweg | Single-splitsyst, GKW, <5ton CO2 eq |  |  | AE512scb |  | 1 |  | 0
Stanislascollege Krakeelpolderweg | Expansievat, vast membraam | 2007 | Flamco | 18 L / 0,5 | 18 L | 1 |  | 0
Stanislascollege Krakeelpolderweg | Expansievat, vast membraam |  | Flamco | 35 L / 0,5 | 35 L | 1 |  | 0
Stanislascollege Krakeelpolderweg | Expansievat, vast membraam | 2014 | Flamco | 25 L / 0,5 | 25 L | 1 |  | 0
Stanislascollege Krakeelpolderweg | Expansievat, vast membraam | 2014 | Flamco | 25 L / 0,5 | 25 L | 1 |  | 0
Stanislascollege Krakeelpolderweg | Expansievat, vast membraam | 2014 | Flamco | 18 L / 2,5 | 18 L | 1 |  | 0
Stanislascollege Krakeelpolderweg | Waterbehandeling, ontgassingssysteem | 2003 | Flamco | flamcomat | 600 | 1 |  | 0
Stanislascollege Krakeelpolderweg | CV inbouwcirculatiepomp | 2007 | grundfos | UP 20-45 / N |  | 1 |  | 0
Stanislascollege Krakeelpolderweg | CV inbouwcirculatiepomp |  | grundfos | UPS 25-40-180 |  | 1 |  | 0
Stanislascollege Krakeelpolderweg | CV inbouwcirculatiepomp |  | grundfos | UPS 25-40 S |  | 1 |  | 0
Stanislascollege Krakeelpolderweg | CV inbouwcirculatiepomp |  |  | GD 75/4 |  | 1 |  | 0
Stanislascollege Krakeelpolderweg | CV inbouwcirculatiepomp |  |  | GD 75/4 |  | 1 |  | 0
Stanislascollege Krakeelpolderweg | CV inbouwcirculatiepomp |  | grundfos | UPS 32-80-180 |  | 1 |  | 0
Stanislascollege Krakeelpolderweg | CV inbouwcirculatiepomp |  | Haes | P5-125-4C-300T |  | 1 |  | 0
Stanislascollege Krakeelpolderweg | CV inbouwcirculatiepomp |  |  | gd-185-4 |  | 1 |  | 0
Stanislascollege Krakeelpolderweg | CV inbouwcirculatiepomp |  |  | gd -185-4 |  | 1 |  | 0
Stanislascollege Krakeelpolderweg | CV inbouwcirculatiepomp |  |  | p30-80A |  | 1 |  | 0
Stanislascollege Krakeelpolderweg | CV inbouwcirculatiepomp |  |  | gd-185-4 -lekt- |  | 1 |  | 0
Stanislascollege Krakeelpolderweg | CV inbouwcirculatiepomp |  | grundfos | UPS 36-50 / F 200 |  | 1 |  | 0
Stanislascollege Krakeelpolderweg | CV inbouwcirculatiepomp |  | grundfos | UPS 80-120 / F -lekt- |  | 1 |  | 0
Stanislascollege Krakeelpolderweg | CV inbouwcirculatiepomp |  | grundfos | UP 20-30-150 |  | 1 |  | 0
Stanislascollege Krakeelpolderweg | CV inbouwcirculatiepomp |  | grundfos | UP 20-30N 150 |  | 1 |  | 0
Stanislascollege Krakeelpolderweg | CV inbouwcirculatiepomp |  | ricoh | mp305-em/oem/01/ecb |  | 1 |  | 0
Stanislascollege Krakeelpolderweg | CV inbouwcirculatiepomp | 2009 | Wilo | TOP S 65/7 |  | 1 |  | 0
Stanislascollege Krakeelpolderweg | CV inbouwcirculatiepomp | 2001 | Wilo | TOP S 40-7 |  | 1 |  | 0
Stanislascollege Krakeelpolderweg | CV inbouwcirculatiepomp | 2009 | Wilo | TOP S 30-7 |  | 1 |  | 0
Stanislascollege Krakeelpolderweg | CV inbouwcirculatiepomp |  | grundfos | UP 20-30 N 150 |  | 1 |  | 0
Stanislascollege Krakeelpolderweg | CV inbouwcirculatiepomp |  | grundfos | UP 20-45 N 150 |  | 1 |  | 0
Stanislascollege Krakeelpolderweg | Waterbehandeling, ontgassingssysteem |  |  | 56000 |  | 1 |  | 0
Stanislascollege Krakeelpolderweg | Water 0 - 140 °C, TSA, plaat | 1995 |  | Platenwisselaar M3 DFGL/81 |  | 1 |  | 0
Stanislascollege Krakeelpolderweg | Water 0 - 140 °C, TSA, plaat | 1995 |  | PLATENWISSELAAR M3 DFGL/40 |  | 1 |  | 0
Stanislascollege Krakeelpolderweg | Stelmotor regelklep, electrisch |  |  | SQK 33.00 |  | 1 |  | 0
Stanislascollege Krakeelpolderweg | Stelmotor regelklep, electrisch |  |  | SQK 33.00 |  | 1 |  | 0
Stanislascollege Krakeelpolderweg | Stelmotor regelklep, electrisch |  |  | SQK 33.00 |  | 1 |  | 0
Stanislascollege Krakeelpolderweg | Stelmotor regelklep, electrisch |  |  | SQK 33.00 |  | 1 |  | 0
Stanislascollege Krakeelpolderweg | Stelmotor regelklep, electrisch |  |  | SQK 33.00 |  | 1 |  | 0
Stanislascollege Krakeelpolderweg | Stelmotor regelklep, electrisch |  |  | SQK 33.00 |  | 1 |  | 0
Stanislascollege Krakeelpolderweg | Stelmotor regelklep, electrisch |  |  | SQK 33.00 |  | 1 |  | 0
Stanislascollege Krakeelpolderweg | Stelmotor regelklep, electrisch |  |  | SQS 35 |  | 1 |  | 0
Stanislascollege Krakeelpolderweg | Stelmotor regelklep, electrisch |  |  | SQS 85 |  | 1 |  | 0
Stanislascollege Krakeelpolderweg | Stelmotor regelklep, electrisch | Siemens |  | Acvatic sqs 35 |  | 1 |  | 0
Stanislascollege Krakeelpolderweg | Inspectie / loopronde |  |  |  |  | 1 |  | 0
Stanislascollege Krakeelpolderweg | Watermonstername |  |  |  |  | 1 |  | 0
Prijs preventief onderhoud | [7 empty] | 0
De Trampoline | CV ketel, atmosferisch, gasvormig, 0 - 100 kW | 2005 | remeha | Quinta 85 | 85 kW | 1 |  | 0
De Trampoline | CV ketel, atmosferisch, gasvormig, 0 - 100 kW | 2005 | remeha | Quinta 85 | 85 kW | 1 |  | 0
De Trampoline | CV inbouwcirculatiepomp | 2004 | Grundfos | UPS 25-50 / 180 |  | 2 |  | 0
De Trampoline | CV inbouwcirculatiepomp | 2004 | Grundfos | UPS 32-80 / 180 |  | 1 |  | 0
De Trampoline | CV verd./verz., 0 - 125DN. <10 groepen | 2004 |  | Diverse |  | 1 |  | 0
De Trampoline | Inspectie / loopronde |  |  |  |  | 1 |  | 0
De Trampoline | Watermonstername |  |  |  |  | 1 |  | 0
De Trampoline | Regelkast, algemeen | 2004 | Priva | Compri HX 4 | I/O 36 | 1 |  | 0
De Trampoline | Elektrische boiler, > 15 ltr | 2003 | Daalderop | 07.04.28.045 | 50 Ltr | 1 |  | 0
Prijs preventief onderhoud | [7 empty] | 0
De Vlieger | CV ketel, atmosferisch, gasvormig, 0 - 100 kW | 2007 | Nefit | 32.01 | 32 Kw | 1 |  | 0
De Vlieger | CV ketel, atmosferisch, gasvormig, 0 - 100 kW | 2007 | Nefit | 32.01 | 32 Kw | 1 |  | 0
De Vlieger | CV ketel, atmosferisch, gasvormig, 0 - 100 kW | 2001 | Nefit | Ecomline HR 43 | 43 Kw | 1 |  | 0
De Vlieger | Buisventilator, direct, 0 - 9000 m3/h | 1998 | inatherm | IRE 250 D Aut. Tk | 4000 M3/h | 1 |  | 0
De Vlieger | Buisventilator, direct, 0 - 9000 m3/h | 1998 | inatherm | IRE 250 D Aut. Tk | 4000 M3/h | 1 |  | 0
De Vlieger | Buisventilator, direct, 0 - 9000 m3/h | 1998 | inatherm | IRF 250 D Aut. Tk | 4000 M3/h | 1 |  | 0
De Vlieger | Buisventilator, direct, 0 - 9000 m3/h | 1998 | inatherm | IRF 250 D Aut. Tk | 4000 M3/h | 1 |  | 0
De Vlieger | Buisventilator, direct, 0 - 9000 m3/h | 2018 | Systemair | MUB 042 400E4 Sileo |  | 1 |  | 0
De Vlieger | CV verd./verz., 0 - 125DN. <10 groepen | 1998 |  | Diverse |  | 1 |  | 0
De Vlieger | Dakventilator, direct, 0 - 9000 m3/h | 2017 | Stork air | AC RPM 19/24 |  | 1 |  | 0
De Vlieger | Inspectie / loopronde |  |  |  |  | 1 |  | 0
De Vlieger | Watermonstername |  |  |  |  | 1 |  | 0
De Vlieger | Regelkast, algemeen | 1998 | Landis & Steafa | NRK 16/A | I/O 14 | 1 |  | 0
De Vlieger | Elektrische boiler close in/up 0 - 15 ltr | 1998 | Daalderop | close-up | 10 Ltr | 1 |  | 0
De Vlieger | Elektrische boiler close in/up 0 - 15 ltr | 1998 | Daalderop | close-up | 10 Ltr | 1 |  | 0
De Vlieger | Elektrische boiler close in/up 0 - 15 ltr | 2017 | Daalderop | close-up | 10 Ltr | 1 |  | 0
Prijs preventief onderhoud | [7 empty] | 0
ISW Westland Vakcollege | CV-ketel |  | Remeha | P300 |  | 1 |  | 0
ISW Westland Vakcollege | CV-ketel |  | Monarch | brander |  | 1 |  | 0
ISW Westland Vakcollege | luchtbehandelingskast |  | diverse |  | < 3.000 m3 | 10 |  | 0
ISW Westland Vakcollege | Indirect gestookte boiler |  | Nibe | PCU-R 120 |  | 1 |  | 0
ISW Westland Vakcollege | CV-ketel |  | Remeha | Gas 450 13 leden |  | 1 |  | 0
ISW Westland Vakcollege | vet opvangput |  | onbekend |  |  | 1 |  | 0
ISW Westland Vakcollege | vuilwaterpomp |  | Ende pompen |  |  | 1 |  | 0
ISW Westland Vakcollege | ventilatorbox/ pijpventilator |  | diverse |  |  | 17 |  | 0
ISW Westland Vakcollege | CV-ketel |  | Remeha | Quinta 45 |  | 1 |  | 0
ISW Westland Vakcollege | CV-ketel |  | Remeha | Quinta 45 |  | 1 |  | 0
ISW Westland Vakcollege | CV-ketel |  | Remeha | Gas 210 ECO Pro |  | 1 |  | 0
ISW Westland Vakcollege | CV-ketel |  | Remeha | Calenta 35 solo |  | 1 |  | 0
ISW Westland Vakcollege | regelapparatuur |  | Priva |  |  | 1 |  | 0
ISW Westland Vakcollege | gebouwbeheersysteem |  | Priva |  |  | 1 |  | 0
ISW Westland Vakcollege | Indirect gestookte boiler |  | Nibe | 500L | 500 liter | 1 |  | 0
ISW Westland Vakcollege | CV-ketel |  | Remeha | Calenta 35 solo |  | 1 |  | 0
Prijs preventief onderhoud | [7 empty] | 0
ISW Westland Praktijkcollege | CV-ketel |  | Rendamax | R306 |  | 1 |  | 0
ISW Westland Praktijkcollege | stoombevochtiger |  | Condair | A664 |  | 2 |  | 0
ISW Westland Praktijkcollege | CV-ketel |  | Rendamax | R305 |  | 1 |  | 0
ISW Westland Praktijkcollege | Luchtbehandelingskast |  | onbekend |  | < 3.000 m3 | 1 |  | 0
ISW Westland Praktijkcollege | Luchtbehandelingskast |  | onbekend |  | < 3.000 m3 | 1 |  | 0
ISW Westland Praktijkcollege | Luchtbehandelingskast |  | onbekend |  | < 3.000 m3 | 1 |  | 0
ISW Westland Praktijkcollege | CV-ketel |  | Remeha | Quinta pro 90S |  | 1 |  | 0
ISW Westland Praktijkcollege | Luchtbehandelingskast |  | Rosenberg | DAV 400/6-12 |  | 1 |  | 0
ISW Westland Praktijkcollege | Luchtbehandelingskast |  | Rosenberg | DAV 315-K-4 |  | 1 |  | 0
ISW Westland Praktijkcollege | Luchtbehandelingskast |  | Rosenberg | DAV 225-4 |  | 1 |  | 0
ISW Westland Praktijkcollege | Luchtbehandelingskast |  | Rosenberg | DAV 450-6 |  | 1 |  | 0
ISW Westland Praktijkcollege | Stofafzuigsysteem |  | onbekend |  |  | 1 |  | 0
ISW Westland Praktijkcollege | koelinstallatie |  | Clivet | MSAT 564/A9A467 |  | 1 |  | 0
ISW Westland Praktijkcollege | Airconditioning |  | Carrier | 38GLP018G9 |  | 1 |  | 0
ISW Westland Praktijkcollege | Hydrofoor |  | Ende pompen |  |  | 1 |  | 0
ISW Westland Praktijkcollege | tapwaterpomp |  | onbekend | UP20-14BX |  | 1 |  | 0
ISW Westland Praktijkcollege | elektrische boiler |  | Daalderop |  |  | 1 |  | 0
ISW Westland Praktijkcollege | circulatiepomp waterinstallatie |  | Rada | Pulse/ meltronic |  | 1 |  | 0
ISW Westland Praktijkcollege | vet opvangput |  | onbekend |  |  | 1 |  | 0
ISW Westland Praktijkcollege | boiler |  | Sentry | EBW 160NL |  | 1 |  | 0
ISW Westland Praktijkcollege | boiler |  | Sentry | RSC 150C NL |  | 1 |  | 0
ISW Westland Praktijkcollege | regelapparatuur |  |  |  |  | 1 |  | 0
ISW Westland Praktijkcollege | gebouwbeheersysteem |  |  |  |  | 1 |  | 0
Prijs preventief onderhoud | [7 empty] | 0
Hofstad MAVO HAVO | Ketel 1 links AAE-196 | 2003 | Remeha | Gas 3002 ECO 15 leden |  | 1 |  | 0
Hofstad MAVO HAVO | Ketel 2 rechts AAE-197 | 2003 | Remeha | Gas 3002-15 leden |  | 1 |  | 0
Hofstad MAVO HAVO | Boiler schoonmaakhok 4e | 2003 | Daalderop | Close-up 10 |  | 1 |  | 0
Hofstad MAVO HAVO | Boiler lerarenkamer |  | Inventum |  |  | 1 |  | 0
Hofstad MAVO HAVO | Boiler werkkast 3.01 |  | Daalderop | Close in 10 |  | 1 |  | 0
Hofstad MAVO HAVO | Boiler keuken 1.13 |  | Daalderop | Close in 15 |  | 1 |  | 0
Hofstad MAVO HAVO | Boiler pantry bijgebouw |  | Daalderop | Close in 10 |  | 1 |  | 0
Hofstad MAVO HAVO | Boiler gymzaal |  | Daalderop | mono plus koper 150 | 150.0 | 1 |  | 0
Hofstad MAVO HAVO | Afzuigventilator 1 |  |  |  |  | 1 |  | 0
Hofstad MAVO HAVO | Afzuigventilator 2 |  |  |  |  | 1 |  | 0
Hofstad MAVO HAVO | Afzuigventilator 3 |  |  |  |  | 1 |  | 0
Hofstad MAVO HAVO | Afzuigventilator 4 |  |  |  |  | 1 |  | 0
Hofstad MAVO HAVO | Afzuigventilator 5 |  |  |  |  | 1 |  | 0
Hofstad MAVO HAVO | Afzuigventilator 6 |  |  |  |  | 1 |  | 0
Hofstad MAVO HAVO | Afzuigventilator 7 |  |  |  |  | 1 |  | 0
Hofstad MAVO HAVO | Afzuigventilator 8 |  |  |  |  | 1 |  | 0
Hofstad MAVO HAVO | Expansie vat 1 | 2019 | Flamco | Flexcon 200/0,5 bar | 200.0 | 1 |  | 0
Hofstad MAVO HAVO | Expansie vat 2 | 2019 | Flamco | Flexcon 200/0,5 bar | 200.0 | 1 |  | 0
Hofstad MAVO HAVO | Smoorklep ketel 1 | 2003 | Siemens | SQL35 |  | 1 |  | 0
Hofstad MAVO HAVO | Smoorklep ketel 2 | 2003 | Siemens | SQL35 |  | 1 |  | 0
Hofstad MAVO HAVO | Cirqulatiepomp 1 techniek |  | Biral | A13 |  | 1 |  | 0
Hofstad MAVO HAVO | Cirqulatiepomp 2 aula/oostgevel |  | Biral | A404-1 |  | 1 |  | 0
Hofstad MAVO HAVO | Cirqulatiepomp 3 westgevel |  | Biral | A505- V2 |  | 1 |  | 0
Hofstad MAVO HAVO | Cirqulatiepomp 4 hoogbouw |  | Biral | A651-V2 |  | 1 |  | 0
Hofstad MAVO HAVO | Cirqulatiepomp 5 sportgebouw |  | Biral | A651-V2 |  | 1 |  | 0
Hofstad MAVO HAVO | Ketel pomp |  | Grundfos | UPE 65/120 F |  | 1 |  | 0
Hofstad MAVO HAVO | Regelafsluiter | 2003 | Siemens | SQS65 |  | 1 |  | 0
Hofstad MAVO HAVO | Regelafsluiter aula en oostgevel | 2003 | Siemens | SQX 62 |  | 1 |  | 0
Hofstad MAVO HAVO | Regelafsluiter CV hoogbouw | 2003 | Siemens | SQX 62 |  | 1 |  | 0
Hofstad MAVO HAVO | Regelafsluiter CV lokalen westgevel | 2003 | Siemens | SQX 62 |  | 1 |  | 0
Hofstad MAVO HAVO | Regelafsluiter CV sportgebouw | 2003 | Siemens | SQX 62 |  | 1 |  | 0
Hofstad MAVO HAVO | RK 1 | 2003 | Siemens |  |  | 1 |  | 0
Prijs Preventief onderhoud | [7 empty] | 0
Totaal prijs preventief onderhoud perceel 3 | [7 empty] | 0