## Voorblad
Componentenlijst
Selectiecriteria:
Hoofdgebruiker
ObjectHoofdgebruiker
Object | -
Component
Dienstkring | Noord-West
Contract | Subbundel Laagspanning
Cluster
Onderhoudsplicht | Ja, vastgoedbeh.
Buiten gebruik gesteld | Nee
Deze export bevat de volgende componenten:
| Component | Aantal
26 | Noodaggregaat in gebouw | 44
28 | No-break | 86
32 | Noodverlichting centraal | 53
33 | Noodverlichting decentraal | 606
39 | Centrale Antenne Inrichting | 1
47 | Bliksemafleiding in terrein | 22
72 | Laagspanning | 1251
73 | Bliksemafleiding gebouwgebonden | 342
97 | Noodaggregaat in terrein | 2
99 | Statische aarding in terrein | 3
100 | Statische aarding gebouwgebonden | 58

## 26
ComponentID | ComponentSoortID | ComponentSoort | Object | Objectnaam | Gebouw | Gebouwnaam | BVO | Bouwlaag | Ruimte | Hoofdgebruiker | Objecthoofdgebruiker | Regio | Aantal | BI code | Bouwjaar | Buiten gebruik gesteld | DVD-code | Fabrikant | Installatienummer | Nadere locatiebepaling | Nadere specificatie bwd/instl | Onderhoudsplicht | Schijnbaar vermogen | Serienummer | Type | Werkelijk vermogen
900035736 | 26 | Noodaggregaat in gebouw | 09B50 | JOOST DOURLEINKAZERNE | 050 | Trafo | 35 | 0 | 01 | CZSK | CZSK | RVB-NW | 1 | 1 | 2005 | Nee | 1 | Leroy Somer | 2160035224 |  |  | Ja, vastgoedbeh. | 500,0 | G1099859/06 | Volvo Penta TAD 1630G | 400
900128039 | 26 | Noodaggregaat in gebouw | 09D04 | FORT HARSSENS | D005 | Pompgebouw | 18 | 0 | 001 | CZSK | CZSK | RVB-NW | 1 | 2 | 2018 | Nee | 2 | perkins |  |  |  | Ja, vastgoedbeh. | 160,0 | PR83526U60804C | 1106A 70TA | 175,0
900108917 | 26 | Noodaggregaat in gebouw | 09D04 | FORT HARSSENS | Z001 | Drinkwatervoorziening Harssens | 182 | 0 | 001 | CZSK | CZSK | RVB-NW | 1 | 1 | 2012 | Nee | 1 | SDMO |  |  |  | Ja, vastgoedbeh. | 33,0 | 12015737 | SDMO 5 GSV | 26,4
900114738 | 26 | Noodaggregaat in gebouw | 14B03 | COMPLEX NIEUWE HAVEN | P007 | Gruno Brandweerkazerne | 1881 | 0 | 006B | CZSK | CZSK | RVB-NW | 1 | 1 | 2002 | Nee |  | SDMO | 12005799 |  |  | Ja, vastgoedbeh. | 33,0 |  | SDMO T33 | 26,4
900085361 | 26 | Noodaggregaat in gebouw | 14B03 | COMPLEX NIEUWE HAVEN | Q011 | Rijwielstalling | 202 | 0 | 001 | CZSK | CZSK | RVB-NW | 1 | 1 | 2004 | Nee | 1 | Mitsubishi ( Merc Alte ) |  |  |  | Ja, vastgoedbeh. | 25,0 | 1334 | S 4Q2SD | 20,0
900035735 | 26 | Noodaggregaat in gebouw | 14B03 | COMPLEX NIEUWE HAVEN | R045 | Peperhuisje Nieuwe Haven | 1143 | 0 | 016 | CZSK | CZSK | RVB-NW | 1 | 1 | 2006 | Nee | 1 | Leroy Somer ( Generator ) | Perkins type 1006TAG ( Dieselmotor ) |  |  | Ja, vastgoedbeh. | 135,0 | Generatorset nr. 155108 | LL 3014F | 108
900035733 | 26 | Noodaggregaat in gebouw | 14B03 | COMPLEX NIEUWE HAVEN | R050 | Dieselaggregaat | 18 | 0 | 001 | CZSK | CZSK | RVB-NW | 1 | 1 | 2004 | Nee | 1 | Stamford | 1322 |  |  | Ja, vastgoedbeh. | 106,3 |  | DAF NT116A | 85
900035724 | 26 | Noodaggregaat in gebouw | 14B03 | COMPLEX NIEUWE HAVEN | R060A | Noodstroomaggregaat | 30 | 0 | 01 | CZSK | CZSK | RVB-NW | 1 | 1 | 2000 | Nee | 1 | Stamford | 1328 |  |  | Ja, vastgoedbeh. | 625,0 |  | MAN D2840LE201 | 500
900108918 | 26 | Noodaggregaat in gebouw | 14B03 | COMPLEX NIEUWE HAVEN | Z003 | Pompgebouw , Reinwaterkelder | 330 | 0 | 001 | CZSK | CZSK | RVB-NW | 1 | 1 | 2012 | Nee | 1 | SDMO |  |  |  | Ja, vastgoedbeh. | 66,0 | 12015941 | SDMO J66K | 52,8
900035738 | 26 | Noodaggregaat in gebouw | 14B33 | MARINEKAZERNE ERFPRINS | 059 | Brinio | 49 | 0 | 001 | CZSK | CZSK | RVB-NW | 1 | 1 | 2004 | Nee | 1 | Perkins | 1329 |  |  | Ja, vastgoedbeh. | 75,0 |  |  | 60
900102021 | 26 | Noodaggregaat in gebouw | 14B46 | MVK DE KOOY | 038 | Noodstroomgebouw K-34 | 48 | 0 | 002 | CLSK | CLSK | RVB-NW | 1 | 1 | 2010 | Nee | 15441 | Kemper en van Twist |  |  | Dieselmotor | Ja, vastgoedbeh. | 165,0 |  | KVT 1650 RPE | 132
900104029 | 26 | Noodaggregaat in gebouw | 14B46 | MVK DE KOOY | 089 | Noodstroomgebouw , Regelstation | 31 | 0 | 002 | CLSK | CLSK | RVB-NW | 1 | 1 | 2010 | Nee | 1 | Kemper en van Twist |  |  | Dieselmotor | Ja, vastgoedbeh. | 150,0 |  | KVT 1500 RPE | 120
900136080 | 26 | Noodaggregaat in gebouw | 14B46 | MVK DE KOOY | 135 | Noodstroomaggregaat | 24 | 0 | 01 | CLSK | CLSK | RVB-NW | 1 | 1 | 2020 | Nee | 1 | John Deere | DT4282 |  | Brandstofvoorziening intern, onderdeel frame - machine | Ja, vastgoedbeh. | 66,0 | CD4045B161896 (dieselmotor) | 4045TSG20 | 53,0
900125453 | 26 | Noodaggregaat in gebouw | 14B46 | MVK DE KOOY | 140 | Opslag Brandweer-MT | 605 | 0 | 01 | CLSK | CLSK | RVB-NW | 1 | 2 | 2005 | Nee | 2 | Cummins |  |  | Mobile NSA Kleur groen | Ja, vastgoedbeh. | 20,0 | 68034098 | 483,3G1 | 16,0
900131608 | 26 | Noodaggregaat in gebouw | 14B46 | MVK DE KOOY | 140 | Opslag Brandweer-MT | 605 | 0 | 01 | CLSK | CLSK | RVB-NW | 1 | 1 | 2018 | Nee | 1 | Perkins |  |  | Mobiele NSA | Ja, vastgoedbeh. | 103,0 | RJ51175U657356D |  | 80,0
900106695 | 26 | Noodaggregaat in gebouw | 14B47 | ANTENNEPARK JULIANADORP | R20 | R20 ZENDERSTATION | 271 | 0 | 009 | DMO | DMO | RVB-NW | 1 | 1 | 2009 | Nee | 1 | Zwart Techniek | 195806 |  | NSA paneel in ruimte 009 en ATS in ruimte 010 | Ja, vastgoedbeh. | 200,0 | 195806 | Model G 200 S | 160
900035743 | 26 | Noodaggregaat in gebouw | 25A42 | POST IJMUIDEN | 02 | NSA-gebouw | 13 | 0 | 1 | KMAR | KMAR | RVB-NW | 1 | 1 | 2004 | Nee | 1 | SDMO | 50.11.16203 |  | ENG John Deere, GEN Leroy Somer | Ja, vastgoedbeh. | 100,0 | JS100K04011104 | JS100K | 80,0
900111539 | 26 | Noodaggregaat in gebouw | 25D18 | KONINGIN M┴XIMAKAZERNE | 001 | Kantoor en Legeringsgebouw | 27390 | 0 | D0107 | KMAR | KMAR | RVB-NW | 1 | 1 | 2011 | Nee | 1 | FG Wilson | 50.11.16203 |  |  | Ja, vastgoedbeh. | 400,0 | FGWPES22ELHC00389 | P 400P5 | 320,0
900126420 | 26 | Noodaggregaat in gebouw | 25D18 | KONINGIN M┴XIMAKAZERNE | 003 | Opleidingen , Sporthal , Schietbaan | 7758 | 0 | K0101 | KMAR | KMAR | RVB-NW | 1 | 1 |  | Nee | [5 empty] | Ja, vastgoedbeh. | 33,0 |  |  | 44,0
900035754 | 26 | Noodaggregaat in gebouw | 25G30 | MARINE ETABLISSEMENT AMSTERDAM | 016 | Noodstroomgebouw NSA | 20 | 0 | 01 | CZSK | CZSK | RVB-NW | 1 | 1 | 1992 | Nee | 3523 | Spruyt Energeisysteem | NSA1 | Installatie-ruimte | ENG Cummins GEN Stamford | Ja, vastgoedbeh. | 250,0 | 92.045 | HC434C2 | 200
900035697 | 26 | Noodaggregaat in gebouw | 31H16 | FORT DE BILT ZUIDZIJDE | T | Kantoorgebouw | 1045 | 0 | 022 | KMAR | KMAR | RVB-NW | 1 | 1 | 1998 | Nee | 1 | Wilson |  | Installatie-ruimte | NSA | Ja, vastgoedbeh. | 130,0 | 478837 | 8061 SRI 25.05 | 104,0
900134055 | 26 | Noodaggregaat in gebouw | 32A03 | LANDGOED DE ZWALUWENBERG | 3A | Dienstgebouw Betonnen Onderkomen | 1102 | K1 | 002 | DOSCO | DOSCO | RVB-NW | 1 | 1 | 1997 | Nee | 1 |  |  |  |  | Ja, vastgoedbeh. | 250,0 |  | KVT 2500 BCO | 250,0
900036548 | 26 | Noodaggregaat in gebouw | 32A06 | ANTENNEPARK EEMNES | 001 | Radiostation | 1139 | 0 | A009A | DMO | DMO | RVB-NW | 1 | 1 | 1900 | Nee | 1 | Mercedes |  | Installatie-ruimte | NSA | Ja, vastgoedbeh. | 325,0 | 442.901-400- 57454B | 8V 183 | 260,0
900035655 | 26 | Noodaggregaat in gebouw | 32C04 | DU MOULINKAZERNE | D18 | Pompgebouw | 204 | 0 | Q1 | CLAS | CLAS | RVB-NW | 1 | 1 | 2000 | Nee | 4827 | SDMO |  | Installatie-ruimte | NSA | Ja, vastgoedbeh. | 60,0 | AVP93654-01Z/3939818 | JS60K | 48
900035674 | 26 | Noodaggregaat in gebouw | 32C04 | DU MOULINKAZERNE | D2 | Kantoorgebouw | 1027 | 0 | E | CLAS | CLAS | RVB-NW | 1 | 1 | 1999 | Nee | 1 | Mecc Alte |  | Tegen buitengevel naast ruimte 4, rechts van de hoofdingang | Motor van Mitsubishi | Ja, vastgoedbeh. | 20,0 |  | ECM 2H-21/4 | 16,0
900093770 | 26 | Noodaggregaat in gebouw | 32C04 | DU MOULINKAZERNE | G17 | Noodstroomgebouw | 18 | 0 | 01 | CLAS | CLAS | RVB-NW | 1 | 1 | 1985 | Nee | 13913 | Spruyt | 79384 | Installatie-ruimte | Verbonden met een dagtank | Ja, vastgoedbeh. | 150,0 | S 5050 | Hitzilger SGB 504/4 | 120,0
900035681 | 26 | Noodaggregaat in gebouw | 32C05 | LC KAMP SOESTERBERG | V32 | Noodstroomaggregaat | 53 | 0 | 01 | CLAS | CLAS | RVB-NW | 1 | 1 | 1984 | Nee | 4810 | Dynaf |  | Installatie-ruimte | NSA | Ja, vastgoedbeh. | 300,0 | 84033 | NTTA-855-G2 | 240
900111745 | 26 | Noodaggregaat in gebouw | 32C18 | WALAARDT SACRE KAMP | 32 | Garage , Werkplaats | 654 | 0 | 10 | DOSCO | DOSCO | RVB-NW | 1 | 1 | 2009 | Nee | 1 | SDMO ( NIBM) |  | Achter schuifpoort | Mobiele set op aanhanger | Ja, vastgoedbeh. | 11,5 | AVP29909-01G/2004492-06 | TM 11,5 | 9,2
900125993 | 26 | Noodaggregaat in gebouw | 32C18 | WALAARDT SACRE KAMP | 53 | FFM-shelter | 7 | 0 | 01 | DOSCO | DOSCO | RVB-NW | 1 | 1 | 2009 | Nee | 001 | Europower |  |  | Tolsma 09IS7208 dagtank diesel 300ltr. | Ja, vastgoedbeh. | 4,5 | 6746-09 | EPS5500DE | 3,6
900035683 | 26 | Noodaggregaat in gebouw | 32C35 | CAMP NEW AMSTERDAM | A117 | Telecommunicatiebunker | 285 | 0 | 4 | DOSCO | DOSCO | RVB-NW | 1 | 1 | 1987 | Nee | 1 | Spruyt |  | Installatie-ruimte | NSA | Ja, vastgoedbeh. | 120,0 | S6044 | DKT 1160 AG / SGB 438/4 | 96,0
900093873 | 26 | Noodaggregaat in gebouw | 32C35 | CAMP NEW AMSTERDAM | A164 | NSA , UPS | 23 | 0 | 02 | DOSCO | DOSCO | RVB-NW | 1 | 1 | 1900 | Nee | 13911 | De Roos |  | Installatie-ruimte | NSA | Ja, vastgoedbeh. | 50,0 | 840154-4 | DKB 42 / 75-4TS | 40
900117177 | 26 | Noodaggregaat in gebouw | 32C35 | CAMP NEW AMSTERDAM | A165 | Hoofdgebouw BSB | 10998 | 0 | 027 | DOSCO | DOSCO | RVB-NW | 1 | 1 | 2014 | Nee | 1 | Wilson | 501407723 |  |  | Ja, vastgoedbeh. | 100,0 | FGWPEP24LDN1404868 | P110-3 | 80
900094880 | 26 | Noodaggregaat in gebouw | 32C35 | CAMP NEW AMSTERDAM | A80 | Kantoor , Werkplaats NDO | 442 | 0 | 11 | DOSCO | DOSCO | RVB-NW | 1 | 1 | 2007 | Nee | 25499 | Caterpillar |  | Naast Opslagtank in Technische ruimte | NSA | Ja, vastgoedbeh. | 650,0 | Cat00000LG4C02513 | 650 | 520,0
900106734 | 26 | Noodaggregaat in gebouw | 32D09 | SERGEANT-MAJOOR SCHEICKKAZERNE | W1 | Staf- , Lesgebouw | 8556 | 0 | 0.64 | CLAS | CLAS | RVB-NW | 1 | 1 | 2010 | Nee | 001 | SDMO (DBR) | AV140882 | In ruimte | John Deere motor 6068TF220 | Ja, vastgoedbeh. | 130,0 | J130K10017209 | J130K | 104
900035658 | 26 | Noodaggregaat in gebouw | 32D10 | INST BEDRIJF LANDSYSTEMEN | 11 | Wachtgebouw | 105 | 0 | 013 | CLAS | CLAS | RVB-NW | 1 | 1 | 1995 | Nee | 4825 | Wilson (K T) |  | Installatie-ruimte | NSA | Ja, vastgoedbeh. | 15,0 | A2699A/001 | LD15/W2 | 12
900035660 | 26 | Noodaggregaat in gebouw | 32D10 | INST BEDRIJF LANDSYSTEMEN | 3 | Motorenproefstand | 2797 | 0 | 019 | CLAS | CLAS | RVB-NW | 1 | 1 | 1975 | Nee | 4824 | Rollo BV |  | Installatie-ruimte | NSA | Ja, vastgoedbeh. | 163,0 | 176871 / 49 | D2156M / AT250LB7 | 130,4
900035694 | 26 | Noodaggregaat in gebouw | 32D10 | INST BEDRIJF LANDSYSTEMEN | P1 | Inkoopstation | 63 | 0 | 001 | CLAS | CLAS | RVB-NW | 1 | 1 | 1995 | Nee | 13697 | Wilson (K T) |  | Staat op aanhanger | NSA | Ja, vastgoedbeh. | 42,5 | A4311A/002 | P45ETC85 | 34
900035695 | 26 | Noodaggregaat in gebouw | 32D20 | BERNHARDKAZERNE | BT | Opslag | 48 | 0 | 001 | CLAS | CLAS | RVB-NW | 1 | 1 | 1995 | Nee | 4856 | Wilson (K T) |  | Staat op aanhanger | NSA | Ja, vastgoedbeh. | 42,5 | A4311A/002 | P45ETC85 | 34
900035670 | 26 | Noodaggregaat in gebouw | 32D20 | BERNHARDKAZERNE | EN | DMO | 479 | 0 | 021 | CLAS | CLAS | RVB-NW | 1 | 1 | 1992 | Nee | 18060 | Spruyt |  | Installatie-ruimte | NSA | Ja, vastgoedbeh. | 100,0 | D51191006FG / MM2689 | 2725 E /MX 200 MC | 80
900035678 | 26 | Noodaggregaat in gebouw | 32D21 | VAN BRAAM HOUCKGEESTKAZERNE | 031 | VBC | 487 | 0 | 024 | CZSK | CZSK | RVB-NW | 1 | 1 | 1992 | Nee | 3526 | Spruyt |  | Installatie-ruimte | NSA | Ja, vastgoedbeh. | 30,0 | 92056 | 30120 / U546720 | 24
900035679 | 26 | Noodaggregaat in gebouw | 32D21 | VAN BRAAM HOUCKGEESTKAZERNE | 079 | Magazijn , Militair Trainingscentrum | 10734 | 0 | 048 | CZSK | CZSK | RVB-NW | 1 | 1 | 1992 | Nee | 3527 | Dynaf |  | Installatie-ruimte | NSA | Ja, vastgoedbeh. | 30,0 | 92056 | 4BT3.9-G2 / UCI 224E23 | 24
900093800 | 26 | Noodaggregaat in gebouw | 32D21 | VAN BRAAM HOUCKGEESTKAZERNE | 089 | Wachtgebouw Durres | 277 | 0 | 04 | CZSK | CZSK | RVB-NW | 1 | 1 | 2009 | Nee | 15533 | Bredenoord | 706003814 | Installatie-ruimte | NSA | Ja, vastgoedbeh. | 66,0 | BR10337 | BRDE66 | 52,8
900084420 | 26 | Noodaggregaat in gebouw | 38E03 | MC LOPIK | TR1 | Zendergebouw | 26 | 0 | 001 | DOSCO | DOSCO | RVB-NW | 1 | 1 | 1998 | Nee | 22259 | Wilson (K T) |  | Naast kunststof dieseltank. | NSA | Ja, vastgoedbeh. | 60,0 | 500.511 | P60X | 48,0
900087656 | 26 | Noodaggregaat in gebouw | 39B01 | MRC AARDENBURG | 32E | Energiegebouw | 55 | 0 | 05 | DOSCO | DOSCO | RVB-NW | 1 | 1 | 1988 | Nee | 23809 | Spruyt | 5300309A001 | Noodstroom-ruimte | Installatie stond in voormalig gebouw 28 | Ja, vastgoedbeh. | 640,0 | 7017 | Kaick DKBN 80-640-4 TS | 512

## 28
ComponentID | ComponentSoortID | ComponentSoort | Object | Objectnaam | Gebouw | Gebouwnaam | BVO | Bouwlaag | Ruimte | Hoofdgebruiker | Objecthoofdgebruiker | Regio | Aantal | BI code | Bouwjaar | Buiten gebruik gesteld | DVD-code | Fabrikant | Installatienummer | Nadere specificatie bwd/instl | Onderhoudsplicht | Schijnbaar vermogen | Serienummer | Soort No-break | Type
900104882 | 28 | No-break | 09D04 | FORT HARSSENS | D002 | Havendienst | 996 | 0 | 022 | CZSK | CZSK | RVB-NW | 1 | 1 | 2015 | Nee | 1 | GE |  |  | Ja, vastgoedbeh. | 20,0 | L6020-4715-B754A | Statisch | LanPro S3
900123942 | 28 | No-break | 14B03 | COMPLEX NIEUWE HAVEN | C024 | Afvalwaterzuivering | 106 | 0 | 001 | CZSK | CZSK | RVB-NW | 1 | 1 | 2015 | Nee | 1 | SOCOMEC |  |  | Ja, vastgoedbeh. | 20,0 | P225084001 | Statisch | Green Power 2.0
900108984 | 28 | No-break | 14B03 | COMPLEX NIEUWE HAVEN | D170 | Casco 1 | 11049 | K1 | K02 | CZSK | CZSK | RVB-NW | 1 | 1 | 2012 | Nee | 1 | eaton-48V-DC-power cabinet |  | batterijpack | Ja, vastgoedbeh. | 5,0 | 269151 | Statisch
900123935 | 28 | No-break | 14B03 | COMPLEX NIEUWE HAVEN | D440 | Phoenix | 7283 | 2 | 257 | CZSK | CZSK | RVB-NW | 1 | 1 | 2006 | Nee |  | GE |  |  | Ja, vastgoedbeh. | 20,0 | A7020-3036-A622M | Statisch | SitePro
900123939 | 28 | No-break | 14B03 | COMPLEX NIEUWE HAVEN | E015 | Zeearend (NLBEOPS) | 13215 | 1 | 1.018 | CZSK | CZSK | RVB-NW | 1 | 1 | 2016 | Nee | 1 | MGE |  |  | Ja, vastgoedbeh. | 80,0 | 3N1S36002001 | Statisch | 5500
900123940 | 28 | No-break | 14B03 | COMPLEX NIEUWE HAVEN | E015 | Zeearend (NLBEOPS) | 13215 | 2 | 2.002 | CZSK | CZSK | RVB-NW | 1 | 1 | 2016 | Nee | 1 | MGE |  |  | Ja, vastgoedbeh. | 80,0 | 3N1518033001 | Statisch | 5500
900128040 | 28 | No-break | 14B03 | COMPLEX NIEUWE HAVEN | P007 | Gruno Brandweerkazerne | 1881 | 2 | 201 | CZSK | CZSK | RVB-NW | 1 | 1 | 2017 | Nee | 1 | Emerson |  |  | Ja, vastgoedbeh. | 3,0 | 1731100427AFE23 | Statisch | GXT4-3000RT230E
900128041 | 28 | No-break | 14B03 | COMPLEX NIEUWE HAVEN | P007 | Gruno Brandweerkazerne | 1881 | 2 | 202 | CZSK | CZSK | RVB-NW | 1 | 2 | 2017 | Nee | 2 | Emerson |  |  | Ja, vastgoedbeh. | 3,0 | 1731100426AFE23 | Statisch | GXT4-3000RT230E
900110852 | 28 | No-break | 14B03 | COMPLEX NIEUWE HAVEN | R001 | Telefooncentrale , BTI | 621 | K1 | K02 | CZSK | CZSK | RVB-NW | 1 | 1 | 2012 | Nee | 1 | Eaton-48V-Power Cabinet |  |  | Ja, vastgoedbeh. | 2,0 | 264441 | Statisch
900123941 | 28 | No-break | 14B03 | COMPLEX NIEUWE HAVEN | R004 | Centrale Ziekenboeg | 3672 | 0 | 001C | CZSK | CZSK | RVB-NW | 1 | 1 | 2020 | Nee |  | Vertiv |  |  | Ja, vastgoedbeh. | 2,0 | 2013301014AFE13 | Statisch | Liebert GXT4
900077712 | 28 | No-break | 14B03 | COMPLEX NIEUWE HAVEN | R017 | Zilvermeeuw | 5114 | 0 | 000 | CZSK | CZSK | RVB-NW | 1 | 1 | 2017 | Nee | 20181 | Emerson |  |  | Ja, vastgoedbeh. | 80,0 | B2900120023 | Statisch | EXL
900130497 | 28 | No-break | 14B03 | COMPLEX NIEUWE HAVEN | R060 | Marine Hoofdkwartier KW | 4425 | 1 | 112 | CZSK | CZSK | RVB-NW | 1 | 1 | 2019 | Nee | 1 | MGE | ID1731000858 |  | Ja, vastgoedbeh. | 200,0 | ID1731000858 | Statisch | Galaxy VM
900110854 | 28 | No-break | 14B03 | COMPLEX NIEUWE HAVEN | R060 | Marine Hoofdkwartier KW | 4425 | 1 | 124 | CZSK | CZSK | RVB-NW | 1 | 2 | 2012 | Nee | 2 | Elinex Power Cabinet |  | Batterijpack | Ja, vastgoedbeh. | 5,0 | 259175 | Statisch
900077714 | 28 | No-break | 14B03 | COMPLEX NIEUWE HAVEN | R060 | Marine Hoofdkwartier KW | 4425 | 2 | 212 | CZSK | CZSK | RVB-NW | 1 | 1 | 2018 | Nee | 1 | MGE Schneider |  | Externe By-pass | Ja, vastgoedbeh. | 100,0 | 3N9T25050001 | Statisch | Galaxy 5500
900077715 | 28 | No-break | 14B03 | COMPLEX NIEUWE HAVEN | V007 | Wachtgebouw | 255 | 0 | 012 | CZSK | CZSK | RVB-NW | 1 | 1 | 2016 | Nee | 20185 | APC |  |  | Ja, vastgoedbeh. | 1,5 | AS1616145868 | Statisch | Smart UPS
900091615 | 28 | No-break | 14B03 | COMPLEX NIEUWE HAVEN | W001A | Energiegebouw | 238 | 0 | 002 | CZSK | CZSK | RVB-NW | 1 | 2 | 2008 | Nee | 24372 | Schneider | SYMF600KH | Datacentre-special | Ja, vastgoedbeh. | 750,0 | ND0841008855 | Statisch | Symmetra MW
900091616 | 28 | No-break | 14B03 | COMPLEX NIEUWE HAVEN | W001A | Energiegebouw | 238 | 0 | 002 | CZSK | CZSK | RVB-NW | 1 | 1 | 2008 | Nee | 24371 | Schneider | SYMF600KH | Datacentre-special | Ja, vastgoedbeh. | 750,0 | ND845009683 | Statisch | Symmetra MW
900092778 | 28 | No-break | 14B03 | COMPLEX NIEUWE HAVEN | X012 | Faslane | 2086 | 0 | 020 | CZSK | CZSK | RVB-NW | 1 | 1 | 2010 | Nee | 1 | GE IMV |  |  | Ja, vastgoedbeh. | 10,0 | A8010-3910-B113A | Statisch | Site Pro S8
900077727 | 28 | No-break | 14B03 | COMPLEX NIEUWE HAVEN | Y050 | Het Arsenaal | 47916 | 0 | 011 | CZSK | CZSK | RVB-NW | 1 | 1 | 1999 | Nee | 1 | MGE UPS Systems |  |  | Ja, vastgoedbeh. | 160,0 | UQ826 0053 | Statisch | Galaxy
900125211 | 28 | No-break | 14B37 | KIM | 001 | Instituut | 7217 | K1 | K001 | DOSCO | DOSCO | RVB-NW | 1 | 1 | 2017 | Nee | 1 | Schneider Electric |  |  | Ja, vastgoedbeh. | 2,2 | PS1624331393 | Statisch | GALAXY 3500
900123938 | 28 | No-break | 14B37 | KIM | 002 | Klooster | 6363 | 0 | K0042 | DOSCO | DOSCO | RVB-NW | 1 | 1 | 2013 | Nee |  | ABB |  |  | Ja, vastgoedbeh. | 30,0 | P2S1107 | Statisch | Powerscale
900123937 | 28 | No-break | 14B37 | KIM | 037 | SHS-trainer | 1405 | 0 | 0.02 | DOSCO | DOSCO | RVB-NW | 1 | 1 | 2012 | Nee | 1 | ABB |  |  | Ja, vastgoedbeh. | 30,0 | P2S1107C | Statisch | Powerscale
900086223 | 28 | No-break | 14B46 | MVK DE KOOY | 038 | Noodstroomgebouw K-34 | 48 | 0 | 001 | CLSK | CLSK | RVB-NW | 1 | 1 | 2016 | Nee | 22660.1 | MGE UPS Systems |  |  | Ja, vastgoedbeh. | 80,0 | 3N5S02058001 | Statisch | Galaxy 5500
900133613 | 28 | No-break | 14B46 | MVK DE KOOY | 049 | NH-90 Full Mission Flight Trainer | 1810 | 0 | 0.17 | CLSK | CLSK | RVB-NW | 1 | 1 | 2018 | Nee | 1 | Le Grand |  |  | Ja, vastgoedbeh. | 1,0 | S29NA00045 | Statisch | Daker DK 1000
900133615 | 28 | No-break | 14B46 | MVK DE KOOY | 049 | NH-90 Full Mission Flight Trainer | 1810 | 0 | 0.17 | CLSK | CLSK | RVB-NW | 1 | 2 | 2019 | Nee | 2 | Le Grand |  |  | Ja, vastgoedbeh. | 300,0 | B13U44001 | Statisch | Keor-HP
900110851 | 28 | No-break | 14B46 | MVK DE KOOY | 112 | Legeringsgebouw | 6480 | 0 | 042 | CLSK | CLSK | RVB-NW | 1 | 1 | 2012 | Nee | 1 | Elinex Power Cabinet |  | Batterijpack | Ja, vastgoedbeh. | 5,0 | 269152 | Statisch
900077731 | 28 | No-break | 14B46 | MVK DE KOOY | 127 | Brandweerkazerne | 2924 | 0 | BM02B | CLSK | CLSK | RVB-NW | 1 | 1 | 2006 | Nee | 21128 | GE - IMV |  |  | Ja, vastgoedbeh. | 20,0 | A7020-0306-0056M | Statisch | SitePro Serie 7M
900087057 | 28 | No-break | 25A42 | POST IJMUIDEN | 01 | Brigadegebouw | 1754 | 0 | 021 | KMAR | KMAR | RVB-NW | 1 | 1 | 2004 | Nee |  | Eaton (Powerware) |  |  | Ja, vastgoedbeh. | 5,0 | RW351A0491 | Statisch | PW 9120-5000i
900129928 | 28 | No-break | 25A42 | POST IJMUIDEN | 01 | Brigadegebouw | 1754 | 2 | 242 | KMAR | KMAR | RVB-NW | 1 | 1 | 2018 | Nee | 1 | Eaton |  |  | Ja, vastgoedbeh. | 5,0 | P202J37BG9 | Statisch | 9 PX
900118873 | 28 | No-break | 25D16 | ADP SCHIPHOL | B0700 | Manifold | 187 | 0 | 002 | DMO | DMO | RVB-NW | 1 | 1 | 2017 | Nee | 1 | Emerson |  |  | Ja, vastgoedbeh. | 36,0 | 14111950001 | Statisch | NXc 40 kVA
900111545 | 28 | No-break | 25D18 | KONINGIN M┴XIMAKAZERNE | 001 | Kantoor en Legeringsgebouw | 27390 | 0 | A0101 | KMAR | KMAR | RVB-NW | 1 | 1 | 2012 | Nee | 1 | Newave |  | HISEC | Ja, vastgoedbeh. | 15,0 | P1S1649 | Statisch | Powerscale
900129607 | 28 | No-break | 25D18 | KONINGIN M┴XIMAKAZERNE | 001 | Kantoor en Legeringsgebouw | 27390 | 0 | D0105 | KMAR | KMAR | RVB-NW | 1 | 8 | 2016 | Nee | 8 | Schneider |  |  | Ja, vastgoedbeh. | 60,0 | 3N1538027001 | Statisch | MGE Galaxy 5500
900111544 | 28 | No-break | 25D18 | KONINGIN M┴XIMAKAZERNE | 001 | Kantoor en Legeringsgebouw | 27390 | 0 | D0304 | KMAR | KMAR | RVB-NW | 1 | 10 | 2012 | Nee | 10 | GE Digital Energy Site Pro |  | MER | Ja, vastgoedbeh. | 40,0 | A8040-0812-B508B | Statisch | Site Pro
900133599 | 28 | No-break | 25D18 | KONINGIN M┴XIMAKAZERNE | 001 | Kantoor en Legeringsgebouw | 27390 | 1 | D1304 | KMAR | KMAR | RVB-NW | 1 | 5 | 2019 | Nee | 5 | Centiel |  | D1304 | Ja, vastgoedbeh. | 30,0 | PT03 00096 | Statisch | Premium Tower 30KVA
900133600 | 28 | No-break | 25D18 | KONINGIN M┴XIMAKAZERNE | 001 | Kantoor en Legeringsgebouw | 27390 | 1 | D1307 | KMAR | KMAR | RVB-NW | 1 | 7 | 2019 | Nee | 7 | Centiel |  |  | Ja, vastgoedbeh. | 30,0 | PT03 00097 | Statisch | Premium Tower 30KVA
900128422 | 28 | No-break | 25G30 | MARINE ETABLISSEMENT AMSTERDAM | 014 | Kantoor Koninklijke Marechaussee | 6988 | 0 | 007 | CZSK | CZSK | RVB-NW | 1 | 1 | 2018 | Nee |  | Eaton |  |  | Ja, vastgoedbeh. | 6,5 | P110H40216 | Statisch | SP650i
900096497 | 28 | No-break | 25G30 | MARINE ETABLISSEMENT AMSTERDAM | 014 | Kantoor Koninklijke Marechaussee | 6988 | 0 | 009 | CZSK | CZSK | RVB-NW | 1 | 2 | 2011 | Nee | 2 | Eaton |  |  | Ja, vastgoedbeh. | 3,0 | AQ3N0201J SW | Statisch | EX3000
900096496 | 28 | No-break | 25G30 | MARINE ETABLISSEMENT AMSTERDAM | 014 | Kantoor Koninklijke Marechaussee | 6988 | 3 | 306 | CZSK | CZSK | RVB-NW | 1 | 1 | 2007 | Nee |  | Eaton |  |  | Ja, vastgoedbeh. | 8,0 | 373094 | Statisch | PW (Power Ware), 9355
900124311 | 28 | No-break | 31H16 | FORT DE BILT ZUIDZIJDE | T | Kantoorgebouw | 1045 | 0 | 022 | KMAR | KMAR | RVB-NW | 1 | 3 | 2011 | Nee | 3 | Riello |  |  | Ja, vastgoedbeh. | 60,0 | MR12UT718410002 | Statisch | 3 fase No-break
900124312 | 28 | No-break | 31H16 | FORT DE BILT ZUIDZIJDE | T | Kantoorgebouw | 1045 | 0 | 022 | KMAR | KMAR | RVB-NW | 1 | 4 | 2011 | Nee | 4 | Riello |  |  | Ja, vastgoedbeh. | 60,0 | MR12UT718410001 | Statisch | 3 fase No-break
900134045 | 28 | No-break | 32A03 | LANDGOED DE ZWALUWENBERG | 3A | Dienstgebouw Betonnen Onderkomen | 1102 | 0 | 15 | DOSCO | DOSCO | RVB-NW | 1 | 1 | 2013 | Nee | 1 | Aros | 121301 UPS1 309972 |  | Ja, vastgoedbeh. | 30,0 | AROS SMS ST30-P/AO LN 39UT965000002 | Statisch
900134046 | 28 | No-break | 32A03 | LANDGOED DE ZWALUWENBERG | 3A | Dienstgebouw Betonnen Onderkomen | 1102 | 0 | 15 | DOSCO | DOSCO | RVB-NW | 1 | 2 | 2013 | Nee | 2 | Aros | 121302 UPS2 119911 |  | Ja, vastgoedbeh. | 30,0 | AROS SMS ST30-P/AO LN 39UT965000001 | Statisch
900134047 | 28 | No-break | 32A03 | LANDGOED DE ZWALUWENBERG | 3A | Dienstgebouw Betonnen Onderkomen | 1102 | K1 | 003 | DOSCO | DOSCO | RVB-NW | 1 | 1 | 2016 | Nee | 1 | Riello | 121305 UPS1 309914 |  | Ja, vastgoedbeh. | 60,0 | Riello MST 60/MH49UT977250003 | Statisch
900134049 | 28 | No-break | 32A03 | LANDGOED DE ZWALUWENBERG | 3A | Dienstgebouw Betonnen Onderkomen | 1102 | K1 | 003 | DOSCO | DOSCO | RVB-NW | 1 | 2 | 2016 | Nee | 2 | Riello | 121306 UPS2 309885 |  | Ja, vastgoedbeh. | 60,0 | Riello MST 60/MH49UT977250006 | Statisch
900134050 | 28 | No-break | 32A03 | LANDGOED DE ZWALUWENBERG | 3A | Dienstgebouw Betonnen Onderkomen | 1102 | K1 | 003 | DOSCO | DOSCO | RVB-NW | 1 | 3 | 2011 | Nee | 3 | Reillo | 121303 UPS1 298413 |  | Ja, vastgoedbeh. | 30,0 | Riello MST 60/MH28UT353610002 | Statisch
900134052 | 28 | No-break | 32A03 | LANDGOED DE ZWALUWENBERG | 3A | Dienstgebouw Betonnen Onderkomen | 1102 | K1 | 003 | DOSCO | DOSCO | RVB-NW | 1 | 4 | 2011 | Nee | 4 | Riello | 121303 UPS1 298413 |  | Ja, vastgoedbeh. | 30,0 | Riello MST 60/MH28UT353610001 | Statisch
900124314 | 28 | No-break | 32A06 | ANTENNEPARK EEMNES | 001 | Radiostation | 1139 | 0 | A009A | DMO | DMO | RVB-NW | 1 | 2 | 2012 | Nee | 2 | Riello |  |  | Ja, vastgoedbeh. | 60,0 | MA28UT556560002 | Statisch | 3 fase No-break
900124315 | 28 | No-break | 32A06 | ANTENNEPARK EEMNES | 001 | Radiostation | 1139 | 0 | A009A | DMO | DMO | RVB-NW | 1 | 3 | 2012 | Nee | 3 | Riello |  |  | Ja, vastgoedbeh. | 60,0 | MA28UT556560003 | Statisch | 3 fase No-break
900124316 | 28 | No-break | 32A06 | ANTENNEPARK EEMNES | 001 | Radiostation | 1139 | 0 | A009A | DMO | DMO | RVB-NW | 1 | 4 | 2012 | Nee | 4 | Riello |  |  | Ja, vastgoedbeh. | 60,0 | MA28UT556560001 | Statisch | 3 fase No-break
900095515 | 28 | No-break | 32C04 | DU MOULINKAZERNE | G10 | Bureaugebouw | 1463 | 0 | 0.16 | CLAS | CLAS | RVB-NW | 1 | 2 | 2010 | Nee | 2 | AROS |  | UPS | Ja, vastgoedbeh. | 60,0 | ML50UT218170001 | Statisch | Flexus FT-H30/A0
900124309 | 28 | No-break | 32C05 | LC KAMP SOESTERBERG | V31 | Basisdepot Intendance | 30487 | 0 | 013A | CLAS | CLAS | RVB-NW | 1 | 2 | 2011 | Nee | 2 | Riello |  |  | Ja, vastgoedbeh. | 60,0 | MM45UT391010001 | Statisch | 3 fase No-break
900095518 | 28 | No-break | 32C35 | CAMP NEW AMSTERDAM | A101 | Kantoorgebouw | 2850 | 0 | R118B | DOSCO | DOSCO | RVB-NW | 1 | 1 | 2008 | Nee | 25612 | AROS | 371201 | UPS | Ja, vastgoedbeh. | 30,0 | MAT LU32UT856300001 | Statisch | Mult Sentry
900095519 | 28 | No-break | 32C35 | CAMP NEW AMSTERDAM | A101 | Kantoorgebouw | 2850 | 0 | R118B | DOSCO | DOSCO | RVB-NW | 1 | 2 | 2008 | Nee | 25613 | AROS | 371202 | UPS | Ja, vastgoedbeh. | 30,0 | MAT LU39UT865960002 | Statisch | Mult Sentry
900095520 | 28 | No-break | 32C35 | CAMP NEW AMSTERDAM | A101 | Kantoorgebouw | 2850 | 0 | R118B | DOSCO | DOSCO | RVB-NW | 1 | 3 | 2008 | Nee | 25614 | AROS | 371203 | UPS | Ja, vastgoedbeh. | 30,0 | MAT LU32UT856300002 | Statisch | Mult Sentry
900124688 | 28 | No-break | 32C35 | CAMP NEW AMSTERDAM | A117 | Telecommunicatiebunker | 285 | 0 | 2 | DOSCO | DOSCO | RVB-NW | 1 | 2 | 2014 | Nee | 2 | Riello ups |  |  | Ja, vastgoedbeh. | 20,0 | MC26UT835020001 | Statisch
900124689 | 28 | No-break | 32C35 | CAMP NEW AMSTERDAM | A117 | Telecommunicatiebunker | 285 | 0 | 2 | DOSCO | DOSCO | RVB-NW | 1 | 3 | 2014 | Nee | 3 | Riello ups |  |  | Ja, vastgoedbeh. | 20,0 | MC26UT835020002 | Statisch
900095514 | 28 | No-break | 32C35 | CAMP NEW AMSTERDAM | A164 | NSA , UPS | 23 | 0 | 02 | DOSCO | DOSCO | RVB-NW | 1 | 1 | 2014 | Nee | 25609 | AROS | 371204 | UPS | Ja, vastgoedbeh. | 60,0 | MAT LZ47UP742070008 | Statisch | ST60/A0
900117187 | 28 | No-break | 32C35 | CAMP NEW AMSTERDAM | A165 | Hoofdgebouw BSB | 10998 | 0 | 023 | DOSCO | DOSCO | RVB-NW | 1 | 1 | 2015 | Nee | 1 | GE |  | tbv. PK10 | Ja, vastgoedbeh. | 3,0 | VH30A10/1503A096 | Statisch | VH serie 3000
900117243 | 28 | No-break | 32C35 | CAMP NEW AMSTERDAM | A165 | Hoofdgebouw BSB | 10998 | 0 | 051 | DOSCO | DOSCO | RVB-NW | 1 | 4 | 2015 | Nee | 4 | GE |  | tbv.PK1 | Ja, vastgoedbeh. | 3,0 | VH30A10/1503A137 | Statisch | VH serie 3000
900117244 | 28 | No-break | 32C35 | CAMP NEW AMSTERDAM | A165 | Hoofdgebouw BSB | 10998 | 0 | 051 | DOSCO | DOSCO | RVB-NW | 1 | 2 | 2015 | Nee | 2 | GE |  | tbv.PK2 | Ja, vastgoedbeh. | 3,0 | VH30A10/1503A129 | Statisch | VH serie 3000
900117245 | 28 | No-break | 32C35 | CAMP NEW AMSTERDAM | A165 | Hoofdgebouw BSB | 10998 | 0 | 051 | DOSCO | DOSCO | RVB-NW | 1 | 3 | 2015 | Nee | 3 | GE |  | tbv.PK3 | Ja, vastgoedbeh. | 3,0 | VH30A10/1503A132 | Statisch | VH serie 3000
900117228 | 28 | No-break | 32C35 | CAMP NEW AMSTERDAM | A165 | Hoofdgebouw BSB | 10998 | 1 | 129 | DOSCO | DOSCO | RVB-NW | 1 | 1 | 2014 | Nee | 1 | GE |  |  | Ja, vastgoedbeh. | 2,0 | VH20A10/1504A109 | Statisch | VH serie 2000
900117229 | 28 | No-break | 32C35 | CAMP NEW AMSTERDAM | A165 | Hoofdgebouw BSB | 10998 | 2 | 210 | DOSCO | DOSCO | RVB-NW | 1 | 1 | 2014 | Nee | 1 | GE |  | onder bureau | Ja, vastgoedbeh. | 3,0 | VH30A10/1503A081 | Statisch | VH serie 3000
900117230 | 28 | No-break | 32C35 | CAMP NEW AMSTERDAM | A165 | Hoofdgebouw BSB | 10998 | 2 | 210 | DOSCO | DOSCO | RVB-NW | 1 | 2 | 2014 | Nee | 2v | GE |  | onder bureau | Ja, vastgoedbeh. | 3,0 | VH30A10/15535A076 | Statisch | VH serie 3000
900117231 | 28 | No-break | 32C35 | CAMP NEW AMSTERDAM | A165 | Hoofdgebouw BSB | 10998 | 2 | 210 | DOSCO | DOSCO | RVB-NW | 1 | 3 | 2014 | Nee | 3 | GE |  | onder bureau | Ja, vastgoedbeh. | 3,0 | VH30A10/1535A114 | Statisch | VH serie 3000
900119394 | 28 | No-break | 32C35 | CAMP NEW AMSTERDAM | A165 | Hoofdgebouw BSB | 10998 | 2 | 210 | DOSCO | DOSCO | RVB-NW | 1 | 4 | 2014 | Nee | 4 | GE |  |  | Ja, vastgoedbeh. | 3,0 | VH30A10/1503A089 | Statisch | VH serie 3000
900117233 | 28 | No-break | 32C35 | CAMP NEW AMSTERDAM | A165 | Hoofdgebouw BSB | 10998 | 2 | 211 | DOSCO | DOSCO | RVB-NW | 1 | 8 | 2014 | Nee | 8 | GE |  | tbv PK11 | Ja, vastgoedbeh. | 3,0 | VH30A10/1503A136 | Statisch | VH serie 3000
900117235 | 28 | No-break | 32C35 | CAMP NEW AMSTERDAM | A165 | Hoofdgebouw BSB | 10998 | 2 | 234 | DOSCO | DOSCO | RVB-NW | 1 | 9 | 2014 | Nee | 9 | GE |  | tbv.PK6 | Ja, vastgoedbeh. | 3,0 | VH30A10/1503A133 | Statisch | VH serie 3000
900117236 | 28 | No-break | 32C35 | CAMP NEW AMSTERDAM | A165 | Hoofdgebouw BSB | 10998 | 2 | 234 | DOSCO | DOSCO | RVB-NW | 1 | 10 | 2014 | Nee | 10 | GE |  | tbv.PK5 | Ja, vastgoedbeh. | 3,0 | VH30A10/1503A106 | Statisch | VH serie 3000
900117237 | 28 | No-break | 32C35 | CAMP NEW AMSTERDAM | A165 | Hoofdgebouw BSB | 10998 | 2 | 234 | DOSCO | DOSCO | RVB-NW | 1 | 11 | 2014 | Nee | 11 | GE |  | tbv.PK4 | Ja, vastgoedbeh. | 3,0 | VH30A10/1503A133 | Statisch | VH serie 3000
900117238 | 28 | No-break | 32C35 | CAMP NEW AMSTERDAM | A165 | Hoofdgebouw BSB | 10998 | 2 | 234 | DOSCO | DOSCO | RVB-NW | 1 | 12 | 2014 | Nee | 12 | GE |  | tbv.PK7 | Ja, vastgoedbeh. | 3,0 | VH30A10/1503A130 | Statisch | VH serie 3000
900117239 | 28 | No-break | 32C35 | CAMP NEW AMSTERDAM | A165 | Hoofdgebouw BSB | 10998 | 2 | 234 | DOSCO | DOSCO | RVB-NW | 1 | 5 | 2014 | Nee | 5 | GE |  | tbv.PK9 | Ja, vastgoedbeh. | 3,0 | VH30A10/1503A127 | Statisch | VH serie 3000
900117240 | 28 | No-break | 32C35 | CAMP NEW AMSTERDAM | A165 | Hoofdgebouw BSB | 10998 | 2 | 234 | DOSCO | DOSCO | RVB-NW | 1 | 6 | 2014 | Nee | 6 | GE |  | tbv.PK8 | Ja, vastgoedbeh. | 3,0 | VH30A10/1503A100 | Statisch | VH serie 3000
900095512 | 28 | No-break | 32C35 | CAMP NEW AMSTERDAM | A80 | Kantoor , Werkplaats NDO | 442 | 0 | 01 | DOSCO | DOSCO | RVB-NW | 1 | 1 | 2010 | Nee | 1 | Newave | 371205 | UPS | Ja, vastgoedbeh. | 160,0 | DPP0635 | Statisch | Conceptpower DPA
900124686 | 28 | No-break | 32C35 | CAMP NEW AMSTERDAM | A89 | Beveiliging CNA | 1205 | 0 | 043 | DOSCO | DOSCO | RVB-NW | 1 | 1 | 2010 | Nee |  | Eaton |  |  | Ja, vastgoedbeh. | 15,0 | 333000039 | Statisch
900124687 | 28 | No-break | 32C35 | CAMP NEW AMSTERDAM | A89 | Beveiliging CNA | 1205 | 0 | 043 | DOSCO | DOSCO | RVB-NW | 1 | 2 | 2010 | Nee |  | Eaton |  |  | Ja, vastgoedbeh. | 15,0 | 333000054 | Statisch
900124313 | 28 | No-break | 32D09 | SERGEANT-MAJOOR SCHEICKKAZERNE | W1 | Staf- , Lesgebouw | 8556 | 1 | 1.64 | CLAS | CLAS | RVB-NW | 1 | 1 | 2011 | Nee | 1 | Elinex |  | UPS | Ja, vastgoedbeh. | 60,0 | 1028504 | Statisch | Eaton 9390-60-U 4x1
900095472 | 28 | No-break | 32D20 | BERNHARDKAZERNE | AC11 | Bureelgebouw | 9495 | 0 | 013 | CLAS | CLAS | RVB-NW | 1 | 21 | 2009 | Nee | 21 | Emerson |  | UPS | Ja, vastgoedbeh. | 6,0 | GT06A23/0942A007 | Roterend | GT 6000
900095473 | 28 | No-break | 32D20 | BERNHARDKAZERNE | AC11 | Bureelgebouw | 9495 | 0 | 013 | CLAS | CLAS | RVB-NW | 1 | 22 | 2009 | Nee | 22 | Emerson |  | UPS | Ja, vastgoedbeh. | 6,0 | GT06A23/0944A012 | Statisch | GT 6000
900095474 | 28 | No-break | 32D20 | BERNHARDKAZERNE | AC11 | Bureelgebouw | 9495 | 1 | 146 | CLAS | CLAS | RVB-NW | 1 | 1 | 2009 | Nee | 1 | Emerson |  | UPS | Ja, vastgoedbeh. | 6,0 | GT06A23/0942A005 | Statisch | GT 6000
900095475 | 28 | No-break | 32D20 | BERNHARDKAZERNE | AC11 | Bureelgebouw | 9495 | 1 | 146 | CLAS | CLAS | RVB-NW | 1 | 2 | 2009 | Nee | 2 | Emerson |  | UPS | Ja, vastgoedbeh. | 6,0 | GT06A23/0942A023 | Statisch | GT 6000
900095476 | 28 | No-break | 32D20 | BERNHARDKAZERNE | AC11 | Bureelgebouw | 9495 | 1 | 146 | CLAS | CLAS | RVB-NW | 1 | 3 | 2009 | Nee | 3 | Emerson |  | UPS | Ja, vastgoedbeh. | 6,0 | GT06A23/0942A006 | Statisch | GT 6000
900124161 | 28 | No-break | 32D20 | BERNHARDKAZERNE | Y | Kantoorgebouw | 2916 | 1 | 116 | CLAS | CLAS | RVB-NW | 1 | 1 | 2013 | Nee | 1 | Riello |  |  | Ja, vastgoedbeh. | 10,0 | MR26UT743000001 | Statisch | 3 fase No-break
900124291 | 28 | No-break | 32D20 | BERNHARDKAZERNE | Z | Kantoorgebouw | 2934 | 1 | 116 | CLAS | CLAS | RVB-NW | 1 | 1 | 2013 | Nee | 1 | Riello |  |  | Ja, vastgoedbeh. | 10,0 | MR21UT733300002 | Statisch | 3 fase No-break
900124310 | 28 | No-break | 32D21 | VAN BRAAM HOUCKGEESTKAZERNE | 031 | VBC | 487 | 0 | 012 | CZSK | CZSK | RVB-NW | 1 | 2 | 2015 | Nee |  | Riello |  |  | Ja, vastgoedbeh. | 5,0 | MC37UT853260003 | Statisch | 1 fase No-break
900125086 | 28 | No-break | 38F12 | DEPOT KLAPHEK | B5100 | Magazijn , Opslag | 274 | 0 | 01 | DMO | DMO | RVB-NW | 1 | 2 | 2016 | Nee | 2 | GE |  |  | Ja, vastgoedbeh. | 10,0 | 1510A069 | Statisch | GT serie

## 32
ComponentID | ComponentSoortID | ComponentSoort | Object | Objectnaam | Gebouw | Gebouwnaam | BVO | Bouwlaag | Ruimte | Hoofdgebruiker | Objecthoofdgebruiker | Regio | Aantal | Accu's | BI code | Bouwjaar | Buiten gebruik gesteld | DVD-code | Fabrikant | Installatienummer | Nadere specificatie bwd/instl | Onderhoudsplicht | Serienummer | Type | Verlichtingsarmaturen
900057032 | 32 | Noodverlichting centraal | 09B50 | JOOST DOURLEINKAZERNE | 008 | Poseidon | 2578 | 0 | 001 | CZSK | CZSK | RVB-NW | 1 | 4 | 1 | 2005 | Nee | 1 | Udink | D/K/88 |  | Ja, vastgoedbeh. | 9609141-0433 | NVC-30 | 79
900057065 | 32 | Noodverlichting centraal | 09D04 | FORT HARSSENS | A001 | Marineclub | 1717 | 0 | 001 | CZSK | CZSK | RVB-NW | 1 |  | 1 | 2004 | Nee | 14877 | Endenburg | NAG-140/1500 | NiCad batterij 160 | Ja, vastgoedbeh. |  | N2850 TR1500 | 46
900057093 | 32 | Noodverlichting centraal | 14B03 | COMPLEX NIEUWE HAVEN | D440 | Phoenix | 7283 | 0 | 001 | CZSK | CZSK | RVB-NW | 1 |  | 1 | 1900 | Nee | 1 | Udink |  |  | Ja, vastgoedbeh. | 2016-004 | NVU230/1200 | 37
900057094 | 32 | Noodverlichting centraal | 14B03 | COMPLEX NIEUWE HAVEN | D440 | Phoenix | 7283 | 0 | 001 | CZSK | CZSK | RVB-NW | 1 |  | 2 | 1900 | Nee | 2 | Udink |  |  | Ja, vastgoedbeh. | 2016-005 | NVU230/1200 | 10
900057095 | 32 | Noodverlichting centraal | 14B03 | COMPLEX NIEUWE HAVEN | D440 | Phoenix | 7283 | 0 | 001 | CZSK | CZSK | RVB-NW | 1 |  | 3 | 1900 | Nee | 3 | Udink |  |  | Ja, vastgoedbeh. | 2016-006 | NVU230/1200 | 15
900057096 | 32 | Noodverlichting centraal | 14B03 | COMPLEX NIEUWE HAVEN | D440 | Phoenix | 7283 | 0 | 001 | CZSK | CZSK | RVB-NW | 1 |  | 4 | 1900 | Nee | 4 | Udink |  |  | Ja, vastgoedbeh. | 2016-007 | NVU230/1200 | 22
900129576 | 32 | Noodverlichting centraal | 14B03 | COMPLEX NIEUWE HAVEN | D440 | Phoenix | 7283 | 4 | 402 | CZSK | CZSK | RVB-NW | 1 |  | 5 | 1900 | Nee |  | Udink |  | Noodverlichting 5 | Ja, vastgoedbeh. | 2016-008 | NVU230/1200 | 14
900105031 | 32 | Noodverlichting centraal | 14B03 | COMPLEX NIEUWE HAVEN | G014 | Werkplaats Reddings- en Overlevingsmiddelen | 3225 | 0 | 007 | CZSK | CZSK | RVB-NW | 1 |  | 1 | 1987 | Nee | 1 | Brinkman en Germeraad |  |  | Ja, vastgoedbeh. | 9503016-0194 | NVC-30 | 50
900135749 | 32 | Noodverlichting centraal | 14B03 | COMPLEX NIEUWE HAVEN | G052 | Opslagloods | 1218 | 0 | 01 | CZSK | CZSK | RVB-NW | 1 |  | 1 | 2020 | Nee | 1 |  |  |  | Ja, vastgoedbeh. |  |  | 7
900120804 | 32 | Noodverlichting centraal | 14B03 | COMPLEX NIEUWE HAVEN | P007 | Gruno Brandweerkazerne | 1881 | 2 | 203 | CZSK | CZSK | RVB-NW | 1 |  | 1 | 1900 | Nee | 1 | UPS |  | noodvoeding door UPS | Ja, vastgoedbeh. |  |  | 10
900057112 | 32 | Noodverlichting centraal | 14B03 | COMPLEX NIEUWE HAVEN | Q001 | IJsduiker | 8226 | 0 | 004 | CZSK | CZSK | RVB-NW | 1 | 2 | 1 | 2004 | Nee | 15434 | Udink | 84960/1 | Installatie 1 | Ja, vastgoedbeh. | 2016-003 | NVU-24/600 | 8
900057044 | 32 | Noodverlichting centraal | 14B03 | COMPLEX NIEUWE HAVEN | Q001 | IJsduiker | 8226 | 0 | 018 | CZSK | CZSK | RVB-NW | 1 | 4 | 1 | 2005 | Nee | 1 | Udink | 85113/1 | Installatie 2 | Ja, vastgoedbeh. | 2016-004 | NVU-24/600 | 15
900097498 | 32 | Noodverlichting centraal | 14B03 | COMPLEX NIEUWE HAVEN | Q012 | Zeeduiker | 1218 | 0 | 001 | CZSK | CZSK | RVB-NW | 1 | 12 | 1 | 2009 | Nee | 1 | Inotec |  | 1 lichtslang | Ja, vastgoedbeh. |  | ELS-SV | 14
900093432 | 32 | Noodverlichting centraal | 14B03 | COMPLEX NIEUWE HAVEN | R001 | Telefooncentrale , BTI | 621 | K1 | K03 | CZSK | CZSK | RVB-NW | 1 |  | 1 | 2004 | Nee | 14909 | Brinkman en Germeraad |  |  | Ja, vastgoedbeh. | 1020316-066-086 | NVC-30 | 21
900057034 | 32 | Noodverlichting centraal | 14B03 | COMPLEX NIEUWE HAVEN | R004 | Centrale Ziekenboeg | 3672 | 0 | 001 | CZSK | CZSK | RVB-NW | 1 |  | 1 | 2004 | Nee | 1 | Kagenaar | KA040958 |  | Ja, vastgoedbeh. |  | 24KNS-03/OK | 90
900057066 | 32 | Noodverlichting centraal | 14B03 | COMPLEX NIEUWE HAVEN | R004 | Centrale Ziekenboeg | 3672 | 0 | 001 | CZSK | CZSK | RVB-NW | 1 |  | 2 | 2004 | Nee | 2 | Kagenaar | KA040959 | NV voor Operatiekamer | Ja, vastgoedbeh. |  | 24KNS-04/OK | 1
900097760 | 32 | Noodverlichting centraal | 14B03 | COMPLEX NIEUWE HAVEN | R005 | Fregatvogel | 2098 | 1 | 115 | CZSK | CZSK | RVB-NW | 1 |  | 1 | 2002 | Nee | 15428 | Kagenaar | KA020760 |  | Ja, vastgoedbeh. |  | 24KNS-04 | 36
900068317 | 32 | Noodverlichting centraal | 14B03 | COMPLEX NIEUWE HAVEN | R018 | Albatros | 7952 | 0 | A001 | CZSK | CZSK | RVB-NW | 1 |  | 2 | 2002 | Nee | 1 | Famostar | KA020762 |  | Ja, vastgoedbeh. | 8033381 | EBS Master | 26
900057046 | 32 | Noodverlichting centraal | 14B03 | COMPLEX NIEUWE HAVEN | R061 | Zeehaen | 7084 | 0 | G1A | CZSK | CZSK | RVB-NW | 1 |  | 1 | 2000 | Nee | 1559 | Ceag | 40071341095 | Installatie 1 | Ja, vastgoedbeh. |  | CEA Guard 48 | 37
900093444 | 32 | Noodverlichting centraal | 14B03 | COMPLEX NIEUWE HAVEN | R061 | Zeehaen | 7084 | 1 | 1G1A | CZSK | CZSK | RVB-NW | 1 |  | 1 | 2000 | Nee | 1560 | Ceag |  | Installatie 2 | Ja, vastgoedbeh. | 40071341095 | CEA Guard 48 | 38
900093445 | 32 | Noodverlichting centraal | 14B03 | COMPLEX NIEUWE HAVEN | R061 | Zeehaen | 7084 | 5 | 5G1A | CZSK | CZSK | RVB-NW | 1 |  | 1 | 2004 | Nee | 1561 | Ceag |  | Installatie 3 | Ja, vastgoedbeh. | 40071341095 | CEA Guard 48 | 42
900057024 | 32 | Noodverlichting centraal | 14B03 | COMPLEX NIEUWE HAVEN | W001 | Swaan | 5272 | 0 | 020A | CZSK | CZSK | RVB-NW | 1 | 2015 | 1 | 1989 | Nee | 15103 | Van lien | 7609 |  | Ja, vastgoedbeh. |  | 1-CASL-24-DBsp | 65
900119013 | 32 | Noodverlichting centraal | 14B03 | COMPLEX NIEUWE HAVEN | Y050 | Het Arsenaal | 47916 | 0 | 017 | CZSK | CZSK | RVB-NW | 1 | 1 | 1 | 1900 | Nee | 1 |  |  |  | Ja, vastgoedbeh. |  |  | 143
900057045 | 32 | Noodverlichting centraal | 14B07 | COMPLEX BASSINGRACHT | 017 | Marinevervoersdienst | 6348 | 0 | 001 | CZSK | CZSK | RVB-NW | 1 | 4 | 1 | 2003 | Nee | 1 | Brinkman en Germeraad | P0300396 |  | Ja, vastgoedbeh. | P0300396-1419 | NVC-30 | 67
900057067 | 32 | Noodverlichting centraal | 14B33 | MARINEKAZERNE ERFPRINS | 014 | Jurrjens , Lesgebouw | 10065 | 0 | 004 | CZSK | CZSK | RVB-NW | 1 | 4 | 2 | 2005 | Nee | 1 | Brinkman en Germeraad | 0443001 |  | Ja, vastgoedbeh. |  | NVC- 30 | 96
900094420 | 32 | Noodverlichting centraal | 14B33 | MARINEKAZERNE ERFPRINS | 014 | Jurrjens , Lesgebouw | 10065 | 1 | 184 | CZSK | CZSK | RVB-NW | 1 | 2 | 1 | 2001 | Nee | 15160 | Van Lien | P010982 | 2030174 | Ja, vastgoedbeh. |  | 24 LVK-3 | 55
900057060 | 32 | Noodverlichting centraal | 14B37 | KIM | 002 | Klooster | 6363 | 0 | K0001 | DOSCO | DOSCO | RVB-NW | 1 | 4 | 1 | 2001 | Nee | 1 | Brinkman en Germeraad | 9803098 |  | Ja, vastgoedbeh. |  | NVC-30 | 125
900057019 | 32 | Noodverlichting centraal | 14B37 | KIM | 010 | Neptunus | 4679 | 0 | L0006 | DOSCO | DOSCO | RVB-NW | 1 | 4 | 1 | 2005 | Nee | 15416 | Brinkman en Germeraad | P0400401 |  | Ja, vastgoedbeh. |  | NVC-30 | 124
900057029 | 32 | Noodverlichting centraal | 14B46 | MVK DE KOOY | 041 | Vliegdienstgebouw | 678 | 0 | 001 | CLSK | CLSK | RVB-NW | 1 | 2 | 1 | 2005 | Nee | 1 | Udink | 8411027 |  | Ja, vastgoedbeh. |  | NVU24/720 | 43
900057069 | 32 | Noodverlichting centraal | 14B46 | MVK DE KOOY | 114 | Perseus | 3035 | 0 | 037B | CLSK | CLSK | RVB-NW | 1 | 9 | 1 | 2004 | Nee | 1 | Blessing Menvier | GVL241/10 |  | Ja, vastgoedbeh. |  | BNAR-1250-60-AP | 75
900119118 | 32 | Noodverlichting centraal | 14B46 | MVK DE KOOY | 120 | Onderhoudsdienst | 12217 | 0 | AT20 | CLSK | CLSK | RVB-NW | 1 | 18 | 1 | 2015 | Nee | 1 | CEAG |  |  | Ja, vastgoedbeh. |  | CEAG ZB96/200S | 180
900111647 | 32 | Noodverlichting centraal | 25D18 | KONINGIN M┴XIMAKAZERNE | 001 | Kantoor en Legeringsgebouw | 27390 | 0 | D0105 | KMAR | KMAR | RVB-NW | 1 | 18 | 1 | 2011 | Nee | 1 | Van Lien | KW1127 | Hoofdstation kantoor bwd | Ja, vastgoedbeh. | 9N008201 | CPS220 Sentara CPS | 514
900111662 | 32 | Noodverlichting centraal | 25D18 | KONINGIN M┴XIMAKAZERNE | 001 | Kantoor en Legeringsgebouw | 27390 | 0 | F0419 | KMAR | KMAR | RVB-NW | 1 | 18 | 1 | 2011 | Nee | 1 | Van Lien | KW11/40 |  | Ja, vastgoedbeh. | 9N008701 | CPS220 Sentara CPS | 458
900120435 | 32 | Noodverlichting centraal | 25D18 | KONINGIN M┴XIMAKAZERNE | 003 | Opleidingen , Sporthal , Schietbaan | 7758 | 0 | K0103 | KMAR | KMAR | RVB-NW | 1 |  | 1 | 2014 | Nee | 1 | Van Lien |  |  | Ja, vastgoedbeh. |  |  | 151
900115484 | 32 | Noodverlichting centraal | 25D18 | KONINGIN M┴XIMAKAZERNE | 004 | Restaurant | 1902 | 0 | M0103 | KMAR | KMAR | RVB-NW | 1 | 18 | 1 | 2012 | Nee | 1 | Van Lien |  |  | Ja, vastgoedbeh. | 9P1000701 | Serenga CPW 270-12 | 221
900115527 | 32 | Noodverlichting centraal | 25D18 | KONINGIN M┴XIMAKAZERNE | 005 | Logistiek Gezondheidscentrum | 2583 | 0 | N0103 | KMAR | KMAR | RVB-NW | 1 | 18 | 1 | 2012 | Nee |  | Van Lien | WO-08819 |  | Ja, vastgoedbeh. | 9P1000701 | Serenga CPW 270-12 | 100
900111778 | 32 | Noodverlichting centraal | 25G30 | MARINE ETABLISSEMENT AMSTERDAM | 026 | Legering | 9170 | 0 | A090 | CZSK | CZSK | RVB-NW | 1 |  | 1 | 2009 | Nee | 1 | Van Lien |  |  | Ja, vastgoedbeh. | S111526 | 24-SVK8 | 118
900111779 | 32 | Noodverlichting centraal | 25G30 | MARINE ETABLISSEMENT AMSTERDAM | 028 | DCWS | 4770 | 0 | 001 | CZSK | CZSK | RVB-NW | 1 |  | 1 |  | Nee | 1 | Brinkman en Germeraad |  |  | Ja, vastgoedbeh. |  | NVC-30 | 140
900056994 | 32 | Noodverlichting centraal | 31F11 | KORPORAAL V OUDHEUSDENKAZERNE | 29 | KEK-gebouw | 4786 | 0 | 043 | DOSCO | DOSCO | RVB-NW | 1 | 4 | 1 | 2004 | Nee | 15724 | NS | 8909096 | Powerfit S312/40 | Ja, vastgoedbeh. | 9106032 EW | 24-LVK-6 | 163
900084618 | 32 | Noodverlichting centraal | 32C18 | WALAARDT SACRE KAMP | 46 | Sportgebouw | 2324 | 0 | 2 | DOSCO | DOSCO | RVB-NW | 1 |  | 1 | 1900 | Nee | 23802 | Brinkman en Germeraad / FAMOSTAR |  |  | Ja, vastgoedbeh. |  | KBA-24 / K 41/8-24AD / 24AC/DC | 61
900084742 | 32 | Noodverlichting centraal | 32C35 | CAMP NEW AMSTERDAM | A158 | Bedrijfsrestaurant | 3175 | 0 | 057 | DOSCO | DOSCO | RVB-NW | 1 | 12 | 1 | 2002 | Nee | 23801 | Ceag |  | Menvier BLV230HF Armaturen | Ja, vastgoedbeh. | 40071346180 | Euro ZB.1/16K | 90
900084728 | 32 | Noodverlichting centraal | 32C35 | CAMP NEW AMSTERDAM | A63 | Kerkgebouw | 496 | 0 | 1 | DOSCO | DOSCO | RVB-NW | 1 |  | 1 | 1900 | Nee | 001 | van Lien |  |  | Ja, vastgoedbeh. |  | OL-24DZ | 15
900057005 | 32 | Noodverlichting centraal | 32D20 | BERNHARDKAZERNE | EL | Concertgebouw | 588 | 0 | 008 | CLAS | CLAS | RVB-NW | 1 | 2 | 1 | 2003 | Nee | 4845 | Blessing | 2 x PRC 24Ah | Powerfit S312/24 | Ja, vastgoedbeh. | 89.626/1 | BCN-3-3A-SP | 14
900132040 | 32 | Noodverlichting centraal | 32D20 | BERNHARDKAZERNE | Q | Keuken , Eetzalen | 4758 | 1 | 1R13 | CLAS | CLAS | RVB-NW | 1 | 4 | 1 | 2019 | Nee | 1 | Eaton Blessing |  |  | Ja, vastgoedbeh. |  | BLE LED OPB 1,5 AT 1000LM | 4
900056996 | 32 | Noodverlichting centraal | 32D21 | VAN BRAAM HOUCKGEESTKAZERNE | 005 | Congreszaal | 525 | 0 | 006 | CZSK | CZSK | RVB-NW | 1 | 7 | 1 | 2003 | Nee | 1 | Van Lien | 701015 | NAC 18 | Ja, vastgoedbeh. | PO31135 | VA-TL 360/24 | 29
900057017 | 32 | Noodverlichting centraal | 32D21 | VAN BRAAM HOUCKGEESTKAZERNE | 018 | Kantine | 2479 | K1 | K03 | CZSK | CZSK | RVB-NW | 1 | 2 | 1 | 2003 | Nee | 839 | van Lien | PO 31136 | NP 38-12 | Ja, vastgoedbeh. |  | 24 LVK-6 | 91
900057016 | 32 | Noodverlichting centraal | 32D21 | VAN BRAAM HOUCKGEESTKAZERNE | 029 | Kantoorgebouw | 383 | 0 | 019 | CZSK | CZSK | RVB-NW | 1 | 2 | 1 | 2004 | Nee | 15660 | van Lien | PO 41145 | NP 24-12 | Ja, vastgoedbeh. |  | 24 LVK-2 | 41
900057015 | 32 | Noodverlichting centraal | 32D21 | VAN BRAAM HOUCKGEESTKAZERNE | 061 | Legeringsgebouw Algiers | 6749 | 0 | A001B | CZSK | CZSK | RVB-NW | 1 | 2 | 1 | 1988 | Nee | 838 | Kagenaar | 7433 | NPL 65-12 | Ja, vastgoedbeh. | 2GSCL 24MDBR BTR | 24 Volt | 75
900057014 | 32 | Noodverlichting centraal | 32D21 | VAN BRAAM HOUCKGEESTKAZERNE | 067 | Sporthal | 2707 | 0 | 016A | CZSK | CZSK | RVB-NW | 1 | 2 | 1 | 2006 | Nee | 841 | Stork | PA 10/24A | FA 01/24 | Ja, vastgoedbeh. | 990797 | Famoster | 75
900056987 | 32 | Noodverlichting centraal | 32D21 | VAN BRAAM HOUCKGEESTKAZERNE | 079 | Magazijn , Militair Trainingscentrum | 10734 | 0 | 030 | CZSK | CZSK | RVB-NW | 1 | 6 | 1 | 2004 | Nee | 837 | NCV 30 | 9402059 | Brinkm./ Germerrd. 1014419 ( 0446-004 ) | Ja, vastgoedbeh. | 0038 | S312/40 / S312/24 | 199
900068320 | 32 | Noodverlichting centraal | 32D21 | VAN BRAAM HOUCKGEESTKAZERNE | 085 | Legering Sisophon A | 2144 | 0 | A091A | CZSK | CZSK | RVB-NW | 1 | 5 | 1 | 1996 | Nee | 842 | Ceag | 020673 | Stork / BLF 7120-BT / BFL230-CG-Unit | Ja, vastgoedbeh. | 275N | GVL 24.1/7 | 82
900056993 | 32 | Noodverlichting centraal | 32D21 | VAN BRAAM HOUCKGEESTKAZERNE | 086 | Legering Sisophon C | 2485 | 0 | C092 | CZSK | CZSK | RVB-NW | 1 |  | 1 | 1900 | Nee | 20569 | CEAG | CG/220 | Kast in naastgelegen gebouw | Ja, vastgoedbeh. |  | GVL 24.1/7 | 81
900068321 | 32 | Noodverlichting centraal | 32D21 | VAN BRAAM HOUCKGEESTKAZERNE | 087 | Legering Sisophon B | 2142 | 0 | B091A | CZSK | CZSK | RVB-NW | 1 | 2 | 1 | 1995 | Nee | 843 | CEAG | 017112 | Stork / ABB BLF7120-BT | Ja, vastgoedbeh. | 275K Ceag | GVL 24.1/7 | 83

## 33
ComponentID | ComponentSoortID | ComponentSoort | Object | Objectnaam | Gebouw | Gebouwnaam | BVO | Bouwlaag | Ruimte | Hoofdgebruiker | Objecthoofdgebruiker | Regio | Aantal | Accu's | Buiten gebruik gesteld | Centraal testsysteem | Nadere specificatie bwd/instl | Onderhoudsplicht | Verlichtingsarmaturen
900093221 | 33 | Noodverlichting decentraal | 09B50 | JOOST DOURLEINKAZERNE | 001 | Argus | 71 |  |  | CZSK | CZSK | RVB-NW | 1 |  | Nee | Nee | DVD code 24665 / 4 armaturen | Ja, vastgoedbeh.
900093222 | 33 | Noodverlichting decentraal | 09B50 | JOOST DOURLEINKAZERNE | 006 | Witte Olifant | 81 |  |  | CZSK | CZSK | RVB-NW | 1 |  | Nee | Nee | DVD code 24666 / 3 armaturen | Ja, vastgoedbeh.
900093245 | 33 | Noodverlichting decentraal | 09B50 | JOOST DOURLEINKAZERNE | 022 | EMV MKERF | 306 |  |  | CZSK | CZSK | RVB-NW | 1 |  | Nee | Nee | DVD code 24669 / 4 armaturen | Ja, vastgoedbeh.
900093247 | 33 | Noodverlichting decentraal | 09B50 | JOOST DOURLEINKAZERNE | 036 | Amphitrite | 3683 |  |  | CZSK | CZSK | RVB-NW | 1 |  | Nee | Nee | DVD code 24671 / 101 armaturen | Ja, vastgoedbeh.
900093250 | 33 | Noodverlichting decentraal | 09B50 | JOOST DOURLEINKAZERNE | 038 | Transformator | 16 |  |  | CZSK | CZSK | RVB-NW | 1 |  | Nee | Nee | DVD code 24674 | Ja, vastgoedbeh.
900093252 | 33 | Noodverlichting decentraal | 09B50 | JOOST DOURLEINKAZERNE | 046 | Zeus | 3475 |  |  | CZSK | CZSK | RVB-NW | 1 |  | Nee | Nee | DVD code 24676 / 57 armaturen | Ja, vastgoedbeh.
900120299 | 33 | Noodverlichting decentraal | 09B50 | JOOST DOURLEINKAZERNE | 050 | Trafo | 35 |  |  | CZSK | CZSK | RVB-NW | 1 |  | Nee | Nee | 1 NV arm. lok.1 - 1 NV arm. lok.2 | Ja, vastgoedbeh.
900093273 | 33 | Noodverlichting decentraal | 09D04 | FORT HARSSENS | B001 | Schooff , Havendienst | 807 |  |  | CZSK | CZSK | RVB-NW | 1 |  | Nee | Nee | DVD code 24687 / 11 armaturen | Ja, vastgoedbeh.
900131683 | 33 | Noodverlichting decentraal | 09D04 | FORT HARSSENS | B004 | Zeemanschaptrainer , Poolster | 438 |  |  | CZSK | CZSK | RVB-NW | 1 |  | Nee | Nee |  | Ja, vastgoedbeh.
900131693 | 33 | Noodverlichting decentraal | 09D04 | FORT HARSSENS | B005 | Zeemanschaptrainer , Poolster | 328 |  |  | CZSK | CZSK | RVB-NW | 1 |  | Nee | Nee |  | Ja, vastgoedbeh.
900093277 | 33 | Noodverlichting decentraal | 09D04 | FORT HARSSENS | C002 | Grote Beer | 2660 |  |  | CZSK | CZSK | RVB-NW | 1 |  | Nee | Nee |  | Ja, vastgoedbeh. | 65
900093259 | 33 | Noodverlichting decentraal | 09D04 | FORT HARSSENS | D001 | Voormalig Fort | 2156 |  |  | CZSK | CZSK | RVB-NW | 1 |  | Nee | Nee | DVD code 24680 / 19 armaturen | Ja, vastgoedbeh.
900093266 | 33 | Noodverlichting decentraal | 09D04 | FORT HARSSENS | D002 | Havendienst | 996 |  |  | CZSK | CZSK | RVB-NW | 1 |  | Nee | Nee | DVD code 24681 / 77 armaturen | Ja, vastgoedbeh.
900093268 | 33 | Noodverlichting decentraal | 09D04 | FORT HARSSENS | D003 | Radarstation WHH | 31 |  |  | CZSK | CZSK | RVB-NW | 1 |  | Nee | Nee | DVD code 24682 / 3 armaturen | Ja, vastgoedbeh.
900093280 | 33 | Noodverlichting decentraal | 09D23 | LUITENANT-KOLONEL MAASKAMP | 1 | RP De Jong Paviljoen | 3046 |  |  | CZSK | CZSK | RVB-NW | 1 |  | Nee | Nee | DVD code 24694 / 65 armaturen | Ja, vastgoedbeh.
900093292 | 33 | Noodverlichting decentraal | 09D23 | LUITENANT-KOLONEL MAASKAMP | 11 | Transformatorgebouw | 19 |  |  | CZSK | CZSK | RVB-NW | 1 |  | Nee | Nee | DVD code 24705 | Ja, vastgoedbeh.
900105024 | 33 | Noodverlichting decentraal | 09D23 | LUITENANT-KOLONEL MAASKAMP | 3 | De Wieg | 421 |  |  | CZSK | CZSK | RVB-NW | 1 |  | Nee | Nee | Cooper / bouwjaar 1998 / 5 armaturen | Ja, vastgoedbeh.
900093284 | 33 | Noodverlichting decentraal | 09D23 | LUITENANT-KOLONEL MAASKAMP | 4 | Bureel Wachtgebouw | 656 |  |  | CZSK | CZSK | RVB-NW | 1 |  | Nee | Nee | DVD code 24265 / 18 armaturen | Ja, vastgoedbeh.
900093285 | 33 | Noodverlichting decentraal | 09D23 | LUITENANT-KOLONEL MAASKAMP | 5 | MGD | 245 |  |  | CZSK | CZSK | RVB-NW | 1 |  | Nee | Nee | 4 armaturen | Ja, vastgoedbeh. | 4
900093286 | 33 | Noodverlichting decentraal | 09D23 | LUITENANT-KOLONEL MAASKAMP | 6 | De Buffer | 1180 |  |  | CZSK | CZSK | RVB-NW | 1 |  | Nee | Nee | DVD code 24699 / 25 armaturen | Ja, vastgoedbeh.
900093290 | 33 | Noodverlichting decentraal | 09D23 | LUITENANT-KOLONEL MAASKAMP | 7 | Het Sluitstuk | 1316 |  |  | CZSK | CZSK | RVB-NW | 1 |  | Nee | Nee |  | Ja, vastgoedbeh. | 31
900132275 | 33 | Noodverlichting decentraal | 09F92 | ANTENNEPARK HOORN | 001 | Verbindingsgebouw & Mast | 35 |  |  | DMO | DMO | RVB-NW | 1 |  | Nee | Nee |  | Ja, vastgoedbeh. | 40
900093416 | 33 | Noodverlichting decentraal | 14B03 | COMPLEX NIEUWE HAVEN | A001 | Repro Noord | 531 |  |  | CZSK | CZSK | RVB-NW | 1 |  | Nee | Nee | DVD code 24831 / 7 armaturen | Ja, vastgoedbeh.
900120986 | 33 | Noodverlichting decentraal | 14B03 | COMPLEX NIEUWE HAVEN | A1819 | Steiger 18 en 19 | 10319 |  |  | CZSK | CZSK | RVB-NW | 1 |  | Nee | Nee | steiger18-2xNV steiger 19-3xNV | Ja, vastgoedbeh. | 5
900111630 | 33 | Noodverlichting decentraal | 14B03 | COMPLEX NIEUWE HAVEN | A2021 | Steiger 20 en 21 | 4755 |  |  | CZSK | CZSK | RVB-NW | 1 |  | Nee | Nee | Per steiger 3 armaturen(1 per luik) | Ja, vastgoedbeh. | 8
900111631 | 33 | Noodverlichting decentraal | 14B03 | COMPLEX NIEUWE HAVEN | A2223 | Steiger 22 en 23 | 4756 |  |  | CZSK | CZSK | RVB-NW | 1 |  | Nee | Nee | Per steiger 3 armaturen(1 per luik) | Ja, vastgoedbeh. | 8
900111632 | 33 | Noodverlichting decentraal | 14B03 | COMPLEX NIEUWE HAVEN | A2425 | Steiger 24 en 25 | 7465 |  |  | CZSK | CZSK | RVB-NW | 1 |  | Nee | Nee | Per steiger 3 armaturen(1 per luik) / 3 armaturen | Ja, vastgoedbeh.
900093305 | 33 | Noodverlichting decentraal | 14B03 | COMPLEX NIEUWE HAVEN | C001 | NBCD , Lesgebouw | 3880 |  |  | CZSK | CZSK | RVB-NW | 1 |  | Nee | Nee |  | Ja, vastgoedbeh. | 118
900093308 | 33 | Noodverlichting decentraal | 14B03 | COMPLEX NIEUWE HAVEN | C003 | Vuurvogel | 369 |  |  | CZSK | CZSK | RVB-NW | 1 |  | Nee | Nee | DVD code 24725 / 4 armaturen | Ja, vastgoedbeh.
900093318 | 33 | Noodverlichting decentraal | 14B03 | COMPLEX NIEUWE HAVEN | C025 | Averijmoot De Bever | 66 |  |  | CZSK | CZSK | RVB-NW | 1 |  | Nee | Nee | DVD code 24735 / 3 armaturen | Ja, vastgoedbeh.
900093319 | 33 | Noodverlichting decentraal | 14B03 | COMPLEX NIEUWE HAVEN | C026 | Pompkamer Bever | 63 |  |  | CZSK | CZSK | RVB-NW | 1 |  | Nee | Nee | DVD code 24736 / 1 armatuur | Ja, vastgoedbeh.
900093329 | 33 | Noodverlichting decentraal | 14B03 | COMPLEX NIEUWE HAVEN | C035 | Opslag | 89 |  |  | CZSK | CZSK | RVB-NW | 1 |  | Nee | Nee | DVD code 24746 / 1 armatuur | Ja, vastgoedbeh.
900135648 | 33 | Noodverlichting decentraal | 14B03 | COMPLEX NIEUWE HAVEN | C037 | NBCD Pyromaan | 1675 |  |  | CZSK | CZSK | RVB-NW | 1 |  | Nee | Nee | Ruimte 01 | Ja, vastgoedbeh. | 46
900093331 | 33 | Noodverlichting decentraal | 14B03 | COMPLEX NIEUWE HAVEN | D001 | Wachtgebouw | 25 |  |  | CZSK | CZSK | RVB-NW | 1 |  | Nee | Nee | DVD code 24748 / 1 armatuur | Ja, vastgoedbeh.
900093332 | 33 | Noodverlichting decentraal | 14B03 | COMPLEX NIEUWE HAVEN | D005 | Milieustraat | 854 |  |  | CZSK | CZSK | RVB-NW | 1 |  | Nee | Nee |  | Ja, vastgoedbeh. | 17
900093334 | 33 | Noodverlichting decentraal | 14B03 | COMPLEX NIEUWE HAVEN | D014 | Opslag Verwerking | 360 |  |  | CZSK | CZSK | RVB-NW | 1 |  | Nee | Nee |  | Ja, vastgoedbeh. | 6
900093337 | 33 | Noodverlichting decentraal | 14B03 | COMPLEX NIEUWE HAVEN | D307 | MJO | 1041 |  |  | CZSK | CZSK | RVB-NW | 1 |  | Nee | Nee | DVD code 24754 / 27 armaturen | Ja, vastgoedbeh.
900133823 | 33 | Noodverlichting decentraal | 14B03 | COMPLEX NIEUWE HAVEN | D308 | Interim Kantoorgebouw Portugezen | 500 |  |  | CZSK | CZSK | RVB-NW | 1 |  | Nee | Nee |  | Ja, vastgoedbeh.
900104821 | 33 | Noodverlichting decentraal | 14B03 | COMPLEX NIEUWE HAVEN | D315 | Toiletgebouw | 26 |  |  | CZSK | CZSK | RVB-NW | 1 |  | Nee | Nee | 4 armaturen | Ja, vastgoedbeh.
900120309 | 33 | Noodverlichting decentraal | 14B03 | COMPLEX NIEUWE HAVEN | D440 | Phoenix | 7283 |  |  | CZSK | CZSK | RVB-NW | 1 |  | Nee | Nee | 37 armaturen | Ja, vastgoedbeh.
900113748 | 33 | Noodverlichting decentraal | 14B03 | COMPLEX NIEUWE HAVEN | E015 | Zeearend (NLBEOPS) | 13215 |  |  | CZSK | CZSK | RVB-NW | 1 |  | Nee | Nee | 378 armaturen | Ja, vastgoedbeh.
900093344 | 33 | Noodverlichting decentraal | 14B03 | COMPLEX NIEUWE HAVEN | F001 | Schermen schietbaan | 152 |  |  | CZSK | CZSK | RVB-NW | 1 |  | Nee | Nee | DVD code 24759 / 9 armaturen | Ja, vastgoedbeh.
900103998 | 33 | Noodverlichting decentraal | 14B03 | COMPLEX NIEUWE HAVEN | F002 | Afdak Schermen schietbaan | 197 |  |  | CZSK | CZSK | RVB-NW | 1 |  | Nee | Nee | Afdak / 1 armatuur | Ja, vastgoedbeh.
900103999 | 33 | Noodverlichting decentraal | 14B03 | COMPLEX NIEUWE HAVEN | F006 | Schietbaan 25 Meter Schermen schietbaan | 407 |  |  | CZSK | CZSK | RVB-NW | 1 |  | Nee | Nee | 3 armaturen | Ja, vastgoedbeh.
900091657 | 33 | Noodverlichting decentraal | 14B03 | COMPLEX NIEUWE HAVEN | F009 | SIM-KKW Schermen schietbaan | 344 |  |  | CZSK | CZSK | RVB-NW | 1 |  | Nee | Nee | Ruimte 01, 04, 05, 06, 09, 011, 012 | Ja, vastgoedbeh. | 16
900093345 | 33 | Noodverlichting decentraal | 14B03 | COMPLEX NIEUWE HAVEN | G001A | Kantoorgebouw | 1328 |  |  | CZSK | CZSK | RVB-NW | 1 |  | Nee | Nee | DVD code 24760 / 25 armaturen | Ja, vastgoedbeh.
900093346 | 33 | Noodverlichting decentraal | 14B03 | COMPLEX NIEUWE HAVEN | G001B | Kantoorgebouw | 767 |  |  | CZSK | CZSK | RVB-NW | 1 |  | Nee | Nee | DVD code 24761 / 15 armaturen | Ja, vastgoedbeh.
900093347 | 33 | Noodverlichting decentraal | 14B03 | COMPLEX NIEUWE HAVEN | G001C | Kantine | 377 |  |  | CZSK | CZSK | RVB-NW | 1 |  | Nee | Nee | DVD code 24762 / 14 armaturen | Ja, vastgoedbeh.
900093351 | 33 | Noodverlichting decentraal | 14B03 | COMPLEX NIEUWE HAVEN | G013 | Munitiewerkplaats A2 | 258 |  |  | CZSK | CZSK | RVB-NW | 1 |  | Nee | Nee | DVD code 24766 / 4 armaturen | Ja, vastgoedbeh.
900118071 | 33 | Noodverlichting decentraal | 14B03 | COMPLEX NIEUWE HAVEN | G014 | Werkplaats Reddings- en Overlevingsmiddelen | 3225 |  |  | CZSK | CZSK | RVB-NW | 1 |  | Nee | Nee | 1 armatuur | Ja, vastgoedbeh.
900093354 | 33 | Noodverlichting decentraal | 14B03 | COMPLEX NIEUWE HAVEN | G016 | Werkplaats , Testgebouw B1 | 854 |  |  | CZSK | CZSK | RVB-NW | 1 |  | Nee | Nee | DVD code 24769 / 38 armaturen | Ja, vastgoedbeh.
900093377 | 33 | Noodverlichting decentraal | 14B03 | COMPLEX NIEUWE HAVEN | G051 | Loods | 1307 |  |  | CZSK | CZSK | RVB-NW | 1 |  | Nee | Nee | DVD code 24792 / 4 armaturen | Ja, vastgoedbeh.
900093407 | 33 | Noodverlichting decentraal | 14B03 | COMPLEX NIEUWE HAVEN | J001 | Atjehzicht , Marine Postkamer | 514 |  |  | CZSK | CZSK | RVB-NW | 1 |  | Nee | Nee |  | Ja, vastgoedbeh. | 43
900093409 | 33 | Noodverlichting decentraal | 14B03 | COMPLEX NIEUWE HAVEN | J004 | Voedingsloods | 1050 |  |  | CZSK | CZSK | RVB-NW | 1 |  | Nee | Nee | DVD code 24824 / 5 armaturen | Ja, vastgoedbeh.
900093410 | 33 | Noodverlichting decentraal | 14B03 | COMPLEX NIEUWE HAVEN | K001 | Magazijn , Kantoor | 1317 |  |  | CZSK | CZSK | RVB-NW | 1 |  | Nee | Nee |  | Ja, vastgoedbeh. | 24
900093412 | 33 | Noodverlichting decentraal | 14B03 | COMPLEX NIEUWE HAVEN | K003 | Infra Technische Dienst | 403 |  |  | CZSK | CZSK | RVB-NW | 1 |  | Nee | Nee |  | Ja, vastgoedbeh. | 4
900093413 | 33 | Noodverlichting decentraal | 14B03 | COMPLEX NIEUWE HAVEN | K004 | Werkplaats Hout Hobby Club | 425 |  |  | CZSK | CZSK | RVB-NW | 1 |  | Nee | Nee | DVD code 24828 / 10 armaturen | Ja, vastgoedbeh.
900093414 | 33 | Noodverlichting decentraal | 14B03 | COMPLEX NIEUWE HAVEN | K005 | Werkplaats Auto Hobby Club | 446 |  |  | CZSK | CZSK | RVB-NW | 1 |  | Nee | Nee | DVD code 24829 / 9 armaturen | Ja, vastgoedbeh.
900123634 | 33 | Noodverlichting decentraal | 14B03 | COMPLEX NIEUWE HAVEN | K010 | Stalling FRISC-vaartuigen | 1302 |  |  | CZSK | CZSK | RVB-NW | 1 |  | Nee | Nee | 18 armaturen | Ja, vastgoedbeh.
900104004 | 33 | Noodverlichting decentraal | 14B03 | COMPLEX NIEUWE HAVEN | L001 | Beheerdersgebouw | 401 |  |  | CZSK | CZSK | RVB-NW | 1 |  | Nee | Nee | 11 armaturen | Ja, vastgoedbeh.
900105034 | 33 | Noodverlichting decentraal | 14B03 | COMPLEX NIEUWE HAVEN | L026 | Opslagruimte | 1924 |  |  | CZSK | CZSK | RVB-NW | 1 |  | Nee | Nee | Bouwjaar 2003 / 71 armaturen | Ja, vastgoedbeh.
900104006 | 33 | Noodverlichting decentraal | 14B03 | COMPLEX NIEUWE HAVEN | L030 | Opslagruimte | 935 |  |  | CZSK | CZSK | RVB-NW | 1 |  | Nee | Nee | Bouwjaar 1993 / 9 armaturen | Ja, vastgoedbeh.
900104007 | 33 | Noodverlichting decentraal | 14B03 | COMPLEX NIEUWE HAVEN | L036 | Opslag ChemicaliÙn | 1548 |  |  | CZSK | CZSK | RVB-NW | 1 |  | Nee | Nee | Bouwjaar 1993 / 42 armaturen | Ja, vastgoedbeh.
900104008 | 33 | Noodverlichting decentraal | 14B03 | COMPLEX NIEUWE HAVEN | L037 | Opslag Ottofuel | 371 |  |  | CZSK | CZSK | RVB-NW | 1 |  | Nee | Nee | Bouwjaar 1993 / 12 armaturen | Ja, vastgoedbeh.
900104003 | 33 | Noodverlichting decentraal | 14B03 | COMPLEX NIEUWE HAVEN | L039 | AWZI | 152 |  |  | CZSK | CZSK | RVB-NW | 1 |  | Nee | Nee | Bouwjaar 2000 / 5 armaturen | Ja, vastgoedbeh.
900093417 | 33 | Noodverlichting decentraal | 14B03 | COMPLEX NIEUWE HAVEN | N001 | MBS , TA Werkplaats | 3831 |  |  | CZSK | CZSK | RVB-NW | 1 |  | Nee | Nee | DVD code 24832 / 38 armaturen | Ja, vastgoedbeh.
900093418 | 33 | Noodverlichting decentraal | 14B03 | COMPLEX NIEUWE HAVEN | P001 | Flevo | 2268 |  |  | CZSK | CZSK | RVB-NW | 1 |  | Nee | Nee | DVD code 24833 / 69 armaturen | Ja, vastgoedbeh.
900122481 | 33 | Noodverlichting decentraal | 14B03 | COMPLEX NIEUWE HAVEN | P007 | Gruno Brandweerkazerne | 1881 |  |  | CZSK | CZSK | RVB-NW | 1 |  | Nee | Nee | 3 armaturen | Ja, vastgoedbeh.
900120490 | 33 | Noodverlichting decentraal | 14B03 | COMPLEX NIEUWE HAVEN | Q001 | IJsduiker | 8226 |  |  | CZSK | CZSK | RVB-NW | 1 |  | Nee | Nee | 168 armaturen | Ja, vastgoedbeh.
900093429 | 33 | Noodverlichting decentraal | 14B03 | COMPLEX NIEUWE HAVEN | Q002 | Opslag Gevaarlijke Stoffen | 173 |  |  | CZSK | CZSK | RVB-NW | 1 |  | Nee | Nee | DVD code 24837 / 15 armaturen | Ja, vastgoedbeh.
900118072 | 33 | Noodverlichting decentraal | 14B03 | COMPLEX NIEUWE HAVEN | Q012 | Zeeduiker | 1218 |  |  | CZSK | CZSK | RVB-NW | 1 |  | Nee | Nee | 30 armaturen | Ja, vastgoedbeh.
900118073 | 33 | Noodverlichting decentraal | 14B03 | COMPLEX NIEUWE HAVEN | R004 | Centrale Ziekenboeg | 3672 |  |  | CZSK | CZSK | RVB-NW | 1 |  | Nee | Nee |  | Ja, vastgoedbeh. | 3
900107019 | 33 | Noodverlichting decentraal | 14B03 | COMPLEX NIEUWE HAVEN | R005 | Fregatvogel | 2098 |  |  | CZSK | CZSK | RVB-NW | 1 |  | Nee | Nee | Ijsmeeuw 12.0 NV1 / 11 armaturen | Ja, vastgoedbeh.
900093433 | 33 | Noodverlichting decentraal | 14B03 | COMPLEX NIEUWE HAVEN | R007 | Meeuwenest | 4300 |  |  | CZSK | CZSK | RVB-NW | 1 |  | Nee | Nee | DVD code 24840 / 78 armaturen | Ja, vastgoedbeh.
900093434 | 33 | Noodverlichting decentraal | 14B03 | COMPLEX NIEUWE HAVEN | R008 | Drieteenmeeuw | 251 |  |  | CZSK | CZSK | RVB-NW | 1 |  | Nee | Nee | DVD code 24841 / 7 armaturen | Ja, vastgoedbeh.
900093435 | 33 | Noodverlichting decentraal | 14B03 | COMPLEX NIEUWE HAVEN | R009 | Spotmeeuw | 1929 |  |  | CZSK | CZSK | RVB-NW | 1 |  | Nee | Nee | DVD code 24842 / 65 armaturen | Ja, vastgoedbeh.
900093436 | 33 | Noodverlichting decentraal | 14B03 | COMPLEX NIEUWE HAVEN | R010 | Spotmeeuw | 1264 |  |  | CZSK | CZSK | RVB-NW | 1 |  | Nee | Nee | DVD code 24843 / 54 armaturen | Ja, vastgoedbeh.
900126267 | 33 | Noodverlichting decentraal | 14B03 | COMPLEX NIEUWE HAVEN | R012 | IJsmeeuw | 4663 |  |  | CZSK | CZSK | RVB-NW | 1 |  | Nee | Nee | 116 armaturen | Ja, vastgoedbeh.
900126276 | 33 | Noodverlichting decentraal | 14B03 | COMPLEX NIEUWE HAVEN | R013 | Kokmeeuw | 4206 |  |  | CZSK | CZSK | RVB-NW | 1 |  | Nee | Nee | 97 armaturen | Ja, vastgoedbeh.
900123249 | 33 | Noodverlichting decentraal | 14B03 | COMPLEX NIEUWE HAVEN | R014 | Stormmeeuw | 4207 |  |  | CZSK | CZSK | RVB-NW | 1 |  | Nee | Nee | 94 armaturen | Ja, vastgoedbeh.
900118075 | 33 | Noodverlichting decentraal | 14B03 | COMPLEX NIEUWE HAVEN | R015 | Mantelmeeuw | 4199 |  |  | CZSK | CZSK | RVB-NW | 1 |  | Nee | Nee | 74 armaturen | Ja, vastgoedbeh.
900093437 | 33 | Noodverlichting decentraal | 14B03 | COMPLEX NIEUWE HAVEN | R016 | Dwergmeeuw | 2770 |  |  | CZSK | CZSK | RVB-NW | 1 |  | Nee | Nee | DVD code 24844 / 52 armaturen | Ja, vastgoedbeh.
900093438 | 33 | Noodverlichting decentraal | 14B03 | COMPLEX NIEUWE HAVEN | R017 | Zilvermeeuw | 5114 |  |  | CZSK | CZSK | RVB-NW | 1 |  | Nee | Nee |  | Ja, vastgoedbeh. | 87
900118076 | 33 | Noodverlichting decentraal | 14B03 | COMPLEX NIEUWE HAVEN | R018 | Albatros | 7952 |  |  | CZSK | CZSK | RVB-NW | 1 |  | Nee | Nee |  | Ja, vastgoedbeh. | 184
900113067 | 33 | Noodverlichting decentraal | 14B03 | COMPLEX NIEUWE HAVEN | R019 | Sneeuwmeeuw | 17033 |  |  | CZSK | CZSK | RVB-NW | 1 |  | Nee | Nee | 281 armaturen | Ja, vastgoedbeh.
900093440 | 33 | Noodverlichting decentraal | 14B03 | COMPLEX NIEUWE HAVEN | R042 | Witte Raaf | 2348 |  |  | CZSK | CZSK | RVB-NW | 1 |  | Nee | Nee | DVD code 24847 / 75 armaturen | Ja, vastgoedbeh.
900093441 | 33 | Noodverlichting decentraal | 14B03 | COMPLEX NIEUWE HAVEN | R043 | Spotmeeuw | 2389 |  |  | CZSK | CZSK | RVB-NW | 1 |  | Nee | Nee | DVD code 24848 / 47 armaturen | Ja, vastgoedbeh.
900093442 | 33 | Noodverlichting decentraal | 14B03 | COMPLEX NIEUWE HAVEN | R044 | De Alk | 1018 |  |  | CZSK | CZSK | RVB-NW | 1 |  | Nee | Nee | DVD code 24849 / 20 armaturen | Ja, vastgoedbeh.
900091874 | 33 | Noodverlichting decentraal | 14B03 | COMPLEX NIEUWE HAVEN | R045 | Peperhuisje Nieuwe Haven | 1143 |  |  | CZSK | CZSK | RVB-NW | 1 |  | Nee | Nee | DVD code 24412 / 29 armaturen | Ja, vastgoedbeh.
900093443 | 33 | Noodverlichting decentraal | 14B03 | COMPLEX NIEUWE HAVEN | R060 | Marine Hoofdkwartier KW | 4425 |  |  | CZSK | CZSK | RVB-NW | 1 |  | Nee | Nee | DVD code 24850 / 63 armaturen | Ja, vastgoedbeh.
900139371 | 33 | Noodverlichting decentraal | 14B03 | COMPLEX NIEUWE HAVEN | R061 | Zeehaen | 7084 |  |  | CZSK | CZSK | RVB-NW | 1 | 2 | Nee | Nee | Buiten | Ja, vastgoedbeh. | 2
900093446 | 33 | Noodverlichting decentraal | 14B03 | COMPLEX NIEUWE HAVEN | R062 | Zeekoet | 993 |  |  | CZSK | CZSK | RVB-NW | 1 |  | Nee | Nee | DVD code 24851 / 12 armaturen | Ja, vastgoedbeh.
900091663 | 33 | Noodverlichting decentraal | 14B03 | COMPLEX NIEUWE HAVEN | R065 | Dwergstern | 1783 |  |  | CZSK | CZSK | RVB-NW | 1 |  | Nee | Nee | dvd code 24396 / 32 armaturen | Ja, vastgoedbeh.
900098207 | 33 | Noodverlichting decentraal | 14B03 | COMPLEX NIEUWE HAVEN | R068 | Abcoude | 692 |  |  | CZSK | CZSK | RVB-NW | 1 |  | Nee | Nee | DVD code 25845 / 46 armaturen | Ja, vastgoedbeh.
900098221 | 33 | Noodverlichting decentraal | 14B03 | COMPLEX NIEUWE HAVEN | R069 | Drachten | 855 |  |  | CZSK | CZSK | RVB-NW | 1 |  | Nee | Nee | 56 armaturen | Ja, vastgoedbeh.
900098228 | 33 | Noodverlichting decentraal | 14B03 | COMPLEX NIEUWE HAVEN | R070 | Giethoorn | 855 |  |  | CZSK | CZSK | RVB-NW | 1 |  | Nee | Nee | 56 armaturen | Ja, vastgoedbeh.
900098231 | 33 | Noodverlichting decentraal | 14B03 | COMPLEX NIEUWE HAVEN | R071 | Hoogeveen | 855 |  |  | CZSK | CZSK | RVB-NW | 1 |  | Nee | Nee | 56 armaturen | Ja, vastgoedbeh.
900098238 | 33 | Noodverlichting decentraal | 14B03 | COMPLEX NIEUWE HAVEN | R072 | Naaldwijk | 855 |  |  | CZSK | CZSK | RVB-NW | 1 |  | Nee | Nee | 56 armaturen | Ja, vastgoedbeh.
900098241 | 33 | Noodverlichting decentraal | 14B03 | COMPLEX NIEUWE HAVEN | R073 | Ommen | 855 |  |  | CZSK | CZSK | RVB-NW | 1 |  | Nee | Nee | 56 armaturen | Ja, vastgoedbeh.
900098247 | 33 | Noodverlichting decentraal | 14B03 | COMPLEX NIEUWE HAVEN | R074 | Sittard | 855 |  |  | CZSK | CZSK | RVB-NW | 1 |  | Nee | Nee | 56 armaturen | Ja, vastgoedbeh.
900098253 | 33 | Noodverlichting decentraal | 14B03 | COMPLEX NIEUWE HAVEN | R075 | Venlo | 855 |  |  | CZSK | CZSK | RVB-NW | 1 |  | Nee | Nee | 56 armaturen | Ja, vastgoedbeh.
900118077 | 33 | Noodverlichting decentraal | 14B03 | COMPLEX NIEUWE HAVEN | R076 | Raalte - C | 811 |  |  | CZSK | CZSK | RVB-NW | 1 |  | Nee | Nee | 18 armaturen | Ja, vastgoedbeh.
900093449 | 33 | Noodverlichting decentraal | 14B03 | COMPLEX NIEUWE HAVEN | R077 | Raalte - D | 631 |  |  | CZSK | CZSK | RVB-NW | 1 |  | Nee | Nee | DVD code 24854 / 36 armaturen | Ja, vastgoedbeh.
900093450 | 33 | Noodverlichting decentraal | 14B03 | COMPLEX NIEUWE HAVEN | S001 | Kantoorgebouw | 206 |  |  | CZSK | CZSK | RVB-NW | 1 |  | Nee | Nee | DVD code 24855 | Ja, vastgoedbeh. | 3
900093452 | 33 | Noodverlichting decentraal | 14B03 | COMPLEX NIEUWE HAVEN | S003 | Sloepenloos | 2219 |  |  | CZSK | CZSK | RVB-NW | 1 |  | Nee | Nee | DVD code 24857 | Ja, vastgoedbeh. | 21
900120489 | 33 | Noodverlichting decentraal | 14B03 | COMPLEX NIEUWE HAVEN | S014A | Kantoorgebouw | 81 |  |  | CZSK | CZSK | RVB-NW | 1 |  | Nee | Nee |  | Ja, vastgoedbeh. | 4
900093466 | 33 | Noodverlichting decentraal | 14B03 | COMPLEX NIEUWE HAVEN | S016 | Opslagloods | 750 |  |  | CZSK | CZSK | RVB-NW | 1 |  | Nee | Nee | DVD code 24870 / 3 armaturen | Ja, vastgoedbeh.
900093467 | 33 | Noodverlichting decentraal | 14B03 | COMPLEX NIEUWE HAVEN | S017 | Opslagloods | 799 |  |  | CZSK | CZSK | RVB-NW | 1 |  | Nee | Nee | DVD code 24871 | Ja, vastgoedbeh. | 2
900093495 | 33 | Noodverlichting decentraal | 14B03 | COMPLEX NIEUWE HAVEN | S023 | Opslagloods | 1060 |  |  | CZSK | CZSK | RVB-NW | 1 |  | Nee | Nee |  | Ja, vastgoedbeh. | 11
900093496 | 33 | Noodverlichting decentraal | 14B03 | COMPLEX NIEUWE HAVEN | S024 | Opslagloods | 750 |  |  | CZSK | CZSK | RVB-NW | 1 |  | Nee | Nee | DVD code 24878 | Ja, vastgoedbeh. | 7
900093497 | 33 | Noodverlichting decentraal | 14B03 | COMPLEX NIEUWE HAVEN | S025 | Opslagloods | 750 |  |  | CZSK | CZSK | RVB-NW | 1 |  | Nee | Nee | DVD code 24879 / 6 armaturen | Ja, vastgoedbeh.
900093498 | 33 | Noodverlichting decentraal | 14B03 | COMPLEX NIEUWE HAVEN | S026 | Opslagloods Korpsmariniers Amf | 1205 |  |  | CZSK | CZSK | RVB-NW | 1 |  | Nee | Nee | DVD code 24880 / 6 armaturen | Ja, vastgoedbeh.
900093499 | 33 | Noodverlichting decentraal | 14B03 | COMPLEX NIEUWE HAVEN | S027 | Opslagloods | 890 |  |  | CZSK | CZSK | RVB-NW | 1 |  | Nee | Nee | DVD code 24881 / 11 armaturen | Ja, vastgoedbeh.
900093500 | 33 | Noodverlichting decentraal | 14B03 | COMPLEX NIEUWE HAVEN | S028 | Kantoorgebouw | 352 |  |  | CZSK | CZSK | RVB-NW | 1 |  | Nee | Nee | DVD code 24882 | Ja, vastgoedbeh. | 6
900104001 | 33 | Noodverlichting decentraal | 14B03 | COMPLEX NIEUWE HAVEN | V004 | Vice Admiraal Moormanbrug | 219 |  |  | CZSK | CZSK | RVB-NW | 1 |  | Nee | Nee | Brugwachtershuisje / 2 armaturen | Ja, vastgoedbeh.
900118078 | 33 | Noodverlichting decentraal | 14B03 | COMPLEX NIEUWE HAVEN | V007 | Wachtgebouw | 255 |  |  | CZSK | CZSK | RVB-NW | 1 |  | Nee | Nee | 8 armaturen | Ja, vastgoedbeh.
900093519 | 33 | Noodverlichting decentraal | 14B03 | COMPLEX NIEUWE HAVEN | V009 | Wachtgebouw | 156 |  |  | CZSK | CZSK | RVB-NW | 1 |  | Nee | Nee | DVD code 24901 / 5 armaturen | Ja, vastgoedbeh.
900132864 | 33 | Noodverlichting decentraal | 14B03 | COMPLEX NIEUWE HAVEN | W001 | Swaan | 5272 |  |  | CZSK | CZSK | RVB-NW | 1 |  | Nee | Nee | Datacentrum | Ja, vastgoedbeh.
900091621 | 33 | Noodverlichting decentraal | 14B03 | COMPLEX NIEUWE HAVEN | W001A | Energiegebouw | 238 |  |  | CZSK | CZSK | RVB-NW | 1 |  | Nee | Nee | DVD code 24374 | Ja, vastgoedbeh. | 11
900093520 | 33 | Noodverlichting decentraal | 14B03 | COMPLEX NIEUWE HAVEN | W005 | Zwaluw | 3056 |  |  | CZSK | CZSK | RVB-NW | 1 |  | Nee | Nee | DVD code 24903 / 101 armaturen | Ja, vastgoedbeh.
900093591 | 33 | Noodverlichting decentraal | 14B03 | COMPLEX NIEUWE HAVEN | X001 | Waalhaven | 1989 |  |  | CZSK | CZSK | RVB-NW | 1 |  | Nee | Nee | DVD code 24947 / 31 armaturen | Ja, vastgoedbeh.
900093590 | 33 | Noodverlichting decentraal | 14B03 | COMPLEX NIEUWE HAVEN | X002 | Soerabaja | 1898 |  |  | CZSK | CZSK | RVB-NW | 1 |  | Nee | Nee | DVD code 24948 / 74 armaturen | Ja, vastgoedbeh.
900093592 | 33 | Noodverlichting decentraal | 14B03 | COMPLEX NIEUWE HAVEN | X011 | Walvis Trainer | 378 |  |  | CZSK | CZSK | RVB-NW | 1 |  | Nee | Nee | DVD code 24949 / 18 armaturen | Ja, vastgoedbeh.
900093593 | 33 | Noodverlichting decentraal | 14B03 | COMPLEX NIEUWE HAVEN | X012 | Faslane | 2086 |  |  | CZSK | CZSK | RVB-NW | 1 |  | Nee | Nee | DVD code 24950 / 29 armaturen | Ja, vastgoedbeh.
900093594 | 33 | Noodverlichting decentraal | 14B03 | COMPLEX NIEUWE HAVEN | X017 | Opslag MOGS | 155 |  |  | CZSK | CZSK | RVB-NW | 1 |  | Nee | Nee | DVD code 24951 / 9 armaturen | Ja, vastgoedbeh.
900093596 | 33 | Noodverlichting decentraal | 14B03 | COMPLEX NIEUWE HAVEN | Y049 | Wachtgebouw | 130 |  |  | CZSK | CZSK | RVB-NW | 1 |  | Nee | Nee | DVD code 24953 / 1 armatuur | Ja, vastgoedbeh.
900118079 | 33 | Noodverlichting decentraal | 14B07 | COMPLEX BASSINGRACHT | 004 | Loods F | 772 |  |  | CZSK | CZSK | RVB-NW | 1 |  | Nee | Nee | 1 armatuur | Ja, vastgoedbeh.
900126023 | 33 | Noodverlichting decentraal | 14B07 | COMPLEX BASSINGRACHT | 017 | Marinevervoersdienst | 6348 |  |  | CZSK | CZSK | RVB-NW | 1 |  | Nee | Nee |  | Ja, vastgoedbeh. | 3
900093521 | 33 | Noodverlichting decentraal | 14B33 | MARINEKAZERNE ERFPRINS | 003 | Opstal Keelpoort | 292 |  |  | CZSK | CZSK | RVB-NW | 1 |  | Nee | Nee | DVD code 24904 / 1 armatuur | Ja, vastgoedbeh.
900093522 | 33 | Noodverlichting decentraal | 14B33 | MARINEKAZERNE ERFPRINS | 005 | Jan van Brakel | 930 |  |  | CZSK | CZSK | RVB-NW | 1 |  | Nee | Nee | DVD code 24905 / 8 armaturen | Ja, vastgoedbeh.
900118080 | 33 | Noodverlichting decentraal | 14B33 | MARINEKAZERNE ERFPRINS | 014 | Jurrjens , Lesgebouw | 10065 |  |  | CZSK | CZSK | RVB-NW | 1 |  | Nee | Nee | 116 armaturen | Ja, vastgoedbeh.
900093526 | 33 | Noodverlichting decentraal | 14B33 | MARINEKAZERNE ERFPRINS | 021 | Flores | 2140 |  |  | CZSK | CZSK | RVB-NW | 1 |  | Nee | Nee | DVD code 24907 / 74 armaturen | Ja, vastgoedbeh.
900093527 | 33 | Noodverlichting decentraal | 14B33 | MARINEKAZERNE ERFPRINS | 022 | Zeven ProvinciÙn | 882 |  |  | CZSK | CZSK | RVB-NW | 1 |  | Nee | Nee | DVD code 24908 / 23 armaturen | Ja, vastgoedbeh.
900131735 | 33 | Noodverlichting decentraal | 14B33 | MARINEKAZERNE ERFPRINS | 024 | Friso | 4711 |  |  | CZSK | CZSK | RVB-NW | 1 |  | Nee | Nee |  | Ja, vastgoedbeh. | 7
900093534 | 33 | Noodverlichting decentraal | 14B33 | MARINEKAZERNE ERFPRINS | 031 | Isaac Sweers | 428 |  |  | CZSK | CZSK | RVB-NW | 1 |  | Nee | Nee | DVD code 24909 / 17 armaturen | Ja, vastgoedbeh.
900093537 | 33 | Noodverlichting decentraal | 14B33 | MARINEKAZERNE ERFPRINS | 037 | Cerberus | 2036 |  |  | CZSK | CZSK | RVB-NW | 1 |  | Nee | Nee | DVD code 24911 / 51 armaturen | Ja, vastgoedbeh.
900118081 | 33 | Noodverlichting decentraal | 14B33 | MARINEKAZERNE ERFPRINS | 043H | Eendracht Hoog | 2028 |  |  | CZSK | CZSK | RVB-NW | 1 |  | Nee | Nee | 127 armaturen | Ja, vastgoedbeh.
900093546 | 33 | Noodverlichting decentraal | 14B33 | MARINEKAZERNE ERFPRINS | 046 | Athene , Lesgebouw | 3769 |  |  | CZSK | CZSK | RVB-NW | 1 |  | Nee | Nee | DVD code 24912 / 82 armaturen | Ja, vastgoedbeh.
900093548 | 33 | Noodverlichting decentraal | 14B33 | MARINEKAZERNE ERFPRINS | 047 | Cherion | 445 |  |  | CZSK | CZSK | RVB-NW | 1 |  | Nee | Nee | DVD code 24913 / 9 armaturen | Ja, vastgoedbeh.
900093552 | 33 | Noodverlichting decentraal | 14B33 | MARINEKAZERNE ERFPRINS | 056 | Vulkaan | 418 |  |  | CZSK | CZSK | RVB-NW | 1 |  | Nee | Nee | DVD code 24915 / 6 armaturen | Ja, vastgoedbeh.
900122007 | 33 | Noodverlichting decentraal | 14B33 | MARINEKAZERNE ERFPRINS | 061 | Opstal Gelderland | 6830 |  |  | CZSK | CZSK | RVB-NW | 1 |  | Nee | Nee | 14 armaturen | Ja, vastgoedbeh.
900123285 | 33 | Noodverlichting decentraal | 14B33 | MARINEKAZERNE ERFPRINS | 074 | Wassenaar | 205 |  |  | CZSK | CZSK | RVB-NW | 1 |  | Nee | Nee | 2 armaturen | Ja, vastgoedbeh.
900123286 | 33 | Noodverlichting decentraal | 14B33 | MARINEKAZERNE ERFPRINS | 077 | Admiraal van Kinsbergen | 220 |  |  | CZSK | CZSK | RVB-NW | 1 |  | Nee | Nee | 2 armaturen | Ja, vastgoedbeh.
900093564 | 33 | Noodverlichting decentraal | 14B33 | MARINEKAZERNE ERFPRINS | 078 | De Buffel | 2268 |  |  | CZSK | CZSK | RVB-NW | 1 |  | Nee | Nee | DVD code 24922 / 64 armaturen | Ja, vastgoedbeh.
900093566 | 33 | Noodverlichting decentraal | 14B33 | MARINEKAZERNE ERFPRINS | 081 | Salamander | 2540 |  |  | CZSK | CZSK | RVB-NW | 1 |  | Nee | Nee | DVD code 24924 / 60 armaturen | Ja, vastgoedbeh.
900093569 | 33 | Noodverlichting decentraal | 14B33 | MARINEKAZERNE ERFPRINS | 082 | Banckert | 1005 |  |  | CZSK | CZSK | RVB-NW | 1 |  | Nee | Nee | DVD code 24925 / 23 armaturen | Ja, vastgoedbeh.
900093571 | 33 | Noodverlichting decentraal | 14B36 | COMMANDEMENT DER ZEEMACHT | 001 | Kantoorgebouw | 2777 |  |  | CZSK | CZSK | RVB-NW | 1 |  | Nee | Nee | DVD code 24926 / 57 armaturen | Ja, vastgoedbeh.
900093572 | 33 | Noodverlichting decentraal | 14B37 | KIM | 001 | Instituut | 7217 |  |  | DOSCO | DOSCO | RVB-NW | 1 |  | Nee | Nee | DVD code 24927 / 163 armaturen | Ja, vastgoedbeh.
900093574 | 33 | Noodverlichting decentraal | 14B37 | KIM | 003 | Villa | 267 |  |  | DOSCO | DOSCO | RVB-NW | 1 |  | Nee | Nee | DVD code 24929 / 11 armaturen | Ja, vastgoedbeh.
900093575 | 33 | Noodverlichting decentraal | 14B37 | KIM | 005 | Enys House , Eetzaal | 7138 |  |  | DOSCO | DOSCO | RVB-NW | 1 |  | Nee | Nee | DVD code 24930 / 157 armaturen | Ja, vastgoedbeh.
900092030 | 33 | Noodverlichting decentraal | 14B37 | KIM | 007 | West | 1825 |  |  | DOSCO | DOSCO | RVB-NW | 1 |  | Nee | Nee | 39 armaturen | Ja, vastgoedbeh.
900104011 | 33 | Noodverlichting decentraal | 14B37 | KIM | 008 | Noord | 1736 |  |  | DOSCO | DOSCO | RVB-NW | 1 |  | Nee | Nee | 36 armaturen | Ja, vastgoedbeh.
900104010 | 33 | Noodverlichting decentraal | 14B37 | KIM | 009 | Oude Zweedse | 638 |  |  | DOSCO | DOSCO | RVB-NW | 1 |  | Nee | Nee | 17 armaturen | Ja, vastgoedbeh.
900093577 | 33 | Noodverlichting decentraal | 14B37 | KIM | 030 | Medemblik | 3059 |  |  | DOSCO | DOSCO | RVB-NW | 1 |  | Nee | Nee | DVD code 24934 / 43 armaturen | Ja, vastgoedbeh.
900093578 | 33 | Noodverlichting decentraal | 14B37 | KIM | 035 | Zweedse | 2373 |  |  | DOSCO | DOSCO | RVB-NW | 1 |  | Nee | Nee | DVD code 24935 / 48 armaturen | Ja, vastgoedbeh.
900120344 | 33 | Noodverlichting decentraal | 14B37 | KIM | 037 | SHS-trainer | 1405 |  |  | DOSCO | DOSCO | RVB-NW | 1 |  | Nee | Nee | 43 armaturen | Ja, vastgoedbeh.
900093579 | 33 | Noodverlichting decentraal | 14B37 | KIM | 045 | Animo | 150 |  |  | DOSCO | DOSCO | RVB-NW | 1 |  | Nee | Nee | DVD code 24936 / 4 armaturen | Ja, vastgoedbeh.
900093580 | 33 | Noodverlichting decentraal | 14B38 | MARINEMUSEUM-OUDE RIJKSWERF | 001A | Museum | 3493 |  |  | CZSK | CZSK | RVB-NW | 1 |  | Nee | Nee | DVD code 24937 / 93 armaturen | Ja, vastgoedbeh.
900093581 | 33 | Noodverlichting decentraal | 14B38 | MARINEMUSEUM-OUDE RIJKSWERF | 001B | Kantoor | 402 |  |  | CZSK | CZSK | RVB-NW | 1 |  | Nee | Nee | DVD code 24938 / 5 armaturen | Ja, vastgoedbeh.
900090952 | 33 | Noodverlichting decentraal | 14B38 | MARINEMUSEUM-OUDE RIJKSWERF | 002 | MBSOV Gebouw Dukdalf | 5259 |  |  | CZSK | CZSK | RVB-NW | 1 |  | Nee | Nee | DVD code 24284 / 111 armaturen | Ja, vastgoedbeh.
900093582 | 33 | Noodverlichting decentraal | 14B38 | MARINEMUSEUM-OUDE RIJKSWERF | 003 | Oude Sloepenloods | 2738 |  |  | CZSK | CZSK | RVB-NW | 1 |  | Nee | Nee | DVD code 24939 / 34 armaturen | Ja, vastgoedbeh.
900093583 | 33 | Noodverlichting decentraal | 14B38 | MARINEMUSEUM-OUDE RIJKSWERF | 004 | Torentje | 935 |  |  | CZSK | CZSK | RVB-NW | 1 |  | Nee | Nee | DVD code 24940 / 22 armaturen | Ja, vastgoedbeh.
900093584 | 33 | Noodverlichting decentraal | 14B38 | MARINEMUSEUM-OUDE RIJKSWERF | 004A | Kelder Museum | 119 |  |  | CZSK | CZSK | RVB-NW | 1 |  | Nee | Nee | DVD code 24941 / 3 armaturen | Ja, vastgoedbeh.
900093585 | 33 | Noodverlichting decentraal | 14B38 | MARINEMUSEUM-OUDE RIJKSWERF | 005 | Museum Dependance | 1012 |  |  | CZSK | CZSK | RVB-NW | 1 |  | Nee | Nee | DVD code 24942 / 28 armaturen | Ja, vastgoedbeh.
900093587 | 33 | Noodverlichting decentraal | 14B38 | MARINEMUSEUM-OUDE RIJKSWERF | 017 | Tonijn | 620 |  |  | CZSK | CZSK | RVB-NW | 1 |  | Nee | Nee | DVD code 24944 / 11 armaturen | Ja, vastgoedbeh.
900093588 | 33 | Noodverlichting decentraal | 14B38 | MARINEMUSEUM-OUDE RIJKSWERF | 018 | Abraham Crijnssen | 404 |  |  | CZSK | CZSK | RVB-NW | 1 |  | Nee | Nee | DVD code 24945 / 18 armaturen | Ja, vastgoedbeh.
900093589 | 33 | Noodverlichting decentraal | 14B38 | MARINEMUSEUM-OUDE RIJKSWERF | 019 | Schorpioen | 1446 |  |  | CZSK | CZSK | RVB-NW | 1 |  | Nee | Nee | DVD code 24946 / 27 armaturen | Ja, vastgoedbeh.
900104822 | 33 | Noodverlichting decentraal | 14B38 | MARINEMUSEUM-OUDE RIJKSWERF | 020 | Brughuis De Ruyter | 352 |  |  | CZSK | CZSK | RVB-NW | 1 |  | Nee | Nee | 31 armaturen | Ja, vastgoedbeh.
900093598 | 33 | Noodverlichting decentraal | 14B43 | ATJEHLOODS | 101 | ARZV Panta Rhei | 577 |  |  | CZSK | CZSK | RVB-NW | 1 |  | Nee | Nee | DVD code 24955 / 24 armaturen | Ja, vastgoedbeh.
900093599 | 33 | Noodverlichting decentraal | 14B43 | ATJEHLOODS | 102 | Marine Watersportvereniging | 490 |  |  | CZSK | CZSK | RVB-NW | 1 |  | Nee | Nee | DVD code 24956 / 2 armaturen | Ja, vastgoedbeh.
900103892 | 33 | Noodverlichting decentraal | 14B43 | ATJEHLOODS | 103 | Clubschip Albatros | 369 |  |  | CZSK | CZSK | RVB-NW | 1 |  | Nee | Nee | 12 armaturen | Ja, vastgoedbeh.
900093604 | 33 | Noodverlichting decentraal | 14B46 | MVK DE KOOY | 020 | Sporthal | 1447 |  |  | CLSK | CLSK | RVB-NW | 1 |  | Nee | Nee | DVD code 24962 / 47 armaturen | Ja, vastgoedbeh.
900093605 | 33 | Noodverlichting decentraal | 14B46 | MVK DE KOOY | 021 | Filmzaal , Traditiegebouw | 1033 |  |  | CLSK | CLSK | RVB-NW | 1 |  | Nee | Nee | DVD code 24963 / 33 armaturen | Ja, vastgoedbeh.
900093606 | 33 | Noodverlichting decentraal | 14B46 | MVK DE KOOY | 022 | Traditiekamer | 912 |  |  | CLSK | CLSK | RVB-NW | 1 |  | Nee | Nee | DVD code 24964 / 25 armaturen | Ja, vastgoedbeh.
900093607 | 33 | Noodverlichting decentraal | 14B46 | MVK DE KOOY | 024 | Autohobbyclub , Kantoor | 917 |  |  | CLSK | CLSK | RVB-NW | 1 |  | Nee | Nee | DVD code 24965 / 2 armaturen | Ja, vastgoedbeh.
900093610 | 33 | Noodverlichting decentraal | 14B46 | MVK DE KOOY | 028 | Hobbyclub Hout | 789 |  |  | CLSK | CLSK | RVB-NW | 1 |  | Nee | Nee | DVD code 24968 / 3 armaturen | Ja, vastgoedbeh.
900093611 | 33 | Noodverlichting decentraal | 14B46 | MVK DE KOOY | 030 | Magazijn M-5 | 873 |  |  | CLSK | CLSK | RVB-NW | 1 |  | Nee | Nee | DVD code 24969 / 1 armatuur | Ja, vastgoedbeh.
900131679 | 33 | Noodverlichting decentraal | 14B46 | MVK DE KOOY | 036 | Dummydeck | 205 |  |  | CLSK | CLSK | RVB-NW | 1 |  | Nee | Nee |  | Ja, vastgoedbeh. | 1
900102022 | 33 | Noodverlichting decentraal | 14B46 | MVK DE KOOY | 038 | Noodstroomgebouw K-34 | 48 |  |  | CLSK | CLSK | RVB-NW | 1 |  | Nee | Nee | 4 armaturen | Ja, vastgoedbeh.
900093613 | 33 | Noodverlichting decentraal | 14B46 | MVK DE KOOY | 039 | Aeolus | 233 |  |  | CLSK | CLSK | RVB-NW | 1 |  | Nee | Nee | DVD code 24971 / 7 armaturen | Ja, vastgoedbeh.
900093614 | 33 | Noodverlichting decentraal | 14B46 | MVK DE KOOY | 048 | Gemini | 432 |  |  | CLSK | CLSK | RVB-NW | 1 |  | Nee | Nee | DVD code 24972 / 12 armaturen | Ja, vastgoedbeh.
900093615 | 33 | Noodverlichting decentraal | 14B46 | MVK DE KOOY | 049 | NH-90 Full Mission Flight Trainer | 1810 |  |  | CLSK | CLSK | RVB-NW | 1 |  | Nee | Nee | 1 | Ja, vastgoedbeh. | 39
900093617 | 33 | Noodverlichting decentraal | 14B46 | MVK DE KOOY | 055A | PGU Berging | 241 |  |  | CLSK | CLSK | RVB-NW | 1 |  | Nee | Nee | DVD code 24975 / 9 armaturen | Ja, vastgoedbeh.
900093619 | 33 | Noodverlichting decentraal | 14B46 | MVK DE KOOY | 063 | Kantoorgebouw | 1456 |  |  | CLSK | CLSK | RVB-NW | 1 |  | Nee | Nee | DVD code 24977 / 30 armaturen | Ja, vastgoedbeh.
900093620 | 33 | Noodverlichting decentraal | 14B46 | MVK DE KOOY | 070 | Hangar B-8 | 3658 |  |  | CLSK | CLSK | RVB-NW | 1 |  | Nee | Nee |  | Ja, vastgoedbeh. | 43
900093621 | 33 | Noodverlichting decentraal | 14B46 | MVK DE KOOY | 074 | Hangar VSQ-860 B-18 | 3438 |  |  | CLSK | CLSK | RVB-NW | 1 |  | Nee | Nee | DVD code 24979 / 79 armaturen | Ja, vastgoedbeh.
900093623 | 33 | Noodverlichting decentraal | 14B46 | MVK DE KOOY | 078 | Proefbankgebouw B-10 | 329 |  |  | CLSK | CLSK | RVB-NW | 1 |  | Nee | Nee | DVD code 24981 / 7 armaturen | Ja, vastgoedbeh.
900102156 | 33 | Noodverlichting decentraal | 14B46 | MVK DE KOOY | 089 | Noodstroomgebouw , Regelstation | 31 |  |  | CLSK | CLSK | RVB-NW | 1 |  | Nee | Nee | Ruimte 001 / 2 armaturen | Ja, vastgoedbeh.
900132008 | 33 | Noodverlichting decentraal | 14B46 | MVK DE KOOY | 089A | Regelstation | 29 |  |  | CLSK | CLSK | RVB-NW | 1 |  | Nee | Nee |  | Ja, vastgoedbeh. | 2
900093626 | 33 | Noodverlichting decentraal | 14B46 | MVK DE KOOY | 099 | Radaropstelling SSR | 139 |  |  | CLSK | CLSK | RVB-NW | 1 |  | Nee | Nee |  | Ja, vastgoedbeh. | 7
900093628 | 33 | Noodverlichting decentraal | 14B46 | MVK DE KOOY | 112 | Legeringsgebouw | 6480 |  |  | CLSK | CLSK | RVB-NW | 1 |  | Nee | Nee | Ruimte 042 / 90 armaturen | Ja, vastgoedbeh.
900102318 | 33 | Noodverlichting decentraal | 14B46 | MVK DE KOOY | 116B | Wachtgebouw | 108 |  |  | CLSK | CLSK | RVB-NW | 1 |  | Nee | Nee |  | Ja, vastgoedbeh. | 6
900093630 | 33 | Noodverlichting decentraal | 14B46 | MVK DE KOOY | 121 | MOS-opslag | 385 |  |  | CLSK | CLSK | RVB-NW | 1 |  | Nee | Nee | DVD code 24988 / 6 armaturen | Ja, vastgoedbeh.
900093631 | 33 | Noodverlichting decentraal | 14B46 | MVK DE KOOY | 122 | Marine Golfclub Loods | 178 |  |  | CLSK | CLSK | RVB-NW | 1 |  | Nee | Nee |  | Ja, vastgoedbeh. | 2
900093633 | 33 | Noodverlichting decentraal | 14B46 | MVK DE KOOY | 127 | Brandweerkazerne | 2924 |  |  | CLSK | CLSK | RVB-NW | 1 |  | Nee | Nee | DVD code 24991 / 111 armaturen | Ja, vastgoedbeh.
900093634 | 33 | Noodverlichting decentraal | 14B46 | MVK DE KOOY | 130 | Aeroclub Kantine | 144 |  |  | CLSK | CLSK | RVB-NW | 1 |  | Nee | Nee | DVD code 24992 / 2 armaturen | Ja, vastgoedbeh.
900105365 | 33 | Noodverlichting decentraal | 14B46 | MVK DE KOOY | 138 | Hangar NH90 | 2650 |  |  | CLSK | CLSK | RVB-NW | 1 |  | Nee | Nee | 64 armaturen | Ja, vastgoedbeh.
900118403 | 33 | Noodverlichting decentraal | 14B46 | MVK DE KOOY | 140 | Opslag Brandweer-MT | 605 |  |  | CLSK | CLSK | RVB-NW | 1 |  | Nee | Nee | 13 armaturen | Ja, vastgoedbeh.
900106687 | 33 | Noodverlichting decentraal | 14B47 | ANTENNEPARK JULIANADORP | R20 | R20 ZENDERSTATION | 271 |  |  | DMO | DMO | RVB-NW | 1 |  | Nee | Nee | 31 armaturen | Ja, vastgoedbeh.
900093642 | 33 | Noodverlichting decentraal | 14D52 | SCHIETTERREIN PETTEN | 001 | Hoofdgebouw | 119 |  |  | DMO | DMO | RVB-NW | 1 |  | Nee | Nee | DVD code 25001 / 4 armaturen | Ja, vastgoedbeh.
900090951 | 33 | Noodverlichting decentraal | 19A03 | MC BERGEN | L13 | Les , Wapen , Bevo , Dataruimte | 1586 |  |  | CLAS | CLAS | RVB-NW | 1 |  | Nee | Nee | DVD code 24285 / 20 armaturen | Ja, vastgoedbeh.
900111781 | 33 | Noodverlichting decentraal | 25A42 | POST IJMUIDEN | 01 | Brigadegebouw | 1754 |  |  | KMAR | KMAR | RVB-NW | 1 |  | Nee | Nee | 45 Armaturen | Ja, vastgoedbeh.
900111782 | 33 | Noodverlichting decentraal | 25A42 | POST IJMUIDEN | 02 | NSA-gebouw | 13 |  |  | KMAR | KMAR | RVB-NW | 1 |  | Nee | Nee | 5 Armaturen | Ja, vastgoedbeh.
900126089 | 33 | Noodverlichting decentraal | 25B16 | DLP AMSTERDAM HAVEN | 01 | Kantoorgebouw | 241 |  |  | KMAR | KMAR | RVB-NW | 1 |  | Nee | Nee | 12 armaturen | Ja, vastgoedbeh.
900111783 | 33 | Noodverlichting decentraal | 25D08 | COMPLEX BADHOEVEDORP | 14 | Kantoor, Lesgebouw en Magazijn | 1583 |  |  | DOSCO | DOSCO | RVB-NW | 1 |  | Nee | Nee | 27 armaturen | Ja, vastgoedbeh.
900111785 | 33 | Noodverlichting decentraal | 25D08 | COMPLEX BADHOEVEDORP | 4 | Legeringsgebouw | 2070 |  |  | DOSCO | DOSCO | RVB-NW | 1 |  | Nee | Nee | 46 armaturen | Ja, vastgoedbeh.
900116375 | 33 | Noodverlichting decentraal | 25D18 | KONINGIN M┴XIMAKAZERNE | 006 | Energiegebouw | 318 |  |  | KMAR | KMAR | RVB-NW | 1 |  | Nee | Nee | Kaptuur 3000 T5 incl. noodunit opbouw 13 armaturen | Ja, vastgoedbeh.
900111812 | 33 | Noodverlichting decentraal | 25G30 | MARINE ETABLISSEMENT AMSTERDAM | 007 | Wachtgebouw DBBO | 363 |  |  | CZSK | CZSK | RVB-NW | 1 |  | Nee | Ja | 26 armaturen | Ja, vastgoedbeh.
900111794 | 33 | Noodverlichting decentraal | 25G30 | MARINE ETABLISSEMENT AMSTERDAM | 012 | Natres | 1455 |  |  | CZSK | CZSK | RVB-NW | 1 |  | Nee | Ja | 16 armaturen | Ja, vastgoedbeh.
900096498 | 33 | Noodverlichting decentraal | 25G30 | MARINE ETABLISSEMENT AMSTERDAM | 014 | Kantoor Koninklijke Marechaussee | 6988 |  |  | CZSK | CZSK | RVB-NW | 1 |  | Nee | Ja | 388 armaturen | Ja, vastgoedbeh.
900111795 | 33 | Noodverlichting decentraal | 25G30 | MARINE ETABLISSEMENT AMSTERDAM | 015 | Technische Dienst, VBC, Nautische Dienst | 1018 |  |  | CZSK | CZSK | RVB-NW | 1 |  | Nee | Ja | 1 Armaturen | Ja, vastgoedbeh.
900111796 | 33 | Noodverlichting decentraal | 25G30 | MARINE ETABLISSEMENT AMSTERDAM | 017 | DVVO | 1241 |  |  | CZSK | CZSK | RVB-NW | 1 |  | Nee | Ja | 15 armaturen | Ja, vastgoedbeh.
900111803 | 33 | Noodverlichting decentraal | 25G30 | MARINE ETABLISSEMENT AMSTERDAM | 028 | DCWS | 4770 |  |  | CZSK | CZSK | RVB-NW | 1 |  | Nee | Ja | 22 armaturen | Ja, vastgoedbeh.
900111805 | 33 | Noodverlichting decentraal | 25G30 | MARINE ETABLISSEMENT AMSTERDAM | 029 | DCWS | 5309 |  |  | CZSK | CZSK | RVB-NW | 1 |  | Nee | Ja | 104 armaturen | Ja, vastgoedbeh.
900111807 | 33 | Noodverlichting decentraal | 25G30 | MARINE ETABLISSEMENT AMSTERDAM | 030 | Evenementen Centrum Amsterdam | 5918 |  |  | CZSK | CZSK | RVB-NW | 1 |  | Nee | Ja | 202 armaturen | Ja, vastgoedbeh.
900111808 | 33 | Noodverlichting decentraal | 25G30 | MARINE ETABLISSEMENT AMSTERDAM | 034 | Sportschool | 959 |  |  | CZSK | CZSK | RVB-NW | 1 |  | Nee | Ja | 38 armaturen | Ja, vastgoedbeh.
900111810 | 33 | Noodverlichting decentraal | 25G30 | MARINE ETABLISSEMENT AMSTERDAM | 040 | Bevoorrading , TSC , FBD | 1372 |  |  | CZSK | CZSK | RVB-NW | 1 |  | Nee | Ja | 13 armaturen | Ja, vastgoedbeh.
900084702 | 33 | Noodverlichting decentraal | 31F11 | KORPORAAL V OUDHEUSDENKAZERNE | 1 | Wachtgebouw | 172 |  |  | DOSCO | DOSCO | RVB-NW | 1 |  | Nee | Nee | 14 Armaturen | Ja, vastgoedbeh.
900104338 | 33 | Noodverlichting decentraal | 31F11 | KORPORAAL V OUDHEUSDENKAZERNE | 11 | Lesgebouw | 4985 |  |  | DOSCO | DOSCO | RVB-NW | 1 |  | Nee | Nee | 112 Armaturen | Ja, vastgoedbeh.
900084703 | 33 | Noodverlichting decentraal | 31F11 | KORPORAAL V OUDHEUSDENKAZERNE | 18 | Kantoorgebouw | 874 |  |  | DOSCO | DOSCO | RVB-NW | 1 |  | Nee | Nee | 27 Armaturen | Ja, vastgoedbeh.
900084704 | 33 | Noodverlichting decentraal | 31F11 | KORPORAAL V OUDHEUSDENKAZERNE | 25 | Legeringsgebouw | 2105 |  |  | DOSCO | DOSCO | RVB-NW | 1 |  | Nee | Nee | 43 Armaturen | Ja, vastgoedbeh.
900084705 | 33 | Noodverlichting decentraal | 31F11 | KORPORAAL V OUDHEUSDENKAZERNE | 28 | Legeringsgebouw | 1316 |  |  | DOSCO | DOSCO | RVB-NW | 1 |  | Nee | Nee | 36 Armaturen | Ja, vastgoedbeh.
900007281 | 33 | Noodverlichting decentraal | 31F11 | KORPORAAL V OUDHEUSDENKAZERNE | 29 | KEK-gebouw | 4786 |  |  | DOSCO | DOSCO | RVB-NW | 1 |  | Nee | Nee | 21 Armaturen | Ja, vastgoedbeh.
900007282 | 33 | Noodverlichting decentraal | 31F11 | KORPORAAL V OUDHEUSDENKAZERNE | 29A | Transformatorgebouw | 11 |  |  | DOSCO | DOSCO | RVB-NW | 1 |  | Nee | Nee | 1 Armatuur | Ja, vastgoedbeh.
900007283 | 33 | Noodverlichting decentraal | 31F11 | KORPORAAL V OUDHEUSDENKAZERNE | 36 | Kantoor , Lesgebouw | 811 |  |  | DOSCO | DOSCO | RVB-NW | 1 |  | Nee | Nee | 13 Armaturen | Ja, vastgoedbeh.
900007284 | 33 | Noodverlichting decentraal | 31F11 | KORPORAAL V OUDHEUSDENKAZERNE | 38 | Transformatorgebouw | 18 |  |  | DOSCO | DOSCO | RVB-NW | 1 |  | Nee | Nee | 2 Armaturen | Ja, vastgoedbeh.
900007285 | 33 | Noodverlichting decentraal | 31F11 | KORPORAAL V OUDHEUSDENKAZERNE | 39 | Legeringsgebouw | 2101 |  |  | DOSCO | DOSCO | RVB-NW | 1 |  | Nee | Nee | 43 Armaturen | Ja, vastgoedbeh.
900007286 | 33 | Noodverlichting decentraal | 31F11 | KORPORAAL V OUDHEUSDENKAZERNE | 4 | Bureelgebouw | 1309 |  |  | DOSCO | DOSCO | RVB-NW | 1 |  | Nee | Nee | 27 Armaturen | Ja, vastgoedbeh.
900007287 | 33 | Noodverlichting decentraal | 31F11 | KORPORAAL V OUDHEUSDENKAZERNE | 41 | Geestelijke Verzorging | 321 |  |  | DOSCO | DOSCO | RVB-NW | 1 |  | Nee | Nee | 9 Armaturen | Ja, vastgoedbeh.
900007288 | 33 | Noodverlichting decentraal | 31F11 | KORPORAAL V OUDHEUSDENKAZERNE | 43 | Bureelgebouw , Museum | 812 |  |  | DOSCO | DOSCO | RVB-NW | 1 |  | Nee | Nee | 32 Armaturen | Ja, vastgoedbeh.
900007289 | 33 | Noodverlichting decentraal | 31F11 | KORPORAAL V OUDHEUSDENKAZERNE | 46 | Legeringsgebouw | 2104 |  |  | DOSCO | DOSCO | RVB-NW | 1 |  | Nee | Nee | 45 Armaturen | Ja, vastgoedbeh.
900007290 | 33 | Noodverlichting decentraal | 31F11 | KORPORAAL V OUDHEUSDENKAZERNE | 49 | Lesgebouw | 806 |  |  | DOSCO | DOSCO | RVB-NW | 1 |  | Nee | Nee | 23 Armaturen | Ja, vastgoedbeh.
900007291 | 33 | Noodverlichting decentraal | 31F11 | KORPORAAL V OUDHEUSDENKAZERNE | 53 | Willem van der Zaan | 2587 |  |  | DOSCO | DOSCO | RVB-NW | 1 |  | Nee | Nee | 27 Armaturen | Ja, vastgoedbeh.
900007292 | 33 | Noodverlichting decentraal | 31F11 | KORPORAAL V OUDHEUSDENKAZERNE | 6 | Sporthal | 2120 |  |  | DOSCO | DOSCO | RVB-NW | 1 |  | Nee | Nee | 44 Armaturen | Ja, vastgoedbeh.
900007293 | 33 | Noodverlichting decentraal | 31F11 | KORPORAAL V OUDHEUSDENKAZERNE | 63 | Bureelgebouw | 354 |  |  | DOSCO | DOSCO | RVB-NW | 1 |  | Nee | Nee | 9 Armaturen | Ja, vastgoedbeh.
900007294 | 33 | Noodverlichting decentraal | 31F11 | KORPORAAL V OUDHEUSDENKAZERNE | 65 | Medisch Centrum , Fysiotherapie | 1196 |  |  | DOSCO | DOSCO | RVB-NW | 1 |  | Nee | Nee | 24 Armaturen | Ja, vastgoedbeh.
900007295 | 33 | Noodverlichting decentraal | 31F11 | KORPORAAL V OUDHEUSDENKAZERNE | 66 | Tandarts | 192 |  |  | DOSCO | DOSCO | RVB-NW | 1 |  | Nee | Nee | 1 Armatuur | Ja, vastgoedbeh.
900007296 | 33 | Noodverlichting decentraal | 31F11 | KORPORAAL V OUDHEUSDENKAZERNE | 67 | Transformatorgebouw | 11 |  |  | DOSCO | DOSCO | RVB-NW | 1 |  | Nee | Nee | 2 Armaturen | Ja, vastgoedbeh.
900007297 | 33 | Noodverlichting decentraal | 31F11 | KORPORAAL V OUDHEUSDENKAZERNE | 68 | Magazijn OCMGD , KAZCO | 1405 |  |  | DOSCO | DOSCO | RVB-NW | 1 |  | Nee | Nee | 14 Armaturen | Ja, vastgoedbeh.
900006651 | 33 | Noodverlichting decentraal | 31F11 | KORPORAAL V OUDHEUSDENKAZERNE | 70 | Legering | 3582 |  |  | DOSCO | DOSCO | RVB-NW | 1 |  | Nee | Nee | 91 Armaturen | Ja, vastgoedbeh.
900104340 | 33 | Noodverlichting decentraal | 31F11 | KORPORAAL V OUDHEUSDENKAZERNE | 70A | Rijwielstalling | 112 |  |  | DOSCO | DOSCO | RVB-NW | 1 |  | Nee | Nee | 4 Armaturen | Ja, vastgoedbeh.
900006652 | 33 | Noodverlichting decentraal | 31F11 | KORPORAAL V OUDHEUSDENKAZERNE | 71 | SM A A van Balkom | 2420 |  |  | DOSCO | DOSCO | RVB-NW | 1 |  | Nee | Nee | 60 Armaturen | Ja, vastgoedbeh.
900006653 | 33 | Noodverlichting decentraal | 31F11 | KORPORAAL V OUDHEUSDENKAZERNE | 72 | Transformatorgebouw | 11 |  |  | DOSCO | DOSCO | RVB-NW | 1 |  | Nee | Nee | 3 Armaturen | Ja, vastgoedbeh.
900120993 | 33 | Noodverlichting decentraal | 31F11 | KORPORAAL V OUDHEUSDENKAZERNE | 73 | Oefengebouw | 1525 |  |  | DOSCO | DOSCO | RVB-NW | 1 |  | Nee | Nee | 42xNV | Ja, vastgoedbeh.
900006654 | 33 | Noodverlichting decentraal | 31F11 | KORPORAAL V OUDHEUSDENKAZERNE | 9 | Garage | 1082 |  |  | DOSCO | DOSCO | RVB-NW | 1 |  | Nee | Nee | 53 Armaturen | Ja, vastgoedbeh.
900006655 | 33 | Noodverlichting decentraal | 31H16 | FORT DE BILT ZUIDZIJDE | B | Kantoorgebouw | 2178 |  |  | KMAR | KMAR | RVB-NW | 1 |  | Nee | Nee | 84 Armaturen | Ja, vastgoedbeh.
900006656 | 33 | Noodverlichting decentraal | 31H16 | FORT DE BILT ZUIDZIJDE | C | Bureelgebouw | 403 |  |  | KMAR | KMAR | RVB-NW | 1 |  | Nee | Nee | 13 Armaturen | Ja, vastgoedbeh.
900006657 | 33 | Noodverlichting decentraal | 31H16 | FORT DE BILT ZUIDZIJDE | G | Kastenruimten , Kantoorgebouw | 1066 |  |  | KMAR | KMAR | RVB-NW | 1 |  | Nee | Nee | 30 Armaturen | Ja, vastgoedbeh.
900006658 | 33 | Noodverlichting decentraal | 31H16 | FORT DE BILT ZUIDZIJDE | L | Kantoorgebouw | 641 |  |  | KMAR | KMAR | RVB-NW | 1 |  | Nee | Nee | 16 armaturen | Ja, vastgoedbeh.
900006659 | 33 | Noodverlichting decentraal | 31H16 | FORT DE BILT ZUIDZIJDE | M | Kantoorgebouw | 1056 |  |  | KMAR | KMAR | RVB-NW | 1 |  | Nee | Nee | 18 Armaturen | Ja, vastgoedbeh.
900006660 | 33 | Noodverlichting decentraal | 31H16 | FORT DE BILT ZUIDZIJDE | T | Kantoorgebouw | 1045 |  |  | KMAR | KMAR | RVB-NW | 1 |  | Nee | Nee | 24 Armaturen | Ja, vastgoedbeh.
900006663 | 33 | Noodverlichting decentraal | 31H41 | MPO UTRECHT | 1 | Kantoor | 1331 |  |  | DOSCO | DOSCO | RVB-NW | 1 |  | Nee | Nee | 32 Armaturen | Ja, vastgoedbeh.
900084697 | 33 | Noodverlichting decentraal | 32A02 | BRIGADE UTRECHT | MB20 | Legeringspaviljoen | 643 |  |  | KMAR | KMAR | RVB-NW | 1 |  | Nee | Nee | 16 Armaturen | Ja, vastgoedbeh.
900084698 | 33 | Noodverlichting decentraal | 32A02 | BRIGADE UTRECHT | MB21 | Legeringspaviljoen | 643 |  |  | KMAR | KMAR | RVB-NW | 1 |  | Nee | Nee | 16 Armaturen | Ja, vastgoedbeh.
900084699 | 33 | Noodverlichting decentraal | 32A02 | BRIGADE UTRECHT | MB22 | Legeringspaviljoen | 643 |  |  | KMAR | KMAR | RVB-NW | 1 |  | Nee | Nee | 16 Armaturen | Ja, vastgoedbeh.
900084665 | 33 | Noodverlichting decentraal | 32A03 | LANDGOED DE ZWALUWENBERG | 1 | Hoofdgebouw | 2100 |  |  | DOSCO | DOSCO | RVB-NW | 1 |  | Nee | Nee | 48 Armaturen | Ja, vastgoedbeh.
900084666 | 33 | Noodverlichting decentraal | 32A03 | LANDGOED DE ZWALUWENBERG | 10 | Plantongebouw | 31 |  |  | DOSCO | DOSCO | RVB-NW | 1 |  | Nee | Nee | 2 Armaturen | Ja, vastgoedbeh.
900084668 | 33 | Noodverlichting decentraal | 32A03 | LANDGOED DE ZWALUWENBERG | 1A | Kantoorgebouw | 185 |  |  | DOSCO | DOSCO | RVB-NW | 1 |  | Nee | Nee | 19 Armaturen | Ja, vastgoedbeh.
900104341 | 33 | Noodverlichting decentraal | 32A03 | LANDGOED DE ZWALUWENBERG | 2 | Kantoorgebouw | 537 |  |  | DOSCO | DOSCO | RVB-NW | 1 |  | Nee | Nee | 24 Armaturen | Ja, vastgoedbeh.
900084669 | 33 | Noodverlichting decentraal | 32A03 | LANDGOED DE ZWALUWENBERG | 3A | Dienstgebouw Betonnen Onderkomen | 1102 |  |  | DOSCO | DOSCO | RVB-NW | 1 |  | Nee | Nee | 36 Armaturen | Ja, vastgoedbeh.
900130729 | 33 | Noodverlichting decentraal | 32A03 | LANDGOED DE ZWALUWENBERG | 8 | Kantoorgebouw | 2990 |  |  | DOSCO | DOSCO | RVB-NW | 1 |  | Nee | Nee |  | Ja, vastgoedbeh. | 87
900084706 | 33 | Noodverlichting decentraal | 32A06 | ANTENNEPARK EEMNES | 001 | Radiostation | 1139 |  |  | DMO | DMO | RVB-NW | 1 |  | Nee | Nee | 27 Armaturen | Ja, vastgoedbeh.
900084547 | 33 | Noodverlichting decentraal | 32C01 | LC MAARTENSDIJK | A1 | Magazijn BOS-produkten | 67 |  |  | CZSK | CZSK | RVB-NW | 1 |  | Nee | Nee | 14 Armaturen | Ja, vastgoedbeh.
900084542 | 33 | Noodverlichting decentraal | 32C01 | LC MAARTENSDIJK | AO | Magazijn | 206 |  |  | CZSK | CZSK | RVB-NW | 1 |  | Nee | Nee | 3 Armaturen | Ja, vastgoedbeh.
900084544 | 33 | Noodverlichting decentraal | 32C01 | LC MAARTENSDIJK | C | Kantoorgebouw | 677 |  |  | CZSK | CZSK | RVB-NW | 1 |  | Nee | Nee | 12 Armaturen | Ja, vastgoedbeh.
900084526 | 33 | Noodverlichting decentraal | 32C01 | LC MAARTENSDIJK | L1 | Magazijn | 695 |  |  | CZSK | CZSK | RVB-NW | 1 |  | Nee | Nee | 4 Armaturen | Ja, vastgoedbeh.
900084535 | 33 | Noodverlichting decentraal | 32C01 | LC MAARTENSDIJK | L10 | Magazijn | 699 |  |  | CZSK | CZSK | RVB-NW | 1 |  | Nee | Nee | 6 Armaturen | Ja, vastgoedbeh.
900084536 | 33 | Noodverlichting decentraal | 32C01 | LC MAARTENSDIJK | L11 | Magazijn | 697 |  |  | CZSK | CZSK | RVB-NW | 1 |  | Nee | Nee | 6 Armaturen | Ja, vastgoedbeh.
900084537 | 33 | Noodverlichting decentraal | 32C01 | LC MAARTENSDIJK | L12 | Magazijn | 697 |  |  | CZSK | CZSK | RVB-NW | 1 |  | Nee | Nee | 6 Armaturen | Ja, vastgoedbeh.
900084538 | 33 | Noodverlichting decentraal | 32C01 | LC MAARTENSDIJK | L13 | Magazijn | 697 |  |  | CZSK | CZSK | RVB-NW | 1 |  | Nee | Nee | 6 Armaturen | Ja, vastgoedbeh.
900084539 | 33 | Noodverlichting decentraal | 32C01 | LC MAARTENSDIJK | L14 | Magazijn | 1044 |  |  | CZSK | CZSK | RVB-NW | 1 |  | Nee | Nee | 3 Armaturen | Ja, vastgoedbeh.
900084540 | 33 | Noodverlichting decentraal | 32C01 | LC MAARTENSDIJK | L15 | Onderhoudswerkplaats | 819 |  |  | CZSK | CZSK | RVB-NW | 1 |  | Nee | Nee | 12 Armaturen | Ja, vastgoedbeh.
900084527 | 33 | Noodverlichting decentraal | 32C01 | LC MAARTENSDIJK | L2 | Magazijn | 699 |  |  | CZSK | CZSK | RVB-NW | 1 |  | Nee | Nee | 6 Armaturen | Ja, vastgoedbeh.
900084528 | 33 | Noodverlichting decentraal | 32C01 | LC MAARTENSDIJK | L3 | Magazijn | 699 |  |  | CZSK | CZSK | RVB-NW | 1 |  | Nee | Nee | 6 Armaturen | Ja, vastgoedbeh.
900084529 | 33 | Noodverlichting decentraal | 32C01 | LC MAARTENSDIJK | L4 | Magazijn | 699 |  |  | CZSK | CZSK | RVB-NW | 1 |  | Nee | Nee | 6 Armaturen | Ja, vastgoedbeh.
900084530 | 33 | Noodverlichting decentraal | 32C01 | LC MAARTENSDIJK | L5 | Magazijn | 699 |  |  | CZSK | CZSK | RVB-NW | 1 |  | Nee | Nee | 6 Armaturen | Ja, vastgoedbeh.
900084531 | 33 | Noodverlichting decentraal | 32C01 | LC MAARTENSDIJK | L6 | Magazijn | 699 |  |  | CZSK | CZSK | RVB-NW | 1 |  | Nee | Nee | 6 Armaturen | Ja, vastgoedbeh.
900084532 | 33 | Noodverlichting decentraal | 32C01 | LC MAARTENSDIJK | L7 | Magazijn | 795 |  |  | CZSK | CZSK | RVB-NW | 1 |  | Nee | Nee | 10 Armaturen | Ja, vastgoedbeh.
900084533 | 33 | Noodverlichting decentraal | 32C01 | LC MAARTENSDIJK | L8 | Magazijn | 699 |  |  | CZSK | CZSK | RVB-NW | 1 |  | Nee | Nee | 5 Armaturen | Ja, vastgoedbeh.
900084534 | 33 | Noodverlichting decentraal | 32C01 | LC MAARTENSDIJK | L9 | Magazijn | 699 |  |  | CZSK | CZSK | RVB-NW | 1 |  | Nee | Nee | 9 Armaturen | Ja, vastgoedbeh.
900084545 | 33 | Noodverlichting decentraal | 32C01 | LC MAARTENSDIJK | T | Transformatorgebouw | 23 |  |  | CZSK | CZSK | RVB-NW | 1 |  | Nee | Nee | 1 Armatuur | Ja, vastgoedbeh.
900084541 | 33 | Noodverlichting decentraal | 32C01 | LC MAARTENSDIJK | VB | Magazijn | 176 |  |  | CZSK | CZSK | RVB-NW | 1 |  | Nee | Nee | 2 Armaturen | Ja, vastgoedbeh.
900084543 | 33 | Noodverlichting decentraal | 32C01 | LC MAARTENSDIJK | VB2 | Magazijn | 178 |  |  | CZSK | CZSK | RVB-NW | 1 |  | Nee | Nee | 2 Armaturen | Ja, vastgoedbeh.
900084546 | 33 | Noodverlichting decentraal | 32C01 | LC MAARTENSDIJK | WG | Kantoor , Wachtgebouw | 334 |  |  | CZSK | CZSK | RVB-NW | 1 |  | Nee | Nee | 2 Armaturen | Ja, vastgoedbeh.
900084470 | 33 | Noodverlichting decentraal | 32C04 | DU MOULINKAZERNE | D10 | Kantoor en Lesgebouw , Repro | 2065 |  |  | CLAS | CLAS | RVB-NW | 1 |  | Nee | Nee | 51 Armaturen | Ja, vastgoedbeh.
900092647 | 33 | Noodverlichting decentraal | 32C04 | DU MOULINKAZERNE | D11 | Kantine | 1446 |  |  | CLAS | CLAS | RVB-NW | 1 |  | Nee | Nee | 74 Armaturen | Ja, vastgoedbeh.
900084471 | 33 | Noodverlichting decentraal | 32C04 | DU MOULINKAZERNE | D12 | Bureelgebouw | 1248 |  |  | CLAS | CLAS | RVB-NW | 1 |  | Nee | Nee | 50 Armaturen | Ja, vastgoedbeh.
900084472 | 33 | Noodverlichting decentraal | 32C04 | DU MOULINKAZERNE | D15 | Legeringsgebouw | 4072 |  |  | CLAS | CLAS | RVB-NW | 1 |  | Nee | Nee | 89 Armaturen | Ja, vastgoedbeh.
900084473 | 33 | Noodverlichting decentraal | 32C04 | DU MOULINKAZERNE | D16 | Kantoorgebouw | 4152 |  |  | CLAS | CLAS | RVB-NW | 1 |  | Nee | Nee | 121 Armaturen | Ja, vastgoedbeh.
900084474 | 33 | Noodverlichting decentraal | 32C04 | DU MOULINKAZERNE | D18 | Pompgebouw | 204 |  |  | CLAS | CLAS | RVB-NW | 1 |  | Nee | Nee | 2 Armaturen | Ja, vastgoedbeh.
900084465 | 33 | Noodverlichting decentraal | 32C04 | DU MOULINKAZERNE | D2 | Kantoorgebouw | 1027 |  |  | CLAS | CLAS | RVB-NW | 1 |  | Nee | Nee | 39 Armaturen | Ja, vastgoedbeh.
900084476 | 33 | Noodverlichting decentraal | 32C04 | DU MOULINKAZERNE | D21 | Kantoor , Autohobbyclub | 1624 |  |  | CLAS | CLAS | RVB-NW | 1 |  | Nee | Nee | 15 Armaturen | Ja, vastgoedbeh.
900084477 | 33 | Noodverlichting decentraal | 32C04 | DU MOULINKAZERNE | D23 | Opslag Tenue kleding | 212 |  |  | CLAS | CLAS | RVB-NW | 1 |  | Nee | Nee | 9 Armaturen | Ja, vastgoedbeh.
900084478 | 33 | Noodverlichting decentraal | 32C04 | DU MOULINKAZERNE | D25 | Officiersmess | 646 |  |  | CLAS | CLAS | RVB-NW | 1 |  | Nee | Nee | 27 Armaturen | Ja, vastgoedbeh.
900084480 | 33 | Noodverlichting decentraal | 32C04 | DU MOULINKAZERNE | D30 | Legeringsgebouw Onderofficieren | 1165 |  |  | CLAS | CLAS | RVB-NW | 1 |  | Nee | Nee | 36 Armaturen | Ja, vastgoedbeh.
900084481 | 33 | Noodverlichting decentraal | 32C04 | DU MOULINKAZERNE | D38 | Portiersloge | 174 |  |  | CLAS | CLAS | RVB-NW | 1 |  | Nee | Nee | 11 Armaturen | Ja, vastgoedbeh.
900084482 | 33 | Noodverlichting decentraal | 32C04 | DU MOULINKAZERNE | D40 | Sportgebouw | 2753 |  |  | CLAS | CLAS | RVB-NW | 1 |  | Nee | Nee | 74 Armaturen | Ja, vastgoedbeh.
900104344 | 33 | Noodverlichting decentraal | 32C04 | DU MOULINKAZERNE | D41 | Transformatorgebouw | 21 |  |  | CLAS | CLAS | RVB-NW | 1 |  | Nee | Nee | 6 Armaturen | Ja, vastgoedbeh.
900104348 | 33 | Noodverlichting decentraal | 32C04 | DU MOULINKAZERNE | D42 | Transformatorgebouw | 21 |  |  | CLAS | CLAS | RVB-NW | 1 |  | Nee | Nee | 6 Armaturen | Ja, vastgoedbeh.
900104349 | 33 | Noodverlichting decentraal | 32C04 | DU MOULINKAZERNE | D43 | Transformatorgebouw | 21 |  |  | CLAS | CLAS | RVB-NW | 1 |  | Nee | Nee | 6 Armaturen | Ja, vastgoedbeh.
900104343 | 33 | Noodverlichting decentraal | 32C04 | DU MOULINKAZERNE | D5 | Keuken , Eetzaal | 3125 |  |  | CLAS | CLAS | RVB-NW | 1 |  | Nee | Nee | 102 Armaturen | Ja, vastgoedbeh.
900084467 | 33 | Noodverlichting decentraal | 32C04 | DU MOULINKAZERNE | D7 | Legeringsgebouw | 3354 |  |  | CLAS | CLAS | RVB-NW | 1 |  | Nee | Nee | 57 Armaturen | Ja, vastgoedbeh.
900084468 | 33 | Noodverlichting decentraal | 32C04 | DU MOULINKAZERNE | D8 | Legeringsgebouw | 3013 |  |  | CLAS | CLAS | RVB-NW | 1 |  | Nee | Nee | 58 Armaturen | Ja, vastgoedbeh.
900084469 | 33 | Noodverlichting decentraal | 32C04 | DU MOULINKAZERNE | D9 | Legeringsgebouw | 3376 |  |  | CLAS | CLAS | RVB-NW | 1 |  | Nee | Nee | 50 Armaturen | Ja, vastgoedbeh.
900006701 | 33 | Noodverlichting decentraal | 32C04 | DU MOULINKAZERNE | G10 | Bureaugebouw | 1463 |  |  | CLAS | CLAS | RVB-NW | 1 |  | Nee | Nee | 52 Armaturen | Ja, vastgoedbeh.
900084179 | 33 | Noodverlichting decentraal | 32C05 | LC KAMP SOESTERBERG | V10 | Ontvangsthal | 8612 |  |  | CLAS | CLAS | RVB-NW | 1 |  | Nee | Ja | 154 Armaturen | Ja, vastgoedbeh.
900084180 | 33 | Noodverlichting decentraal | 32C05 | LC KAMP SOESTERBERG | V11 | Magazijn Hal 40 | 1533 |  |  | CLAS | CLAS | RVB-NW | 1 |  | Nee | Nee | 14 armatuur | Ja, vastgoedbeh.
900084181 | 33 | Noodverlichting decentraal | 32C05 | LC KAMP SOESTERBERG | V11A | Magazijn | 38 |  |  | CLAS | CLAS | RVB-NW | 1 |  | Nee | Ja | 2 Armaturen | Ja, vastgoedbeh.
900104351 | 33 | Noodverlichting decentraal | 32C05 | LC KAMP SOESTERBERG | V12 | Magazijn | 455 |  |  | CLAS | CLAS | RVB-NW | 1 |  | Nee | Nee | 1 Armatuur | Ja, vastgoedbeh.
900084182 | 33 | Noodverlichting decentraal | 32C05 | LC KAMP SOESTERBERG | V13 | Magazijn | 1382 |  |  | CLAS | CLAS | RVB-NW | 1 |  | Nee | Nee | 15 Armaturen | Ja, vastgoedbeh.
900084190 | 33 | Noodverlichting decentraal | 32C05 | LC KAMP SOESTERBERG | V15 | Museum | 1084 |  |  | CLAS | CLAS | RVB-NW | 1 |  | Nee | Nee | 23 Armaturen | Ja, vastgoedbeh.
900104352 | 33 | Noodverlichting decentraal | 32C05 | LC KAMP SOESTERBERG | V17 | Magazijn | 303 |  |  | CLAS | CLAS | RVB-NW | 1 |  | Nee | Nee | 1 Armatuur | Ja, vastgoedbeh.
900084205 | 33 | Noodverlichting decentraal | 32C05 | LC KAMP SOESTERBERG | V18 | Museum Dienstvakverz Militaire Administratie | 513 |  |  | CLAS | CLAS | RVB-NW | 1 |  | Nee | Nee | 1 Armatuur | Ja, vastgoedbeh.
900104350 | 33 | Noodverlichting decentraal | 32C05 | LC KAMP SOESTERBERG | V1A | Museumopslag | 105 |  |  | CLAS | CLAS | RVB-NW | 1 |  | Nee | Nee | 1 Armatuur | Ja, vastgoedbeh.
900084183 | 33 | Noodverlichting decentraal | 32C05 | LC KAMP SOESTERBERG | V2 | Kantoorgebouw | 604 |  |  | CLAS | CLAS | RVB-NW | 1 |  | Nee | Ja | 33 Armaturen | Ja, vastgoedbeh.
900084191 | 33 | Noodverlichting decentraal | 32C05 | LC KAMP SOESTERBERG | V20 | Museum | 1008 |  |  | CLAS | CLAS | RVB-NW | 1 |  | Nee | Nee | 30 Armaturen | Ja, vastgoedbeh.
900104353 | 33 | Noodverlichting decentraal | 32C05 | LC KAMP SOESTERBERG | V23 | Magazijn | 755 |  |  | CLAS | CLAS | RVB-NW | 1 |  | Nee | Nee | 4 Armaturen | Ja, vastgoedbeh.
900084184 | 33 | Noodverlichting decentraal | 32C05 | LC KAMP SOESTERBERG | V25 | Kantoor , Magazijn | 1042 |  |  | CLAS | CLAS | RVB-NW | 1 |  | Nee | Nee | 43 Armaturen | Ja, vastgoedbeh.
900084195 | 33 | Noodverlichting decentraal | 32C05 | LC KAMP SOESTERBERG | V27 | Werkplaats | 802 |  |  | CLAS | CLAS | RVB-NW | 1 |  | Nee | Ja | 20 Armaturen | Ja, vastgoedbeh.
900084185 | 33 | Noodverlichting decentraal | 32C05 | LC KAMP SOESTERBERG | V3 | Acculaadstation | 1486 |  |  | CLAS | CLAS | RVB-NW | 1 |  | Nee | Nee | 3 Armaturen | Ja, vastgoedbeh.
900084192 | 33 | Noodverlichting decentraal | 32C05 | LC KAMP SOESTERBERG | V31 | Basisdepot Intendance | 30487 |  |  | CLAS | CLAS | RVB-NW | 1 |  | Nee | Nee | 232 Armaturen | Ja, vastgoedbeh.
900084193 | 33 | Noodverlichting decentraal | 32C05 | LC KAMP SOESTERBERG | V31B | Werkplaats Kleding | 2494 |  |  | CLAS | CLAS | RVB-NW | 1 |  | Nee | Nee | 72 Armaturen | Ja, vastgoedbeh.
900104438 | 33 | Noodverlichting decentraal | 32C05 | LC KAMP SOESTERBERG | V31C | Kantoor | 1464 |  |  | CLAS | CLAS | RVB-NW | 1 |  | Nee | Nee | 39 Armaturen | Ja, vastgoedbeh.
900094466 | 33 | Noodverlichting decentraal | 32C05 | LC KAMP SOESTERBERG | V31G | Kledingmagazijn | 7559 |  |  | CLAS | CLAS | RVB-NW | 1 |  | Nee | Nee | 236 armaturen | Ja, vastgoedbeh.
900084196 | 33 | Noodverlichting decentraal | 32C05 | LC KAMP SOESTERBERG | V32 | Noodstroomaggregaat | 53 |  |  | CLAS | CLAS | RVB-NW | 1 |  | Nee | Nee | 2 Armaturen | Ja, vastgoedbeh.
900084206 | 33 | Noodverlichting decentraal | 32C05 | LC KAMP SOESTERBERG | V37 | Lesgebouw | 1262 |  |  | CLAS | CLAS | RVB-NW | 1 |  | Nee | Nee | 36 Armaturen | Ja, vastgoedbeh.
900084464 | 33 | Noodverlichting decentraal | 32C05 | LC KAMP SOESTERBERG | V38 | Lesgebouw | 1020 |  |  | CLAS | CLAS | RVB-NW | 1 |  | Nee | Nee | 23 armaturen | Ja, vastgoedbeh.
900084194 | 33 | Noodverlichting decentraal | 32C05 | LC KAMP SOESTERBERG | V40 | 3e Echelonswerkplaats | 3628 |  |  | CLAS | CLAS | RVB-NW | 1 |  | Nee | Nee | 89 Armaturen | Ja, vastgoedbeh.
900084207 | 33 | Noodverlichting decentraal | 32C05 | LC KAMP SOESTERBERG | V42 | Wapenkamer | 422 |  |  | CLAS | CLAS | RVB-NW | 1 |  | Nee | Nee | 10 Armaturen | Ja, vastgoedbeh.
900104354 | 33 | Noodverlichting decentraal | 32C05 | LC KAMP SOESTERBERG | V45 | Installatiegebouw | 118 |  |  | CLAS | CLAS | RVB-NW | 1 |  | Nee | Nee | 3 Armaturen | Ja, vastgoedbeh.
900084208 | 33 | Noodverlichting decentraal | 32C05 | LC KAMP SOESTERBERG | V47 | Jan de Vries Plein | 185 |  |  | CLAS | CLAS | RVB-NW | 1 |  | Nee | Nee | 8 Armaturen | Ja, vastgoedbeh.
900104355 | 33 | Noodverlichting decentraal | 32C05 | LC KAMP SOESTERBERG | V49 | Magazijn | 187 |  |  | CLAS | CLAS | RVB-NW | 1 |  | Nee | Nee | 1 Armatuur | Ja, vastgoedbeh.
900084209 | 33 | Noodverlichting decentraal | 32C05 | LC KAMP SOESTERBERG | V52 | Portiersloge | 27 |  |  | CLAS | CLAS | RVB-NW | 1 |  | Nee | Nee | 4 Armaturen | Ja, vastgoedbeh.
900084197 | 33 | Noodverlichting decentraal | 32C05 | LC KAMP SOESTERBERG | VR29 | Romneyloods | 298 |  |  | CLAS | CLAS | RVB-NW | 1 |  | Nee | Nee | 2 Armaturen | Ja, vastgoedbeh.
900084201 | 33 | Noodverlichting decentraal | 32C05 | LC KAMP SOESTERBERG | VR30 | Romneyloods | 644 |  |  | CLAS | CLAS | RVB-NW | 1 |  | Nee | Nee | 4 Armaturen | Ja, vastgoedbeh.
900084186 | 33 | Noodverlichting decentraal | 32C05 | LC KAMP SOESTERBERG | VR31 | Romneyloods | 651 |  |  | CLAS | CLAS | RVB-NW | 1 |  | Nee | Nee | 4 Armaturen | Ja, vastgoedbeh.
900084187 | 33 | Noodverlichting decentraal | 32C05 | LC KAMP SOESTERBERG | VR32 | Romneyloods | 660 |  |  | CLAS | CLAS | RVB-NW | 1 |  | Nee | Nee | 4 Armaturen | Ja, vastgoedbeh.
900084188 | 33 | Noodverlichting decentraal | 32C05 | LC KAMP SOESTERBERG | VR33 | Romneyloods | 650 |  |  | CLAS | CLAS | RVB-NW | 1 |  | Nee | Nee | 4 Armaturen | Ja, vastgoedbeh.
900084189 | 33 | Noodverlichting decentraal | 32C05 | LC KAMP SOESTERBERG | VR34 | Romneyloods | 647 |  |  | CLAS | CLAS | RVB-NW | 1 |  | Nee | Nee | 4 Armaturen | Ja, vastgoedbeh.
900084463 | 33 | Noodverlichting decentraal | 32C05 | LC KAMP SOESTERBERG | VR35 | Romneyloods | 645 |  |  | CLAS | CLAS | RVB-NW | 1 |  | Nee | Nee | 4 Armaturen | Ja, vastgoedbeh.
900105181 | 33 | Noodverlichting decentraal | 32C05 | LC KAMP SOESTERBERG | VT11 | Transformatorgebouw | 16 |  |  | CLAS | CLAS | RVB-NW | 1 |  | Nee | Nee | 1 Armatuur | Ja, vastgoedbeh.
900104359 | 33 | Noodverlichting decentraal | 32C05 | LC KAMP SOESTERBERG | VT12 | Transformatorgebouw | 21 |  |  | CLAS | CLAS | RVB-NW | 1 |  | Nee | Nee | 6 Armaturen | Ja, vastgoedbeh.
900122269 | 33 | Noodverlichting decentraal | 32C05 | LC KAMP SOESTERBERG | VT-8 | Transformatorgebouw | 11 |  |  | CLAS | CLAS | RVB-NW | 1 |  | Nee | Nee | 2 Armaturen | Ja, vastgoedbeh.
900104357 | 33 | Noodverlichting decentraal | 32C05 | LC KAMP SOESTERBERG | VT9 | Transformatorgebouw | 21 |  |  | CLAS | CLAS | RVB-NW | 1 |  | Nee | Nee | 6 Armaturen | Ja, vastgoedbeh.
900006664 | 33 | Noodverlichting decentraal | 32C06 | OT LEUSDERHEIDE | 11 | Kantinebarak | 165 |  |  | CLAS | CLAS | RVB-NW | 1 |  | Nee | Nee | 1 Armatuur | Ja, vastgoedbeh.
900006665 | 33 | Noodverlichting decentraal | 32C06 | OT LEUSDERHEIDE | 9 | Schijvenloods , Dienstwoning | 320 |  |  | CLAS | CLAS | RVB-NW | 1 |  | Nee | Nee | 4 Armaturen | Ja, vastgoedbeh.
900132733 | 33 | Noodverlichting decentraal | 32C12 | WL SOESTERBERG | MSA | Kantoorgebouw | 1635 |  |  | KMAR | KMAR | RVB-NW | 1 |  | Nee | Nee | 26 Armaturen | Ja, vastgoedbeh.
900084484 | 33 | Noodverlichting decentraal | 32C13 | SOLDAAT KETTING OLIVIERKAZERNE | O1 | Instructiehal Rupsvoertuigen | 3013 |  |  | CLAS | CLAS | RVB-NW | 1 |  | Nee | Nee | 44 Armaturen | Ja, vastgoedbeh. | 44
900084492 | 33 | Noodverlichting decentraal | 32C13 | SOLDAAT KETTING OLIVIERKAZERNE | O12 | Instructiehal Rupsvoertuigen | 3609 |  |  | CLAS | CLAS | RVB-NW | 1 |  | Nee | Nee | 61 Armaturen | Ja, vastgoedbeh.
900084493 | 33 | Noodverlichting decentraal | 32C13 | SOLDAAT KETTING OLIVIERKAZERNE | O13 | Instructiehal Rupsvoertuigen | 3608 |  |  | CLAS | CLAS | RVB-NW | 1 |  | Nee | Nee | 64 Armaturen | Ja, vastgoedbeh.
900084494 | 33 | Noodverlichting decentraal | 32C13 | SOLDAAT KETTING OLIVIERKAZERNE | O14 | Instructiehal Rupsvoertuigen | 3608 |  |  | CLAS | CLAS | RVB-NW | 1 |  | Nee | Nee | 68 Armaturen | Ja, vastgoedbeh.
900084495 | 33 | Noodverlichting decentraal | 32C13 | SOLDAAT KETTING OLIVIERKAZERNE | O16 | Hoog- , Laagspanning | 17 |  |  | CLAS | CLAS | RVB-NW | 1 |  | Nee | Nee | 4 Armaturen | Ja, vastgoedbeh.
900084496 | 33 | Noodverlichting decentraal | 32C13 | SOLDAAT KETTING OLIVIERKAZERNE | O17 | Lunchaccommodatie | 1366 |  |  | CLAS | CLAS | RVB-NW | 1 |  | Nee | Nee | 34 Armaturen | Ja, vastgoedbeh.
900084485 | 33 | Noodverlichting decentraal | 32C13 | SOLDAAT KETTING OLIVIERKAZERNE | O2 | Instructiehal Rupsvoertuigen | 4017 |  |  | CLAS | CLAS | RVB-NW | 1 |  | Nee | Nee | 94 Armaturen | Ja, vastgoedbeh.
900084497 | 33 | Noodverlichting decentraal | 32C13 | SOLDAAT KETTING OLIVIERKAZERNE | O22 | Portiersloge | 27 |  |  | CLAS | CLAS | RVB-NW | 1 |  | Nee | Nee | 4 Armaturen | Ja, vastgoedbeh.
900084498 | 33 | Noodverlichting decentraal | 32C13 | SOLDAAT KETTING OLIVIERKAZERNE | O23 | Gas en Zuurstof | 31 |  |  | CLAS | CLAS | RVB-NW | 1 |  | Nee | Nee | 3 Armaturen | Ja, vastgoedbeh.
900097856 | 33 | Noodverlichting decentraal | 32C13 | SOLDAAT KETTING OLIVIERKAZERNE | O24 | Hoog- , Laagspanning | 31 |  |  | CLAS | CLAS | RVB-NW | 1 |  | Nee | Nee | 3 armaturen | Ja, vastgoedbeh.
900084500 | 33 | Noodverlichting decentraal | 32C13 | SOLDAAT KETTING OLIVIERKAZERNE | O25 | OCLOG | 4762 |  |  | CLAS | CLAS | RVB-NW | 1 |  | Nee | Nee | 67 Armaturen | Ja, vastgoedbeh.
900084487 | 33 | Noodverlichting decentraal | 32C13 | SOLDAAT KETTING OLIVIERKAZERNE | O3 | Instructiehal 't Aambeeld | 3751 |  |  | CLAS | CLAS | RVB-NW | 1 |  | Nee | Nee | 63 Armaturen | Ja, vastgoedbeh.
900132009 | 33 | Noodverlichting decentraal | 32C13 | SOLDAAT KETTING OLIVIERKAZERNE | O30 | Transformatorgebouw | 21 |  |  | CLAS | CLAS | RVB-NW | 1 |  | Nee | Nee | 6 Armaturen | Ja, vastgoedbeh.
900084489 | 33 | Noodverlichting decentraal | 32C13 | SOLDAAT KETTING OLIVIERKAZERNE | O4 | AOO Nouwenshal | 2999 |  |  | CLAS | CLAS | RVB-NW | 1 |  | Nee | Nee | 43 Armaturen | Ja, vastgoedbeh.
900084490 | 33 | Noodverlichting decentraal | 32C13 | SOLDAAT KETTING OLIVIERKAZERNE | O5 | Instructiehal Rupsvoertuigen | 3883 |  |  | CLAS | CLAS | RVB-NW | 1 |  | Nee | Nee | 75 Armaturen | Ja, vastgoedbeh.
900084491 | 33 | Noodverlichting decentraal | 32C13 | SOLDAAT KETTING OLIVIERKAZERNE | O8 | Kantoorgebouw | 172 |  |  | CLAS | CLAS | RVB-NW | 1 |  | Nee | Nee | 2 Armaturen | Ja, vastgoedbeh.
900084599 | 33 | Noodverlichting decentraal | 32C18 | WALAARDT SACRE KAMP | 1 | Kantoorgebouw | 968 |  |  | DOSCO | DOSCO | RVB-NW | 1 |  | Nee | Nee | 24 Armaturen | Ja, vastgoedbeh.
900084608 | 33 | Noodverlichting decentraal | 32C18 | WALAARDT SACRE KAMP | 15 | Opslag gebouw | 2578 |  |  | DOSCO | DOSCO | RVB-NW | 1 |  | Nee | Nee | 26 Armaturen | Ja, vastgoedbeh.
900084609 | 33 | Noodverlichting decentraal | 32C18 | WALAARDT SACRE KAMP | 17 | Magazijn , Kantoor FBD | 674 |  |  | DOSCO | DOSCO | RVB-NW | 1 |  | Nee | Nee | 12 Armaturen | Ja, vastgoedbeh.
900084611 | 33 | Noodverlichting decentraal | 32C18 | WALAARDT SACRE KAMP | 19 | Opslag , Ketelhuis | 466 |  |  | DOSCO | DOSCO | RVB-NW | 1 |  | Nee | Nee | 12 Armaturen | Ja, vastgoedbeh.
900084612 | 33 | Noodverlichting decentraal | 32C18 | WALAARDT SACRE KAMP | 28 | Recreatiegebouw | 1045 |  |  | DOSCO | DOSCO | RVB-NW | 1 |  | Nee | Nee | 37 Armaturen | Ja, vastgoedbeh.
900084600 | 33 | Noodverlichting decentraal | 32C18 | WALAARDT SACRE KAMP | 3 | Kantoorgebouw | 688 |  |  | DOSCO | DOSCO | RVB-NW | 1 |  | Nee | Nee | 25 Armaturen | Ja, vastgoedbeh.
900084614 | 33 | Noodverlichting decentraal | 32C18 | WALAARDT SACRE KAMP | 31 | Legeringsgebouw | 1531 |  |  | DOSCO | DOSCO | RVB-NW | 1 |  | Nee | Nee | 24 Armaturen | Ja, vastgoedbeh.
900084615 | 33 | Noodverlichting decentraal | 32C18 | WALAARDT SACRE KAMP | 32 | Garage , Werkplaats | 654 |  |  | DOSCO | DOSCO | RVB-NW | 1 |  | Nee | Nee | 11 Armaturen | Ja, vastgoedbeh.
900084601 | 33 | Noodverlichting decentraal | 32C18 | WALAARDT SACRE KAMP | 4 | Opslag , Lesgebouw | 734 |  |  | DOSCO | DOSCO | RVB-NW | 1 |  | Nee | Nee | 29 Armaturen | Ja, vastgoedbeh.
900084616 | 33 | Noodverlichting decentraal | 32C18 | WALAARDT SACRE KAMP | 45 | Transformatorgebouw | 12 |  |  | DOSCO | DOSCO | RVB-NW | 1 |  | Nee | Nee | 1 Armatuur | Ja, vastgoedbeh.
900084619 | 33 | Noodverlichting decentraal | 32C18 | WALAARDT SACRE KAMP | 47 | Legeringsgebouw | 2280 |  |  | DOSCO | DOSCO | RVB-NW | 1 |  | Nee | Nee | 65 Armaturen | Ja, vastgoedbeh.
900084620 | 33 | Noodverlichting decentraal | 32C18 | WALAARDT SACRE KAMP | 48 | Legeringsgebouw | 2280 |  |  | DOSCO | DOSCO | RVB-NW | 1 |  | Nee | Nee | 65 Armaturen | Ja, vastgoedbeh.
900084621 | 33 | Noodverlichting decentraal | 32C18 | WALAARDT SACRE KAMP | 49 | Legeringsgebouw | 2280 |  |  | DOSCO | DOSCO | RVB-NW | 1 |  | Nee | Nee | 64 Armaturen | Ja, vastgoedbeh.
900084622 | 33 | Noodverlichting decentraal | 32C18 | WALAARDT SACRE KAMP | 50 | Kinderdagverblijf Kiekeboe | 614 |  |  | DOSCO | DOSCO | RVB-NW | 1 |  | Nee | Nee | 43 Armaturen | Ja, vastgoedbeh.
900084624 | 33 | Noodverlichting decentraal | 32C18 | WALAARDT SACRE KAMP | 51 | Wachtgebouw | 31 |  |  | DOSCO | DOSCO | RVB-NW | 1 |  | Nee | Nee | 6 Armaturen | Ja, vastgoedbeh.
900084625 | 33 | Noodverlichting decentraal | 32C18 | WALAARDT SACRE KAMP | 52 | Transformatorgebouw | 12 |  |  | DOSCO | DOSCO | RVB-NW | 1 |  | Nee | Nee | 2 Armaturen | Ja, vastgoedbeh.
900084726 | 33 | Noodverlichting decentraal | 32C33 | CENTRUM MENS EN LUCHTVAART | 01 | Kantoorgebouw | 5338 |  |  | CLSK | CLSK | RVB-NW | 1 |  | Nee | Nee | 196 Armaturen | Ja, vastgoedbeh.
900104439 | 33 | Noodverlichting decentraal | 32C35 | CAMP NEW AMSTERDAM | A101 | Kantoorgebouw | 2850 |  |  | DOSCO | DOSCO | RVB-NW | 1 |  | Nee | Nee | 105 Armaturen | Ja, vastgoedbeh.
900122618 | 33 | Noodverlichting decentraal | 32C35 | CAMP NEW AMSTERDAM | A105 | Kantoorgebouw BSB | 782 |  |  | DOSCO | DOSCO | RVB-NW | 1 |  | Nee | Nee | Decentrale NV armaturen 23 armaturen | Ja, vastgoedbeh.
900084734 | 33 | Noodverlichting decentraal | 32C35 | CAMP NEW AMSTERDAM | A106 | Transformatorgebouw | 17 |  |  | DOSCO | DOSCO | RVB-NW | 1 |  | Nee | Nee | 2 Armaturen | Ja, vastgoedbeh.
900084745 | 33 | Noodverlichting decentraal | 32C35 | CAMP NEW AMSTERDAM | A108 | Noodstroomgebouw | 61 |  |  | DOSCO | DOSCO | RVB-NW | 1 |  | Nee | Nee | 3 Armaturen | Ja, vastgoedbeh.
900084787 | 33 | Noodverlichting decentraal | 32C35 | CAMP NEW AMSTERDAM | A115 | Garagewerkplaats DVVO | 2904 |  |  | DOSCO | DOSCO | RVB-NW | 1 |  | Nee | Nee | 45 Armaturen | Ja, vastgoedbeh.
900084788 | 33 | Noodverlichting decentraal | 32C35 | CAMP NEW AMSTERDAM | A116 | Kantoorgebouw | 415 |  |  | DOSCO | DOSCO | RVB-NW | 1 |  | Nee | Nee | 10 Armaturen | Ja, vastgoedbeh.
900006685 | 33 | Noodverlichting decentraal | 32C35 | CAMP NEW AMSTERDAM | A117 | Telecommunicatiebunker | 285 |  |  | DOSCO | DOSCO | RVB-NW | 1 |  | Nee | Nee | 13 Armaturen | Ja, vastgoedbeh.
900006686 | 33 | Noodverlichting decentraal | 32C35 | CAMP NEW AMSTERDAM | A118 | Kantoorgebouw | 628 |  |  | DOSCO | DOSCO | RVB-NW | 1 |  | Nee | Nee | 8 Armaturen | Ja, vastgoedbeh.
900006687 | 33 | Noodverlichting decentraal | 32C35 | CAMP NEW AMSTERDAM | A124 | Magazijn , Opslagloods | 411 |  |  | DOSCO | DOSCO | RVB-NW | 1 |  | Nee | Nee | 1 Armatuur | Ja, vastgoedbeh.
900084750 | 33 | Noodverlichting decentraal | 32C35 | CAMP NEW AMSTERDAM | A125 | Magazijn , Distributie , Kantoren | 4139 |  |  | DOSCO | DOSCO | RVB-NW | 1 |  | Nee | Nee | 56 Armaturen | Ja, vastgoedbeh.
900006690 | 33 | Noodverlichting decentraal | 32C35 | CAMP NEW AMSTERDAM | A13 | Werkplaats , Kantoren | 1066 |  |  | DOSCO | DOSCO | RVB-NW | 1 |  | Nee | Nee | 16 Armaturen | Ja, vastgoedbeh.
900006691 | 33 | Noodverlichting decentraal | 32C35 | CAMP NEW AMSTERDAM | A142 | Spare Parts Storage | 80 |  |  | DOSCO | DOSCO | RVB-NW | 1 |  | Nee | Nee | 3 Armaturen | Ja, vastgoedbeh.
900135881 | 33 | Noodverlichting decentraal | 32C35 | CAMP NEW AMSTERDAM | A144 | Joint CIS Groep | 4150 |  |  | DOSCO | DOSCO | RVB-NW | 1 |  | Nee | Nee |  | Ja, vastgoedbeh.
900084777 | 33 | Noodverlichting decentraal | 32C35 | CAMP NEW AMSTERDAM | A159 | Wachtgebouw Poort Zuid | 41 |  |  | DOSCO | DOSCO | RVB-NW | 1 |  | Nee | Nee | 5 Armaturen | Ja, vastgoedbeh.
900084746 | 33 | Noodverlichting decentraal | 32C35 | CAMP NEW AMSTERDAM | A16 | Magazijn , Kantoor | 3024 |  |  | DOSCO | DOSCO | RVB-NW | 1 |  | Nee | Nee | 84 Armaturen | Ja, vastgoedbeh.
900119399 | 33 | Noodverlichting decentraal | 32C35 | CAMP NEW AMSTERDAM | A165 | Hoofdgebouw BSB | 10998 |  |  | DOSCO | DOSCO | RVB-NW | 1 |  | Nee | Nee | 218 armaturen | Ja, vastgoedbeh.
900105246 | 33 | Noodverlichting decentraal | 32C35 | CAMP NEW AMSTERDAM | A16A | Huisvesting BSB | 1037 |  |  | DOSCO | DOSCO | RVB-NW | 1 |  | Nee | Nee | 34 Armaturen | Ja, vastgoedbeh.
900006696 | 33 | Noodverlichting decentraal | 32C35 | CAMP NEW AMSTERDAM | A17 | Opslag Chemicalien | 31 |  |  | DOSCO | DOSCO | RVB-NW | 1 |  | Nee | Nee | 1 Armatuur | Ja, vastgoedbeh.
900131122 | 33 | Noodverlichting decentraal | 32C35 | CAMP NEW AMSTERDAM | A170 | Inkoopstation | 31 |  |  | DOSCO | DOSCO | RVB-NW | 1 |  | Nee | Nee | 10 armaturen | Ja, vastgoedbeh.
900006697 | 33 | Noodverlichting decentraal | 32C35 | CAMP NEW AMSTERDAM | A18 | Magazijn , Computergebouw | 2564 |  |  | DOSCO | DOSCO | RVB-NW | 1 |  | Nee | Nee | 13 Armaturen | Ja, vastgoedbeh.
900084731 | 33 | Noodverlichting decentraal | 32C35 | CAMP NEW AMSTERDAM | A22 | Transformatorgebouw | 23 |  |  | DOSCO | DOSCO | RVB-NW | 1 |  | Nee | Nee | 3 Armaturen | Ja, vastgoedbeh.
900084748 | 33 | Noodverlichting decentraal | 32C35 | CAMP NEW AMSTERDAM | A26 | Kantoor , Werkplaats | 1781 |  |  | DOSCO | DOSCO | RVB-NW | 1 |  | Nee | Nee | 40 Armaturen | Ja, vastgoedbeh.
900084749 | 33 | Noodverlichting decentraal | 32C35 | CAMP NEW AMSTERDAM | A26A | Kantoorgebouw | 424 |  |  | DOSCO | DOSCO | RVB-NW | 1 |  | Nee | Nee | 12 Armaturen | Ja, vastgoedbeh.
900006698 | 33 | Noodverlichting decentraal | 32C35 | CAMP NEW AMSTERDAM | A27 | Kantoorgebouw | 1018 |  |  | DOSCO | DOSCO | RVB-NW | 1 |  | Nee | Nee | 40 Armaturen | Ja, vastgoedbeh.
900140057 | 33 | Noodverlichting decentraal | 32C35 | CAMP NEW AMSTERDAM | A33 | Onderhoudshangar | 2313 |  |  | DOSCO | DOSCO | RVB-NW | 1 |  | Nee | Ja | Centraal testsysteem in ruimte 30 | Ja, vastgoedbeh.
900140131 | 33 | Noodverlichting decentraal | 32C35 | CAMP NEW AMSTERDAM | A33A | Kantoorgebouw | 563 |  |  | DOSCO | DOSCO | RVB-NW | 1 |  | Nee | Ja | Centraal testsysteem in ruimte 30 | Ja, vastgoedbeh.
900084751 | 33 | Noodverlichting decentraal | 32C35 | CAMP NEW AMSTERDAM | A401 | Hardened Aircraft Shelter (2e Generatie) | 539 |  |  | DOSCO | DOSCO | RVB-NW | 1 |  | Nee | Nee | 2 Armaturen | Ja, vastgoedbeh.
900084752 | 33 | Noodverlichting decentraal | 32C35 | CAMP NEW AMSTERDAM | A402 | Hardened Aircraft Shelter (2e Generatie) | 539 |  |  | DOSCO | DOSCO | RVB-NW | 1 |  | Nee | Nee | 2 Armaturen | Ja, vastgoedbeh.
900084755 | 33 | Noodverlichting decentraal | 32C35 | CAMP NEW AMSTERDAM | A404 | Hardened Aircraft Shelter (2e Generatie) | 539 |  |  | DOSCO | DOSCO | RVB-NW | 1 |  | Nee | Nee | 2 Armaturen | Ja, vastgoedbeh.
900084756 | 33 | Noodverlichting decentraal | 32C35 | CAMP NEW AMSTERDAM | A405 | Hardened Aircraft Shelter (2e Generatie) | 539 |  |  | DOSCO | DOSCO | RVB-NW | 1 |  | Nee | Nee | 2 Armaturen | Ja, vastgoedbeh.
900084757 | 33 | Noodverlichting decentraal | 32C35 | CAMP NEW AMSTERDAM | A406 | Hardened Aircraft Shelter (2e Generatie) | 539 |  |  | DOSCO | DOSCO | RVB-NW | 1 |  | Nee | Nee | 2 Armaturen | Ja, vastgoedbeh.
900084738 | 33 | Noodverlichting decentraal | 32C35 | CAMP NEW AMSTERDAM | A44A | Landelijk Tactisch Commando (LTC) | 2284 |  |  | DOSCO | DOSCO | RVB-NW | 1 |  | Nee | Nee | 79 Armaturen | Ja, vastgoedbeh.
900104368 | 33 | Noodverlichting decentraal | 32C35 | CAMP NEW AMSTERDAM | A44B | Landelijk Tactisch Commando (LTC) | 1365 |  |  | DOSCO | DOSCO | RVB-NW | 1 |  | Nee | Nee | 40 Armaturen | Ja, vastgoedbeh.
900084770 | 33 | Noodverlichting decentraal | 32C35 | CAMP NEW AMSTERDAM | A44C | Kantoorgebouw IVENT | 1485 |  |  | DOSCO | DOSCO | RVB-NW | 1 |  | Nee | Nee | 25 Armaturen | Ja, vastgoedbeh.
900104367 | 33 | Noodverlichting decentraal | 32C35 | CAMP NEW AMSTERDAM | A44D | Huisvesting IVENT | 2777 |  |  | DOSCO | DOSCO | RVB-NW | 1 |  | Nee | Nee | 89 Armaturen | Ja, vastgoedbeh.
900084782 | 33 | Noodverlichting decentraal | 32C35 | CAMP NEW AMSTERDAM | A46 | SIM-KKW , BSB | 571 |  |  | DOSCO | DOSCO | RVB-NW | 1 |  | Nee | Nee | 35 Armaturen | Ja, vastgoedbeh.
900084739 | 33 | Noodverlichting decentraal | 32C35 | CAMP NEW AMSTERDAM | A59 | Vliegtuigonderhoudshangar | 589 |  |  | DOSCO | DOSCO | RVB-NW | 1 |  | Nee | Nee | 4 Armaturen | Ja, vastgoedbeh.
900084729 | 33 | Noodverlichting decentraal | 32C35 | CAMP NEW AMSTERDAM | A63 | Kerkgebouw | 496 |  |  | DOSCO | DOSCO | RVB-NW | 1 |  | Nee | Nee | 1 Armatuur | Ja, vastgoedbeh.
900084741 | 33 | Noodverlichting decentraal | 32C35 | CAMP NEW AMSTERDAM | A75 | Kantoor , APV , Dic Intycell | 320 |  |  | DOSCO | DOSCO | RVB-NW | 1 |  | Nee | Nee | 7 Armaturen | Ja, vastgoedbeh.
900084774 | 33 | Noodverlichting decentraal | 32C35 | CAMP NEW AMSTERDAM | A77 | Kantoor | 350 |  |  | DOSCO | DOSCO | RVB-NW | 1 |  | Nee | Nee | 24 Armaturen | Ja, vastgoedbeh.
900084732 | 33 | Noodverlichting decentraal | 32C35 | CAMP NEW AMSTERDAM | A78 | Transformatorgebouw | 26 |  |  | DOSCO | DOSCO | RVB-NW | 1 |  | Nee | Nee | 2 Armaturen | Ja, vastgoedbeh.
900084733 | 33 | Noodverlichting decentraal | 32C35 | CAMP NEW AMSTERDAM | A79 | Transformatorgebouw | 16 |  |  | DOSCO | DOSCO | RVB-NW | 1 |  | Nee | Nee | 2 Armaturen | Ja, vastgoedbeh.
900084781 | 33 | Noodverlichting decentraal | 32C35 | CAMP NEW AMSTERDAM | A80 | Kantoor , Werkplaats NDO | 442 |  |  | DOSCO | DOSCO | RVB-NW | 1 |  | Nee | Nee | 18 Armaturen | Ja, vastgoedbeh.
900084737 | 33 | Noodverlichting decentraal | 32C35 | CAMP NEW AMSTERDAM | A85 | Transformatorgebouw | 16 |  |  | DOSCO | DOSCO | RVB-NW | 1 |  | Nee | Nee | 3 Armaturen | Ja, vastgoedbeh.
900084784 | 33 | Noodverlichting decentraal | 32C35 | CAMP NEW AMSTERDAM | A86 | Kantoor , Magazijn | 283 |  |  | DOSCO | DOSCO | RVB-NW | 1 |  | Nee | Nee | 5 Armaturen | Ja, vastgoedbeh.
900084785 | 33 | Noodverlichting decentraal | 32C35 | CAMP NEW AMSTERDAM | A87 | Kantoor , Magazijn | 112 |  |  | DOSCO | DOSCO | RVB-NW | 1 |  | Nee | Nee | 2 Armaturen | Ja, vastgoedbeh.
900104369 | 33 | Noodverlichting decentraal | 32C35 | CAMP NEW AMSTERDAM | A88 | Kantoor FBD | 414 |  |  | DOSCO | DOSCO | RVB-NW | 1 |  | Nee | Nee | 31 Armaturen | Ja, vastgoedbeh.
900084780 | 33 | Noodverlichting decentraal | 32C35 | CAMP NEW AMSTERDAM | A89 | Beveiliging CNA | 1205 |  |  | DOSCO | DOSCO | RVB-NW | 1 |  | Nee | Nee | 65 Armaturen | Ja, vastgoedbeh.
900006699 | 33 | Noodverlichting decentraal | 32C35 | CAMP NEW AMSTERDAM | A93 | Magazijn , Opslagloods | 756 |  |  | DOSCO | DOSCO | RVB-NW | 1 |  | Nee | Nee | 5 Armaturen | Ja, vastgoedbeh.
900006700 | 33 | Noodverlichting decentraal | 32C35 | CAMP NEW AMSTERDAM | A98 | Kantoor | 367 |  |  | DOSCO | DOSCO | RVB-NW | 1 |  | Nee | Nee | 15 Armaturen | Ja, vastgoedbeh.
900119386 | 33 | Noodverlichting decentraal | 32C37 | MASS-RADARCOMPLEX SOESTERBERG | 306 | Installatiegebouw Zendmast | 47 |  |  | CLSK | CLSK | RVB-NW | 1 |  | Nee | Nee | 10 stuks | Ja, vastgoedbeh.
900122651 | 33 | Noodverlichting decentraal | 32D09 | SERGEANT-MAJOOR SCHEICKKAZERNE | A2 | Museum | 273 |  |  | CLAS | CLAS | RVB-NW | 1 |  | Nee | Nee | 2 Armaturen | Ja, vastgoedbeh.
900133415 | 33 | Noodverlichting decentraal | 32D09 | SERGEANT-MAJOOR SCHEICKKAZERNE | A7 | Kantoorgebouw | 208 |  |  | CLAS | CLAS | RVB-NW | 1 |  | Nee | Nee |  | Ja, vastgoedbeh. | 4
900120846 | 33 | Noodverlichting decentraal | 32D09 | SERGEANT-MAJOOR SCHEICKKAZERNE | C5 | Trafogebouw | 21 |  |  | CLAS | CLAS | RVB-NW | 1 |  | Nee | Nee | 6 stuks | Ja, vastgoedbeh.
900120351 | 33 | Noodverlichting decentraal | 32D09 | SERGEANT-MAJOOR SCHEICKKAZERNE | C6 | Trafogebouw | 21 |  |  | CLAS | CLAS | RVB-NW | 1 |  | Nee | Nee | 6 stuks | Ja, vastgoedbeh.
900120352 | 33 | Noodverlichting decentraal | 32D09 | SERGEANT-MAJOOR SCHEICKKAZERNE | C7 | Transformatorgebouw | 21 |  |  | CLAS | CLAS | RVB-NW | 1 |  | Nee | Nee | 6 stuks | Ja, vastgoedbeh.
900120847 | 33 | Noodverlichting decentraal | 32D09 | SERGEANT-MAJOOR SCHEICKKAZERNE | C8 | Trafogebouw | 21 |  |  | CLAS | CLAS | RVB-NW | 1 |  | Nee | Nee | 6 stuks | Ja, vastgoedbeh.
900006705 | 33 | Noodverlichting decentraal | 32D09 | SERGEANT-MAJOOR SCHEICKKAZERNE | L1 | St geschiedkundige Verzameling EOD Museum | 582 |  |  | CLAS | CLAS | RVB-NW | 1 |  | Nee | Nee | 8 Armaturen | Ja, vastgoedbeh.
900120851 | 33 | Noodverlichting decentraal | 32D09 | SERGEANT-MAJOOR SCHEICKKAZERNE | L10 | Magazijn | 695 |  |  | CLAS | CLAS | RVB-NW | 1 |  | Nee | Nee | 2 stuks | Ja, vastgoedbeh.
900120353 | 33 | Noodverlichting decentraal | 32D09 | SERGEANT-MAJOOR SCHEICKKAZERNE | L14 | Magazijn | 637 |  |  | CLAS | CLAS | RVB-NW | 1 |  | Nee | Nee | 2 stuks | Ja, vastgoedbeh.
900120849 | 33 | Noodverlichting decentraal | 32D09 | SERGEANT-MAJOOR SCHEICKKAZERNE | L2 | Magazijn Verzameling EOD Museum | 579 |  |  | CLAS | CLAS | RVB-NW | 1 |  | Nee | Nee | 2 stuks | Ja, vastgoedbeh.
900006706 | 33 | Noodverlichting decentraal | 32D09 | SERGEANT-MAJOOR SCHEICKKAZERNE | L20 | Magazijn | 636 |  |  | CLAS | CLAS | RVB-NW | 1 |  | Nee | Nee | 26 Armaturen | Ja, vastgoedbeh.
900120856 | 33 | Noodverlichting decentraal | 32D09 | SERGEANT-MAJOOR SCHEICKKAZERNE | L22 | Magazijn | 579 |  |  | CLAS | CLAS | RVB-NW | 1 |  | Nee | Nee | 2 stuks | Ja, vastgoedbeh.
900122648 | 33 | Noodverlichting decentraal | 32D09 | SERGEANT-MAJOOR SCHEICKKAZERNE | L24 | Magazijn Kamp Prinsenbosch EOD | 741 |  |  | CLAS | CLAS | RVB-NW | 1 |  | Nee | Nee | 13 Armaturen | Ja, vastgoedbeh.
900120852 | 33 | Noodverlichting decentraal | 32D09 | SERGEANT-MAJOOR SCHEICKKAZERNE | L25 | Magazijn | 579 |  |  | CLAS | CLAS | RVB-NW | 1 |  | Nee | Nee | 2 stuks | Ja, vastgoedbeh.
900122649 | 33 | Noodverlichting decentraal | 32D09 | SERGEANT-MAJOOR SCHEICKKAZERNE | L26 | Magazijn | 622 |  |  | CLAS | CLAS | RVB-NW | 1 |  | Nee | Nee | 9 armaturen | Ja, vastgoedbeh.
900120854 | 33 | Noodverlichting decentraal | 32D09 | SERGEANT-MAJOOR SCHEICKKAZERNE | L28 | Magazijn | 695 |  |  | CLAS | CLAS | RVB-NW | 1 |  | Nee | Nee | 2 stuks | Ja, vastgoedbeh.
900122650 | 33 | Noodverlichting decentraal | 32D09 | SERGEANT-MAJOOR SCHEICKKAZERNE | L29 | Magazijn | 695 |  |  | CLAS | CLAS | RVB-NW | 1 |  | Nee | Nee | 2 Armaturen | Ja, vastgoedbeh.
900120857 | 33 | Noodverlichting decentraal | 32D09 | SERGEANT-MAJOOR SCHEICKKAZERNE | L32 | Magazijn | 579 |  |  | CLAS | CLAS | RVB-NW | 1 |  | Nee | Nee | 6 stuks | Ja, vastgoedbeh.
900120845 | 33 | Noodverlichting decentraal | 32D09 | SERGEANT-MAJOOR SCHEICKKAZERNE | L4 | Magazijn | 579 |  |  | CLAS | CLAS | RVB-NW | 1 |  | Nee | Nee | 2 stuks | Ja, vastgoedbeh.
900120848 | 33 | Noodverlichting decentraal | 32D09 | SERGEANT-MAJOOR SCHEICKKAZERNE | L7 | Magazijn | 695 |  |  | CLAS | CLAS | RVB-NW | 1 |  | Nee | Nee | 2 stuks | Ja, vastgoedbeh.
900120850 | 33 | Noodverlichting decentraal | 32D09 | SERGEANT-MAJOOR SCHEICKKAZERNE | L9 | Magazijn | 695 |  |  | CLAS | CLAS | RVB-NW | 1 |  | Nee | Nee | 2 stuks | Ja, vastgoedbeh.
900122643 | 33 | Noodverlichting decentraal | 32D09 | SERGEANT-MAJOOR SCHEICKKAZERNE | M4 | Magazijn | 209 |  |  | CLAS | CLAS | RVB-NW | 1 |  | Nee | Nee | 8 Armaturen | Ja, vastgoedbeh.
900122644 | 33 | Noodverlichting decentraal | 32D09 | SERGEANT-MAJOOR SCHEICKKAZERNE | M5 | Magazijn | 209 |  |  | CLAS | CLAS | RVB-NW | 1 |  | Nee | Nee | 8 Armaturen | Ja, vastgoedbeh.
900122645 | 33 | Noodverlichting decentraal | 32D09 | SERGEANT-MAJOOR SCHEICKKAZERNE | M6 | Munitiewerkplaats Specifiek | 209 |  |  | CLAS | CLAS | RVB-NW | 1 |  | Nee | Nee | 16 armaturen | Ja, vastgoedbeh.
900122646 | 33 | Noodverlichting decentraal | 32D09 | SERGEANT-MAJOOR SCHEICKKAZERNE | M7 | Magazijn | 209 |  |  | CLAS | CLAS | RVB-NW | 1 |  | Nee | Nee | 8 Armaturen | Ja, vastgoedbeh.
900122647 | 33 | Noodverlichting decentraal | 32D09 | SERGEANT-MAJOOR SCHEICKKAZERNE | M8 | Magazijn | 209 |  |  | CLAS | CLAS | RVB-NW | 1 |  | Nee | Nee | 8 Armaturen | Ja, vastgoedbeh.
900120853 | 33 | Noodverlichting decentraal | 32D09 | SERGEANT-MAJOOR SCHEICKKAZERNE | T3 | Magazijn | 1061 |  |  | CLAS | CLAS | RVB-NW | 1 |  | Nee | Nee | 2 stuks | Ja, vastgoedbeh.
900120855 | 33 | Noodverlichting decentraal | 32D09 | SERGEANT-MAJOOR SCHEICKKAZERNE | T4 | Magazijn | 1092 |  |  | CLAS | CLAS | RVB-NW | 1 |  | Nee | Nee | 1 stuk | Ja, vastgoedbeh.
900120858 | 33 | Noodverlichting decentraal | 32D09 | SERGEANT-MAJOOR SCHEICKKAZERNE | T5 | Magazijn | 1092 |  |  | CLAS | CLAS | RVB-NW | 1 |  | Nee | Nee | 1 stuk | Ja, vastgoedbeh.
900120844 | 33 | Noodverlichting decentraal | 32D09 | SERGEANT-MAJOOR SCHEICKKAZERNE | T7 | Magazijn | 977 |  |  | CLAS | CLAS | RVB-NW | 1 |  | Nee | Nee | 1 stuk | Ja, vastgoedbeh.
900006707 | 33 | Noodverlichting decentraal | 32D09 | SERGEANT-MAJOOR SCHEICKKAZERNE | W1 | Staf- , Lesgebouw | 8556 |  |  | CLAS | CLAS | RVB-NW | 1 |  | Nee | Nee | 245 Armaturen | Ja, vastgoedbeh.
900006708 | 33 | Noodverlichting decentraal | 32D09 | SERGEANT-MAJOOR SCHEICKKAZERNE | W1C | Milieuverdeelpunt | 106 |  |  | CLAS | CLAS | RVB-NW | 1 |  | Nee | Nee | 4 Armaturen | Ja, vastgoedbeh.
900113296 | 33 | Noodverlichting decentraal | 32D10 | INST BEDRIJF LANDSYSTEMEN | 1 | Herstelwerkplaats , Kantoor , Eetzaal | 29434 |  |  | CLAS | CLAS | RVB-NW | 1 |  | Nee | Ja | pictogrammen en uitborden | Ja, vastgoedbeh. | 181
900084678 | 33 | Noodverlichting decentraal | 32D10 | INST BEDRIJF LANDSYSTEMEN | 11 | Wachtgebouw | 105 |  |  | CLAS | CLAS | RVB-NW | 1 |  | Nee | Nee | 11 Armaturen | Ja, vastgoedbeh.
900084679 | 33 | Noodverlichting decentraal | 32D10 | INST BEDRIJF LANDSYSTEMEN | 14 | J Hijmissen-hal | 2073 |  |  | CLAS | CLAS | RVB-NW | 1 |  | Nee | Nee | 17 Armaturen | Ja, vastgoedbeh.
900084680 | 33 | Noodverlichting decentraal | 32D10 | INST BEDRIJF LANDSYSTEMEN | 14A | Lkol ir A O Haccou-hal | 2587 |  |  | CLAS | CLAS | RVB-NW | 1 |  | Nee | Nee | 29 Armaturen | Ja, vastgoedbeh.
900084681 | 33 | Noodverlichting decentraal | 32D10 | INST BEDRIJF LANDSYSTEMEN | 15 | Zeilmakerij , Timmerwerkplaats | 348 |  |  | CLAS | CLAS | RVB-NW | 1 |  | Nee | Nee | 4 Armaturen | Ja, vastgoedbeh.
900084682 | 33 | Noodverlichting decentraal | 32D10 | INST BEDRIJF LANDSYSTEMEN | 16 | Magazijn | 217 |  |  | CLAS | CLAS | RVB-NW | 1 |  | Nee | Nee | 2 Armaturen | Ja, vastgoedbeh.
900084683 | 33 | Noodverlichting decentraal | 32D10 | INST BEDRIJF LANDSYSTEMEN | 19 | Bedrijfsschool | 424 |  |  | CLAS | CLAS | RVB-NW | 1 |  | Nee | Nee | 5 Armaturen | Ja, vastgoedbeh.
900084684 | 33 | Noodverlichting decentraal | 32D10 | INST BEDRIJF LANDSYSTEMEN | 20 | Magazijn , Hobbyclub | 905 |  |  | CLAS | CLAS | RVB-NW | 1 |  | Nee | Nee | 15 Armaturen | Ja, vastgoedbeh.
900084675 | 33 | Noodverlichting decentraal | 32D10 | INST BEDRIJF LANDSYSTEMEN | 3 | Motorenproefstand | 2797 |  |  | CLAS | CLAS | RVB-NW | 1 |  | Nee | Nee | 35 Armaturen | Ja, vastgoedbeh.
900121015 | 33 | Noodverlichting decentraal | 32D10 | INST BEDRIJF LANDSYSTEMEN | 4 | Magazijn | 27 |  |  | CLAS | CLAS | RVB-NW | 1 |  | Nee | Nee | 1xNV | Ja, vastgoedbeh.
900084685 | 33 | Noodverlichting decentraal | 32D10 | INST BEDRIJF LANDSYSTEMEN | 42A | CV-Ruimte | 10 |  |  | CLAS | CLAS | RVB-NW | 1 |  | Nee | Nee | 1 Armatuur | Ja, vastgoedbeh.
900084686 | 33 | Noodverlichting decentraal | 32D10 | INST BEDRIJF LANDSYSTEMEN | 43 | Versnellingsbakkenproefstand | 332 |  |  | CLAS | CLAS | RVB-NW | 1 |  | Nee | Nee | 8 Armaturen | Ja, vastgoedbeh.
900084676 | 33 | Noodverlichting decentraal | 32D10 | INST BEDRIJF LANDSYSTEMEN | 5 | CV , Brandweergarage , UF-Filterinstallatie | 588 |  |  | CLAS | CLAS | RVB-NW | 1 |  | Nee | Nee | 9 Armaturen | Ja, vastgoedbeh.
900084677 | 33 | Noodverlichting decentraal | 32D10 | INST BEDRIJF LANDSYSTEMEN | 6 | BOS-opslag , Kantoor | 180 |  |  | CLAS | CLAS | RVB-NW | 1 |  | Nee | Nee | 4 Armaturen | Ja, vastgoedbeh.
900091921 | 33 | Noodverlichting decentraal | 32D10 | INST BEDRIJF LANDSYSTEMEN | 8 | Reinigingsfaciliteit | 371 |  |  | CLAS | CLAS | RVB-NW | 1 |  | Nee | Nee | 4 Armaturen | Ja, vastgoedbeh.
900084695 | 33 | Noodverlichting decentraal | 32D10 | INST BEDRIJF LANDSYSTEMEN | P11 | Trafogebouw | 10 |  |  | CLAS | CLAS | RVB-NW | 1 |  | Nee | Nee | 2 Armaturen | Ja, vastgoedbeh.
900113930 | 33 | Noodverlichting decentraal | 32D10 | INST BEDRIJF LANDSYSTEMEN | P-2 | Transformatorgebouw | 26 |  |  | CLAS | CLAS | RVB-NW | 1 |  | Nee | Nee |  | Ja, vastgoedbeh.
900084689 | 33 | Noodverlichting decentraal | 32D10 | INST BEDRIJF LANDSYSTEMEN | P4 | Trafogebouw | 10 |  |  | CLAS | CLAS | RVB-NW | 1 |  | Nee | Nee | 2 Armaturen | Ja, vastgoedbeh.
900084691 | 33 | Noodverlichting decentraal | 32D10 | INST BEDRIJF LANDSYSTEMEN | P6 | Trafogebouw | 10 |  |  | CLAS | CLAS | RVB-NW | 1 |  | Nee | Nee | 2 Armaturen | Ja, vastgoedbeh.
900084692 | 33 | Noodverlichting decentraal | 32D10 | INST BEDRIJF LANDSYSTEMEN | P7 | Trafogebouw | 10 |  |  | CLAS | CLAS | RVB-NW | 1 |  | Nee | Nee | 2 Armaturen | Ja, vastgoedbeh.
900084693 | 33 | Noodverlichting decentraal | 32D10 | INST BEDRIJF LANDSYSTEMEN | P9 | Trafogebouw | 19 |  |  | CLAS | CLAS | RVB-NW | 1 |  | Nee | Nee | 2 Armaturen | Ja, vastgoedbeh.
900084633 | 33 | Noodverlichting decentraal | 32D20 | BERNHARDKAZERNE | A | Kantoorgebouw | 2642 |  |  | CLAS | CLAS | RVB-NW | 1 |  | Nee | Nee | 37 Armaturen | Ja, vastgoedbeh.
900104372 | 33 | Noodverlichting decentraal | 32D20 | BERNHARDKAZERNE | AA | Opslag | 220 |  |  | CLAS | CLAS | RVB-NW | 1 |  | Nee | Nee | 4 Armaturen | Ja, vastgoedbeh.
900084659 | 33 | Noodverlichting decentraal | 32D20 | BERNHARDKAZERNE | AB | Pompgebouw | 162 |  |  | CLAS | CLAS | RVB-NW | 1 |  | Nee | Nee | 3 Armaturen | Ja, vastgoedbeh.
900104373 | 33 | Noodverlichting decentraal | 32D20 | BERNHARDKAZERNE | AC1 | Wapenkamer | 624 |  |  | CLAS | CLAS | RVB-NW | 1 |  | Nee | Nee | 12 Armaturen | Ja, vastgoedbeh.
900096514 | 33 | Noodverlichting decentraal | 32D20 | BERNHARDKAZERNE | AC10 | Instructiegebouw | 2537 |  |  | CLAS | CLAS | RVB-NW | 1 |  | Nee | Nee | 48 Armaturen | Ja, vastgoedbeh.
900123038 | 33 | Noodverlichting decentraal | 32D20 | BERNHARDKAZERNE | AC10 | Instructiegebouw | 2537 |  |  | CLAS | CLAS | RVB-NW | 1 |  | Nee | Nee | 1stuks noodverlichting geplaatst in ruimte 017a Van Lien NBN | Ja, vastgoedbeh.
900094458 | 33 | Noodverlichting decentraal | 32D20 | BERNHARDKAZERNE | AC11 | Bureelgebouw | 9495 |  |  | CLAS | CLAS | RVB-NW | 1 |  | Nee | Nee | 252 Armaturen | Ja, vastgoedbeh.
900120354 | 33 | Noodverlichting decentraal | 32D20 | BERNHARDKAZERNE | AC12 | Transformatorgebouw | 18 |  |  | CLAS | CLAS | RVB-NW | 1 |  | Nee | Nee | 6 stuks | Ja, vastgoedbeh.
900084662 | 33 | Noodverlichting decentraal | 32D20 | BERNHARDKAZERNE | AC2 | SIM-KKW | 264 |  |  | CLAS | CLAS | RVB-NW | 1 |  | Nee | Nee | 5 Armaturen | Ja, vastgoedbeh.
900133932 | 33 | Noodverlichting decentraal | 32D20 | BERNHARDKAZERNE | AC7 | Instructieruimte | 2349 |  |  | CLAS | CLAS | RVB-NW | 1 |  | Nee | Nee |  | Ja, vastgoedbeh.
900133933 | 33 | Noodverlichting decentraal | 32D20 | BERNHARDKAZERNE | AC8 | Instructieruimte | 2349 |  |  | CLAS | CLAS | RVB-NW | 1 |  | Nee | Nee |  | Ja, vastgoedbeh.
900084658 | 33 | Noodverlichting decentraal | 32D20 | BERNHARDKAZERNE | AC9 | Instructiegebouw | 2419 |  |  | CLAS | CLAS | RVB-NW | 1 |  | Nee | Nee | 54 Armaturen | Ja, vastgoedbeh.
900124118 | 33 | Noodverlichting decentraal | 32D20 | BERNHARDKAZERNE | AD | Legeringsgebouw | 1144 |  |  | CLAS | CLAS | RVB-NW | 1 |  | Nee | Nee | Fire Safety First servicenummer 32D20-009/NVID1 26 armaturen | Ja, vastgoedbeh.
900006710 | 33 | Noodverlichting decentraal | 32D20 | BERNHARDKAZERNE | AE | 2e Echelonswerkplaats | 2453 |  |  | CLAS | CLAS | RVB-NW | 1 |  | Nee | Nee | 34 Armaturen | Ja, vastgoedbeh.
900006711 | 33 | Noodverlichting decentraal | 32D20 | BERNHARDKAZERNE | AE7 | Milieuverdeelpunt | 293 |  |  | CLAS | CLAS | RVB-NW | 1 |  | Nee | Nee | 5 Armaturen | Ja, vastgoedbeh.
900084661 | 33 | Noodverlichting decentraal | 32D20 | BERNHARDKAZERNE | AE8 | Tactis | 7697 |  |  | CLAS | CLAS | RVB-NW | 1 |  | Nee | Nee | 115 Armaturen | Ja, vastgoedbeh.
900006712 | 33 | Noodverlichting decentraal | 32D20 | BERNHARDKAZERNE | AF | 2e Echelons Werkplaats | 6521 |  |  | CLAS | CLAS | RVB-NW | 1 |  | Nee | Nee | 97 Armaturen | Ja, vastgoedbeh.
900006713 | 33 | Noodverlichting decentraal | 32D20 | BERNHARDKAZERNE | AG | Berging Algemeen | 1484 |  |  | CLAS | CLAS | RVB-NW | 1 |  | Nee | Nee | 73 Armaturen | Ja, vastgoedbeh.
900006715 | 33 | Noodverlichting decentraal | 32D20 | BERNHARDKAZERNE | AN | Recreatiegebouw | 623 |  |  | CLAS | CLAS | RVB-NW | 1 |  | Nee | Nee | 23 Armaturen | Ja, vastgoedbeh.
900006716 | 33 | Noodverlichting decentraal | 32D20 | BERNHARDKAZERNE | AO | Instructiegebouw | 4161 |  |  | CLAS | CLAS | RVB-NW | 1 |  | Nee | Nee | 50 Armaturen | Ja, vastgoedbeh.
900006717 | 33 | Noodverlichting decentraal | 32D20 | BERNHARDKAZERNE | AP | Magazijn , Bureaus | 1754 |  |  | CLAS | CLAS | RVB-NW | 1 |  | Nee | Nee | 13 Armaturen | Ja, vastgoedbeh.
900006718 | 33 | Noodverlichting decentraal | 32D20 | BERNHARDKAZERNE | AR | Rijsimulator | 691 |  |  | CLAS | CLAS | RVB-NW | 1 |  | Nee | Nee | 16 Armaturen | Ja, vastgoedbeh.
900006719 | 33 | Noodverlichting decentraal | 32D20 | BERNHARDKAZERNE | AT | Werkplaatsen | 1098 |  |  | CLAS | CLAS | RVB-NW | 1 |  | Nee | Nee | 8 Armaturen | Ja, vastgoedbeh.
900006721 | 33 | Noodverlichting decentraal | 32D20 | BERNHARDKAZERNE | AV | Legeringsgebouw | 1169 |  |  | CLAS | CLAS | RVB-NW | 1 |  | Nee | Nee | 40 Armaturen | Ja, vastgoedbeh.
900006722 | 33 | Noodverlichting decentraal | 32D20 | BERNHARDKAZERNE | AY | Legeringsgebouw | 1204 |  |  | CLAS | CLAS | RVB-NW | 1 |  | Nee | Nee | 70 Armaturen | Ja, vastgoedbeh.
900006723 | 33 | Noodverlichting decentraal | 32D20 | BERNHARDKAZERNE | AZ | Legeringsgebouw | 1169 |  |  | CLAS | CLAS | RVB-NW | 1 |  | Nee | Nee | 31 Armaturen | Ja, vastgoedbeh.
900104375 | 33 | Noodverlichting decentraal | 32D20 | BERNHARDKAZERNE | AZ1 | Transformatorgebouw | 11 |  |  | CLAS | CLAS | RVB-NW | 1 |  | Nee | Nee | 4 Armaturen | Ja, vastgoedbeh.
900084648 | 33 | Noodverlichting decentraal | 32D20 | BERNHARDKAZERNE | B | Onderofficiersmess | 2073 |  |  | CLAS | CLAS | RVB-NW | 1 |  | Nee | Nee | 40 Armaturen | Ja, vastgoedbeh.
900084650 | 33 | Noodverlichting decentraal | 32D20 | BERNHARDKAZERNE | BH | Transformatorgebouw | 17 |  |  | CLAS | CLAS | RVB-NW | 1 |  | Nee | Nee | 3 Armaturen | Ja, vastgoedbeh.
900006724 | 33 | Noodverlichting decentraal | 32D20 | BERNHARDKAZERNE | BI | Transformatorgebouw | 12 |  |  | CLAS | CLAS | RVB-NW | 1 |  | Nee | Nee | 2 Armaturen | Ja, vastgoedbeh.
900006725 | 33 | Noodverlichting decentraal | 32D20 | BERNHARDKAZERNE | BO | Inkoopstation Water | 17 |  |  | CLAS | CLAS | RVB-NW | 1 |  | Nee | Nee | 2 Armaturen | Ja, vastgoedbeh.
900084660 | 33 | Noodverlichting decentraal | 32D20 | BERNHARDKAZERNE | BS | Sportgebouw | 2756 |  |  | CLAS | CLAS | RVB-NW | 1 |  | Nee | Nee | 70 Armaturen | Ja, vastgoedbeh.
900006726 | 33 | Noodverlichting decentraal | 32D20 | BERNHARDKAZERNE | C | Museum , Kantoor | 3504 |  |  | CLAS | CLAS | RVB-NW | 1 |  | Nee | Nee | 81 Armaturen | Ja, vastgoedbeh.
900006727 | 33 | Noodverlichting decentraal | 32D20 | BERNHARDKAZERNE | D | Wachtgebouw | 174 |  |  | CLAS | CLAS | RVB-NW | 1 |  | Nee | Nee | 11 Armaturen | Ja, vastgoedbeh.
900094270 | 33 | Noodverlichting decentraal | 32D20 | BERNHARDKAZERNE | DK | Legering | 2959 |  |  | CLAS | CLAS | RVB-NW | 1 |  | Nee | Nee | 95 Armaturen | Ja, vastgoedbeh.
900094269 | 33 | Noodverlichting decentraal | 32D20 | BERNHARDKAZERNE | DL | Legering | 2958 |  |  | CLAS | CLAS | RVB-NW | 1 |  | Nee | Nee | 89 Armaturen | Ja, vastgoedbeh.
900006728 | 33 | Noodverlichting decentraal | 32D20 | BERNHARDKAZERNE | DS | Kantoorgebouw | 389 |  |  | CLAS | CLAS | RVB-NW | 1 |  | Nee | Nee | 4 Armaturen | Ja, vastgoedbeh.
900006729 | 33 | Noodverlichting decentraal | 32D20 | BERNHARDKAZERNE | DV | Kantoor- , Lesgebouw | 515 |  |  | CLAS | CLAS | RVB-NW | 1 |  | Nee | Nee | 10 Armaturen | Ja, vastgoedbeh.
900006730 | 33 | Noodverlichting decentraal | 32D20 | BERNHARDKAZERNE | DX | Magazijn , Kantoor | 617 |  |  | CLAS | CLAS | RVB-NW | 1 |  | Nee | Nee | 18 Armaturen | Ja, vastgoedbeh.
900084634 | 33 | Noodverlichting decentraal | 32D20 | BERNHARDKAZERNE | E | Magazijnen , Kantoren | 1165 |  |  | CLAS | CLAS | RVB-NW | 1 |  | Nee | Nee | 29 Armaturen | Ja, vastgoedbeh.
900095280 | 33 | Noodverlichting decentraal | 32D20 | BERNHARDKAZERNE | EH1 | Inkoopstation Hoogspanning | 15 |  |  | CLAS | CLAS | RVB-NW | 1 |  | Nee | Nee | 2 armaturen | Ja, vastgoedbeh.
900096285 | 33 | Noodverlichting decentraal | 32D20 | BERNHARDKAZERNE | EL | Concertgebouw | 588 |  |  | CLAS | CLAS | RVB-NW | 1 |  | Nee | Nee | 4 Armaturen | Ja, vastgoedbeh.
900084647 | 33 | Noodverlichting decentraal | 32D20 | BERNHARDKAZERNE | EN | DMO | 479 |  |  | CLAS | CLAS | RVB-NW | 1 |  | Nee | Nee | 8 Armaturen | Ja, vastgoedbeh.
900084643 | 33 | Noodverlichting decentraal | 32D20 | BERNHARDKAZERNE | F | Kantoorgebouw | 445 |  |  | CLAS | CLAS | RVB-NW | 1 |  | Nee | Nee | 18 Armaturen | Ja, vastgoedbeh.
900084644 | 33 | Noodverlichting decentraal | 32D20 | BERNHARDKAZERNE | G | Kantoorgebouw | 628 |  |  | CLAS | CLAS | RVB-NW | 1 |  | Nee | Nee | 6 Armaturen | Ja, vastgoedbeh.
900084637 | 33 | Noodverlichting decentraal | 32D20 | BERNHARDKAZERNE | H | Productgroep HPD | 685 |  |  | CLAS | CLAS | RVB-NW | 1 |  | Nee | Nee | 8 Armaturen | Ja, vastgoedbeh.
900084638 | 33 | Noodverlichting decentraal | 32D20 | BERNHARDKAZERNE | J | Gezondheidscentrum | 1726 |  |  | CLAS | CLAS | RVB-NW | 1 |  | Nee | Nee | 43 Armaturen | Ja, vastgoedbeh.
900084635 | 33 | Noodverlichting decentraal | 32D20 | BERNHARDKAZERNE | K | Lesgebouw | 1278 |  |  | CLAS | CLAS | RVB-NW | 1 |  | Nee | Nee | 11 Armaturen | Ja, vastgoedbeh.
900084639 | 33 | Noodverlichting decentraal | 32D20 | BERNHARDKAZERNE | L | Legeringsgebouw | 2914 |  |  | CLAS | CLAS | RVB-NW | 1 |  | Nee | Nee | 62 Armaturen | Ja, vastgoedbeh.
900084645 | 33 | Noodverlichting decentraal | 32D20 | BERNHARDKAZERNE | M | Kantoorgebouw | 1152 |  |  | CLAS | CLAS | RVB-NW | 1 |  | Nee | Nee | 22 Armaturen | Ja, vastgoedbeh.
900084649 | 33 | Noodverlichting decentraal | 32D20 | BERNHARDKAZERNE | P | Museum | 2375 |  |  | CLAS | CLAS | RVB-NW | 1 |  | Nee | Nee | 62 Armaturen | Ja, vastgoedbeh.
900132039 | 33 | Noodverlichting decentraal | 32D20 | BERNHARDKAZERNE | Q | Keuken , Eetzalen | 4758 |  |  | CLAS | CLAS | RVB-NW | 1 |  | Nee | Nee | 105 armaturen | Ja, vastgoedbeh.
900084640 | 33 | Noodverlichting decentraal | 32D20 | BERNHARDKAZERNE | R | Kantine | 681 |  |  | CLAS | CLAS | RVB-NW | 1 |  | Nee | Nee | 15 Armaturen | Ja, vastgoedbeh.
900084642 | 33 | Noodverlichting decentraal | 32D20 | BERNHARDKAZERNE | S | Kantoor , Lesgebouw | 2822 |  |  | CLAS | CLAS | RVB-NW | 1 |  | Nee | Nee | 46 Armaturen | Ja, vastgoedbeh.
900084651 | 33 | Noodverlichting decentraal | 32D20 | BERNHARDKAZERNE | T | Legeringsgebouw | 4405 |  |  | CLAS | CLAS | RVB-NW | 1 |  | Nee | Nee | 40 Armaturen | Ja, vastgoedbeh.
900084656 | 33 | Noodverlichting decentraal | 32D20 | BERNHARDKAZERNE | U | Kantoor , Lesgebouw | 3829 |  |  | CLAS | CLAS | RVB-NW | 1 |  | Nee | Nee | 67 Armaturen | Ja, vastgoedbeh.
900084655 | 33 | Noodverlichting decentraal | 32D20 | BERNHARDKAZERNE | V | Legeringsgebouw | 2912 |  |  | CLAS | CLAS | RVB-NW | 1 |  | Nee | Nee | 60 Armaturen | Ja, vastgoedbeh.
900084653 | 33 | Noodverlichting decentraal | 32D20 | BERNHARDKAZERNE | W | Kantoorgebouw | 2270 |  |  | CLAS | CLAS | RVB-NW | 1 |  | Nee | Nee | 5 Armaturen | Ja, vastgoedbeh.
900084636 | 33 | Noodverlichting decentraal | 32D20 | BERNHARDKAZERNE | X | Gevechtstrainingsschool | 2936 |  |  | CLAS | CLAS | RVB-NW | 1 |  | Nee | Nee | 62 Armaturen | Ja, vastgoedbeh.
900084652 | 33 | Noodverlichting decentraal | 32D20 | BERNHARDKAZERNE | Y | Kantoorgebouw | 2916 |  |  | CLAS | CLAS | RVB-NW | 1 |  | Nee | Nee | 63 Armaturen | Ja, vastgoedbeh.
900084657 | 33 | Noodverlichting decentraal | 32D20 | BERNHARDKAZERNE | Z | Kantoorgebouw | 2934 |  |  | CLAS | CLAS | RVB-NW | 1 |  | Nee | Nee | 61 Armaturen | Ja, vastgoedbeh.
900006732 | 33 | Noodverlichting decentraal | 32D21 | VAN BRAAM HOUCKGEESTKAZERNE | 001 | Jacmel ziekenboeg | 2219 |  |  | CZSK | CZSK | RVB-NW | 1 |  | Nee | Nee | 40 Armaturen | Ja, vastgoedbeh.
900006733 | 33 | Noodverlichting decentraal | 32D21 | VAN BRAAM HOUCKGEESTKAZERNE | 002 | Werkplaats Autohobbyclub | 295 |  |  | CZSK | CZSK | RVB-NW | 1 |  | Nee | Nee | 5 Armaturen | Ja, vastgoedbeh.
900006734 | 33 | Noodverlichting decentraal | 32D21 | VAN BRAAM HOUCKGEESTKAZERNE | 006 | Longroom , Kajuit | 1076 |  |  | CZSK | CZSK | RVB-NW | 1 |  | Nee | Nee | 46 Armaturen | Ja, vastgoedbeh.
900006735 | 33 | Noodverlichting decentraal | 32D21 | VAN BRAAM HOUCKGEESTKAZERNE | 009 | Fak Fak | 2353 |  |  | CZSK | CZSK | RVB-NW | 1 |  | Nee | Nee | 58 Armaturen | Ja, vastgoedbeh.
900006737 | 33 | Noodverlichting decentraal | 32D21 | VAN BRAAM HOUCKGEESTKAZERNE | 013 | Transformatorgebouw | 14 |  |  | CZSK | CZSK | RVB-NW | 1 |  | Nee | Nee | 2 Armaturen | Ja, vastgoedbeh.
900006738 | 33 | Noodverlichting decentraal | 32D21 | VAN BRAAM HOUCKGEESTKAZERNE | 015 | Kombuis | 2158 |  |  | CZSK | CZSK | RVB-NW | 1 |  | Nee | Nee | 78 armaturen | Ja, vastgoedbeh.
900006740 | 33 | Noodverlichting decentraal | 32D21 | VAN BRAAM HOUCKGEESTKAZERNE | 024 | Opslaggebouw | 459 |  |  | CZSK | CZSK | RVB-NW | 1 |  | Nee | Nee | 22 armaturen | Ja, vastgoedbeh.
900006741 | 33 | Noodverlichting decentraal | 32D21 | VAN BRAAM HOUCKGEESTKAZERNE | 028 | Kantoorgebouw | 318 |  |  | CZSK | CZSK | RVB-NW | 1 |  | Nee | Nee | 22 Armaturen | Ja, vastgoedbeh.
900006742 | 33 | Noodverlichting decentraal | 32D21 | VAN BRAAM HOUCKGEESTKAZERNE | 030 | Gouden Bal cafetaria | 1581 |  |  | CZSK | CZSK | RVB-NW | 1 |  | Nee | Nee | 56 Armaturen | Ja, vastgoedbeh.
900006743 | 33 | Noodverlichting decentraal | 32D21 | VAN BRAAM HOUCKGEESTKAZERNE | 031 | VBC | 487 |  |  | CZSK | CZSK | RVB-NW | 1 |  | Nee | Nee | 26 Armaturen | Ja, vastgoedbeh.
900006744 | 33 | Noodverlichting decentraal | 32D21 | VAN BRAAM HOUCKGEESTKAZERNE | 038 | Centaal Beheer FBD | 945 |  |  | CZSK | CZSK | RVB-NW | 1 |  | Nee | Nee | 8 Armaturen | Ja, vastgoedbeh.
900006745 | 33 | Noodverlichting decentraal | 32D21 | VAN BRAAM HOUCKGEESTKAZERNE | 041 | Witte Huis | 773 |  |  | CZSK | CZSK | RVB-NW | 1 |  | Nee | Nee | 68 Armaturen | Ja, vastgoedbeh.
900006746 | 33 | Noodverlichting decentraal | 32D21 | VAN BRAAM HOUCKGEESTKAZERNE | 053 | Garagegebouw | 2317 |  |  | CZSK | CZSK | RVB-NW | 1 |  | Nee | Nee | 54 Armaturen | Ja, vastgoedbeh.
900006747 | 33 | Noodverlichting decentraal | 32D21 | VAN BRAAM HOUCKGEESTKAZERNE | 054 | Stallingsgebouw | 2813 |  |  | CZSK | CZSK | RVB-NW | 1 |  | Nee | Nee | 12 Armaturen | Ja, vastgoedbeh.
900006749 | 33 | Noodverlichting decentraal | 32D21 | VAN BRAAM HOUCKGEESTKAZERNE | 073 | Schietbioscoop | 567 |  |  | CZSK | CZSK | RVB-NW | 1 |  | Nee | Nee | 10 Armaturen | Ja, vastgoedbeh.
900006750 | 33 | Noodverlichting decentraal | 32D21 | VAN BRAAM HOUCKGEESTKAZERNE | 074 | Kantoorgebouw Chatham | 2042 |  |  | CZSK | CZSK | RVB-NW | 1 |  | Nee | Nee | 56 Armaturen | Ja, vastgoedbeh.
900006751 | 33 | Noodverlichting decentraal | 32D21 | VAN BRAAM HOUCKGEESTKAZERNE | 074A | Kantoorgebouw BB Chatham | 731 |  |  | CZSK | CZSK | RVB-NW | 1 |  | Nee | Nee | 8 Armaturen | Ja, vastgoedbeh.
900006752 | 33 | Noodverlichting decentraal | 32D21 | VAN BRAAM HOUCKGEESTKAZERNE | 075 | Transformatorgebouw | 14 |  |  | CZSK | CZSK | RVB-NW | 1 |  | Nee | Nee | 2 Armaturen | Ja, vastgoedbeh.
900007298 | 33 | Noodverlichting decentraal | 32D21 | VAN BRAAM HOUCKGEESTKAZERNE | 077 | Legeringsgebouw Batufa | 3581 |  |  | CZSK | CZSK | RVB-NW | 1 |  | Nee | Nee | 102 Armaturen | Ja, vastgoedbeh.
900007299 | 33 | Noodverlichting decentraal | 32D21 | VAN BRAAM HOUCKGEESTKAZERNE | 078 | Magazijn Hinderwetplichtige Stoffen | 548 |  |  | CZSK | CZSK | RVB-NW | 1 |  | Nee | Nee | 8 Armaturen | Ja, vastgoedbeh.
900007300 | 33 | Noodverlichting decentraal | 32D21 | VAN BRAAM HOUCKGEESTKAZERNE | 079 | Magazijn , Militair Trainingscentrum | 10734 |  |  | CZSK | CZSK | RVB-NW | 1 |  | Nee | Nee | 2 Armaturen | Ja, vastgoedbeh.
900084508 | 33 | Noodverlichting decentraal | 32D21 | VAN BRAAM HOUCKGEESTKAZERNE | 080 | Chauffeurs- , Onderhoudsaccomodatie | 625 |  |  | CZSK | CZSK | RVB-NW | 1 |  | Nee | Nee | 5 Armaturen | Ja, vastgoedbeh.
900007301 | 33 | Noodverlichting decentraal | 32D21 | VAN BRAAM HOUCKGEESTKAZERNE | 081 | Kantoorgebouw Biak | 2250 |  |  | CZSK | CZSK | RVB-NW | 1 |  | Nee | Ja | 76 Armaturen | Ja, vastgoedbeh.
900007302 | 33 | Noodverlichting decentraal | 32D21 | VAN BRAAM HOUCKGEESTKAZERNE | 082 | Transformatorgebouw W | 14 |  |  | CZSK | CZSK | RVB-NW | 1 |  | Nee | Nee | 1 Armatuur | Ja, vastgoedbeh.
900007303 | 33 | Noodverlichting decentraal | 32D21 | VAN BRAAM HOUCKGEESTKAZERNE | 085 | Legering Sisophon A | 2144 |  |  | CZSK | CZSK | RVB-NW | 1 |  | Nee | Nee | 39 Armaturen | Ja, vastgoedbeh.
900007304 | 33 | Noodverlichting decentraal | 32D21 | VAN BRAAM HOUCKGEESTKAZERNE | 087 | Legering Sisophon B | 2142 |  |  | CZSK | CZSK | RVB-NW | 1 |  | Nee | Nee | 39 Armaturen | Ja, vastgoedbeh.
900007305 | 33 | Noodverlichting decentraal | 32D21 | VAN BRAAM HOUCKGEESTKAZERNE | 089 | Wachtgebouw Durres | 277 |  |  | CZSK | CZSK | RVB-NW | 1 |  | Nee | Nee | 18 Armaturen | Ja, vastgoedbeh.
900104460 | 33 | Noodverlichting decentraal | 32D21 | VAN BRAAM HOUCKGEESTKAZERNE | 090 | Kantoorgebouw As Samawah | 7155 |  |  | CZSK | CZSK | RVB-NW | 1 |  | Nee | Nee | 156 Armaturen | Ja, vastgoedbeh.
900084509 | 33 | Noodverlichting decentraal | 32D21 | VAN BRAAM HOUCKGEESTKAZERNE | 092 | Kantoorgebouw Big Brother | 966 |  |  | CZSK | CZSK | RVB-NW | 1 |  | Nee | Nee | 17 Armaturen | Ja, vastgoedbeh.
900007307 | 33 | Noodverlichting decentraal | 38E03 | MC LOPIK | TR1 | Zendergebouw | 26 |  |  | DOSCO | DOSCO | RVB-NW | 1 |  | Nee | Nee | 5 Armaturen | Ja, vastgoedbeh.
900007308 | 33 | Noodverlichting decentraal | 38E03 | MC LOPIK | W | Kantoor , Wachtgebouw | 272 |  |  | DOSCO | DOSCO | RVB-NW | 1 |  | Nee | Nee | 5 Armaturen | Ja, vastgoedbeh.
900111920 | 33 | Noodverlichting decentraal | 38F12 | DEPOT KLAPHEK | B5000 | Centrale Controlekamer | 91 |  |  | DMO | DMO | RVB-NW | 1 |  | Nee | Nee | 6 Armaturen | Ja, vastgoedbeh.
900111921 | 33 | Noodverlichting decentraal | 38F12 | DEPOT KLAPHEK | B5100 | Magazijn , Opslag | 274 |  |  | DMO | DMO | RVB-NW | 1 |  | Nee | Nee | 15 Armaturen | Ja, vastgoedbeh.
900111922 | 33 | Noodverlichting decentraal | 38F12 | DEPOT KLAPHEK | B5200 | Pompgebouw B | 274 |  |  | DMO | DMO | RVB-NW | 1 |  | Nee | Nee | 12 armaturen | Ja, vastgoedbeh.
900132734 | 33 | Noodverlichting decentraal | 38F12 | DEPOT KLAPHEK | B5300 | Pompgebouw C | 326 |  |  | DMO | DMO | RVB-NW | 1 |  | Nee | Nee | 16 armaturen | Ja, vastgoedbeh.
900111926 | 33 | Noodverlichting decentraal | 38F12 | DEPOT KLAPHEK | B5410 | Manifold A | 1048 |  |  | DMO | DMO | RVB-NW | 1 |  | Nee | Nee | 14 Armaturen | Ja, vastgoedbeh.
900111928 | 33 | Noodverlichting decentraal | 38F12 | DEPOT KLAPHEK | B5551 | Kantoorgebouw | 113 |  |  | DMO | DMO | RVB-NW | 1 |  | Nee | Nee | 8 Armaturen | Ja, vastgoedbeh.
900111929 | 33 | Noodverlichting decentraal | 38F12 | DEPOT KLAPHEK | B5552 | Werkplaats , Magazijn | 241 |  |  | DMO | DMO | RVB-NW | 1 |  | Nee | Nee | 11 Armaturen | Ja, vastgoedbeh.
900111931 | 33 | Noodverlichting decentraal | 38F12 | DEPOT KLAPHEK | B5555 | Transformatorgebouw | 20 |  |  | DMO | DMO | RVB-NW | 1 |  | Nee | Nee |  | Ja, vastgoedbeh.
900111932 | 33 | Noodverlichting decentraal | 38F12 | DEPOT KLAPHEK | B5556 | Kleedruimte | 68 |  |  | DMO | DMO | RVB-NW | 1 |  | Nee | Nee | 11 Armaturen | Ja, vastgoedbeh.
900111933 | 33 | Noodverlichting decentraal | 38F12 | DEPOT KLAPHEK | B5559 | Chemische Opslag | 8 |  |  | DMO | DMO | RVB-NW | 1 |  | Nee | Nee | 2 Armaturen | Ja, vastgoedbeh.
900097167 | 33 | Noodverlichting decentraal | 39B01 | MRC AARDENBURG | 1 | Kantoor , Portier | 1844 |  |  | DOSCO | DOSCO | RVB-NW | 1 |  | Nee | Nee | 54 Armaturen | Ja, vastgoedbeh.
900084511 | 33 | Noodverlichting decentraal | 39B01 | MRC AARDENBURG | 18 | Sportgebouw | 1131 |  |  | DOSCO | DOSCO | RVB-NW | 1 |  | Nee | Nee | 19 Armaturen | Ja, vastgoedbeh.
900084512 | 33 | Noodverlichting decentraal | 39B01 | MRC AARDENBURG | 19 | Facilitaire Dienst Hout , Metaal | 1126 |  |  | DOSCO | DOSCO | RVB-NW | 1 |  | Nee | Nee | 15 Armaturen | Ja, vastgoedbeh.
900084513 | 33 | Noodverlichting decentraal | 39B01 | MRC AARDENBURG | 20 | Patientenpaviljoen | 293 |  |  | DOSCO | DOSCO | RVB-NW | 1 |  | Nee | Nee | 15 Armaturen | Ja, vastgoedbeh.
900084514 | 33 | Noodverlichting decentraal | 39B01 | MRC AARDENBURG | 21 | Patientenpaviljoen | 293 |  |  | DOSCO | DOSCO | RVB-NW | 1 |  | Nee | Nee | 16 armaturen | Ja, vastgoedbeh.
900123387 | 33 | Noodverlichting decentraal | 39B01 | MRC AARDENBURG | 22 | Patientenpaviljoen | 293 |  |  | DOSCO | DOSCO | RVB-NW | 1 |  | Nee | Nee | 16 armaturen | Ja, vastgoedbeh.
900084518 | 33 | Noodverlichting decentraal | 39B01 | MRC AARDENBURG | 29A | Kantine | 659 |  |  | DOSCO | DOSCO | RVB-NW | 1 |  | Nee | Nee | 38 Armaturen | Ja, vastgoedbeh.
900084519 | 33 | Noodverlichting decentraal | 39B01 | MRC AARDENBURG | 30 | Werkplaats , Orthopedie | 874 |  |  | DOSCO | DOSCO | RVB-NW | 1 |  | Nee | Nee | 21 Armaturen | Ja, vastgoedbeh.
900084520 | 33 | Noodverlichting decentraal | 39B01 | MRC AARDENBURG | 32 | Verpleeg , Medisch Centrum | 2103 |  |  | DOSCO | DOSCO | RVB-NW | 1 |  | Nee | Nee | 52 Armaturen | Ja, vastgoedbeh.
900084522 | 33 | Noodverlichting decentraal | 39B01 | MRC AARDENBURG | 32A | Verpleeg- , Medisch Centrum | 2324 |  |  | DOSCO | DOSCO | RVB-NW | 1 |  | Nee | Nee | 73 Armaturen | Ja, vastgoedbeh.
900104461 | 33 | Noodverlichting decentraal | 39B01 | MRC AARDENBURG | 32D | Verpleeg , Medisch Centrum | 4608 |  |  | DOSCO | DOSCO | RVB-NW | 1 |  | Nee | Nee | 112 Armaturen | Ja, vastgoedbeh.
900132010 | 33 | Noodverlichting decentraal | 39B01 | MRC AARDENBURG | 32E | Energiegebouw | 55 |  |  | DOSCO | DOSCO | RVB-NW | 1 |  | Nee | Nee | 10 Armaturen | Ja, vastgoedbeh.
900084523 | 33 | Noodverlichting decentraal | 39B01 | MRC AARDENBURG | 37 | Arbeidsrevalidatie Aardenburg | 779 |  |  | DOSCO | DOSCO | RVB-NW | 1 |  | Nee | Nee | 22 Armaturen | Ja, vastgoedbeh.
900133934 | 33 | Noodverlichting decentraal | 39B01 | MRC AARDENBURG | 39 | Legeringsgebouw | 181 |  |  | DOSCO | DOSCO | RVB-NW | 1 |  | Nee | Nee |  | Ja, vastgoedbeh.
900133416 | 33 | Noodverlichting decentraal | 39B01 | MRC AARDENBURG | 52 | Sportcomplex , Zwembad | 3389 |  |  | DOSCO | DOSCO | RVB-NW | 1 |  | Nee | Ja |  | Ja, vastgoedbeh. | 137
900104463 | 33 | Noodverlichting decentraal | 39B01 | MRC AARDENBURG | 53 | Transformatorgebouw | 18 |  |  | DOSCO | DOSCO | RVB-NW | 1 |  | Nee | Nee | 4 Armaturen | Ja, vastgoedbeh.
900097143 | 33 | Noodverlichting decentraal | 39B01 | MRC AARDENBURG | 54 | Transformatorgebouw | 18 |  |  | DOSCO | DOSCO | RVB-NW | 1 |  | Nee | Nee | 4 Armaturen | Ja, vastgoedbeh.
900124541 | 33 | Noodverlichting decentraal | 39B01 | MRC AARDENBURG | 56 | Legeringsvoorziening Revalidanten | 1945 |  |  | DOSCO | DOSCO | RVB-NW | 1 |  | Nee | Ja |  | Ja, vastgoedbeh.
900084510 | 33 | Noodverlichting decentraal | 39B01 | MRC AARDENBURG | 7 | CAREN Trainingscentrum | 189 |  |  | DOSCO | DOSCO | RVB-NW | 1 |  | Nee | Nee | 6 Armaturen | Ja, vastgoedbeh.
900084725 | 33 | Noodverlichting decentraal | 39E03 | BEGRAAFPLAATS DE GREBBEBERG | 01 | Stiltecentrum | 138 |  |  | DOSCO | DOSCO | RVB-NW | 1 |  | Nee | Nee | 4 Armaturen | Ja, vastgoedbeh.

## 39
ComponentID | ComponentSoortID | ComponentSoort | Object | Objectnaam | Gebouw | Gebouwnaam | BVO | Bouwlaag | Ruimte | Hoofdgebruiker | Objecthoofdgebruiker | Regio | Aantal | Aantal versterkerkasten | Buiten gebruik gesteld | Fabrikant | Nadere locatiebepaling | Nadere specificatie bwd/instl | Onderhoudsplicht
900090402 | 39 | Centrale Antenne Inrichting | 32D10 | INST BEDRIJF LANDSYSTEMEN | [5 empty] | CLAS | CLAS | RVB-NW | 1 | 1 | Nee | Diversen | Televoeding bij gebouw 11 | Betreft kabeltelevisie | Ja, vastgoedbeh.

## 47
ComponentID | ComponentSoortID | ComponentSoort | Object | Objectnaam | Gebouw | Gebouwnaam | BVO | Bouwlaag | Ruimte | Hoofdgebruiker | Objecthoofdgebruiker | Regio | Aantal | Bouwjaar | Buiten gebruik gesteld | DVD-code | Meetkoppelingen bovengronds | Meetkoppelingen ondergronds | Nadere locatiebepaling | Nadere specificatie bwd/instl | Onderhoudsplicht | Soort bliksemafleiding terrein
900035972 | 47 | Bliksemafleiding in terrein | 09B50 | JOOST DOURLEINKAZERNE | [5 empty] | CZSK | CZSK | RVB-NW | 1 | 1946 | Nee | 19005 |  | 1 | Nabij zendmast | Beveiligingsklasse LP 1 | Ja, vastgoedbeh. | Afleider
900107197 | 47 | Bliksemafleiding in terrein | 09D04 | FORT HARSSENS | [5 empty] | CZSK | CZSK | RVB-NW | 1 | 1997 | Nee | 001 | 4 |  | Gebouw C005 / C006 ( was 14B37 - 026/028 ) | Beveiligingsklasse Lp2 zone 111 ( gecombineerd met daknet ) | Ja, vastgoedbeh. | Vangnet
900035976 | 47 | Bliksemafleiding in terrein | 14B03 | COMPLEX NIEUWE HAVEN | [5 empty] | CZSK | CZSK | RVB-NW | 1 | 2007 | Nee | 20106 |  | 4 | Werk H042 Opstelplaats nabij gebouw H004 | Beveiligingsklasse LP 2 | Ja, vastgoedbeh. | Vangnet
900035977 | 47 | Bliksemafleiding in terrein | 14B03 | COMPLEX NIEUWE HAVEN | [5 empty] | CZSK | CZSK | RVB-NW | 1 | 2004 | Nee | 14294 |  | 27 | Werk L038 tankenpark nabij gebouw L035 | Beveiligingsklasse LP 3 | Ja, vastgoedbeh. | Afleider
900035978 | 47 | Bliksemafleiding in terrein | 14B03 | COMPLEX NIEUWE HAVEN | [5 empty] | CZSK | CZSK | RVB-NW | 1 | 1900 | Nee | 20136 |  | 2 | Werk L015 steiger nabij gebouw L015A | Beveiligingsklasse LP 1 | Ja, vastgoedbeh. | Afleider
900100841 | 47 | Bliksemafleiding in terrein | 14B03 | COMPLEX NIEUWE HAVEN | [5 empty] | CZSK | CZSK | RVB-NW | 1 | 1900 | Nee | 23880 |  | 6 | Werk L040 tankwagenplaats nabij gebouw L041 | Beveiligingsklasse n.v.t. | Ja, vastgoedbeh. | Vangnet
900107192 | 47 | Bliksemafleiding in terrein | 14B03 | COMPLEX NIEUWE HAVEN | [5 empty] | CZSK | CZSK | RVB-NW | 1 | 2009 | Nee | 23820 |  | 6 | 14B03-T011 ( Tank 1 ) | Beveiligingsklasse Lp2 | Ja, vastgoedbeh. | Vangnet
900107193 | 47 | Bliksemafleiding in terrein | 14B03 | COMPLEX NIEUWE HAVEN | [5 empty] | CZSK | CZSK | RVB-NW | 1 | 2009 | Nee | 23821 |  | 6 | 14B03-T012 ( Tank 2 ) | Beveiligingsklasse Lp2 | Ja, vastgoedbeh. | Vangnet
900107194 | 47 | Bliksemafleiding in terrein | 14B03 | COMPLEX NIEUWE HAVEN | [5 empty] | CZSK | CZSK | RVB-NW | 1 | 2009 | Nee | 23822 |  | 7 | 14B03-T013 ( Tank 3 ) | Beveiligingsklasse Lp2 | Ja, vastgoedbeh. | Vangnet
900107195 | 47 | Bliksemafleiding in terrein | 14B03 | COMPLEX NIEUWE HAVEN | [5 empty] | CZSK | CZSK | RVB-NW | 1 | 2009 | Nee | 23823 |  | 7 | 14B03-T014 ( Tank 4 ) | Beveiligingsklasse Lp2 | Ja, vastgoedbeh. | Vangnet
900107196 | 47 | Bliksemafleiding in terrein | 14B03 | COMPLEX NIEUWE HAVEN | [5 empty] | CZSK | CZSK | RVB-NW | 1 | 2009 | Nee | 23824 |  | 7 | 14B03-T015 ( Tank 5 ) | Beveiligingsklasse Lp2 | Ja, vastgoedbeh. | Vangnet
900035979 | 47 | Bliksemafleiding in terrein | 14B46 | MVK DE KOOY | [5 empty] | CLSK | CLSK | RVB-NW | 1 | 1900 | Nee | 20163 |  | 4 |  |  | Ja, vastgoedbeh. | Afleider
900035980 | 47 | Bliksemafleiding in terrein | 14B46 | MVK DE KOOY | [5 empty] | CLSK | CLSK | RVB-NW | 1 | 1992 | Nee | 1542 | 16 |  |  | Beveiligingsklasse LP 3 | Ja, vastgoedbeh. | Afleider
900035981 | 47 | Bliksemafleiding in terrein | 14B46 | MVK DE KOOY | [5 empty] | CLSK | CLSK | RVB-NW | 1 | 1900 | Nee | 20165-2 |  | 2 | Werk Peileropstelling 14B46-097 | Beveiligingsklasse LP 1 | Ja, vastgoedbeh. | Afleider
900035983 | 47 | Bliksemafleiding in terrein | 14B47 | ANTENNEPARK JULIANADORP | [5 empty] | DMO | DMO | RVB-NW | 1 | 2002 | Nee | 19096 |  | 15 | Nabij gebouw 005 | Beveiligingsklasse LP 1 | Ja, vastgoedbeh. | Afleider
900035984 | 47 | Bliksemafleiding in terrein | 14C01 | SB PETTEN | [5 empty] | DMO | DMO | RVB-NW | 1 | 2003 | Nee | 1 |  | 2 | Gebouw B | Beveiligingsklasse LP 2 | Ja, vastgoedbeh. | Afleider
900035985 | 47 | Bliksemafleiding in terrein | 14D52 | SCHIETTERREIN PETTEN | [5 empty] | DMO | DMO | RVB-NW | 1 | 1900 | Nee | 1 |  | 4 |  | Beveiligingsklasse LP 1 | Ja, vastgoedbeh. | Afleider
900111756 | 47 | Bliksemafleiding in terrein | 25D18 | KONINGIN M┴XIMAKAZERNE | [5 empty] | KMAR | KMAR | RVB-NW | 1 | 2012 | Nee | 1 |  |  |  | Veiligheidsaarding | Ja, vastgoedbeh. | Afleider
900035958 | 47 | Bliksemafleiding in terrein | 32A03 | LANDGOED DE ZWALUWENBERG | [5 empty] | DOSCO | DOSCO | RVB-NW | 1 | 2004 | Nee | 13964 | 12 |  | Antennemasten bij bunker 3A | Beveiligingsklasse LP 3 | Ja, vastgoedbeh. | Afleider
900095398 | 47 | Bliksemafleiding in terrein | 32A06 | ANTENNEPARK EEMNES | [5 empty] | DMO | DMO | RVB-NW | 1 | 1991 | Nee | 6631 | 2 |  | Diverse antennemasten | Beveiligingsklasse LP 3 | Ja, vastgoedbeh. | Afleider
900085359 | 47 | Bliksemafleiding in terrein | 32C35 | CAMP NEW AMSTERDAM | [5 empty] | DOSCO | DOSCO | RVB-NW | 1 | 2009 | Nee | 23417 | 3 | 3 | Mast tussen gebouw A144 en A101 | Enkel opvanginrichting | Ja, vastgoedbeh. | Afleider
900035966 | 47 | Bliksemafleiding in terrein | 32D10 | INST BEDRIJF LANDSYSTEMEN | [5 empty] | CLAS | CLAS | RVB-NW | 1 | 1900 | Nee | 16574 | 1 |  | Antenne-mast nabij gebouw 11 | Beveiligingsklasse LP 4 | Ja, vastgoedbeh. | Afleider

## 72
ComponentID | ComponentSoortID | ComponentSoort | Object | Objectnaam | Gebouw | Gebouwnaam | BVO | Bouwlaag | Ruimte | Hoofdgebruiker | Objecthoofdgebruiker | Regio | Aantal | Bouwjaar | Buiten gebruik gesteld | Locatie verdeelinrichting | Nadere locatiebepaling | Onderhoudsplicht
900075679 | 72 | Laagspanning | 09B50 | JOOST DOURLEINKAZERNE | 001 | Argus | 71 |  |  | CZSK | CZSK | RVB-NW | 1 | 1970 | Nee | Eigen verdeelinr |  | Ja, vastgoedbeh.
900086234 | 72 | Laagspanning | 09B50 | JOOST DOURLEINKAZERNE | 006 | Witte Olifant | 81 |  |  | CZSK | CZSK | RVB-NW | 1 | 1900 | Nee | Eigen verdeelinr |  | Ja, vastgoedbeh.
900086235 | 72 | Laagspanning | 09B50 | JOOST DOURLEINKAZERNE | 008 | Poseidon | 2578 |  |  | CZSK | CZSK | RVB-NW | 1 | 1900 | Nee | Eigen verdeelinr |  | Ja, vastgoedbeh.
900075680 | 72 | Laagspanning | 09B50 | JOOST DOURLEINKAZERNE | 015 | Munitiebunker | 40 |  |  | CZSK | CZSK | RVB-NW | 1 | 1900 | Nee | Eigen verdeelinr |  | Ja, vastgoedbeh.
900075681 | 72 | Laagspanning | 09B50 | JOOST DOURLEINKAZERNE | 017 | Sanitairgebouw | 67 |  |  | CZSK | CZSK | RVB-NW | 1 | 1900 | Nee | Eigen verdeelinr |  | Ja, vastgoedbeh.
900086238 | 72 | Laagspanning | 09B50 | JOOST DOURLEINKAZERNE | 022 | EMV MKERF | 306 |  |  | CZSK | CZSK | RVB-NW | 1 | 1900 | Nee | Eigen verdeelinr |  | Ja, vastgoedbeh.
900075682 | 72 | Laagspanning | 09B50 | JOOST DOURLEINKAZERNE | 036 | Amphitrite | 3683 |  |  | CZSK | CZSK | RVB-NW | 1 | 1900 | Nee | Eigen verdeelinr |  | Ja, vastgoedbeh.
900086241 | 72 | Laagspanning | 09B50 | JOOST DOURLEINKAZERNE | 037 | Opslag | 14 |  |  | CZSK | CZSK | RVB-NW | 1 | 1900 | Nee | Eigen verdeelinr |  | Ja, vastgoedbeh.
900086242 | 72 | Laagspanning | 09B50 | JOOST DOURLEINKAZERNE | 038 | Transformator | 16 |  |  | CZSK | CZSK | RVB-NW | 1 | 1900 | Nee | Eigen verdeelinr |  | Ja, vastgoedbeh.
900086243 | 72 | Laagspanning | 09B50 | JOOST DOURLEINKAZERNE | 042 | Gasflessenberging | 5 |  |  | CZSK | CZSK | RVB-NW | 1 | 1900 | Nee | Eigen verdeelinr |  | Ja, vastgoedbeh.
900086244 | 72 | Laagspanning | 09B50 | JOOST DOURLEINKAZERNE | 046 | Zeus | 3475 |  |  | CZSK | CZSK | RVB-NW | 1 | 1900 | Nee | Eigen verdeelinr |  | Ja, vastgoedbeh.
900086245 | 72 | Laagspanning | 09B50 | JOOST DOURLEINKAZERNE | 049 | Opslag ChemicaliÙn | 113 |  |  | CZSK | CZSK | RVB-NW | 1 | 2003 | Nee | Eigen verdeelinr |  | Ja, vastgoedbeh.
900108145 | 72 | Laagspanning | 09B50 | JOOST DOURLEINKAZERNE | 050 | Trafo | 35 |  |  | CZSK | CZSK | RVB-NW | 1 | 2004 | Nee | Eigen verdeelinr |  | Ja, vastgoedbeh.
900108146 | 72 | Laagspanning | 09B50 | JOOST DOURLEINKAZERNE | 051 | Porto Cabin | 13 |  |  | CZSK | CZSK | RVB-NW | 1 | 2005 | Nee | Eigen verdeelinr |  | Ja, vastgoedbeh.
900077425 | 72 | Laagspanning | 09D04 | FORT HARSSENS | A001 | Marineclub | 1717 |  |  | CZSK | CZSK | RVB-NW | 1 | 1900 | Nee | Eigen verdeelinr |  | Ja, vastgoedbeh.
900077426 | 72 | Laagspanning | 09D04 | FORT HARSSENS | A002 | Rijwielstalling | 29 |  |  | CZSK | CZSK | RVB-NW | 1 | 1900 | Nee | Eigen verdeelinr |  | Ja, vastgoedbeh.
900086252 | 72 | Laagspanning | 09D04 | FORT HARSSENS | B001 | Schooff , Havendienst | 807 |  |  | CZSK | CZSK | RVB-NW | 1 | 1900 | Nee | Eigen verdeelinr |  | Ja, vastgoedbeh.
900086253 | 72 | Laagspanning | 09D04 | FORT HARSSENS | B002 | Opslag , Stalling | 173 |  |  | CZSK | CZSK | RVB-NW | 1 | 1900 | Nee | Eigen verdeelinr |  | Ja, vastgoedbeh.
900086254 | 72 | Laagspanning | 09D04 | FORT HARSSENS | B003 | Gasflessenberging | 67 |  |  | CZSK | CZSK | RVB-NW | 1 | 1900 | Nee | Eigen verdeelinr |  | Ja, vastgoedbeh.
900131682 | 72 | Laagspanning | 09D04 | FORT HARSSENS | B004 | Zeemanschaptrainer , Poolster | 438 |  |  | CZSK | CZSK | RVB-NW | 1 | 2018 | Nee | Eigen verdeelinr |  | Ja, vastgoedbeh.
900131692 | 72 | Laagspanning | 09D04 | FORT HARSSENS | B005 | Zeemanschaptrainer , Poolster | 328 |  |  | CZSK | CZSK | RVB-NW | 1 | 2018 | Nee | Eigen verdeelinr |  | Ja, vastgoedbeh.
900077435 | 72 | Laagspanning | 09D04 | FORT HARSSENS | C002 | Grote Beer | 2660 |  |  | CZSK | CZSK | RVB-NW | 1 | 1900 | Nee | Eigen verdeelinr |  | Ja, vastgoedbeh.
900086614 | 72 | Laagspanning | 09D04 | FORT HARSSENS | C003 | Werkplaats | 121 |  |  | CZSK | CZSK | RVB-NW | 1 | 1900 | Nee | Eigen verdeelinr |  | Ja, vastgoedbeh.
900086615 | 72 | Laagspanning | 09D04 | FORT HARSSENS | C004 | Opslag Gevaarlijke Stoffen | 47 |  |  | CZSK | CZSK | RVB-NW | 1 | 1900 | Nee | Eigen verdeelinr |  | Ja, vastgoedbeh.
900086246 | 72 | Laagspanning | 09D04 | FORT HARSSENS | D001 | Voormalig Fort | 2156 |  |  | CZSK | CZSK | RVB-NW | 1 | 1900 | Nee | Eigen verdeelinr |  | Ja, vastgoedbeh.
900086247 | 72 | Laagspanning | 09D04 | FORT HARSSENS | D002 | Havendienst | 996 |  |  | CZSK | CZSK | RVB-NW | 1 | 2011 | Nee | Eigen verdeelinr |  | Ja, vastgoedbeh.
900086248 | 72 | Laagspanning | 09D04 | FORT HARSSENS | D003 | Radarstation WHH | 31 |  |  | CZSK | CZSK | RVB-NW | 1 | 1900 | Nee | Eigen verdeelinr |  | Ja, vastgoedbeh.
900086250 | 72 | Laagspanning | 09D04 | FORT HARSSENS | D005 | Pompgebouw | 18 |  |  | CZSK | CZSK | RVB-NW | 1 | 2013 | Nee | Eigen verdeelinr |  | Ja, vastgoedbeh.
900108149 | 72 | Laagspanning | 09D04 | FORT HARSSENS | D009 | Afvaleiland | 13 |  |  | CZSK | CZSK | RVB-NW | 1 | 2010 | Nee | Eigen verdeelinr |  | Ja, vastgoedbeh.
900086431 | 72 | Laagspanning | 09D04 | FORT HARSSENS | Z001 | Drinkwatervoorziening Harssens | 182 |  |  | CZSK | CZSK | RVB-NW | 1 | 1900 | Nee | Eigen verdeelinr |  | Ja, vastgoedbeh.
900108150 | 72 | Laagspanning | 09D04 | FORT HARSSENS | Z005 | Trafogebouw | 31 |  |  | CZSK | CZSK | RVB-NW | 1 | 2008 | Nee | Eigen verdeelinr |  | Ja, vastgoedbeh.
900108151 | 72 | Laagspanning | 09D04 | FORT HARSSENS | Z030 | Harssens Trafo | 58 |  |  | CZSK | CZSK | RVB-NW | 1 | 1949 | Nee | Eigen verdeelinr |  | Ja, vastgoedbeh.
900108340 | 72 | Laagspanning | 09D04 | FORT HARSSENS | Z036 | Corrosielaboratorium | 4 |  |  | CZSK | CZSK | RVB-NW | 1 | 1965 | Nee | Eigen verdeelinr |  | Ja, vastgoedbeh.
900086256 | 72 | Laagspanning | 09D23 | LUITENANT-KOLONEL MAASKAMP | 1 | RP De Jong Paviljoen | 3046 |  |  | CZSK | CZSK | RVB-NW | 1 | 1900 | Nee | Eigen verdeelinr |  | Ja, vastgoedbeh.
900086269 | 72 | Laagspanning | 09D23 | LUITENANT-KOLONEL MAASKAMP | 11 | Transformatorgebouw | 19 |  |  | CZSK | CZSK | RVB-NW | 1 | 1900 | Nee | Eigen verdeelinr |  | Ja, vastgoedbeh.
900086270 | 72 | Laagspanning | 09D23 | LUITENANT-KOLONEL MAASKAMP | 14 | BOS-laadstation | 52 |  |  | CZSK | CZSK | RVB-NW | 1 | 1900 | Nee | Eigen verdeelinr |  | Ja, vastgoedbeh.
900086259 | 72 | Laagspanning | 09D23 | LUITENANT-KOLONEL MAASKAMP | 3 | De Wieg | 421 |  |  | CZSK | CZSK | RVB-NW | 1 | 1900 | Nee | Eigen verdeelinr |  | Ja, vastgoedbeh.
900086261 | 72 | Laagspanning | 09D23 | LUITENANT-KOLONEL MAASKAMP | 4 | Bureel Wachtgebouw | 656 |  |  | CZSK | CZSK | RVB-NW | 1 | 1900 | Nee | Eigen verdeelinr |  | Ja, vastgoedbeh.
900086262 | 72 | Laagspanning | 09D23 | LUITENANT-KOLONEL MAASKAMP | 5 | MGD | 245 |  |  | CZSK | CZSK | RVB-NW | 1 | 1900 | Nee | Eigen verdeelinr |  | Ja, vastgoedbeh.
900086263 | 72 | Laagspanning | 09D23 | LUITENANT-KOLONEL MAASKAMP | 6 | De Buffer | 1180 |  |  | CZSK | CZSK | RVB-NW | 1 | 1900 | Nee | Eigen verdeelinr |  | Ja, vastgoedbeh.
900086266 | 72 | Laagspanning | 09D23 | LUITENANT-KOLONEL MAASKAMP | 6C | Opslag Vuilcontainer | 27 |  |  | CZSK | CZSK | RVB-NW | 1 | 1900 | Nee | Eigen verdeelinr |  | Ja, vastgoedbeh.
900086268 | 72 | Laagspanning | 09D23 | LUITENANT-KOLONEL MAASKAMP | 8 | BOS-opslag | 28 |  |  | CZSK | CZSK | RVB-NW | 1 | 1900 | Nee | Eigen verdeelinr |  | Ja, vastgoedbeh.
900086288 | 72 | Laagspanning | 09F92 | ANTENNEPARK HOORN | 001 | Verbindingsgebouw & Mast | 35 |  |  | DMO | DMO | RVB-NW | 1 | 1900 | Nee | Eigen verdeelinr |  | Ja, vastgoedbeh.
900086429 | 72 | Laagspanning | 14B03 | COMPLEX NIEUWE HAVEN | A001 | Repro Noord | 531 |  |  | CZSK | CZSK | RVB-NW | 1 | 1900 | Nee | Eigen verdeelinr |  | Ja, vastgoedbeh.
900120987 | 72 | Laagspanning | 14B03 | COMPLEX NIEUWE HAVEN | A1819 | Steiger 18 en 19 | 10319 |  |  | CZSK | CZSK | RVB-NW | 1 | 1952 | Nee | Eigen verdeelinr |  | Ja, vastgoedbeh.
900111625 | 72 | Laagspanning | 14B03 | COMPLEX NIEUWE HAVEN | A2021 | Steiger 20 en 21 | 4755 |  |  | CZSK | CZSK | RVB-NW | 1 | 1900 | Nee | Eigen verdeelinr |  | Ja, vastgoedbeh.
900111626 | 72 | Laagspanning | 14B03 | COMPLEX NIEUWE HAVEN | A2223 | Steiger 22 en 23 | 4756 |  |  | CZSK | CZSK | RVB-NW | 1 | 1900 | Nee | Eigen verdeelinr |  | Ja, vastgoedbeh.
900111627 | 72 | Laagspanning | 14B03 | COMPLEX NIEUWE HAVEN | A2425 | Steiger 24 en 25 | 7465 |  |  | CZSK | CZSK | RVB-NW | 1 | 1900 | Nee | Eigen verdeelinr |  | Ja, vastgoedbeh.
900107336 | 72 | Laagspanning | 14B03 | COMPLEX NIEUWE HAVEN | A60 | Steiger 60 | 515 |  |  | CZSK | CZSK | RVB-NW | 1 | 1900 | Nee | Eigen verdeelinr |  | Ja, vastgoedbeh.
900107337 | 72 | Laagspanning | 14B03 | COMPLEX NIEUWE HAVEN | A61 | Steiger 61 | 404 |  |  | CZSK | CZSK | RVB-NW | 1 | 1900 | Nee | Eigen verdeelinr |  | Ja, vastgoedbeh.
900107338 | 72 | Laagspanning | 14B03 | COMPLEX NIEUWE HAVEN | A6263 | Steiger 62 en 63 | 1545 |  |  | CZSK | CZSK | RVB-NW | 1 | 1900 | Nee | Eigen verdeelinr |  | Ja, vastgoedbeh.
900086301 | 72 | Laagspanning | 14B03 | COMPLEX NIEUWE HAVEN | B003 | Rijwielstalling | 105 |  |  | CZSK | CZSK | RVB-NW | 1 | 1975 | Nee | Eigen verdeelinr |  | Ja, vastgoedbeh.
900086311 | 72 | Laagspanning | 14B03 | COMPLEX NIEUWE HAVEN | B064 | Opslag BTI PTT | 32 |  |  | CZSK | CZSK | RVB-NW | 1 | 1900 | Nee | Eigen verdeelinr |  | Ja, vastgoedbeh.
900086312 | 72 | Laagspanning | 14B03 | COMPLEX NIEUWE HAVEN | B065 | Abri Wachthalte | 4 |  |  | CZSK | CZSK | RVB-NW | 1 | 1900 | Nee | Eigen verdeelinr |  | Ja, vastgoedbeh.
900108163 | 72 | Laagspanning | 14B03 | COMPLEX NIEUWE HAVEN | B067 | Prefabwachtgebouw | 4 |  |  | CZSK | CZSK | RVB-NW | 1 | 2000 | Nee | Eigen verdeelinr |  | Ja, vastgoedbeh.
900077385 | 72 | Laagspanning | 14B03 | COMPLEX NIEUWE HAVEN | C001 | NBCD , Lesgebouw | 3880 |  |  | CZSK | CZSK | RVB-NW | 1 | 1900 | Nee | Eigen verdeelinr |  | Ja, vastgoedbeh.
900132016 | 72 | Laagspanning | 14B03 | COMPLEX NIEUWE HAVEN | C003 | Vuurvogel | 369 |  |  | CZSK | CZSK | RVB-NW | 1 | 2017 | Nee | Eigen verdeelinr |  | Ja, vastgoedbeh.
900080510 | 72 | Laagspanning | 14B03 | COMPLEX NIEUWE HAVEN | C019 | Rijwielstalling | 161 |  |  | CZSK | CZSK | RVB-NW | 1 | 1900 | Nee | Eigen verdeelinr |  | Ja, vastgoedbeh.
900080511 | 72 | Laagspanning | 14B03 | COMPLEX NIEUWE HAVEN | C020 | MAVO-garage | 19 |  |  | CZSK | CZSK | RVB-NW | 1 | 1900 | Nee | Eigen verdeelinr |  | Ja, vastgoedbeh.
900086320 | 72 | Laagspanning | 14B03 | COMPLEX NIEUWE HAVEN | C024 | Afvalwaterzuivering | 106 |  |  | CZSK | CZSK | RVB-NW | 1 | 1900 | Nee | Eigen verdeelinr |  | Ja, vastgoedbeh.
900086322 | 72 | Laagspanning | 14B03 | COMPLEX NIEUWE HAVEN | C026 | Pompkamer Bever | 63 |  |  | CZSK | CZSK | RVB-NW | 1 | 1900 | Nee | Eigen verdeelinr |  | Ja, vastgoedbeh.
900080512 | 72 | Laagspanning | 14B03 | COMPLEX NIEUWE HAVEN | C027 | Pomphuis | 32 |  |  | CZSK | CZSK | RVB-NW | 1 | 1900 | Nee | Eigen verdeelinr |  | Ja, vastgoedbeh.
900086325 | 72 | Laagspanning | 14B03 | COMPLEX NIEUWE HAVEN | C028 | Vatenopslag | 17 |  |  | CZSK | CZSK | RVB-NW | 1 | 1900 | Nee | Eigen verdeelinr |  | Ja, vastgoedbeh.
900080509 | 72 | Laagspanning | 14B03 | COMPLEX NIEUWE HAVEN | C029 | Schuilcabine | 17 |  |  | CZSK | CZSK | RVB-NW | 1 | 1993 | Nee | Eigen verdeelinr |  | Ja, vastgoedbeh.
900080513 | 72 | Laagspanning | 14B03 | COMPLEX NIEUWE HAVEN | C030 | Slangenberging | 17 |  |  | CZSK | CZSK | RVB-NW | 1 | 1993 | Nee | Eigen verdeelinr |  | Ja, vastgoedbeh.
900080514 | 72 | Laagspanning | 14B03 | COMPLEX NIEUWE HAVEN | C031 | Slangenberging | 17 |  |  | CZSK | CZSK | RVB-NW | 1 | 1993 | Nee | Eigen verdeelinr |  | Ja, vastgoedbeh.
900080515 | 72 | Laagspanning | 14B03 | COMPLEX NIEUWE HAVEN | C032 | Schuilcabine | 17 |  |  | CZSK | CZSK | RVB-NW | 1 | 1993 | Nee | Eigen verdeelinr |  | Ja, vastgoedbeh.
900077418 | 72 | Laagspanning | 14B03 | COMPLEX NIEUWE HAVEN | C033 | Schuilcabine | 17 |  |  | CZSK | CZSK | RVB-NW | 1 | 1993 | Nee | Eigen verdeelinr |  | Ja, vastgoedbeh.
900080516 | 72 | Laagspanning | 14B03 | COMPLEX NIEUWE HAVEN | C034 | Schuilcabine | 17 |  |  | CZSK | CZSK | RVB-NW | 1 | 1993 | Nee | Eigen verdeelinr |  | Ja, vastgoedbeh.
900113522 | 72 | Laagspanning | 14B03 | COMPLEX NIEUWE HAVEN | C035 | Opslag | 89 |  |  | CZSK | CZSK | RVB-NW | 1 | 2009 | Nee | Eigen verdeelinr | Naast gelegen gebouw | Ja, vastgoedbeh.
900107943 | 72 | Laagspanning | 14B03 | COMPLEX NIEUWE HAVEN | C036 | Bedieningshuisje | 22 |  |  | CZSK | CZSK | RVB-NW | 1 | 2012 | Nee | Eigen verdeelinr | Naast gelegen gebouw | Ja, vastgoedbeh.
900131899 | 72 | Laagspanning | 14B03 | COMPLEX NIEUWE HAVEN | C037 | NBCD Pyromaan | 1675 |  |  | CZSK | CZSK | RVB-NW | 1 | 2017 | Nee | Eigen verdeelinr |  | Ja, vastgoedbeh.
900107944 | 72 | Laagspanning | 14B03 | COMPLEX NIEUWE HAVEN | D001 | Wachtgebouw | 25 |  |  | CZSK | CZSK | RVB-NW | 1 | 2012 | Nee | Eigen verdeelinr |  | Ja, vastgoedbeh.
900092610 | 72 | Laagspanning | 14B03 | COMPLEX NIEUWE HAVEN | D005 | Milieustraat | 854 |  |  | CZSK | CZSK | RVB-NW | 1 | 1900 | Nee | Eigen verdeelinr |  | Ja, vastgoedbeh.
900108714 | 72 | Laagspanning | 14B03 | COMPLEX NIEUWE HAVEN | D007 | Rijwielstalling | 284 |  |  | CZSK | CZSK | RVB-NW | 1 | 1983 | Nee | Eigen verdeelinr |  | Ja, vastgoedbeh.
900107945 | 72 | Laagspanning | 14B03 | COMPLEX NIEUWE HAVEN | D014 | Opslag Verwerking | 360 |  |  | CZSK | CZSK | RVB-NW | 1 | 2012 | Nee | Eigen verdeelinr |  | Ja, vastgoedbeh.
900107946 | 72 | Laagspanning | 14B03 | COMPLEX NIEUWE HAVEN | D104 | Waterbergingsbassin | 228 |  |  | CZSK | CZSK | RVB-NW | 1 | 2012 | Nee | Eigen verdeelinr |  | Ja, vastgoedbeh.
900108169 | 72 | Laagspanning | 14B03 | COMPLEX NIEUWE HAVEN | D175 | Loods | 118 |  |  | CZSK | CZSK | RVB-NW | 1 | 2009 | Nee | Eigen verdeelinr |  | Ja, vastgoedbeh.
900108716 | 72 | Laagspanning | 14B03 | COMPLEX NIEUWE HAVEN | D302 | Rijwielstalling | 143 |  |  | CZSK | CZSK | RVB-NW | 1 | 1983 | Nee | Eigen verdeelinr |  | Ja, vastgoedbeh.
900092615 | 72 | Laagspanning | 14B03 | COMPLEX NIEUWE HAVEN | D307 | MJO | 1041 |  |  | CZSK | CZSK | RVB-NW | 1 | 1900 | Nee | Eigen verdeelinr |  | Ja, vastgoedbeh.
900133822 | 72 | Laagspanning | 14B03 | COMPLEX NIEUWE HAVEN | D308 | Interim Kantoorgebouw Portugezen | 500 |  |  | CZSK | CZSK | RVB-NW | 1 | 2019 | Nee | Eigen verdeelinr |  | Ja, vastgoedbeh.
900094376 | 72 | Laagspanning | 14B03 | COMPLEX NIEUWE HAVEN | D315 | Toiletgebouw | 26 |  |  | CZSK | CZSK | RVB-NW | 1 | 1900 | Nee | Eigen verdeelinr |  | Ja, vastgoedbeh.
900112930 | 72 | Laagspanning | 14B03 | COMPLEX NIEUWE HAVEN | D317 | Portacabin | 58 |  |  | CZSK | CZSK | RVB-NW | 1 | 2013 | Nee | Eigen verdeelinr |  | Ja, vastgoedbeh.
900108176 | 72 | Laagspanning | 14B03 | COMPLEX NIEUWE HAVEN | D403 | Controlegebouw | 50 |  |  | CZSK | CZSK | RVB-NW | 1 | 1990 | Nee | Eigen verdeelinr |  | Ja, vastgoedbeh.
900107948 | 72 | Laagspanning | 14B03 | COMPLEX NIEUWE HAVEN | D406 | Opslag Algemeen | 489 |  |  | CZSK | CZSK | RVB-NW | 1 | 2012 | Nee | Eigen verdeelinr |  | Ja, vastgoedbeh.
900092617 | 72 | Laagspanning | 14B03 | COMPLEX NIEUWE HAVEN | D440 | Phoenix | 7283 |  |  | CZSK | CZSK | RVB-NW | 1 | 2016 | Nee | Eigen verdeelinr |  | Ja, vastgoedbeh.
900108177 | 72 | Laagspanning | 14B03 | COMPLEX NIEUWE HAVEN | D441 | Portiersloge | 93 |  |  | CZSK | CZSK | RVB-NW | 1 | 1992 | Nee | Eigen verdeelinr |  | Ja, vastgoedbeh.
900108722 | 72 | Laagspanning | 14B03 | COMPLEX NIEUWE HAVEN | D474 | Pompkamer Sprinklerinstallatie | 12 |  |  | CZSK | CZSK | RVB-NW | 1 | 2008 | Nee | Eigen verdeelinr |  | Ja, vastgoedbeh.
900108723 | 72 | Laagspanning | 14B03 | COMPLEX NIEUWE HAVEN | D501 | Opslag Algemeen | 24 |  |  | CZSK | CZSK | RVB-NW | 1 | 1993 | Nee | Eigen verdeelinr |  | Ja, vastgoedbeh.
900107950 | 72 | Laagspanning | 14B03 | COMPLEX NIEUWE HAVEN | D510 | Opslag Algemeen | 190 |  |  | CZSK | CZSK | RVB-NW | 1 | 2012 | Nee | Eigen verdeelinr |  | Ja, vastgoedbeh.
900112931 | 72 | Laagspanning | 14B03 | COMPLEX NIEUWE HAVEN | E015 | Zeearend (NLBEOPS) | 13215 |  |  | CZSK | CZSK | RVB-NW | 1 | 2014 | Nee | Eigen verdeelinr |  | Ja, vastgoedbeh.
900077382 | 72 | Laagspanning | 14B03 | COMPLEX NIEUWE HAVEN | F001 | Schermen schietbaan | 152 |  |  | CZSK | CZSK | RVB-NW | 1 | 1900 | Nee | Eigen verdeelinr |  | Ja, vastgoedbeh.
900077124 | 72 | Laagspanning | 14B03 | COMPLEX NIEUWE HAVEN | F002 | Afdak Schermen schietbaan | 197 |  |  | CZSK | CZSK | RVB-NW | 1 | 1900 | Nee | Eigen verdeelinr |  | Ja, vastgoedbeh.
900086334 | 72 | Laagspanning | 14B03 | COMPLEX NIEUWE HAVEN | F003 | Kogelvanger Schermen schietbaan | 446 |  |  | CZSK | CZSK | RVB-NW | 1 | 1900 | Nee | Eigen verdeelinr |  | Ja, vastgoedbeh.
900077127 | 72 | Laagspanning | 14B03 | COMPLEX NIEUWE HAVEN | F006 | Schietbaan 25 Meter Schermen schietbaan | 407 |  |  | CZSK | CZSK | RVB-NW | 1 | 1900 | Nee | Eigen verdeelinr |  | Ja, vastgoedbeh.
900077383 | 72 | Laagspanning | 14B03 | COMPLEX NIEUWE HAVEN | F008 | Schietvereniging | 148 |  |  | CZSK | CZSK | RVB-NW | 1 | 1900 | Nee | Eigen verdeelinr |  | Ja, vastgoedbeh.
900091656 | 72 | Laagspanning | 14B03 | COMPLEX NIEUWE HAVEN | F009 | SIM-KKW Schermen schietbaan | 344 |  |  | CZSK | CZSK | RVB-NW | 1 | 2007 | Nee | Eigen verdeelinr |  | Ja, vastgoedbeh.
900113052 | 72 | Laagspanning | 14B03 | COMPLEX NIEUWE HAVEN | F011 | Opslag Schermenschietbaan | 56 |  |  | CZSK | CZSK | RVB-NW | 1 | 2009 | Nee | Eigen verdeelinr |  | Ja, vastgoedbeh.
900086335 | 72 | Laagspanning | 14B03 | COMPLEX NIEUWE HAVEN | G001A | Kantoorgebouw | 1328 |  |  | CZSK | CZSK | RVB-NW | 1 | 1900 | Nee | Eigen verdeelinr |  | Ja, vastgoedbeh.
900086336 | 72 | Laagspanning | 14B03 | COMPLEX NIEUWE HAVEN | G001B | Kantoorgebouw | 767 |  |  | CZSK | CZSK | RVB-NW | 1 | 1900 | Nee | Eigen verdeelinr |  | Ja, vastgoedbeh.
900086337 | 72 | Laagspanning | 14B03 | COMPLEX NIEUWE HAVEN | G001C | Kantine | 377 |  |  | CZSK | CZSK | RVB-NW | 1 | 1900 | Nee | Eigen verdeelinr |  | Ja, vastgoedbeh.
900086339 | 72 | Laagspanning | 14B03 | COMPLEX NIEUWE HAVEN | G005 | Rijwielstalling | 153 |  |  | CZSK | CZSK | RVB-NW | 1 | 1900 | Nee | Eigen verdeelinr |  | Ja, vastgoedbeh.
900086340 | 72 | Laagspanning | 14B03 | COMPLEX NIEUWE HAVEN | G008 | Loods | 754 |  |  | CZSK | CZSK | RVB-NW | 1 | 1900 | Nee | Eigen verdeelinr |  | Ja, vastgoedbeh.
900086342 | 72 | Laagspanning | 14B03 | COMPLEX NIEUWE HAVEN | G010 | Magazijn D4 | 15 |  |  | CZSK | CZSK | RVB-NW | 1 | 1900 | Nee | Eigen verdeelinr |  | Ja, vastgoedbeh.
900086343 | 72 | Laagspanning | 14B03 | COMPLEX NIEUWE HAVEN | G011 | Porta Cabin | 18 |  |  | CZSK | CZSK | RVB-NW | 1 | 1900 | Nee | Eigen verdeelinr |  | Ja, vastgoedbeh.
900086344 | 72 | Laagspanning | 14B03 | COMPLEX NIEUWE HAVEN | G012 | Kantoorgebouw | 59 |  |  | CZSK | CZSK | RVB-NW | 1 | 1900 | Nee | Eigen verdeelinr |  | Ja, vastgoedbeh.
900086345 | 72 | Laagspanning | 14B03 | COMPLEX NIEUWE HAVEN | G013 | Munitiewerkplaats A2 | 258 |  |  | CZSK | CZSK | RVB-NW | 1 | 1900 | Nee | Eigen verdeelinr |  | Ja, vastgoedbeh.
900086346 | 72 | Laagspanning | 14B03 | COMPLEX NIEUWE HAVEN | G014 | Werkplaats Reddings- en Overlevingsmiddelen | 3225 |  |  | CZSK | CZSK | RVB-NW | 1 | 1900 | Nee | Eigen verdeelinr |  | Ja, vastgoedbeh.
900086347 | 72 | Laagspanning | 14B03 | COMPLEX NIEUWE HAVEN | G014A | Rijwielstalling | 52 |  |  | CZSK | CZSK | RVB-NW | 1 | 1900 | Nee | Eigen verdeelinr |  | Ja, vastgoedbeh.
900086348 | 72 | Laagspanning | 14B03 | COMPLEX NIEUWE HAVEN | G015 | Magazijn | 116 |  |  | CZSK | CZSK | RVB-NW | 1 | 1900 | Nee | Eigen verdeelinr |  | Ja, vastgoedbeh.
900086349 | 72 | Laagspanning | 14B03 | COMPLEX NIEUWE HAVEN | G016 | Werkplaats , Testgebouw B1 | 854 |  |  | CZSK | CZSK | RVB-NW | 1 | 1900 | Nee | Eigen verdeelinr |  | Ja, vastgoedbeh.
900108180 | 72 | Laagspanning | 14B03 | COMPLEX NIEUWE HAVEN | G016A | Rijwielstalling | 27 |  |  | CZSK | CZSK | RVB-NW | 1 | 2013 | Nee | Eigen verdeelinr |  | Ja, vastgoedbeh.
900086350 | 72 | Laagspanning | 14B03 | COMPLEX NIEUWE HAVEN | G017 | Werkplaats , Testgebouw E1 | 683 |  |  | CZSK | CZSK | RVB-NW | 1 | 1900 | Nee | Eigen verdeelinr |  | Ja, vastgoedbeh.
900086351 | 72 | Laagspanning | 14B03 | COMPLEX NIEUWE HAVEN | G018 | Werkplaats , Testgebouw F1 | 436 |  |  | CZSK | CZSK | RVB-NW | 1 | 1900 | Nee | Eigen verdeelinr |  | Ja, vastgoedbeh.
900086352 | 72 | Laagspanning | 14B03 | COMPLEX NIEUWE HAVEN | G020 | Werkplaats | 186 |  |  | CZSK | CZSK | RVB-NW | 1 | 1900 | Nee | Eigen verdeelinr |  | Ja, vastgoedbeh.
900108728 | 72 | Laagspanning | 14B03 | COMPLEX NIEUWE HAVEN | G020A | Rijwielstalling | 10 |  |  | CZSK | CZSK | RVB-NW | 1 | 1985 | Nee | Eigen verdeelinr |  | Ja, vastgoedbeh.
900086353 | 72 | Laagspanning | 14B03 | COMPLEX NIEUWE HAVEN | G021 | Bunker J3 | 51 |  |  | CZSK | CZSK | RVB-NW | 1 | 1900 | Nee | Eigen verdeelinr |  | Ja, vastgoedbeh.
900086354 | 72 | Laagspanning | 14B03 | COMPLEX NIEUWE HAVEN | G022 | Bunker M4 | 174 |  |  | CZSK | CZSK | RVB-NW | 1 | 1900 | Nee | Eigen verdeelinr |  | Ja, vastgoedbeh.
900086355 | 72 | Laagspanning | 14B03 | COMPLEX NIEUWE HAVEN | G023 | Kantoorgebouw | 29 |  |  | CZSK | CZSK | RVB-NW | 1 | 1900 | Nee | Eigen verdeelinr |  | Ja, vastgoedbeh.
900086356 | 72 | Laagspanning | 14B03 | COMPLEX NIEUWE HAVEN | G024 | Bunker M2 | 866 |  |  | CZSK | CZSK | RVB-NW | 1 | 1900 | Nee | Eigen verdeelinr |  | Ja, vastgoedbeh.
900086357 | 72 | Laagspanning | 14B03 | COMPLEX NIEUWE HAVEN | G025 | Bunker M3 | 406 |  |  | CZSK | CZSK | RVB-NW | 1 | 1900 | Nee | Eigen verdeelinr |  | Ja, vastgoedbeh.
900086358 | 72 | Laagspanning | 14B03 | COMPLEX NIEUWE HAVEN | G026 | Bunker N1 | 73 |  |  | CZSK | CZSK | RVB-NW | 1 | 1900 | Nee | Eigen verdeelinr |  | Ja, vastgoedbeh.
900086359 | 72 | Laagspanning | 14B03 | COMPLEX NIEUWE HAVEN | G027 | Bunker N2 | 73 |  |  | CZSK | CZSK | RVB-NW | 1 | 1900 | Nee | Eigen verdeelinr |  | Ja, vastgoedbeh.
900086360 | 72 | Laagspanning | 14B03 | COMPLEX NIEUWE HAVEN | G028 | Bunker N3 | 74 |  |  | CZSK | CZSK | RVB-NW | 1 | 1900 | Nee | Eigen verdeelinr |  | Ja, vastgoedbeh.
900086361 | 72 | Laagspanning | 14B03 | COMPLEX NIEUWE HAVEN | G029A | Rijwielstalling | 42 |  |  | CZSK | CZSK | RVB-NW | 1 | 1900 | Nee | Eigen verdeelinr |  | Ja, vastgoedbeh.
900108729 | 72 | Laagspanning | 14B03 | COMPLEX NIEUWE HAVEN | G029B | Chemieopslag | 15 |  |  | CZSK | CZSK | RVB-NW | 1 | 1980 | Nee | Eigen verdeelinr |  | Ja, vastgoedbeh.
900086363 | 72 | Laagspanning | 14B03 | COMPLEX NIEUWE HAVEN | G031 | Bunker Ontvanglokaal P2 | 409 |  |  | CZSK | CZSK | RVB-NW | 1 | 1900 | Nee | Eigen verdeelinr |  | Ja, vastgoedbeh.
900086364 | 72 | Laagspanning | 14B03 | COMPLEX NIEUWE HAVEN | G032 | Bunker P3 | 409 |  |  | CZSK | CZSK | RVB-NW | 1 | 1900 | Nee | Eigen verdeelinr |  | Ja, vastgoedbeh.
900086365 | 72 | Laagspanning | 14B03 | COMPLEX NIEUWE HAVEN | G033 | Bunker Expeditie P4 | 409 |  |  | CZSK | CZSK | RVB-NW | 1 | 1900 | Nee | Eigen verdeelinr |  | Ja, vastgoedbeh.
900086366 | 72 | Laagspanning | 14B03 | COMPLEX NIEUWE HAVEN | G034 | Bunker P5 | 215 |  |  | CZSK | CZSK | RVB-NW | 1 | 1900 | Nee | Eigen verdeelinr |  | Ja, vastgoedbeh.
900086367 | 72 | Laagspanning | 14B03 | COMPLEX NIEUWE HAVEN | G035 | Magazijn explosief | 52 |  |  | CZSK | CZSK | RVB-NW | 1 | 1900 | Nee | Eigen verdeelinr |  | Ja, vastgoedbeh.
900086368 | 72 | Laagspanning | 14B03 | COMPLEX NIEUWE HAVEN | G036A | Rijwielstalling | 28 |  |  | CZSK | CZSK | RVB-NW | 1 | 1900 | Nee | Eigen verdeelinr |  | Ja, vastgoedbeh.
900086369 | 72 | Laagspanning | 14B03 | COMPLEX NIEUWE HAVEN | G036B | Opslag ChemicaliÙn | 6 |  |  | CZSK | CZSK | RVB-NW | 1 | 1900 | Nee | Eigen verdeelinr |  | Ja, vastgoedbeh.
900086378 | 72 | Laagspanning | 14B03 | COMPLEX NIEUWE HAVEN | G037 | Opslag | 52 |  |  | CZSK | CZSK | RVB-NW | 1 | 1900 | Nee | Eigen verdeelinr |  | Ja, vastgoedbeh.
900086379 | 72 | Laagspanning | 14B03 | COMPLEX NIEUWE HAVEN | G040 | Magazijn Mareodcie H1 | 148 |  |  | CZSK | CZSK | RVB-NW | 1 | 1900 | Nee | Eigen verdeelinr |  | Ja, vastgoedbeh.
900086380 | 72 | Laagspanning | 14B03 | COMPLEX NIEUWE HAVEN | G041 | Bunker G3 | 65 |  |  | CZSK | CZSK | RVB-NW | 1 | 1900 | Nee | Eigen verdeelinr |  | Ja, vastgoedbeh.
900086381 | 72 | Laagspanning | 14B03 | COMPLEX NIEUWE HAVEN | G042 | Bunker G1 | 51 |  |  | CZSK | CZSK | RVB-NW | 1 | 1900 | Nee | Eigen verdeelinr |  | Ja, vastgoedbeh.
900086382 | 72 | Laagspanning | 14B03 | COMPLEX NIEUWE HAVEN | G049 | Opslagruimte D3 | 213 |  |  | CZSK | CZSK | RVB-NW | 1 | 1900 | Nee | Eigen verdeelinr |  | Ja, vastgoedbeh.
900086383 | 72 | Laagspanning | 14B03 | COMPLEX NIEUWE HAVEN | G050 | Stalling rijwielen | 26 |  |  | CZSK | CZSK | RVB-NW | 1 | 1900 | Nee | Eigen verdeelinr |  | Ja, vastgoedbeh.
900086384 | 72 | Laagspanning | 14B03 | COMPLEX NIEUWE HAVEN | G051 | Loods | 1307 |  |  | CZSK | CZSK | RVB-NW | 1 | 1900 | Nee | Eigen verdeelinr |  | Ja, vastgoedbeh.
900135750 | 72 | Laagspanning | 14B03 | COMPLEX NIEUWE HAVEN | G052 | Opslagloods | 1218 |  |  | CZSK | CZSK | RVB-NW | 1 | 2020 | Nee | Eigen verdeelinr |  | Ja, vastgoedbeh.
900086385 | 72 | Laagspanning | 14B03 | COMPLEX NIEUWE HAVEN | H001 | Beheerdersgebouw Q1 | 79 |  |  | CZSK | CZSK | RVB-NW | 1 | 1900 | Nee | Eigen verdeelinr |  | Ja, vastgoedbeh.
900086387 | 72 | Laagspanning | 14B03 | COMPLEX NIEUWE HAVEN | H002 | Bunker T1 | 391 |  |  | CZSK | CZSK | RVB-NW | 1 | 1900 | Nee | Eigen verdeelinr |  | Ja, vastgoedbeh.
900086388 | 72 | Laagspanning | 14B03 | COMPLEX NIEUWE HAVEN | H003 | Bunker Q2 | 391 |  |  | CZSK | CZSK | RVB-NW | 1 | 1900 | Nee | Eigen verdeelinr |  | Ja, vastgoedbeh.
900086389 | 72 | Laagspanning | 14B03 | COMPLEX NIEUWE HAVEN | H004 | Bunker Q3 | 391 |  |  | CZSK | CZSK | RVB-NW | 1 | 1900 | Nee | Eigen verdeelinr |  | Ja, vastgoedbeh.
900086391 | 72 | Laagspanning | 14B03 | COMPLEX NIEUWE HAVEN | H011 | Bunker R1 | 418 |  |  | CZSK | CZSK | RVB-NW | 1 | 1900 | Nee | Eigen verdeelinr |  | Ja, vastgoedbeh.
900086392 | 72 | Laagspanning | 14B03 | COMPLEX NIEUWE HAVEN | H012 | Bunker R2 | 418 |  |  | CZSK | CZSK | RVB-NW | 1 | 1900 | Nee | Eigen verdeelinr |  | Ja, vastgoedbeh.
900086393 | 72 | Laagspanning | 14B03 | COMPLEX NIEUWE HAVEN | H013 | Bunker R3 | 418 |  |  | CZSK | CZSK | RVB-NW | 1 | 1900 | Nee | Eigen verdeelinr |  | Ja, vastgoedbeh.
900086394 | 72 | Laagspanning | 14B03 | COMPLEX NIEUWE HAVEN | H014 | Bunker R4 | 418 |  |  | CZSK | CZSK | RVB-NW | 1 | 1900 | Nee | Eigen verdeelinr |  | Ja, vastgoedbeh.
900086395 | 72 | Laagspanning | 14B03 | COMPLEX NIEUWE HAVEN | H015 | Bunker R5 | 418 |  |  | CZSK | CZSK | RVB-NW | 1 | 1900 | Nee | Eigen verdeelinr |  | Ja, vastgoedbeh.
900086396 | 72 | Laagspanning | 14B03 | COMPLEX NIEUWE HAVEN | H016 | Bunker R6 | 418 |  |  | CZSK | CZSK | RVB-NW | 1 | 1900 | Nee | Eigen verdeelinr |  | Ja, vastgoedbeh.
900086397 | 72 | Laagspanning | 14B03 | COMPLEX NIEUWE HAVEN | H017 | Bunker R7 | 418 |  |  | CZSK | CZSK | RVB-NW | 1 | 1900 | Nee | Eigen verdeelinr |  | Ja, vastgoedbeh.
900086398 | 72 | Laagspanning | 14B03 | COMPLEX NIEUWE HAVEN | H018 | Bunker R8 | 418 |  |  | CZSK | CZSK | RVB-NW | 1 | 1900 | Nee | Eigen verdeelinr |  | Ja, vastgoedbeh.
900086399 | 72 | Laagspanning | 14B03 | COMPLEX NIEUWE HAVEN | H021 | Bunker S1 | 184 |  |  | CZSK | CZSK | RVB-NW | 1 | 1900 | Nee | Eigen verdeelinr |  | Ja, vastgoedbeh.
900086401 | 72 | Laagspanning | 14B03 | COMPLEX NIEUWE HAVEN | H022 | Bunker S2 | 158 |  |  | CZSK | CZSK | RVB-NW | 1 | 1900 | Nee | Eigen verdeelinr |  | Ja, vastgoedbeh.
900086400 | 72 | Laagspanning | 14B03 | COMPLEX NIEUWE HAVEN | H023 | Bunker S3 | 68 |  |  | CZSK | CZSK | RVB-NW | 1 | 1900 | Nee | Eigen verdeelinr |  | Ja, vastgoedbeh.
900086402 | 72 | Laagspanning | 14B03 | COMPLEX NIEUWE HAVEN | H024 | Bunker S4 | 184 |  |  | CZSK | CZSK | RVB-NW | 1 | 1900 | Nee | Eigen verdeelinr |  | Ja, vastgoedbeh.
900086403 | 72 | Laagspanning | 14B03 | COMPLEX NIEUWE HAVEN | H025 | Bunker S5 | 184 |  |  | CZSK | CZSK | RVB-NW | 1 | 1900 | Nee | Eigen verdeelinr |  | Ja, vastgoedbeh.
900086404 | 72 | Laagspanning | 14B03 | COMPLEX NIEUWE HAVEN | H031 | Bunker T2 | 184 |  |  | CZSK | CZSK | RVB-NW | 1 | 1900 | Nee | Eigen verdeelinr |  | Ja, vastgoedbeh.
900086405 | 72 | Laagspanning | 14B03 | COMPLEX NIEUWE HAVEN | H032 | Bunker T3 | 184 |  |  | CZSK | CZSK | RVB-NW | 1 | 1900 | Nee | Eigen verdeelinr |  | Ja, vastgoedbeh.
900086406 | 72 | Laagspanning | 14B03 | COMPLEX NIEUWE HAVEN | H033 | Bunker T4 | 391 |  |  | CZSK | CZSK | RVB-NW | 1 | 1900 | Nee | Eigen verdeelinr |  | Ja, vastgoedbeh.
900086407 | 72 | Laagspanning | 14B03 | COMPLEX NIEUWE HAVEN | H034 | Bunker T5 | 184 |  |  | CZSK | CZSK | RVB-NW | 1 | 1900 | Nee | Eigen verdeelinr |  | Ja, vastgoedbeh.
900086408 | 72 | Laagspanning | 14B03 | COMPLEX NIEUWE HAVEN | H035 | Bunker T6 | 391 |  |  | CZSK | CZSK | RVB-NW | 1 | 1900 | Nee | Eigen verdeelinr |  | Ja, vastgoedbeh.
900086409 | 72 | Laagspanning | 14B03 | COMPLEX NIEUWE HAVEN | H036 | Bunker T7 | 184 |  |  | CZSK | CZSK | RVB-NW | 1 | 1900 | Nee | Eigen verdeelinr |  | Ja, vastgoedbeh.
900086410 | 72 | Laagspanning | 14B03 | COMPLEX NIEUWE HAVEN | H037 | Bunker T8 | 391 |  |  | CZSK | CZSK | RVB-NW | 1 | 1900 | Nee | Eigen verdeelinr |  | Ja, vastgoedbeh.
900086411 | 72 | Laagspanning | 14B03 | COMPLEX NIEUWE HAVEN | H038 | Bunker T9 | 184 |  |  | CZSK | CZSK | RVB-NW | 1 | 1900 | Nee | Eigen verdeelinr |  | Ja, vastgoedbeh.
900086413 | 72 | Laagspanning | 14B03 | COMPLEX NIEUWE HAVEN | J001 | Atjehzicht , Marine Postkamer | 514 |  |  | CZSK | CZSK | RVB-NW | 1 | 1900 | Nee | Eigen verdeelinr |  | Ja, vastgoedbeh.
900075684 | 72 | Laagspanning | 14B03 | COMPLEX NIEUWE HAVEN | J002 | Centrale Bottelarij | 811 |  |  | CZSK | CZSK | RVB-NW | 1 | 1900 | Nee | Eigen verdeelinr |  | Ja, vastgoedbeh.
900075685 | 72 | Laagspanning | 14B03 | COMPLEX NIEUWE HAVEN | J004 | Voedingsloods | 1050 |  |  | CZSK | CZSK | RVB-NW | 1 | 1900 | Nee | Eigen verdeelinr |  | Ja, vastgoedbeh.
900075686 | 72 | Laagspanning | 14B03 | COMPLEX NIEUWE HAVEN | K001 | Magazijn , Kantoor | 1317 |  |  | CZSK | CZSK | RVB-NW | 1 | 1900 | Nee | Eigen verdeelinr |  | Ja, vastgoedbeh.
900075688 | 72 | Laagspanning | 14B03 | COMPLEX NIEUWE HAVEN | K003 | Infra Technische Dienst | 403 |  |  | CZSK | CZSK | RVB-NW | 1 | 1900 | Nee | Eigen verdeelinr |  | Ja, vastgoedbeh.
900075689 | 72 | Laagspanning | 14B03 | COMPLEX NIEUWE HAVEN | K004 | Werkplaats Hout Hobby Club | 425 |  |  | CZSK | CZSK | RVB-NW | 1 | 1900 | Nee | Eigen verdeelinr |  | Ja, vastgoedbeh.
900075690 | 72 | Laagspanning | 14B03 | COMPLEX NIEUWE HAVEN | K005 | Werkplaats Auto Hobby Club | 446 |  |  | CZSK | CZSK | RVB-NW | 1 | 1900 | Nee | Eigen verdeelinr |  | Ja, vastgoedbeh.
900075691 | 72 | Laagspanning | 14B03 | COMPLEX NIEUWE HAVEN | K005A | Opslag | 7 |  |  | CZSK | CZSK | RVB-NW | 1 | 1900 | Nee | Eigen verdeelinr |  | Ja, vastgoedbeh.
900077388 | 72 | Laagspanning | 14B03 | COMPLEX NIEUWE HAVEN | K007 | Opslag | 100 |  |  | CZSK | CZSK | RVB-NW | 1 | 1900 | Nee | Eigen verdeelinr |  | Ja, vastgoedbeh.
900123633 | 72 | Laagspanning | 14B03 | COMPLEX NIEUWE HAVEN | K010 | Stalling FRISC-vaartuigen | 1302 |  |  | CZSK | CZSK | RVB-NW | 1 | 2016 | Nee | Eigen verdeelinr |  | Ja, vastgoedbeh.
900086419 | 72 | Laagspanning | 14B03 | COMPLEX NIEUWE HAVEN | L001 | Beheerdersgebouw | 401 |  |  | CZSK | CZSK | RVB-NW | 1 | 2001 | Nee | Eigen verdeelinr |  | Ja, vastgoedbeh.
900086421 | 72 | Laagspanning | 14B03 | COMPLEX NIEUWE HAVEN | L015A | Wacht , Bedieningshuis | 3 |  |  | CZSK | CZSK | RVB-NW | 1 | 1900 | Nee | Eigen verdeelinr | Beganegrond | Ja, vastgoedbeh.
900086422 | 72 | Laagspanning | 14B03 | COMPLEX NIEUWE HAVEN | L026 | Opslagruimte | 1924 |  |  | CZSK | CZSK | RVB-NW | 1 | 2001 | Nee | Eigen verdeelinr | Magazijn Chemicalien | Ja, vastgoedbeh.
900086423 | 72 | Laagspanning | 14B03 | COMPLEX NIEUWE HAVEN | L030 | Opslagruimte | 935 |  |  | CZSK | CZSK | RVB-NW | 1 | 2002 | Nee | Eigen verdeelinr |  | Ja, vastgoedbeh.
900108181 | 72 | Laagspanning | 14B03 | COMPLEX NIEUWE HAVEN | L035 | Opslag , Stortplaats Zuigwagen | 72 |  |  | CZSK | CZSK | RVB-NW | 1 | 1993 | Nee | Eigen verdeelinr |  | Ja, vastgoedbeh.
900086424 | 72 | Laagspanning | 14B03 | COMPLEX NIEUWE HAVEN | L036 | Opslag ChemicaliÙn | 1548 |  |  | CZSK | CZSK | RVB-NW | 1 | 1993 | Nee | Eigen verdeelinr |  | Ja, vastgoedbeh.
900086425 | 72 | Laagspanning | 14B03 | COMPLEX NIEUWE HAVEN | L037 | Opslag Ottofuel | 371 |  |  | CZSK | CZSK | RVB-NW | 1 | 1998 | Nee | Eigen verdeelinr |  | Ja, vastgoedbeh.
900086426 | 72 | Laagspanning | 14B03 | COMPLEX NIEUWE HAVEN | L039 | AWZI | 152 |  |  | CZSK | CZSK | RVB-NW | 1 | 1900 | Nee | Eigen verdeelinr |  | Ja, vastgoedbeh.
900086427 | 72 | Laagspanning | 14B03 | COMPLEX NIEUWE HAVEN | L041 | Radionuclidenopslag | 230 |  |  | CZSK | CZSK | RVB-NW | 1 | 2003 | Nee | Eigen verdeelinr |  | Ja, vastgoedbeh.
900108182 | 72 | Laagspanning | 14B03 | COMPLEX NIEUWE HAVEN | L042 | Bedieningshuisje 1 | 3 |  |  | CZSK | CZSK | RVB-NW | 1 | 2004 | Nee | Eigen verdeelinr |  | Ja, vastgoedbeh.
900108183 | 72 | Laagspanning | 14B03 | COMPLEX NIEUWE HAVEN | L043 | Bedieningshuisje 2 | 3 |  |  | CZSK | CZSK | RVB-NW | 1 | 2004 | Nee | Eigen verdeelinr |  | Ja, vastgoedbeh.
900092633 | 72 | Laagspanning | 14B03 | COMPLEX NIEUWE HAVEN | N001 | MBS , TA Werkplaats | 3831 |  |  | CZSK | CZSK | RVB-NW | 1 | 1900 | Nee | Eigen verdeelinr |  | Ja, vastgoedbeh.
900108187 | 72 | Laagspanning | 14B03 | COMPLEX NIEUWE HAVEN | N004 | Portiersloge | 37 |  |  | CZSK | CZSK | RVB-NW | 1 | 1998 | Nee | Eigen verdeelinr |  | Ja, vastgoedbeh.
900108188 | 72 | Laagspanning | 14B03 | COMPLEX NIEUWE HAVEN | N004A | Wachtgebouw | 4 |  |  | CZSK | CZSK | RVB-NW | 1 | 2005 | Nee | Eigen verdeelinr |  | Ja, vastgoedbeh.
900108731 | 72 | Laagspanning | 14B03 | COMPLEX NIEUWE HAVEN | N005 | Rijwielstalling | 166 |  |  | CZSK | CZSK | RVB-NW | 1 | 1998 | Nee | Eigen verdeelinr |  | Ja, vastgoedbeh.
900108732 | 72 | Laagspanning | 14B03 | COMPLEX NIEUWE HAVEN | N009 | Rijwielstalling | 324 |  |  | CZSK | CZSK | RVB-NW | 1 | 1998 | Nee | Eigen verdeelinr |  | Ja, vastgoedbeh.
900108734 | 72 | Laagspanning | 14B03 | COMPLEX NIEUWE HAVEN | N021 | Rijwielstalling | 138 |  |  | CZSK | CZSK | RVB-NW | 1 | 2001 | Nee | Eigen verdeelinr |  | Ja, vastgoedbeh.
900086436 | 72 | Laagspanning | 14B03 | COMPLEX NIEUWE HAVEN | P001 | Flevo | 2268 |  |  | CZSK | CZSK | RVB-NW | 1 | 1900 | Nee | Eigen verdeelinr |  | Ja, vastgoedbeh.
900108755 | 72 | Laagspanning | 14B03 | COMPLEX NIEUWE HAVEN | P003 | Magazijn ChemicaliÙn | 14 |  |  | CZSK | CZSK | RVB-NW | 1 | 2011 | Nee | Eigen verdeelinr |  | Ja, vastgoedbeh.
900077387 | 72 | Laagspanning | 14B03 | COMPLEX NIEUWE HAVEN | P007 | Gruno Brandweerkazerne | 1881 |  |  | CZSK | CZSK | RVB-NW | 1 | 1900 | Nee | Eigen verdeelinr |  | Ja, vastgoedbeh.
900077436 | 72 | Laagspanning | 14B03 | COMPLEX NIEUWE HAVEN | Q001 | IJsduiker | 8226 |  |  | CZSK | CZSK | RVB-NW | 1 | 1900 | Nee | Eigen verdeelinr |  | Ja, vastgoedbeh.
900086439 | 72 | Laagspanning | 14B03 | COMPLEX NIEUWE HAVEN | Q002 | Opslag Gevaarlijke Stoffen | 173 |  |  | CZSK | CZSK | RVB-NW | 1 | 1900 | Nee | Eigen verdeelinr |  | Ja, vastgoedbeh.
900086441 | 72 | Laagspanning | 14B03 | COMPLEX NIEUWE HAVEN | Q003 | Acculaadstation | 48 |  |  | CZSK | CZSK | RVB-NW | 1 | 1900 | Nee | Eigen verdeelinr |  | Ja, vastgoedbeh.
900077437 | 72 | Laagspanning | 14B03 | COMPLEX NIEUWE HAVEN | Q004 | Rijwielstalling | 142 |  |  | CZSK | CZSK | RVB-NW | 1 | 1900 | Nee | Eigen verdeelinr |  | Ja, vastgoedbeh.
900108195 | 72 | Laagspanning | 14B03 | COMPLEX NIEUWE HAVEN | Q005A | Luchtflessen | 11 |  |  | CZSK | CZSK | RVB-NW | 1 | 1997 | Nee | Eigen verdeelinr |  | Ja, vastgoedbeh.
900108196 | 72 | Laagspanning | 14B03 | COMPLEX NIEUWE HAVEN | Q005B | Luchtflessen | 11 |  |  | CZSK | CZSK | RVB-NW | 1 | 1985 | Nee | Eigen verdeelinr |  | Ja, vastgoedbeh.
900097718 | 72 | Laagspanning | 14B03 | COMPLEX NIEUWE HAVEN | Q012 | Zeeduiker | 1218 |  |  | CZSK | CZSK | RVB-NW | 1 | 2009 | Nee | Eigen verdeelinr |  | Ja, vastgoedbeh.
900077389 | 72 | Laagspanning | 14B03 | COMPLEX NIEUWE HAVEN | R001 | Telefooncentrale , BTI | 621 |  |  | CZSK | CZSK | RVB-NW | 1 | 1900 | Nee | Eigen verdeelinr |  | Ja, vastgoedbeh.
900125828 | 72 | Laagspanning | 14B03 | COMPLEX NIEUWE HAVEN | R004 | Centrale Ziekenboeg | 3672 |  |  | CZSK | CZSK | RVB-NW | 1 | 2017 | Nee | Eigen verdeelinr |  | Ja, vastgoedbeh.
900086450 | 72 | Laagspanning | 14B03 | COMPLEX NIEUWE HAVEN | R005 | Fregatvogel | 2098 |  |  | CZSK | CZSK | RVB-NW | 1 | 1900 | Nee | Eigen verdeelinr |  | Ja, vastgoedbeh.
900077394 | 72 | Laagspanning | 14B03 | COMPLEX NIEUWE HAVEN | R007 | Meeuwenest | 4300 |  |  | CZSK | CZSK | RVB-NW | 1 | 1900 | Nee | Eigen verdeelinr |  | Ja, vastgoedbeh.
900108735 | 72 | Laagspanning | 14B03 | COMPLEX NIEUWE HAVEN | R007A | Garage TD Infra | 16 |  |  | CZSK | CZSK | RVB-NW | 1 | 2000 | Nee | Eigen verdeelinr |  | Ja, vastgoedbeh.
900097772 | 72 | Laagspanning | 14B03 | COMPLEX NIEUWE HAVEN | R007B | Afvalhok | 69 |  |  | CZSK | CZSK | RVB-NW | 1 | 2000 | Nee | Eigen verdeelinr |  | Ja, vastgoedbeh.
900077393 | 72 | Laagspanning | 14B03 | COMPLEX NIEUWE HAVEN | R008 | Drieteenmeeuw | 251 |  |  | CZSK | CZSK | RVB-NW | 1 | 1900 | Nee | Eigen verdeelinr |  | Ja, vastgoedbeh.
900086452 | 72 | Laagspanning | 14B03 | COMPLEX NIEUWE HAVEN | R009 | Spotmeeuw | 1929 |  |  | CZSK | CZSK | RVB-NW | 1 | 1900 | Nee | Eigen verdeelinr |  | Ja, vastgoedbeh.
900086453 | 72 | Laagspanning | 14B03 | COMPLEX NIEUWE HAVEN | R010 | Spotmeeuw | 1264 |  |  | CZSK | CZSK | RVB-NW | 1 | 2008 | Nee | Eigen verdeelinr |  | Ja, vastgoedbeh.
900126265 | 72 | Laagspanning | 14B03 | COMPLEX NIEUWE HAVEN | R012 | IJsmeeuw | 4663 |  |  | CZSK | CZSK | RVB-NW | 1 | 2017 | Nee | Eigen verdeelinr |  | Ja, vastgoedbeh.
900126275 | 72 | Laagspanning | 14B03 | COMPLEX NIEUWE HAVEN | R013 | Kokmeeuw | 4206 |  |  | CZSK | CZSK | RVB-NW | 1 | 2017 | Nee | Eigen verdeelinr |  | Ja, vastgoedbeh.
900126295 | 72 | Laagspanning | 14B03 | COMPLEX NIEUWE HAVEN | R014 | Stormmeeuw | 4207 |  |  | CZSK | CZSK | RVB-NW | 1 | 2017 | Nee | Eigen verdeelinr |  | Ja, vastgoedbeh.
900075695 | 72 | Laagspanning | 14B03 | COMPLEX NIEUWE HAVEN | R015 | Mantelmeeuw | 4199 |  |  | CZSK | CZSK | RVB-NW | 1 | 1900 | Nee | Eigen verdeelinr |  | Ja, vastgoedbeh.
900075696 | 72 | Laagspanning | 14B03 | COMPLEX NIEUWE HAVEN | R016 | Dwergmeeuw | 2770 |  |  | CZSK | CZSK | RVB-NW | 1 | 1900 | Nee | Eigen verdeelinr |  | Ja, vastgoedbeh.
900028925 | 72 | Laagspanning | 14B03 | COMPLEX NIEUWE HAVEN | R017 | Zilvermeeuw | 5114 |  |  | CZSK | CZSK | RVB-NW | 1 | 2001 | Nee | Eigen verdeelinr |  | Ja, vastgoedbeh.
900086455 | 72 | Laagspanning | 14B03 | COMPLEX NIEUWE HAVEN | R018 | Albatros | 7952 |  |  | CZSK | CZSK | RVB-NW | 1 | 1900 | Nee | Eigen verdeelinr |  | Ja, vastgoedbeh.
900075697 | 72 | Laagspanning | 14B03 | COMPLEX NIEUWE HAVEN | R019 | Sneeuwmeeuw | 17033 |  |  | CZSK | CZSK | RVB-NW | 1 | 2013 | Nee | Eigen verdeelinr |  | Ja, vastgoedbeh.
900077392 | 72 | Laagspanning | 14B03 | COMPLEX NIEUWE HAVEN | R029 | Garage CZB | 129 |  |  | CZSK | CZSK | RVB-NW | 1 | 1900 | Nee | Eigen verdeelinr |  | Ja, vastgoedbeh.
900077391 | 72 | Laagspanning | 14B03 | COMPLEX NIEUWE HAVEN | R042 | Witte Raaf | 2348 |  |  | CZSK | CZSK | RVB-NW | 1 | 1990 | Nee | Eigen verdeelinr |  | Ja, vastgoedbeh.
900086457 | 72 | Laagspanning | 14B03 | COMPLEX NIEUWE HAVEN | R043 | Spotmeeuw | 2389 |  |  | CZSK | CZSK | RVB-NW | 1 | 1900 | Nee | Eigen verdeelinr |  | Ja, vastgoedbeh.
900086458 | 72 | Laagspanning | 14B03 | COMPLEX NIEUWE HAVEN | R044 | De Alk | 1018 |  |  | CZSK | CZSK | RVB-NW | 1 | 1900 | Nee | Eigen verdeelinr |  | Ja, vastgoedbeh.
900086460 | 72 | Laagspanning | 14B03 | COMPLEX NIEUWE HAVEN | R045 | Peperhuisje Nieuwe Haven | 1143 |  |  | CZSK | CZSK | RVB-NW | 1 | 2007 | Nee | Eigen verdeelinr |  | Ja, vastgoedbeh.
900077395 | 72 | Laagspanning | 14B03 | COMPLEX NIEUWE HAVEN | R045B | Rijwielstalling | 28 |  |  | CZSK | CZSK | RVB-NW | 1 | 1900 | Nee | Eigen verdeelinr |  | Ja, vastgoedbeh.
900086463 | 72 | Laagspanning | 14B03 | COMPLEX NIEUWE HAVEN | R048 | Opslagruimte Ziekenboeg | 54 |  |  | CZSK | CZSK | RVB-NW | 1 | 1900 | Nee | Eigen verdeelinr |  | Ja, vastgoedbeh.
900113053 | 72 | Laagspanning | 14B03 | COMPLEX NIEUWE HAVEN | R048A | Zuurstofopslag | 1 |  |  | CZSK | CZSK | RVB-NW | 1 | 2003 | Nee | Eigen verdeelinr |  | Ja, vastgoedbeh.
900086465 | 72 | Laagspanning | 14B03 | COMPLEX NIEUWE HAVEN | R050 | Dieselaggregaat | 18 |  |  | CZSK | CZSK | RVB-NW | 1 | 1900 | Nee | Eigen verdeelinr |  | Ja, vastgoedbeh.
900077397 | 72 | Laagspanning | 14B03 | COMPLEX NIEUWE HAVEN | R058 | Rijwielstalling | 103 |  |  | CZSK | CZSK | RVB-NW | 1 | 1900 | Nee | Eigen verdeelinr |  | Ja, vastgoedbeh.
900077398 | 72 | Laagspanning | 14B03 | COMPLEX NIEUWE HAVEN | R060 | Marine Hoofdkwartier KW | 4425 |  |  | CZSK | CZSK | RVB-NW | 1 | 1900 | Nee | Eigen verdeelinr |  | Ja, vastgoedbeh.
900077399 | 72 | Laagspanning | 14B03 | COMPLEX NIEUWE HAVEN | R060A | Noodstroomaggregaat | 30 |  |  | CZSK | CZSK | RVB-NW | 1 | 1900 | Nee | Eigen verdeelinr |  | Ja, vastgoedbeh.
900077400 | 72 | Laagspanning | 14B03 | COMPLEX NIEUWE HAVEN | R060B | Rijwielstalling | 27 |  |  | CZSK | CZSK | RVB-NW | 1 | 1900 | Nee | Eigen verdeelinr |  | Ja, vastgoedbeh.
900077401 | 72 | Laagspanning | 14B03 | COMPLEX NIEUWE HAVEN | R060C | Rijwielstalling | 27 |  |  | CZSK | CZSK | RVB-NW | 1 | 1900 | Nee | Eigen verdeelinr |  | Ja, vastgoedbeh.
900077402 | 72 | Laagspanning | 14B03 | COMPLEX NIEUWE HAVEN | R060D | Rijwielstalling | 27 |  |  | CZSK | CZSK | RVB-NW | 1 | 1900 | Nee | Eigen verdeelinr |  | Ja, vastgoedbeh.
900086471 | 72 | Laagspanning | 14B03 | COMPLEX NIEUWE HAVEN | R061 | Zeehaen | 7084 |  |  | CZSK | CZSK | RVB-NW | 1 | 2001 | Nee | Eigen verdeelinr |  | Ja, vastgoedbeh.
900098148 | 72 | Laagspanning | 14B03 | COMPLEX NIEUWE HAVEN | R061A | Rijwielstalling | 136 |  |  | CZSK | CZSK | RVB-NW | 1 | 2003 | Nee | Eigen verdeelinr |  | Ja, vastgoedbeh.
900077403 | 72 | Laagspanning | 14B03 | COMPLEX NIEUWE HAVEN | R062 | Zeekoet | 993 |  |  | CZSK | CZSK | RVB-NW | 1 | 1900 | Nee | Eigen verdeelinr |  | Ja, vastgoedbeh.
900091664 | 72 | Laagspanning | 14B03 | COMPLEX NIEUWE HAVEN | R065 | Dwergstern | 1783 |  |  | CZSK | CZSK | RVB-NW | 1 | 2005 | Nee | Eigen verdeelinr |  | Ja, vastgoedbeh.
900098206 | 72 | Laagspanning | 14B03 | COMPLEX NIEUWE HAVEN | R068 | Abcoude | 692 |  |  | CZSK | CZSK | RVB-NW | 1 | 2007 | Nee | Eigen verdeelinr |  | Ja, vastgoedbeh.
900098220 | 72 | Laagspanning | 14B03 | COMPLEX NIEUWE HAVEN | R069 | Drachten | 855 |  |  | CZSK | CZSK | RVB-NW | 1 | 2008 | Nee | Eigen verdeelinr |  | Ja, vastgoedbeh.
900098227 | 72 | Laagspanning | 14B03 | COMPLEX NIEUWE HAVEN | R070 | Giethoorn | 855 |  |  | CZSK | CZSK | RVB-NW | 1 | 2007 | Nee | Eigen verdeelinr |  | Ja, vastgoedbeh.
900098230 | 72 | Laagspanning | 14B03 | COMPLEX NIEUWE HAVEN | R071 | Hoogeveen | 855 |  |  | CZSK | CZSK | RVB-NW | 1 | 2008 | Nee | Eigen verdeelinr |  | Ja, vastgoedbeh.
900098237 | 72 | Laagspanning | 14B03 | COMPLEX NIEUWE HAVEN | R072 | Naaldwijk | 855 |  |  | CZSK | CZSK | RVB-NW | 1 | 2007 | Nee | Eigen verdeelinr |  | Ja, vastgoedbeh.
900098240 | 72 | Laagspanning | 14B03 | COMPLEX NIEUWE HAVEN | R073 | Ommen | 855 |  |  | CZSK | CZSK | RVB-NW | 1 | 2008 | Nee | Eigen verdeelinr |  | Ja, vastgoedbeh.
900098246 | 72 | Laagspanning | 14B03 | COMPLEX NIEUWE HAVEN | R074 | Sittard | 855 |  |  | CZSK | CZSK | RVB-NW | 1 | 2008 | Nee | Eigen verdeelinr |  | Ja, vastgoedbeh.
900098252 | 72 | Laagspanning | 14B03 | COMPLEX NIEUWE HAVEN | R075 | Venlo | 855 |  |  | CZSK | CZSK | RVB-NW | 1 | 2008 | Nee | Eigen verdeelinr |  | Ja, vastgoedbeh.
900107051 | 72 | Laagspanning | 14B03 | COMPLEX NIEUWE HAVEN | R076 | Raalte - C | 811 |  |  | CZSK | CZSK | RVB-NW | 1 | 2010 | Nee | Eigen verdeelinr |  | Ja, vastgoedbeh.
900098262 | 72 | Laagspanning | 14B03 | COMPLEX NIEUWE HAVEN | R076A | Rijwielstalling | 28 |  |  | CZSK | CZSK | RVB-NW | 1 | 2008 | Nee | Eigen verdeelinr |  | Ja, vastgoedbeh.
900098264 | 72 | Laagspanning | 14B03 | COMPLEX NIEUWE HAVEN | R076B | Berging | 25 |  |  | CZSK | CZSK | RVB-NW | 1 | 2008 | Nee | Eigen verdeelinr | Beganegrond | Ja, vastgoedbeh.
900098272 | 72 | Laagspanning | 14B03 | COMPLEX NIEUWE HAVEN | R077 | Raalte - D | 631 |  |  | CZSK | CZSK | RVB-NW | 1 | 2008 | Nee | Eigen verdeelinr |  | Ja, vastgoedbeh.
900086472 | 72 | Laagspanning | 14B03 | COMPLEX NIEUWE HAVEN | S001 | Kantoorgebouw | 206 |  |  | CZSK | CZSK | RVB-NW | 1 | 1965 | Nee | Eigen verdeelinr |  | Ja, vastgoedbeh.
900086473 | 72 | Laagspanning | 14B03 | COMPLEX NIEUWE HAVEN | S002 | Ketelhuis | 262 |  |  | CZSK | CZSK | RVB-NW | 1 | 1965 | Nee | Eigen verdeelinr |  | Ja, vastgoedbeh.
900086474 | 72 | Laagspanning | 14B03 | COMPLEX NIEUWE HAVEN | S003 | Sloepenloos | 2219 |  |  | CZSK | CZSK | RVB-NW | 1 | 1965 | Nee | Eigen verdeelinr |  | Ja, vastgoedbeh.
900108205 | 72 | Laagspanning | 14B03 | COMPLEX NIEUWE HAVEN | S003A | Kantoor | 36 |  |  | CZSK | CZSK | RVB-NW | 1 | 2005 | Nee | Eigen verdeelinr |  | Ja, vastgoedbeh.
900086475 | 72 | Laagspanning | 14B03 | COMPLEX NIEUWE HAVEN | S004 | Opslagloods | 750 |  |  | CZSK | CZSK | RVB-NW | 1 | 1965 | Nee | Eigen verdeelinr |  | Ja, vastgoedbeh.
900086476 | 72 | Laagspanning | 14B03 | COMPLEX NIEUWE HAVEN | S005 | Opslagloods | 750 |  |  | CZSK | CZSK | RVB-NW | 1 | 1965 | Nee | Eigen verdeelinr |  | Ja, vastgoedbeh.
900086477 | 72 | Laagspanning | 14B03 | COMPLEX NIEUWE HAVEN | S006 | Opslagloods | 750 |  |  | CZSK | CZSK | RVB-NW | 1 | 1965 | Nee | Eigen verdeelinr |  | Ja, vastgoedbeh.
900086478 | 72 | Laagspanning | 14B03 | COMPLEX NIEUWE HAVEN | S007 | Opslagloods | 750 |  |  | CZSK | CZSK | RVB-NW | 1 | 1965 | Nee | Eigen verdeelinr |  | Ja, vastgoedbeh.
900086480 | 72 | Laagspanning | 14B03 | COMPLEX NIEUWE HAVEN | S008 | Opslagloods | 750 |  |  | CZSK | CZSK | RVB-NW | 1 | 1965 | Nee | Eigen verdeelinr |  | Ja, vastgoedbeh.
900086483 | 72 | Laagspanning | 14B03 | COMPLEX NIEUWE HAVEN | S009 | Opslagloods | 750 |  |  | CZSK | CZSK | RVB-NW | 1 | 1900 | Nee | Eigen verdeelinr |  | Ja, vastgoedbeh.
900086484 | 72 | Laagspanning | 14B03 | COMPLEX NIEUWE HAVEN | S010 | Opslagloods | 750 |  |  | CZSK | CZSK | RVB-NW | 1 | 1900 | Nee | Eigen verdeelinr |  | Ja, vastgoedbeh.
900086485 | 72 | Laagspanning | 14B03 | COMPLEX NIEUWE HAVEN | S011 | Opslagloods | 750 |  |  | CZSK | CZSK | RVB-NW | 1 | 1965 | Nee | Eigen verdeelinr |  | Ja, vastgoedbeh.
900086487 | 72 | Laagspanning | 14B03 | COMPLEX NIEUWE HAVEN | S012 | Opslagloods | 750 |  |  | CZSK | CZSK | RVB-NW | 1 | 1965 | Nee | Eigen verdeelinr |  | Ja, vastgoedbeh.
900086489 | 72 | Laagspanning | 14B03 | COMPLEX NIEUWE HAVEN | S013 | Opslagloods | 750 |  |  | CZSK | CZSK | RVB-NW | 1 | 1965 | Nee | Eigen verdeelinr |  | Ja, vastgoedbeh.
900086493 | 72 | Laagspanning | 14B03 | COMPLEX NIEUWE HAVEN | S014 | Opslagloods | 750 |  |  | CZSK | CZSK | RVB-NW | 1 | 1965 | Nee | Eigen verdeelinr |  | Ja, vastgoedbeh.
900108208 | 72 | Laagspanning | 14B03 | COMPLEX NIEUWE HAVEN | S014A | Kantoorgebouw | 81 |  |  | CZSK | CZSK | RVB-NW | 1 | 2008 | Nee | Eigen verdeelinr |  | Ja, vastgoedbeh.
900108210 | 72 | Laagspanning | 14B03 | COMPLEX NIEUWE HAVEN | S014D | Kantoor | 18 |  |  | CZSK | CZSK | RVB-NW | 1 | 2010 | Nee | Eigen verdeelinr |  | Ja, vastgoedbeh.
900086495 | 72 | Laagspanning | 14B03 | COMPLEX NIEUWE HAVEN | S015 | SEWACO | 750 |  |  | CZSK | CZSK | RVB-NW | 1 | 1965 | Nee | Eigen verdeelinr |  | Ja, vastgoedbeh.
900086496 | 72 | Laagspanning | 14B03 | COMPLEX NIEUWE HAVEN | S016 | Opslagloods | 750 |  |  | CZSK | CZSK | RVB-NW | 1 | 1900 | Nee | Eigen verdeelinr |  | Ja, vastgoedbeh.
900086497 | 72 | Laagspanning | 14B03 | COMPLEX NIEUWE HAVEN | S017 | Opslagloods | 799 |  |  | CZSK | CZSK | RVB-NW | 1 | 1965 | Nee | Eigen verdeelinr |  | Ja, vastgoedbeh.
900086498 | 72 | Laagspanning | 14B03 | COMPLEX NIEUWE HAVEN | S018 | Opslagloods | 750 |  |  | CZSK | CZSK | RVB-NW | 1 | 1965 | Nee | Eigen verdeelinr |  | Ja, vastgoedbeh.
900092636 | 72 | Laagspanning | 14B03 | COMPLEX NIEUWE HAVEN | S018A | Rijwielstalling | 105 |  |  | CZSK | CZSK | RVB-NW | 1 | 1990 | Nee | Eigen verdeelinr |  | Ja, vastgoedbeh.
900086499 | 72 | Laagspanning | 14B03 | COMPLEX NIEUWE HAVEN | S019 | Opslagloods | 803 |  |  | CZSK | CZSK | RVB-NW | 1 | 1965 | Nee | Eigen verdeelinr |  | Ja, vastgoedbeh.
900086500 | 72 | Laagspanning | 14B03 | COMPLEX NIEUWE HAVEN | S020 | Opslagloods | 750 |  |  | CZSK | CZSK | RVB-NW | 1 | 1965 | Nee | Eigen verdeelinr |  | Ja, vastgoedbeh.
900086501 | 72 | Laagspanning | 14B03 | COMPLEX NIEUWE HAVEN | S021 | Opslagloods | 750 |  |  | CZSK | CZSK | RVB-NW | 1 | 1965 | Nee | Eigen verdeelinr |  | Ja, vastgoedbeh.
900086502 | 72 | Laagspanning | 14B03 | COMPLEX NIEUWE HAVEN | S022 | Opslagloods | 750 |  |  | CZSK | CZSK | RVB-NW | 1 | 1900 | Nee | Eigen verdeelinr |  | Ja, vastgoedbeh.
900108212 | 72 | Laagspanning | 14B03 | COMPLEX NIEUWE HAVEN | S022A | Sanitaircontainer | 18 |  |  | CZSK | CZSK | RVB-NW | 1 | 2006 | Nee | Eigen verdeelinr |  | Ja, vastgoedbeh.
900086504 | 72 | Laagspanning | 14B03 | COMPLEX NIEUWE HAVEN | S023 | Opslagloods | 1060 |  |  | CZSK | CZSK | RVB-NW | 1 | 1900 | Nee | Eigen verdeelinr |  | Ja, vastgoedbeh.
900086506 | 72 | Laagspanning | 14B03 | COMPLEX NIEUWE HAVEN | S024 | Opslagloods | 750 |  |  | CZSK | CZSK | RVB-NW | 1 | 1965 | Nee | Eigen verdeelinr |  | Ja, vastgoedbeh.
900086507 | 72 | Laagspanning | 14B03 | COMPLEX NIEUWE HAVEN | S025 | Opslagloods | 750 |  |  | CZSK | CZSK | RVB-NW | 1 | 1900 | Nee | Eigen verdeelinr |  | Ja, vastgoedbeh.
900086508 | 72 | Laagspanning | 14B03 | COMPLEX NIEUWE HAVEN | S026 | Opslagloods Korpsmariniers Amf | 1205 |  |  | CZSK | CZSK | RVB-NW | 1 | 1900 | Nee | Eigen verdeelinr |  | Ja, vastgoedbeh.
900086509 | 72 | Laagspanning | 14B03 | COMPLEX NIEUWE HAVEN | S027 | Opslagloods | 890 |  |  | CZSK | CZSK | RVB-NW | 1 | 1900 | Nee | Eigen verdeelinr |  | Ja, vastgoedbeh.
900108214 | 72 | Laagspanning | 14B03 | COMPLEX NIEUWE HAVEN | S027D | Oplaadstation Batterijen | 16 |  |  | CZSK | CZSK | RVB-NW | 1 | 2011 | Nee | Eigen verdeelinr |  | Ja, vastgoedbeh.
900108218 | 72 | Laagspanning | 14B03 | COMPLEX NIEUWE HAVEN | S027E | Opslag Benzine | 10 |  |  | CZSK | CZSK | RVB-NW | 1 | 2011 | Nee | Eigen verdeelinr |  | Ja, vastgoedbeh.
900108219 | 72 | Laagspanning | 14B03 | COMPLEX NIEUWE HAVEN | S027F | Vulpunt Zuurstof , Duiklucht | 16 |  |  | CZSK | CZSK | RVB-NW | 1 | 2011 | Nee | Eigen verdeelinr |  | Ja, vastgoedbeh.
900086511 | 72 | Laagspanning | 14B03 | COMPLEX NIEUWE HAVEN | S028 | Kantoorgebouw | 352 |  |  | CZSK | CZSK | RVB-NW | 1 | 1987 | Nee | Eigen verdeelinr |  | Ja, vastgoedbeh.
900092643 | 72 | Laagspanning | 14B03 | COMPLEX NIEUWE HAVEN | T002 | Manifold Overkapping | 244 |  |  | CZSK | CZSK | RVB-NW | 1 | 1900 | Nee | Eigen verdeelinr |  | Ja, vastgoedbeh.
900108220 | 72 | Laagspanning | 14B03 | COMPLEX NIEUWE HAVEN | T007 | Magazijn | 1334 |  |  | CZSK | CZSK | RVB-NW | 1 | 1965 | Nee | Eigen verdeelinr |  | Ja, vastgoedbeh.
900086514 | 72 | Laagspanning | 14B03 | COMPLEX NIEUWE HAVEN | U003 | Werkplaats V16 | 479 |  |  | CZSK | CZSK | RVB-NW | 1 | 1900 | Nee | Eigen verdeelinr |  | Ja, vastgoedbeh.
900086515 | 72 | Laagspanning | 14B03 | COMPLEX NIEUWE HAVEN | U004 | Bunker V14 | 97 |  |  | CZSK | CZSK | RVB-NW | 1 | 1900 | Nee | Eigen verdeelinr |  | Ja, vastgoedbeh.
900086517 | 72 | Laagspanning | 14B03 | COMPLEX NIEUWE HAVEN | U005 | Bunker V15 | 97 |  |  | CZSK | CZSK | RVB-NW | 1 | 1900 | Nee | Eigen verdeelinr |  | Ja, vastgoedbeh.
900108738 | 72 | Laagspanning | 14B03 | COMPLEX NIEUWE HAVEN | U006 | Transformator | 18 |  |  | CZSK | CZSK | RVB-NW | 1 | 1965 | Nee | Eigen verdeelinr |  | Ja, vastgoedbeh.
900086518 | 72 | Laagspanning | 14B03 | COMPLEX NIEUWE HAVEN | U011 | Bunker V01 | 389 |  |  | CZSK | CZSK | RVB-NW | 1 | 1900 | Nee | Eigen verdeelinr |  | Ja, vastgoedbeh.
900086519 | 72 | Laagspanning | 14B03 | COMPLEX NIEUWE HAVEN | U012 | Bunker V02 | 389 |  |  | CZSK | CZSK | RVB-NW | 1 | 1900 | Nee | Eigen verdeelinr |  | Ja, vastgoedbeh.
900086521 | 72 | Laagspanning | 14B03 | COMPLEX NIEUWE HAVEN | U013 | Bunker V03 | 389 |  |  | CZSK | CZSK | RVB-NW | 1 | 1900 | Nee | Eigen verdeelinr |  | Ja, vastgoedbeh.
900086523 | 72 | Laagspanning | 14B03 | COMPLEX NIEUWE HAVEN | U014 | Bunker V04 | 389 |  |  | CZSK | CZSK | RVB-NW | 1 | 1900 | Nee | Eigen verdeelinr |  | Ja, vastgoedbeh.
900086524 | 72 | Laagspanning | 14B03 | COMPLEX NIEUWE HAVEN | U015 | Bunker V05 | 389 |  |  | CZSK | CZSK | RVB-NW | 1 | 1900 | Nee | Eigen verdeelinr |  | Ja, vastgoedbeh.
900086526 | 72 | Laagspanning | 14B03 | COMPLEX NIEUWE HAVEN | U016 | Bunker V06 | 389 |  |  | CZSK | CZSK | RVB-NW | 1 | 1900 | Nee | Eigen verdeelinr |  | Ja, vastgoedbeh.
900086527 | 72 | Laagspanning | 14B03 | COMPLEX NIEUWE HAVEN | U017 | Bunker V07 | 389 |  |  | CZSK | CZSK | RVB-NW | 1 | 1900 | Nee | Eigen verdeelinr |  | Ja, vastgoedbeh.
900086528 | 72 | Laagspanning | 14B03 | COMPLEX NIEUWE HAVEN | U018 | Bunker V08 | 389 |  |  | CZSK | CZSK | RVB-NW | 1 | 1900 | Nee | Eigen verdeelinr |  | Ja, vastgoedbeh.
900086529 | 72 | Laagspanning | 14B03 | COMPLEX NIEUWE HAVEN | U019 | Bunker V09 | 415 |  |  | CZSK | CZSK | RVB-NW | 1 | 1900 | Nee | Eigen verdeelinr |  | Ja, vastgoedbeh.
900086531 | 72 | Laagspanning | 14B03 | COMPLEX NIEUWE HAVEN | U020 | Bunker V10 | 415 |  |  | CZSK | CZSK | RVB-NW | 1 | 1900 | Nee | Eigen verdeelinr |  | Ja, vastgoedbeh.
900086532 | 72 | Laagspanning | 14B03 | COMPLEX NIEUWE HAVEN | U021 | Bunker V11 | 415 |  |  | CZSK | CZSK | RVB-NW | 1 | 1900 | Nee | Eigen verdeelinr |  | Ja, vastgoedbeh.
900086533 | 72 | Laagspanning | 14B03 | COMPLEX NIEUWE HAVEN | U022 | Bunker V12 | 415 |  |  | CZSK | CZSK | RVB-NW | 1 | 1900 | Nee | Eigen verdeelinr |  | Ja, vastgoedbeh.
900086534 | 72 | Laagspanning | 14B03 | COMPLEX NIEUWE HAVEN | U023 | Bunker V13 | 415 |  |  | CZSK | CZSK | RVB-NW | 1 | 1900 | Nee | Eigen verdeelinr |  | Ja, vastgoedbeh.
900086537 | 72 | Laagspanning | 14B03 | COMPLEX NIEUWE HAVEN | V004 | Vice Admiraal Moormanbrug | 219 |  |  | CZSK | CZSK | RVB-NW | 1 | 1900 | Nee | Eigen verdeelinr |  | Ja, vastgoedbeh.
900086538 | 72 | Laagspanning | 14B03 | COMPLEX NIEUWE HAVEN | V005 | Kantoorgebouw | 107 |  |  | CZSK | CZSK | RVB-NW | 1 | 1900 | Nee | Eigen verdeelinr |  | Ja, vastgoedbeh.
900108221 | 72 | Laagspanning | 14B03 | COMPLEX NIEUWE HAVEN | V006 | Abri Wachtgebouw | 5 |  |  | CZSK | CZSK | RVB-NW | 1 | 2011 | Nee | Eigen verdeelinr |  | Ja, vastgoedbeh.
900086539 | 72 | Laagspanning | 14B03 | COMPLEX NIEUWE HAVEN | V007 | Wachtgebouw | 255 |  |  | CZSK | CZSK | RVB-NW | 1 | 1900 | Nee | Eigen verdeelinr |  | Ja, vastgoedbeh.
900086541 | 72 | Laagspanning | 14B03 | COMPLEX NIEUWE HAVEN | V009 | Wachtgebouw | 156 |  |  | CZSK | CZSK | RVB-NW | 1 | 1900 | Nee | Eigen verdeelinr |  | Ja, vastgoedbeh.
900108222 | 72 | Laagspanning | 14B03 | COMPLEX NIEUWE HAVEN | V012 | Wachtgebouw | 4 |  |  | CZSK | CZSK | RVB-NW | 1 | 2003 | Nee | Eigen verdeelinr |  | Ja, vastgoedbeh.
900091619 | 72 | Laagspanning | 14B03 | COMPLEX NIEUWE HAVEN | W001 | Swaan | 5272 |  |  | CZSK | CZSK | RVB-NW | 1 | 2009 | Nee | Eigen verdeelinr |  | Ja, vastgoedbeh.
900091618 | 72 | Laagspanning | 14B03 | COMPLEX NIEUWE HAVEN | W001A | Energiegebouw | 238 |  |  | CZSK | CZSK | RVB-NW | 1 | 2009 | Nee | Eigen verdeelinr |  | Ja, vastgoedbeh.
900107954 | 72 | Laagspanning | 14B03 | COMPLEX NIEUWE HAVEN | W005 | Zwaluw | 3056 |  |  | CZSK | CZSK | RVB-NW | 1 | 2012 | Nee | Eigen verdeelinr |  | Ja, vastgoedbeh.
900108739 | 72 | Laagspanning | 14B03 | COMPLEX NIEUWE HAVEN | W006 | Rijwielstalling | 63 |  |  | CZSK | CZSK | RVB-NW | 1 | 2008 | Nee | Eigen verdeelinr |  | Ja, vastgoedbeh.
900108223 | 72 | Laagspanning | 14B03 | COMPLEX NIEUWE HAVEN | WNSAA | Noodstroomaggregaat | 29 |  |  | CZSK | CZSK | RVB-NW | 1 | 2009 | Nee | Eigen verdeelinr |  | Ja, vastgoedbeh.
900108224 | 72 | Laagspanning | 14B03 | COMPLEX NIEUWE HAVEN | WNSAB | Noodstroomaggregaat | 29 |  |  | CZSK | CZSK | RVB-NW | 1 | 2009 | Nee | Eigen verdeelinr |  | Ja, vastgoedbeh.
900086621 | 72 | Laagspanning | 14B03 | COMPLEX NIEUWE HAVEN | X001 | Waalhaven | 1989 |  |  | CZSK | CZSK | RVB-NW | 1 | 1900 | Nee | Eigen verdeelinr |  | Ja, vastgoedbeh.
900086622 | 72 | Laagspanning | 14B03 | COMPLEX NIEUWE HAVEN | X002 | Soerabaja | 1898 |  |  | CZSK | CZSK | RVB-NW | 1 | 1900 | Nee | Eigen verdeelinr |  | Ja, vastgoedbeh.
900086623 | 72 | Laagspanning | 14B03 | COMPLEX NIEUWE HAVEN | X003 | Magazijn Opslag | 37 |  |  | CZSK | CZSK | RVB-NW | 1 | 1900 | Nee | Eigen verdeelinr |  | Ja, vastgoedbeh.
900086625 | 72 | Laagspanning | 14B03 | COMPLEX NIEUWE HAVEN | X011 | Walvis Trainer | 378 |  |  | CZSK | CZSK | RVB-NW | 1 | 1900 | Nee | Eigen verdeelinr |  | Ja, vastgoedbeh.
900086626 | 72 | Laagspanning | 14B03 | COMPLEX NIEUWE HAVEN | X012 | Faslane | 2086 |  |  | CZSK | CZSK | RVB-NW | 1 | 1900 | Nee | Eigen verdeelinr |  | Ja, vastgoedbeh.
900086627 | 72 | Laagspanning | 14B03 | COMPLEX NIEUWE HAVEN | X017 | Opslag MOGS | 155 |  |  | CZSK | CZSK | RVB-NW | 1 | 1900 | Nee | Eigen verdeelinr |  | Ja, vastgoedbeh.
900086629 | 72 | Laagspanning | 14B03 | COMPLEX NIEUWE HAVEN | X036 | Rijwielstalling | 78 |  |  | CZSK | CZSK | RVB-NW | 1 | 1900 | Nee | Eigen verdeelinr |  | Ja, vastgoedbeh.
900107955 | 72 | Laagspanning | 14B03 | COMPLEX NIEUWE HAVEN | Y049 | Wachtgebouw | 130 |  |  | CZSK | CZSK | RVB-NW | 1 | 2012 | Nee | Eigen verdeelinr |  | Ja, vastgoedbeh.
900107956 | 72 | Laagspanning | 14B03 | COMPLEX NIEUWE HAVEN | Y050 | Het Arsenaal | 47916 |  |  | CZSK | CZSK | RVB-NW | 1 | 2012 | Nee | Eigen verdeelinr |  | Ja, vastgoedbeh.
900108740 | 72 | Laagspanning | 14B03 | COMPLEX NIEUWE HAVEN | Y051 | Rijwielstalling | 167 |  |  | CZSK | CZSK | RVB-NW | 1 | 1990 | Nee | Eigen verdeelinr |  | Ja, vastgoedbeh.
900108741 | 72 | Laagspanning | 14B03 | COMPLEX NIEUWE HAVEN | Y052 | Overkapping Opslag | 81 |  |  | CZSK | CZSK | RVB-NW | 1 | 2000 | Nee | Eigen verdeelinr |  | Ja, vastgoedbeh.
900086433 | 72 | Laagspanning | 14B03 | COMPLEX NIEUWE HAVEN | Z003 | Pompgebouw , Reinwaterkelder | 330 |  |  | CZSK | CZSK | RVB-NW | 1 | 1900 | Nee | Eigen verdeelinr |  | Ja, vastgoedbeh.
900108225 | 72 | Laagspanning | 14B03 | COMPLEX NIEUWE HAVEN | Z006 | Transformator | 51 |  |  | CZSK | CZSK | RVB-NW | 1 | 1990 | Nee | Eigen verdeelinr |  | Ja, vastgoedbeh.
900108226 | 72 | Laagspanning | 14B03 | COMPLEX NIEUWE HAVEN | Z010 | Oude MBS | 52 |  |  | CZSK | CZSK | RVB-NW | 1 | 1975 | Nee | Eigen verdeelinr |  | Ja, vastgoedbeh.
900108227 | 72 | Laagspanning | 14B03 | COMPLEX NIEUWE HAVEN | Z011 | Pyromaan | 26 |  |  | CZSK | CZSK | RVB-NW | 1 | 1991 | Nee | Eigen verdeelinr |  | Ja, vastgoedbeh.
900108228 | 72 | Laagspanning | 14B03 | COMPLEX NIEUWE HAVEN | Z016A | Transformator | 8 |  |  | CZSK | CZSK | RVB-NW | 1 | 2006 | Nee | Eigen verdeelinr |  | Ja, vastgoedbeh.
900108229 | 72 | Laagspanning | 14B03 | COMPLEX NIEUWE HAVEN | Z020 | Het Kuitje | 13 |  |  | CZSK | CZSK | RVB-NW | 1 | 1965 | Nee | Eigen verdeelinr |  | Ja, vastgoedbeh.
900108230 | 72 | Laagspanning | 14B03 | COMPLEX NIEUWE HAVEN | Z025 | PWZ | 72 |  |  | CZSK | CZSK | RVB-NW | 1 | 1965 | Nee | Eigen verdeelinr |  | Ja, vastgoedbeh.
900108742 | 72 | Laagspanning | 14B03 | COMPLEX NIEUWE HAVEN | Z027 | Transformatorstation (IJsmeeuw) | 4 |  |  | CZSK | CZSK | RVB-NW | 1 | 2012 | Nee | Eigen verdeelinr |  | Ja, vastgoedbeh.
900108231 | 72 | Laagspanning | 14B03 | COMPLEX NIEUWE HAVEN | Z032 | Transformatorstation (Mantelmeeuw) | 4 |  |  | CZSK | CZSK | RVB-NW | 1 | 2012 | Nee | Eigen verdeelinr |  | Ja, vastgoedbeh.
900108232 | 72 | Laagspanning | 14B03 | COMPLEX NIEUWE HAVEN | Z035 | OB-Werkplaats | 9 |  |  | CZSK | CZSK | RVB-NW | 1 | 1965 | Nee | Eigen verdeelinr |  | Ja, vastgoedbeh.
900108235 | 72 | Laagspanning | 14B03 | COMPLEX NIEUWE HAVEN | Z040 | Schooneveldweg | 26 |  |  | CZSK | CZSK | RVB-NW | 1 | 1990 | Nee | Eigen verdeelinr |  | Ja, vastgoedbeh.
900108236 | 72 | Laagspanning | 14B03 | COMPLEX NIEUWE HAVEN | Z042 | Smeerenburg | 16 |  |  | CZSK | CZSK | RVB-NW | 1 | 1982 | Nee | Eigen verdeelinr |  | Ja, vastgoedbeh.
900108237 | 72 | Laagspanning | 14B03 | COMPLEX NIEUWE HAVEN | Z048 | SEWACO | 26 |  |  | CZSK | CZSK | RVB-NW | 1 | 1990 | Nee | Eigen verdeelinr |  | Ja, vastgoedbeh.
900108238 | 72 | Laagspanning | 14B03 | COMPLEX NIEUWE HAVEN | Z050 | Elek Wtb Werkplts | 26 |  |  | CZSK | CZSK | RVB-NW | 1 | 1990 | Nee | Eigen verdeelinr |  | Ja, vastgoedbeh.
900108240 | 72 | Laagspanning | 14B03 | COMPLEX NIEUWE HAVEN | Z056 | Hout Polyester Cen | 26 |  |  | CZSK | CZSK | RVB-NW | 1 | 1991 | Nee | Eigen verdeelinr |  | Ja, vastgoedbeh.
900108241 | 72 | Laagspanning | 14B03 | COMPLEX NIEUWE HAVEN | Z058 | Opslag Noord | 26 |  |  | CZSK | CZSK | RVB-NW | 1 | 1992 | Nee | Eigen verdeelinr |  | Ja, vastgoedbeh.
900108242 | 72 | Laagspanning | 14B03 | COMPLEX NIEUWE HAVEN | Z060 | Omvormercentrale | 630 |  |  | CZSK | CZSK | RVB-NW | 1 | 1955 | Nee | Eigen verdeelinr |  | Ja, vastgoedbeh.
900108243 | 72 | Laagspanning | 14B03 | COMPLEX NIEUWE HAVEN | Z060A | Omvormercentrale | 106 |  |  | CZSK | CZSK | RVB-NW | 1 | 1981 | Nee | Eigen verdeelinr |  | Ja, vastgoedbeh.
900108244 | 72 | Laagspanning | 14B03 | COMPLEX NIEUWE HAVEN | Z081 | Berghaven Steiger 66 , 67 | 4 |  |  | CZSK | CZSK | RVB-NW | 1 | 1974 | Nee | Eigen verdeelinr |  | Ja, vastgoedbeh.
900108245 | 72 | Laagspanning | 14B03 | COMPLEX NIEUWE HAVEN | Z082 | Berghaven Noord Steiger 66 , 67 | 4 |  |  | CZSK | CZSK | RVB-NW | 1 | 1974 | Nee | Eigen verdeelinr |  | Ja, vastgoedbeh.
900108246 | 72 | Laagspanning | 14B03 | COMPLEX NIEUWE HAVEN | Z083 | Berghaven Zuid Steiger 66 , 67 | 4 |  |  | CZSK | CZSK | RVB-NW | 1 | 1974 | Nee | Eigen verdeelinr |  | Ja, vastgoedbeh.
900108247 | 72 | Laagspanning | 14B03 | COMPLEX NIEUWE HAVEN | Z088 | SEWACO | 26 |  |  | CZSK | CZSK | RVB-NW | 1 | 1990 | Nee | Eigen verdeelinr |  | Ja, vastgoedbeh.
900108248 | 72 | Laagspanning | 14B03 | COMPLEX NIEUWE HAVEN | Z105 | Schakelstation Steiger 24 | 18 |  |  | CZSK | CZSK | RVB-NW | 1 | 1965 | Nee | Eigen verdeelinr |  | Ja, vastgoedbeh.
900108249 | 72 | Laagspanning | 14B03 | COMPLEX NIEUWE HAVEN | Z106 | Transformator Steiger 24 | 18 |  |  | CZSK | CZSK | RVB-NW | 1 | 1965 | Nee | Eigen verdeelinr |  | Ja, vastgoedbeh.
900108250 | 72 | Laagspanning | 14B03 | COMPLEX NIEUWE HAVEN | Z107 | Transformator Steiger 24 | 18 |  |  | CZSK | CZSK | RVB-NW | 1 | 1965 | Nee | Eigen verdeelinr |  | Ja, vastgoedbeh.
900108251 | 72 | Laagspanning | 14B03 | COMPLEX NIEUWE HAVEN | Z109 | Transformator Steiger 60 | 13 |  |  | CZSK | CZSK | RVB-NW | 1 | 1965 | Nee | Eigen verdeelinr |  | Ja, vastgoedbeh.
900108252 | 72 | Laagspanning | 14B03 | COMPLEX NIEUWE HAVEN | Z110 | Schakelstation Steiger 23 | 13 |  |  | CZSK | CZSK | RVB-NW | 1 | 1987 | Nee | Eigen verdeelinr |  | Ja, vastgoedbeh.
900108253 | 72 | Laagspanning | 14B03 | COMPLEX NIEUWE HAVEN | Z111 | Transformator Steiger 23 | 13 |  |  | CZSK | CZSK | RVB-NW | 1 | 1988 | Nee | Eigen verdeelinr |  | Ja, vastgoedbeh.
900108254 | 72 | Laagspanning | 14B03 | COMPLEX NIEUWE HAVEN | Z112 | Trafo Steiger 23 | 13 |  |  | CZSK | CZSK | RVB-NW | 1 | 1988 | Nee | Eigen verdeelinr |  | Ja, vastgoedbeh.
900108255 | 72 | Laagspanning | 14B03 | COMPLEX NIEUWE HAVEN | Z113 | Transformator Steiger 23 | 13 |  |  | CZSK | CZSK | RVB-NW | 1 | 1988 | Nee | Eigen verdeelinr |  | Ja, vastgoedbeh.
900108256 | 72 | Laagspanning | 14B03 | COMPLEX NIEUWE HAVEN | Z114 | Transformator Steiger 23 | 13 |  |  | CZSK | CZSK | RVB-NW | 1 | 1988 | Nee | Eigen verdeelinr |  | Ja, vastgoedbeh.
900108257 | 72 | Laagspanning | 14B03 | COMPLEX NIEUWE HAVEN | Z115 | Schakelstation Steiger 22 | 13 |  |  | CZSK | CZSK | RVB-NW | 1 | 1987 | Nee | Eigen verdeelinr |  | Ja, vastgoedbeh.
900108258 | 72 | Laagspanning | 14B03 | COMPLEX NIEUWE HAVEN | Z116 | Transformator Steiger 22 | 13 |  |  | CZSK | CZSK | RVB-NW | 1 | 1988 | Nee | Eigen verdeelinr |  | Ja, vastgoedbeh.
900108259 | 72 | Laagspanning | 14B03 | COMPLEX NIEUWE HAVEN | Z117 | Transformator Steiger 22 | 13 |  |  | CZSK | CZSK | RVB-NW | 1 | 1988 | Nee | Eigen verdeelinr |  | Ja, vastgoedbeh.
900108260 | 72 | Laagspanning | 14B03 | COMPLEX NIEUWE HAVEN | Z118 | Transformator Steiger 22 | 13 |  |  | CZSK | CZSK | RVB-NW | 1 | 1988 | Nee | Eigen verdeelinr |  | Ja, vastgoedbeh.
900108261 | 72 | Laagspanning | 14B03 | COMPLEX NIEUWE HAVEN | Z119 | Transformator Steiger 22 | 13 |  |  | CZSK | CZSK | RVB-NW | 1 | 1988 | Nee | Eigen verdeelinr |  | Ja, vastgoedbeh.
900108262 | 72 | Laagspanning | 14B03 | COMPLEX NIEUWE HAVEN | Z120 | Schakelstation Steiger 21 | 13 |  |  | CZSK | CZSK | RVB-NW | 1 | 1987 | Nee | Eigen verdeelinr |  | Ja, vastgoedbeh.
900108263 | 72 | Laagspanning | 14B03 | COMPLEX NIEUWE HAVEN | Z121 | Transformator Steiger 21 | 14 |  |  | CZSK | CZSK | RVB-NW | 1 | 1988 | Nee | Eigen verdeelinr |  | Ja, vastgoedbeh.
900108265 | 72 | Laagspanning | 14B03 | COMPLEX NIEUWE HAVEN | Z123 | Transformator Steiger 21 | 14 |  |  | CZSK | CZSK | RVB-NW | 1 | 1988 | Nee | Eigen verdeelinr |  | Ja, vastgoedbeh.
900108266 | 72 | Laagspanning | 14B03 | COMPLEX NIEUWE HAVEN | Z124 | Transformator Steiger 21 | 13 |  |  | CZSK | CZSK | RVB-NW | 1 | 1988 | Nee | Eigen verdeelinr |  | Ja, vastgoedbeh.
900108267 | 72 | Laagspanning | 14B03 | COMPLEX NIEUWE HAVEN | Z125 | Schakelstation Steiger 20 | 13 |  |  | CZSK | CZSK | RVB-NW | 1 | 1987 | Nee | Eigen verdeelinr |  | Ja, vastgoedbeh.
900108268 | 72 | Laagspanning | 14B03 | COMPLEX NIEUWE HAVEN | Z126 | Transformator Steiger 20 | 14 |  |  | CZSK | CZSK | RVB-NW | 1 | 1988 | Nee | Eigen verdeelinr |  | Ja, vastgoedbeh.
900108269 | 72 | Laagspanning | 14B03 | COMPLEX NIEUWE HAVEN | Z127 | Transformator Steiger 20 | 13 |  |  | CZSK | CZSK | RVB-NW | 1 | 1988 | Nee | Eigen verdeelinr |  | Ja, vastgoedbeh.
900108270 | 72 | Laagspanning | 14B03 | COMPLEX NIEUWE HAVEN | Z128 | Transformator Steiger 20 | 14 |  |  | CZSK | CZSK | RVB-NW | 1 | 1988 | Nee | Eigen verdeelinr |  | Ja, vastgoedbeh.
900108271 | 72 | Laagspanning | 14B03 | COMPLEX NIEUWE HAVEN | Z129 | Transformator Steiger 20 | 14 |  |  | CZSK | CZSK | RVB-NW | 1 | 1988 | Nee | Eigen verdeelinr |  | Ja, vastgoedbeh.
900108272 | 72 | Laagspanning | 14B03 | COMPLEX NIEUWE HAVEN | Z130 | Schakelstation Steiger 18 | 13 |  |  | CZSK | CZSK | RVB-NW | 1 | 1992 | Nee | Eigen verdeelinr |  | Ja, vastgoedbeh.
900108273 | 72 | Laagspanning | 14B03 | COMPLEX NIEUWE HAVEN | Z131 | Transformator Steiger 18 | 13 |  |  | CZSK | CZSK | RVB-NW | 1 | 1992 | Nee | Eigen verdeelinr |  | Ja, vastgoedbeh.
900108274 | 72 | Laagspanning | 14B03 | COMPLEX NIEUWE HAVEN | Z132 | Transformator Steiger 18 | 13 |  |  | CZSK | CZSK | RVB-NW | 1 | 1992 | Nee | Eigen verdeelinr |  | Ja, vastgoedbeh.
900108275 | 72 | Laagspanning | 14B03 | COMPLEX NIEUWE HAVEN | Z135 | Schakelstation Steiger 16 , 17 | 13 |  |  | CZSK | CZSK | RVB-NW | 1 | 1995 | Nee | Eigen verdeelinr |  | Ja, vastgoedbeh.
900108276 | 72 | Laagspanning | 14B03 | COMPLEX NIEUWE HAVEN | Z136 | Transformator Steiger 16 , 17 | 13 |  |  | CZSK | CZSK | RVB-NW | 1 | 1995 | Nee | Eigen verdeelinr |  | Ja, vastgoedbeh.
900108277 | 72 | Laagspanning | 14B03 | COMPLEX NIEUWE HAVEN | Z137 | Transformator Steiger 16 , 17 | 13 |  |  | CZSK | CZSK | RVB-NW | 1 | 1995 | Nee | Eigen verdeelinr |  | Ja, vastgoedbeh.
900108279 | 72 | Laagspanning | 14B03 | COMPLEX NIEUWE HAVEN | Z138 | Transformator Steiger 16 , 17 | 13 |  |  | CZSK | CZSK | RVB-NW | 1 | 1995 | Nee | Eigen verdeelinr |  | Ja, vastgoedbeh.
900108280 | 72 | Laagspanning | 14B03 | COMPLEX NIEUWE HAVEN | Z139 | Transformator Steiger 16 , 17 | 13 |  |  | CZSK | CZSK | RVB-NW | 1 | 1995 | Nee | Eigen verdeelinr |  | Ja, vastgoedbeh.
900108281 | 72 | Laagspanning | 14B03 | COMPLEX NIEUWE HAVEN | Z140 | Schakelstation Steiger 14 , 15 | 13 |  |  | CZSK | CZSK | RVB-NW | 1 | 1995 | Nee | Eigen verdeelinr |  | Ja, vastgoedbeh.
900108282 | 72 | Laagspanning | 14B03 | COMPLEX NIEUWE HAVEN | Z142 | Transformator Steiger 14 , 15 | 13 |  |  | CZSK | CZSK | RVB-NW | 1 | 1995 | Nee | Eigen verdeelinr |  | Ja, vastgoedbeh.
900108283 | 72 | Laagspanning | 14B03 | COMPLEX NIEUWE HAVEN | Z144 | Transformator Steiger 14 , 15 | 13 |  |  | CZSK | CZSK | RVB-NW | 1 | 1995 | Nee | Eigen verdeelinr |  | Ja, vastgoedbeh.
900108284 | 72 | Laagspanning | 14B03 | COMPLEX NIEUWE HAVEN | Z145 | Schakelstation Steiger 12 , 13 | 13 |  |  | CZSK | CZSK | RVB-NW | 1 | 1995 | Nee | Eigen verdeelinr |  | Ja, vastgoedbeh.
900108285 | 72 | Laagspanning | 14B03 | COMPLEX NIEUWE HAVEN | Z146 | Transformator Steiger 8 , 9 | 13 |  |  | CZSK | CZSK | RVB-NW | 1 | 1990 | Nee | Eigen verdeelinr |  | Ja, vastgoedbeh.
900108286 | 72 | Laagspanning | 14B03 | COMPLEX NIEUWE HAVEN | Z147 | Transformator Steiger 12 , 13 | 13 |  |  | CZSK | CZSK | RVB-NW | 1 | 1995 | Nee | Eigen verdeelinr |  | Ja, vastgoedbeh.
900108288 | 72 | Laagspanning | 14B03 | COMPLEX NIEUWE HAVEN | Z149 | Transformator Steiger 12 , 13 | 13 |  |  | CZSK | CZSK | RVB-NW | 1 | 1995 | Nee | Eigen verdeelinr |  | Ja, vastgoedbeh.
900108289 | 72 | Laagspanning | 14B03 | COMPLEX NIEUWE HAVEN | Z151 | Transformator Steiger 62 , 63 | 14 |  |  | CZSK | CZSK | RVB-NW | 1 | 1990 | Nee | Eigen verdeelinr |  | Ja, vastgoedbeh.
900108291 | 72 | Laagspanning | 14B03 | COMPLEX NIEUWE HAVEN | Z152 | Transformator Steiger 62 , 63 | 13 |  |  | CZSK | CZSK | RVB-NW | 1 | 1990 | Nee | Eigen verdeelinr |  | Ja, vastgoedbeh.
900108293 | 72 | Laagspanning | 14B03 | COMPLEX NIEUWE HAVEN | Z153 | Transformator Steiger 62 , 63 | 13 |  |  | CZSK | CZSK | RVB-NW | 1 | 1990 | Nee | Eigen verdeelinr |  | Ja, vastgoedbeh.
900108295 | 72 | Laagspanning | 14B03 | COMPLEX NIEUWE HAVEN | Z154 | Transformator Steiger 62 , 63 | 13 |  |  | CZSK | CZSK | RVB-NW | 1 | 1990 | Nee | Eigen verdeelinr |  | Ja, vastgoedbeh.
900108296 | 72 | Laagspanning | 14B03 | COMPLEX NIEUWE HAVEN | Z156 | Transformator Steiger 63 | 13 |  |  | CZSK | CZSK | RVB-NW | 1 | 1990 | Nee | Eigen verdeelinr |  | Ja, vastgoedbeh.
900108298 | 72 | Laagspanning | 14B03 | COMPLEX NIEUWE HAVEN | Z157 | Transformator Steiger 63 | 13 |  |  | CZSK | CZSK | RVB-NW | 1 | 1990 | Nee | Eigen verdeelinr |  | Ja, vastgoedbeh.
900108301 | 72 | Laagspanning | 14B03 | COMPLEX NIEUWE HAVEN | Z158 | Transformator Steiger 61 | 13 |  |  | CZSK | CZSK | RVB-NW | 1 | 1990 | Nee | Eigen verdeelinr |  | Ja, vastgoedbeh.
900108302 | 72 | Laagspanning | 14B03 | COMPLEX NIEUWE HAVEN | Z197 | Torpedoplaats | 13 |  |  | CZSK | CZSK | RVB-NW | 1 | 1989 | Nee | Eigen verdeelinr |  | Ja, vastgoedbeh.
900108307 | 72 | Laagspanning | 14B03 | COMPLEX NIEUWE HAVEN | Z226 | Transformator Steiger 6 , 7 | 7 |  |  | CZSK | CZSK | RVB-NW | 1 | 1953 | Nee | Eigen verdeelinr |  | Ja, vastgoedbeh.
900108308 | 72 | Laagspanning | 14B03 | COMPLEX NIEUWE HAVEN | Z227 | Transformator Steiger 6 , 7 | 7 |  |  | CZSK | CZSK | RVB-NW | 1 | 1953 | Nee | Eigen verdeelinr |  | Ja, vastgoedbeh.
900086294 | 72 | Laagspanning | 14B07 | COMPLEX BASSINGRACHT | 003 | Rijwielstalling | 73 |  |  | CZSK | CZSK | RVB-NW | 1 | 1900 | Nee | Eigen verdeelinr |  | Ja, vastgoedbeh.
900086295 | 72 | Laagspanning | 14B07 | COMPLEX BASSINGRACHT | 004 | Loods F | 772 |  |  | CZSK | CZSK | RVB-NW | 1 | 1900 | Nee | Eigen verdeelinr |  | Ja, vastgoedbeh.
900086296 | 72 | Laagspanning | 14B07 | COMPLEX BASSINGRACHT | 015 | Wasplaats | 133 |  |  | CZSK | CZSK | RVB-NW | 1 | 1900 | Nee | Eigen verdeelinr |  | Ja, vastgoedbeh.
900086297 | 72 | Laagspanning | 14B07 | COMPLEX BASSINGRACHT | 017 | Marinevervoersdienst | 6348 |  |  | CZSK | CZSK | RVB-NW | 1 | 1989 | Nee | Eigen verdeelinr |  | Ja, vastgoedbeh.
900086300 | 72 | Laagspanning | 14B07 | COMPLEX BASSINGRACHT | 018 | Verfopslagruimte | 51 |  |  | CZSK | CZSK | RVB-NW | 1 | 1900 | Nee | Eigen verdeelinr |  | Ja, vastgoedbeh.
900108310 | 72 | Laagspanning | 14B07 | COMPLEX BASSINGRACHT | Z001 | Hdrv Vogelwijk Eig Continuon | 4 |  |  | CZSK | CZSK | RVB-NW | 1 | 1954 | Nee | Eigen verdeelinr |  | Ja, vastgoedbeh.
900108311 | 72 | Laagspanning | 14B07 | COMPLEX BASSINGRACHT | Z002 | Spoorhaven Dvvc Bassingracht | 132 |  |  | CZSK | CZSK | RVB-NW | 1 | 1950 | Nee | Eigen verdeelinr |  | Ja, vastgoedbeh.
900077122 | 72 | Laagspanning | 14B33 | MARINEKAZERNE ERFPRINS | 003 | Opstal Keelpoort | 292 |  |  | CZSK | CZSK | RVB-NW | 1 | 1900 | Nee | Eigen verdeelinr |  | Ja, vastgoedbeh.
900086548 | 72 | Laagspanning | 14B33 | MARINEKAZERNE ERFPRINS | 005 | Jan van Brakel | 930 |  |  | CZSK | CZSK | RVB-NW | 1 | 1900 | Nee | Eigen verdeelinr |  | Ja, vastgoedbeh.
900077413 | 72 | Laagspanning | 14B33 | MARINEKAZERNE ERFPRINS | 008 | Sperwer | 112 |  |  | CZSK | CZSK | RVB-NW | 1 | 1900 | Nee | Eigen verdeelinr |  | Ja, vastgoedbeh.
900086554 | 72 | Laagspanning | 14B33 | MARINEKAZERNE ERFPRINS | 014 | Jurrjens , Lesgebouw | 10065 |  |  | CZSK | CZSK | RVB-NW | 1 | 1900 | Nee | Eigen verdeelinr |  | Ja, vastgoedbeh.
900086555 | 72 | Laagspanning | 14B33 | MARINEKAZERNE ERFPRINS | 015 | Soemba | 530 |  |  | CZSK | CZSK | RVB-NW | 1 | 1900 | Nee | Eigen verdeelinr |  | Ja, vastgoedbeh.
900086559 | 72 | Laagspanning | 14B33 | MARINEKAZERNE ERFPRINS | 020 | Rijwielstalling | 103 |  |  | CZSK | CZSK | RVB-NW | 1 | 1900 | Nee | Eigen verdeelinr |  | Ja, vastgoedbeh.
900086560 | 72 | Laagspanning | 14B33 | MARINEKAZERNE ERFPRINS | 021 | Flores | 2140 |  |  | CZSK | CZSK | RVB-NW | 1 | 1900 | Nee | Eigen verdeelinr |  | Ja, vastgoedbeh.
900086561 | 72 | Laagspanning | 14B33 | MARINEKAZERNE ERFPRINS | 022 | Zeven ProvinciÙn | 882 |  |  | CZSK | CZSK | RVB-NW | 1 | 1900 | Nee | Eigen verdeelinr |  | Ja, vastgoedbeh.
900131734 | 72 | Laagspanning | 14B33 | MARINEKAZERNE ERFPRINS | 024 | Friso | 4711 |  |  | CZSK | CZSK | RVB-NW | 1 | 2018 | Nee | Eigen verdeelinr |  | Ja, vastgoedbeh.
900086564 | 72 | Laagspanning | 14B33 | MARINEKAZERNE ERFPRINS | 029 | Rijwielstalling | 159 |  |  | CZSK | CZSK | RVB-NW | 1 | 1900 | Nee | Eigen verdeelinr |  | Ja, vastgoedbeh.
900077121 | 72 | Laagspanning | 14B33 | MARINEKAZERNE ERFPRINS | 031 | Isaac Sweers | 428 |  |  | CZSK | CZSK | RVB-NW | 1 | 1900 | Nee | Eigen verdeelinr |  | Ja, vastgoedbeh.
900086565 | 72 | Laagspanning | 14B33 | MARINEKAZERNE ERFPRINS | 032 | Wodan | 321 |  |  | CZSK | CZSK | RVB-NW | 1 | 1900 | Nee | Eigen verdeelinr |  | Ja, vastgoedbeh.
900075675 | 72 | Laagspanning | 14B33 | MARINEKAZERNE ERFPRINS | 037 | Cerberus | 2036 |  |  | CZSK | CZSK | RVB-NW | 1 | 1900 | Nee | Eigen verdeelinr |  | Ja, vastgoedbeh.
900077412 | 72 | Laagspanning | 14B33 | MARINEKAZERNE ERFPRINS | 040 | Evertsen | 57 |  |  | CZSK | CZSK | RVB-NW | 1 | 1900 | Nee | Eigen verdeelinr |  | Ja, vastgoedbeh.
900086566 | 72 | Laagspanning | 14B33 | MARINEKAZERNE ERFPRINS | 043H | Eendracht Hoog | 2028 |  |  | CZSK | CZSK | RVB-NW | 1 | 1900 | Nee | Eigen verdeelinr |  | Ja, vastgoedbeh.
900086567 | 72 | Laagspanning | 14B33 | MARINEKAZERNE ERFPRINS | 043L | Eendracht | 1727 |  |  | CZSK | CZSK | RVB-NW | 1 | 2012 | Nee | Eigen verdeelinr |  | Ja, vastgoedbeh.
900086568 | 72 | Laagspanning | 14B33 | MARINEKAZERNE ERFPRINS | 044 | Bellona | 133 |  |  | CZSK | CZSK | RVB-NW | 1 | 1900 | Nee | Eigen verdeelinr |  | Ja, vastgoedbeh.
900086569 | 72 | Laagspanning | 14B33 | MARINEKAZERNE ERFPRINS | 045A | Rijwielstalling | 25 |  |  | CZSK | CZSK | RVB-NW | 1 | 1900 | Nee | Eigen verdeelinr |  | Ja, vastgoedbeh.
900086570 | 72 | Laagspanning | 14B33 | MARINEKAZERNE ERFPRINS | 045B | Rijwielstalling | 25 |  |  | CZSK | CZSK | RVB-NW | 1 | 1900 | Nee | Eigen verdeelinr |  | Ja, vastgoedbeh.
900086571 | 72 | Laagspanning | 14B33 | MARINEKAZERNE ERFPRINS | 045C | Rijwielstalling | 25 |  |  | CZSK | CZSK | RVB-NW | 1 | 1900 | Nee | Eigen verdeelinr |  | Ja, vastgoedbeh.
900086573 | 72 | Laagspanning | 14B33 | MARINEKAZERNE ERFPRINS | 045D | Rijwielstalling | 25 |  |  | CZSK | CZSK | RVB-NW | 1 | 1900 | Nee | Eigen verdeelinr |  | Ja, vastgoedbeh.
900086574 | 72 | Laagspanning | 14B33 | MARINEKAZERNE ERFPRINS | 046 | Athene , Lesgebouw | 3769 |  |  | CZSK | CZSK | RVB-NW | 1 | 1900 | Nee | Eigen verdeelinr |  | Ja, vastgoedbeh.
900086575 | 72 | Laagspanning | 14B33 | MARINEKAZERNE ERFPRINS | 047 | Cherion | 445 |  |  | CZSK | CZSK | RVB-NW | 1 | 1900 | Nee | Eigen verdeelinr |  | Ja, vastgoedbeh.
900086577 | 72 | Laagspanning | 14B33 | MARINEKAZERNE ERFPRINS | 047A | Materiaalopslag SVBO | 73 |  |  | CZSK | CZSK | RVB-NW | 1 | 1998 | Nee | Eigen verdeelinr |  | Ja, vastgoedbeh.
900086581 | 72 | Laagspanning | 14B33 | MARINEKAZERNE ERFPRINS | 056 | Vulkaan | 418 |  |  | CZSK | CZSK | RVB-NW | 1 | 1900 | Nee | Eigen verdeelinr |  | Ja, vastgoedbeh.
900086582 | 72 | Laagspanning | 14B33 | MARINEKAZERNE ERFPRINS | 059 | Brinio | 49 |  |  | CZSK | CZSK | RVB-NW | 1 | 1900 | Nee | Eigen verdeelinr |  | Ja, vastgoedbeh.
900086583 | 72 | Laagspanning | 14B33 | MARINEKAZERNE ERFPRINS | 061 | Opstal Gelderland | 6830 |  |  | CZSK | CZSK | RVB-NW | 1 | 1900 | Nee | Eigen verdeelinr |  | Ja, vastgoedbeh.
900086586 | 72 | Laagspanning | 14B33 | MARINEKAZERNE ERFPRINS | 066 | Het Loo | 73 |  |  | CZSK | CZSK | RVB-NW | 1 | 1900 | Nee | Eigen verdeelinr |  | Ja, vastgoedbeh.
900086590 | 72 | Laagspanning | 14B33 | MARINEKAZERNE ERFPRINS | 071 | Aruba | 65 |  |  | CZSK | CZSK | RVB-NW | 1 | 1900 | Nee | Eigen verdeelinr |  | Ja, vastgoedbeh.
900086591 | 72 | Laagspanning | 14B33 | MARINEKAZERNE ERFPRINS | 074 | Wassenaar | 205 |  |  | CZSK | CZSK | RVB-NW | 1 | 1900 | Nee | Eigen verdeelinr |  | Ja, vastgoedbeh.
900077411 | 72 | Laagspanning | 14B33 | MARINEKAZERNE ERFPRINS | 077 | Admiraal van Kinsbergen | 220 |  |  | CZSK | CZSK | RVB-NW | 1 | 1995 | Nee | Eigen verdeelinr |  | Ja, vastgoedbeh.
900077410 | 72 | Laagspanning | 14B33 | MARINEKAZERNE ERFPRINS | 078 | De Buffel | 2268 |  |  | CZSK | CZSK | RVB-NW | 1 | 1997 | Nee | Eigen verdeelinr |  | Ja, vastgoedbeh.
900086594 | 72 | Laagspanning | 14B33 | MARINEKAZERNE ERFPRINS | 080 | Opslag Gevaarlijke Stoffen | 15 |  |  | CZSK | CZSK | RVB-NW | 1 | 1900 | Nee | Eigen verdeelinr |  | Ja, vastgoedbeh.
900107957 | 72 | Laagspanning | 14B33 | MARINEKAZERNE ERFPRINS | 081 | Salamander | 2540 |  |  | CZSK | CZSK | RVB-NW | 1 | 2012 | Nee | Eigen verdeelinr |  | Ja, vastgoedbeh.
900107958 | 72 | Laagspanning | 14B33 | MARINEKAZERNE ERFPRINS | 082 | Banckert | 1005 |  |  | CZSK | CZSK | RVB-NW | 1 | 2012 | Nee | Eigen verdeelinr |  | Ja, vastgoedbeh.
900094767 | 72 | Laagspanning | 14B33 | MARINEKAZERNE ERFPRINS | 083A | Sanitairunit | 3 |  |  | CZSK | CZSK | RVB-NW | 1 | 1991 | Nee | Eigen verdeelinr |  | Ja, vastgoedbeh.
900094770 | 72 | Laagspanning | 14B33 | MARINEKAZERNE ERFPRINS | 086 | Wachtgebouw | 6 |  |  | CZSK | CZSK | RVB-NW | 1 | 2006 | Nee | Eigen verdeelinr |  | Ja, vastgoedbeh.
900108313 | 72 | Laagspanning | 14B33 | MARINEKAZERNE ERFPRINS | Z015 | Erf (Athene) | 28 |  |  | CZSK | CZSK | RVB-NW | 1 | 1997 | Nee | Eigen verdeelinr |  | Ja, vastgoedbeh.
900108314 | 72 | Laagspanning | 14B33 | MARINEKAZERNE ERFPRINS | Z039 | ST Moriaan | 15 |  |  | CZSK | CZSK | RVB-NW | 1 | 1984 | Nee | Eigen verdeelinr |  | Ja, vastgoedbeh.
900108315 | 72 | Laagspanning | 14B33 | MARINEKAZERNE ERFPRINS | Z148 | Hard , Software Integratie | 51 |  |  | CZSK | CZSK | RVB-NW | 1 | 1989 | Nee | Eigen verdeelinr |  | Ja, vastgoedbeh.
900086595 | 72 | Laagspanning | 14B36 | COMMANDEMENT DER ZEEMACHT | 001 | Kantoorgebouw | 2777 |  |  | CZSK | CZSK | RVB-NW | 1 | 1900 | Nee | Eigen verdeelinr |  | Ja, vastgoedbeh.
900086596 | 72 | Laagspanning | 14B36 | COMMANDEMENT DER ZEEMACHT | 002 | Dienstwoning | 726 |  |  | CZSK | CZSK | RVB-NW | 1 | 1900 | Nee | Eigen verdeelinr |  | Ja, vastgoedbeh.
900086597 | 72 | Laagspanning | 14B36 | COMMANDEMENT DER ZEEMACHT | 004 | Dienstwoning | 602 |  |  | CZSK | CZSK | RVB-NW | 1 | 1900 | Nee | Eigen verdeelinr |  | Ja, vastgoedbeh.
900086598 | 72 | Laagspanning | 14B36 | COMMANDEMENT DER ZEEMACHT | 005 | Prieel | 10 |  |  | CZSK | CZSK | RVB-NW | 1 | 1900 | Nee | Eigen verdeelinr |  | Ja, vastgoedbeh.
900086599 | 72 | Laagspanning | 14B36 | COMMANDEMENT DER ZEEMACHT | 006 | Prieel | 11 |  |  | CZSK | CZSK | RVB-NW | 1 | 1900 | Nee | Eigen verdeelinr |  | Ja, vastgoedbeh.
900086600 | 72 | Laagspanning | 14B36 | COMMANDEMENT DER ZEEMACHT | 007 | Prieel | 20 |  |  | CZSK | CZSK | RVB-NW | 1 | 1900 | Nee | Eigen verdeelinr |  | Ja, vastgoedbeh.
900086602 | 72 | Laagspanning | 14B36 | COMMANDEMENT DER ZEEMACHT | 009 | Garage | 30 |  |  | CZSK | CZSK | RVB-NW | 1 | 1900 | Nee | Eigen verdeelinr |  | Ja, vastgoedbeh.
900086604 | 72 | Laagspanning | 14B36 | COMMANDEMENT DER ZEEMACHT | 010 | Garage | 33 |  |  | CZSK | CZSK | RVB-NW | 1 | 1900 | Nee | Eigen verdeelinr |  | Ja, vastgoedbeh.
900086605 | 72 | Laagspanning | 14B37 | KIM | 001 | Instituut | 7217 |  |  | DOSCO | DOSCO | RVB-NW | 1 | 1900 | Nee | Eigen verdeelinr |  | Ja, vastgoedbeh.
900077433 | 72 | Laagspanning | 14B37 | KIM | 002 | Klooster | 6363 |  |  | DOSCO | DOSCO | RVB-NW | 1 | 1900 | Nee | Eigen verdeelinr |  | Ja, vastgoedbeh.
900107959 | 72 | Laagspanning | 14B37 | KIM | 002A | Brugsimulator Haverkamp | 499 |  |  | DOSCO | DOSCO | RVB-NW | 1 | 2012 | Nee | Eigen verdeelinr |  | Ja, vastgoedbeh.
900086607 | 72 | Laagspanning | 14B37 | KIM | 003 | Villa | 267 |  |  | DOSCO | DOSCO | RVB-NW | 1 | 1900 | Nee | Eigen verdeelinr |  | Ja, vastgoedbeh.
900077424 | 72 | Laagspanning | 14B37 | KIM | 005 | Enys House , Eetzaal | 7138 |  |  | DOSCO | DOSCO | RVB-NW | 1 | 2011 | Nee | Eigen verdeelinr |  | Ja, vastgoedbeh.
900086609 | 72 | Laagspanning | 14B37 | KIM | 006 | Aula | 1703 |  |  | DOSCO | DOSCO | RVB-NW | 1 | 1900 | Nee | Eigen verdeelinr |  | Ja, vastgoedbeh.
900086610 | 72 | Laagspanning | 14B37 | KIM | 007 | West | 1825 |  |  | DOSCO | DOSCO | RVB-NW | 1 | 2007 | Nee | Eigen verdeelinr |  | Ja, vastgoedbeh.
900086611 | 72 | Laagspanning | 14B37 | KIM | 008 | Noord | 1736 |  |  | DOSCO | DOSCO | RVB-NW | 1 | 1900 | Nee | Eigen verdeelinr |  | Ja, vastgoedbeh.
900086612 | 72 | Laagspanning | 14B37 | KIM | 009 | Oude Zweedse | 638 |  |  | DOSCO | DOSCO | RVB-NW | 1 | 1900 | Nee | Eigen verdeelinr |  | Ja, vastgoedbeh.
900077384 | 72 | Laagspanning | 14B37 | KIM | 010 | Neptunus | 4679 |  |  | DOSCO | DOSCO | RVB-NW | 1 | 1900 | Nee | Eigen verdeelinr |  | Ja, vastgoedbeh.
900108743 | 72 | Laagspanning | 14B37 | KIM | 010A | Inkoop Gas | 2 |  |  | DOSCO | DOSCO | RVB-NW | 1 | 1900 | Nee | Eigen verdeelinr |  | Ja, vastgoedbeh.
900077416 | 72 | Laagspanning | 14B37 | KIM | 011 | Timmerman | 327 |  |  | DOSCO | DOSCO | RVB-NW | 1 | 1900 | Nee | Eigen verdeelinr |  | Ja, vastgoedbeh.
900077434 | 72 | Laagspanning | 14B37 | KIM | 030 | Medemblik | 3059 |  |  | DOSCO | DOSCO | RVB-NW | 1 | 1900 | Nee | Eigen verdeelinr |  | Ja, vastgoedbeh.
900077439 | 72 | Laagspanning | 14B37 | KIM | 035 | Zweedse | 2373 |  |  | DOSCO | DOSCO | RVB-NW | 1 | 1900 | Nee | Eigen verdeelinr |  | Ja, vastgoedbeh.
900108319 | 72 | Laagspanning | 14B37 | KIM | 037 | SHS-trainer | 1405 |  |  | DOSCO | DOSCO | RVB-NW | 1 | 2012 | Nee | Eigen verdeelinr |  | Ja, vastgoedbeh.
900029081 | 72 | Laagspanning | 14B37 | KIM | 045 | Animo | 150 |  |  | DOSCO | DOSCO | RVB-NW | 1 | 1990 | Nee | Eigen verdeelinr |  | Ja, vastgoedbeh.
900108320 | 72 | Laagspanning | 14B37 | KIM | Z045 | Trafogebouw | 40 |  |  | DOSCO | DOSCO | RVB-NW | 1 | 1990 | Nee | Eigen verdeelinr |  | Ja, vastgoedbeh.
900108321 | 72 | Laagspanning | 14B37 | KIM | Z047 | Zeedoksluis | 14 |  |  | DOSCO | DOSCO | RVB-NW | 1 | 1990 | Nee | Eigen verdeelinr |  | Ja, vastgoedbeh.
900086619 | 72 | Laagspanning | 14B38 | MARINEMUSEUM-OUDE RIJKSWERF | 001A | Museum | 3493 |  |  | CZSK | CZSK | RVB-NW | 1 | 1900 | Nee | Eigen verdeelinr |  | Ja, vastgoedbeh.
900086620 | 72 | Laagspanning | 14B38 | MARINEMUSEUM-OUDE RIJKSWERF | 001B | Kantoor | 402 |  |  | CZSK | CZSK | RVB-NW | 1 | 1900 | Nee | Eigen verdeelinr |  | Ja, vastgoedbeh.
900077417 | 72 | Laagspanning | 14B38 | MARINEMUSEUM-OUDE RIJKSWERF | 002 | MBSOV Gebouw Dukdalf | 5259 |  |  | CZSK | CZSK | RVB-NW | 1 | 1900 | Nee | Eigen verdeelinr |  | Ja, vastgoedbeh.
900077432 | 72 | Laagspanning | 14B38 | MARINEMUSEUM-OUDE RIJKSWERF | 003 | Oude Sloepenloods | 2738 |  |  | CZSK | CZSK | RVB-NW | 1 | 1900 | Nee | Eigen verdeelinr |  | Ja, vastgoedbeh.
900077421 | 72 | Laagspanning | 14B38 | MARINEMUSEUM-OUDE RIJKSWERF | 004 | Torentje | 935 |  |  | CZSK | CZSK | RVB-NW | 1 | 1900 | Nee | Eigen verdeelinr |  | Ja, vastgoedbeh.
900077419 | 72 | Laagspanning | 14B38 | MARINEMUSEUM-OUDE RIJKSWERF | 004A | Kelder Museum | 119 |  |  | CZSK | CZSK | RVB-NW | 1 | 1900 | Nee | Eigen verdeelinr |  | Ja, vastgoedbeh.
900077420 | 72 | Laagspanning | 14B38 | MARINEMUSEUM-OUDE RIJKSWERF | 005 | Museum Dependance | 1012 |  |  | CZSK | CZSK | RVB-NW | 1 | 1900 | Nee | Eigen verdeelinr |  | Ja, vastgoedbeh.
900086293 | 72 | Laagspanning | 14B38 | MARINEMUSEUM-OUDE RIJKSWERF | 017 | Tonijn | 620 |  |  | CZSK | CZSK | RVB-NW | 1 | 1900 | Nee | Eigen verdeelinr |  | Ja, vastgoedbeh.
900094377 | 72 | Laagspanning | 14B38 | MARINEMUSEUM-OUDE RIJKSWERF | 018 | Abraham Crijnssen | 404 |  |  | CZSK | CZSK | RVB-NW | 1 | 1900 | Nee | Eigen verdeelinr |  | Ja, vastgoedbeh.
900094378 | 72 | Laagspanning | 14B38 | MARINEMUSEUM-OUDE RIJKSWERF | 019 | Schorpioen | 1446 |  |  | CZSK | CZSK | RVB-NW | 1 | 1900 | Nee | Eigen verdeelinr |  | Ja, vastgoedbeh.
900107960 | 72 | Laagspanning | 14B38 | MARINEMUSEUM-OUDE RIJKSWERF | 020 | Brughuis De Ruyter | 352 |  |  | CZSK | CZSK | RVB-NW | 1 | 2012 | Nee | Eigen verdeelinr |  | Ja, vastgoedbeh.
900108322 | 72 | Laagspanning | 14B38 | MARINEMUSEUM-OUDE RIJKSWERF | Z003 | HOB ORW Noord | 4 |  |  | CZSK | CZSK | RVB-NW | 1 | 1960 | Nee | Eigen verdeelinr |  | Ja, vastgoedbeh.
900075676 | 72 | Laagspanning | 14B43 | ATJEHLOODS | 101 | ARZV Panta Rhei | 577 |  |  | CZSK | CZSK | RVB-NW | 1 | 1900 | Nee | Eigen verdeelinr |  | Ja, vastgoedbeh.
900075677 | 72 | Laagspanning | 14B43 | ATJEHLOODS | 102 | Marine Watersportvereniging | 490 |  |  | CZSK | CZSK | RVB-NW | 1 | 1900 | Nee | Eigen verdeelinr |  | Ja, vastgoedbeh.
900107961 | 72 | Laagspanning | 14B43 | ATJEHLOODS | 103 | Clubschip Albatros | 369 |  |  | CZSK | CZSK | RVB-NW | 1 | 2012 | Nee | Eigen verdeelinr |  | Ja, vastgoedbeh.
900108323 | 72 | Laagspanning | 14B43 | ATJEHLOODS | 104 | ARZV Panta Rhei | 115 |  |  | CZSK | CZSK | RVB-NW | 1 | 1900 | Nee | Eigen verdeelinr |  | Ja, vastgoedbeh.
900108324 | 72 | Laagspanning | 14B43 | ATJEHLOODS | 105 | ARZV Panta Rhei | 123 |  |  | CZSK | CZSK | RVB-NW | 1 | 1900 | Nee | Eigen verdeelinr |  | Ja, vastgoedbeh.
900108745 | 72 | Laagspanning | 14B46 | MVK DE KOOY | 014A | Opslaggebouw | 3 |  |  | CLSK | CLSK | RVB-NW | 1 | 1980 | Nee | Eigen verdeelinr |  | Ja, vastgoedbeh.
900086673 | 72 | Laagspanning | 14B46 | MVK DE KOOY | 020 | Sporthal | 1447 |  |  | CLSK | CLSK | RVB-NW | 1 | 1900 | Nee | Eigen verdeelinr |  | Ja, vastgoedbeh.
900086674 | 72 | Laagspanning | 14B46 | MVK DE KOOY | 021 | Filmzaal , Traditiegebouw | 1033 |  |  | CLSK | CLSK | RVB-NW | 1 | 1900 | Nee | Eigen verdeelinr |  | Ja, vastgoedbeh.
900077409 | 72 | Laagspanning | 14B46 | MVK DE KOOY | 022 | Traditiekamer | 912 |  |  | CLSK | CLSK | RVB-NW | 1 | 1900 | Nee | Eigen verdeelinr |  | Ja, vastgoedbeh.
900086676 | 72 | Laagspanning | 14B46 | MVK DE KOOY | 024 | Autohobbyclub , Kantoor | 917 |  |  | CLSK | CLSK | RVB-NW | 1 | 1900 | Nee | Eigen verdeelinr |  | Ja, vastgoedbeh.
900077423 | 72 | Laagspanning | 14B46 | MVK DE KOOY | 025 | Magazijn M-6 | 785 |  |  | CLSK | CLSK | RVB-NW | 1 | 1900 | Nee | Eigen verdeelinr |  | Ja, vastgoedbeh.
900086688 | 72 | Laagspanning | 14B46 | MVK DE KOOY | 027 | Kantoorgebouw M-10 | 1341 |  |  | CLSK | CLSK | RVB-NW | 1 | 1900 | Nee | Eigen verdeelinr |  | Ja, vastgoedbeh.
900086689 | 72 | Laagspanning | 14B46 | MVK DE KOOY | 028 | Hobbyclub Hout | 789 |  |  | CLSK | CLSK | RVB-NW | 1 | 1900 | Nee | Eigen verdeelinr |  | Ja, vastgoedbeh.
900077422 | 72 | Laagspanning | 14B46 | MVK DE KOOY | 030 | Magazijn M-5 | 873 |  |  | CLSK | CLSK | RVB-NW | 1 | 1900 | Nee | Eigen verdeelinr |  | Ja, vastgoedbeh.
900077408 | 72 | Laagspanning | 14B46 | MVK DE KOOY | 031 | Magazijn M-7 | 818 |  |  | CLSK | CLSK | RVB-NW | 1 | 1900 | Nee | Eigen verdeelinr |  | Ja, vastgoedbeh.
900131678 | 72 | Laagspanning | 14B46 | MVK DE KOOY | 036 | Dummydeck | 205 |  |  | CLSK | CLSK | RVB-NW | 1 | 2018 | Nee | Eigen verdeelinr |  | Ja, vastgoedbeh.
900086690 | 72 | Laagspanning | 14B46 | MVK DE KOOY | 038 | Noodstroomgebouw K-34 | 48 |  |  | CLSK | CLSK | RVB-NW | 1 | 1900 | Nee | Eigen verdeelinr |  | Ja, vastgoedbeh.
900077431 | 72 | Laagspanning | 14B46 | MVK DE KOOY | 039 | Aeolus | 233 |  |  | CLSK | CLSK | RVB-NW | 1 | 1900 | Nee | Eigen verdeelinr |  | Ja, vastgoedbeh.
900086691 | 72 | Laagspanning | 14B46 | MVK DE KOOY | 040 | Ballonvulhut | 15 |  |  | CLSK | CLSK | RVB-NW | 1 | 1900 | Nee | Eigen verdeelinr |  | Ja, vastgoedbeh.
900077407 | 72 | Laagspanning | 14B46 | MVK DE KOOY | 041 | Vliegdienstgebouw | 678 |  |  | CLSK | CLSK | RVB-NW | 1 | 1900 | Nee | Eigen verdeelinr |  | Ja, vastgoedbeh.
900077406 | 72 | Laagspanning | 14B46 | MVK DE KOOY | 048 | Gemini | 432 |  |  | CLSK | CLSK | RVB-NW | 1 | 2011 | Nee | Eigen verdeelinr |  | Ja, vastgoedbeh.
900086692 | 72 | Laagspanning | 14B46 | MVK DE KOOY | 049 | NH-90 Full Mission Flight Trainer | 1810 |  |  | CLSK | CLSK | RVB-NW | 1 | 2008 | Nee | Verdeelinr. naastgelegen gebouw |  | Ja, vastgoedbeh.
900102130 | 72 | Laagspanning | 14B46 | MVK DE KOOY | 055A | PGU Berging | 241 |  |  | CLSK | CLSK | RVB-NW | 1 | 1996 | Nee | Eigen verdeelinr |  | Ja, vastgoedbeh.
900077428 | 72 | Laagspanning | 14B46 | MVK DE KOOY | 061 | Rijwielstalling | 176 |  |  | CLSK | CLSK | RVB-NW | 1 | 1900 | Nee | Eigen verdeelinr |  | Ja, vastgoedbeh.
900077405 | 72 | Laagspanning | 14B46 | MVK DE KOOY | 062 | Opslag | 86 |  |  | CLSK | CLSK | RVB-NW | 1 | 1900 | Nee | Eigen verdeelinr |  | Ja, vastgoedbeh.
900086694 | 72 | Laagspanning | 14B46 | MVK DE KOOY | 063 | Kantoorgebouw | 1456 |  |  | CLSK | CLSK | RVB-NW | 1 | 1900 | Nee | Eigen verdeelinr |  | Ja, vastgoedbeh.
900086695 | 72 | Laagspanning | 14B46 | MVK DE KOOY | 070 | Hangar B-8 | 3658 |  |  | CLSK | CLSK | RVB-NW | 1 | 1900 | Nee | Eigen verdeelinr |  | Ja, vastgoedbeh.
900077404 | 72 | Laagspanning | 14B46 | MVK DE KOOY | 073 | Rijwielstalling | 53 |  |  | CLSK | CLSK | RVB-NW | 1 | 1900 | Nee | Eigen verdeelinr |  | Ja, vastgoedbeh.
900077429 | 72 | Laagspanning | 14B46 | MVK DE KOOY | 074 | Hangar VSQ-860 B-18 | 3438 |  |  | CLSK | CLSK | RVB-NW | 1 | 1900 | Nee | Eigen verdeelinr |  | Ja, vastgoedbeh.
900077430 | 72 | Laagspanning | 14B46 | MVK DE KOOY | 076 | Munitiebunker | 40 |  |  | CLSK | CLSK | RVB-NW | 1 | 1900 | Nee | Eigen verdeelinr |  | Ja, vastgoedbeh.
900086696 | 72 | Laagspanning | 14B46 | MVK DE KOOY | 077A | Brandstofopstel Proefbank Heli | 7 |  |  | CLSK | CLSK | RVB-NW | 1 | 1900 | Nee | Eigen verdeelinr |  | Ja, vastgoedbeh.
900086697 | 72 | Laagspanning | 14B46 | MVK DE KOOY | 077B | Proefbank ASTAZOU | 9 |  |  | CLSK | CLSK | RVB-NW | 1 | 1900 | Nee | Eigen verdeelinr |  | Ja, vastgoedbeh.
900086698 | 72 | Laagspanning | 14B46 | MVK DE KOOY | 078 | Proefbankgebouw B-10 | 329 |  |  | CLSK | CLSK | RVB-NW | 1 | 1900 | Nee | Eigen verdeelinr |  | Ja, vastgoedbeh.
900086699 | 72 | Laagspanning | 14B46 | MVK DE KOOY | 087 | Gasflessenberging | 18 |  |  | CLSK | CLSK | RVB-NW | 1 | 1900 | Nee | Eigen verdeelinr |  | Ja, vastgoedbeh.
900086700 | 72 | Laagspanning | 14B46 | MVK DE KOOY | 088 | Opslag ChemicaliÙn | 211 |  |  | CLSK | CLSK | RVB-NW | 1 | 1900 | Nee | Eigen verdeelinr |  | Ja, vastgoedbeh.
900086701 | 72 | Laagspanning | 14B46 | MVK DE KOOY | 089 | Noodstroomgebouw , Regelstation | 31 |  |  | CLSK | CLSK | RVB-NW | 1 | 1900 | Nee | Eigen verdeelinr |  | Ja, vastgoedbeh.
900101914 | 72 | Laagspanning | 14B46 | MVK DE KOOY | 089A | Regelstation | 29 |  |  | CLSK | CLSK | RVB-NW | 1 | 2010 | Nee | Eigen verdeelinr |  | Ja, vastgoedbeh.
900086702 | 72 | Laagspanning | 14B46 | MVK DE KOOY | 092 | Pompgebouw Drinkwater | 79 |  |  | CLSK | CLSK | RVB-NW | 1 | 2015 | Nee | Eigen verdeelinr |  | Ja, vastgoedbeh.
900086703 | 72 | Laagspanning | 14B46 | MVK DE KOOY | 099 | Radaropstelling SSR | 139 |  |  | CLSK | CLSK | RVB-NW | 1 | 1900 | Nee | Eigen verdeelinr |  | Ja, vastgoedbeh.
900108325 | 72 | Laagspanning | 14B46 | MVK DE KOOY | 099C | Marine Golfclub | 334 |  |  | CLSK | CLSK | RVB-NW | 1 | 2010 | Nee | Eigen verdeelinr |  | Ja, vastgoedbeh.
900086704 | 72 | Laagspanning | 14B46 | MVK DE KOOY | 100 | ILS-gebouw | 12 |  |  | CLSK | CLSK | RVB-NW | 1 | 1900 | Nee | Eigen verdeelinr |  | Ja, vastgoedbeh.
900086705 | 72 | Laagspanning | 14B46 | MVK DE KOOY | 101 | ILS-gebouw | 12 |  |  | CLSK | CLSK | RVB-NW | 1 | 1900 | Nee | Eigen verdeelinr |  | Ja, vastgoedbeh.
900075678 | 72 | Laagspanning | 14B46 | MVK DE KOOY | 112 | Legeringsgebouw | 6480 |  |  | CLSK | CLSK | RVB-NW | 1 | 1900 | Nee | Eigen verdeelinr |  | Ja, vastgoedbeh.
900077427 | 72 | Laagspanning | 14B46 | MVK DE KOOY | 114 | Perseus | 3035 |  |  | CLSK | CLSK | RVB-NW | 1 | 1900 | Nee | Eigen verdeelinr |  | Ja, vastgoedbeh.
900077441 | 72 | Laagspanning | 14B46 | MVK DE KOOY | 115 | Rijwielstalling | 26 |  |  | CLSK | CLSK | RVB-NW | 1 | 1900 | Nee | Eigen verdeelinr |  | Ja, vastgoedbeh.
900102316 | 72 | Laagspanning | 14B46 | MVK DE KOOY | 116B | Wachtgebouw | 108 |  |  | CLSK | CLSK | RVB-NW | 1 | 2009 | Nee | Eigen verdeelinr |  | Ja, vastgoedbeh.
900077440 | 72 | Laagspanning | 14B46 | MVK DE KOOY | 120 | Onderhoudsdienst | 12217 |  |  | CLSK | CLSK | RVB-NW | 1 | 1900 | Nee | Eigen verdeelinr |  | Ja, vastgoedbeh.
900086707 | 72 | Laagspanning | 14B46 | MVK DE KOOY | 121 | MOS-opslag | 385 |  |  | CLSK | CLSK | RVB-NW | 1 | 1900 | Nee | Eigen verdeelinr |  | Ja, vastgoedbeh.
900077415 | 72 | Laagspanning | 14B46 | MVK DE KOOY | 122 | Marine Golfclub Loods | 178 |  |  | CLSK | CLSK | RVB-NW | 1 | 1900 | Nee | Eigen verdeelinr |  | Ja, vastgoedbeh.
900101926 | 72 | Laagspanning | 14B46 | MVK DE KOOY | 125 | Gemaal | 4 |  |  | CLSK | CLSK | RVB-NW | 1 | 2003 | Nee | Eigen verdeelinr |  | Ja, vastgoedbeh.
900101917 | 72 | Laagspanning | 14B46 | MVK DE KOOY | 126 | Helikopterwasplaats | 14 |  |  | CLSK | CLSK | RVB-NW | 1 | 2004 | Nee | Eigen verdeelinr |  | Ja, vastgoedbeh.
900107963 | 72 | Laagspanning | 14B46 | MVK DE KOOY | 127 | Brandweerkazerne | 2924 |  |  | CLSK | CLSK | RVB-NW | 1 | 2012 | Nee | Eigen verdeelinr |  | Ja, vastgoedbeh.
900101930 | 72 | Laagspanning | 14B46 | MVK DE KOOY | 130 | Aeroclub Kantine | 144 |  |  | CLSK | CLSK | RVB-NW | 1 | 2005 | Nee | Eigen verdeelinr |  | Ja, vastgoedbeh.
900101932 | 72 | Laagspanning | 14B46 | MVK DE KOOY | 131 | Aeroclub Hangar | 402 |  |  | CLSK | CLSK | RVB-NW | 1 | 2005 | Nee | Eigen verdeelinr |  | Ja, vastgoedbeh.
900101999 | 72 | Laagspanning | 14B46 | MVK DE KOOY | 133 | Abri wachthalte | 6 |  |  | CLSK | CLSK | RVB-NW | 1 | 2006 | Nee | Eigen verdeelinr |  | Ja, vastgoedbeh.
900108327 | 72 | Laagspanning | 14B46 | MVK DE KOOY | 135 | Noodstroomaggregaat | 24 |  |  | CLSK | CLSK | RVB-NW | 1 | 2006 | Nee | Eigen verdeelinr |  | Ja, vastgoedbeh.
900094405 | 72 | Laagspanning | 14B46 | MVK DE KOOY | 138 | Hangar NH90 | 2650 |  |  | CLSK | CLSK | RVB-NW | 1 | 2009 | Nee | Eigen verdeelinr |  | Ja, vastgoedbeh.
900117259 | 72 | Laagspanning | 14B46 | MVK DE KOOY | 140 | Opslag Brandweer-MT | 605 |  |  | CLSK | CLSK | RVB-NW | 1 | 2014 | Nee | Eigen verdeelinr |  | Ja, vastgoedbeh.
900108328 | 72 | Laagspanning | 14B46 | MVK DE KOOY | Z017 | De Kooy Zuid | 8 |  |  | CLSK | CLSK | RVB-NW | 1 | 1992 | Nee | Eigen verdeelinr |  | Ja, vastgoedbeh.
900108329 | 72 | Laagspanning | 14B46 | MVK DE KOOY | Z024 | De Kooy Noord | 43 |  |  | CLSK | CLSK | RVB-NW | 1 | 1987 | Nee | Eigen verdeelinr |  | Ja, vastgoedbeh.
900108330 | 72 | Laagspanning | 14B46 | MVK DE KOOY | Z038 | De Kooy West | 26 |  |  | CLSK | CLSK | RVB-NW | 1 | 1990 | Nee | Eigen verdeelinr |  | Ja, vastgoedbeh.
900086709 | 72 | Laagspanning | 14B47 | ANTENNEPARK JULIANADORP | 001 | Kantoorgebouw R-12 | 3775 |  |  | DMO | DMO | RVB-NW | 1 | 1900 | Nee | Eigen verdeelinr |  | Ja, vastgoedbeh.
900086710 | 72 | Laagspanning | 14B47 | ANTENNEPARK JULIANADORP | 002 | Vuilwaterkelder | 68 |  |  | DMO | DMO | RVB-NW | 1 | 1900 | Nee | Eigen verdeelinr |  | Ja, vastgoedbeh.
900112932 | 72 | Laagspanning | 14B47 | ANTENNEPARK JULIANADORP | 005 | Zendstation R-20 | 276 |  |  | DMO | DMO | RVB-NW | 1 | 1980 | Nee | Eigen verdeelinr |  | Ja, vastgoedbeh.
900106686 | 72 | Laagspanning | 14B47 | ANTENNEPARK JULIANADORP | R20 | R20 ZENDERSTATION | 271 |  |  | DMO | DMO | RVB-NW | 1 | 2010 | Nee | Eigen verdeelinr |  | Ja, vastgoedbeh.
900086712 | 72 | Laagspanning | 14C01 | SB PETTEN | A | Reddingsbrigade Sint Maartenszee | 322 |  |  | DMO | DMO | RVB-NW | 1 | 1900 | Nee | Eigen verdeelinr |  | Ja, vastgoedbeh.
900086713 | 72 | Laagspanning | 14C01 | SB PETTEN | B | Uitkijktoren , Radartoren | 36 |  |  | DMO | DMO | RVB-NW | 1 | 1955 | Nee | Eigen verdeelinr |  | Ja, vastgoedbeh.
900086714 | 72 | Laagspanning | 14C01 | SB PETTEN | C | Transformator | 18 |  |  | DMO | DMO | RVB-NW | 1 | 1900 | Nee | Eigen verdeelinr |  | Ja, vastgoedbeh.
900108334 | 72 | Laagspanning | 14C02 | ANTENNEPARK SCHOORL | 103 | Communicatiegebouw | 15 |  |  | DMO | DMO | RVB-NW | 1 | 1997 | Nee | Eigen verdeelinr |  | Ja, vastgoedbeh.
900107965 | 72 | Laagspanning | 14D52 | SCHIETTERREIN PETTEN | 001 | Hoofdgebouw | 119 |  |  | DMO | DMO | RVB-NW | 1 | 2012 | Nee | Eigen verdeelinr |  | Ja, vastgoedbeh.
900108335 | 72 | Laagspanning | 14D52 | SCHIETTERREIN PETTEN | 002 | Meetpost | 22 |  |  | DMO | DMO | RVB-NW | 1 | 1950 | Nee | Eigen verdeelinr |  | Ja, vastgoedbeh.
900108336 | 72 | Laagspanning | 14D52 | SCHIETTERREIN PETTEN | 003 | Opslagruimte | 22 |  |  | DMO | DMO | RVB-NW | 1 | 1950 | Nee | Eigen verdeelinr |  | Ja, vastgoedbeh.
900108337 | 72 | Laagspanning | 14D52 | SCHIETTERREIN PETTEN | 006 | Opslagruimte | 33 |  |  | DMO | DMO | RVB-NW | 1 | 1984 | Nee | Eigen verdeelinr |  | Ja, vastgoedbeh.
900107966 | 72 | Laagspanning | 14D52 | SCHIETTERREIN PETTEN | 012 | Radartoren | 6 |  |  | DMO | DMO | RVB-NW | 1 | 2012 | Nee | Eigen verdeelinr |  | Ja, vastgoedbeh.
900113530 | 72 | Laagspanning | 19A03 | MC BERGEN | B10 | Opslag | 17 |  |  | CLAS | CLAS | RVB-NW | 1 |  | Nee | Eigen verdeelinr |  | Ja, vastgoedbeh.
900086722 | 72 | Laagspanning | 19A03 | MC BERGEN | B8 | BOS-opslag | 17 |  |  | CLAS | CLAS | RVB-NW | 1 | 1900 | Nee | Eigen verdeelinr |  | Ja, vastgoedbeh.
900086723 | 72 | Laagspanning | 19A03 | MC BERGEN | B9 | BOS-opslag | 15 |  |  | CLAS | CLAS | RVB-NW | 1 | 1900 | Nee | Eigen verdeelinr |  | Ja, vastgoedbeh.
900108339 | 72 | Laagspanning | 19A03 | MC BERGEN | L12 | Loods | 620 |  |  | CLAS | CLAS | RVB-NW | 1 | 1951 | Nee | Eigen verdeelinr |  | Ja, vastgoedbeh.
900086724 | 72 | Laagspanning | 19A03 | MC BERGEN | L13 | Les , Wapen , Bevo , Dataruimte | 1586 |  |  | CLAS | CLAS | RVB-NW | 1 | 1900 | Nee | Eigen verdeelinr |  | Ja, vastgoedbeh.
900086728 | 72 | Laagspanning | 19A03 | MC BERGEN | TH2 | Transformatorgebouw | 13 |  |  | CLAS | CLAS | RVB-NW | 1 | 1900 | Nee | Eigen verdeelinr |  | Ja, vastgoedbeh.
900113088 | 72 | Laagspanning | 19D03 | FORT AAN DE HAM | 1 | Artillerieloods | 44 |  |  | DOSCO | DOSCO | RVB-NW | 1 |  | Nee | Eigen verdeelinr |  | Ja, vastgoedbeh.
900108403 | 72 | Laagspanning | 19D03 | FORT AAN DE HAM | 2 | Magazijn | 381 |  |  | DOSCO | DOSCO | RVB-NW | 1 |  | Nee | Eigen verdeelinr |  | Ja, vastgoedbeh.
900108405 | 72 | Laagspanning | 19D03 | FORT AAN DE HAM | 3 | Fort | 1579 |  |  | DOSCO | DOSCO | RVB-NW | 1 |  | Nee | Eigen verdeelinr |  | Ja, vastgoedbeh.
900108406 | 72 | Laagspanning | 19D03 | FORT AAN DE HAM | 5 | Opslag | 7 |  |  | DOSCO | DOSCO | RVB-NW | 1 |  | Nee | Eigen verdeelinr |  | Ja, vastgoedbeh.
900101047 | 72 | Laagspanning | 25A42 | POST IJMUIDEN | 01 | Brigadegebouw | 1754 |  |  | KMAR | KMAR | RVB-NW | 1 | 1989 | Nee | Eigen verdeelinr |  | Ja, vastgoedbeh.
900108416 | 72 | Laagspanning | 25A42 | POST IJMUIDEN | 02 | NSA-gebouw | 13 |  |  | KMAR | KMAR | RVB-NW | 1 |  | Nee | Eigen verdeelinr |  | Ja, vastgoedbeh.
900126060 | 72 | Laagspanning | 25A52 | DLP CRUISETERMINAL IJMUIDEN | 33 | DLP Cruiseterminal IJmuiden en kantoor | 509 |  |  | KMAR | KMAR | RVB-NW | 1 | 2015 | Nee | Eigen verdeelinr |  | Ja, vastgoedbeh.
900108417 | 72 | Laagspanning | 25B16 | DLP AMSTERDAM HAVEN | 01 | Kantoorgebouw | 241 |  |  | KMAR | KMAR | RVB-NW | 1 | 1992 | Nee | Eigen verdeelinr |  | Ja, vastgoedbeh.
900101043 | 72 | Laagspanning | 25D08 | COMPLEX BADHOEVEDORP | 14 | Kantoor, Lesgebouw en Magazijn | 1583 |  |  | DOSCO | DOSCO | RVB-NW | 1 | 1988 | Nee | Eigen verdeelinr |  | Ja, vastgoedbeh.
900099427 | 72 | Laagspanning | 25D08 | COMPLEX BADHOEVEDORP | 4 | Legeringsgebouw | 2070 |  |  | DOSCO | DOSCO | RVB-NW | 1 | 1991 | Nee | Eigen verdeelinr |  | Ja, vastgoedbeh.
900108424 | 72 | Laagspanning | 25D08 | COMPLEX BADHOEVEDORP | 5 | Prefabwachtgebouw | 21 |  |  | DOSCO | DOSCO | RVB-NW | 1 | 1997 | Nee | Eigen verdeelinr |  | Ja, vastgoedbeh.
900108425 | 72 | Laagspanning | 25D08 | COMPLEX BADHOEVEDORP | 7 | LS-station , Watermeterruimte | 9 |  |  | DOSCO | DOSCO | RVB-NW | 1 | 1985 | Nee | Eigen verdeelinr |  | Ja, vastgoedbeh.
900108426 | 72 | Laagspanning | 25D08 | COMPLEX BADHOEVEDORP | 8 | Trafogebouw | 4 |  |  | DOSCO | DOSCO | RVB-NW | 1 | 2002 | Nee | Eigen verdeelinr |  | Ja, vastgoedbeh.
900136752 | 72 | Laagspanning | 25D18 | KONINGIN M┴XIMAKAZERNE | 001 | Kantoor en Legeringsgebouw | 27390 |  |  | KMAR | KMAR | RVB-NW | 1 | 2019 | Nee | Eigen verdeelinr |  | Ja, vastgoedbeh.
900108451 | 72 | Laagspanning | 25D18 | KONINGIN M┴XIMAKAZERNE | 003 | Opleidingen , Sporthal , Schietbaan | 7758 |  |  | KMAR | KMAR | RVB-NW | 1 | 2012 | Nee | Eigen verdeelinr |  | Ja, vastgoedbeh.
900115441 | 72 | Laagspanning | 25D18 | KONINGIN M┴XIMAKAZERNE | 003 | Opleidingen , Sporthal , Schietbaan | 7758 |  |  | KMAR | KMAR | RVB-NW | 1 | 2012 | Nee | Eigen verdeelinr |  | Ja, vastgoedbeh.
900115483 | 72 | Laagspanning | 25D18 | KONINGIN M┴XIMAKAZERNE | 004 | Restaurant | 1902 |  |  | KMAR | KMAR | RVB-NW | 1 | 2012 | Nee | Eigen verdeelinr |  | Ja, vastgoedbeh.
900108454 | 72 | Laagspanning | 25D18 | KONINGIN M┴XIMAKAZERNE | 005 | Logistiek Gezondheidscentrum | 2583 |  |  | KMAR | KMAR | RVB-NW | 1 | 2012 | Nee | Eigen verdeelinr |  | Ja, vastgoedbeh.
900115515 | 72 | Laagspanning | 25D18 | KONINGIN M┴XIMAKAZERNE | 005 | Logistiek Gezondheidscentrum | 2583 |  |  | KMAR | KMAR | RVB-NW | 1 | 2012 | Nee | Eigen verdeelinr |  | Ja, vastgoedbeh.
900108455 | 72 | Laagspanning | 25D18 | KONINGIN M┴XIMAKAZERNE | 006 | Energiegebouw | 318 |  |  | KMAR | KMAR | RVB-NW | 1 | 2012 | Nee | Eigen verdeelinr |  | Ja, vastgoedbeh.
900108458 | 72 | Laagspanning | 25D22 | HANGAR SCHIPHOL-OOST | 150 | Kustwacht | 414 |  |  | CLSK | CLSK | RVB-NW | 1 | 1900 | Nee | Eigen verdeelinr |  | Ja, vastgoedbeh.
900108459 | 72 | Laagspanning | 25E01 | PASSAGIERSTERMINAL AMSTERDAM | 001 | Doorlaatpost PTA | 46 |  |  | KMAR | KMAR | RVB-NW | 1 |  | Nee | Eigen verdeelinr |  | Ja, vastgoedbeh.
900108460 | 72 | Laagspanning | 25G05 | WP PALEIS OP DE DAM | 1 | Wachtgebouw | 94 |  |  | KMAR | KMAR | RVB-NW | 1 |  | Nee | Eigen verdeelinr |  | Ja, vastgoedbeh.
900027544 | 72 | Laagspanning | 25G30 | MARINE ETABLISSEMENT AMSTERDAM | 007 | Wachtgebouw DBBO | 363 |  |  | CZSK | CZSK | RVB-NW | 1 |  | Nee | Eigen verdeelinr |  | Ja, vastgoedbeh.
900108464 | 72 | Laagspanning | 25G30 | MARINE ETABLISSEMENT AMSTERDAM | 007B | Prefabwachtgebouw | 6 |  |  | CZSK | CZSK | RVB-NW | 1 |  | Nee | Eigen verdeelinr |  | Ja, vastgoedbeh.
900108465 | 72 | Laagspanning | 25G30 | MARINE ETABLISSEMENT AMSTERDAM | 009 | Reduceerstation | 11 |  |  | CZSK | CZSK | RVB-NW | 1 |  | Nee | Eigen verdeelinr |  | Ja, vastgoedbeh.
900101059 | 72 | Laagspanning | 25G30 | MARINE ETABLISSEMENT AMSTERDAM | 010 | Demsloods Opslag Natres | 220 |  |  | CZSK | CZSK | RVB-NW | 1 | 2002 | Nee | Eigen verdeelinr |  | Ja, vastgoedbeh.
900108466 | 72 | Laagspanning | 25G30 | MARINE ETABLISSEMENT AMSTERDAM | 010B | Prefabgarage | 16 |  |  | CZSK | CZSK | RVB-NW | 1 |  | Nee | Eigen verdeelinr |  | Ja, vastgoedbeh.
900108467 | 72 | Laagspanning | 25G30 | MARINE ETABLISSEMENT AMSTERDAM | 012 | Natres | 1455 |  |  | CZSK | CZSK | RVB-NW | 1 |  | Nee | Eigen verdeelinr |  | Ja, vastgoedbeh.
900108468 | 72 | Laagspanning | 25G30 | MARINE ETABLISSEMENT AMSTERDAM | 014 | Kantoor Koninklijke Marechaussee | 6988 |  |  | CZSK | CZSK | RVB-NW | 1 |  | Nee | Eigen verdeelinr |  | Ja, vastgoedbeh.
900101060 | 72 | Laagspanning | 25G30 | MARINE ETABLISSEMENT AMSTERDAM | 015 | Technische Dienst, VBC, Nautische Dienst | 1018 |  |  | CZSK | CZSK | RVB-NW | 1 | 1992 | Nee | Eigen verdeelinr |  | Ja, vastgoedbeh.
900108469 | 72 | Laagspanning | 25G30 | MARINE ETABLISSEMENT AMSTERDAM | 016 | Noodstroomgebouw NSA | 20 |  |  | CZSK | CZSK | RVB-NW | 1 |  | Nee | Eigen verdeelinr |  | Ja, vastgoedbeh.
900101061 | 72 | Laagspanning | 25G30 | MARINE ETABLISSEMENT AMSTERDAM | 017 | DVVO | 1241 |  |  | CZSK | CZSK | RVB-NW | 1 | 1996 | Nee | Eigen verdeelinr |  | Ja, vastgoedbeh.
900108470 | 72 | Laagspanning | 25G30 | MARINE ETABLISSEMENT AMSTERDAM | 017A | Opslag Hogedrukreiniger | 2 |  |  | CZSK | CZSK | RVB-NW | 1 |  | Nee | Eigen verdeelinr |  | Ja, vastgoedbeh.
900108471 | 72 | Laagspanning | 25G30 | MARINE ETABLISSEMENT AMSTERDAM | 020 | MOS-Loos | 122 |  |  | CZSK | CZSK | RVB-NW | 1 |  | Nee | Eigen verdeelinr |  | Ja, vastgoedbeh.
900027549 | 72 | Laagspanning | 25G30 | MARINE ETABLISSEMENT AMSTERDAM | 026 | Legering | 9170 |  |  | CZSK | CZSK | RVB-NW | 1 |  | Nee | Eigen verdeelinr |  | Ja, vastgoedbeh.
900101063 | 72 | Laagspanning | 25G30 | MARINE ETABLISSEMENT AMSTERDAM | 028 | DCWS | 4770 |  |  | CZSK | CZSK | RVB-NW | 1 | 1998 | Nee | Eigen verdeelinr |  | Ja, vastgoedbeh.
900101064 | 72 | Laagspanning | 25G30 | MARINE ETABLISSEMENT AMSTERDAM | 028A | DCWS | 2404 |  |  | CZSK | CZSK | RVB-NW | 1 | 1998 | Nee | Eigen verdeelinr |  | Ja, vastgoedbeh.
900101065 | 72 | Laagspanning | 25G30 | MARINE ETABLISSEMENT AMSTERDAM | 029 | DCWS | 5309 |  |  | CZSK | CZSK | RVB-NW | 1 | 1998 | Nee | Eigen verdeelinr |  | Ja, vastgoedbeh.
900101066 | 72 | Laagspanning | 25G30 | MARINE ETABLISSEMENT AMSTERDAM | 030 | Evenementen Centrum Amsterdam | 5918 |  |  | CZSK | CZSK | RVB-NW | 1 | 2004 | Nee | Eigen verdeelinr |  | Ja, vastgoedbeh.
900108475 | 72 | Laagspanning | 25G30 | MARINE ETABLISSEMENT AMSTERDAM | 030A | Opslaggebouw | 44 |  |  | CZSK | CZSK | RVB-NW | 1 |  | Nee | Eigen verdeelinr |  | Ja, vastgoedbeh.
900101068 | 72 | Laagspanning | 25G30 | MARINE ETABLISSEMENT AMSTERDAM | 034 | Sportschool | 959 |  |  | CZSK | CZSK | RVB-NW | 1 | 1900 | Nee | Eigen verdeelinr |  | Ja, vastgoedbeh.
900101070 | 72 | Laagspanning | 25G30 | MARINE ETABLISSEMENT AMSTERDAM | 040 | Bevoorrading , TSC , FBD | 1372 |  |  | CZSK | CZSK | RVB-NW | 1 | 1992 | Nee | Eigen verdeelinr |  | Ja, vastgoedbeh.
900108477 | 72 | Laagspanning | 25G30 | MARINE ETABLISSEMENT AMSTERDAM | 042 | Pompkelder | 3 |  |  | CZSK | CZSK | RVB-NW | 1 |  | Nee | Eigen verdeelinr |  | Ja, vastgoedbeh.
900026664 | 72 | Laagspanning | 31F11 | KORPORAAL V OUDHEUSDENKAZERNE | 1 | Wachtgebouw | 172 |  |  | DOSCO | DOSCO | RVB-NW | 1 | 1942 | Nee | Eigen verdeelinr |  | Ja, vastgoedbeh.
900026665 | 72 | Laagspanning | 31F11 | KORPORAAL V OUDHEUSDENKAZERNE | 11 | Lesgebouw | 4985 |  |  | DOSCO | DOSCO | RVB-NW | 1 | 1947 | Nee | Eigen verdeelinr |  | Ja, vastgoedbeh.
900026667 | 72 | Laagspanning | 31F11 | KORPORAAL V OUDHEUSDENKAZERNE | 11B | Rookverblijf | 18 |  |  | DOSCO | DOSCO | RVB-NW | 1 | 2001 | Nee | Eigen verdeelinr |  | Ja, vastgoedbeh.
900026668 | 72 | Laagspanning | 31F11 | KORPORAAL V OUDHEUSDENKAZERNE | 12 | BOS-magazijn | 27 |  |  | DOSCO | DOSCO | RVB-NW | 1 | 1990 | Nee | Eigen verdeelinr |  | Ja, vastgoedbeh.
900026669 | 72 | Laagspanning | 31F11 | KORPORAAL V OUDHEUSDENKAZERNE | 13 | Tetrode | 2453 |  |  | DOSCO | DOSCO | RVB-NW | 1 | 1991 | Nee | Eigen verdeelinr |  | Ja, vastgoedbeh.
900103750 | 72 | Laagspanning | 31F11 | KORPORAAL V OUDHEUSDENKAZERNE | 15 | Bunker | 38 |  |  | DOSCO | DOSCO | RVB-NW | 1 | 1942 | Nee | Eigen verdeelinr |  | Ja, vastgoedbeh.
900026671 | 72 | Laagspanning | 31F11 | KORPORAAL V OUDHEUSDENKAZERNE | 18 | Kantoorgebouw | 874 |  |  | DOSCO | DOSCO | RVB-NW | 1 | 1942 | Nee | Eigen verdeelinr |  | Ja, vastgoedbeh.
900103749 | 72 | Laagspanning | 31F11 | KORPORAAL V OUDHEUSDENKAZERNE | 2 | Motorstalling | 73 |  |  | DOSCO | DOSCO | RVB-NW | 1 | 1980 | Nee | Eigen verdeelinr |  | Ja, vastgoedbeh.
900026673 | 72 | Laagspanning | 31F11 | KORPORAAL V OUDHEUSDENKAZERNE | 23 | Gasregelstation | 13 |  |  | DOSCO | DOSCO | RVB-NW | 1 | 1942 | Nee | Eigen verdeelinr |  | Ja, vastgoedbeh.
900026675 | 72 | Laagspanning | 31F11 | KORPORAAL V OUDHEUSDENKAZERNE | 25 | Legeringsgebouw | 2105 |  |  | DOSCO | DOSCO | RVB-NW | 1 | 1992 | Nee | Eigen verdeelinr |  | Ja, vastgoedbeh.
900026676 | 72 | Laagspanning | 31F11 | KORPORAAL V OUDHEUSDENKAZERNE | 28 | Legeringsgebouw | 1316 |  |  | DOSCO | DOSCO | RVB-NW | 1 | 1982 | Nee | Eigen verdeelinr |  | Ja, vastgoedbeh.
900026677 | 72 | Laagspanning | 31F11 | KORPORAAL V OUDHEUSDENKAZERNE | 29 | KEK-gebouw | 4786 |  |  | DOSCO | DOSCO | RVB-NW | 1 | 1989 | Nee | Eigen verdeelinr |  | Ja, vastgoedbeh.
900026678 | 72 | Laagspanning | 31F11 | KORPORAAL V OUDHEUSDENKAZERNE | 29A | Transformatorgebouw | 11 |  |  | DOSCO | DOSCO | RVB-NW | 1 | 1990 | Nee | Eigen verdeelinr |  | Ja, vastgoedbeh.
900026680 | 72 | Laagspanning | 31F11 | KORPORAAL V OUDHEUSDENKAZERNE | 36 | Kantoor , Lesgebouw | 811 |  |  | DOSCO | DOSCO | RVB-NW | 1 | 1942 | Nee | Eigen verdeelinr |  | Ja, vastgoedbeh.
900026681 | 72 | Laagspanning | 31F11 | KORPORAAL V OUDHEUSDENKAZERNE | 38 | Transformatorgebouw | 18 |  |  | DOSCO | DOSCO | RVB-NW | 1 | 1982 | Nee | Eigen verdeelinr |  | Ja, vastgoedbeh.
900026682 | 72 | Laagspanning | 31F11 | KORPORAAL V OUDHEUSDENKAZERNE | 39 | Legeringsgebouw | 2101 |  |  | DOSCO | DOSCO | RVB-NW | 1 | 1991 | Nee | Eigen verdeelinr |  | Ja, vastgoedbeh.
900026683 | 72 | Laagspanning | 31F11 | KORPORAAL V OUDHEUSDENKAZERNE | 4 | Bureelgebouw | 1309 |  |  | DOSCO | DOSCO | RVB-NW | 1 | 1991 | Nee | Eigen verdeelinr |  | Ja, vastgoedbeh.
900026684 | 72 | Laagspanning | 31F11 | KORPORAAL V OUDHEUSDENKAZERNE | 41 | Geestelijke Verzorging | 321 |  |  | DOSCO | DOSCO | RVB-NW | 1 | 1942 | Nee | Eigen verdeelinr |  | Ja, vastgoedbeh.
900026685 | 72 | Laagspanning | 31F11 | KORPORAAL V OUDHEUSDENKAZERNE | 43 | Bureelgebouw , Museum | 812 |  |  | DOSCO | DOSCO | RVB-NW | 1 | 1942 | Nee | Eigen verdeelinr |  | Ja, vastgoedbeh.
900026686 | 72 | Laagspanning | 31F11 | KORPORAAL V OUDHEUSDENKAZERNE | 46 | Legeringsgebouw | 2104 |  |  | DOSCO | DOSCO | RVB-NW | 1 | 1992 | Nee | Eigen verdeelinr |  | Ja, vastgoedbeh.
900026687 | 72 | Laagspanning | 31F11 | KORPORAAL V OUDHEUSDENKAZERNE | 49 | Lesgebouw | 806 |  |  | DOSCO | DOSCO | RVB-NW | 1 | 1942 | Nee | Eigen verdeelinr |  | Ja, vastgoedbeh.
900026688 | 72 | Laagspanning | 31F11 | KORPORAAL V OUDHEUSDENKAZERNE | 53 | Willem van der Zaan | 2587 |  |  | DOSCO | DOSCO | RVB-NW | 1 | 2016 | Nee | Eigen verdeelinr |  | Ja, vastgoedbeh.
900026689 | 72 | Laagspanning | 31F11 | KORPORAAL V OUDHEUSDENKAZERNE | 6 | Sporthal | 2120 |  |  | DOSCO | DOSCO | RVB-NW | 1 | 1981 | Nee | Eigen verdeelinr |  | Ja, vastgoedbeh.
900083820 | 72 | Laagspanning | 31F11 | KORPORAAL V OUDHEUSDENKAZERNE | 63 | Bureelgebouw | 354 |  |  | DOSCO | DOSCO | RVB-NW | 1 | 1942 | Nee | Eigen verdeelinr |  | Ja, vastgoedbeh.
900026690 | 72 | Laagspanning | 31F11 | KORPORAAL V OUDHEUSDENKAZERNE | 65 | Medisch Centrum , Fysiotherapie | 1196 |  |  | DOSCO | DOSCO | RVB-NW | 1 | 1942 | Nee | Eigen verdeelinr |  | Ja, vastgoedbeh.
900103761 | 72 | Laagspanning | 31F11 | KORPORAAL V OUDHEUSDENKAZERNE | 66 | Tandarts | 192 |  |  | DOSCO | DOSCO | RVB-NW | 1 | 1942 | Nee | Eigen verdeelinr |  | Ja, vastgoedbeh.
900026691 | 72 | Laagspanning | 31F11 | KORPORAAL V OUDHEUSDENKAZERNE | 67 | Transformatorgebouw | 11 |  |  | DOSCO | DOSCO | RVB-NW | 1 | 1982 | Nee | Eigen verdeelinr |  | Ja, vastgoedbeh.
900026692 | 72 | Laagspanning | 31F11 | KORPORAAL V OUDHEUSDENKAZERNE | 68 | Magazijn OCMGD , KAZCO | 1405 |  |  | DOSCO | DOSCO | RVB-NW | 1 | 1996 | Nee | Eigen verdeelinr |  | Ja, vastgoedbeh.
900104107 | 72 | Laagspanning | 31F11 | KORPORAAL V OUDHEUSDENKAZERNE | 6D | Opslag Sportartikelen | 86 |  |  | DOSCO | DOSCO | RVB-NW | 1 | 2004 | Nee | Eigen verdeelinr |  | Ja, vastgoedbeh.
900083825 | 72 | Laagspanning | 31F11 | KORPORAAL V OUDHEUSDENKAZERNE | 70 | Legering | 3582 |  |  | DOSCO | DOSCO | RVB-NW | 1 | 2003 | Nee | Eigen verdeelinr |  | Ja, vastgoedbeh.
900083824 | 72 | Laagspanning | 31F11 | KORPORAAL V OUDHEUSDENKAZERNE | 71 | SM A A van Balkom | 2420 |  |  | DOSCO | DOSCO | RVB-NW | 1 | 2003 | Nee | Eigen verdeelinr |  | Ja, vastgoedbeh.
900103763 | 72 | Laagspanning | 31F11 | KORPORAAL V OUDHEUSDENKAZERNE | 72 | Transformatorgebouw | 11 |  |  | DOSCO | DOSCO | RVB-NW | 1 | 2003 | Nee | Eigen verdeelinr |  | Ja, vastgoedbeh.
900103765 | 72 | Laagspanning | 31F11 | KORPORAAL V OUDHEUSDENKAZERNE | 73 | Oefengebouw | 1525 |  |  | DOSCO | DOSCO | RVB-NW | 1 | 2010 | Nee | Eigen verdeelinr |  | Ja, vastgoedbeh.
900138119 | 72 | Laagspanning | 31F11 | KORPORAAL V OUDHEUSDENKAZERNE | 74 | Werkplaats | 470 |  |  | DOSCO | DOSCO | RVB-NW | 1 | 2019 | Nee | Eigen verdeelinr |  | Ja, vastgoedbeh.
900138113 | 72 | Laagspanning | 31F11 | KORPORAAL V OUDHEUSDENKAZERNE | 75 | Gezondheidscentrum | 1226 |  |  | DOSCO | DOSCO | RVB-NW | 1 | 2019 | Nee | Eigen verdeelinr |  | Ja, vastgoedbeh.
900026694 | 72 | Laagspanning | 31F11 | KORPORAAL V OUDHEUSDENKAZERNE | 9 | Garage | 1082 |  |  | DOSCO | DOSCO | RVB-NW | 1 | 1942 | Nee | Eigen verdeelinr |  | Ja, vastgoedbeh.
900026714 | 72 | Laagspanning | 31H16 | FORT DE BILT ZUIDZIJDE | B | Kantoorgebouw | 2178 |  |  | KMAR | KMAR | RVB-NW | 1 | 1980 | Nee | Eigen verdeelinr |  | Ja, vastgoedbeh.
900026715 | 72 | Laagspanning | 31H16 | FORT DE BILT ZUIDZIJDE | C | Bureelgebouw | 403 |  |  | KMAR | KMAR | RVB-NW | 1 | 1978 | Nee | Eigen verdeelinr |  | Ja, vastgoedbeh.
900026716 | 72 | Laagspanning | 31H16 | FORT DE BILT ZUIDZIJDE | E | Magazijn | 140 |  |  | KMAR | KMAR | RVB-NW | 1 | 1933 | Nee | Eigen verdeelinr |  | Ja, vastgoedbeh.
900026717 | 72 | Laagspanning | 31H16 | FORT DE BILT ZUIDZIJDE | G | Kastenruimten , Kantoorgebouw | 1066 |  |  | KMAR | KMAR | RVB-NW | 1 | 1933 | Nee | Eigen verdeelinr |  | Ja, vastgoedbeh.
900026718 | 72 | Laagspanning | 31H16 | FORT DE BILT ZUIDZIJDE | H | Opslaggebouw | 334 |  |  | KMAR | KMAR | RVB-NW | 1 | 1933 | Nee | Eigen verdeelinr |  | Ja, vastgoedbeh.
900026720 | 72 | Laagspanning | 31H16 | FORT DE BILT ZUIDZIJDE | L | Kantoorgebouw | 641 |  |  | KMAR | KMAR | RVB-NW | 1 | 1930 | Nee | Eigen verdeelinr |  | Ja, vastgoedbeh.
900026721 | 72 | Laagspanning | 31H16 | FORT DE BILT ZUIDZIJDE | M | Kantoorgebouw | 1056 |  |  | KMAR | KMAR | RVB-NW | 1 | 1953 | Nee | Eigen verdeelinr |  | Ja, vastgoedbeh.
900107976 | 72 | Laagspanning | 31H16 | FORT DE BILT ZUIDZIJDE | S | Carport | 65 |  |  | KMAR | KMAR | RVB-NW | 1 | 1992 | Nee | Eigen verdeelinr |  | Ja, vastgoedbeh.
900026724 | 72 | Laagspanning | 31H16 | FORT DE BILT ZUIDZIJDE | T | Kantoorgebouw | 1045 |  |  | KMAR | KMAR | RVB-NW | 1 | 1992 | Nee | Eigen verdeelinr |  | Ja, vastgoedbeh.
900026725 | 72 | Laagspanning | 31H16 | FORT DE BILT ZUIDZIJDE | TR | Transformator | 14 |  |  | KMAR | KMAR | RVB-NW | 1 | 1985 | Nee | Eigen verdeelinr |  | Ja, vastgoedbeh.
900026789 | 72 | Laagspanning | 32A02 | BRIGADE UTRECHT | MB20 | Legeringspaviljoen | 643 |  |  | KMAR | KMAR | RVB-NW | 1 | 1974 | Nee | Eigen verdeelinr |  | Ja, vastgoedbeh.
900026790 | 72 | Laagspanning | 32A02 | BRIGADE UTRECHT | MB21 | Legeringspaviljoen | 643 |  |  | KMAR | KMAR | RVB-NW | 1 | 1976 | Nee | Eigen verdeelinr |  | Ja, vastgoedbeh.
900026791 | 72 | Laagspanning | 32A02 | BRIGADE UTRECHT | MB22 | Legeringspaviljoen | 643 |  |  | KMAR | KMAR | RVB-NW | 1 | 1976 | Nee | Eigen verdeelinr |  | Ja, vastgoedbeh.
900026801 | 72 | Laagspanning | 32A03 | LANDGOED DE ZWALUWENBERG | 1 | Hoofdgebouw | 2100 |  |  | DOSCO | DOSCO | RVB-NW | 1 | 1913 | Nee | Eigen verdeelinr |  | Ja, vastgoedbeh.
900026802 | 72 | Laagspanning | 32A03 | LANDGOED DE ZWALUWENBERG | 10 | Plantongebouw | 31 |  |  | DOSCO | DOSCO | RVB-NW | 1 | 1994 | Nee | Eigen verdeelinr |  | Ja, vastgoedbeh.
900103784 | 72 | Laagspanning | 32A03 | LANDGOED DE ZWALUWENBERG | 12 | Trafogebouw tbv zendmast | 15 |  |  | DOSCO | DOSCO | RVB-NW | 1 | 2009 | Nee | Eigen verdeelinr |  | Ja, vastgoedbeh.
900026813 | 72 | Laagspanning | 32A03 | LANDGOED DE ZWALUWENBERG | 1A | Kantoorgebouw | 185 |  |  | DOSCO | DOSCO | RVB-NW | 1 | 1956 | Nee | Eigen verdeelinr |  | Ja, vastgoedbeh.
900026803 | 72 | Laagspanning | 32A03 | LANDGOED DE ZWALUWENBERG | 1B | Opslag | 55 |  |  | DOSCO | DOSCO | RVB-NW | 1 | 1990 | Nee | Eigen verdeelinr |  | Ja, vastgoedbeh.
900026804 | 72 | Laagspanning | 32A03 | LANDGOED DE ZWALUWENBERG | 1C | Kapel | 11 |  |  | DOSCO | DOSCO | RVB-NW | 1 | 1913 | Nee | Eigen verdeelinr |  | Ja, vastgoedbeh.
900026805 | 72 | Laagspanning | 32A03 | LANDGOED DE ZWALUWENBERG | 2 | Kantoorgebouw | 537 |  |  | DOSCO | DOSCO | RVB-NW | 1 | 1952 | Nee | Eigen verdeelinr |  | Ja, vastgoedbeh.
900026814 | 72 | Laagspanning | 32A03 | LANDGOED DE ZWALUWENBERG | 2A | Kantoor , Trafogebouw | 52 |  |  | DOSCO | DOSCO | RVB-NW | 1 | 1956 | Nee | Eigen verdeelinr |  | Ja, vastgoedbeh.
900026815 | 72 | Laagspanning | 32A03 | LANDGOED DE ZWALUWENBERG | 3A | Dienstgebouw Betonnen Onderkomen | 1102 |  |  | DOSCO | DOSCO | RVB-NW | 1 | 1972 | Nee | Eigen verdeelinr |  | Ja, vastgoedbeh.
900026816 | 72 | Laagspanning | 32A03 | LANDGOED DE ZWALUWENBERG | 4A | Pompgebouw | 24 |  |  | DOSCO | DOSCO | RVB-NW | 1 | 1972 | Nee | Eigen verdeelinr |  | Ja, vastgoedbeh.
900026806 | 72 | Laagspanning | 32A03 | LANDGOED DE ZWALUWENBERG | 5 | Dienstwoning | 270 |  |  | DOSCO | DOSCO | RVB-NW | 1 | 1955 | Nee | Eigen verdeelinr |  | Ja, vastgoedbeh.
900026807 | 72 | Laagspanning | 32A03 | LANDGOED DE ZWALUWENBERG | 6 | Garage (Dienstwoning) | 28 |  |  | DOSCO | DOSCO | RVB-NW | 1 | 1975 | Nee | Eigen verdeelinr |  | Ja, vastgoedbeh.
900026808 | 72 | Laagspanning | 32A03 | LANDGOED DE ZWALUWENBERG | 8 | Kantoorgebouw | 2990 |  |  | DOSCO | DOSCO | RVB-NW | 1 | 1987 | Nee | Eigen verdeelinr |  | Ja, vastgoedbeh.
900026809 | 72 | Laagspanning | 32A03 | LANDGOED DE ZWALUWENBERG | 9 | Houtopslag | 24 |  |  | DOSCO | DOSCO | RVB-NW | 1 | 1986 | Nee | Eigen verdeelinr |  | Ja, vastgoedbeh.
900026811 | 72 | Laagspanning | 32A06 | ANTENNEPARK EEMNES | 001 | Radiostation | 1139 |  |  | DMO | DMO | RVB-NW | 1 | 1991 | Nee | Eigen verdeelinr |  | Ja, vastgoedbeh.
900026812 | 72 | Laagspanning | 32A06 | ANTENNEPARK EEMNES | 002 | Nsa- Gebouw | 34 |  |  | DMO | DMO | RVB-NW | 1 | 1991 | Nee | Eigen verdeelinr |  | Ja, vastgoedbeh.
900103787 | 72 | Laagspanning | 32A06 | ANTENNEPARK EEMNES | 003 | Transformatorgebouw | 12 |  |  | DMO | DMO | RVB-NW | 1 | 1992 | Nee | Eigen verdeelinr |  | Ja, vastgoedbeh.
900083845 | 72 | Laagspanning | 32C01 | LC MAARTENSDIJK | A1 | Magazijn BOS-produkten | 67 |  |  | CZSK | CZSK | RVB-NW | 1 | 1952 | Nee | Eigen verdeelinr |  | Ja, vastgoedbeh.
900083847 | 72 | Laagspanning | 32C01 | LC MAARTENSDIJK | A2 | Magazijn BOS-produkten | 160 |  |  | CZSK | CZSK | RVB-NW | 1 | 1952 | Nee | Eigen verdeelinr |  | Ja, vastgoedbeh.
900083846 | 72 | Laagspanning | 32C01 | LC MAARTENSDIJK | A3 | Magazijn BOS-produkten | 67 |  |  | CZSK | CZSK | RVB-NW | 1 | 1952 | Nee | Eigen verdeelinr |  | Ja, vastgoedbeh.
900026836 | 72 | Laagspanning | 32C01 | LC MAARTENSDIJK | AO | Magazijn | 206 |  |  | CZSK | CZSK | RVB-NW | 1 | 1959 | Nee | Eigen verdeelinr |  | Ja, vastgoedbeh.
900026837 | 72 | Laagspanning | 32C01 | LC MAARTENSDIJK | B10 | Munitie | 60 |  |  | CZSK | CZSK | RVB-NW | 1 | 1992 | Nee | Eigen verdeelinr |  | Ja, vastgoedbeh.
900026838 | 72 | Laagspanning | 32C01 | LC MAARTENSDIJK | B11 | Munitie | 60 |  |  | CZSK | CZSK | RVB-NW | 1 | 1992 | Nee | Eigen verdeelinr |  | Ja, vastgoedbeh.
900026839 | 72 | Laagspanning | 32C01 | LC MAARTENSDIJK | B12 | Munitie | 60 |  |  | CZSK | CZSK | RVB-NW | 1 | 1992 | Nee | Eigen verdeelinr |  | Ja, vastgoedbeh.
900026840 | 72 | Laagspanning | 32C01 | LC MAARTENSDIJK | B13 | Munitie | 60 |  |  | CZSK | CZSK | RVB-NW | 1 | 1992 | Nee | Eigen verdeelinr |  | Ja, vastgoedbeh.
900026841 | 72 | Laagspanning | 32C01 | LC MAARTENSDIJK | B14 | Munitie | 60 |  |  | CZSK | CZSK | RVB-NW | 1 | 1992 | Nee | Eigen verdeelinr |  | Ja, vastgoedbeh.
900026842 | 72 | Laagspanning | 32C01 | LC MAARTENSDIJK | B15 | Munitie | 60 |  |  | CZSK | CZSK | RVB-NW | 1 | 1992 | Nee | Eigen verdeelinr |  | Ja, vastgoedbeh.
900026843 | 72 | Laagspanning | 32C01 | LC MAARTENSDIJK | B16 | Munitie | 60 |  |  | CZSK | CZSK | RVB-NW | 1 | 1992 | Nee | Eigen verdeelinr |  | Ja, vastgoedbeh.
900026844 | 72 | Laagspanning | 32C01 | LC MAARTENSDIJK | B17 | Munitie | 60 |  |  | CZSK | CZSK | RVB-NW | 1 | 1992 | Nee | Eigen verdeelinr |  | Ja, vastgoedbeh.
900026845 | 72 | Laagspanning | 32C01 | LC MAARTENSDIJK | B18 | Munitie | 60 |  |  | CZSK | CZSK | RVB-NW | 1 | 1992 | Nee | Eigen verdeelinr |  | Ja, vastgoedbeh.
900026846 | 72 | Laagspanning | 32C01 | LC MAARTENSDIJK | B5 | Munitie | 60 |  |  | CZSK | CZSK | RVB-NW | 1 | 1992 | Nee | Eigen verdeelinr |  | Ja, vastgoedbeh.
900026847 | 72 | Laagspanning | 32C01 | LC MAARTENSDIJK | B6 | Munitie | 60 |  |  | CZSK | CZSK | RVB-NW | 1 | 1992 | Nee | Eigen verdeelinr |  | Ja, vastgoedbeh.
900026848 | 72 | Laagspanning | 32C01 | LC MAARTENSDIJK | B7 | Munitie | 60 |  |  | CZSK | CZSK | RVB-NW | 1 | 1992 | Nee | Eigen verdeelinr |  | Ja, vastgoedbeh.
900026849 | 72 | Laagspanning | 32C01 | LC MAARTENSDIJK | B8 | Munitie | 60 |  |  | CZSK | CZSK | RVB-NW | 1 | 1992 | Nee | Eigen verdeelinr |  | Ja, vastgoedbeh.
900026850 | 72 | Laagspanning | 32C01 | LC MAARTENSDIJK | B9 | Munitie | 60 |  |  | CZSK | CZSK | RVB-NW | 1 | 1992 | Nee | Eigen verdeelinr |  | Ja, vastgoedbeh.
900026851 | 72 | Laagspanning | 32C01 | LC MAARTENSDIJK | C | Kantoorgebouw | 677 |  |  | CZSK | CZSK | RVB-NW | 1 | 1989 | Nee | Eigen verdeelinr |  | Ja, vastgoedbeh.
900026852 | 72 | Laagspanning | 32C01 | LC MAARTENSDIJK | E | Wachtgebouw | 26 |  |  | CZSK | CZSK | RVB-NW | 1 | 1992 | Nee | Eigen verdeelinr |  | Ja, vastgoedbeh.
900026853 | 72 | Laagspanning | 32C01 | LC MAARTENSDIJK | H1 | Defensie | 14 |  |  | CZSK | CZSK | RVB-NW | 1 | 1991 | Nee | Eigen verdeelinr |  | Ja, vastgoedbeh.
900026854 | 72 | Laagspanning | 32C01 | LC MAARTENSDIJK | H2 | Defensie | 14 |  |  | CZSK | CZSK | RVB-NW | 1 | 1991 | Nee | Eigen verdeelinr |  | Ja, vastgoedbeh.
900026855 | 72 | Laagspanning | 32C01 | LC MAARTENSDIJK | L1 | Magazijn | 695 |  |  | CZSK | CZSK | RVB-NW | 1 | 1959 | Nee | Eigen verdeelinr |  | Ja, vastgoedbeh.
900026856 | 72 | Laagspanning | 32C01 | LC MAARTENSDIJK | L10 | Magazijn | 699 |  |  | CZSK | CZSK | RVB-NW | 1 | 1959 | Nee | Eigen verdeelinr |  | Ja, vastgoedbeh.
900026857 | 72 | Laagspanning | 32C01 | LC MAARTENSDIJK | L11 | Magazijn | 697 |  |  | CZSK | CZSK | RVB-NW | 1 | 1959 | Nee | Eigen verdeelinr |  | Ja, vastgoedbeh.
900026858 | 72 | Laagspanning | 32C01 | LC MAARTENSDIJK | L12 | Magazijn | 697 |  |  | CZSK | CZSK | RVB-NW | 1 | 1959 | Nee | Eigen verdeelinr |  | Ja, vastgoedbeh.
900026859 | 72 | Laagspanning | 32C01 | LC MAARTENSDIJK | L13 | Magazijn | 697 |  |  | CZSK | CZSK | RVB-NW | 1 | 1959 | Nee | Eigen verdeelinr |  | Ja, vastgoedbeh.
900026860 | 72 | Laagspanning | 32C01 | LC MAARTENSDIJK | L14 | Magazijn | 1044 |  |  | CZSK | CZSK | RVB-NW | 1 | 1986 | Nee | Eigen verdeelinr |  | Ja, vastgoedbeh.
900026861 | 72 | Laagspanning | 32C01 | LC MAARTENSDIJK | L15 | Onderhoudswerkplaats | 819 |  |  | CZSK | CZSK | RVB-NW | 1 | 1997 | Nee | Eigen verdeelinr |  | Ja, vastgoedbeh.
900026862 | 72 | Laagspanning | 32C01 | LC MAARTENSDIJK | L2 | Magazijn | 699 |  |  | CZSK | CZSK | RVB-NW | 1 | 1959 | Nee | Eigen verdeelinr |  | Ja, vastgoedbeh.
900026863 | 72 | Laagspanning | 32C01 | LC MAARTENSDIJK | L3 | Magazijn | 699 |  |  | CZSK | CZSK | RVB-NW | 1 | 1959 | Nee | Eigen verdeelinr |  | Ja, vastgoedbeh.
900026864 | 72 | Laagspanning | 32C01 | LC MAARTENSDIJK | L4 | Magazijn | 699 |  |  | CZSK | CZSK | RVB-NW | 1 | 1959 | Nee | Eigen verdeelinr |  | Ja, vastgoedbeh.
900026865 | 72 | Laagspanning | 32C01 | LC MAARTENSDIJK | L5 | Magazijn | 699 |  |  | CZSK | CZSK | RVB-NW | 1 | 1959 | Nee | Eigen verdeelinr |  | Ja, vastgoedbeh.
900026866 | 72 | Laagspanning | 32C01 | LC MAARTENSDIJK | L6 | Magazijn | 699 |  |  | CZSK | CZSK | RVB-NW | 1 | 1959 | Nee | Eigen verdeelinr |  | Ja, vastgoedbeh.
900026867 | 72 | Laagspanning | 32C01 | LC MAARTENSDIJK | L7 | Magazijn | 795 |  |  | CZSK | CZSK | RVB-NW | 1 | 1959 | Nee | Eigen verdeelinr |  | Ja, vastgoedbeh.
900026868 | 72 | Laagspanning | 32C01 | LC MAARTENSDIJK | L8 | Magazijn | 699 |  |  | CZSK | CZSK | RVB-NW | 1 | 1959 | Nee | Eigen verdeelinr |  | Ja, vastgoedbeh.
900026869 | 72 | Laagspanning | 32C01 | LC MAARTENSDIJK | L9 | Magazijn | 699 |  |  | CZSK | CZSK | RVB-NW | 1 | 1959 | Nee | Eigen verdeelinr |  | Ja, vastgoedbeh.
900026870 | 72 | Laagspanning | 32C01 | LC MAARTENSDIJK | M1 | Munitie | 209 |  |  | CZSK | CZSK | RVB-NW | 1 | 1959 | Nee | Eigen verdeelinr |  | Ja, vastgoedbeh.
900026871 | 72 | Laagspanning | 32C01 | LC MAARTENSDIJK | M2 | Munitie | 209 |  |  | CZSK | CZSK | RVB-NW | 1 | 1959 | Nee | Eigen verdeelinr |  | Ja, vastgoedbeh.
900026872 | 72 | Laagspanning | 32C01 | LC MAARTENSDIJK | M3 | Munitie | 337 |  |  | CZSK | CZSK | RVB-NW | 1 | 1977 | Nee | Eigen verdeelinr |  | Ja, vastgoedbeh.
900026873 | 72 | Laagspanning | 32C01 | LC MAARTENSDIJK | M4 | Munitie | 337 |  |  | CZSK | CZSK | RVB-NW | 1 | 1977 | Nee | Eigen verdeelinr |  | Ja, vastgoedbeh.
900026874 | 72 | Laagspanning | 32C01 | LC MAARTENSDIJK | M5 | Munitie | 337 |  |  | CZSK | CZSK | RVB-NW | 1 | 1977 | Nee | Eigen verdeelinr |  | Ja, vastgoedbeh.
900026875 | 72 | Laagspanning | 32C01 | LC MAARTENSDIJK | M6 | Munitie | 337 |  |  | CZSK | CZSK | RVB-NW | 1 | 1977 | Nee | Eigen verdeelinr |  | Ja, vastgoedbeh.
900026876 | 72 | Laagspanning | 32C01 | LC MAARTENSDIJK | M7 | Munitie | 337 |  |  | CZSK | CZSK | RVB-NW | 1 | 1977 | Nee | Eigen verdeelinr |  | Ja, vastgoedbeh.
900026877 | 72 | Laagspanning | 32C01 | LC MAARTENSDIJK | P2 | Pompengebouw | 8 |  |  | CZSK | CZSK | RVB-NW | 1 | 1959 | Nee | Eigen verdeelinr |  | Ja, vastgoedbeh.
900026878 | 72 | Laagspanning | 32C01 | LC MAARTENSDIJK | PRG | Privaatgebouw , Gasflessenberging | 45 |  |  | CZSK | CZSK | RVB-NW | 1 | 1959 | Nee | Eigen verdeelinr |  | Ja, vastgoedbeh.
900026879 | 72 | Laagspanning | 32C01 | LC MAARTENSDIJK | T | Transformatorgebouw | 23 |  |  | CZSK | CZSK | RVB-NW | 1 | 1959 | Nee | Eigen verdeelinr |  | Ja, vastgoedbeh.
900026880 | 72 | Laagspanning | 32C01 | LC MAARTENSDIJK | VB | Magazijn | 176 |  |  | CZSK | CZSK | RVB-NW | 1 | 1959 | Nee | Eigen verdeelinr |  | Ja, vastgoedbeh.
900026881 | 72 | Laagspanning | 32C01 | LC MAARTENSDIJK | VB2 | Magazijn | 178 |  |  | CZSK | CZSK | RVB-NW | 1 | 1959 | Nee | Eigen verdeelinr |  | Ja, vastgoedbeh.
900026882 | 72 | Laagspanning | 32C01 | LC MAARTENSDIJK | W1 | Woning (225) | 177 |  |  | CZSK | CZSK | RVB-NW | 1 | 1989 | Nee | Eigen verdeelinr |  | Ja, vastgoedbeh.
900102366 | 72 | Laagspanning | 32C01 | LC MAARTENSDIJK | W2 | Woning (227) | 177 |  |  | CZSK | CZSK | RVB-NW | 1 | 1989 | Nee | Eigen verdeelinr |  | Ja, vastgoedbeh.
900026883 | 72 | Laagspanning | 32C01 | LC MAARTENSDIJK | WG | Kantoor , Wachtgebouw | 334 |  |  | CZSK | CZSK | RVB-NW | 1 | 1959 | Nee | Eigen verdeelinr |  | Ja, vastgoedbeh.
900115896 | 72 | Laagspanning | 32C02 | OT DE VLASAKKERS | 001 | Oefenwoning | 476 |  |  | CLAS | CLAS | RVB-NW | 1 | 2014 | Nee | Eigen verdeelinr |  | Ja, vastgoedbeh.
900026884 | 72 | Laagspanning | 32C04 | DU MOULINKAZERNE | D1 | Planton | 15 |  |  | CLAS | CLAS | RVB-NW | 1 | 1951 | Nee | Eigen verdeelinr |  | Ja, vastgoedbeh.
900124353 | 72 | Laagspanning | 32C04 | DU MOULINKAZERNE | D10 | Kantoor en Lesgebouw , Repro | 2065 |  |  | CLAS | CLAS | RVB-NW | 1 | 2016 | Nee | Eigen verdeelinr |  | Ja, vastgoedbeh.
900026886 | 72 | Laagspanning | 32C04 | DU MOULINKAZERNE | D11 | Kantine | 1446 |  |  | CLAS | CLAS | RVB-NW | 1 | 1939 | Nee | Eigen verdeelinr |  | Ja, vastgoedbeh.
900026890 | 72 | Laagspanning | 32C04 | DU MOULINKAZERNE | D12 | Bureelgebouw | 1248 |  |  | CLAS | CLAS | RVB-NW | 1 | 1939 | Nee | Eigen verdeelinr |  | Ja, vastgoedbeh.
900026891 | 72 | Laagspanning | 32C04 | DU MOULINKAZERNE | D13 | Aalmoezenier | 49 |  |  | CLAS | CLAS | RVB-NW | 1 | 1941 | Nee | Eigen verdeelinr |  | Ja, vastgoedbeh.
900026892 | 72 | Laagspanning | 32C04 | DU MOULINKAZERNE | D14 | Gasdrukregelstation | 16 |  |  | CLAS | CLAS | RVB-NW | 1 | 1964 | Nee | Eigen verdeelinr |  | Ja, vastgoedbeh.
900026893 | 72 | Laagspanning | 32C04 | DU MOULINKAZERNE | D15 | Legeringsgebouw | 4072 |  |  | CLAS | CLAS | RVB-NW | 1 | 1984 | Nee | Eigen verdeelinr |  | Ja, vastgoedbeh.
900026894 | 72 | Laagspanning | 32C04 | DU MOULINKAZERNE | D16 | Kantoorgebouw | 4152 |  |  | CLAS | CLAS | RVB-NW | 1 | 1984 | Nee | Eigen verdeelinr |  | Ja, vastgoedbeh.
900026896 | 72 | Laagspanning | 32C04 | DU MOULINKAZERNE | D18 | Pompgebouw | 204 |  |  | CLAS | CLAS | RVB-NW | 1 | 1980 | Nee | Eigen verdeelinr |  | Ja, vastgoedbeh.
900026898 | 72 | Laagspanning | 32C04 | DU MOULINKAZERNE | D2 | Kantoorgebouw | 1027 |  |  | CLAS | CLAS | RVB-NW | 1 | 1939 | Nee | Eigen verdeelinr |  | Ja, vastgoedbeh.
900026900 | 72 | Laagspanning | 32C04 | DU MOULINKAZERNE | D21 | Kantoor , Autohobbyclub | 1624 |  |  | CLAS | CLAS | RVB-NW | 1 | 1939 | Nee | Eigen verdeelinr |  | Ja, vastgoedbeh.
900026901 | 72 | Laagspanning | 32C04 | DU MOULINKAZERNE | D23 | Opslag Tenue kleding | 212 |  |  | CLAS | CLAS | RVB-NW | 1 | 1947 | Nee | Eigen verdeelinr |  | Ja, vastgoedbeh.
900026903 | 72 | Laagspanning | 32C04 | DU MOULINKAZERNE | D25 | Officiersmess | 646 |  |  | CLAS | CLAS | RVB-NW | 1 | 1953 | Nee | Eigen verdeelinr |  | Ja, vastgoedbeh.
900026905 | 72 | Laagspanning | 32C04 | DU MOULINKAZERNE | D27 | Opslag Hobbyclub | 96 |  |  | CLAS | CLAS | RVB-NW | 1 | 1937 | Nee | Eigen verdeelinr |  | Ja, vastgoedbeh.
900026907 | 72 | Laagspanning | 32C04 | DU MOULINKAZERNE | D30 | Legeringsgebouw Onderofficieren | 1165 |  |  | CLAS | CLAS | RVB-NW | 1 | 1985 | Nee | Eigen verdeelinr |  | Ja, vastgoedbeh.
900103794 | 72 | Laagspanning | 32C04 | DU MOULINKAZERNE | D31 | Spoel- , Opslagruimte | 9 |  |  | CLAS | CLAS | RVB-NW | 1 | 1997 | Nee | Eigen verdeelinr |  | Ja, vastgoedbeh.
900103830 | 72 | Laagspanning | 32C04 | DU MOULINKAZERNE | D34B | Materiaalopslag | 19 |  |  | CLAS | CLAS | RVB-NW | 1 | 1990 | Nee | Eigen verdeelinr |  | Ja, vastgoedbeh.
900108366 | 72 | Laagspanning | 32C04 | DU MOULINKAZERNE | D34C | Opslag Sportattributen | 20 |  |  | CLAS | CLAS | RVB-NW | 1 | 1985 | Nee | Eigen verdeelinr |  | Ja, vastgoedbeh.
900026912 | 72 | Laagspanning | 32C04 | DU MOULINKAZERNE | D35 | Bedieningsgebouw | 17 |  |  | CLAS | CLAS | RVB-NW | 1 | 1995 | Nee | Eigen verdeelinr |  | Ja, vastgoedbeh.
900026913 | 72 | Laagspanning | 32C04 | DU MOULINKAZERNE | D36 | Bedieningsgebouw | 35 |  |  | CLAS | CLAS | RVB-NW | 1 | 1995 | Nee | Eigen verdeelinr |  | Ja, vastgoedbeh.
900026914 | 72 | Laagspanning | 32C04 | DU MOULINKAZERNE | D37 | Installatiegebouw | 2 |  |  | CLAS | CLAS | RVB-NW | 1 | 1995 | Nee | Eigen verdeelinr |  | Ja, vastgoedbeh.
900026915 | 72 | Laagspanning | 32C04 | DU MOULINKAZERNE | D38 | Portiersloge | 174 |  |  | CLAS | CLAS | RVB-NW | 1 | 2000 | Nee | Eigen verdeelinr |  | Ja, vastgoedbeh.
900103829 | 72 | Laagspanning | 32C04 | DU MOULINKAZERNE | D39 | Opslag Sportattributen | 17 |  |  | CLAS | CLAS | RVB-NW | 1 | 2008 | Nee | Eigen verdeelinr |  | Ja, vastgoedbeh.
900103831 | 72 | Laagspanning | 32C04 | DU MOULINKAZERNE | D39A | Opslag Sportattributen | 21 |  |  | CLAS | CLAS | RVB-NW | 1 | 2000 | Nee | Eigen verdeelinr |  | Ja, vastgoedbeh.
900103795 | 72 | Laagspanning | 32C04 | DU MOULINKAZERNE | D40 | Sportgebouw | 2753 |  |  | CLAS | CLAS | RVB-NW | 1 | 2006 | Nee | Eigen verdeelinr |  | Ja, vastgoedbeh.
900104345 | 72 | Laagspanning | 32C04 | DU MOULINKAZERNE | D41 | Transformatorgebouw | 21 |  |  | CLAS | CLAS | RVB-NW | 1 | 2009 | Nee | Eigen verdeelinr |  | Ja, vastgoedbeh.
900104347 | 72 | Laagspanning | 32C04 | DU MOULINKAZERNE | D42 | Transformatorgebouw | 21 |  |  | CLAS | CLAS | RVB-NW | 1 | 2009 | Nee | Eigen verdeelinr |  | Ja, vastgoedbeh.
900103796 | 72 | Laagspanning | 32C04 | DU MOULINKAZERNE | D43 | Transformatorgebouw | 21 |  |  | CLAS | CLAS | RVB-NW | 1 | 2009 | Nee | Eigen verdeelinr |  | Ja, vastgoedbeh.
900026917 | 72 | Laagspanning | 32C04 | DU MOULINKAZERNE | D5 | Keuken , Eetzaal | 3125 |  |  | CLAS | CLAS | RVB-NW | 1 | 1984 | Nee | Eigen verdeelinr |  | Ja, vastgoedbeh.
900103797 | 72 | Laagspanning | 32C04 | DU MOULINKAZERNE | D5C | Swillplaats , Milieu Eiland | 41 |  |  | CLAS | CLAS | RVB-NW | 1 | 2007 | Nee | Eigen verdeelinr |  | Ja, vastgoedbeh.
900026918 | 72 | Laagspanning | 32C04 | DU MOULINKAZERNE | D7 | Legeringsgebouw | 3354 |  |  | CLAS | CLAS | RVB-NW | 1 | 1939 | Nee | Eigen verdeelinr |  | Ja, vastgoedbeh.
900026919 | 72 | Laagspanning | 32C04 | DU MOULINKAZERNE | D8 | Legeringsgebouw | 3013 |  |  | CLAS | CLAS | RVB-NW | 1 | 1939 | Nee | Eigen verdeelinr |  | Ja, vastgoedbeh.
900124351 | 72 | Laagspanning | 32C04 | DU MOULINKAZERNE | D9 | Legeringsgebouw | 3376 |  |  | CLAS | CLAS | RVB-NW | 1 | 2016 | Nee | Eigen verdeelinr |  | Ja, vastgoedbeh.
900026221 | 72 | Laagspanning | 32C04 | DU MOULINKAZERNE | G10 | Bureaugebouw | 1463 |  |  | CLAS | CLAS | RVB-NW | 1 | 1950 | Nee | Eigen verdeelinr |  | Ja, vastgoedbeh.
900026921 | 72 | Laagspanning | 32C04 | DU MOULINKAZERNE | G12 | Magazijn | 350 |  |  | CLAS | CLAS | RVB-NW | 1 | 1941 | Nee | Eigen verdeelinr |  | Ja, vastgoedbeh.
900093769 | 72 | Laagspanning | 32C04 | DU MOULINKAZERNE | G17 | Noodstroomgebouw | 18 |  |  | CLAS | CLAS | RVB-NW | 1 | 1986 | Nee | Eigen verdeelinr |  | Ja, vastgoedbeh.
900105635 | 72 | Laagspanning | 32C04 | DU MOULINKAZERNE | G18 | Materiaalopslag | 18 |  |  | CLAS | CLAS | RVB-NW | 1 | 2012 | Nee | Eigen verdeelinr |  | Ja, vastgoedbeh.
900026922 | 72 | Laagspanning | 32C05 | LC KAMP SOESTERBERG | V1 | Plantongebouw | 10 |  |  | CLAS | CLAS | RVB-NW | 1 | 1980 | Nee | Eigen verdeelinr |  | Ja, vastgoedbeh.
900026923 | 72 | Laagspanning | 32C05 | LC KAMP SOESTERBERG | V10 | Ontvangsthal | 8612 |  |  | CLAS | CLAS | RVB-NW | 1 | 1977 | Nee | Eigen verdeelinr |  | Ja, vastgoedbeh.
900026927 | 72 | Laagspanning | 32C05 | LC KAMP SOESTERBERG | V11 | Magazijn Hal 40 | 1533 |  |  | CLAS | CLAS | RVB-NW | 1 | 1942 | Nee | Eigen verdeelinr |  | Ja, vastgoedbeh.
900026928 | 72 | Laagspanning | 32C05 | LC KAMP SOESTERBERG | V11A | Magazijn | 38 |  |  | CLAS | CLAS | RVB-NW | 1 | 1983 | Nee | Eigen verdeelinr |  | Ja, vastgoedbeh.
900026931 | 72 | Laagspanning | 32C05 | LC KAMP SOESTERBERG | V12 | Magazijn | 455 |  |  | CLAS | CLAS | RVB-NW | 1 | 1952 | Nee | Eigen verdeelinr |  | Ja, vastgoedbeh.
900026932 | 72 | Laagspanning | 32C05 | LC KAMP SOESTERBERG | V13 | Magazijn | 1382 |  |  | CLAS | CLAS | RVB-NW | 1 | 1942 | Nee | Eigen verdeelinr |  | Ja, vastgoedbeh.
900026933 | 72 | Laagspanning | 32C05 | LC KAMP SOESTERBERG | V15 | Museum | 1084 |  |  | CLAS | CLAS | RVB-NW | 1 | 1942 | Nee | Eigen verdeelinr |  | Ja, vastgoedbeh.
900026936 | 72 | Laagspanning | 32C05 | LC KAMP SOESTERBERG | V16 | Werkplaats , Magazijn | 510 |  |  | CLAS | CLAS | RVB-NW | 1 | 1942 | Nee | Eigen verdeelinr |  | Ja, vastgoedbeh.
900026937 | 72 | Laagspanning | 32C05 | LC KAMP SOESTERBERG | V17 | Magazijn | 303 |  |  | CLAS | CLAS | RVB-NW | 1 | 1942 | Nee | Eigen verdeelinr |  | Ja, vastgoedbeh.
900026938 | 72 | Laagspanning | 32C05 | LC KAMP SOESTERBERG | V18 | Museum Dienstvakverz Militaire Administratie | 513 |  |  | CLAS | CLAS | RVB-NW | 1 | 1942 | Nee | Eigen verdeelinr |  | Ja, vastgoedbeh.
900026939 | 72 | Laagspanning | 32C05 | LC KAMP SOESTERBERG | V1A | Museumopslag | 105 |  |  | CLAS | CLAS | RVB-NW | 1 | 1977 | Nee | Eigen verdeelinr |  | Ja, vastgoedbeh.
900102733 | 72 | Laagspanning | 32C05 | LC KAMP SOESTERBERG | V1B | Berging | 21 |  |  | CLAS | CLAS | RVB-NW | 1 | 1977 | Nee | Eigen verdeelinr |  | Ja, vastgoedbeh.
900026940 | 72 | Laagspanning | 32C05 | LC KAMP SOESTERBERG | V2 | Kantoorgebouw | 604 |  |  | CLAS | CLAS | RVB-NW | 1 | 1952 | Nee | Eigen verdeelinr |  | Ja, vastgoedbeh.
900026941 | 72 | Laagspanning | 32C05 | LC KAMP SOESTERBERG | V20 | Museum | 1008 |  |  | CLAS | CLAS | RVB-NW | 1 | 1942 | Nee | Eigen verdeelinr |  | Ja, vastgoedbeh.
900026942 | 72 | Laagspanning | 32C05 | LC KAMP SOESTERBERG | V22 | Magazijn Hal 14 | 568 |  |  | CLAS | CLAS | RVB-NW | 1 | 1983 | Nee | Eigen verdeelinr |  | Ja, vastgoedbeh.
900026943 | 72 | Laagspanning | 32C05 | LC KAMP SOESTERBERG | V23 | Magazijn | 755 |  |  | CLAS | CLAS | RVB-NW | 1 | 1952 | Nee | Eigen verdeelinr |  | Ja, vastgoedbeh.
900026944 | 72 | Laagspanning | 32C05 | LC KAMP SOESTERBERG | V25 | Kantoor , Magazijn | 1042 |  |  | CLAS | CLAS | RVB-NW | 1 | 1952 | Nee | Eigen verdeelinr |  | Ja, vastgoedbeh.
900026945 | 72 | Laagspanning | 32C05 | LC KAMP SOESTERBERG | V26 | BOS-magazijn | 55 |  |  | CLAS | CLAS | RVB-NW | 1 | 1993 | Nee | Eigen verdeelinr |  | Ja, vastgoedbeh.
900026946 | 72 | Laagspanning | 32C05 | LC KAMP SOESTERBERG | V27 | Werkplaats | 802 |  |  | CLAS | CLAS | RVB-NW | 1 | 1973 | Nee | Eigen verdeelinr |  | Ja, vastgoedbeh.
900026948 | 72 | Laagspanning | 32C05 | LC KAMP SOESTERBERG | V3 | Acculaadstation | 1486 |  |  | CLAS | CLAS | RVB-NW | 1 | 1942 | Nee | Eigen verdeelinr |  | Ja, vastgoedbeh.
900026949 | 72 | Laagspanning | 32C05 | LC KAMP SOESTERBERG | V31 | Basisdepot Intendance | 30487 |  |  | CLAS | CLAS | RVB-NW | 1 | 1982 | Nee | Eigen verdeelinr |  | Ja, vastgoedbeh.
900103944 | 72 | Laagspanning | 32C05 | LC KAMP SOESTERBERG | V31B | Werkplaats Kleding | 2494 |  |  | CLAS | CLAS | RVB-NW | 1 | 2002 | Nee | Eigen verdeelinr |  | Ja, vastgoedbeh.
900102770 | 72 | Laagspanning | 32C05 | LC KAMP SOESTERBERG | V31C | Kantoor | 1464 |  |  | CLAS | CLAS | RVB-NW | 1 | 2004 | Nee | Eigen verdeelinr |  | Ja, vastgoedbeh.
900092199 | 72 | Laagspanning | 32C05 | LC KAMP SOESTERBERG | V31G | Kledingmagazijn | 7559 |  |  | CLAS | CLAS | RVB-NW | 1 | 2010 | Nee | Eigen verdeelinr |  | Ja, vastgoedbeh.
900026950 | 72 | Laagspanning | 32C05 | LC KAMP SOESTERBERG | V32 | Noodstroomaggregaat | 53 |  |  | CLAS | CLAS | RVB-NW | 1 | 1982 | Nee | Eigen verdeelinr |  | Ja, vastgoedbeh.
900026951 | 72 | Laagspanning | 32C05 | LC KAMP SOESTERBERG | V34 | Stallingloods | 1159 |  |  | CLAS | CLAS | RVB-NW | 1 | 1984 | Nee | Eigen verdeelinr |  | Ja, vastgoedbeh.
900026952 | 72 | Laagspanning | 32C05 | LC KAMP SOESTERBERG | V35 | Stallingloods | 764 |  |  | CLAS | CLAS | RVB-NW | 1 | 1984 | Nee | Eigen verdeelinr |  | Ja, vastgoedbeh.
900026953 | 72 | Laagspanning | 32C05 | LC KAMP SOESTERBERG | V36 | Stallingloods | 784 |  |  | CLAS | CLAS | RVB-NW | 1 | 1984 | Nee | Eigen verdeelinr |  | Ja, vastgoedbeh.
900026954 | 72 | Laagspanning | 32C05 | LC KAMP SOESTERBERG | V37 | Lesgebouw | 1262 |  |  | CLAS | CLAS | RVB-NW | 1 | 1986 | Nee | Eigen verdeelinr |  | Ja, vastgoedbeh.
900026955 | 72 | Laagspanning | 32C05 | LC KAMP SOESTERBERG | V38 | Lesgebouw | 1020 |  |  | CLAS | CLAS | RVB-NW | 1 | 1986 | Nee | Eigen verdeelinr |  | Ja, vastgoedbeh.
900026957 | 72 | Laagspanning | 32C05 | LC KAMP SOESTERBERG | V40 | 3e Echelonswerkplaats | 3628 |  |  | CLAS | CLAS | RVB-NW | 1 | 1986 | Nee | Eigen verdeelinr |  | Ja, vastgoedbeh.
900026958 | 72 | Laagspanning | 32C05 | LC KAMP SOESTERBERG | V41 | Opslag Industrieel Gas , OS | 56 |  |  | CLAS | CLAS | RVB-NW | 1 | 1986 | Nee | Eigen verdeelinr |  | Ja, vastgoedbeh.
900026959 | 72 | Laagspanning | 32C05 | LC KAMP SOESTERBERG | V42 | Wapenkamer | 422 |  |  | CLAS | CLAS | RVB-NW | 1 | 1997 | Nee | Eigen verdeelinr |  | Ja, vastgoedbeh.
900026960 | 72 | Laagspanning | 32C05 | LC KAMP SOESTERBERG | V45 | Installatiegebouw | 118 |  |  | CLAS | CLAS | RVB-NW | 1 | 1988 | Nee | Eigen verdeelinr |  | Ja, vastgoedbeh.
900026961 | 72 | Laagspanning | 32C05 | LC KAMP SOESTERBERG | V47 | Jan de Vries Plein | 185 |  |  | CLAS | CLAS | RVB-NW | 1 | 1989 | Nee | Eigen verdeelinr |  | Ja, vastgoedbeh.
900026962 | 72 | Laagspanning | 32C05 | LC KAMP SOESTERBERG | V49 | Magazijn | 187 |  |  | CLAS | CLAS | RVB-NW | 1 | 1991 | Nee | Eigen verdeelinr |  | Ja, vastgoedbeh.
900026963 | 72 | Laagspanning | 32C05 | LC KAMP SOESTERBERG | V5 | Lesgebouw | 254 |  |  | CLAS | CLAS | RVB-NW | 1 | 1942 | Nee | Eigen verdeelinr |  | Ja, vastgoedbeh.
900026965 | 72 | Laagspanning | 32C05 | LC KAMP SOESTERBERG | V52 | Portiersloge | 27 |  |  | CLAS | CLAS | RVB-NW | 1 | 2000 | Nee | Eigen verdeelinr |  | Ja, vastgoedbeh.
900103945 | 72 | Laagspanning | 32C05 | LC KAMP SOESTERBERG | V54 | Overkapping Hut van Renske | 300 |  |  | CLAS | CLAS | RVB-NW | 1 | 2009 | Nee | Eigen verdeelinr |  | Ja, vastgoedbeh.
900104316 | 72 | Laagspanning | 32C05 | LC KAMP SOESTERBERG | V55 | Oefenhuis | 444 |  |  | CLAS | CLAS | RVB-NW | 1 | 2009 | Nee | Eigen verdeelinr |  | Ja, vastgoedbeh.
900026966 | 72 | Laagspanning | 32C05 | LC KAMP SOESTERBERG | V9 | Magazijn Hal 13 | 279 |  |  | CLAS | CLAS | RVB-NW | 1 | 1984 | Nee | Eigen verdeelinr |  | Ja, vastgoedbeh.
900026967 | 72 | Laagspanning | 32C05 | LC KAMP SOESTERBERG | VR29 | Romneyloods | 298 |  |  | CLAS | CLAS | RVB-NW | 1 | 1988 | Nee | Eigen verdeelinr |  | Ja, vastgoedbeh.
900026968 | 72 | Laagspanning | 32C05 | LC KAMP SOESTERBERG | VR30 | Romneyloods | 644 |  |  | CLAS | CLAS | RVB-NW | 1 | 1950 | Nee | Eigen verdeelinr |  | Ja, vastgoedbeh.
900026969 | 72 | Laagspanning | 32C05 | LC KAMP SOESTERBERG | VR31 | Romneyloods | 651 |  |  | CLAS | CLAS | RVB-NW | 1 | 1950 | Nee | Eigen verdeelinr |  | Ja, vastgoedbeh.
900026970 | 72 | Laagspanning | 32C05 | LC KAMP SOESTERBERG | VR32 | Romneyloods | 660 |  |  | CLAS | CLAS | RVB-NW | 1 | 1950 | Nee | Eigen verdeelinr |  | Ja, vastgoedbeh.
900026971 | 72 | Laagspanning | 32C05 | LC KAMP SOESTERBERG | VR33 | Romneyloods | 650 |  |  | CLAS | CLAS | RVB-NW | 1 | 1950 | Nee | Eigen verdeelinr |  | Ja, vastgoedbeh.
900026972 | 72 | Laagspanning | 32C05 | LC KAMP SOESTERBERG | VR34 | Romneyloods | 647 |  |  | CLAS | CLAS | RVB-NW | 1 | 1950 | Nee | Eigen verdeelinr |  | Ja, vastgoedbeh.
900026973 | 72 | Laagspanning | 32C05 | LC KAMP SOESTERBERG | VR35 | Romneyloods | 645 |  |  | CLAS | CLAS | RVB-NW | 1 | 1950 | Nee | Eigen verdeelinr |  | Ja, vastgoedbeh.
900108371 | 72 | Laagspanning | 32C05 | LC KAMP SOESTERBERG | VT10 | Transformatorgebouw | 21 |  |  | CLAS | CLAS | RVB-NW | 1 | 2009 | Nee | Eigen verdeelinr |  | Ja, vastgoedbeh.
900103946 | 72 | Laagspanning | 32C05 | LC KAMP SOESTERBERG | VT11 | Transformatorgebouw | 16 |  |  | CLAS | CLAS | RVB-NW | 1 | 2009 | Nee | Eigen verdeelinr |  | Ja, vastgoedbeh.
900104358 | 72 | Laagspanning | 32C05 | LC KAMP SOESTERBERG | VT12 | Transformatorgebouw | 21 |  |  | CLAS | CLAS | RVB-NW | 1 | 2009 | Nee | Eigen verdeelinr |  | Ja, vastgoedbeh.
900108372 | 72 | Laagspanning | 32C05 | LC KAMP SOESTERBERG | VT-7 | Transformatorgebouw | 27 |  |  | CLAS | CLAS | RVB-NW | 1 | 2012 | Nee | Eigen verdeelinr |  | Ja, vastgoedbeh.
900108373 | 72 | Laagspanning | 32C05 | LC KAMP SOESTERBERG | VT-8 | Transformatorgebouw | 11 |  |  | CLAS | CLAS | RVB-NW | 1 | 2011 | Nee | Eigen verdeelinr |  | Ja, vastgoedbeh.
900104356 | 72 | Laagspanning | 32C05 | LC KAMP SOESTERBERG | VT9 | Transformatorgebouw | 21 |  |  | CLAS | CLAS | RVB-NW | 1 | 2009 | Nee | Eigen verdeelinr |  | Ja, vastgoedbeh.
900026974 | 72 | Laagspanning | 32C06 | OT LEUSDERHEIDE | 10 | Materiaalloods | 343 |  |  | CLAS | CLAS | RVB-NW | 1 | 1978 | Nee | Eigen verdeelinr |  | Ja, vastgoedbeh.
900026975 | 72 | Laagspanning | 32C06 | OT LEUSDERHEIDE | 11 | Kantinebarak | 165 |  |  | CLAS | CLAS | RVB-NW | 1 | 1978 | Nee | Eigen verdeelinr |  | Ja, vastgoedbeh.
900026976 | 72 | Laagspanning | 32C06 | OT LEUSDERHEIDE | 12 | Houtloods | 67 |  |  | CLAS | CLAS | RVB-NW | 1 | 1978 | Nee | Eigen verdeelinr |  | Ja, vastgoedbeh.
900083841 | 72 | Laagspanning | 32C06 | OT LEUSDERHEIDE | 13A | Dienstwoning Kolonel H L van Royenweg 1A | 101 |  |  | CLAS | CLAS | RVB-NW | 1 | 1956 | Nee | Eigen verdeelinr |  | Ja, vastgoedbeh.
900103948 | 72 | Laagspanning | 32C06 | OT LEUSDERHEIDE | 13AS | Schuur | 11 |  |  | CLAS | CLAS | RVB-NW | 1 | 1956 | Nee | Eigen verdeelinr |  | Ja, vastgoedbeh.
900083842 | 72 | Laagspanning | 32C06 | OT LEUSDERHEIDE | 13B | Dienstwoning Kolonel H L van Royenweg 1B | 101 |  |  | CLAS | CLAS | RVB-NW | 1 | 1956 | Nee | Eigen verdeelinr |  | Ja, vastgoedbeh.
900103949 | 72 | Laagspanning | 32C06 | OT LEUSDERHEIDE | 13BS | Schuur | 11 |  |  | CLAS | CLAS | RVB-NW | 1 | 1956 | Nee | Eigen verdeelinr |  | Ja, vastgoedbeh.
900026977 | 72 | Laagspanning | 32C06 | OT LEUSDERHEIDE | 14 | Maskeroefenruimte - MOR | 28 |  |  | CLAS | CLAS | RVB-NW | 1 | 1953 | Nee | Eigen verdeelinr |  | Ja, vastgoedbeh.
900026978 | 72 | Laagspanning | 32C06 | OT LEUSDERHEIDE | 17 | Hut van Klaas | 205 |  |  | CLAS | CLAS | RVB-NW | 1 | 1978 | Nee | Eigen verdeelinr |  | Ja, vastgoedbeh.
900026979 | 72 | Laagspanning | 32C06 | OT LEUSDERHEIDE | 18 | Instructiegebouw | 74 |  |  | CLAS | CLAS | RVB-NW | 1 | 1978 | Nee | Eigen verdeelinr |  | Ja, vastgoedbeh.
900026980 | 72 | Laagspanning | 32C06 | OT LEUSDERHEIDE | 4S | Kennel | 4 |  |  | CLAS | CLAS | RVB-NW | 1 | 1994 | Nee | Eigen verdeelinr |  | Ja, vastgoedbeh.
900113559 | 72 | Laagspanning | 32C06 | OT LEUSDERHEIDE | 5E | Transformatorgebouw (inkoop) | 3 |  |  | CLAS | CLAS | RVB-NW | 1 |  | Nee | Eigen verdeelinr |  | Ja, vastgoedbeh.
900026981 | 72 | Laagspanning | 32C06 | OT LEUSDERHEIDE | 5S | Kennel | 4 |  |  | CLAS | CLAS | RVB-NW | 1 | 1994 | Nee | Eigen verdeelinr |  | Ja, vastgoedbeh.
900026982 | 72 | Laagspanning | 32C06 | OT LEUSDERHEIDE | 6S | Kennel | 4 |  |  | CLAS | CLAS | RVB-NW | 1 | 1994 | Nee | Eigen verdeelinr |  | Ja, vastgoedbeh.
900026983 | 72 | Laagspanning | 32C06 | OT LEUSDERHEIDE | 7H | Berging Eigenbouw | 5 |  |  | CLAS | CLAS | RVB-NW | 1 | 1994 | Nee | Eigen verdeelinr |  | Ja, vastgoedbeh.
900026984 | 72 | Laagspanning | 32C06 | OT LEUSDERHEIDE | 7S | Kennel | 4 |  |  | CLAS | CLAS | RVB-NW | 1 | 1994 | Nee | Eigen verdeelinr |  | Ja, vastgoedbeh.
900026986 | 72 | Laagspanning | 32C06 | OT LEUSDERHEIDE | 9 | Schijvenloods , Dienstwoning | 320 |  |  | CLAS | CLAS | RVB-NW | 1 | 1978 | Nee | Eigen verdeelinr |  | Ja, vastgoedbeh.
900026987 | 72 | Laagspanning | 32C06 | OT LEUSDERHEIDE | DW4 | Woning | 161 |  |  | CLAS | CLAS | RVB-NW | 1 | 1994 | Nee | Eigen verdeelinr |  | Ja, vastgoedbeh.
900026988 | 72 | Laagspanning | 32C06 | OT LEUSDERHEIDE | DW5 | Woning | 161 |  |  | CLAS | CLAS | RVB-NW | 1 | 1994 | Nee | Eigen verdeelinr |  | Ja, vastgoedbeh.
900026989 | 72 | Laagspanning | 32C06 | OT LEUSDERHEIDE | DW6 | Woning | 161 |  |  | CLAS | CLAS | RVB-NW | 1 | 1994 | Nee | Eigen verdeelinr |  | Ja, vastgoedbeh.
900026990 | 72 | Laagspanning | 32C06 | OT LEUSDERHEIDE | DW7 | Woning | 161 |  |  | CLAS | CLAS | RVB-NW | 1 | 2002 | Nee | Eigen verdeelinr |  | Ja, vastgoedbeh.
900026991 | 72 | Laagspanning | 32C06 | OT LEUSDERHEIDE | DW8 | Woning | 161 |  |  | CLAS | CLAS | RVB-NW | 1 | 1994 | Nee | Eigen verdeelinr |  | Ja, vastgoedbeh.
900026992 | 72 | Laagspanning | 32C12 | WL SOESTERBERG | MSA | Kantoorgebouw | 1635 |  |  | KMAR | KMAR | RVB-NW | 1 | 1955 | Nee | Eigen verdeelinr |  | Ja, vastgoedbeh.
900026994 | 72 | Laagspanning | 32C13 | SOLDAAT KETTING OLIVIERKAZERNE | O1 | Instructiehal Rupsvoertuigen | 3013 |  |  | CLAS | CLAS | RVB-NW | 1 | 1978 | Nee | Eigen verdeelinr |  | Ja, vastgoedbeh.
900026996 | 72 | Laagspanning | 32C13 | SOLDAAT KETTING OLIVIERKAZERNE | O11 | Magazijn | 946 |  |  | CLAS | CLAS | RVB-NW | 1 | 1980 | Nee | Eigen verdeelinr |  | Ja, vastgoedbeh.
900026997 | 72 | Laagspanning | 32C13 | SOLDAAT KETTING OLIVIERKAZERNE | O12 | Instructiehal Rupsvoertuigen | 3609 |  |  | CLAS | CLAS | RVB-NW | 1 | 1982 | Nee | Eigen verdeelinr |  | Ja, vastgoedbeh.
900026998 | 72 | Laagspanning | 32C13 | SOLDAAT KETTING OLIVIERKAZERNE | O13 | Instructiehal Rupsvoertuigen | 3608 |  |  | CLAS | CLAS | RVB-NW | 1 | 1982 | Nee | Eigen verdeelinr |  | Ja, vastgoedbeh.
900026999 | 72 | Laagspanning | 32C13 | SOLDAAT KETTING OLIVIERKAZERNE | O14 | Instructiehal Rupsvoertuigen | 3608 |  |  | CLAS | CLAS | RVB-NW | 1 | 1982 | Nee | Eigen verdeelinr |  | Ja, vastgoedbeh.
900027000 | 72 | Laagspanning | 32C13 | SOLDAAT KETTING OLIVIERKAZERNE | O15 | Gasdruk Meet- , Regelstation | 16 |  |  | CLAS | CLAS | RVB-NW | 1 | 1982 | Nee | Eigen verdeelinr |  | Ja, vastgoedbeh.
900107930 | 72 | Laagspanning | 32C13 | SOLDAAT KETTING OLIVIERKAZERNE | O16 | Hoog- , Laagspanning | 17 |  |  | CLAS | CLAS | RVB-NW | 1 | 1982 | Nee | Eigen verdeelinr |  | Ja, vastgoedbeh.
900027001 | 72 | Laagspanning | 32C13 | SOLDAAT KETTING OLIVIERKAZERNE | O17 | Lunchaccommodatie | 1366 |  |  | CLAS | CLAS | RVB-NW | 1 | 1984 | Nee | Eigen verdeelinr |  | Ja, vastgoedbeh.
900097830 | 72 | Laagspanning | 32C13 | SOLDAAT KETTING OLIVIERKAZERNE | O17A | Afvalopslag | 10 |  |  | CLAS | CLAS | RVB-NW | 1 | 2003 | Nee | Eigen verdeelinr |  | Ja, vastgoedbeh.
900027004 | 72 | Laagspanning | 32C13 | SOLDAAT KETTING OLIVIERKAZERNE | O2 | Instructiehal Rupsvoertuigen | 4017 |  |  | CLAS | CLAS | RVB-NW | 1 | 1999 | Nee | Eigen verdeelinr |  | Ja, vastgoedbeh.
900027006 | 72 | Laagspanning | 32C13 | SOLDAAT KETTING OLIVIERKAZERNE | O22 | Portiersloge | 27 |  |  | CLAS | CLAS | RVB-NW | 1 | 2000 | Nee | Eigen verdeelinr |  | Ja, vastgoedbeh.
900027007 | 72 | Laagspanning | 32C13 | SOLDAAT KETTING OLIVIERKAZERNE | O23 | Gas en Zuurstof | 31 |  |  | CLAS | CLAS | RVB-NW | 1 | 1999 | Nee | Eigen verdeelinr |  | Ja, vastgoedbeh.
900097858 | 72 | Laagspanning | 32C13 | SOLDAAT KETTING OLIVIERKAZERNE | O24 | Hoog- , Laagspanning | 31 |  |  | CLAS | CLAS | RVB-NW | 1 | 1999 | Nee | Eigen verdeelinr |  | Ja, vastgoedbeh.
900098886 | 72 | Laagspanning | 32C13 | SOLDAAT KETTING OLIVIERKAZERNE | O25 | OCLOG | 4762 |  |  | CLAS | CLAS | RVB-NW | 1 | 2004 | Nee | Eigen verdeelinr |  | Ja, vastgoedbeh.
900027008 | 72 | Laagspanning | 32C13 | SOLDAAT KETTING OLIVIERKAZERNE | O3 | Instructiehal 't Aambeeld | 3751 |  |  | CLAS | CLAS | RVB-NW | 1 | 2001 | Nee | Eigen verdeelinr |  | Ja, vastgoedbeh.
900108375 | 72 | Laagspanning | 32C13 | SOLDAAT KETTING OLIVIERKAZERNE | O30 | Transformatorgebouw | 21 |  |  | CLAS | CLAS | RVB-NW | 1 | 2009 | Nee | Eigen verdeelinr |  | Ja, vastgoedbeh.
900103952 | 72 | Laagspanning | 32C13 | SOLDAAT KETTING OLIVIERKAZERNE | O31 | Transformator (O25) | 18 |  |  | CLAS | CLAS | RVB-NW | 1 | 2011 | Nee | Eigen verdeelinr |  | Ja, vastgoedbeh.
900112928 | 72 | Laagspanning | 32C13 | SOLDAAT KETTING OLIVIERKAZERNE | O32 | Glasvezelgebouw | 10 |  |  | CLAS | CLAS | RVB-NW | 1 | 2013 | Nee | Eigen verdeelinr |  | Ja, vastgoedbeh.
900027009 | 72 | Laagspanning | 32C13 | SOLDAAT KETTING OLIVIERKAZERNE | O4 | AOO Nouwenshal | 2999 |  |  | CLAS | CLAS | RVB-NW | 1 | 1999 | Nee | Eigen verdeelinr |  | Ja, vastgoedbeh.
900027010 | 72 | Laagspanning | 32C13 | SOLDAAT KETTING OLIVIERKAZERNE | O5 | Instructiehal Rupsvoertuigen | 3883 |  |  | CLAS | CLAS | RVB-NW | 1 | 1999 | Nee | Eigen verdeelinr |  | Ja, vastgoedbeh.
900027012 | 72 | Laagspanning | 32C13 | SOLDAAT KETTING OLIVIERKAZERNE | O7 | Planton | 10 |  |  | CLAS | CLAS | RVB-NW | 1 | 1980 | Nee | Eigen verdeelinr |  | Ja, vastgoedbeh.
900027013 | 72 | Laagspanning | 32C13 | SOLDAAT KETTING OLIVIERKAZERNE | O8 | Kantoorgebouw | 172 |  |  | CLAS | CLAS | RVB-NW | 1 | 2010 | Nee | Eigen verdeelinr |  | Ja, vastgoedbeh.
900027146 | 72 | Laagspanning | 32C18 | WALAARDT SACRE KAMP | 1 | Kantoorgebouw | 968 |  |  | DOSCO | DOSCO | RVB-NW | 1 | 1954 | Nee | Eigen verdeelinr |  | Ja, vastgoedbeh.
900027150 | 72 | Laagspanning | 32C18 | WALAARDT SACRE KAMP | 15 | Opslag gebouw | 2578 |  |  | DOSCO | DOSCO | RVB-NW | 1 | 1942 | Nee | Eigen verdeelinr |  | Ja, vastgoedbeh.
900027151 | 72 | Laagspanning | 32C18 | WALAARDT SACRE KAMP | 15A | Wasserette | 137 |  |  | DOSCO | DOSCO | RVB-NW | 1 | 1954 | Nee | Eigen verdeelinr |  | Ja, vastgoedbeh.
900027153 | 72 | Laagspanning | 32C18 | WALAARDT SACRE KAMP | 17 | Magazijn , Kantoor FBD | 674 |  |  | DOSCO | DOSCO | RVB-NW | 1 | 1942 | Nee | Eigen verdeelinr |  | Ja, vastgoedbeh.
900027155 | 72 | Laagspanning | 32C18 | WALAARDT SACRE KAMP | 19 | Opslag , Ketelhuis | 466 |  |  | DOSCO | DOSCO | RVB-NW | 1 | 1942 | Nee | Eigen verdeelinr |  | Ja, vastgoedbeh.
900027156 | 72 | Laagspanning | 32C18 | WALAARDT SACRE KAMP | 1A | Garage | 27 |  |  | DOSCO | DOSCO | RVB-NW | 1 | 1966 | Nee | Eigen verdeelinr |  | Ja, vastgoedbeh.
900027157 | 72 | Laagspanning | 32C18 | WALAARDT SACRE KAMP | 2 | Kantoor , Telefooncentrale | 1102 |  |  | DOSCO | DOSCO | RVB-NW | 1 | 1942 | Nee | Eigen verdeelinr |  | Ja, vastgoedbeh.
900027158 | 72 | Laagspanning | 32C18 | WALAARDT SACRE KAMP | 24 | Bluswaterkelder | 106 |  |  | DOSCO | DOSCO | RVB-NW | 1 | 1952 | Nee | Eigen verdeelinr |  | Ja, vastgoedbeh.
900027159 | 72 | Laagspanning | 32C18 | WALAARDT SACRE KAMP | 25 | Bluswaterkelder | 111 |  |  | DOSCO | DOSCO | RVB-NW | 1 | 1942 | Nee | Eigen verdeelinr |  | Ja, vastgoedbeh.
900027160 | 72 | Laagspanning | 32C18 | WALAARDT SACRE KAMP | 26 | Trafostation | 24 |  |  | DOSCO | DOSCO | RVB-NW | 1 | 1947 | Nee | Eigen verdeelinr |  | Ja, vastgoedbeh.
900027161 | 72 | Laagspanning | 32C18 | WALAARDT SACRE KAMP | 28 | Recreatiegebouw | 1045 |  |  | DOSCO | DOSCO | RVB-NW | 1 | 1951 | Nee | Eigen verdeelinr |  | Ja, vastgoedbeh.
900027163 | 72 | Laagspanning | 32C18 | WALAARDT SACRE KAMP | 3 | Kantoorgebouw | 688 |  |  | DOSCO | DOSCO | RVB-NW | 1 | 1942 | Nee | Eigen verdeelinr |  | Ja, vastgoedbeh.
900027164 | 72 | Laagspanning | 32C18 | WALAARDT SACRE KAMP | 31 | Legeringsgebouw | 1531 |  |  | DOSCO | DOSCO | RVB-NW | 1 | 1954 | Nee | Eigen verdeelinr |  | Ja, vastgoedbeh.
900027165 | 72 | Laagspanning | 32C18 | WALAARDT SACRE KAMP | 32 | Garage , Werkplaats | 654 |  |  | DOSCO | DOSCO | RVB-NW | 1 | 1953 | Nee | Eigen verdeelinr |  | Ja, vastgoedbeh.
900027166 | 72 | Laagspanning | 32C18 | WALAARDT SACRE KAMP | 33 | PGU-gebouw | 665 |  |  | DOSCO | DOSCO | RVB-NW | 1 | 1954 | Nee | Eigen verdeelinr |  | Ja, vastgoedbeh.
900027167 | 72 | Laagspanning | 32C18 | WALAARDT SACRE KAMP | 4 | Opslag , Lesgebouw | 734 |  |  | DOSCO | DOSCO | RVB-NW | 1 | 1942 | Nee | Eigen verdeelinr |  | Ja, vastgoedbeh.
900027168 | 72 | Laagspanning | 32C18 | WALAARDT SACRE KAMP | 44 | Transformatorgebouw | 14 |  |  | DOSCO | DOSCO | RVB-NW | 1 | 1900 | Nee | Eigen verdeelinr |  | Ja, vastgoedbeh.
900027169 | 72 | Laagspanning | 32C18 | WALAARDT SACRE KAMP | 45 | Transformatorgebouw | 12 |  |  | DOSCO | DOSCO | RVB-NW | 1 | 1979 | Nee | Eigen verdeelinr |  | Ja, vastgoedbeh.
900027170 | 72 | Laagspanning | 32C18 | WALAARDT SACRE KAMP | 46 | Sportgebouw | 2324 |  |  | DOSCO | DOSCO | RVB-NW | 1 | 1984 | Nee | Eigen verdeelinr |  | Ja, vastgoedbeh.
900027171 | 72 | Laagspanning | 32C18 | WALAARDT SACRE KAMP | 46A | Opslag Sport | 22 |  |  | DOSCO | DOSCO | RVB-NW | 1 | 1900 | Nee | Eigen verdeelinr |  | Ja, vastgoedbeh.
900027172 | 72 | Laagspanning | 32C18 | WALAARDT SACRE KAMP | 47 | Legeringsgebouw | 2280 |  |  | DOSCO | DOSCO | RVB-NW | 1 | 1991 | Nee | Eigen verdeelinr |  | Ja, vastgoedbeh.
900027173 | 72 | Laagspanning | 32C18 | WALAARDT SACRE KAMP | 48 | Legeringsgebouw | 2280 |  |  | DOSCO | DOSCO | RVB-NW | 1 | 1991 | Nee | Eigen verdeelinr |  | Ja, vastgoedbeh.
900027174 | 72 | Laagspanning | 32C18 | WALAARDT SACRE KAMP | 49 | Legeringsgebouw | 2280 |  |  | DOSCO | DOSCO | RVB-NW | 1 | 1991 | Nee | Eigen verdeelinr |  | Ja, vastgoedbeh.
900027175 | 72 | Laagspanning | 32C18 | WALAARDT SACRE KAMP | 50 | Kinderdagverblijf Kiekeboe | 614 |  |  | DOSCO | DOSCO | RVB-NW | 1 | 1991 | Nee | Eigen verdeelinr |  | Ja, vastgoedbeh.
900108377 | 72 | Laagspanning | 32C18 | WALAARDT SACRE KAMP | 50A | Berging | 11 |  |  | DOSCO | DOSCO | RVB-NW | 1 | 2000 | Nee | Eigen verdeelinr |  | Ja, vastgoedbeh.
900027176 | 72 | Laagspanning | 32C18 | WALAARDT SACRE KAMP | 51 | Wachtgebouw | 31 |  |  | DOSCO | DOSCO | RVB-NW | 1 | 1991 | Nee | Eigen verdeelinr |  | Ja, vastgoedbeh.
900027177 | 72 | Laagspanning | 32C18 | WALAARDT SACRE KAMP | 51A | Plantongebouw | 1 |  |  | DOSCO | DOSCO | RVB-NW | 1 | 1900 | Nee | Eigen verdeelinr |  | Ja, vastgoedbeh.
900027178 | 72 | Laagspanning | 32C18 | WALAARDT SACRE KAMP | 52 | Transformatorgebouw | 12 |  |  | DOSCO | DOSCO | RVB-NW | 1 | 1991 | Nee | Eigen verdeelinr |  | Ja, vastgoedbeh.
900125995 | 72 | Laagspanning | 32C18 | WALAARDT SACRE KAMP | 53 | FFM-shelter | 7 |  |  | DOSCO | DOSCO | RVB-NW | 1 | 2010 | Nee | Eigen verdeelinr |  | Ja, vastgoedbeh.
900027186 | 72 | Laagspanning | 32C18 | WALAARDT SACRE KAMP | M19 | Meet- , Regelstation | 4 |  |  | DOSCO | DOSCO | RVB-NW | 1 | 1900 | Nee | Eigen verdeelinr |  | Ja, vastgoedbeh.
900026218 | 72 | Laagspanning | 32C33 | CENTRUM MENS EN LUCHTVAART | 01 | Kantoorgebouw | 5338 |  |  | CLSK | CLSK | RVB-NW | 1 | 1900 | Nee | Eigen verdeelinr |  | Ja, vastgoedbeh.
900026219 | 72 | Laagspanning | 32C33 | CENTRUM MENS EN LUCHTVAART | 02 | Garage | 203 |  |  | CLSK | CLSK | RVB-NW | 1 | 1900 | Nee | Eigen verdeelinr |  | Ja, vastgoedbeh.
900026220 | 72 | Laagspanning | 32C33 | CENTRUM MENS EN LUCHTVAART | 03 | Transformatorgebouw | 75 |  |  | CLSK | CLSK | RVB-NW | 1 | 1900 | Nee | Eigen verdeelinr |  | Ja, vastgoedbeh.
900027085 | 72 | Laagspanning | 32C35 | CAMP NEW AMSTERDAM | A100 | Instructiegebouw , BSB | 150 |  |  | DOSCO | DOSCO | RVB-NW | 1 | 1985 | Nee | Eigen verdeelinr |  | Ja, vastgoedbeh.
900104071 | 72 | Laagspanning | 32C35 | CAMP NEW AMSTERDAM | A101 | Kantoorgebouw | 2850 |  |  | DOSCO | DOSCO | RVB-NW | 1 | 1986 | Nee | Eigen verdeelinr |  | Ja, vastgoedbeh.
900104072 | 72 | Laagspanning | 32C35 | CAMP NEW AMSTERDAM | A101A | Kantoorunit | 48 |  |  | DOSCO | DOSCO | RVB-NW | 1 | 2001 | Nee | Eigen verdeelinr |  | Ja, vastgoedbeh.
900104073 | 72 | Laagspanning | 32C35 | CAMP NEW AMSTERDAM | A101B | Kantoorunit | 48 |  |  | DOSCO | DOSCO | RVB-NW | 1 | 2001 | Nee | Eigen verdeelinr |  | Ja, vastgoedbeh.
900027086 | 72 | Laagspanning | 32C35 | CAMP NEW AMSTERDAM | A105 | Kantoorgebouw BSB | 782 |  |  | DOSCO | DOSCO | RVB-NW | 1 | 1988 | Nee | Eigen verdeelinr |  | Ja, vastgoedbeh.
900122617 | 72 | Laagspanning | 32C35 | CAMP NEW AMSTERDAM | A105 | Kantoorgebouw BSB | 782 |  |  | DOSCO | DOSCO | RVB-NW | 1 | 2016 | Nee | Eigen verdeelinr |  | Ja, vastgoedbeh.
900083833 | 72 | Laagspanning | 32C35 | CAMP NEW AMSTERDAM | A106 | Transformatorgebouw | 17 |  |  | DOSCO | DOSCO | RVB-NW | 1 | 1988 | Nee | Eigen verdeelinr |  | Ja, vastgoedbeh.
900104074 | 72 | Laagspanning | 32C35 | CAMP NEW AMSTERDAM | A108 | Noodstroomgebouw | 61 |  |  | DOSCO | DOSCO | RVB-NW | 1 | 1988 | Nee | Eigen verdeelinr |  | Ja, vastgoedbeh.
900104075 | 72 | Laagspanning | 32C35 | CAMP NEW AMSTERDAM | A115 | Garagewerkplaats DVVO | 2904 |  |  | DOSCO | DOSCO | RVB-NW | 1 | 1988 | Nee | Eigen verdeelinr |  | Ja, vastgoedbeh.
900104076 | 72 | Laagspanning | 32C35 | CAMP NEW AMSTERDAM | A116 | Kantoorgebouw | 415 |  |  | DOSCO | DOSCO | RVB-NW | 1 | 1988 | Nee | Eigen verdeelinr |  | Ja, vastgoedbeh.
900104077 | 72 | Laagspanning | 32C35 | CAMP NEW AMSTERDAM | A117 | Telecommunicatiebunker | 285 |  |  | DOSCO | DOSCO | RVB-NW | 1 | 1987 | Nee | Eigen verdeelinr |  | Ja, vastgoedbeh.
900027087 | 72 | Laagspanning | 32C35 | CAMP NEW AMSTERDAM | A118 | Kantoorgebouw | 628 |  |  | DOSCO | DOSCO | RVB-NW | 1 | 1988 | Nee | Eigen verdeelinr |  | Ja, vastgoedbeh.
900027090 | 72 | Laagspanning | 32C35 | CAMP NEW AMSTERDAM | A124 | Magazijn , Opslagloods | 411 |  |  | DOSCO | DOSCO | RVB-NW | 1 | 1989 | Nee | Eigen verdeelinr |  | Ja, vastgoedbeh.
900104078 | 72 | Laagspanning | 32C35 | CAMP NEW AMSTERDAM | A125 | Magazijn , Distributie , Kantoren | 4139 |  |  | DOSCO | DOSCO | RVB-NW | 1 | 1991 | Nee | Eigen verdeelinr |  | Ja, vastgoedbeh.
900027091 | 72 | Laagspanning | 32C35 | CAMP NEW AMSTERDAM | A126 | Stalling Motorvoertuigen | 1351 |  |  | DOSCO | DOSCO | RVB-NW | 1 | 1991 | Nee | Eigen verdeelinr |  | Ja, vastgoedbeh.
900104079 | 72 | Laagspanning | 32C35 | CAMP NEW AMSTERDAM | A13 | Werkplaats , Kantoren | 1066 |  |  | DOSCO | DOSCO | RVB-NW | 1 | 1954 | Nee | Eigen verdeelinr |  | Ja, vastgoedbeh.
900104080 | 72 | Laagspanning | 32C35 | CAMP NEW AMSTERDAM | A13A | Kantoor | 103 |  |  | DOSCO | DOSCO | RVB-NW | 1 | 1954 | Nee | Eigen verdeelinr |  | Ja, vastgoedbeh.
900027094 | 72 | Laagspanning | 32C35 | CAMP NEW AMSTERDAM | A142 | Spare Parts Storage | 80 |  |  | DOSCO | DOSCO | RVB-NW | 1 | 1990 | Nee | Eigen verdeelinr |  | Ja, vastgoedbeh.
900027096 | 72 | Laagspanning | 32C35 | CAMP NEW AMSTERDAM | A144 | Joint CIS Groep | 4150 |  |  | DOSCO | DOSCO | RVB-NW | 1 | 1991 | Nee | Eigen verdeelinr |  | Ja, vastgoedbeh.
900104082 | 72 | Laagspanning | 32C35 | CAMP NEW AMSTERDAM | A148 | Avionica | 23 |  |  | DOSCO | DOSCO | RVB-NW | 1 | 1992 | Nee | Eigen verdeelinr |  | Ja, vastgoedbeh.
900027100 | 72 | Laagspanning | 32C35 | CAMP NEW AMSTERDAM | A158 | Bedrijfsrestaurant | 3175 |  |  | DOSCO | DOSCO | RVB-NW | 1 | 2002 | Nee | Eigen verdeelinr |  | Ja, vastgoedbeh.
900104084 | 72 | Laagspanning | 32C35 | CAMP NEW AMSTERDAM | A158A | Ketelhuis | 137 |  |  | DOSCO | DOSCO | RVB-NW | 1 | 2003 | Nee | Eigen verdeelinr |  | Ja, vastgoedbeh.
900104085 | 72 | Laagspanning | 32C35 | CAMP NEW AMSTERDAM | A159 | Wachtgebouw Poort Zuid | 41 |  |  | DOSCO | DOSCO | RVB-NW | 1 | 2002 | Nee | Eigen verdeelinr |  | Ja, vastgoedbeh.
900104086 | 72 | Laagspanning | 32C35 | CAMP NEW AMSTERDAM | A159A | Plantongebouw | 2 |  |  | DOSCO | DOSCO | RVB-NW | 1 | 2002 | Nee | Eigen verdeelinr |  | Ja, vastgoedbeh.
900104087 | 72 | Laagspanning | 32C35 | CAMP NEW AMSTERDAM | A16 | Magazijn , Kantoor | 3024 |  |  | DOSCO | DOSCO | RVB-NW | 1 | 1954 | Nee | Eigen verdeelinr |  | Ja, vastgoedbeh.
900095905 | 72 | Laagspanning | 32C35 | CAMP NEW AMSTERDAM | A160 | Was- , Kleedruimte | 15 |  |  | DOSCO | DOSCO | RVB-NW | 1 | 2003 | Nee | Eigen verdeelinr |  | Ja, vastgoedbeh.
900104088 | 72 | Laagspanning | 32C35 | CAMP NEW AMSTERDAM | A161 | Transformatorhuis | 6 |  |  | DOSCO | DOSCO | RVB-NW | 1 | 2008 | Nee | Eigen verdeelinr |  | Ja, vastgoedbeh.
900104089 | 72 | Laagspanning | 32C35 | CAMP NEW AMSTERDAM | A164 | NSA , UPS | 23 |  |  | DOSCO | DOSCO | RVB-NW | 1 | 1979 | Nee | Eigen verdeelinr |  | Ja, vastgoedbeh.
900117190 | 72 | Laagspanning | 32C35 | CAMP NEW AMSTERDAM | A165 | Hoofdgebouw BSB | 10998 |  |  | DOSCO | DOSCO | RVB-NW | 1 | 2015 | Nee | Eigen verdeelinr |  | Ja, vastgoedbeh.
900104090 | 72 | Laagspanning | 32C35 | CAMP NEW AMSTERDAM | A16A | Huisvesting BSB | 1037 |  |  | DOSCO | DOSCO | RVB-NW | 1 | 2010 | Nee | Eigen verdeelinr |  | Ja, vastgoedbeh.
900027101 | 72 | Laagspanning | 32C35 | CAMP NEW AMSTERDAM | A17 | Opslag Chemicalien | 31 |  |  | DOSCO | DOSCO | RVB-NW | 1 | 1954 | Nee | Eigen verdeelinr |  | Ja, vastgoedbeh.
900104091 | 72 | Laagspanning | 32C35 | CAMP NEW AMSTERDAM | A18 | Magazijn , Computergebouw | 2564 |  |  | DOSCO | DOSCO | RVB-NW | 1 | 1954 | Nee | Eigen verdeelinr |  | Ja, vastgoedbeh.
900027102 | 72 | Laagspanning | 32C35 | CAMP NEW AMSTERDAM | A22 | Transformatorgebouw | 23 |  |  | DOSCO | DOSCO | RVB-NW | 1 | 1954 | Nee | Eigen verdeelinr |  | Ja, vastgoedbeh.
900027103 | 72 | Laagspanning | 32C35 | CAMP NEW AMSTERDAM | A26 | Kantoor , Werkplaats | 1781 |  |  | DOSCO | DOSCO | RVB-NW | 1 | 1956 | Nee | Eigen verdeelinr |  | Ja, vastgoedbeh.
900104092 | 72 | Laagspanning | 32C35 | CAMP NEW AMSTERDAM | A26A | Kantoorgebouw | 424 |  |  | DOSCO | DOSCO | RVB-NW | 1 | 1987 | Nee | Eigen verdeelinr |  | Ja, vastgoedbeh.
900027104 | 72 | Laagspanning | 32C35 | CAMP NEW AMSTERDAM | A27 | Kantoorgebouw | 1018 |  |  | DOSCO | DOSCO | RVB-NW | 1 | 1937 | Nee | Eigen verdeelinr |  | Ja, vastgoedbeh.
900027105 | 72 | Laagspanning | 32C35 | CAMP NEW AMSTERDAM | A27A | MAVO-garage | 16 |  |  | DOSCO | DOSCO | RVB-NW | 1 | 1984 | Nee | Eigen verdeelinr |  | Ja, vastgoedbeh.
900027106 | 72 | Laagspanning | 32C35 | CAMP NEW AMSTERDAM | A27B | MAVO-garage | 16 |  |  | DOSCO | DOSCO | RVB-NW | 1 | 1984 | Nee | Eigen verdeelinr |  | Ja, vastgoedbeh.
900140056 | 72 | Laagspanning | 32C35 | CAMP NEW AMSTERDAM | A33 | Onderhoudshangar | 2313 |  |  | DOSCO | DOSCO | RVB-NW | 1 | 2020 | Nee | Eigen verdeelinr |  | Ja, vastgoedbeh.
900140130 | 72 | Laagspanning | 32C35 | CAMP NEW AMSTERDAM | A33A | Kantoorgebouw | 563 |  |  | DOSCO | DOSCO | RVB-NW | 1 | 2020 | Nee | Eigen verdeelinr |  | Ja, vastgoedbeh.
900104093 | 72 | Laagspanning | 32C35 | CAMP NEW AMSTERDAM | A36 | Kantoor , Opslag | 865 |  |  | DOSCO | DOSCO | RVB-NW | 1 | 1960 | Nee | Eigen verdeelinr |  | Ja, vastgoedbeh.
900027111 | 72 | Laagspanning | 32C35 | CAMP NEW AMSTERDAM | A38 | Hangar , Transformator | 1240 |  |  | DOSCO | DOSCO | RVB-NW | 1 | 1961 | Nee | Eigen verdeelinr |  | Ja, vastgoedbeh.
900027112 | 72 | Laagspanning | 32C35 | CAMP NEW AMSTERDAM | A401 | Hardened Aircraft Shelter (2e Generatie) | 539 |  |  | DOSCO | DOSCO | RVB-NW | 1 | 1969 | Nee | Eigen verdeelinr |  | Ja, vastgoedbeh.
900027113 | 72 | Laagspanning | 32C35 | CAMP NEW AMSTERDAM | A402 | Hardened Aircraft Shelter (2e Generatie) | 539 |  |  | DOSCO | DOSCO | RVB-NW | 1 | 1969 | Nee | Eigen verdeelinr |  | Ja, vastgoedbeh.
900027115 | 72 | Laagspanning | 32C35 | CAMP NEW AMSTERDAM | A404 | Hardened Aircraft Shelter (2e Generatie) | 539 |  |  | DOSCO | DOSCO | RVB-NW | 1 | 1969 | Nee | Eigen verdeelinr |  | Ja, vastgoedbeh.
900027116 | 72 | Laagspanning | 32C35 | CAMP NEW AMSTERDAM | A405 | Hardened Aircraft Shelter (2e Generatie) | 539 |  |  | DOSCO | DOSCO | RVB-NW | 1 | 1969 | Nee | Eigen verdeelinr |  | Ja, vastgoedbeh.
900027117 | 72 | Laagspanning | 32C35 | CAMP NEW AMSTERDAM | A406 | Hardened Aircraft Shelter (2e Generatie) | 539 |  |  | DOSCO | DOSCO | RVB-NW | 1 | 1969 | Nee | Eigen verdeelinr |  | Ja, vastgoedbeh.
900027120 | 72 | Laagspanning | 32C35 | CAMP NEW AMSTERDAM | A44A | Landelijk Tactisch Commando (LTC) | 2284 |  |  | DOSCO | DOSCO | RVB-NW | 1 | 1981 | Nee | Eigen verdeelinr |  | Ja, vastgoedbeh.
900104095 | 72 | Laagspanning | 32C35 | CAMP NEW AMSTERDAM | A44B | Landelijk Tactisch Commando (LTC) | 1365 |  |  | DOSCO | DOSCO | RVB-NW | 1 | 1984 | Nee | Eigen verdeelinr |  | Ja, vastgoedbeh.
900104096 | 72 | Laagspanning | 32C35 | CAMP NEW AMSTERDAM | A44C | Kantoorgebouw IVENT | 1485 |  |  | DOSCO | DOSCO | RVB-NW | 1 | 2001 | Nee | Eigen verdeelinr |  | Ja, vastgoedbeh.
900104097 | 72 | Laagspanning | 32C35 | CAMP NEW AMSTERDAM | A44D | Huisvesting IVENT | 2777 |  |  | DOSCO | DOSCO | RVB-NW | 1 | 2007 | Nee | Eigen verdeelinr |  | Ja, vastgoedbeh.
900104099 | 72 | Laagspanning | 32C35 | CAMP NEW AMSTERDAM | A55 | Ketelhuis | 17 |  |  | DOSCO | DOSCO | RVB-NW | 1 | 1966 | Nee | Eigen verdeelinr |  | Ja, vastgoedbeh.
900104100 | 72 | Laagspanning | 32C35 | CAMP NEW AMSTERDAM | A59 | Vliegtuigonderhoudshangar | 589 |  |  | DOSCO | DOSCO | RVB-NW | 1 | 1967 | Nee | Eigen verdeelinr |  | Ja, vastgoedbeh.
900027123 | 72 | Laagspanning | 32C35 | CAMP NEW AMSTERDAM | A63 | Kerkgebouw | 496 |  |  | DOSCO | DOSCO | RVB-NW | 1 | 1968 | Nee | Eigen verdeelinr |  | Ja, vastgoedbeh.
900027124 | 72 | Laagspanning | 32C35 | CAMP NEW AMSTERDAM | A64 | Inkoopstation | 56 |  |  | DOSCO | DOSCO | RVB-NW | 1 | 1968 | Nee | Eigen verdeelinr |  | Ja, vastgoedbeh.
900027128 | 72 | Laagspanning | 32C35 | CAMP NEW AMSTERDAM | A75 | Kantoor , APV , Dic Intycell | 320 |  |  | DOSCO | DOSCO | RVB-NW | 1 | 1972 | Nee | Eigen verdeelinr |  | Ja, vastgoedbeh.
900027129 | 72 | Laagspanning | 32C35 | CAMP NEW AMSTERDAM | A77 | Kantoor | 350 |  |  | DOSCO | DOSCO | RVB-NW | 1 | 1978 | Nee | Eigen verdeelinr |  | Ja, vastgoedbeh.
900104101 | 72 | Laagspanning | 32C35 | CAMP NEW AMSTERDAM | A78 | Transformatorgebouw | 26 |  |  | DOSCO | DOSCO | RVB-NW | 1 | 1978 | Nee | Eigen verdeelinr |  | Ja, vastgoedbeh.
900027130 | 72 | Laagspanning | 32C35 | CAMP NEW AMSTERDAM | A79 | Transformatorgebouw | 16 |  |  | DOSCO | DOSCO | RVB-NW | 1 | 1978 | Nee | Eigen verdeelinr |  | Ja, vastgoedbeh.
900027131 | 72 | Laagspanning | 32C35 | CAMP NEW AMSTERDAM | A80 | Kantoor , Werkplaats NDO | 442 |  |  | DOSCO | DOSCO | RVB-NW | 1 | 2009 | Nee | Eigen verdeelinr |  | Ja, vastgoedbeh.
900104102 | 72 | Laagspanning | 32C35 | CAMP NEW AMSTERDAM | A81 | Transformatorgebouw | 8 |  |  | DOSCO | DOSCO | RVB-NW | 1 | 2009 | Nee | Eigen verdeelinr |  | Ja, vastgoedbeh.
900104103 | 72 | Laagspanning | 32C35 | CAMP NEW AMSTERDAM | A82 | Magazijn Algemeen DVD | 24 |  |  | DOSCO | DOSCO | RVB-NW | 1 | 1979 | Nee | Eigen verdeelinr |  | Ja, vastgoedbeh.
900083817 | 72 | Laagspanning | 32C35 | CAMP NEW AMSTERDAM | A83 | Magazijn Algemeen DVD | 24 |  |  | DOSCO | DOSCO | RVB-NW | 1 | 1979 | Nee | Eigen verdeelinr |  | Ja, vastgoedbeh.
900083814 | 72 | Laagspanning | 32C35 | CAMP NEW AMSTERDAM | A85 | Transformatorgebouw | 16 |  |  | DOSCO | DOSCO | RVB-NW | 1 | 1979 | Nee | Eigen verdeelinr |  | Ja, vastgoedbeh.
900027132 | 72 | Laagspanning | 32C35 | CAMP NEW AMSTERDAM | A86 | Kantoor , Magazijn | 283 |  |  | DOSCO | DOSCO | RVB-NW | 1 | 1981 | Nee | Eigen verdeelinr |  | Ja, vastgoedbeh.
900027133 | 72 | Laagspanning | 32C35 | CAMP NEW AMSTERDAM | A87 | Kantoor , Magazijn | 112 |  |  | DOSCO | DOSCO | RVB-NW | 1 | 1981 | Nee | Eigen verdeelinr |  | Ja, vastgoedbeh.
900027134 | 72 | Laagspanning | 32C35 | CAMP NEW AMSTERDAM | A88 | Kantoor FBD | 414 |  |  | DOSCO | DOSCO | RVB-NW | 1 | 1981 | Nee | Eigen verdeelinr |  | Ja, vastgoedbeh.
900027135 | 72 | Laagspanning | 32C35 | CAMP NEW AMSTERDAM | A89 | Beveiliging CNA | 1205 |  |  | DOSCO | DOSCO | RVB-NW | 1 | 1981 | Nee | Eigen verdeelinr |  | Ja, vastgoedbeh.
900104105 | 72 | Laagspanning | 32C35 | CAMP NEW AMSTERDAM | A92 | Noodstroomaggregaat | 13 |  |  | DOSCO | DOSCO | RVB-NW | 1 | 1983 | Nee | Eigen verdeelinr |  | Ja, vastgoedbeh.
900027137 | 72 | Laagspanning | 32C35 | CAMP NEW AMSTERDAM | A93 | Magazijn , Opslagloods | 756 |  |  | DOSCO | DOSCO | RVB-NW | 1 | 1984 | Nee | Eigen verdeelinr |  | Ja, vastgoedbeh.
900104104 | 72 | Laagspanning | 32C35 | CAMP NEW AMSTERDAM | A98 | Kantoor | 367 |  |  | DOSCO | DOSCO | RVB-NW | 1 | 1985 | Nee | Eigen verdeelinr |  | Ja, vastgoedbeh.
900119387 | 72 | Laagspanning | 32C37 | MASS-RADARCOMPLEX SOESTERBERG | 306 | Installatiegebouw Zendmast | 47 |  |  | CLSK | CLSK | RVB-NW | 1 | 2003 | Nee | Eigen verdeelinr |  | Ja, vastgoedbeh.
900026229 | 72 | Laagspanning | 32D09 | SERGEANT-MAJOOR SCHEICKKAZERNE | A1 | Kantoorgebouw | 142 |  |  | CLAS | CLAS | RVB-NW | 1 | 1952 | Nee | Eigen verdeelinr |  | Ja, vastgoedbeh.
900026230 | 72 | Laagspanning | 32D09 | SERGEANT-MAJOOR SCHEICKKAZERNE | A2 | Museum | 273 |  |  | CLAS | CLAS | RVB-NW | 1 | 1954 | Nee | Eigen verdeelinr |  | Ja, vastgoedbeh.
900026231 | 72 | Laagspanning | 32D09 | SERGEANT-MAJOOR SCHEICKKAZERNE | A7 | Kantoorgebouw | 208 |  |  | CLAS | CLAS | RVB-NW | 1 | 1957 | Nee | Eigen verdeelinr |  | Ja, vastgoedbeh.
900026232 | 72 | Laagspanning | 32D09 | SERGEANT-MAJOOR SCHEICKKAZERNE | A8 | Toiletgebouw | 38 |  |  | CLAS | CLAS | RVB-NW | 1 | 1959 | Nee | Eigen verdeelinr |  | Ja, vastgoedbeh.
900108381 | 72 | Laagspanning | 32D09 | SERGEANT-MAJOOR SCHEICKKAZERNE | C4 | Transformatorgebouw | 36 |  |  | CLAS | CLAS | RVB-NW | 1 | 2009 | Nee | Eigen verdeelinr |  | Ja, vastgoedbeh.
900108382 | 72 | Laagspanning | 32D09 | SERGEANT-MAJOOR SCHEICKKAZERNE | C5 | Trafogebouw | 21 |  |  | CLAS | CLAS | RVB-NW | 1 | 2009 | Nee | Eigen verdeelinr |  | Ja, vastgoedbeh.
900108383 | 72 | Laagspanning | 32D09 | SERGEANT-MAJOOR SCHEICKKAZERNE | C6 | Trafogebouw | 21 |  |  | CLAS | CLAS | RVB-NW | 1 | 2009 | Nee | Eigen verdeelinr |  | Ja, vastgoedbeh.
900108384 | 72 | Laagspanning | 32D09 | SERGEANT-MAJOOR SCHEICKKAZERNE | C7 | Transformatorgebouw | 21 |  |  | CLAS | CLAS | RVB-NW | 1 | 2009 | Nee | Eigen verdeelinr |  | Ja, vastgoedbeh.
900108385 | 72 | Laagspanning | 32D09 | SERGEANT-MAJOOR SCHEICKKAZERNE | C8 | Trafogebouw | 21 |  |  | CLAS | CLAS | RVB-NW | 1 | 2009 | Nee | Eigen verdeelinr |  | Ja, vastgoedbeh.
900026238 | 72 | Laagspanning | 32D09 | SERGEANT-MAJOOR SCHEICKKAZERNE | G | Lesgebouw , Vergaderruimte | 201 |  |  | CLAS | CLAS | RVB-NW | 1 | 1942 | Nee | Eigen verdeelinr |  | Ja, vastgoedbeh.
900026239 | 72 | Laagspanning | 32D09 | SERGEANT-MAJOOR SCHEICKKAZERNE | L1 | St geschiedkundige Verzameling EOD Museum | 582 |  |  | CLAS | CLAS | RVB-NW | 1 | 1952 | Nee | Eigen verdeelinr |  | Ja, vastgoedbeh.
900026240 | 72 | Laagspanning | 32D09 | SERGEANT-MAJOOR SCHEICKKAZERNE | L10 | Magazijn | 695 |  |  | CLAS | CLAS | RVB-NW | 1 | 1952 | Nee | Eigen verdeelinr |  | Ja, vastgoedbeh.
900026241 | 72 | Laagspanning | 32D09 | SERGEANT-MAJOOR SCHEICKKAZERNE | L11 | Magazijn | 695 |  |  | CLAS | CLAS | RVB-NW | 1 | 1952 | Nee | Eigen verdeelinr |  | Ja, vastgoedbeh.
900026242 | 72 | Laagspanning | 32D09 | SERGEANT-MAJOOR SCHEICKKAZERNE | L12 | Magazijn | 637 |  |  | CLAS | CLAS | RVB-NW | 1 | 1952 | Nee | Eigen verdeelinr |  | Ja, vastgoedbeh.
900026243 | 72 | Laagspanning | 32D09 | SERGEANT-MAJOOR SCHEICKKAZERNE | L13 | Magazijn | 579 |  |  | CLAS | CLAS | RVB-NW | 1 | 1952 | Nee | Eigen verdeelinr |  | Ja, vastgoedbeh.
900026244 | 72 | Laagspanning | 32D09 | SERGEANT-MAJOOR SCHEICKKAZERNE | L14 | Magazijn | 637 |  |  | CLAS | CLAS | RVB-NW | 1 | 1952 | Nee | Eigen verdeelinr |  | Ja, vastgoedbeh.
900026245 | 72 | Laagspanning | 32D09 | SERGEANT-MAJOOR SCHEICKKAZERNE | L15 | Magazijn | 579 |  |  | CLAS | CLAS | RVB-NW | 1 | 1952 | Nee | Eigen verdeelinr |  | Ja, vastgoedbeh.
900026246 | 72 | Laagspanning | 32D09 | SERGEANT-MAJOOR SCHEICKKAZERNE | L16 | Magazijn | 637 |  |  | CLAS | CLAS | RVB-NW | 1 | 1952 | Nee | Eigen verdeelinr |  | Ja, vastgoedbeh.
900026247 | 72 | Laagspanning | 32D09 | SERGEANT-MAJOOR SCHEICKKAZERNE | L17 | Magazijn Fort Honswijk EOD | 622 |  |  | CLAS | CLAS | RVB-NW | 1 | 1952 | Nee | Eigen verdeelinr |  | Ja, vastgoedbeh.
900026248 | 72 | Laagspanning | 32D09 | SERGEANT-MAJOOR SCHEICKKAZERNE | L18 | Magazijn Fort Everdingen EOD | 681 |  |  | CLAS | CLAS | RVB-NW | 1 | 1952 | Nee | Eigen verdeelinr |  | Ja, vastgoedbeh.
900106010 | 72 | Laagspanning | 32D09 | SERGEANT-MAJOOR SCHEICKKAZERNE | L19 | Kantoor en magazijn Lunet aan de Snel | 622 |  |  | CLAS | CLAS | RVB-NW | 1 | 2011 | Nee | Eigen verdeelinr |  | Ja, vastgoedbeh.
900026250 | 72 | Laagspanning | 32D09 | SERGEANT-MAJOOR SCHEICKKAZERNE | L2 | Magazijn Verzameling EOD Museum | 579 |  |  | CLAS | CLAS | RVB-NW | 1 | 1952 | Nee | Eigen verdeelinr |  | Ja, vastgoedbeh.
900026251 | 72 | Laagspanning | 32D09 | SERGEANT-MAJOOR SCHEICKKAZERNE | L20 | Magazijn | 636 |  |  | CLAS | CLAS | RVB-NW | 1 | 1952 | Nee | Eigen verdeelinr |  | Ja, vastgoedbeh.
900026253 | 72 | Laagspanning | 32D09 | SERGEANT-MAJOOR SCHEICKKAZERNE | L22 | Magazijn | 579 |  |  | CLAS | CLAS | RVB-NW | 1 | 1952 | Nee | Eigen verdeelinr |  | Ja, vastgoedbeh.
900026254 | 72 | Laagspanning | 32D09 | SERGEANT-MAJOOR SCHEICKKAZERNE | L23 | Magazijn | 637 |  |  | CLAS | CLAS | RVB-NW | 1 | 1952 | Nee | Eigen verdeelinr |  | Ja, vastgoedbeh.
900026255 | 72 | Laagspanning | 32D09 | SERGEANT-MAJOOR SCHEICKKAZERNE | L24 | Magazijn Kamp Prinsenbosch EOD | 741 |  |  | CLAS | CLAS | RVB-NW | 1 | 1952 | Nee | Eigen verdeelinr |  | Ja, vastgoedbeh.
900026256 | 72 | Laagspanning | 32D09 | SERGEANT-MAJOOR SCHEICKKAZERNE | L25 | Magazijn | 579 |  |  | CLAS | CLAS | RVB-NW | 1 | 1952 | Nee | Eigen verdeelinr |  | Ja, vastgoedbeh.
900026257 | 72 | Laagspanning | 32D09 | SERGEANT-MAJOOR SCHEICKKAZERNE | L26 | Magazijn | 622 |  |  | CLAS | CLAS | RVB-NW | 1 | 1952 | Nee | Eigen verdeelinr |  | Ja, vastgoedbeh.
900026258 | 72 | Laagspanning | 32D09 | SERGEANT-MAJOOR SCHEICKKAZERNE | L27 | Magazijn | 579 |  |  | CLAS | CLAS | RVB-NW | 1 | 1952 | Nee | Eigen verdeelinr |  | Ja, vastgoedbeh.
900026259 | 72 | Laagspanning | 32D09 | SERGEANT-MAJOOR SCHEICKKAZERNE | L28 | Magazijn | 695 |  |  | CLAS | CLAS | RVB-NW | 1 | 1952 | Nee | Eigen verdeelinr |  | Ja, vastgoedbeh.
900026260 | 72 | Laagspanning | 32D09 | SERGEANT-MAJOOR SCHEICKKAZERNE | L29 | Magazijn | 695 |  |  | CLAS | CLAS | RVB-NW | 1 | 1952 | Nee | Eigen verdeelinr |  | Ja, vastgoedbeh.
900026261 | 72 | Laagspanning | 32D09 | SERGEANT-MAJOOR SCHEICKKAZERNE | L3 | Magazijn | 579 |  |  | CLAS | CLAS | RVB-NW | 1 | 1952 | Nee | Eigen verdeelinr |  | Ja, vastgoedbeh.
900026262 | 72 | Laagspanning | 32D09 | SERGEANT-MAJOOR SCHEICKKAZERNE | L30 | Magazijn | 579 |  |  | CLAS | CLAS | RVB-NW | 1 | 1952 | Nee | Eigen verdeelinr |  | Ja, vastgoedbeh.
900026263 | 72 | Laagspanning | 32D09 | SERGEANT-MAJOOR SCHEICKKAZERNE | L31 | Magazijn | 637 |  |  | CLAS | CLAS | RVB-NW | 1 | 1952 | Nee | Eigen verdeelinr |  | Ja, vastgoedbeh.
900026264 | 72 | Laagspanning | 32D09 | SERGEANT-MAJOOR SCHEICKKAZERNE | L32 | Magazijn | 579 |  |  | CLAS | CLAS | RVB-NW | 1 | 1952 | Nee | Eigen verdeelinr |  | Ja, vastgoedbeh.
900026265 | 72 | Laagspanning | 32D09 | SERGEANT-MAJOOR SCHEICKKAZERNE | L33 | Magazijn | 625 |  |  | CLAS | CLAS | RVB-NW | 1 | 1952 | Nee | Eigen verdeelinr |  | Ja, vastgoedbeh.
900026266 | 72 | Laagspanning | 32D09 | SERGEANT-MAJOOR SCHEICKKAZERNE | L34 | Magazijn | 695 |  |  | CLAS | CLAS | RVB-NW | 1 | 1952 | Nee | Eigen verdeelinr |  | Ja, vastgoedbeh.
900026267 | 72 | Laagspanning | 32D09 | SERGEANT-MAJOOR SCHEICKKAZERNE | L4 | Magazijn | 579 |  |  | CLAS | CLAS | RVB-NW | 1 | 1952 | Nee | Eigen verdeelinr |  | Ja, vastgoedbeh.
900026268 | 72 | Laagspanning | 32D09 | SERGEANT-MAJOOR SCHEICKKAZERNE | L5 | Magazijn | 694 |  |  | CLAS | CLAS | RVB-NW | 1 | 1952 | Nee | Eigen verdeelinr |  | Ja, vastgoedbeh.
900026269 | 72 | Laagspanning | 32D09 | SERGEANT-MAJOOR SCHEICKKAZERNE | L6 | Magazijn | 582 |  |  | CLAS | CLAS | RVB-NW | 1 | 1952 | Nee | Eigen verdeelinr |  | Ja, vastgoedbeh.
900026270 | 72 | Laagspanning | 32D09 | SERGEANT-MAJOOR SCHEICKKAZERNE | L7 | Magazijn | 695 |  |  | CLAS | CLAS | RVB-NW | 1 | 1952 | Nee | Eigen verdeelinr |  | Ja, vastgoedbeh.
900026271 | 72 | Laagspanning | 32D09 | SERGEANT-MAJOOR SCHEICKKAZERNE | L8 | Magazijn | 579 |  |  | CLAS | CLAS | RVB-NW | 1 | 1952 | Nee | Eigen verdeelinr |  | Ja, vastgoedbeh.
900026272 | 72 | Laagspanning | 32D09 | SERGEANT-MAJOOR SCHEICKKAZERNE | L9 | Magazijn | 695 |  |  | CLAS | CLAS | RVB-NW | 1 | 1952 | Nee | Eigen verdeelinr |  | Ja, vastgoedbeh.
900026273 | 72 | Laagspanning | 32D09 | SERGEANT-MAJOOR SCHEICKKAZERNE | M1 | Magazijn | 209 |  |  | CLAS | CLAS | RVB-NW | 1 | 1952 | Nee | Eigen verdeelinr |  | Ja, vastgoedbeh.
900026274 | 72 | Laagspanning | 32D09 | SERGEANT-MAJOOR SCHEICKKAZERNE | M2 | Magazijn | 209 |  |  | CLAS | CLAS | RVB-NW | 1 | 1952 | Nee | Eigen verdeelinr |  | Ja, vastgoedbeh.
900026276 | 72 | Laagspanning | 32D09 | SERGEANT-MAJOOR SCHEICKKAZERNE | M4 | Magazijn | 209 |  |  | CLAS | CLAS | RVB-NW | 1 | 1952 | Nee | Eigen verdeelinr |  | Ja, vastgoedbeh.
900026277 | 72 | Laagspanning | 32D09 | SERGEANT-MAJOOR SCHEICKKAZERNE | M5 | Magazijn | 209 |  |  | CLAS | CLAS | RVB-NW | 1 | 1952 | Nee | Eigen verdeelinr |  | Ja, vastgoedbeh.
900026278 | 72 | Laagspanning | 32D09 | SERGEANT-MAJOOR SCHEICKKAZERNE | M6 | Munitiewerkplaats Specifiek | 209 |  |  | CLAS | CLAS | RVB-NW | 1 | 1952 | Nee | Eigen verdeelinr |  | Ja, vastgoedbeh.
900026279 | 72 | Laagspanning | 32D09 | SERGEANT-MAJOOR SCHEICKKAZERNE | M7 | Magazijn | 209 |  |  | CLAS | CLAS | RVB-NW | 1 | 1952 | Nee | Eigen verdeelinr |  | Ja, vastgoedbeh.
900026280 | 72 | Laagspanning | 32D09 | SERGEANT-MAJOOR SCHEICKKAZERNE | M8 | Magazijn | 209 |  |  | CLAS | CLAS | RVB-NW | 1 | 1952 | Nee | Eigen verdeelinr |  | Ja, vastgoedbeh.
900026281 | 72 | Laagspanning | 32D09 | SERGEANT-MAJOOR SCHEICKKAZERNE | M9 | Magazijn | 238 |  |  | CLAS | CLAS | RVB-NW | 1 | 1952 | Nee | Eigen verdeelinr |  | Ja, vastgoedbeh.
900026282 | 72 | Laagspanning | 32D09 | SERGEANT-MAJOOR SCHEICKKAZERNE | R1 | Werkplaats | 148 |  |  | CLAS | CLAS | RVB-NW | 1 | 1942 | Nee | Eigen verdeelinr |  | Ja, vastgoedbeh.
900026283 | 72 | Laagspanning | 32D09 | SERGEANT-MAJOOR SCHEICKKAZERNE | T1 | Magazijn | 1061 |  |  | CLAS | CLAS | RVB-NW | 1 | 1952 | Nee | Eigen verdeelinr |  | Ja, vastgoedbeh.
900026284 | 72 | Laagspanning | 32D09 | SERGEANT-MAJOOR SCHEICKKAZERNE | T2 | Magazijn | 1061 |  |  | CLAS | CLAS | RVB-NW | 1 | 1952 | Nee | Eigen verdeelinr |  | Ja, vastgoedbeh.
900026285 | 72 | Laagspanning | 32D09 | SERGEANT-MAJOOR SCHEICKKAZERNE | T3 | Magazijn | 1061 |  |  | CLAS | CLAS | RVB-NW | 1 | 1952 | Nee | Eigen verdeelinr |  | Ja, vastgoedbeh.
900026286 | 72 | Laagspanning | 32D09 | SERGEANT-MAJOOR SCHEICKKAZERNE | T4 | Magazijn | 1092 |  |  | CLAS | CLAS | RVB-NW | 1 | 1983 | Nee | Eigen verdeelinr |  | Ja, vastgoedbeh.
900026287 | 72 | Laagspanning | 32D09 | SERGEANT-MAJOOR SCHEICKKAZERNE | T5 | Magazijn | 1092 |  |  | CLAS | CLAS | RVB-NW | 1 | 1983 | Nee | Eigen verdeelinr |  | Ja, vastgoedbeh.
900026288 | 72 | Laagspanning | 32D09 | SERGEANT-MAJOOR SCHEICKKAZERNE | T6 | Magazijn | 1061 |  |  | CLAS | CLAS | RVB-NW | 1 | 1952 | Nee | Eigen verdeelinr |  | Ja, vastgoedbeh.
900026289 | 72 | Laagspanning | 32D09 | SERGEANT-MAJOOR SCHEICKKAZERNE | T7 | Magazijn | 977 |  |  | CLAS | CLAS | RVB-NW | 1 | 1985 | Nee | Eigen verdeelinr |  | Ja, vastgoedbeh.
900026290 | 72 | Laagspanning | 32D09 | SERGEANT-MAJOOR SCHEICKKAZERNE | T8 | Magazijn | 1068 |  |  | CLAS | CLAS | RVB-NW | 1 | 1985 | Nee | Eigen verdeelinr |  | Ja, vastgoedbeh.
900026291 | 72 | Laagspanning | 32D09 | SERGEANT-MAJOOR SCHEICKKAZERNE | T9 | Magazijn | 1092 |  |  | CLAS | CLAS | RVB-NW | 1 | 1985 | Nee | Eigen verdeelinr |  | Ja, vastgoedbeh.
900026292 | 72 | Laagspanning | 32D09 | SERGEANT-MAJOOR SCHEICKKAZERNE | W1 | Staf- , Lesgebouw | 8556 |  |  | CLAS | CLAS | RVB-NW | 1 | 1985 | Nee | Eigen verdeelinr |  | Ja, vastgoedbeh.
900103964 | 72 | Laagspanning | 32D09 | SERGEANT-MAJOOR SCHEICKKAZERNE | W1C | Milieuverdeelpunt | 106 |  |  | CLAS | CLAS | RVB-NW | 1 | 1997 | Nee | Eigen verdeelinr |  | Ja, vastgoedbeh.
900108386 | 72 | Laagspanning | 32D09 | SERGEANT-MAJOOR SCHEICKKAZERNE | W1D | Magazijn ChemicaliÙn | 5 |  |  | CLAS | CLAS | RVB-NW | 1 | 2013 | Nee | Eigen verdeelinr |  | Ja, vastgoedbeh.
900026294 | 72 | Laagspanning | 32D10 | INST BEDRIJF LANDSYSTEMEN | 1 | Herstelwerkplaats , Kantoor , Eetzaal | 29434 |  |  | CLAS | CLAS | RVB-NW | 1 | 2014 | Nee | Eigen verdeelinr |  | Ja, vastgoedbeh.
900026295 | 72 | Laagspanning | 32D10 | INST BEDRIJF LANDSYSTEMEN | 11 | Wachtgebouw | 105 |  |  | CLAS | CLAS | RVB-NW | 1 | 1990 | Nee | Eigen verdeelinr |  | Ja, vastgoedbeh.
900026296 | 72 | Laagspanning | 32D10 | INST BEDRIJF LANDSYSTEMEN | 14 | J Hijmissen-hal | 2073 |  |  | CLAS | CLAS | RVB-NW | 1 | 1985 | Nee | Eigen verdeelinr |  | Ja, vastgoedbeh.
900026297 | 72 | Laagspanning | 32D10 | INST BEDRIJF LANDSYSTEMEN | 14A | Lkol ir A O Haccou-hal | 2587 |  |  | CLAS | CLAS | RVB-NW | 1 | 1982 | Nee | Eigen verdeelinr |  | Ja, vastgoedbeh.
900026298 | 72 | Laagspanning | 32D10 | INST BEDRIJF LANDSYSTEMEN | 15 | Zeilmakerij , Timmerwerkplaats | 348 |  |  | CLAS | CLAS | RVB-NW | 1 | 1962 | Nee | Eigen verdeelinr |  | Ja, vastgoedbeh.
900026299 | 72 | Laagspanning | 32D10 | INST BEDRIJF LANDSYSTEMEN | 16 | Magazijn | 217 |  |  | CLAS | CLAS | RVB-NW | 1 | 1962 | Nee | Eigen verdeelinr |  | Ja, vastgoedbeh.
900026300 | 72 | Laagspanning | 32D10 | INST BEDRIJF LANDSYSTEMEN | 19 | Bedrijfsschool | 424 |  |  | CLAS | CLAS | RVB-NW | 1 | 1970 | Nee | Eigen verdeelinr |  | Ja, vastgoedbeh.
900026302 | 72 | Laagspanning | 32D10 | INST BEDRIJF LANDSYSTEMEN | 20 | Magazijn , Hobbyclub | 905 |  |  | CLAS | CLAS | RVB-NW | 1 | 1975 | Nee | Eigen verdeelinr |  | Ja, vastgoedbeh.
900026303 | 72 | Laagspanning | 32D10 | INST BEDRIJF LANDSYSTEMEN | 21 | Pompgebouw Riolering | 104 |  |  | CLAS | CLAS | RVB-NW | 1 | 1956 | Nee | Eigen verdeelinr |  | Ja, vastgoedbeh.
900026305 | 72 | Laagspanning | 32D10 | INST BEDRIJF LANDSYSTEMEN | 3 | Motorenproefstand | 2797 |  |  | CLAS | CLAS | RVB-NW | 1 | 1956 | Nee | Eigen verdeelinr |  | Ja, vastgoedbeh.
900107360 | 72 | Laagspanning | 32D10 | INST BEDRIJF LANDSYSTEMEN | 37 | Opslag | 15 |  |  | CLAS | CLAS | RVB-NW | 1 | 1966 | Nee | Eigen verdeelinr |  | Ja, vastgoedbeh.
900026306 | 72 | Laagspanning | 32D10 | INST BEDRIJF LANDSYSTEMEN | 38 | Opslag Afgewerkte Olie | 112 |  |  | CLAS | CLAS | RVB-NW | 1 | 1984 | Nee | Eigen verdeelinr |  | Ja, vastgoedbeh.
900026307 | 72 | Laagspanning | 32D10 | INST BEDRIJF LANDSYSTEMEN | 39 | Testinstallatie | 553 |  |  | CLAS | CLAS | RVB-NW | 1 | 1985 | Nee | Eigen verdeelinr |  | Ja, vastgoedbeh.
900026308 | 72 | Laagspanning | 32D10 | INST BEDRIJF LANDSYSTEMEN | 4 | Magazijn | 27 |  |  | CLAS | CLAS | RVB-NW | 1 | 1956 | Nee | Eigen verdeelinr |  | Ja, vastgoedbeh.
900026309 | 72 | Laagspanning | 32D10 | INST BEDRIJF LANDSYSTEMEN | 40 | Regenshelter | 68 |  |  | CLAS | CLAS | RVB-NW | 1 | 1986 | Nee | Eigen verdeelinr |  | Ja, vastgoedbeh.
900026310 | 72 | Laagspanning | 32D10 | INST BEDRIJF LANDSYSTEMEN | 41 | Gasflessenberging | 39 |  |  | CLAS | CLAS | RVB-NW | 1 | 1987 | Nee | Eigen verdeelinr |  | Ja, vastgoedbeh.
900026311 | 72 | Laagspanning | 32D10 | INST BEDRIJF LANDSYSTEMEN | 42 | Magazijn HPS | 751 |  |  | CLAS | CLAS | RVB-NW | 1 | 1988 | Nee | Eigen verdeelinr |  | Ja, vastgoedbeh.
900026312 | 72 | Laagspanning | 32D10 | INST BEDRIJF LANDSYSTEMEN | 42A | CV-Ruimte | 10 |  |  | CLAS | CLAS | RVB-NW | 1 | 1987 | Nee | Eigen verdeelinr |  | Ja, vastgoedbeh.
900026313 | 72 | Laagspanning | 32D10 | INST BEDRIJF LANDSYSTEMEN | 43 | Versnellingsbakkenproefstand | 332 |  |  | CLAS | CLAS | RVB-NW | 1 | 1988 | Nee | Eigen verdeelinr |  | Ja, vastgoedbeh.
900026314 | 72 | Laagspanning | 32D10 | INST BEDRIJF LANDSYSTEMEN | 5 | CV , Brandweergarage , UF-Filterinstallatie | 588 |  |  | CLAS | CLAS | RVB-NW | 1 | 1956 | Nee | Eigen verdeelinr |  | Ja, vastgoedbeh.
900026315 | 72 | Laagspanning | 32D10 | INST BEDRIJF LANDSYSTEMEN | 6 | BOS-opslag , Kantoor | 180 |  |  | CLAS | CLAS | RVB-NW | 1 | 1956 | Nee | Eigen verdeelinr |  | Ja, vastgoedbeh.
900091922 | 72 | Laagspanning | 32D10 | INST BEDRIJF LANDSYSTEMEN | 8 | Reinigingsfaciliteit | 371 |  |  | CLAS | CLAS | RVB-NW | 1 | 2010 | Nee | Eigen verdeelinr |  | Ja, vastgoedbeh.
900026317 | 72 | Laagspanning | 32D10 | INST BEDRIJF LANDSYSTEMEN | P1 | Inkoopstation | 63 |  |  | CLAS | CLAS | RVB-NW | 1 | 1983 | Nee | Eigen verdeelinr |  | Ja, vastgoedbeh.
900026318 | 72 | Laagspanning | 32D10 | INST BEDRIJF LANDSYSTEMEN | P11 | Trafogebouw | 10 |  |  | CLAS | CLAS | RVB-NW | 1 | 1984 | Nee | Eigen verdeelinr |  | Ja, vastgoedbeh.
900113920 | 72 | Laagspanning | 32D10 | INST BEDRIJF LANDSYSTEMEN | P-2 | Transformatorgebouw | 26 |  |  | CLAS | CLAS | RVB-NW | 1 | 2013 | Nee | Eigen verdeelinr |  | Ja, vastgoedbeh.
900026320 | 72 | Laagspanning | 32D10 | INST BEDRIJF LANDSYSTEMEN | P4 | Trafogebouw | 10 |  |  | CLAS | CLAS | RVB-NW | 1 | 1983 | Nee | Eigen verdeelinr |  | Ja, vastgoedbeh.
900026322 | 72 | Laagspanning | 32D10 | INST BEDRIJF LANDSYSTEMEN | P6 | Trafogebouw | 10 |  |  | CLAS | CLAS | RVB-NW | 1 | 1983 | Nee | Eigen verdeelinr |  | Ja, vastgoedbeh.
900026323 | 72 | Laagspanning | 32D10 | INST BEDRIJF LANDSYSTEMEN | P7 | Trafogebouw | 10 |  |  | CLAS | CLAS | RVB-NW | 1 | 1983 | Nee | Eigen verdeelinr |  | Ja, vastgoedbeh.
900026324 | 72 | Laagspanning | 32D10 | INST BEDRIJF LANDSYSTEMEN | P9 | Trafogebouw | 19 |  |  | CLAS | CLAS | RVB-NW | 1 | 1956 | Nee | Eigen verdeelinr |  | Ja, vastgoedbeh.
900026325 | 72 | Laagspanning | 32D20 | BERNHARDKAZERNE | A | Kantoorgebouw | 2642 |  |  | CLAS | CLAS | RVB-NW | 1 | 1996 | Nee | Eigen verdeelinr |  | Ja, vastgoedbeh.
900026326 | 72 | Laagspanning | 32D20 | BERNHARDKAZERNE | AA | Opslag | 220 |  |  | CLAS | CLAS | RVB-NW | 1 | 1985 | Nee | Eigen verdeelinr |  | Ja, vastgoedbeh.
900026327 | 72 | Laagspanning | 32D20 | BERNHARDKAZERNE | AB | Pompgebouw | 162 |  |  | CLAS | CLAS | RVB-NW | 1 | 1990 | Nee | Eigen verdeelinr |  | Ja, vastgoedbeh.
900026328 | 72 | Laagspanning | 32D20 | BERNHARDKAZERNE | AB1 | Clean-Steamer | 15 |  |  | CLAS | CLAS | RVB-NW | 1 | 1977 | Nee | Eigen verdeelinr |  | Ja, vastgoedbeh.
900096308 | 72 | Laagspanning | 32D20 | BERNHARDKAZERNE | AB2 | Wachtgebouw | 18 |  |  | CLAS | CLAS | RVB-NW | 1 | 2010 | Nee | Eigen verdeelinr |  | Ja, vastgoedbeh.
900026329 | 72 | Laagspanning | 32D20 | BERNHARDKAZERNE | AC1 | Wapenkamer | 624 |  |  | CLAS | CLAS | RVB-NW | 1 | 2000 | Nee | Eigen verdeelinr |  | Ja, vastgoedbeh.
900026330 | 72 | Laagspanning | 32D20 | BERNHARDKAZERNE | AC10 | Instructiegebouw | 2537 |  |  | CLAS | CLAS | RVB-NW | 1 | 1977 | Nee | Eigen verdeelinr |  | Ja, vastgoedbeh.
900094453 | 72 | Laagspanning | 32D20 | BERNHARDKAZERNE | AC11 | Bureelgebouw | 9495 |  |  | CLAS | CLAS | RVB-NW | 1 | 2010 | Nee | Eigen verdeelinr |  | Ja, vastgoedbeh.
900112929 | 72 | Laagspanning | 32D20 | BERNHARDKAZERNE | AC12 | Transformatorgebouw | 18 |  |  | CLAS | CLAS | RVB-NW | 1 | 2013 | Nee | Eigen verdeelinr |  | Ja, vastgoedbeh.
900026331 | 72 | Laagspanning | 32D20 | BERNHARDKAZERNE | AC2 | SIM-KKW | 264 |  |  | CLAS | CLAS | RVB-NW | 1 | 2000 | Nee | Eigen verdeelinr |  | Ja, vastgoedbeh.
900026332 | 72 | Laagspanning | 32D20 | BERNHARDKAZERNE | AC7 | Instructieruimte | 2349 |  |  | CLAS | CLAS | RVB-NW | 1 | 1991 | Nee | Eigen verdeelinr |  | Ja, vastgoedbeh.
900026333 | 72 | Laagspanning | 32D20 | BERNHARDKAZERNE | AC8 | Instructieruimte | 2349 |  |  | CLAS | CLAS | RVB-NW | 1 | 1991 | Nee | Eigen verdeelinr |  | Ja, vastgoedbeh.
900026334 | 72 | Laagspanning | 32D20 | BERNHARDKAZERNE | AC9 | Instructiegebouw | 2419 |  |  | CLAS | CLAS | RVB-NW | 1 | 1982 | Nee | Eigen verdeelinr |  | Ja, vastgoedbeh.
900026335 | 72 | Laagspanning | 32D20 | BERNHARDKAZERNE | AD | Legeringsgebouw | 1144 |  |  | CLAS | CLAS | RVB-NW | 1 | 1991 | Nee | Eigen verdeelinr |  | Ja, vastgoedbeh.
900026336 | 72 | Laagspanning | 32D20 | BERNHARDKAZERNE | AE | 2e Echelonswerkplaats | 2453 |  |  | CLAS | CLAS | RVB-NW | 1 | 1974 | Nee | Eigen verdeelinr |  | Ja, vastgoedbeh.
900026337 | 72 | Laagspanning | 32D20 | BERNHARDKAZERNE | AE1 | Open Bulkopslag | 263 |  |  | CLAS | CLAS | RVB-NW | 1 | 1983 | Nee | Eigen verdeelinr |  | Ja, vastgoedbeh.
900026338 | 72 | Laagspanning | 32D20 | BERNHARDKAZERNE | AE2 | Opslag Gas , Zuurstof | 84 |  |  | CLAS | CLAS | RVB-NW | 1 | 1983 | Nee | Eigen verdeelinr |  | Ja, vastgoedbeh.
900026339 | 72 | Laagspanning | 32D20 | BERNHARDKAZERNE | AE3 | Magazijn | 194 |  |  | CLAS | CLAS | RVB-NW | 1 | 1982 | Nee | Eigen verdeelinr |  | Ja, vastgoedbeh.
900026340 | 72 | Laagspanning | 32D20 | BERNHARDKAZERNE | AE4 | Compressorruimte | 58 |  |  | CLAS | CLAS | RVB-NW | 1 | 1982 | Nee | Eigen verdeelinr |  | Ja, vastgoedbeh.
900026341 | 72 | Laagspanning | 32D20 | BERNHARDKAZERNE | AE6 | BOS-magazijn | 43 |  |  | CLAS | CLAS | RVB-NW | 1 | 1984 | Nee | Eigen verdeelinr |  | Ja, vastgoedbeh.
900096309 | 72 | Laagspanning | 32D20 | BERNHARDKAZERNE | AE7 | Milieuverdeelpunt | 293 |  |  | CLAS | CLAS | RVB-NW | 1 | 2002 | Nee | Eigen verdeelinr |  | Ja, vastgoedbeh.
900104136 | 72 | Laagspanning | 32D20 | BERNHARDKAZERNE | AE8 | Tactis | 7697 |  |  | CLAS | CLAS | RVB-NW | 1 | 2007 | Nee | Eigen verdeelinr |  | Ja, vastgoedbeh.
900026342 | 72 | Laagspanning | 32D20 | BERNHARDKAZERNE | AF | 2e Echelons Werkplaats | 6521 |  |  | CLAS | CLAS | RVB-NW | 1 | 1982 | Nee | Eigen verdeelinr |  | Ja, vastgoedbeh.
900026343 | 72 | Laagspanning | 32D20 | BERNHARDKAZERNE | AG | Berging Algemeen | 1484 |  |  | CLAS | CLAS | RVB-NW | 1 | 1967 | Nee | Eigen verdeelinr |  | Ja, vastgoedbeh.
900026350 | 72 | Laagspanning | 32D20 | BERNHARDKAZERNE | AN | Recreatiegebouw | 623 |  |  | CLAS | CLAS | RVB-NW | 1 | 1953 | Nee | Eigen verdeelinr |  | Ja, vastgoedbeh.
900026351 | 72 | Laagspanning | 32D20 | BERNHARDKAZERNE | AO | Instructiegebouw | 4161 |  |  | CLAS | CLAS | RVB-NW | 1 | 1983 | Nee | Eigen verdeelinr |  | Ja, vastgoedbeh.
900026352 | 72 | Laagspanning | 32D20 | BERNHARDKAZERNE | AP | Magazijn , Bureaus | 1754 |  |  | CLAS | CLAS | RVB-NW | 1 | 1972 | Nee | Eigen verdeelinr |  | Ja, vastgoedbeh.
900026354 | 72 | Laagspanning | 32D20 | BERNHARDKAZERNE | AR | Rijsimulator | 691 |  |  | CLAS | CLAS | RVB-NW | 1 | 1976 | Nee | Eigen verdeelinr |  | Ja, vastgoedbeh.
900026356 | 72 | Laagspanning | 32D20 | BERNHARDKAZERNE | AT | Werkplaatsen | 1098 |  |  | CLAS | CLAS | RVB-NW | 1 | 1982 | Nee | Eigen verdeelinr |  | Ja, vastgoedbeh.
900026357 | 72 | Laagspanning | 32D20 | BERNHARDKAZERNE | AU | Werkplaats , Kantoor | 1089 |  |  | CLAS | CLAS | RVB-NW | 1 | 1982 | Nee | Eigen verdeelinr |  | Ja, vastgoedbeh.
900026358 | 72 | Laagspanning | 32D20 | BERNHARDKAZERNE | AV | Legeringsgebouw | 1169 |  |  | CLAS | CLAS | RVB-NW | 1 | 1987 | Nee | Eigen verdeelinr |  | Ja, vastgoedbeh.
900026359 | 72 | Laagspanning | 32D20 | BERNHARDKAZERNE | AW | Reinigingsplateau | 136 |  |  | CLAS | CLAS | RVB-NW | 1 | 1984 | Nee | Eigen verdeelinr |  | Ja, vastgoedbeh.
900026360 | 72 | Laagspanning | 32D20 | BERNHARDKAZERNE | AX | Proefstandgebouw | 261 |  |  | CLAS | CLAS | RVB-NW | 1 | 1983 | Nee | Eigen verdeelinr |  | Ja, vastgoedbeh.
900026361 | 72 | Laagspanning | 32D20 | BERNHARDKAZERNE | AY | Legeringsgebouw | 1204 |  |  | CLAS | CLAS | RVB-NW | 1 | 1983 | Nee | Eigen verdeelinr |  | Ja, vastgoedbeh.
900026362 | 72 | Laagspanning | 32D20 | BERNHARDKAZERNE | AZ | Legeringsgebouw | 1169 |  |  | CLAS | CLAS | RVB-NW | 1 | 1985 | Nee | Eigen verdeelinr |  | Ja, vastgoedbeh.
900104144 | 72 | Laagspanning | 32D20 | BERNHARDKAZERNE | AZ1 | Transformatorgebouw | 11 |  |  | CLAS | CLAS | RVB-NW | 1 | 2007 | Nee | Eigen verdeelinr |  | Ja, vastgoedbeh.
900026363 | 72 | Laagspanning | 32D20 | BERNHARDKAZERNE | B | Onderofficiersmess | 2073 |  |  | CLAS | CLAS | RVB-NW | 1 | 1985 | Nee | Eigen verdeelinr |  | Ja, vastgoedbeh.
900026365 | 72 | Laagspanning | 32D20 | BERNHARDKAZERNE | BC | Gasdruk Meet- , Regelstation | 8 |  |  | CLAS | CLAS | RVB-NW | 1 | 1968 | Nee | Eigen verdeelinr |  | Ja, vastgoedbeh.
900083810 | 72 | Laagspanning | 32D20 | BERNHARDKAZERNE | BH | Transformatorgebouw | 17 |  |  | CLAS | CLAS | RVB-NW | 1 | 1973 | Nee | Eigen verdeelinr |  | Ja, vastgoedbeh.
900095766 | 72 | Laagspanning | 32D20 | BERNHARDKAZERNE | BI | Transformatorgebouw | 12 |  |  | CLAS | CLAS | RVB-NW | 1 | 1982 | Nee | Eigen verdeelinr |  | Ja, vastgoedbeh.
900104141 | 72 | Laagspanning | 32D20 | BERNHARDKAZERNE | BS | Sportgebouw | 2756 |  |  | CLAS | CLAS | RVB-NW | 1 | 2005 | Nee | Eigen verdeelinr |  | Ja, vastgoedbeh.
900027257 | 72 | Laagspanning | 32D20 | BERNHARDKAZERNE | C | Museum , Kantoor | 3504 |  |  | CLAS | CLAS | RVB-NW | 1 | 1939 | Nee | Eigen verdeelinr |  | Ja, vastgoedbeh.
900027258 | 72 | Laagspanning | 32D20 | BERNHARDKAZERNE | C1 | Containeropstelplaats (E) | 42 |  |  | CLAS | CLAS | RVB-NW | 1 | 1995 | Nee | Eigen verdeelinr |  | Ja, vastgoedbeh.
900027259 | 72 | Laagspanning | 32D20 | BERNHARDKAZERNE | C2 | Containeropstelplaats (Q) | 12 |  |  | CLAS | CLAS | RVB-NW | 1 | 1995 | Nee | Eigen verdeelinr |  | Ja, vastgoedbeh.
900027260 | 72 | Laagspanning | 32D20 | BERNHARDKAZERNE | D | Wachtgebouw | 174 |  |  | CLAS | CLAS | RVB-NW | 1 | 2003 | Nee | Eigen verdeelinr |  | Ja, vastgoedbeh.
900094152 | 72 | Laagspanning | 32D20 | BERNHARDKAZERNE | DK | Legering | 2959 |  |  | CLAS | CLAS | RVB-NW | 1 | 2010 | Nee | Eigen verdeelinr |  | Ja, vastgoedbeh.
900094151 | 72 | Laagspanning | 32D20 | BERNHARDKAZERNE | DL | Legering | 2958 |  |  | CLAS | CLAS | RVB-NW | 1 | 2010 | Nee | Eigen verdeelinr |  | Ja, vastgoedbeh.
900027262 | 72 | Laagspanning | 32D20 | BERNHARDKAZERNE | DS | Kantoorgebouw | 389 |  |  | CLAS | CLAS | RVB-NW | 1 | 1967 | Nee | Eigen verdeelinr |  | Ja, vastgoedbeh.
900027263 | 72 | Laagspanning | 32D20 | BERNHARDKAZERNE | DV | Kantoor- , Lesgebouw | 515 |  |  | CLAS | CLAS | RVB-NW | 1 | 1997 | Nee | Eigen verdeelinr |  | Ja, vastgoedbeh.
900027265 | 72 | Laagspanning | 32D20 | BERNHARDKAZERNE | DX | Magazijn , Kantoor | 617 |  |  | CLAS | CLAS | RVB-NW | 1 | 2000 | Nee | Eigen verdeelinr |  | Ja, vastgoedbeh.
900027266 | 72 | Laagspanning | 32D20 | BERNHARDKAZERNE | E | Magazijnen , Kantoren | 1165 |  |  | CLAS | CLAS | RVB-NW | 1 | 1952 | Nee | Eigen verdeelinr |  | Ja, vastgoedbeh.
900027267 | 72 | Laagspanning | 32D20 | BERNHARDKAZERNE | EA | Magazijn | 40 |  |  | CLAS | CLAS | RVB-NW | 1 | 1997 | Nee | Eigen verdeelinr |  | Ja, vastgoedbeh.
900027268 | 72 | Laagspanning | 32D20 | BERNHARDKAZERNE | ED | Maskeroefenruimte - MOR | 37 |  |  | CLAS | CLAS | RVB-NW | 1 | 1980 | Nee | Eigen verdeelinr |  | Ja, vastgoedbeh.
900027269 | 72 | Laagspanning | 32D20 | BERNHARDKAZERNE | EF | Vergadergebouw | 119 |  |  | CLAS | CLAS | RVB-NW | 1 | 1947 | Nee | Eigen verdeelinr |  | Ja, vastgoedbeh.
900104142 | 72 | Laagspanning | 32D20 | BERNHARDKAZERNE | EH | Transformatorgebouw | 12 |  |  | CLAS | CLAS | RVB-NW | 1 | 1947 | Nee | Eigen verdeelinr |  | Ja, vastgoedbeh.
900095282 | 72 | Laagspanning | 32D20 | BERNHARDKAZERNE | EH1 | Inkoopstation Hoogspanning | 15 |  |  | CLAS | CLAS | RVB-NW | 1 | 2007 | Nee | Eigen verdeelinr |  | Ja, vastgoedbeh.
900027271 | 72 | Laagspanning | 32D20 | BERNHARDKAZERNE | EL | Concertgebouw | 588 |  |  | CLAS | CLAS | RVB-NW | 1 | 1993 | Nee | Eigen verdeelinr |  | Ja, vastgoedbeh.
900027272 | 72 | Laagspanning | 32D20 | BERNHARDKAZERNE | EN | DMO | 479 |  |  | CLAS | CLAS | RVB-NW | 1 | 1974 | Nee | Eigen verdeelinr |  | Ja, vastgoedbeh.
900027274 | 72 | Laagspanning | 32D20 | BERNHARDKAZERNE | F | Kantoorgebouw | 445 |  |  | CLAS | CLAS | RVB-NW | 1 | 1973 | Nee | Eigen verdeelinr |  | Ja, vastgoedbeh.
900027275 | 72 | Laagspanning | 32D20 | BERNHARDKAZERNE | G | Kantoorgebouw | 628 |  |  | CLAS | CLAS | RVB-NW | 1 | 1951 | Nee | Eigen verdeelinr |  | Ja, vastgoedbeh.
900027276 | 72 | Laagspanning | 32D20 | BERNHARDKAZERNE | H | Productgroep HPD | 685 |  |  | CLAS | CLAS | RVB-NW | 1 | 1938 | Nee | Eigen verdeelinr |  | Ja, vastgoedbeh.
900027277 | 72 | Laagspanning | 32D20 | BERNHARDKAZERNE | J | Gezondheidscentrum | 1726 |  |  | CLAS | CLAS | RVB-NW | 1 | 1997 | Nee | Eigen verdeelinr |  | Ja, vastgoedbeh.
900027278 | 72 | Laagspanning | 32D20 | BERNHARDKAZERNE | K | Lesgebouw | 1278 |  |  | CLAS | CLAS | RVB-NW | 1 | 1977 | Nee | Eigen verdeelinr |  | Ja, vastgoedbeh.
900027279 | 72 | Laagspanning | 32D20 | BERNHARDKAZERNE | L | Legeringsgebouw | 2914 |  |  | CLAS | CLAS | RVB-NW | 1 | 1986 | Nee | Eigen verdeelinr |  | Ja, vastgoedbeh.
900027280 | 72 | Laagspanning | 32D20 | BERNHARDKAZERNE | M | Kantoorgebouw | 1152 |  |  | CLAS | CLAS | RVB-NW | 1 | 1973 | Nee | Eigen verdeelinr |  | Ja, vastgoedbeh.
900027282 | 72 | Laagspanning | 32D20 | BERNHARDKAZERNE | P | Museum | 2375 |  |  | CLAS | CLAS | RVB-NW | 1 | 1952 | Nee | Eigen verdeelinr |  | Ja, vastgoedbeh.
900132038 | 72 | Laagspanning | 32D20 | BERNHARDKAZERNE | Q | Keuken , Eetzalen | 4758 |  |  | CLAS | CLAS | RVB-NW | 1 | 2019 | Nee | Eigen verdeelinr |  | Ja, vastgoedbeh.
900104143 | 72 | Laagspanning | 32D20 | BERNHARDKAZERNE | Q1 | Opslag | 9 |  |  | CLAS | CLAS | RVB-NW | 1 | 2005 | Nee | Eigen verdeelinr |  | Ja, vastgoedbeh.
900027284 | 72 | Laagspanning | 32D20 | BERNHARDKAZERNE | R | Kantine | 681 |  |  | CLAS | CLAS | RVB-NW | 1 | 1956 | Nee | Eigen verdeelinr |  | Ja, vastgoedbeh.
900027285 | 72 | Laagspanning | 32D20 | BERNHARDKAZERNE | S | Kantoor , Lesgebouw | 2822 |  |  | CLAS | CLAS | RVB-NW | 1 | 1956 | Nee | Eigen verdeelinr |  | Ja, vastgoedbeh.
900027286 | 72 | Laagspanning | 32D20 | BERNHARDKAZERNE | T | Legeringsgebouw | 4405 |  |  | CLAS | CLAS | RVB-NW | 1 | 1969 | Nee | Eigen verdeelinr |  | Ja, vastgoedbeh.
900027287 | 72 | Laagspanning | 32D20 | BERNHARDKAZERNE | U | Kantoor , Lesgebouw | 3829 |  |  | CLAS | CLAS | RVB-NW | 1 | 1969 | Nee | Eigen verdeelinr |  | Ja, vastgoedbeh.
900027288 | 72 | Laagspanning | 32D20 | BERNHARDKAZERNE | V | Legeringsgebouw | 2912 |  |  | CLAS | CLAS | RVB-NW | 1 | 1976 | Nee | Eigen verdeelinr |  | Ja, vastgoedbeh.
900027289 | 72 | Laagspanning | 32D20 | BERNHARDKAZERNE | W | Kantoorgebouw | 2270 |  |  | CLAS | CLAS | RVB-NW | 1 | 1980 | Nee | Eigen verdeelinr |  | Ja, vastgoedbeh.
900027290 | 72 | Laagspanning | 32D20 | BERNHARDKAZERNE | X | Gevechtstrainingsschool | 2936 |  |  | CLAS | CLAS | RVB-NW | 1 | 2010 | Nee | Eigen verdeelinr |  | Ja, vastgoedbeh.
900027291 | 72 | Laagspanning | 32D20 | BERNHARDKAZERNE | Y | Kantoorgebouw | 2916 |  |  | CLAS | CLAS | RVB-NW | 1 | 1973 | Nee | Eigen verdeelinr |  | Ja, vastgoedbeh.
900027292 | 72 | Laagspanning | 32D20 | BERNHARDKAZERNE | Z | Kantoorgebouw | 2934 |  |  | CLAS | CLAS | RVB-NW | 1 | 1973 | Nee | Eigen verdeelinr |  | Ja, vastgoedbeh.
900104145 | 72 | Laagspanning | 32D21 | VAN BRAAM HOUCKGEESTKAZERNE | 001 | Jacmel ziekenboeg | 2219 |  |  | CZSK | CZSK | RVB-NW | 1 | 1968 | Nee | Eigen verdeelinr |  | Ja, vastgoedbeh.
900027293 | 72 | Laagspanning | 32D21 | VAN BRAAM HOUCKGEESTKAZERNE | 002 | Werkplaats Autohobbyclub | 295 |  |  | CZSK | CZSK | RVB-NW | 1 | 1947 | Nee | Eigen verdeelinr |  | Ja, vastgoedbeh.
900027294 | 72 | Laagspanning | 32D21 | VAN BRAAM HOUCKGEESTKAZERNE | 005 | Congreszaal | 525 |  |  | CZSK | CZSK | RVB-NW | 1 | 1946 | Nee | Eigen verdeelinr |  | Ja, vastgoedbeh.
900027295 | 72 | Laagspanning | 32D21 | VAN BRAAM HOUCKGEESTKAZERNE | 006 | Longroom , Kajuit | 1076 |  |  | CZSK | CZSK | RVB-NW | 1 | 1948 | Nee | Eigen verdeelinr |  | Ja, vastgoedbeh.
900027296 | 72 | Laagspanning | 32D21 | VAN BRAAM HOUCKGEESTKAZERNE | 009 | Fak Fak | 2353 |  |  | CZSK | CZSK | RVB-NW | 1 | 1976 | Nee | Eigen verdeelinr |  | Ja, vastgoedbeh.
900083818 | 72 | Laagspanning | 32D21 | VAN BRAAM HOUCKGEESTKAZERNE | 013 | Transformatorgebouw | 14 |  |  | CZSK | CZSK | RVB-NW | 1 | 1981 | Nee | Eigen verdeelinr |  | Ja, vastgoedbeh.
900027297 | 72 | Laagspanning | 32D21 | VAN BRAAM HOUCKGEESTKAZERNE | 015 | Kombuis | 2158 |  |  | CZSK | CZSK | RVB-NW | 1 | 1952 | Nee | Eigen verdeelinr |  | Ja, vastgoedbeh.
900104160 | 72 | Laagspanning | 32D21 | VAN BRAAM HOUCKGEESTKAZERNE | 015B | Opslaggebouw | 6 |  |  | CZSK | CZSK | RVB-NW | 1 | 2005 | Nee | Eigen verdeelinr |  | Ja, vastgoedbeh.
900027298 | 72 | Laagspanning | 32D21 | VAN BRAAM HOUCKGEESTKAZERNE | 018 | Kantine | 2479 |  |  | CZSK | CZSK | RVB-NW | 1 | 1947 | Nee | Eigen verdeelinr |  | Ja, vastgoedbeh.
900104147 | 72 | Laagspanning | 32D21 | VAN BRAAM HOUCKGEESTKAZERNE | 024 | Opslaggebouw | 459 |  |  | CZSK | CZSK | RVB-NW | 1 | 1956 | Nee | Eigen verdeelinr |  | Ja, vastgoedbeh.
900104148 | 72 | Laagspanning | 32D21 | VAN BRAAM HOUCKGEESTKAZERNE | 025 | Roadshow opslaggebouw | 461 |  |  | CZSK | CZSK | RVB-NW | 1 | 1956 | Nee | Eigen verdeelinr |  | Ja, vastgoedbeh.
900104149 | 72 | Laagspanning | 32D21 | VAN BRAAM HOUCKGEESTKAZERNE | 028 | Kantoorgebouw | 318 |  |  | CZSK | CZSK | RVB-NW | 1 | 1946 | Nee | Eigen verdeelinr |  | Ja, vastgoedbeh.
900083806 | 72 | Laagspanning | 32D21 | VAN BRAAM HOUCKGEESTKAZERNE | 029 | Kantoorgebouw | 383 |  |  | CZSK | CZSK | RVB-NW | 1 | 1961 | Nee | Eigen verdeelinr |  | Ja, vastgoedbeh.
900027299 | 72 | Laagspanning | 32D21 | VAN BRAAM HOUCKGEESTKAZERNE | 030 | Gouden Bal cafetaria | 1581 |  |  | CZSK | CZSK | RVB-NW | 1 | 1968 | Nee | Eigen verdeelinr |  | Ja, vastgoedbeh.
900027300 | 72 | Laagspanning | 32D21 | VAN BRAAM HOUCKGEESTKAZERNE | 031 | VBC | 487 |  |  | CZSK | CZSK | RVB-NW | 1 | 1963 | Nee | Eigen verdeelinr |  | Ja, vastgoedbeh.
900027301 | 72 | Laagspanning | 32D21 | VAN BRAAM HOUCKGEESTKAZERNE | 038 | Centaal Beheer FBD | 945 |  |  | CZSK | CZSK | RVB-NW | 1 | 1962 | Nee | Eigen verdeelinr |  | Ja, vastgoedbeh.
900108388 | 72 | Laagspanning | 32D21 | VAN BRAAM HOUCKGEESTKAZERNE | 038C | Opslag | 114 |  |  | CZSK | CZSK | RVB-NW | 1 | 2007 | Nee | Eigen verdeelinr |  | Ja, vastgoedbeh.
900027302 | 72 | Laagspanning | 32D21 | VAN BRAAM HOUCKGEESTKAZERNE | 040 | Magazijn | 878 |  |  | CZSK | CZSK | RVB-NW | 1 | 1946 | Nee | Eigen verdeelinr |  | Ja, vastgoedbeh.
900027303 | 72 | Laagspanning | 32D21 | VAN BRAAM HOUCKGEESTKAZERNE | 041 | Witte Huis | 773 |  |  | CZSK | CZSK | RVB-NW | 1 | 1950 | Nee | Eigen verdeelinr |  | Ja, vastgoedbeh.
900027304 | 72 | Laagspanning | 32D21 | VAN BRAAM HOUCKGEESTKAZERNE | 052 | Ruimte Pompbediende | 1 |  |  | CZSK | CZSK | RVB-NW | 1 | 1988 | Nee | Eigen verdeelinr |  | Ja, vastgoedbeh.
900027305 | 72 | Laagspanning | 32D21 | VAN BRAAM HOUCKGEESTKAZERNE | 053 | Garagegebouw | 2317 |  |  | CZSK | CZSK | RVB-NW | 1 | 1988 | Nee | Eigen verdeelinr |  | Ja, vastgoedbeh.
900027306 | 72 | Laagspanning | 32D21 | VAN BRAAM HOUCKGEESTKAZERNE | 054 | Stallingsgebouw | 2813 |  |  | CZSK | CZSK | RVB-NW | 1 | 1988 | Nee | Eigen verdeelinr |  | Ja, vastgoedbeh.
900027307 | 72 | Laagspanning | 32D21 | VAN BRAAM HOUCKGEESTKAZERNE | 054A | Abri | 3 |  |  | CZSK | CZSK | RVB-NW | 1 | 1994 | Nee | Eigen verdeelinr |  | Ja, vastgoedbeh.
900104151 | 72 | Laagspanning | 32D21 | VAN BRAAM HOUCKGEESTKAZERNE | 055 | Wasplaats | 299 |  |  | CZSK | CZSK | RVB-NW | 1 | 1999 | Nee | Eigen verdeelinr |  | Ja, vastgoedbeh.
900027308 | 72 | Laagspanning | 32D21 | VAN BRAAM HOUCKGEESTKAZERNE | 061 | Legeringsgebouw Algiers | 6749 |  |  | CZSK | CZSK | RVB-NW | 1 | 1988 | Nee | Eigen verdeelinr |  | Ja, vastgoedbeh.
900027309 | 72 | Laagspanning | 32D21 | VAN BRAAM HOUCKGEESTKAZERNE | 067 | Sporthal | 2707 |  |  | CZSK | CZSK | RVB-NW | 1 | 1966 | Nee | Eigen verdeelinr |  | Ja, vastgoedbeh.
900104152 | 72 | Laagspanning | 32D21 | VAN BRAAM HOUCKGEESTKAZERNE | 073 | Schietbioscoop | 567 |  |  | CZSK | CZSK | RVB-NW | 1 | 1990 | Nee | Eigen verdeelinr |  | Ja, vastgoedbeh.
900027310 | 72 | Laagspanning | 32D21 | VAN BRAAM HOUCKGEESTKAZERNE | 074 | Kantoorgebouw Chatham | 2042 |  |  | CZSK | CZSK | RVB-NW | 1 | 1981 | Nee | Eigen verdeelinr |  | Ja, vastgoedbeh.
900083807 | 72 | Laagspanning | 32D21 | VAN BRAAM HOUCKGEESTKAZERNE | 075 | Transformatorgebouw | 14 |  |  | CZSK | CZSK | RVB-NW | 1 | 1981 | Nee | Eigen verdeelinr |  | Ja, vastgoedbeh.
900027311 | 72 | Laagspanning | 32D21 | VAN BRAAM HOUCKGEESTKAZERNE | 077 | Legeringsgebouw Batufa | 3581 |  |  | CZSK | CZSK | RVB-NW | 1 | 1993 | Nee | Eigen verdeelinr |  | Ja, vastgoedbeh.
900027312 | 72 | Laagspanning | 32D21 | VAN BRAAM HOUCKGEESTKAZERNE | 078 | Magazijn Hinderwetplichtige Stoffen | 548 |  |  | CZSK | CZSK | RVB-NW | 1 | 1992 | Nee | Eigen verdeelinr |  | Ja, vastgoedbeh.
900027313 | 72 | Laagspanning | 32D21 | VAN BRAAM HOUCKGEESTKAZERNE | 079 | Magazijn , Militair Trainingscentrum | 10734 |  |  | CZSK | CZSK | RVB-NW | 1 | 1994 | Nee | Eigen verdeelinr |  | Ja, vastgoedbeh.
900027314 | 72 | Laagspanning | 32D21 | VAN BRAAM HOUCKGEESTKAZERNE | 080 | Chauffeurs- , Onderhoudsaccomodatie | 625 |  |  | CZSK | CZSK | RVB-NW | 1 | 1993 | Nee | Eigen verdeelinr |  | Ja, vastgoedbeh.
900027315 | 72 | Laagspanning | 32D21 | VAN BRAAM HOUCKGEESTKAZERNE | 081 | Kantoorgebouw Biak | 2250 |  |  | CZSK | CZSK | RVB-NW | 1 | 1992 | Nee | Eigen verdeelinr |  | Ja, vastgoedbeh.
900083808 | 72 | Laagspanning | 32D21 | VAN BRAAM HOUCKGEESTKAZERNE | 082 | Transformatorgebouw W | 14 |  |  | CZSK | CZSK | RVB-NW | 1 | 1990 | Nee | Eigen verdeelinr |  | Ja, vastgoedbeh.
900027316 | 72 | Laagspanning | 32D21 | VAN BRAAM HOUCKGEESTKAZERNE | 083 | Overdekte Opslag | 476 |  |  | CZSK | CZSK | RVB-NW | 1 | 1995 | Nee | Eigen verdeelinr |  | Ja, vastgoedbeh.
900104154 | 72 | Laagspanning | 32D21 | VAN BRAAM HOUCKGEESTKAZERNE | 085 | Legering Sisophon A | 2144 |  |  | CZSK | CZSK | RVB-NW | 1 | 1996 | Nee | Eigen verdeelinr |  | Ja, vastgoedbeh.
900104155 | 72 | Laagspanning | 32D21 | VAN BRAAM HOUCKGEESTKAZERNE | 086 | Legering Sisophon C | 2485 |  |  | CZSK | CZSK | RVB-NW | 1 | 1996 | Nee | Eigen verdeelinr |  | Ja, vastgoedbeh.
900104156 | 72 | Laagspanning | 32D21 | VAN BRAAM HOUCKGEESTKAZERNE | 087 | Legering Sisophon B | 2142 |  |  | CZSK | CZSK | RVB-NW | 1 | 1996 | Nee | Eigen verdeelinr |  | Ja, vastgoedbeh.
900104157 | 72 | Laagspanning | 32D21 | VAN BRAAM HOUCKGEESTKAZERNE | 088 | Munitiebunker | 110 |  |  | CZSK | CZSK | RVB-NW | 1 | 1996 | Nee | Eigen verdeelinr |  | Ja, vastgoedbeh.
900083826 | 72 | Laagspanning | 32D21 | VAN BRAAM HOUCKGEESTKAZERNE | 089 | Wachtgebouw Durres | 277 |  |  | CZSK | CZSK | RVB-NW | 1 | 1999 | Nee | Eigen verdeelinr |  | Ja, vastgoedbeh.
900104162 | 72 | Laagspanning | 32D21 | VAN BRAAM HOUCKGEESTKAZERNE | 090 | Kantoorgebouw As Samawah | 7155 |  |  | CZSK | CZSK | RVB-NW | 1 | 2008 | Nee | Eigen verdeelinr |  | Ja, vastgoedbeh.
900083827 | 72 | Laagspanning | 32D21 | VAN BRAAM HOUCKGEESTKAZERNE | 091 | Wacht-abri | 4 |  |  | CZSK | CZSK | RVB-NW | 1 | 2000 | Nee | Eigen verdeelinr |  | Ja, vastgoedbeh.
900083822 | 72 | Laagspanning | 32D21 | VAN BRAAM HOUCKGEESTKAZERNE | 092 | Kantoorgebouw Big Brother | 966 |  |  | CZSK | CZSK | RVB-NW | 1 | 2000 | Nee | Eigen verdeelinr |  | Ja, vastgoedbeh.
900104163 | 72 | Laagspanning | 32D21 | VAN BRAAM HOUCKGEESTKAZERNE | 100 | Transformatorgebouw | 15 |  |  | CZSK | CZSK | RVB-NW | 1 | 2006 | Nee | Eigen verdeelinr |  | Ja, vastgoedbeh.
900104164 | 72 | Laagspanning | 32D21 | VAN BRAAM HOUCKGEESTKAZERNE | CV01 | Centraal Ketelhuis | 15 |  |  | CZSK | CZSK | RVB-NW | 1 | 1900 | Nee | Eigen verdeelinr |  | Ja, vastgoedbeh.
900104165 | 72 | Laagspanning | 32D21 | VAN BRAAM HOUCKGEESTKAZERNE | CV020 | Centraal Ketelhuis | 15 |  |  | CZSK | CZSK | RVB-NW | 1 | 1900 | Nee | Eigen verdeelinr |  | Ja, vastgoedbeh.
900027320 | 72 | Laagspanning | 32D99 | OT OUDE KAMP | 10 | Opslag Strooizout | 149 |  |  | CLAS | CLAS | RVB-NW | 1 | 1980 | Nee | Eigen verdeelinr |  | Ja, vastgoedbeh.
900104241 | 72 | Laagspanning | 32D99 | OT OUDE KAMP | P8 | Pompstation Bronwater | 82 |  |  | CLAS | CLAS | RVB-NW | 1 | 1956 | Nee | Eigen verdeelinr |  | Ja, vastgoedbeh.
900027322 | 72 | Laagspanning | 32D99 | OT OUDE KAMP | V48 | BOS-laadstation | 65 |  |  | CLAS | CLAS | RVB-NW | 1 | 1989 | Nee | Eigen verdeelinr |  | Ja, vastgoedbeh.
900104242 | 72 | Laagspanning | 32D99 | OT OUDE KAMP | V48A | Pompgebouw | 1 |  |  | CLAS | CLAS | RVB-NW | 1 | 1989 | Nee | Eigen verdeelinr |  | Ja, vastgoedbeh.
900027326 | 72 | Laagspanning | 38E03 | MC LOPIK | B01 | BOS-opslag | 107 |  |  | DOSCO | DOSCO | RVB-NW | 1 | 1986 | Nee | Eigen verdeelinr |  | Ja, vastgoedbeh.
900027329 | 72 | Laagspanning | 38E03 | MC LOPIK | B05 | BOS-opslag | 36 |  |  | DOSCO | DOSCO | RVB-NW | 1 | 1991 | Nee | Eigen verdeelinr |  | Ja, vastgoedbeh.
900027331 | 72 | Laagspanning | 38E03 | MC LOPIK | DW01 | Woning Nr 2 | 183 |  |  | DOSCO | DOSCO | RVB-NW | 1 | 1989 | Nee | Eigen verdeelinr |  | Ja, vastgoedbeh.
900027332 | 72 | Laagspanning | 38E03 | MC LOPIK | DW02 | Woning Nr 4 | 183 |  |  | DOSCO | DOSCO | RVB-NW | 1 | 1989 | Nee | Eigen verdeelinr |  | Ja, vastgoedbeh.
900027334 | 72 | Laagspanning | 38E03 | MC LOPIK | L01 | Magazijn , Werkplaats | 822 |  |  | DOSCO | DOSCO | RVB-NW | 1 | 1957 | Nee | Eigen verdeelinr |  | Ja, vastgoedbeh.
900083848 | 72 | Laagspanning | 38E03 | MC LOPIK | L02 | Magazijn | 674 |  |  | DOSCO | DOSCO | RVB-NW | 1 | 1957 | Nee | Eigen verdeelinr |  | Ja, vastgoedbeh.
900083812 | 72 | Laagspanning | 38E03 | MC LOPIK | L03 | Magazijn | 674 |  |  | DOSCO | DOSCO | RVB-NW | 1 | 1957 | Nee | Eigen verdeelinr |  | Ja, vastgoedbeh.
900027335 | 72 | Laagspanning | 38E03 | MC LOPIK | L04 | Magazijn | 674 |  |  | DOSCO | DOSCO | RVB-NW | 1 | 1957 | Nee | Eigen verdeelinr |  | Ja, vastgoedbeh.
900027336 | 72 | Laagspanning | 38E03 | MC LOPIK | L05 | Magazijn | 674 |  |  | DOSCO | DOSCO | RVB-NW | 1 | 1957 | Nee | Eigen verdeelinr |  | Ja, vastgoedbeh.
900083811 | 72 | Laagspanning | 38E03 | MC LOPIK | L06 | Magazijn | 674 |  |  | DOSCO | DOSCO | RVB-NW | 1 | 1957 | Nee | Eigen verdeelinr |  | Ja, vastgoedbeh.
900027337 | 72 | Laagspanning | 38E03 | MC LOPIK | L07 | Magazijn | 674 |  |  | DOSCO | DOSCO | RVB-NW | 1 | 1957 | Nee | Eigen verdeelinr |  | Ja, vastgoedbeh.
900027338 | 72 | Laagspanning | 38E03 | MC LOPIK | L08 | Magazijn | 674 |  |  | DOSCO | DOSCO | RVB-NW | 1 | 1957 | Nee | Eigen verdeelinr |  | Ja, vastgoedbeh.
900027339 | 72 | Laagspanning | 38E03 | MC LOPIK | L09 | Magazijn | 672 |  |  | DOSCO | DOSCO | RVB-NW | 1 | 1957 | Nee | Eigen verdeelinr |  | Ja, vastgoedbeh.
900027340 | 72 | Laagspanning | 38E03 | MC LOPIK | L10 | Magazijn | 674 |  |  | DOSCO | DOSCO | RVB-NW | 1 | 1957 | Nee | Eigen verdeelinr |  | Ja, vastgoedbeh.
900027341 | 72 | Laagspanning | 38E03 | MC LOPIK | L11 | Magazijn | 674 |  |  | DOSCO | DOSCO | RVB-NW | 1 | 1957 | Nee | Eigen verdeelinr |  | Ja, vastgoedbeh.
900027342 | 72 | Laagspanning | 38E03 | MC LOPIK | L12 | Magazijn | 674 |  |  | DOSCO | DOSCO | RVB-NW | 1 | 1957 | Nee | Eigen verdeelinr |  | Ja, vastgoedbeh.
900027343 | 72 | Laagspanning | 38E03 | MC LOPIK | L13 | Magazijn | 674 |  |  | DOSCO | DOSCO | RVB-NW | 1 | 1957 | Nee | Eigen verdeelinr |  | Ja, vastgoedbeh.
900027344 | 72 | Laagspanning | 38E03 | MC LOPIK | L14 | Magazijn | 1067 |  |  | DOSCO | DOSCO | RVB-NW | 1 | 1987 | Nee | Eigen verdeelinr |  | Ja, vastgoedbeh.
900027345 | 72 | Laagspanning | 38E03 | MC LOPIK | L15 | Magazijn | 1067 |  |  | DOSCO | DOSCO | RVB-NW | 1 | 1987 | Nee | Eigen verdeelinr |  | Ja, vastgoedbeh.
900027346 | 72 | Laagspanning | 38E03 | MC LOPIK | L16 | Magazijn | 1067 |  |  | DOSCO | DOSCO | RVB-NW | 1 | 1987 | Nee | Eigen verdeelinr |  | Ja, vastgoedbeh.
900027347 | 72 | Laagspanning | 38E03 | MC LOPIK | L17 | Magazijn | 1067 |  |  | DOSCO | DOSCO | RVB-NW | 1 | 1987 | Nee | Eigen verdeelinr |  | Ja, vastgoedbeh.
900027348 | 72 | Laagspanning | 38E03 | MC LOPIK | L18 | Magazijn | 1067 |  |  | DOSCO | DOSCO | RVB-NW | 1 | 1987 | Nee | Eigen verdeelinr |  | Ja, vastgoedbeh.
900027349 | 72 | Laagspanning | 38E03 | MC LOPIK | M01 | Magazijn Munitie Opslag | 208 |  |  | DOSCO | DOSCO | RVB-NW | 1 | 1957 | Nee | Eigen verdeelinr |  | Ja, vastgoedbeh.
900027350 | 72 | Laagspanning | 38E03 | MC LOPIK | M02 | Magazijn Munitie Opslag | 208 |  |  | DOSCO | DOSCO | RVB-NW | 1 | 1957 | Nee | Eigen verdeelinr |  | Ja, vastgoedbeh.
900027351 | 72 | Laagspanning | 38E03 | MC LOPIK | PRG | Opslag , Privaatgebouw | 43 |  |  | DOSCO | DOSCO | RVB-NW | 1 | 1957 | Nee | Eigen verdeelinr |  | Ja, vastgoedbeh.
900027352 | 72 | Laagspanning | 38E03 | MC LOPIK | T | Gasreduceerstation | 2 |  |  | DOSCO | DOSCO | RVB-NW | 1 | 1990 | Nee | Eigen verdeelinr |  | Ja, vastgoedbeh.
900027353 | 72 | Laagspanning | 38E03 | MC LOPIK | TR | Transformatorgebouw | 20 |  |  | DOSCO | DOSCO | RVB-NW | 1 | 1957 | Nee | Eigen verdeelinr |  | Ja, vastgoedbeh.
900027354 | 72 | Laagspanning | 38E03 | MC LOPIK | TR1 | Zendergebouw | 26 |  |  | DOSCO | DOSCO | RVB-NW | 1 | 1999 | Nee | Eigen verdeelinr |  | Ja, vastgoedbeh.
900027355 | 72 | Laagspanning | 38E03 | MC LOPIK | V | Werkplaats | 195 |  |  | DOSCO | DOSCO | RVB-NW | 1 | 1957 | Nee | Eigen verdeelinr |  | Ja, vastgoedbeh.
900027356 | 72 | Laagspanning | 38E03 | MC LOPIK | VO | Werkplaats | 392 |  |  | DOSCO | DOSCO | RVB-NW | 1 | 1957 | Nee | Eigen verdeelinr |  | Ja, vastgoedbeh.
900027357 | 72 | Laagspanning | 38E03 | MC LOPIK | W | Kantoor , Wachtgebouw | 272 |  |  | DOSCO | DOSCO | RVB-NW | 1 | 1957 | Nee | Eigen verdeelinr |  | Ja, vastgoedbeh.
900027405 | 72 | Laagspanning | 39B01 | MRC AARDENBURG | 1 | Kantoor , Portier | 1844 |  |  | DOSCO | DOSCO | RVB-NW | 1 | 2008 | Nee | Eigen verdeelinr |  | Ja, vastgoedbeh.
900027406 | 72 | Laagspanning | 39B01 | MRC AARDENBURG | 18 | Sportgebouw | 1131 |  |  | DOSCO | DOSCO | RVB-NW | 1 | 1998 | Nee | Eigen verdeelinr |  | Ja, vastgoedbeh.
900027407 | 72 | Laagspanning | 39B01 | MRC AARDENBURG | 19 | Facilitaire Dienst Hout , Metaal | 1126 |  |  | DOSCO | DOSCO | RVB-NW | 1 | 1987 | Nee | Eigen verdeelinr |  | Ja, vastgoedbeh.
900097103 | 72 | Laagspanning | 39B01 | MRC AARDENBURG | 19D | Opslag Gevaarlijke Stoffen | 7 |  |  | DOSCO | DOSCO | RVB-NW | 1 | 2003 | Nee | Eigen verdeelinr |  | Ja, vastgoedbeh.
900097094 | 72 | Laagspanning | 39B01 | MRC AARDENBURG | 2 | Civiele Dienst | 729 |  |  | DOSCO | DOSCO | RVB-NW | 1 | 1940 | Nee | Eigen verdeelinr |  | Ja, vastgoedbeh.
900027409 | 72 | Laagspanning | 39B01 | MRC AARDENBURG | 20 | Patientenpaviljoen | 293 |  |  | DOSCO | DOSCO | RVB-NW | 1 | 1974 | Nee | Eigen verdeelinr |  | Ja, vastgoedbeh.
900027410 | 72 | Laagspanning | 39B01 | MRC AARDENBURG | 21 | Patientenpaviljoen | 293 |  |  | DOSCO | DOSCO | RVB-NW | 1 | 1974 | Nee | Eigen verdeelinr |  | Ja, vastgoedbeh.
900027411 | 72 | Laagspanning | 39B01 | MRC AARDENBURG | 22 | Patientenpaviljoen | 293 |  |  | DOSCO | DOSCO | RVB-NW | 1 | 1974 | Nee | Eigen verdeelinr |  | Ja, vastgoedbeh.
900027417 | 72 | Laagspanning | 39B01 | MRC AARDENBURG | 29A | Kantine | 659 |  |  | DOSCO | DOSCO | RVB-NW | 1 | 1999 | Nee | Eigen verdeelinr |  | Ja, vastgoedbeh.
900027418 | 72 | Laagspanning | 39B01 | MRC AARDENBURG | 30 | Werkplaats , Orthopedie | 874 |  |  | DOSCO | DOSCO | RVB-NW | 1 | 1986 | Nee | Eigen verdeelinr |  | Ja, vastgoedbeh.
900027419 | 72 | Laagspanning | 39B01 | MRC AARDENBURG | 32 | Verpleeg , Medisch Centrum | 2103 |  |  | DOSCO | DOSCO | RVB-NW | 1 | 2005 | Nee | Eigen verdeelinr |  | Ja, vastgoedbeh.
900027420 | 72 | Laagspanning | 39B01 | MRC AARDENBURG | 32A | Verpleeg- , Medisch Centrum | 2324 |  |  | DOSCO | DOSCO | RVB-NW | 1 | 2001 | Nee | Eigen verdeelinr |  | Ja, vastgoedbeh.
900104245 | 72 | Laagspanning | 39B01 | MRC AARDENBURG | 32D | Verpleeg , Medisch Centrum | 4608 |  |  | DOSCO | DOSCO | RVB-NW | 1 | 2008 | Nee | Eigen verdeelinr |  | Ja, vastgoedbeh.
900097707 | 72 | Laagspanning | 39B01 | MRC AARDENBURG | 32E | Energiegebouw | 55 |  |  | DOSCO | DOSCO | RVB-NW | 1 | 2005 | Nee | Eigen verdeelinr |  | Ja, vastgoedbeh.
900104246 | 72 | Laagspanning | 39B01 | MRC AARDENBURG | 37 | Arbeidsrevalidatie Aardenburg | 779 |  |  | DOSCO | DOSCO | RVB-NW | 1 | 1972 | Nee | Eigen verdeelinr |  | Ja, vastgoedbeh.
900027422 | 72 | Laagspanning | 39B01 | MRC AARDENBURG | 38 | Gasdruk Meet- , Regelstation | 2 |  |  | DOSCO | DOSCO | RVB-NW | 1 | 2003 | Nee | Eigen verdeelinr |  | Ja, vastgoedbeh.
900027423 | 72 | Laagspanning | 39B01 | MRC AARDENBURG | 39 | Legeringsgebouw | 181 |  |  | DOSCO | DOSCO | RVB-NW | 1 | 2008 | Nee | Eigen verdeelinr |  | Ja, vastgoedbeh.
900108393 | 72 | Laagspanning | 39B01 | MRC AARDENBURG | 4 | Brandweerstation | 11 |  |  | DOSCO | DOSCO | RVB-NW | 1 | 1910 | Nee | Eigen verdeelinr |  | Ja, vastgoedbeh.
900105190 | 72 | Laagspanning | 39B01 | MRC AARDENBURG | 40 | Berging | 11 |  |  | DOSCO | DOSCO | RVB-NW | 1 | 1910 | Nee | Eigen verdeelinr |  | Ja, vastgoedbeh.
900112927 | 72 | Laagspanning | 39B01 | MRC AARDENBURG | 52 | Sportcomplex , Zwembad | 3389 |  |  | DOSCO | DOSCO | RVB-NW | 1 | 2013 | Nee | Eigen verdeelinr |  | Ja, vastgoedbeh.
900097136 | 72 | Laagspanning | 39B01 | MRC AARDENBURG | 53 | Transformatorgebouw | 18 |  |  | DOSCO | DOSCO | RVB-NW | 1 | 2008 | Nee | Eigen verdeelinr |  | Ja, vastgoedbeh.
900097142 | 72 | Laagspanning | 39B01 | MRC AARDENBURG | 54 | Transformatorgebouw | 18 |  |  | DOSCO | DOSCO | RVB-NW | 1 | 2008 | Nee | Eigen verdeelinr |  | Ja, vastgoedbeh.
900097148 | 72 | Laagspanning | 39B01 | MRC AARDENBURG | 55 | Transformatorgebouw | 18 |  |  | DOSCO | DOSCO | RVB-NW | 1 | 2008 | Nee | Eigen verdeelinr |  | Ja, vastgoedbeh.
900117569 | 72 | Laagspanning | 39B01 | MRC AARDENBURG | 56 | Legeringsvoorziening Revalidanten | 1945 |  |  | DOSCO | DOSCO | RVB-NW | 1 | 2015 | Nee | Eigen verdeelinr |  | Ja, vastgoedbeh.
900112926 | 72 | Laagspanning | 39B01 | MRC AARDENBURG | 57 | Transformatorgebouw | 19 |  |  | DOSCO | DOSCO | RVB-NW | 1 | 2013 | Nee | Eigen verdeelinr |  | Ja, vastgoedbeh.
900097100 | 72 | Laagspanning | 39B01 | MRC AARDENBURG | 6 | Magazijn Algemeen | 54 |  |  | DOSCO | DOSCO | RVB-NW | 1 | 1955 | Nee | Eigen verdeelinr |  | Ja, vastgoedbeh.
900097098 | 72 | Laagspanning | 39B01 | MRC AARDENBURG | 6A | KPN gebouw | 3 |  |  | DOSCO | DOSCO | RVB-NW | 1 | 2007 | Nee | Eigen verdeelinr |  | Ja, vastgoedbeh.
900027425 | 72 | Laagspanning | 39B01 | MRC AARDENBURG | 7 | CAREN Trainingscentrum | 189 |  |  | DOSCO | DOSCO | RVB-NW | 1 | 2002 | Nee | Eigen verdeelinr |  | Ja, vastgoedbeh.
900104261 | 72 | Laagspanning | 39E03 | BEGRAAFPLAATS DE GREBBEBERG | 01 | Stiltecentrum | 138 |  |  | DOSCO | DOSCO | RVB-NW | 1 | 2002 | Nee | Eigen verdeelinr |  | Ja, vastgoedbeh.
900103492 | 72 | Laagspanning | 39E03 | BEGRAAFPLAATS DE GREBBEBERG | 02 | Woning | 248 |  |  | DOSCO | DOSCO | RVB-NW | 1 | 1999 | Nee | Eigen verdeelinr |  | Ja, vastgoedbeh.
900108396 | 72 | Laagspanning | 39E03 | BEGRAAFPLAATS DE GREBBEBERG | 03 | Opslagruimte | 151 |  |  | DOSCO | DOSCO | RVB-NW | 1 | 1999 | Nee | Eigen verdeelinr |  | Ja, vastgoedbeh.

## 73
ComponentID | ComponentSoortID | ComponentSoort | Object | Objectnaam | Gebouw | Gebouwnaam | BVO | Bouwlaag | Ruimte | Hoofdgebruiker | Objecthoofdgebruiker | Regio | Aantal | Bouwjaar | Buiten gebruik gesteld | Meetkoppelingen bovengronds | Meetkoppelingen ondergronds | Nadere locatiebepaling | Nadere specificatie bwd/instl | Onderhoudsplicht | Soort bliksemafl geb gebonden
900031016 | 73 | Bliksemafleiding gebouwgebonden | 09B50 | JOOST DOURLEINKAZERNE | 008 | Poseidon | 2578 |  |  | CZSK | CZSK | RVB-NW | 1 | 1900 |  | 16 |  | 1402 | Beveiligingsklasse LP 2 |  | Daknet
900031017 | 73 | Bliksemafleiding gebouwgebonden | 09B50 | JOOST DOURLEINKAZERNE | 015 | Munitiebunker | 40 |  |  | CZSK | CZSK | RVB-NW | 1 | 2004 |  | 6 |  | 1404 | Beveiligingsklasse LP 3 |  | Daknet
900031018 | 73 | Bliksemafleiding gebouwgebonden | 09B50 | JOOST DOURLEINKAZERNE | 036 | Amphitrite | 3683 |  |  | CZSK | CZSK | RVB-NW | 1 | 1900 |  | 25 |  | 18564 | Beveiligingsklasse LP 2 |  | Daknet
900031019 | 73 | Bliksemafleiding gebouwgebonden | 09B50 | JOOST DOURLEINKAZERNE | 046 | Zeus | 3475 |  |  | CZSK | CZSK | RVB-NW | 1 | 2001 |  | 16 |  | 1403 | Beveiligingsklasse LP 3 |  | Daknet
900136503 | 73 | Bliksemafleiding gebouwgebonden | 09B50 | JOOST DOURLEINKAZERNE | 050 | Trafo | 35 |  |  | CZSK | CZSK | RVB-NW | 1 |  | Nee | 2 |  |  |  | Ja, vastgoedbeh. | Daknet
900089887 | 73 | Bliksemafleiding gebouwgebonden | 09D04 | FORT HARSSENS | A001 | Marineclub | 1717 |  |  | CZSK | CZSK | RVB-NW | 1 | 2009 |  | 16 |  | Op dak van het gebouw | DVD code 24092 |  | Daknet
900132736 | 73 | Bliksemafleiding gebouwgebonden | 09D04 | FORT HARSSENS | B004 | Zeemanschaptrainer , Poolster | 438 |  |  | CZSK | CZSK | RVB-NW | 1 | 2018 | Nee | 2 |  |  |  | Ja, vastgoedbeh. | Daknet
900132737 | 73 | Bliksemafleiding gebouwgebonden | 09D04 | FORT HARSSENS | B005 | Zeemanschaptrainer , Poolster | 328 |  |  | CZSK | CZSK | RVB-NW | 1 | 2018 | Nee | 2 |  |  |  | Ja, vastgoedbeh. | Daknet
900031023 | 73 | Bliksemafleiding gebouwgebonden | 09D04 | FORT HARSSENS | C002 | Grote Beer | 2660 |  |  | CZSK | CZSK | RVB-NW | 1 | 2004 |  | 20 |  | 14322 | Beveiligingsklasse LP 3 |  | Daknet
900031024 | 73 | Bliksemafleiding gebouwgebonden | 09D04 | FORT HARSSENS | C004 | Opslag Gevaarlijke Stoffen | 47 |  |  | CZSK | CZSK | RVB-NW | 1 | 2004 | Nee | 4 |  | 14323 | Beveiligingsklasse LP2 | Ja, vastgoedbeh. | Daknet
900031174 | 73 | Bliksemafleiding gebouwgebonden | 09D04 | FORT HARSSENS | D002 | Havendienst | 996 |  |  | CZSK | CZSK | RVB-NW | 1 | 2011 |  |  | 16 | 19942 | Beveiligingsklasse LP 3 |  | Daknet
900031021 | 73 | Bliksemafleiding gebouwgebonden | 09D23 | LUITENANT-KOLONEL MAASKAMP | 8 | BOS-opslag | 28 |  |  | CZSK | CZSK | RVB-NW | 1 | 2002 | Nee | 4 |  | 13569 | Beveiligingsklasse LP2 | Ja, vastgoedbeh. | Daknet
900100816 | 73 | Bliksemafleiding gebouwgebonden | 09F92 | ANTENNEPARK HOORN | 001 | Verbindingsgebouw & Mast | 35 |  |  | DMO | DMO | RVB-NW | 1 | 2004 | Nee |  | 2 |  | beveiligingsklasse LP2 ( dvd code 1408 ) | Ja, vastgoedbeh. | Daknet
900031026 | 73 | Bliksemafleiding gebouwgebonden | 14B03 | COMPLEX NIEUWE HAVEN | C001 | NBCD , Lesgebouw | 3880 |  |  | CZSK | CZSK | RVB-NW | 1 | 2004 |  | 25 |  |  | Beveiligingsklasse LP 3 ( dvd code 14282 ) |  | Daknet
900131898 | 73 | Bliksemafleiding gebouwgebonden | 14B03 | COMPLEX NIEUWE HAVEN | C037 | NBCD Pyromaan | 1675 |  |  | CZSK | CZSK | RVB-NW | 1 | 2017 | Nee | 10 |  |  |  | Ja, vastgoedbeh. | Daknet
900031029 | 73 | Bliksemafleiding gebouwgebonden | 14B03 | COMPLEX NIEUWE HAVEN | D002 | Magazijn , Eetzaal , Kantoor | 11848 |  |  | CZSK | CZSK | RVB-NW | 1 | 2003 |  | 22 |  |  | Beveiligingsklasse LP 3 ( dvd code 19946 ) |  | Daknet
900031030 | 73 | Bliksemafleiding gebouwgebonden | 14B03 | COMPLEX NIEUWE HAVEN | D003 | Ketelhuis | 265 |  |  | CZSK | CZSK | RVB-NW | 1 | 2003 |  | 4 |  |  | Beveiligingsklasse LP 3 ( dvd code 18667 ) |  | Daknet
900031031 | 73 | Bliksemafleiding gebouwgebonden | 14B03 | COMPLEX NIEUWE HAVEN | D004 | Dok VI | 14073 |  |  | CZSK | CZSK | RVB-NW | 1 | 2003 |  | 16 |  |  | Beveiligingsklasse LP 3 ( dvd code 19947 ) |  | Daknet
900031032 | 73 | Bliksemafleiding gebouwgebonden | 14B03 | COMPLEX NIEUWE HAVEN | D005 | Milieustraat | 854 |  |  | CZSK | CZSK | RVB-NW | 1 | 1900 |  | 8 |  |  | Beveiligingsklasse LP 2 ( dvd code 19948 ) |  | Daknet
900079356 | 73 | Bliksemafleiding gebouwgebonden | 14B03 | COMPLEX NIEUWE HAVEN | D014 | Opslag Verwerking | 360 |  |  | CZSK | CZSK | RVB-NW | 1 | 1900 |  | 4 |  |  | Klasse / Factor 1 ( dvd code 22821 ) |  | Daknet
900031033 | 73 | Bliksemafleiding gebouwgebonden | 14B03 | COMPLEX NIEUWE HAVEN | D106 | Accuwerkplaats | 3592 |  |  | CZSK | CZSK | RVB-NW | 1 | 2003 |  | 14 |  |  | Beveiligingsklasse LP 2 ( dvd code 19949 ) |  | Daknet
900079357 | 73 | Bliksemafleiding gebouwgebonden | 14B03 | COMPLEX NIEUWE HAVEN | D131 | Opslag Gevaarlijke Stoffen | 76 |  |  | CZSK | CZSK | RVB-NW | 1 | 2002 |  | 4 |  |  | Klasse / Factor 3 ( dvd code 22820 ) |  | Daknet
900031336 | 73 | Bliksemafleiding gebouwgebonden | 14B03 | COMPLEX NIEUWE HAVEN | D170 | Casco 1 | 11049 |  |  | CZSK | CZSK | RVB-NW | 1 | 1900 |  | 25 |  | 19951 | Beveiligingsklasse LP 3 ( dvd code 19951 ) |  | Daknet
900031337 | 73 | Bliksemafleiding gebouwgebonden | 14B03 | COMPLEX NIEUWE HAVEN | D300 | Systemen | 15363 |  |  | CZSK | CZSK | RVB-NW | 1 | 1900 |  | 23 |  |  | Beveiligingsklasse LP 3 ( dvd code19952 ) |  | Daknet
900031338 | 73 | Bliksemafleiding gebouwgebonden | 14B03 | COMPLEX NIEUWE HAVEN | D307 | MJO | 1041 |  |  | CZSK | CZSK | RVB-NW | 1 | 1996 |  | 7 |  |  | Beveiligingsklasse LP 3 ( dvd code 19954 ) |  | Daknet
900031339 | 73 | Bliksemafleiding gebouwgebonden | 14B03 | COMPLEX NIEUWE HAVEN | D401 | Reparatiehal | 4510 |  |  | CZSK | CZSK | RVB-NW | 1 | 1900 |  | 21 |  |  | Klasse / Factor 1 ( dvd code 19955 ) |  | Daknet
900031340 | 73 | Bliksemafleiding gebouwgebonden | 14B03 | COMPLEX NIEUWE HAVEN | D440 | Phoenix | 7283 |  |  | CZSK | CZSK | RVB-NW | 1 | 1992 |  | 29 |  |  | Beveiligingsklasse LP 2 ( dvd code 19956 ) |  | Daknet
900031341 | 73 | Bliksemafleiding gebouwgebonden | 14B03 | COMPLEX NIEUWE HAVEN | D470 | Materieelsgroep Casco 2 | 10652 |  |  | CZSK | CZSK | RVB-NW | 1 | 1900 |  | 20 |  |  | Beveiligingsklasse LP 3 ( dvd code19957 ) |  | Daknet
900113746 | 73 | Bliksemafleiding gebouwgebonden | 14B03 | COMPLEX NIEUWE HAVEN | E015 | Zeearend (NLBEOPS) | 13215 |  |  | CZSK | CZSK | RVB-NW | 1 | 2013 |  |  |  | Dak | cadwell |  | Daknet
900091655 | 73 | Bliksemafleiding gebouwgebonden | 14B03 | COMPLEX NIEUWE HAVEN | F009 | SIM-KKW Schermen schietbaan | 344 |  |  | CZSK | CZSK | RVB-NW | 1 | 2007 |  | 3 |  |  | Op het dak ( dvd code 24391 ) |  | Daknet
900100817 | 73 | Bliksemafleiding gebouwgebonden | 14B03 | COMPLEX NIEUWE HAVEN | G001A | Kantoorgebouw | 1328 |  |  | CZSK | CZSK | RVB-NW | 1 | 2008 |  |  | 2 |  | beveiligingsklasse Lp3 |  | Daknet
900031347 | 73 | Bliksemafleiding gebouwgebonden | 14B03 | COMPLEX NIEUWE HAVEN | G007 | Werkplaats Kleine Wapens | 5315 |  |  | CZSK | CZSK | RVB-NW | 1 | 1900 |  | 33 |  |  | Beveiligingsklasse LP 3 ( dvd code19959 ) |  | Daknet
900031175 | 73 | Bliksemafleiding gebouwgebonden | 14B03 | COMPLEX NIEUWE HAVEN | G010 | Magazijn D4 | 15 |  |  | CZSK | CZSK | RVB-NW | 1 | 2002 |  | 2 |  |  | Beveiligingsklasse LP 2 ( dvd code 19960 ) |  | Daknet
900031176 | 73 | Bliksemafleiding gebouwgebonden | 14B03 | COMPLEX NIEUWE HAVEN | G013 | Munitiewerkplaats A2 | 258 |  |  | CZSK | CZSK | RVB-NW | 1 | 2002 |  | 12 |  |  | Beveiligingsklasse LP 2 / vangnet ( dvd code 19961 ) |  | Daknet
900031177 | 73 | Bliksemafleiding gebouwgebonden | 14B03 | COMPLEX NIEUWE HAVEN | G014 | Werkplaats Reddings- en Overlevingsmiddelen | 3225 |  |  | CZSK | CZSK | RVB-NW | 1 | 1900 |  | 8 |  |  | Beveiligingsklasse LP 3 ( dvd code19972 ) |  | Daknet
900031116 | 73 | Bliksemafleiding gebouwgebonden | 14B03 | COMPLEX NIEUWE HAVEN | G015 | Magazijn | 116 |  |  | CZSK | CZSK | RVB-NW | 1 | 1994 |  | 4 |  |  | Beveiligingsklasse LP 2 ( dvd code 1425 ) |  | Daknet
900031178 | 73 | Bliksemafleiding gebouwgebonden | 14B03 | COMPLEX NIEUWE HAVEN | G016 | Werkplaats , Testgebouw B1 | 854 |  |  | CZSK | CZSK | RVB-NW | 1 | 1900 |  | 16 |  |  | Beveiligingsklasse LP 3 / gecom. met daknet ( dvd code 19973 |  | Vangnet
900031179 | 73 | Bliksemafleiding gebouwgebonden | 14B03 | COMPLEX NIEUWE HAVEN | G017 | Werkplaats , Testgebouw E1 | 683 |  |  | CZSK | CZSK | RVB-NW | 1 | 2002 |  | 16 |  |  | Beveiligingsklasse LP 3 ( dvd code19992 ) |  | Vangnet
900031180 | 73 | Bliksemafleiding gebouwgebonden | 14B03 | COMPLEX NIEUWE HAVEN | G018 | Werkplaats , Testgebouw F1 | 436 |  |  | CZSK | CZSK | RVB-NW | 1 | 1900 |  | 12 |  |  | Beveiligingsklasse LP 3 ( dvd code 20004 ) |  | Vangnet
900031348 | 73 | Bliksemafleiding gebouwgebonden | 14B03 | COMPLEX NIEUWE HAVEN | G020 | Werkplaats | 186 |  |  | CZSK | CZSK | RVB-NW | 1 | 1998 |  | 8 |  |  | Beveiligingsklasse LP 3 ( dvd code 20018 ) |  | Vangnet
900031181 | 73 | Bliksemafleiding gebouwgebonden | 14B03 | COMPLEX NIEUWE HAVEN | G021 | Bunker J3 | 51 |  |  | CZSK | CZSK | RVB-NW | 1 | 1900 |  | 5 |  |  | Beveiligingsklasse LP 3 ( dvd code 20027 ) |  | Vangnet
900031182 | 73 | Bliksemafleiding gebouwgebonden | 14B03 | COMPLEX NIEUWE HAVEN | G022 | Bunker M4 | 174 |  |  | CZSK | CZSK | RVB-NW | 1 | 1900 |  | 5 |  |  | Beveiligingsklasse LP 3 ( dvd code 20029 ) |  | Vangnet
900031349 | 73 | Bliksemafleiding gebouwgebonden | 14B03 | COMPLEX NIEUWE HAVEN | G023 | Kantoorgebouw | 29 |  |  | CZSK | CZSK | RVB-NW | 1 | 1994 |  | 2 |  |  | Beveiligingsklasse LP 3 ( dvd code 20032 ) |  | Daknet
900031350 | 73 | Bliksemafleiding gebouwgebonden | 14B03 | COMPLEX NIEUWE HAVEN | G024 | Bunker M2 | 866 |  |  | CZSK | CZSK | RVB-NW | 1 | 1991 |  | 21 |  |  | Beveiligingsklasse LP 3 ( dvd code 20033 ) |  | Vangnet
900031183 | 73 | Bliksemafleiding gebouwgebonden | 14B03 | COMPLEX NIEUWE HAVEN | G025 | Bunker M3 | 406 |  |  | CZSK | CZSK | RVB-NW | 1 | 1900 |  | 8 |  |  | Beveiligingsklasse LP 3 ( dvd code 20035 ) |  | Vangnet
900031184 | 73 | Bliksemafleiding gebouwgebonden | 14B03 | COMPLEX NIEUWE HAVEN | G026 | Bunker N1 | 73 |  |  | CZSK | CZSK | RVB-NW | 1 | 1900 |  | 8 |  |  | Beveiligingsklasse LP 3 ( dvd code 20040 ) |  | Vangnet
900031185 | 73 | Bliksemafleiding gebouwgebonden | 14B03 | COMPLEX NIEUWE HAVEN | G027 | Bunker N2 | 73 |  |  | CZSK | CZSK | RVB-NW | 1 | 1900 |  | 8 |  |  | Beveiligingsklasse LP 3 ( dvd code 20041 ) |  | Vangnet
900031186 | 73 | Bliksemafleiding gebouwgebonden | 14B03 | COMPLEX NIEUWE HAVEN | G028 | Bunker N3 | 74 |  |  | CZSK | CZSK | RVB-NW | 1 | 1900 |  | 5 |  |  | Beveiligingsklasse LP 3 ( dvd code 20043 ) |  | Vangnet
900031187 | 73 | Bliksemafleiding gebouwgebonden | 14B03 | COMPLEX NIEUWE HAVEN | G029 | Werkplaats , Testgebouw K1 | 2052 |  |  | CZSK | CZSK | RVB-NW | 1 | 1900 |  | 19 |  |  | Beveiligingsklasse LP 3 /gecom.met daknet ( dvd code 20045 ) |  | Vangnet
900031188 | 73 | Bliksemafleiding gebouwgebonden | 14B03 | COMPLEX NIEUWE HAVEN | G031 | Bunker Ontvanglokaal P2 | 409 |  |  | CZSK | CZSK | RVB-NW | 1 | 1900 |  | 8 |  |  | Beveiligingsklasse LP 3 ( dvd code 20050) |  | Vangnet
900031189 | 73 | Bliksemafleiding gebouwgebonden | 14B03 | COMPLEX NIEUWE HAVEN | G032 | Bunker P3 | 409 |  |  | CZSK | CZSK | RVB-NW | 1 | 1900 |  | 8 |  |  | Beveiligingsklasse LP 3 ( dvd code 20052 ) |  | Vangnet
900031190 | 73 | Bliksemafleiding gebouwgebonden | 14B03 | COMPLEX NIEUWE HAVEN | G033 | Bunker Expeditie P4 | 409 |  |  | CZSK | CZSK | RVB-NW | 1 | 1900 |  | 8 |  |  | Beveiligingsklasse LP 3 ( dvd code 20054 ) |  | Vangnet
900031191 | 73 | Bliksemafleiding gebouwgebonden | 14B03 | COMPLEX NIEUWE HAVEN | G034 | Bunker P5 | 215 |  |  | CZSK | CZSK | RVB-NW | 1 | 1900 |  | 6 |  |  | Beveiligingsklasse LP 3 ( dvd code 20056 ) |  | Vangnet
900031351 | 73 | Bliksemafleiding gebouwgebonden | 14B03 | COMPLEX NIEUWE HAVEN | G036 | Werkplaats , Testgebouw L2 | 1720 |  |  | CZSK | CZSK | RVB-NW | 1 | 1995 |  | 25 |  |  | Beveiligingsklasse LP 3 ( dvd code 20058 ) |  | Vangnet
900031353 | 73 | Bliksemafleiding gebouwgebonden | 14B03 | COMPLEX NIEUWE HAVEN | G038 | Werkplaats , Testgebouw L3 | 1483 |  |  | CZSK | CZSK | RVB-NW | 1 | 1995 |  | 7 |  |  | Beveiligingsklasse LP 3 ( dvd code 20077 ) |  | Daknet
900031354 | 73 | Bliksemafleiding gebouwgebonden | 14B03 | COMPLEX NIEUWE HAVEN | G040 | Magazijn Mareodcie H1 | 148 |  |  | CZSK | CZSK | RVB-NW | 1 | 1900 |  | 12 |  |  | Beveiligingsklasse LP3 / gecomb.met vangnet ( dvd code 20093 |  | Daknet
900031355 | 73 | Bliksemafleiding gebouwgebonden | 14B03 | COMPLEX NIEUWE HAVEN | G041 | Bunker G3 | 65 |  |  | CZSK | CZSK | RVB-NW | 1 | 1997 |  | 6 |  |  | Beveiligingsklasse LP 3 ( dvd code 20101 ) |  | Daknet
900136234 | 73 | Bliksemafleiding gebouwgebonden | 14B03 | COMPLEX NIEUWE HAVEN | G042 | Bunker G1 | 51 |  |  | CZSK | CZSK | RVB-NW | 1 | 1900 | Nee | 5 |  |  |  | Ja, vastgoedbeh. | Vangnet
900031193 | 73 | Bliksemafleiding gebouwgebonden | 14B03 | COMPLEX NIEUWE HAVEN | G049 | Opslagruimte D3 | 213 |  |  | CZSK | CZSK | RVB-NW | 1 | 1900 |  | 6 |  |  | Beveiligingsklasse LP 3 ( dvd code 20104 ) |  | Daknet
900031356 | 73 | Bliksemafleiding gebouwgebonden | 14B03 | COMPLEX NIEUWE HAVEN | H001 | Beheerdersgebouw Q1 | 79 |  |  | CZSK | CZSK | RVB-NW | 1 | 1900 |  | 2 |  |  | Beveiligingsklasse LP 3 ( dvd code1435 ) |  | Daknet
900031134 | 73 | Bliksemafleiding gebouwgebonden | 14B03 | COMPLEX NIEUWE HAVEN | H002 | Bunker T1 | 391 |  |  | CZSK | CZSK | RVB-NW | 1 | 1900 |  |  | 8 |  | Beveiligingsklasse LP 3 ( dvd code 1442 ) |  | Vangnet
900031122 | 73 | Bliksemafleiding gebouwgebonden | 14B03 | COMPLEX NIEUWE HAVEN | H003 | Bunker Q2 | 391 |  |  | CZSK | CZSK | RVB-NW | 1 | 1996 |  |  | 8 |  | Beveiligingsklasse LP 3 ( dvd code 1431 ) |  | Vangnet
900031357 | 73 | Bliksemafleiding gebouwgebonden | 14B03 | COMPLEX NIEUWE HAVEN | H004 | Bunker Q3 | 391 |  |  | CZSK | CZSK | RVB-NW | 1 | 1996 |  |  | 4 |  | Beveiligingsklasse LP 3 ( dvd code 1437 ) |  | Vangnet
900031130 | 73 | Bliksemafleiding gebouwgebonden | 14B03 | COMPLEX NIEUWE HAVEN | H011 | Bunker R1 | 418 |  |  | CZSK | CZSK | RVB-NW | 1 | 1900 |  |  | 14 |  | Beveiligingsklasse LP 3 ( dvd code 1436 ) |  | Vangnet
900031139 | 73 | Bliksemafleiding gebouwgebonden | 14B03 | COMPLEX NIEUWE HAVEN | H012 | Bunker R2 | 418 |  |  | CZSK | CZSK | RVB-NW | 1 | 1900 |  |  | 14 |  | Beveiligingsklasse LP 3 ( dvd code 1447 ) |  | Vangnet
900031128 | 73 | Bliksemafleiding gebouwgebonden | 14B03 | COMPLEX NIEUWE HAVEN | H013 | Bunker R3 | 418 |  |  | CZSK | CZSK | RVB-NW | 1 | 1900 |  |  | 10 |  | Beveiligingsklasse LP 3 ( dvd code 1433 ) |  | Vangnet
900031125 | 73 | Bliksemafleiding gebouwgebonden | 14B03 | COMPLEX NIEUWE HAVEN | H014 | Bunker R4 | 418 |  |  | CZSK | CZSK | RVB-NW | 1 | 1900 |  |  | 14 |  | Beveiligingsklasse LP 3 ( dvd code 1432 ) |  | Vangnet
900031120 | 73 | Bliksemafleiding gebouwgebonden | 14B03 | COMPLEX NIEUWE HAVEN | H015 | Bunker R5 | 418 |  |  | CZSK | CZSK | RVB-NW | 1 | 1900 |  |  | 8 |  | Beveiligingsklasse LP 3 ( dvd code 1430 ) |  | Vangnet
900031143 | 73 | Bliksemafleiding gebouwgebonden | 14B03 | COMPLEX NIEUWE HAVEN | H016 | Bunker R6 | 418 |  |  | CZSK | CZSK | RVB-NW | 1 | 1900 |  |  | 8 |  | Beveiligingsklasse LP 3 ( dvd code 1451 ) |  | Vangnet
900031140 | 73 | Bliksemafleiding gebouwgebonden | 14B03 | COMPLEX NIEUWE HAVEN | H017 | Bunker R7 | 418 |  |  | CZSK | CZSK | RVB-NW | 1 | 1900 |  |  | 8 |  | Beveiligingsklasse LP 3 ( dvd code 1448 ) |  | Vangnet
900031142 | 73 | Bliksemafleiding gebouwgebonden | 14B03 | COMPLEX NIEUWE HAVEN | H018 | Bunker R8 | 418 |  |  | CZSK | CZSK | RVB-NW | 1 | 1900 |  |  | 8 |  | Beveiligingsklasse LP 3 ( dvd code 1450 ) |  | Vangnet
900031135 | 73 | Bliksemafleiding gebouwgebonden | 14B03 | COMPLEX NIEUWE HAVEN | H021 | Bunker S1 | 184 |  |  | CZSK | CZSK | RVB-NW | 1 | 1900 |  |  | 9 |  | Beveiligingsklasse LP 3 ( dvd code 1443 ) |  | Vangnet
900031129 | 73 | Bliksemafleiding gebouwgebonden | 14B03 | COMPLEX NIEUWE HAVEN | H022 | Bunker S2 | 158 |  |  | CZSK | CZSK | RVB-NW | 1 | 1900 |  |  | 4 |  | Beveiligingsklasse LP 3 ( dvd code 1434 ) |  | Vangnet
900031133 | 73 | Bliksemafleiding gebouwgebonden | 14B03 | COMPLEX NIEUWE HAVEN | H023 | Bunker S3 | 68 |  |  | CZSK | CZSK | RVB-NW | 1 | 1900 |  |  | 4 |  | Beveiligingsklasse LP 3 ( dvd code 1441 ) |  | Vangnet
900031119 | 73 | Bliksemafleiding gebouwgebonden | 14B03 | COMPLEX NIEUWE HAVEN | H024 | Bunker S4 | 184 |  |  | CZSK | CZSK | RVB-NW | 1 | 1900 |  |  | 6 |  | Beveiligingsklasse LP 3 ( dvd code 1429 ) |  | Vangnet
900031136 | 73 | Bliksemafleiding gebouwgebonden | 14B03 | COMPLEX NIEUWE HAVEN | H025 | Bunker S5 | 184 |  |  | CZSK | CZSK | RVB-NW | 1 | 1900 |  |  | 6 |  | Beveiligingsklasse LP 3 ( dvd code 1444 ) |  | Vangnet
900031141 | 73 | Bliksemafleiding gebouwgebonden | 14B03 | COMPLEX NIEUWE HAVEN | H031 | Bunker T2 | 184 |  |  | CZSK | CZSK | RVB-NW | 1 | 1900 |  |  | 6 |  | Beveiligingsklasse LP 3 ( dvd code 1449 ) |  | Vangnet
900031132 | 73 | Bliksemafleiding gebouwgebonden | 14B03 | COMPLEX NIEUWE HAVEN | H032 | Bunker T3 | 184 |  |  | CZSK | CZSK | RVB-NW | 1 | 1900 |  |  | 6 |  | Beveiligingsklasse LP 3 ( dvd code 1440 ) |  | Vangnet
900031131 | 73 | Bliksemafleiding gebouwgebonden | 14B03 | COMPLEX NIEUWE HAVEN | H033 | Bunker T4 | 391 |  |  | CZSK | CZSK | RVB-NW | 1 | 2000 |  |  | 14 |  | Beveiligingsklasse LP 3 ( dvd code 1438 ) |  | Vangnet
900031137 | 73 | Bliksemafleiding gebouwgebonden | 14B03 | COMPLEX NIEUWE HAVEN | H034 | Bunker T5 | 184 |  |  | CZSK | CZSK | RVB-NW | 1 | 1900 |  |  | 6 |  | Beveiligingsklasse LP 3 ( dvd code 1445 ) |  | Vangnet
900031138 | 73 | Bliksemafleiding gebouwgebonden | 14B03 | COMPLEX NIEUWE HAVEN | H035 | Bunker T6 | 391 |  |  | CZSK | CZSK | RVB-NW | 1 | 2000 |  |  | 14 |  | Beveiligingsklasse LP 3 ( dvd code 1446 ) |  | Vangnet
900031144 | 73 | Bliksemafleiding gebouwgebonden | 14B03 | COMPLEX NIEUWE HAVEN | H036 | Bunker T7 | 184 |  |  | CZSK | CZSK | RVB-NW | 1 | 1900 |  |  | 6 |  | Beveiligingsklasse LP 3 ( dvd code 1452 ) |  | Vangnet
900031117 | 73 | Bliksemafleiding gebouwgebonden | 14B03 | COMPLEX NIEUWE HAVEN | H037 | Bunker T8 | 391 |  |  | CZSK | CZSK | RVB-NW | 1 | 1900 |  |  | 14 |  | Beveiligingsklasse LP 3 ( dvd code 1426 ) |  | Vangnet
900031118 | 73 | Bliksemafleiding gebouwgebonden | 14B03 | COMPLEX NIEUWE HAVEN | H038 | Bunker T9 | 184 |  |  | CZSK | CZSK | RVB-NW | 1 | 1900 |  |  | 6 |  | Beveiligingsklasse LP 3 ( dvd code 1427 ) |  | Vangnet
900140182 | 73 | Bliksemafleiding gebouwgebonden | 14B03 | COMPLEX NIEUWE HAVEN | H039 | Opstelplaats Voertuigen C10 | 169 |  |  | CZSK | CZSK | RVB-NW | 1 | 1999 | Nee | 18 |  |  |  | Ja, vastgoedbeh. | Vangnet
900031360 | 73 | Bliksemafleiding gebouwgebonden | 14B03 | COMPLEX NIEUWE HAVEN | L001 | Beheerdersgebouw | 401 |  |  | CZSK | CZSK | RVB-NW | 1 | 2002 | Nee | 5 |  |  | Beveiligingsklasse LP3 ( dvd code 14286 ) | Ja, vastgoedbeh. | Daknet
900031361 | 73 | Bliksemafleiding gebouwgebonden | 14B03 | COMPLEX NIEUWE HAVEN | L011 | Bunker | 1299 |  |  | CZSK | CZSK | RVB-NW | 1 | 2005 |  |  | 17 |  | Beveiligingsklasse LP 3 ( dvd code 14287 ) |  | Vangnet
900031362 | 73 | Bliksemafleiding gebouwgebonden | 14B03 | COMPLEX NIEUWE HAVEN | L026 | Opslagruimte | 1924 |  |  | CZSK | CZSK | RVB-NW | 1 | 2004 | Nee | 12 |  |  | Beveiligingsklasse LP4 ( dvd code 14290 ) | Ja, vastgoedbeh. | Daknet
900031363 | 73 | Bliksemafleiding gebouwgebonden | 14B03 | COMPLEX NIEUWE HAVEN | L030 | Opslagruimte | 935 |  |  | CZSK | CZSK | RVB-NW | 1 | 2004 | Nee | 11 |  |  | Beveiligingsklasse LP2 ( dvd code 14291 ) | Ja, vastgoedbeh. | Daknet
900031364 | 73 | Bliksemafleiding gebouwgebonden | 14B03 | COMPLEX NIEUWE HAVEN | L035 | Opslag , Stortplaats Zuigwagen | 72 |  |  | CZSK | CZSK | RVB-NW | 1 | 2004 |  | 8 |  |  | Beveiligingsklasse LP 2 ( dvd code 14292 ) |  | Daknet
900031365 | 73 | Bliksemafleiding gebouwgebonden | 14B03 | COMPLEX NIEUWE HAVEN | L036 | Opslag ChemicaliÙn | 1548 |  |  | CZSK | CZSK | RVB-NW | 1 | 2000 | Nee | 10 |  |  | Beveiligingsklasse LP2 ( dvd code 14295 ) | Ja, vastgoedbeh. | Daknet
900031366 | 73 | Bliksemafleiding gebouwgebonden | 14B03 | COMPLEX NIEUWE HAVEN | L037 | Opslag Ottofuel | 371 |  |  | CZSK | CZSK | RVB-NW | 1 | 2004 | Nee | 6 |  |  | Beveiligingsklasse LP2 ( dvd code 14296 ) | Ja, vastgoedbeh. | Daknet
900031367 | 73 | Bliksemafleiding gebouwgebonden | 14B03 | COMPLEX NIEUWE HAVEN | L039 | AWZI | 152 |  |  | CZSK | CZSK | RVB-NW | 1 | 2004 |  | 6 |  |  | Beveiligingsklasse Lp1 / stalen dak ( dvd code 14298 ) |  | Daknet
900031368 | 73 | Bliksemafleiding gebouwgebonden | 14B03 | COMPLEX NIEUWE HAVEN | L041 | Radionuclidenopslag | 230 |  |  | CZSK | CZSK | RVB-NW | 1 | 2002 | Nee | 6 |  |  | Beveiligingsklasse LP3 ( dvd code 14299 ) | Ja, vastgoedbeh. | Daknet
900031369 | 73 | Bliksemafleiding gebouwgebonden | 14B03 | COMPLEX NIEUWE HAVEN | M001 | Warmtekrachtstation | 5180 |  |  | CZSK | CZSK | RVB-NW | 1 | 1900 |  | 24 |  |  | Beveiligingsklasse LP 1 ( dvd code 20145 ) |  | Daknet
900136505 | 73 | Bliksemafleiding gebouwgebonden | 14B03 | COMPLEX NIEUWE HAVEN | M002 | Gasdruk Meet- , Regelstation | 64 |  |  | CZSK | CZSK | RVB-NW | 1 | 1900 | Nee | 6 |  |  |  | Ja, vastgoedbeh. | Daknet
900031370 | 73 | Bliksemafleiding gebouwgebonden | 14B03 | COMPLEX NIEUWE HAVEN | N001 | MBS , TA Werkplaats | 3831 |  |  | CZSK | CZSK | RVB-NW | 1 | 1998 |  | 22 |  |  | Beveiligingsklasse LP 3 ( dvd code 20149 ) |  | Daknet
900031371 | 73 | Bliksemafleiding gebouwgebonden | 14B03 | COMPLEX NIEUWE HAVEN | N002 | Werkplaatsen B en O | 16638 |  |  | CZSK | CZSK | RVB-NW | 1 | 2000 |  | 34 |  |  | Beveiligingsklasse LP 2 ( dvd code 20150 ) |  | Daknet
900031372 | 73 | Bliksemafleiding gebouwgebonden | 14B03 | COMPLEX NIEUWE HAVEN | N003 | Noorderkroon , Kantoor , Magazijn , Eetzaal | 20687 |  |  | CZSK | CZSK | RVB-NW | 1 | 1997 | Nee | 22 |  |  | Beveiligingsklasse LP3 | Ja, vastgoedbeh. | Daknet
900031374 | 73 | Bliksemafleiding gebouwgebonden | 14B03 | COMPLEX NIEUWE HAVEN | N007 | Compressorgebouw | 90 |  |  | CZSK | CZSK | RVB-NW | 1 | 1998 |  | 4 |  |  | Beveiligingsklasse LP 2 ( dvd code 20152 ) |  | Daknet
900031375 | 73 | Bliksemafleiding gebouwgebonden | 14B03 | COMPLEX NIEUWE HAVEN | N013 | Collimatietoren | 144 |  |  | CZSK | CZSK | RVB-NW | 1 | 1900 |  | 2 |  |  | Beveiligingsklasse LP 3 / stalen dak ( dvd code 21068 ) |  | Daknet
900031376 | 73 | Bliksemafleiding gebouwgebonden | 14B03 | COMPLEX NIEUWE HAVEN | N017 | Kaiser | 21310 |  |  | CZSK | CZSK | RVB-NW | 1 | 2000 |  | 25 |  |  | Beveiligingsklasse LP 3 ( dvd code 20153 ) |  | Daknet
900031377 | 73 | Bliksemafleiding gebouwgebonden | 14B03 | COMPLEX NIEUWE HAVEN | P001 | Flevo | 2268 |  |  | CZSK | CZSK | RVB-NW | 1 | 2004 |  | 13 |  |  | Beveiligingsklasse LP 3 ( dvd code 14300 ) |  | Daknet
900031378 | 73 | Bliksemafleiding gebouwgebonden | 14B03 | COMPLEX NIEUWE HAVEN | P007 | Gruno Brandweerkazerne | 1881 |  |  | CZSK | CZSK | RVB-NW | 1 | 2004 |  | 9 |  |  | Beveiligingsklasse LP 3 ( dvd code 14301 ) |  | Daknet
900031379 | 73 | Bliksemafleiding gebouwgebonden | 14B03 | COMPLEX NIEUWE HAVEN | Q001 | IJsduiker | 8226 |  |  | CZSK | CZSK | RVB-NW | 1 | 1900 |  | 17 |  |  | Beveiligingsklasse LP 2 ( dvd code 1464 ) |  | Daknet
900031380 | 73 | Bliksemafleiding gebouwgebonden | 14B03 | COMPLEX NIEUWE HAVEN | Q002 | Opslag Gevaarlijke Stoffen | 173 |  |  | CZSK | CZSK | RVB-NW | 1 | 2006 |  | 4 |  |  | Beveiligingsklasse LP 2 ( dvd code 19050 ) |  | Daknet
900097495 | 73 | Bliksemafleiding gebouwgebonden | 14B03 | COMPLEX NIEUWE HAVEN | Q012 | Zeeduiker | 1218 |  |  | CZSK | CZSK | RVB-NW | 1 | 2009 |  |  | 11 |  | dvd code 25822 |  | Daknet
900031381 | 73 | Bliksemafleiding gebouwgebonden | 14B03 | COMPLEX NIEUWE HAVEN | R004 | Centrale Ziekenboeg | 3672 |  |  | CZSK | CZSK | RVB-NW | 1 | 2004 | Nee | 23 |  |  | Beveiligingsklasse LP 3 | Ja, vastgoedbeh. | Daknet
900031382 | 73 | Bliksemafleiding gebouwgebonden | 14B03 | COMPLEX NIEUWE HAVEN | R005 | Fregatvogel | 2098 |  |  | CZSK | CZSK | RVB-NW | 1 | 2004 |  | 20 |  |  | Beveiligingsklasse LP 3 ( dvd code 14303 ) |  | Daknet
900126264 | 73 | Bliksemafleiding gebouwgebonden | 14B03 | COMPLEX NIEUWE HAVEN | R012 | IJsmeeuw | 4663 |  |  | CZSK | CZSK | RVB-NW | 1 | 2017 | Nee | 10 |  |  |  | Ja, vastgoedbeh. | Daknet
900126274 | 73 | Bliksemafleiding gebouwgebonden | 14B03 | COMPLEX NIEUWE HAVEN | R013 | Kokmeeuw | 4206 |  |  | CZSK | CZSK | RVB-NW | 1 | 2017 | Nee | 9 |  |  |  | Ja, vastgoedbeh. | Daknet
900126282 | 73 | Bliksemafleiding gebouwgebonden | 14B03 | COMPLEX NIEUWE HAVEN | R014 | Stormmeeuw | 4207 |  |  | CZSK | CZSK | RVB-NW | 1 | 2016 | Nee | 10 |  |  |  | Ja, vastgoedbeh. | Daknet
900031389 | 73 | Bliksemafleiding gebouwgebonden | 14B03 | COMPLEX NIEUWE HAVEN | R015 | Mantelmeeuw | 4199 |  |  | CZSK | CZSK | RVB-NW | 1 | 1900 |  | 9 |  |  | Beveiligingsklasse LP 1 ( dvd code 1474 ) |  | Daknet
900031390 | 73 | Bliksemafleiding gebouwgebonden | 14B03 | COMPLEX NIEUWE HAVEN | R016 | Dwergmeeuw | 2770 |  |  | CZSK | CZSK | RVB-NW | 1 | 2004 |  | 10 |  |  | Beveiligingsklasse LP 3 ( dvd code 14308 ) |  | Daknet
900031121 | 73 | Bliksemafleiding gebouwgebonden | 14B03 | COMPLEX NIEUWE HAVEN | R017 | Zilvermeeuw | 5114 |  |  | CZSK | CZSK | RVB-NW | 1 | 2004 |  | 36 |  |  | Beveiligingsklasse LP 3 |  | Daknet
900031124 | 73 | Bliksemafleiding gebouwgebonden | 14B03 | COMPLEX NIEUWE HAVEN | R018 | Albatros | 7952 |  |  | CZSK | CZSK | RVB-NW | 1 | 2004 |  | 20 |  |  | Beveiligingsklasse LP 3 ( dvd code 14311 ) |  | Daknet
900113066 | 73 | Bliksemafleiding gebouwgebonden | 14B03 | COMPLEX NIEUWE HAVEN | R019 | Sneeuwmeeuw | 17033 |  |  | CZSK | CZSK | RVB-NW | 1 | 2013 |  | 31 | 2 |  | Beveiligingsklasse Lp3 |  | Daknet
900031391 | 73 | Bliksemafleiding gebouwgebonden | 14B03 | COMPLEX NIEUWE HAVEN | R044 | De Alk | 1018 |  |  | CZSK | CZSK | RVB-NW | 1 | 2004 |  | 6 |  |  | Beveiligingsklasse LP 3 ( dvd code 14312 ) |  | Daknet
900091873 | 73 | Bliksemafleiding gebouwgebonden | 14B03 | COMPLEX NIEUWE HAVEN | R045 | Peperhuisje Nieuwe Haven | 1143 |  |  | CZSK | CZSK | RVB-NW | 1 | 2006 |  |  |  |  | Uitbreiding op bestaand daknet |  | Daknet
900031392 | 73 | Bliksemafleiding gebouwgebonden | 14B03 | COMPLEX NIEUWE HAVEN | R060 | Marine Hoofdkwartier KW | 4425 |  |  | CZSK | CZSK | RVB-NW | 1 | 2001 |  | 16 |  |  | Beveiligingsklasse LP 3 ( dvd code 14313 ) |  | Daknet
900031393 | 73 | Bliksemafleiding gebouwgebonden | 14B03 | COMPLEX NIEUWE HAVEN | R061 | Zeehaen | 7084 |  |  | CZSK | CZSK | RVB-NW | 1 | 2001 | Nee | 15 |  | Op het Dak | Beveiligingsklasse Lp3 / glazenwasinstallatie ( 14314 ) | Ja, vastgoedbeh. | Daknet
900031149 | 73 | Bliksemafleiding gebouwgebonden | 14B03 | COMPLEX NIEUWE HAVEN | U003 | Werkplaats V16 | 479 |  |  | CZSK | CZSK | RVB-NW | 1 | 2007 |  | 22 |  |  | Beveiligingsklasse Lp3 / vangnet gecom.met daknet ( 1485 ) |  | Daknet
900031154 | 73 | Bliksemafleiding gebouwgebonden | 14B03 | COMPLEX NIEUWE HAVEN | U004 | Bunker V14 | 97 |  |  | CZSK | CZSK | RVB-NW | 1 | 2000 |  | 4 |  |  | Beveiligingsklasse LP 3 ( dvd code 1490 ) |  | Daknet
900031155 | 73 | Bliksemafleiding gebouwgebonden | 14B03 | COMPLEX NIEUWE HAVEN | U005 | Bunker V15 | 97 |  |  | CZSK | CZSK | RVB-NW | 1 | 2000 |  | 4 |  |  | Beveiligingsklasse LP 3 ( dvd code 1491 ) |  | Daknet
900031152 | 73 | Bliksemafleiding gebouwgebonden | 14B03 | COMPLEX NIEUWE HAVEN | U011 | Bunker V01 | 389 |  |  | CZSK | CZSK | RVB-NW | 1 | 1999 |  |  | 14 |  | Beveiligingsklasse LP 3 ( dvd code 1488 ) |  | Vangnet
900031151 | 73 | Bliksemafleiding gebouwgebonden | 14B03 | COMPLEX NIEUWE HAVEN | U012 | Bunker V02 | 389 |  |  | CZSK | CZSK | RVB-NW | 1 | 1999 |  |  | 14 |  | Beveiligingsklasse LP 3 ( dvd code 1487 ) |  | Vangnet
900031161 | 73 | Bliksemafleiding gebouwgebonden | 14B03 | COMPLEX NIEUWE HAVEN | U013 | Bunker V03 | 389 |  |  | CZSK | CZSK | RVB-NW | 1 | 1999 |  |  | 14 |  | Beveiligingsklasse LP 3 ( dvd code 1498 ) |  | Vangnet
900031153 | 73 | Bliksemafleiding gebouwgebonden | 14B03 | COMPLEX NIEUWE HAVEN | U014 | Bunker V04 | 389 |  |  | CZSK | CZSK | RVB-NW | 1 | 1999 |  |  | 14 |  | Beveiligingsklasse LP 3 ( dvd code 1489 ) |  | Vangnet
900031160 | 73 | Bliksemafleiding gebouwgebonden | 14B03 | COMPLEX NIEUWE HAVEN | U015 | Bunker V05 | 389 |  |  | CZSK | CZSK | RVB-NW | 1 | 1999 |  |  | 14 |  | Beveiligingsklasse LP 3 ( dvd code 1497 ) |  | Vangnet
900031158 | 73 | Bliksemafleiding gebouwgebonden | 14B03 | COMPLEX NIEUWE HAVEN | U016 | Bunker V06 | 389 |  |  | CZSK | CZSK | RVB-NW | 1 | 1999 |  |  | 14 |  | Beveiligingsklasse LP 3 ( dvd code 1494 ) |  | Vangnet
900031162 | 73 | Bliksemafleiding gebouwgebonden | 14B03 | COMPLEX NIEUWE HAVEN | U017 | Bunker V07 | 389 |  |  | CZSK | CZSK | RVB-NW | 1 | 1999 |  |  | 14 |  | Beveiligingsklasse LP 3 ( dvd code 1499 ) |  | Vangnet
900031159 | 73 | Bliksemafleiding gebouwgebonden | 14B03 | COMPLEX NIEUWE HAVEN | U018 | Bunker V08 | 389 |  |  | CZSK | CZSK | RVB-NW | 1 | 1999 |  |  | 14 |  | Beveiligingsklasse LP 3 ( dvd code 1495 ) |  | Vangnet
900031148 | 73 | Bliksemafleiding gebouwgebonden | 14B03 | COMPLEX NIEUWE HAVEN | U019 | Bunker V09 | 415 |  |  | CZSK | CZSK | RVB-NW | 1 | 1999 |  |  | 14 |  | Beveiligingsklasse LP 3 ( dvd code 1484 ) |  | Vangnet
900031394 | 73 | Bliksemafleiding gebouwgebonden | 14B03 | COMPLEX NIEUWE HAVEN | U020 | Bunker V10 | 415 |  |  | CZSK | CZSK | RVB-NW | 1 | 1999 |  |  | 14 |  | Beveiligingsklasse Lp 4 ( dvd code 1496 ) |  | Vangnet
900031157 | 73 | Bliksemafleiding gebouwgebonden | 14B03 | COMPLEX NIEUWE HAVEN | U021 | Bunker V11 | 415 |  |  | CZSK | CZSK | RVB-NW | 1 | 1999 |  |  | 14 |  | Beveiligingsklasse LP 3 ( dvd code 1493 ) |  | Vangnet
900031150 | 73 | Bliksemafleiding gebouwgebonden | 14B03 | COMPLEX NIEUWE HAVEN | U022 | Bunker V12 | 415 |  |  | CZSK | CZSK | RVB-NW | 1 | 1999 |  |  | 14 |  | Beveiligingsklasse LP 3 ( dvd code 1486 ) |  | Vangnet
900031156 | 73 | Bliksemafleiding gebouwgebonden | 14B03 | COMPLEX NIEUWE HAVEN | U023 | Bunker V13 | 415 |  |  | CZSK | CZSK | RVB-NW | 1 | 1999 |  |  | 14 |  | Beveiligingsklasse LP 3 ( dvd code 1492 ) |  | Vangnet
900031395 | 73 | Bliksemafleiding gebouwgebonden | 14B03 | COMPLEX NIEUWE HAVEN | W001 | Swaan | 5272 |  |  | CZSK | CZSK | RVB-NW | 1 | 2004 | Nee | 17 |  |  | Beveiligingsklasse LP3 ( dvd code 15106 ) | Ja, vastgoedbeh. | Daknet
900091617 | 73 | Bliksemafleiding gebouwgebonden | 14B03 | COMPLEX NIEUWE HAVEN | W001A | Energiegebouw | 238 |  |  | CZSK | CZSK | RVB-NW | 1 | 2009 | Nee | 10 |  | Op dak van het gebouw | Beveiligingsklasse LP3 | Ja, vastgoedbeh. | Daknet
900031420 | 73 | Bliksemafleiding gebouwgebonden | 14B03 | COMPLEX NIEUWE HAVEN | X001 | Waalhaven | 1989 |  |  | CZSK | CZSK | RVB-NW | 1 | 1999 |  | 12 |  |  | Beveiligingsklasse LP 3 ( dvd code 15036 ) |  | Daknet
900031421 | 73 | Bliksemafleiding gebouwgebonden | 14B03 | COMPLEX NIEUWE HAVEN | X011 | Walvis Trainer | 378 |  |  | CZSK | CZSK | RVB-NW | 1 | 1999 |  | 2 |  |  | Beveiligingsklasse LP 3 ( dvd code 15037 ) |  | Daknet
900031422 | 73 | Bliksemafleiding gebouwgebonden | 14B03 | COMPLEX NIEUWE HAVEN | X012 | Faslane | 2086 |  |  | CZSK | CZSK | RVB-NW | 1 | 1999 |  | 6 |  |  | Beveiligingsklasse LP 3 ( dvd code 15035 ) |  | Daknet
900031423 | 73 | Bliksemafleiding gebouwgebonden | 14B03 | COMPLEX NIEUWE HAVEN | X017 | Opslag MOGS | 155 |  |  | CZSK | CZSK | RVB-NW | 1 | 1999 |  | 6 |  |  | Beveiligingsklasse LP 2 ( dvd code 15034 ) |  | Daknet
900085393 | 73 | Bliksemafleiding gebouwgebonden | 14B03 | COMPLEX NIEUWE HAVEN | Y050 | Het Arsenaal | 47916 |  |  | CZSK | CZSK | RVB-NW | 1 | 1900 | Nee | 113 |  |  | Beveiligingsklasse Lp1 ( dvd code 1535 ) | Ja, vastgoedbeh. | Daknet
900031025 | 73 | Bliksemafleiding gebouwgebonden | 14B07 | COMPLEX BASSINGRACHT | 004 | Loods F | 772 |  |  | CZSK | CZSK | RVB-NW | 1 | 2000 |  | 8 |  | 20798 |  |  | Daknet
900031396 | 73 | Bliksemafleiding gebouwgebonden | 14B33 | MARINEKAZERNE ERFPRINS | 014 | Jurrjens , Lesgebouw | 10065 |  |  | CZSK | CZSK | RVB-NW | 1 | 1900 |  | 38 |  | 1511 | Beveiligingsklasse LP 2 |  | Daknet
900031397 | 73 | Bliksemafleiding gebouwgebonden | 14B33 | MARINEKAZERNE ERFPRINS | 015 | Soemba | 530 |  |  | CZSK | CZSK | RVB-NW | 1 | 1999 |  | 4 |  | 1512 | Beveiligingsklasse LP 3 / stalen dak |  | Daknet
900031398 | 73 | Bliksemafleiding gebouwgebonden | 14B33 | MARINEKAZERNE ERFPRINS | 021 | Flores | 2140 |  |  | CZSK | CZSK | RVB-NW | 1 | 1900 |  | 5 |  | 20157 | Beveiligingsklasse LP 2 / opvangers bij ornamenten |  | Daknet
900031400 | 73 | Bliksemafleiding gebouwgebonden | 14B33 | MARINEKAZERNE ERFPRINS | 037 | Cerberus | 2036 |  |  | CZSK | CZSK | RVB-NW | 1 | 1900 |  | 14 |  | 1509 | Beveiligingsklasse LP 3 |  | Daknet
900031401 | 73 | Bliksemafleiding gebouwgebonden | 14B33 | MARINEKAZERNE ERFPRINS | 040 | Evertsen | 57 |  |  | CZSK | CZSK | RVB-NW | 1 | 1999 |  |  | 6 | 15552 | Beveiligingsklasse LP 3 |  | Vangnet
900031402 | 73 | Bliksemafleiding gebouwgebonden | 14B33 | MARINEKAZERNE ERFPRINS | 043H | Eendracht Hoog | 2028 |  |  | CZSK | CZSK | RVB-NW | 1 | 1900 |  | 6 |  | 1514 | Beveiligingsklasse LP 2 |  | Daknet
900031403 | 73 | Bliksemafleiding gebouwgebonden | 14B33 | MARINEKAZERNE ERFPRINS | 043L | Eendracht | 1727 |  |  | CZSK | CZSK | RVB-NW | 1 | 1900 |  | 13 |  | 1510 | Beveiligingsklasse LP 4 |  | Daknet
900031404 | 73 | Bliksemafleiding gebouwgebonden | 14B33 | MARINEKAZERNE ERFPRINS | 046 | Athene , Lesgebouw | 3769 |  |  | CZSK | CZSK | RVB-NW | 1 | 1994 |  | 20 |  | 1505 | Beveiligingsklasse LP 3 |  | Daknet
900094745 | 73 | Bliksemafleiding gebouwgebonden | 14B33 | MARINEKAZERNE ERFPRINS | 056 | Vulkaan | 418 |  |  | CZSK | CZSK | RVB-NW | 1 | 1987 | [6 empty] | Daknet
900031406 | 73 | Bliksemafleiding gebouwgebonden | 14B33 | MARINEKAZERNE ERFPRINS | 066 | Het Loo | 73 |  |  | CZSK | CZSK | RVB-NW | 1 | 2004 |  | 7 |  | 15164 | Beveiligingsklasse LP 2 |  | Daknet
900031407 | 73 | Bliksemafleiding gebouwgebonden | 14B33 | MARINEKAZERNE ERFPRINS | 074 | Wassenaar | 205 |  |  | CZSK | CZSK | RVB-NW | 1 | 1995 |  |  | 4 | 15165 | Beveiligingsklasse LP 3 |  | Vangnet
900031409 | 73 | Bliksemafleiding gebouwgebonden | 14B36 | COMMANDEMENT DER ZEEMACHT | 001 | Kantoorgebouw | 2777 |  |  | CZSK | CZSK | RVB-NW | 1 | 2005 |  | 12 |  | 15175 | Beveiligingsklasse LP 3 |  | Daknet
900031410 | 73 | Bliksemafleiding gebouwgebonden | 14B37 | KIM | 001 | Instituut | 7217 |  |  | DOSCO | DOSCO | RVB-NW | 1 | 2005 |  | 19 |  | 1520 | Beveiligingsklasse LP 3 |  | Daknet
900031411 | 73 | Bliksemafleiding gebouwgebonden | 14B37 | KIM | 002 | Klooster | 6363 |  |  | DOSCO | DOSCO | RVB-NW | 1 | 1998 |  | 30 |  | 14316 | Beveiligingsklasse LP 3 |  | Daknet
900031412 | 73 | Bliksemafleiding gebouwgebonden | 14B37 | KIM | 005 | Enys House , Eetzaal | 7138 |  |  | DOSCO | DOSCO | RVB-NW | 1 | 2011 |  | 20 |  | 18587 | Beveiligingsklasse LP 3 |  | Daknet
900031413 | 73 | Bliksemafleiding gebouwgebonden | 14B37 | KIM | 006 | Aula | 1703 |  |  | DOSCO | DOSCO | RVB-NW | 1 | 2004 |  | 6 |  | 14318 | Beveiligingsklasse LP 3 |  | Daknet
900031414 | 73 | Bliksemafleiding gebouwgebonden | 14B37 | KIM | 007 | West | 1825 |  |  | DOSCO | DOSCO | RVB-NW | 1 | 2007 |  | 9 | 9 | Op dak van het gebouw | Beveiligingsklasse LP 3 |  | Daknet
900031415 | 73 | Bliksemafleiding gebouwgebonden | 14B37 | KIM | 008 | Noord | 1736 |  |  | DOSCO | DOSCO | RVB-NW | 1 | 2001 |  | 6 |  | 14320 | Beveiligingsklasse LP 3 |  | Daknet
900031416 | 73 | Bliksemafleiding gebouwgebonden | 14B37 | KIM | 010 | Neptunus | 4679 |  |  | DOSCO | DOSCO | RVB-NW | 1 | 2002 |  | 19 |  | 14321 | Beveiligingsklasse LP 2 |  | Daknet
900031417 | 73 | Bliksemafleiding gebouwgebonden | 14B37 | KIM | 030 | Medemblik | 3059 |  |  | DOSCO | DOSCO | RVB-NW | 1 | 2004 |  | 20 |  | 14326 | Beveiligingsklasse LP 3 |  | Daknet
900031418 | 73 | Bliksemafleiding gebouwgebonden | 14B38 | MARINEMUSEUM-OUDE RIJKSWERF | 004 | Torentje | 935 |  |  | CZSK | CZSK | RVB-NW | 1 | 1997 |  | 13 |  | 19945 | Beveiligingsklasse LP 3 |  | Daknet
900031419 | 73 | Bliksemafleiding gebouwgebonden | 14B38 | MARINEMUSEUM-OUDE RIJKSWERF | 005 | Museum Dependance | 1012 |  |  | CZSK | CZSK | RVB-NW | 1 | 1997 |  | 13 |  | 20331 | Beveiligingsklasse LP 3 |  | Daknet
900031424 | 73 | Bliksemafleiding gebouwgebonden | 14B46 | MVK DE KOOY | 020 | Sporthal | 1447 |  |  | CLSK | CLSK | RVB-NW | 1 | 1900 |  | 6 |  | 1537 | Beveiligingsklasse LP 2 |  | Daknet
900031425 | 73 | Bliksemafleiding gebouwgebonden | 14B46 | MVK DE KOOY | 039 | Aeolus | 233 |  |  | CLSK | CLSK | RVB-NW | 1 | 1900 |  | 4 |  | 1545 | Beveiligingsklasse LP 4 |  | Daknet
900031426 | 73 | Bliksemafleiding gebouwgebonden | 14B46 | MVK DE KOOY | 041 | Vliegdienstgebouw | 678 |  |  | CLSK | CLSK | RVB-NW | 1 | 2006 |  | 5 |  | 17105 | Beveiligingsklasse LP 3 / stalen hek |  | Daknet
900136504 | 73 | Bliksemafleiding gebouwgebonden | 14B46 | MVK DE KOOY | 048 | Gemini | 432 |  |  | CLSK | CLSK | RVB-NW | 1 |  | Nee | 11 |  |  |  | Ja, vastgoedbeh. | Daknet
900133614 | 73 | Bliksemafleiding gebouwgebonden | 14B46 | MVK DE KOOY | 049 | NH-90 Full Mission Flight Trainer | 1810 |  |  | CLSK | CLSK | RVB-NW | 1 | 2019 | Nee |  | 11 | Rondom en op het gebouw |  | Ja, vastgoedbeh. | Daknet
900031428 | 73 | Bliksemafleiding gebouwgebonden | 14B46 | MVK DE KOOY | 063 | Kantoorgebouw | 1456 |  |  | CLSK | CLSK | RVB-NW | 1 | 2000 |  | 16 |  | 17103 | Beveiligingsklasse LP 3 |  | Daknet
900031429 | 73 | Bliksemafleiding gebouwgebonden | 14B46 | MVK DE KOOY | 070 | Hangar B-8 | 3658 |  |  | CLSK | CLSK | RVB-NW | 1 | 2011 |  | 22 |  | 1547 | Beveiligingsklasse LP 3 |  | Daknet
900085390 | 73 | Bliksemafleiding gebouwgebonden | 14B46 | MVK DE KOOY | 074 | Hangar VSQ-860 B-18 | 3438 |  |  | CLSK | CLSK | RVB-NW | 1 | 1992 |  | 21 |  | 1542 | Beveiligingsklasse LP3 |  | Daknet
900031430 | 73 | Bliksemafleiding gebouwgebonden | 14B46 | MVK DE KOOY | 076 | Munitiebunker | 40 |  |  | CLSK | CLSK | RVB-NW | 1 | 1992 |  | 4 |  | 1544 | Beveiligingsklasse LP 3 |  | Daknet
900031431 | 73 | Bliksemafleiding gebouwgebonden | 14B46 | MVK DE KOOY | 078 | Proefbankgebouw B-10 | 329 |  |  | CLSK | CLSK | RVB-NW | 1 | 1900 |  | 7 |  | 1541 | Beveiligingsklasse LP 3 |  | Daknet
900031432 | 73 | Bliksemafleiding gebouwgebonden | 14B46 | MVK DE KOOY | 088 | Opslag ChemicaliÙn | 211 |  |  | CLSK | CLSK | RVB-NW | 1 | 2001 |  | 6 |  | 14342 | Beveiligingsklasse LP 3 |  | Daknet
900031433 | 73 | Bliksemafleiding gebouwgebonden | 14B46 | MVK DE KOOY | 099 | Radaropstelling SSR | 139 |  |  | CLSK | CLSK | RVB-NW | 1 | 2003 |  | 8 |  | 3507 | Beveiligingsklasse LP 3 |  | Daknet
900031434 | 73 | Bliksemafleiding gebouwgebonden | 14B46 | MVK DE KOOY | 112 | Legeringsgebouw | 6480 |  |  | CLSK | CLSK | RVB-NW | 1 | 2000 |  | 17 |  | 14344 | Beveiligingsklasse LP 2 / glazenwassersrail |  | Daknet
900093166 | 73 | Bliksemafleiding gebouwgebonden | 14B46 | MVK DE KOOY | 116B | Wachtgebouw | 108 |  |  | CLSK | CLSK | RVB-NW | 1 | 2008 |  | 4 |  | Gebouw 116A | Lp3 |  | Daknet
900031435 | 73 | Bliksemafleiding gebouwgebonden | 14B46 | MVK DE KOOY | 120 | Onderhoudsdienst | 12217 |  |  | CLSK | CLSK | RVB-NW | 1 | 2002 |  | 30 |  | 17104 | Beveiligingsklasse LP 3 ( Installatie is afgekeurd ) |  | Daknet
900031436 | 73 | Bliksemafleiding gebouwgebonden | 14B46 | MVK DE KOOY | 121 | MOS-opslag | 385 |  |  | CLSK | CLSK | RVB-NW | 1 | 1999 |  | 12 |  | 14346 | Beveiligingsklasse LP 3 |  | Daknet
900031437 | 73 | Bliksemafleiding gebouwgebonden | 14B46 | MVK DE KOOY | 127 | Brandweerkazerne | 2924 |  |  | CLSK | CLSK | RVB-NW | 1 | 2005 |  | 13 |  | 18370 | Beveiligingsklasse LP 3 |  | Daknet
900031439 | 73 | Bliksemafleiding gebouwgebonden | 14B46 | MVK DE KOOY | 135 | Noodstroomaggregaat | 24 |  |  | CLSK | CLSK | RVB-NW | 1 | 2006 |  | 4 |  | 19550 | Beveiligingsklasse LP 3 |  | Daknet
900094404 | 73 | Bliksemafleiding gebouwgebonden | 14B46 | MVK DE KOOY | 138 | Hangar NH90 | 2650 |  |  | CLSK | CLSK | RVB-NW | 1 | 2009 |  | 20 |  | Dak | Daknet op alle hangaars,bereikbaar via trap in techn.ruimte |  | Daknet
900106685 | 73 | Bliksemafleiding gebouwgebonden | 14B47 | ANTENNEPARK JULIANADORP | R20 | R20 ZENDERSTATION | 271 |  |  | DMO | DMO | RVB-NW | 1 | 2011 |  | 0 | 6 | Daknet en Aarding | Bliksem LPL3 |  | Daknet
900031441 | 73 | Bliksemafleiding gebouwgebonden | 14C01 | SB PETTEN | A | Reddingsbrigade Sint Maartenszee | 322 |  |  | DMO | DMO | RVB-NW | 1 | 2004 |  | 6 |  | 13537 | Beveiligingsklasse LP 2 |  | Daknet
900107657 | 73 | Bliksemafleiding gebouwgebonden | 14C01 | SB PETTEN | B | Uitkijktoren , Radartoren | 36 |  |  | DMO | DMO | RVB-NW | 1 | 2004 |  | 2 |  |  | Beveiligingsklasse Lp2 |  | Daknet
900031442 | 73 | Bliksemafleiding gebouwgebonden | 14C02 | ANTENNEPARK SCHOORL | 103 | Communicatiegebouw | 15 |  |  | DMO | DMO | RVB-NW | 1 | 1997 | Nee | 2 |  | 20168 | Beveiligingsklasse LP 2 | Ja, vastgoedbeh. | Daknet
900031443 | 73 | Bliksemafleiding gebouwgebonden | 14D52 | SCHIETTERREIN PETTEN | 003 | Opslagruimte | 22 |  |  | DMO | DMO | RVB-NW | 1 | 1900 |  | 2 |  | 21127 | Beveiligingsklasse LP 2 |  | Daknet
900031449 | 73 | Bliksemafleiding gebouwgebonden | 25A42 | POST IJMUIDEN | 01 | Brigadegebouw | 1754 |  |  | KMAR | KMAR | RVB-NW | 1 | 1991 |  | 12 |  | 9523 | Beveiligingsklasse LP 3 |  | Daknet
900111660 | 73 | Bliksemafleiding gebouwgebonden | 25D18 | KONINGIN M┴XIMAKAZERNE | 001 | Kantoor en Legeringsgebouw | 27390 |  |  | KMAR | KMAR | RVB-NW | 1 | 2012 | Nee | 120 | 42 | Legering bwd |  | Ja, vastgoedbeh. | Daknet
900115440 | 73 | Bliksemafleiding gebouwgebonden | 25D18 | KONINGIN M┴XIMAKAZERNE | 003 | Opleidingen , Sporthal , Schietbaan | 7758 |  |  | KMAR | KMAR | RVB-NW | 1 | 2014 |  | 69 |  | Op de dakranden van het gebouw | Uitgevoerd in aluminium en koper |  | Daknet
900115482 | 73 | Bliksemafleiding gebouwgebonden | 25D18 | KONINGIN M┴XIMAKAZERNE | 004 | Restaurant | 1902 |  |  | KMAR | KMAR | RVB-NW | 1 | 2012 |  | 26 |  |  |  |  | Daknet
900115514 | 73 | Bliksemafleiding gebouwgebonden | 25D18 | KONINGIN M┴XIMAKAZERNE | 005 | Logistiek Gezondheidscentrum | 2583 |  |  | KMAR | KMAR | RVB-NW | 1 | 2014 |  |  | 4 |  |  |  | Daknet
900116373 | 73 | Bliksemafleiding gebouwgebonden | 25D18 | KONINGIN M┴XIMAKAZERNE | 006 | Energiegebouw | 318 |  |  | KMAR | KMAR | RVB-NW | 1 | 2012 |  | 7 |  |  |  |  | Daknet
900137325 | 73 | Bliksemafleiding gebouwgebonden | 25D18 | KONINGIN M┴XIMAKAZERNE | 011 | Magazijn Explosief | 4 |  |  | KMAR | KMAR | RVB-NW | 1 | 2012 | Nee | 2 |  |  |  | Ja, vastgoedbeh. | Daknet
900031455 | 73 | Bliksemafleiding gebouwgebonden | 25G30 | MARINE ETABLISSEMENT AMSTERDAM | 012 | Natres | 1455 |  |  | CZSK | CZSK | RVB-NW | 1 | 1962 |  | 10 |  | 9633 | Beveiligingsklasse LP 3 |  | Daknet
900101006 | 73 | Bliksemafleiding gebouwgebonden | 25G30 | MARINE ETABLISSEMENT AMSTERDAM | 014 | Kantoor Koninklijke Marechaussee | 6988 |  |  | CZSK | CZSK | RVB-NW | 1 | 1900 |  |  |  |  | Beveiligingsklasse LP 3 |  | Daknet
900031456 | 73 | Bliksemafleiding gebouwgebonden | 25G30 | MARINE ETABLISSEMENT AMSTERDAM | 015 | Technische Dienst, VBC, Nautische Dienst | 1018 |  |  | CZSK | CZSK | RVB-NW | 1 | 2019 | Nee | 20 |  | 9642 | Beveiligingsklasse LPL 3 | Ja, vastgoedbeh. | Daknet
900031209 | 73 | Bliksemafleiding gebouwgebonden | 25G30 | MARINE ETABLISSEMENT AMSTERDAM | 026 | Legering | 9170 |  |  | CZSK | CZSK | RVB-NW | 1 | 1986 |  | 21 |  | 9702 A en B legeringsgebouw | Beveiligingsklasse LP 3 |  | Daknet
900031210 | 73 | Bliksemafleiding gebouwgebonden | 25G30 | MARINE ETABLISSEMENT AMSTERDAM | 028 | DCWS | 4770 |  |  | CZSK | CZSK | RVB-NW | 1 | 1965 |  | 22 |  | 9752 Ziekenboeg | Beveiligingsklasse LP 4 |  | Daknet
900087574 | 73 | Bliksemafleiding gebouwgebonden | 25G30 | MARINE ETABLISSEMENT AMSTERDAM | 028A | DCWS | 2404 |  |  | CZSK | CZSK | RVB-NW | 1 | 1900 |  |  |  | 23781 |  |  | Daknet
900031211 | 73 | Bliksemafleiding gebouwgebonden | 25G30 | MARINE ETABLISSEMENT AMSTERDAM | 029 | DCWS | 5309 |  |  | CZSK | CZSK | RVB-NW | 1 | 1963 |  | 10 |  | 9762 Logistieke school | Beveiligingsklasse LP 4 |  | Daknet
900031212 | 73 | Bliksemafleiding gebouwgebonden | 25G30 | MARINE ETABLISSEMENT AMSTERDAM | 030 | Evenementen Centrum Amsterdam | 5918 |  |  | CZSK | CZSK | RVB-NW | 1 | 1965 |  | 25 |  | 9783 HHD complex | Beveiligingsklasse LP 3 |  | Daknet
900031213 | 73 | Bliksemafleiding gebouwgebonden | 25G30 | MARINE ETABLISSEMENT AMSTERDAM | 034 | Sportschool | 959 |  |  | CZSK | CZSK | RVB-NW | 1 | 1986 |  | 10 |  | 9794 Sportschool | Beveiligingsklasse LP 2 |  | Daknet
900031458 | 73 | Bliksemafleiding gebouwgebonden | 25G30 | MARINE ETABLISSEMENT AMSTERDAM | 040 | Bevoorrading , TSC , FBD | 1372 |  |  | CZSK | CZSK | RVB-NW | 1 | 1992 |  | 14 |  | 9806 | Beveiligingsklasse LP 3 |  | Daknet
900031224 | 73 | Bliksemafleiding gebouwgebonden | 31F11 | KORPORAAL V OUDHEUSDENKAZERNE | 11 | Lesgebouw | 4985 |  |  | DOSCO | DOSCO | RVB-NW | 1 | 1947 |  | 26 |  | Buitengevel en dak | Beveiligingsklasse LP 2 |  | Daknet
900031225 | 73 | Bliksemafleiding gebouwgebonden | 31F11 | KORPORAAL V OUDHEUSDENKAZERNE | 25 | Legeringsgebouw | 2105 |  |  | DOSCO | DOSCO | RVB-NW | 1 | 1992 |  | 12 |  | Buitengevel en dak | Beveiligingsklasse LP 2 |  | Daknet
900031226 | 73 | Bliksemafleiding gebouwgebonden | 31F11 | KORPORAAL V OUDHEUSDENKAZERNE | 29 | KEK-gebouw | 4786 |  |  | DOSCO | DOSCO | RVB-NW | 1 | 1989 |  | 12 |  | Buitengevel en dak | Beveiligingsklasse LP 2 |  | Daknet
900031227 | 73 | Bliksemafleiding gebouwgebonden | 31F11 | KORPORAAL V OUDHEUSDENKAZERNE | 39 | Legeringsgebouw | 2101 |  |  | DOSCO | DOSCO | RVB-NW | 1 | 1989 |  | 12 |  | Buitengevel en dak | Beveiligingsklasse LP 2 |  | Daknet
900031228 | 73 | Bliksemafleiding gebouwgebonden | 31F11 | KORPORAAL V OUDHEUSDENKAZERNE | 41 | Geestelijke Verzorging | 321 |  |  | DOSCO | DOSCO | RVB-NW | 1 | 1942 |  | 4 |  | Buitengevel en dak | Beveiligingsklasse LP 2 |  | Daknet
900031229 | 73 | Bliksemafleiding gebouwgebonden | 31F11 | KORPORAAL V OUDHEUSDENKAZERNE | 46 | Legeringsgebouw | 2104 |  |  | DOSCO | DOSCO | RVB-NW | 1 | 1992 |  | 12 |  | Buitengevel en dak | Beveiligingsklasse LP 2 |  | Daknet
900031230 | 73 | Bliksemafleiding gebouwgebonden | 31F11 | KORPORAAL V OUDHEUSDENKAZERNE | 53 | Willem van der Zaan | 2587 |  |  | DOSCO | DOSCO | RVB-NW | 1 | 1941 |  | 12 |  | Buitengevel en dak | Beveiligingsklasse LP 4 |  | Daknet
900093801 | 73 | Bliksemafleiding gebouwgebonden | 31F11 | KORPORAAL V OUDHEUSDENKAZERNE | 71 | SM A A van Balkom | 2420 |  |  | DOSCO | DOSCO | RVB-NW | 1 | 2003 |  | 13 |  | Buitengevel en dak | Beveiligingsklasse LP 3 |  | Daknet
900031231 | 73 | Bliksemafleiding gebouwgebonden | 31F11 | KORPORAAL V OUDHEUSDENKAZERNE | 9 | Garage | 1082 |  |  | DOSCO | DOSCO | RVB-NW | 1 | 1942 |  | 14 |  | Buitengevel en dak | Beveiligingsklasse LP 2 |  | Daknet
900031232 | 73 | Bliksemafleiding gebouwgebonden | 31H16 | FORT DE BILT ZUIDZIJDE | T | Kantoorgebouw | 1045 |  |  | KMAR | KMAR | RVB-NW | 1 | 1992 |  | 11 |  | Buitengevel en dak | Beveiligingsklasse LP 2 |  | Daknet
900031238 | 73 | Bliksemafleiding gebouwgebonden | 32A03 | LANDGOED DE ZWALUWENBERG | 1 | Hoofdgebouw | 2100 |  |  | DOSCO | DOSCO | RVB-NW | 1 | 1913 |  | 16 |  | Buitengevel en dak | Beveiligingsklasse LP 3 |  | Daknet
900031239 | 73 | Bliksemafleiding gebouwgebonden | 32A06 | ANTENNEPARK EEMNES | 001 | Radiostation | 1139 |  |  | DMO | DMO | RVB-NW | 1 | 1991 |  | 7 |  | Buitengevel en dak | Beveiligingsklasse LP 3 |  | Daknet
900031240 | 73 | Bliksemafleiding gebouwgebonden | 32A06 | ANTENNEPARK EEMNES | 002 | Nsa- Gebouw | 34 |  |  | DMO | DMO | RVB-NW | 1 | 1991 |  | 2 |  | Buitengevel en dak | Beveiligingsklasse LP 3 |  | Daknet
900092988 | 73 | Bliksemafleiding gebouwgebonden | 32A06 | ANTENNEPARK EEMNES | 003 | Transformatorgebouw | 12 |  |  | DMO | DMO | RVB-NW | 1 | 1992 |  | 2 |  | Buitengevel en dak | Beveiligingsklasse LP 2 |  | Daknet
900030869 | 73 | Bliksemafleiding gebouwgebonden | 32C01 | LC MAARTENSDIJK | B10 | Munitie | 60 |  |  | CZSK | CZSK | RVB-NW | 1 | 1992 |  | 11 |  | Buitengevel en dak | Beveiligingsklasse LP 3 |  | Daknet
900030870 | 73 | Bliksemafleiding gebouwgebonden | 32C01 | LC MAARTENSDIJK | B11 | Munitie | 60 |  |  | CZSK | CZSK | RVB-NW | 1 | 1992 |  | 11 |  | Buitengevel en dak | Beveiligingsklasse LP 3 |  | Daknet
900030871 | 73 | Bliksemafleiding gebouwgebonden | 32C01 | LC MAARTENSDIJK | B12 | Munitie | 60 |  |  | CZSK | CZSK | RVB-NW | 1 | 1992 |  | 11 |  | Buitengevel en dak | Beveiligingsklasse LP 3 |  | Daknet
900030872 | 73 | Bliksemafleiding gebouwgebonden | 32C01 | LC MAARTENSDIJK | B13 | Munitie | 60 |  |  | CZSK | CZSK | RVB-NW | 1 | 1992 |  | 11 |  | Buitengevel en dak | Beveiligingsklasse LP 3 |  | Daknet
900030873 | 73 | Bliksemafleiding gebouwgebonden | 32C01 | LC MAARTENSDIJK | B14 | Munitie | 60 |  |  | CZSK | CZSK | RVB-NW | 1 | 1992 |  | 11 |  | Buitengevel en dak | Beveiligingsklasse LP 3 |  | Daknet
900092989 | 73 | Bliksemafleiding gebouwgebonden | 32C01 | LC MAARTENSDIJK | B15 | Munitie | 60 |  |  | CZSK | CZSK | RVB-NW | 1 | 1992 |  | 1 |  | Buitengevel en dak | Beveiligingsklasse LP 3 |  | Daknet
900092990 | 73 | Bliksemafleiding gebouwgebonden | 32C01 | LC MAARTENSDIJK | B16 | Munitie | 60 |  |  | CZSK | CZSK | RVB-NW | 1 | 1992 |  | 1 |  | Buitengevel en dak | Beveiligingsklasse LP 3 |  | Daknet
900092991 | 73 | Bliksemafleiding gebouwgebonden | 32C01 | LC MAARTENSDIJK | B17 | Munitie | 60 |  |  | CZSK | CZSK | RVB-NW | 1 | 1992 |  | 1 |  | Buitengevel en dak | Beveiligingsklasse LP 3 |  | Daknet
900092992 | 73 | Bliksemafleiding gebouwgebonden | 32C01 | LC MAARTENSDIJK | B18 | Munitie | 60 |  |  | CZSK | CZSK | RVB-NW | 1 | 1992 |  | 1 |  | Buitengevel en dak | Beveiligingsklasse LP 3 |  | Daknet
900030874 | 73 | Bliksemafleiding gebouwgebonden | 32C01 | LC MAARTENSDIJK | B5 | Munitie | 60 |  |  | CZSK | CZSK | RVB-NW | 1 | 1992 | Nee | 11 |  | 16403 constructief in beton | Potentiaalvereffeningsinstallatie keuren volgens MP40-21 | Ja, vastgoedbeh. | Daknet
900030875 | 73 | Bliksemafleiding gebouwgebonden | 32C01 | LC MAARTENSDIJK | B6 | Munitie | 60 |  |  | CZSK | CZSK | RVB-NW | 1 | 1992 |  | 9 |  | Buitengevel en dak | Beveiligingsklasse LP 3 |  | Daknet
900030876 | 73 | Bliksemafleiding gebouwgebonden | 32C01 | LC MAARTENSDIJK | B7 | Munitie | 60 |  |  | CZSK | CZSK | RVB-NW | 1 | 1992 |  | 9 |  | Buitengevel en dak | Beveiligingsklasse LP 3 |  | Daknet
900030877 | 73 | Bliksemafleiding gebouwgebonden | 32C01 | LC MAARTENSDIJK | B8 | Munitie | 60 |  |  | CZSK | CZSK | RVB-NW | 1 | 1992 |  | 9 |  | Buitengevel en dak | Beveiligingsklasse LP 3 |  | Daknet
900030878 | 73 | Bliksemafleiding gebouwgebonden | 32C01 | LC MAARTENSDIJK | B9 | Munitie | 60 |  |  | CZSK | CZSK | RVB-NW | 1 | 1992 |  | 9 |  | Buitengevel en dak | Beveiligingsklasse LP 3 |  | Daknet
900030879 | 73 | Bliksemafleiding gebouwgebonden | 32C01 | LC MAARTENSDIJK | M1 | Munitie | 209 |  |  | CZSK | CZSK | RVB-NW | 1 | 1959 |  | 17 |  | Buitengevel en dak | Beveiligingsklasse LP 3 |  | Daknet
900030880 | 73 | Bliksemafleiding gebouwgebonden | 32C01 | LC MAARTENSDIJK | M2 | Munitie | 209 |  |  | CZSK | CZSK | RVB-NW | 1 | 1959 |  | 17 |  | Buitengevel en dak | Beveiligingsklasse LP 3 |  | Daknet
900030881 | 73 | Bliksemafleiding gebouwgebonden | 32C01 | LC MAARTENSDIJK | M3 | Munitie | 337 |  |  | CZSK | CZSK | RVB-NW | 1 | 1977 |  | 18 |  | Buitengevel en dak | Beveiligingsklasse LP 3 |  | Daknet
900030882 | 73 | Bliksemafleiding gebouwgebonden | 32C01 | LC MAARTENSDIJK | M4 | Munitie | 337 |  |  | CZSK | CZSK | RVB-NW | 1 | 1977 |  | 18 |  | Buitengevel en dak | Beveiligingsklasse LP 2 |  | Daknet
900030883 | 73 | Bliksemafleiding gebouwgebonden | 32C01 | LC MAARTENSDIJK | M5 | Munitie | 337 |  |  | CZSK | CZSK | RVB-NW | 1 | 1977 |  | 18 |  | Buitengevel en dak | Beveiligingsklasse LP 2 |  | Daknet
900030884 | 73 | Bliksemafleiding gebouwgebonden | 32C01 | LC MAARTENSDIJK | M6 | Munitie | 337 |  |  | CZSK | CZSK | RVB-NW | 1 | 1977 |  | 18 |  | Buitengevel en dak | Beveiligingsklasse LP 2 |  | Daknet
900030885 | 73 | Bliksemafleiding gebouwgebonden | 32C01 | LC MAARTENSDIJK | M7 | Munitie | 337 |  |  | CZSK | CZSK | RVB-NW | 1 | 1977 |  | 18 |  | Buitengevel en dak | Beveiligingsklasse LP 2 |  | Daknet
900030886 | 73 | Bliksemafleiding gebouwgebonden | 32C01 | LC MAARTENSDIJK | PRG | Privaatgebouw , Gasflessenberging | 45 |  |  | CZSK | CZSK | RVB-NW | 1 | 1959 |  | 8 |  | Buitengevel en dak | Beveiligingsklasse LP 2 |  | Daknet
900124352 | 73 | Bliksemafleiding gebouwgebonden | 32C04 | DU MOULINKAZERNE | D10 | Kantoor en Lesgebouw , Repro | 2065 |  |  | CLAS | CLAS | RVB-NW | 1 | 2016 | Nee | 10 |  | Buitengevel en dak | Beveiligingsklasse LP 3 | Ja, vastgoedbeh. | Daknet
900030888 | 73 | Bliksemafleiding gebouwgebonden | 32C04 | DU MOULINKAZERNE | D11 | Kantine | 1446 |  |  | CLAS | CLAS | RVB-NW | 1 | 1939 |  | 15 |  | Buitengevel en dak | Beveiligingsklasse LP 4 |  | Daknet
900030889 | 73 | Bliksemafleiding gebouwgebonden | 32C04 | DU MOULINKAZERNE | D15 | Legeringsgebouw | 4072 |  |  | CLAS | CLAS | RVB-NW | 1 | 1984 |  | 14 |  | Buitengevel en dak | Beveiligingsklasse LP 3 |  | Daknet
900030890 | 73 | Bliksemafleiding gebouwgebonden | 32C04 | DU MOULINKAZERNE | D16 | Kantoorgebouw | 4152 |  |  | CLAS | CLAS | RVB-NW | 1 | 1984 |  | 14 |  | Buitengevel en dak | Beveiligingsklasse LP 3 |  | Daknet
900030891 | 73 | Bliksemafleiding gebouwgebonden | 32C04 | DU MOULINKAZERNE | D21 | Kantoor , Autohobbyclub | 1624 |  |  | CLAS | CLAS | RVB-NW | 1 | 1939 | Nee | 12 |  | Buitengevel en dak | Beveiligingsklasse LP 3 | Ja, vastgoedbeh. | Daknet
900030892 | 73 | Bliksemafleiding gebouwgebonden | 32C04 | DU MOULINKAZERNE | D23 | Opslag Tenue kleding | 212 |  |  | CLAS | CLAS | RVB-NW | 1 | 1947 |  | 7 |  | Buitengevel en dak | Beveiligingsklasse LP 4 |  | Daknet
900030893 | 73 | Bliksemafleiding gebouwgebonden | 32C04 | DU MOULINKAZERNE | D30 | Legeringsgebouw Onderofficieren | 1165 |  |  | CLAS | CLAS | RVB-NW | 1 | 1985 |  | 6 |  | Buitengevel en dak | Beveiligingsklasse LP 3 |  | Daknet
900087412 | 73 | Bliksemafleiding gebouwgebonden | 32C04 | DU MOULINKAZERNE | D38 | Portiersloge | 174 |  |  | CLAS | CLAS | RVB-NW | 1 | 2009 |  | 3 |  | Antennemast naast gebouw | Beveiligingsklasse LP 1 |  | Daknet
900030895 | 73 | Bliksemafleiding gebouwgebonden | 32C04 | DU MOULINKAZERNE | D5 | Keuken , Eetzaal | 3125 |  |  | CLAS | CLAS | RVB-NW | 1 | 1984 |  | 13 |  | Buitengevel en dak | Beveiligingsklasse LP 4 |  | Daknet
900136237 | 73 | Bliksemafleiding gebouwgebonden | 32C04 | DU MOULINKAZERNE | D5C | Swillplaats , Milieu Eiland | 41 |  |  | CLAS | CLAS | RVB-NW | 1 | 1900 | Nee | 4 |  |  |  | Ja, vastgoedbeh. | Vangnet
900030896 | 73 | Bliksemafleiding gebouwgebonden | 32C04 | DU MOULINKAZERNE | D7 | Legeringsgebouw | 3354 |  |  | CLAS | CLAS | RVB-NW | 1 | 1939 |  | 12 |  | Buitengevel en dak | Beveiligingsklasse LP 4 |  | Daknet
900030897 | 73 | Bliksemafleiding gebouwgebonden | 32C04 | DU MOULINKAZERNE | D8 | Legeringsgebouw | 3013 |  |  | CLAS | CLAS | RVB-NW | 1 | 1939 |  | 9 |  | Buitengevel en dak | Beveiligingsklasse LP 4 |  | Daknet
900124349 | 73 | Bliksemafleiding gebouwgebonden | 32C04 | DU MOULINKAZERNE | D9 | Legeringsgebouw | 3376 |  |  | CLAS | CLAS | RVB-NW | 1 | 2016 | Nee | 10 |  | Buitengevel en dak | Beveiligingsklasse LP 3 | Ja, vastgoedbeh. | Daknet
900030901 | 73 | Bliksemafleiding gebouwgebonden | 32C05 | LC KAMP SOESTERBERG | V10 | Ontvangsthal | 8612 |  |  | CLAS | CLAS | RVB-NW | 1 | 1977 |  | 35 |  | Buitengevel en dak | Beveiligingsklasse LP 4 |  | Daknet
900030902 | 73 | Bliksemafleiding gebouwgebonden | 32C05 | LC KAMP SOESTERBERG | V15 | Museum | 1084 |  |  | CLAS | CLAS | RVB-NW | 1 | 1942 |  | 10 |  | Buitengevel en dak | Beveiligingsklasse LP 4 |  | Daknet
900092994 | 73 | Bliksemafleiding gebouwgebonden | 32C05 | LC KAMP SOESTERBERG | V31 | Basisdepot Intendance | 30487 |  |  | CLAS | CLAS | RVB-NW | 1 | 1982 |  | 82 |  | Buitengevel en dak | Beveiligingsklasse LP 3 |  | Daknet
900136245 | 73 | Bliksemafleiding gebouwgebonden | 32C05 | LC KAMP SOESTERBERG | V31B | Werkplaats Kleding | 2494 |  |  | CLAS | CLAS | RVB-NW | 1 | 1900 | Nee | 21 | 11 |  |  | Ja, vastgoedbeh. | Vangnet
900136248 | 73 | Bliksemafleiding gebouwgebonden | 32C05 | LC KAMP SOESTERBERG | V31C | Kantoor | 1464 |  |  | CLAS | CLAS | RVB-NW | 1 | 1900 | Nee |  |  |  |  | Ja, vastgoedbeh. | Vangnet
900092198 | 73 | Bliksemafleiding gebouwgebonden | 32C05 | LC KAMP SOESTERBERG | V31G | Kledingmagazijn | 7559 |  |  | CLAS | CLAS | RVB-NW | 1 | 2010 |  | 22 |  | Buitengevel en dak | Beveiligingsklasse LP |  | Daknet
900136249 | 73 | Bliksemafleiding gebouwgebonden | 32C05 | LC KAMP SOESTERBERG | V41 | Opslag Industrieel Gas , OS | 56 |  |  | CLAS | CLAS | RVB-NW | 1 | 1900 | Nee |  |  |  |  | Ja, vastgoedbeh. | Vangnet
900105179 | 73 | Bliksemafleiding gebouwgebonden | 32C05 | LC KAMP SOESTERBERG | VT11 | Transformatorgebouw | 16 |  |  | CLAS | CLAS | RVB-NW | 1 | 2010 |  | 4 |  | Buitengevel en dak | Beveiligingsklasse LP 3 |  | Daknet
900030903 | 73 | Bliksemafleiding gebouwgebonden | 32C06 | OT LEUSDERHEIDE | 9 | Schijvenloods , Dienstwoning | 320 |  |  | CLAS | CLAS | RVB-NW | 1 | 1978 |  | 4 |  | Buitengevel en dak | Beveiligingsklasse LP 3 |  | Daknet
900030904 | 73 | Bliksemafleiding gebouwgebonden | 32C13 | SOLDAAT KETTING OLIVIERKAZERNE | O1 | Instructiehal Rupsvoertuigen | 3013 |  |  | CLAS | CLAS | RVB-NW | 1 | 1999 |  | 12 |  | Buitengevel en dak | Beveiligingsklasse LP 4 |  | Daknet
900030905 | 73 | Bliksemafleiding gebouwgebonden | 32C13 | SOLDAAT KETTING OLIVIERKAZERNE | O11 | Magazijn | 946 |  |  | CLAS | CLAS | RVB-NW | 1 | 1980 |  | 6 |  | Buitengevel en dak | Beveiligingsklasse LP 4 |  | Daknet
900030906 | 73 | Bliksemafleiding gebouwgebonden | 32C13 | SOLDAAT KETTING OLIVIERKAZERNE | O12 | Instructiehal Rupsvoertuigen | 3609 |  |  | CLAS | CLAS | RVB-NW | 1 | 1982 |  | 12 |  | Buitengevel en dak | Beveiligingsklasse LP 4 |  | Daknet
900030907 | 73 | Bliksemafleiding gebouwgebonden | 32C13 | SOLDAAT KETTING OLIVIERKAZERNE | O13 | Instructiehal Rupsvoertuigen | 3608 |  |  | CLAS | CLAS | RVB-NW | 1 | 1982 |  | 12 |  | Buitengevel en dak | Beveiligingsklasse LP 4 |  | Daknet
900030908 | 73 | Bliksemafleiding gebouwgebonden | 32C13 | SOLDAAT KETTING OLIVIERKAZERNE | O14 | Instructiehal Rupsvoertuigen | 3608 |  |  | CLAS | CLAS | RVB-NW | 1 | 1982 |  | 12 |  | Buitengevel en dak | Beveiligingsklasse LP 4 |  | Daknet
900092995 | 73 | Bliksemafleiding gebouwgebonden | 32C13 | SOLDAAT KETTING OLIVIERKAZERNE | O17 | Lunchaccommodatie | 1366 |  |  | CLAS | CLAS | RVB-NW | 1 | 1984 |  | 11 |  | Buitengevel en dak | Beveiligingsklasse LP 3 |  | Daknet
900030909 | 73 | Bliksemafleiding gebouwgebonden | 32C13 | SOLDAAT KETTING OLIVIERKAZERNE | O2 | Instructiehal Rupsvoertuigen | 4017 |  |  | CLAS | CLAS | RVB-NW | 1 | 1978 |  | 12 |  | Buitengevel en dak | Beveiligingsklasse LP 4 |  | Daknet
900030910 | 73 | Bliksemafleiding gebouwgebonden | 32C13 | SOLDAAT KETTING OLIVIERKAZERNE | O23 | Gas en Zuurstof | 31 |  |  | CLAS | CLAS | RVB-NW | 1 | 1999 |  | 2 |  | Buitengevel en dak | Beveiligingsklasse LP 4 |  | Daknet
900030911 | 73 | Bliksemafleiding gebouwgebonden | 32C13 | SOLDAAT KETTING OLIVIERKAZERNE | O25 | OCLOG | 4762 |  |  | CLAS | CLAS | RVB-NW | 1 | 2004 |  | 12 |  | Buitengevel en dak | Beveiligingsklasse LP 3 |  | Daknet
900030912 | 73 | Bliksemafleiding gebouwgebonden | 32C13 | SOLDAAT KETTING OLIVIERKAZERNE | O3 | Instructiehal 't Aambeeld | 3751 |  |  | CLAS | CLAS | RVB-NW | 1 | 1978 |  | 12 |  | Buitengevel en dak | Beveiligingsklasse LP 4 |  | Daknet
900030913 | 73 | Bliksemafleiding gebouwgebonden | 32C13 | SOLDAAT KETTING OLIVIERKAZERNE | O4 | AOO Nouwenshal | 2999 |  |  | CLAS | CLAS | RVB-NW | 1 | 1978 |  | 12 |  | Buitengevel en dak | Beveiligingsklasse LP 4 |  | Daknet
900030914 | 73 | Bliksemafleiding gebouwgebonden | 32C13 | SOLDAAT KETTING OLIVIERKAZERNE | O5 | Instructiehal Rupsvoertuigen | 3883 |  |  | CLAS | CLAS | RVB-NW | 1 | 1978 |  | 12 |  | Buitengevel en dak | Beveiligingsklasse LP 4 |  | Daknet
900122616 | 73 | Bliksemafleiding gebouwgebonden | 32C35 | CAMP NEW AMSTERDAM | A105 | Kantoorgebouw BSB | 782 |  |  | DOSCO | DOSCO | RVB-NW | 1 | 2016 | Nee | 10 |  | op het dak |  | Ja, vastgoedbeh. | Daknet
900136243 | 73 | Bliksemafleiding gebouwgebonden | 32C35 | CAMP NEW AMSTERDAM | A118 | Kantoorgebouw | 628 |  |  | DOSCO | DOSCO | RVB-NW | 1 | 1900 | Nee | 4 |  |  |  | Ja, vastgoedbeh. | Vangnet
900135880 | 73 | Bliksemafleiding gebouwgebonden | 32C35 | CAMP NEW AMSTERDAM | A144 | Joint CIS Groep | 4150 |  |  | DOSCO | DOSCO | RVB-NW | 1 | 2019 | Nee |  |  |  |  | Ja, vastgoedbeh. | Daknet
900117188 | 73 | Bliksemafleiding gebouwgebonden | 32C35 | CAMP NEW AMSTERDAM | A165 | Hoofdgebouw BSB | 10998 |  |  | DOSCO | DOSCO | RVB-NW | 1 | 2015 | Nee | 20 | 40 | Dak | LP3 | Ja, vastgoedbeh. | Daknet
900136241 | 73 | Bliksemafleiding gebouwgebonden | 32C35 | CAMP NEW AMSTERDAM | A173 | Koninklijke Marechaussee | 1441 |  |  | DOSCO | DOSCO | RVB-NW | 1 | 1900 | Nee | 11 |  |  |  | Ja, vastgoedbeh. | Vangnet
900140055 | 73 | Bliksemafleiding gebouwgebonden | 32C35 | CAMP NEW AMSTERDAM | A33 | Onderhoudshangar | 2313 |  |  | DOSCO | DOSCO | RVB-NW | 1 | 2020 | Nee | 3 | 11 | Gebouw A33 en A33A |  | Ja, vastgoedbeh. | Daknet
900140129 | 73 | Bliksemafleiding gebouwgebonden | 32C35 | CAMP NEW AMSTERDAM | A33A | Kantoorgebouw | 563 |  |  | DOSCO | DOSCO | RVB-NW | 1 | 2020 | Nee |  | 2 | Gebouw A33 en A33A |  | Ja, vastgoedbeh. | Daknet
900104664 | 73 | Bliksemafleiding gebouwgebonden | 32C35 | CAMP NEW AMSTERDAM | A44D | Huisvesting IVENT | 2777 |  |  | DOSCO | DOSCO | RVB-NW | 1 | 2008 |  | 10 |  | Buitengevel en dak | Beveiligingsklasse LP 3 |  | Daknet
900136239 | 73 | Bliksemafleiding gebouwgebonden | 32C35 | CAMP NEW AMSTERDAM | A80 | Kantoor , Werkplaats NDO | 442 |  |  | DOSCO | DOSCO | RVB-NW | 1 | 1900 | Nee | 7 |  |  |  | Ja, vastgoedbeh. | Vangnet
900103411 | 73 | Bliksemafleiding gebouwgebonden | 32C35 | CAMP NEW AMSTERDAM | A88 | Kantoor FBD | 414 |  |  | DOSCO | DOSCO | RVB-NW | 1 | 1981 |  | 1 |  | Oostgevel gebouw | Antenne boven op dak |  | Daknet
900031114 | 73 | Bliksemafleiding gebouwgebonden | 32C35 | CAMP NEW AMSTERDAM | A93 | Magazijn , Opslagloods | 756 |  |  | DOSCO | DOSCO | RVB-NW | 1 | 1984 |  | 17 |  | Bij gesloopt gebouw A121 | Beveiligingsklasse LP |  | Daknet
900136242 | 73 | Bliksemafleiding gebouwgebonden | 32C35 | CAMP NEW AMSTERDAM | A98 | Kantoor | 367 |  |  | DOSCO | DOSCO | RVB-NW | 1 | 1900 | Nee | 6 | 13 |  |  | Ja, vastgoedbeh. | Vangnet
900031050 | 73 | Bliksemafleiding gebouwgebonden | 32D09 | SERGEANT-MAJOOR SCHEICKKAZERNE | M1 | Magazijn | 209 |  |  | CLAS | CLAS | RVB-NW | 1 | 1952 |  | 14 |  | Buitengevel en dak | Beveiligingsklasse LP 4 |  | Daknet
900031051 | 73 | Bliksemafleiding gebouwgebonden | 32D09 | SERGEANT-MAJOOR SCHEICKKAZERNE | M2 | Magazijn | 209 |  |  | CLAS | CLAS | RVB-NW | 1 | 1952 |  | 14 |  | Buitengevel en dak | Beveiligingsklasse LP 4 |  | Daknet
900135028 | 73 | Bliksemafleiding gebouwgebonden | 32D09 | SERGEANT-MAJOOR SCHEICKKAZERNE | M4 | Magazijn | 209 |  |  | CLAS | CLAS | RVB-NW | 1 | 2019 | Nee | 6 | 8 |  |  | Ja, vastgoedbeh. | Vangnet
900031054 | 73 | Bliksemafleiding gebouwgebonden | 32D09 | SERGEANT-MAJOOR SCHEICKKAZERNE | M5 | Magazijn | 209 |  |  | CLAS | CLAS | RVB-NW | 1 | 1952 |  | 14 |  | Buitengevel en dak | Beveiligingsklasse LP 4 |  | Daknet
900135137 | 73 | Bliksemafleiding gebouwgebonden | 32D09 | SERGEANT-MAJOOR SCHEICKKAZERNE | M5 | Magazijn | 209 |  |  | CLAS | CLAS | RVB-NW | 1 | 2019 | Nee | 8 | 6 |  |  | Ja, vastgoedbeh. | Vangnet
900031055 | 73 | Bliksemafleiding gebouwgebonden | 32D09 | SERGEANT-MAJOOR SCHEICKKAZERNE | M6 | Munitiewerkplaats Specifiek | 209 |  |  | CLAS | CLAS | RVB-NW | 1 | 1952 |  | 14 |  | Buitengevel en dak | Beveiligingsklasse LP 4 |  | Daknet
900135136 | 73 | Bliksemafleiding gebouwgebonden | 32D09 | SERGEANT-MAJOOR SCHEICKKAZERNE | M7 | Magazijn | 209 |  |  | CLAS | CLAS | RVB-NW | 1 | 2019 | Nee | 8 | 6 |  |  | Ja, vastgoedbeh. | Daknet
900135138 | 73 | Bliksemafleiding gebouwgebonden | 32D09 | SERGEANT-MAJOOR SCHEICKKAZERNE | M8 | Magazijn | 209 |  |  | CLAS | CLAS | RVB-NW | 1 | 2019 | Nee | 8 | 6 |  |  | Ja, vastgoedbeh. | Daknet
900031058 | 73 | Bliksemafleiding gebouwgebonden | 32D09 | SERGEANT-MAJOOR SCHEICKKAZERNE | M9 | Magazijn | 238 |  |  | CLAS | CLAS | RVB-NW | 1 | 1972 |  | 14 |  | Buitengevel en dak | Beveiligingsklasse LP 4 |  | Daknet
900109619 | 73 | Bliksemafleiding gebouwgebonden | 32D09 | SERGEANT-MAJOOR SCHEICKKAZERNE | W1 | Staf- , Lesgebouw | 8556 |  |  | CLAS | CLAS | RVB-NW | 1 | 2012 |  | 40 |  | Buitengevel en dak | Beveiligingsklasse LP 3 |  | Daknet
900031112 | 73 | Bliksemafleiding gebouwgebonden | 32D10 | INST BEDRIJF LANDSYSTEMEN | 1 | Herstelwerkplaats , Kantoor , Eetzaal | 29434 |  |  | CLAS | CLAS | RVB-NW | 1 | 2004 |  | 1 |  | Bij loopbrug op dak | Beveiligingsklasse LP 1 |  | Daknet
900031059 | 73 | Bliksemafleiding gebouwgebonden | 32D10 | INST BEDRIJF LANDSYSTEMEN | 11 | Wachtgebouw | 105 |  |  | CLAS | CLAS | RVB-NW | 1 | 1990 |  | 4 |  | Buitengevel en dak | Beveiligingsklasse LP 4 |  | Daknet
900031060 | 73 | Bliksemafleiding gebouwgebonden | 32D10 | INST BEDRIJF LANDSYSTEMEN | 3 | Motorenproefstand | 2797 |  |  | CLAS | CLAS | RVB-NW | 1 | 1956 |  | 4 |  | Buitengevel en dak | Beveiligingsklasse LP 4 |  | Daknet
900031061 | 73 | Bliksemafleiding gebouwgebonden | 32D10 | INST BEDRIJF LANDSYSTEMEN | 38 | Opslag Afgewerkte Olie | 112 |  |  | CLAS | CLAS | RVB-NW | 1 | 1984 |  | 4 |  | Buitengevel en dak | Beveiligingsklasse LP 4 |  | Daknet
900092996 | 73 | Bliksemafleiding gebouwgebonden | 32D10 | INST BEDRIJF LANDSYSTEMEN | 41 | Gasflessenberging | 39 |  |  | CLAS | CLAS | RVB-NW | 1 | 1987 |  | 4 |  | Buitengevel en dak | Beveiligingsklasse LP 2 |  | Daknet
900031062 | 73 | Bliksemafleiding gebouwgebonden | 32D10 | INST BEDRIJF LANDSYSTEMEN | 42 | Magazijn HPS | 751 |  |  | CLAS | CLAS | RVB-NW | 1 | 1988 |  | 10 |  | Buitengevel en dak | Beveiligingsklasse LP 3 |  | Daknet
900084419 | 73 | Bliksemafleiding gebouwgebonden | 32D10 | INST BEDRIJF LANDSYSTEMEN | 42A | CV-Ruimte | 10 |  |  | CLAS | CLAS | RVB-NW | 1 | 1987 |  | 4 |  | Buitengevel en dak | Beveiligingsklasse LP 3 |  | Daknet
900031064 | 73 | Bliksemafleiding gebouwgebonden | 32D10 | INST BEDRIJF LANDSYSTEMEN | 5 | CV , Brandweergarage , UF-Filterinstallatie | 588 |  |  | CLAS | CLAS | RVB-NW | 1 | 1956 |  | 7 |  | Buitengevel en dak | Beveiligingsklasse LP 4 |  | Daknet
900135504 | 73 | Bliksemafleiding gebouwgebonden | 32D10 | INST BEDRIJF LANDSYSTEMEN | P6 | Trafogebouw | 10 |  |  | CLAS | CLAS | RVB-NW | 1 | 1900 | Nee |  |  |  |  | Ja, vastgoedbeh. | Daknet
900123036 | 73 | Bliksemafleiding gebouwgebonden | 32D20 | BERNHARDKAZERNE | AC10 | Instructiegebouw | 2537 |  |  | CLAS | CLAS | RVB-NW | 1 | 2016 | Nee | 10 |  | Dak gebouw AC10 |  | Ja, vastgoedbeh. | Daknet
900094459 | 73 | Bliksemafleiding gebouwgebonden | 32D20 | BERNHARDKAZERNE | AC11 | Bureelgebouw | 9495 |  |  | CLAS | CLAS | RVB-NW | 1 | 2010 |  | 32 |  | Buitengevel en dak | Beveiligingsklasse LP |  | Daknet
900031066 | 73 | Bliksemafleiding gebouwgebonden | 32D20 | BERNHARDKAZERNE | AC9 | Instructiegebouw | 2419 |  |  | CLAS | CLAS | RVB-NW | 1 | 1982 |  | 11 |  | Buitengevel en dak | Beveiligingsklasse LP 2 |  | Daknet
900092165 | 73 | Bliksemafleiding gebouwgebonden | 32D20 | BERNHARDKAZERNE | AE8 | Tactis | 7697 |  |  | CLAS | CLAS | RVB-NW | 1 | 2008 |  |  |  | Buitengevel en dak | Beveiligingsklasse LP 3 |  | Daknet
900031067 | 73 | Bliksemafleiding gebouwgebonden | 32D20 | BERNHARDKAZERNE | AR | Rijsimulator | 691 |  |  | CLAS | CLAS | RVB-NW | 1 | 1976 |  | 11 |  | Buitengevel en dak | Beveiligingsklasse LP 2 |  | Daknet
900031068 | 73 | Bliksemafleiding gebouwgebonden | 32D20 | BERNHARDKAZERNE | AV | Legeringsgebouw | 1169 |  |  | CLAS | CLAS | RVB-NW | 1 | 1987 |  | 6 |  | Buitengevel en dak | Beveiligingsklasse LP 2 |  | Daknet
900031069 | 73 | Bliksemafleiding gebouwgebonden | 32D20 | BERNHARDKAZERNE | AY | Legeringsgebouw | 1204 |  |  | CLAS | CLAS | RVB-NW | 1 | 1983 |  | 4 |  | Buitengevel en dak | Beveiligingsklasse LP 2 |  | Daknet
900030967 | 73 | Bliksemafleiding gebouwgebonden | 32D20 | BERNHARDKAZERNE | AZ | Legeringsgebouw | 1169 |  |  | CLAS | CLAS | RVB-NW | 1 | 1985 |  | 6 |  | Buitengevel en dak | Beveiligingsklasse LP 2 |  | Daknet
900030968 | 73 | Bliksemafleiding gebouwgebonden | 32D20 | BERNHARDKAZERNE | B | Onderofficiersmess | 2073 |  |  | CLAS | CLAS | RVB-NW | 1 | 1939 |  | 15 |  | Buitengevel en dak | Beveiligingsklasse LP 2 |  | Daknet
900030969 | 73 | Bliksemafleiding gebouwgebonden | 32D20 | BERNHARDKAZERNE | C | Museum , Kantoor | 3504 |  |  | CLAS | CLAS | RVB-NW | 1 | 1939 |  | 24 |  | Buitengevel en dak | Beveiligingsklasse LP 2 |  | Daknet
900030971 | 73 | Bliksemafleiding gebouwgebonden | 32D20 | BERNHARDKAZERNE | H | Productgroep HPD | 685 |  |  | CLAS | CLAS | RVB-NW | 1 | 1938 |  | 10 |  | Buitengevel en dak | Beveiligingsklasse LP 4 |  | Daknet
900096295 | 73 | Bliksemafleiding gebouwgebonden | 32D20 | BERNHARDKAZERNE | L | Legeringsgebouw | 2914 |  |  | CLAS | CLAS | RVB-NW | 1 | 1986 |  | 13 |  | Buitengevel en dak | Beveiligingsklasse LP |  | Daknet
900030972 | 73 | Bliksemafleiding gebouwgebonden | 32D20 | BERNHARDKAZERNE | X | Gevechtstrainingsschool | 2936 |  |  | CLAS | CLAS | RVB-NW | 1 | 1973 |  | 10 |  | Buitengevel en dak | Beveiligingsklasse LP 4 |  | Daknet
900030973 | 73 | Bliksemafleiding gebouwgebonden | 32D21 | VAN BRAAM HOUCKGEESTKAZERNE | 001 | Jacmel ziekenboeg | 2219 |  |  | CZSK | CZSK | RVB-NW | 1 | 1968 |  | 12 |  | Buitengevel en dak | Beveiligingsklasse LP 2 |  | Daknet
900030974 | 73 | Bliksemafleiding gebouwgebonden | 32D21 | VAN BRAAM HOUCKGEESTKAZERNE | 018 | Kantine | 2479 |  |  | CZSK | CZSK | RVB-NW | 1 | 1947 |  | 2 |  | Buitengevel en dak | Beveiligingsklasse LP 2 |  | Daknet
900030975 | 73 | Bliksemafleiding gebouwgebonden | 32D21 | VAN BRAAM HOUCKGEESTKAZERNE | 031 | VBC | 487 |  |  | CZSK | CZSK | RVB-NW | 1 | 1963 |  | 35 |  | Buitengevel en dak | Beveiligingsklasse LP 1 |  | Daknet
900030976 | 73 | Bliksemafleiding gebouwgebonden | 32D21 | VAN BRAAM HOUCKGEESTKAZERNE | 061 | Legeringsgebouw Algiers | 6749 |  |  | CZSK | CZSK | RVB-NW | 1 | 1988 |  | 19 |  | Buitengevel en dak | Beveiligingsklasse LP 2 |  | Daknet
900030977 | 73 | Bliksemafleiding gebouwgebonden | 32D21 | VAN BRAAM HOUCKGEESTKAZERNE | 077 | Legeringsgebouw Batufa | 3581 |  |  | CZSK | CZSK | RVB-NW | 1 | 1993 |  | 8 |  | Buitengevel en dak | Beveiligingsklasse LP 3 |  | Daknet
900030978 | 73 | Bliksemafleiding gebouwgebonden | 32D21 | VAN BRAAM HOUCKGEESTKAZERNE | 078 | Magazijn Hinderwetplichtige Stoffen | 548 |  |  | CZSK | CZSK | RVB-NW | 1 | 1992 |  | 13 |  | Buitengevel en dak | Beveiligingsklasse LP 2 |  | Daknet
900030979 | 73 | Bliksemafleiding gebouwgebonden | 32D21 | VAN BRAAM HOUCKGEESTKAZERNE | 079 | Magazijn , Militair Trainingscentrum | 10734 |  |  | CZSK | CZSK | RVB-NW | 1 | 1994 |  | 39 |  | Buitengevel en dak | Beveiligingsklasse LP 2 |  | Daknet
900030981 | 73 | Bliksemafleiding gebouwgebonden | 32D21 | VAN BRAAM HOUCKGEESTKAZERNE | 081 | Kantoorgebouw Biak | 2250 |  |  | CZSK | CZSK | RVB-NW | 1 | 1992 |  | 8 |  | Buitengevel en dak | Beveiligingsklasse LP 2 |  | Daknet
900030982 | 73 | Bliksemafleiding gebouwgebonden | 32D21 | VAN BRAAM HOUCKGEESTKAZERNE | 085 | Legering Sisophon A | 2144 |  |  | CZSK | CZSK | RVB-NW | 1 | 1996 |  | 7 |  | Buitengevel en dak | Beveiligingsklasse LP 2 |  | Daknet
900030983 | 73 | Bliksemafleiding gebouwgebonden | 32D21 | VAN BRAAM HOUCKGEESTKAZERNE | 086 | Legering Sisophon C | 2485 |  |  | CZSK | CZSK | RVB-NW | 1 | 1996 |  | 7 |  | Buitengevel en dak | Beveiligingsklasse LP 2 |  | Daknet
900030984 | 73 | Bliksemafleiding gebouwgebonden | 32D21 | VAN BRAAM HOUCKGEESTKAZERNE | 087 | Legering Sisophon B | 2142 |  |  | CZSK | CZSK | RVB-NW | 1 | 1996 |  | 6 |  | Buitengevel en dak | Beveiligingsklasse LP 2 |  | Daknet
900030985 | 73 | Bliksemafleiding gebouwgebonden | 32D21 | VAN BRAAM HOUCKGEESTKAZERNE | 088 | Munitiebunker | 110 |  |  | CZSK | CZSK | RVB-NW | 1 | 1996 |  | 15 |  | Buitengevel en dak | Beveiligingsklasse LP 3 |  | Daknet
900030986 | 73 | Bliksemafleiding gebouwgebonden | 32D21 | VAN BRAAM HOUCKGEESTKAZERNE | 089 | Wachtgebouw Durres | 277 |  |  | CZSK | CZSK | RVB-NW | 1 | 1999 |  | 1 |  | Buitengevel en dak | Beveiligingsklasse LP 2 |  | Daknet
900030987 | 73 | Bliksemafleiding gebouwgebonden | 32D99 | OT OUDE KAMP | V48 | BOS-laadstation | 65 |  |  | CLAS | CLAS | RVB-NW | 1 | 1989 |  | 3 |  | Buitengevel en dak | Beveiligingsklasse LP 4 |  | Daknet
900092348 | 73 | Bliksemafleiding gebouwgebonden | 39B01 | MRC AARDENBURG | 1 | Kantoor , Portier | 1844 |  |  | DOSCO | DOSCO | RVB-NW | 1 | 2008 |  | 8 |  | Buitengevel en dak | Beveiligingsklasse LP 3 |  | Daknet
900098399 | 73 | Bliksemafleiding gebouwgebonden | 39B01 | MRC AARDENBURG | 32 | Verpleeg , Medisch Centrum | 2103 |  |  | DOSCO | DOSCO | RVB-NW | 1 | 2008 |  | 6 |  | Buitengevel en dak | Beveiligingsklasse LP |  | Daknet
900030995 | 73 | Bliksemafleiding gebouwgebonden | 39B01 | MRC AARDENBURG | 32A | Verpleeg- , Medisch Centrum | 2324 |  |  | DOSCO | DOSCO | RVB-NW | 1 | 2001 |  | 8 |  | Buitengevel en dak | Beveiligingsklasse LP 3 |  | Daknet
900098381 | 73 | Bliksemafleiding gebouwgebonden | 39B01 | MRC AARDENBURG | 32D | Verpleeg , Medisch Centrum | 4608 |  |  | DOSCO | DOSCO | RVB-NW | 1 | 2008 |  | 28 |  | Buitengevel en dak | Beveiligingsklasse LP |  | Daknet
900121986 | 73 | Bliksemafleiding gebouwgebonden | 39B01 | MRC AARDENBURG | 52 | Sportcomplex , Zwembad | 3389 |  |  | DOSCO | DOSCO | RVB-NW | 1 | 2013 | Nee |  |  | Dak | Aangelegd door Gebr. Kok b.v. Hoogkarspel | Ja, vastgoedbeh. | Daknet
900124540 | 73 | Bliksemafleiding gebouwgebonden | 39B01 | MRC AARDENBURG | 56 | Legeringsvoorziening Revalidanten | 1945 |  |  | DOSCO | DOSCO | RVB-NW | 1 | 2014 | Nee | 8 | 8 | op het dak met geleiders door de spouw |  | Ja, vastgoedbeh. | Daknet

## 97
ComponentID | ComponentSoortID | ComponentSoort | Object | Objectnaam | Gebouw | Gebouwnaam | BVO | Bouwlaag | Ruimte | Hoofdgebruiker | Objecthoofdgebruiker | Regio | Aantal | Bouwjaar | Buiten gebruik gesteld | DVD-code | Fabrikant | Installatienummer | Nadere locatiebepaling | Nadere specificatie bwd/instl | Onderhoudsplicht | Schijnbaar vermogen | Serienummer | Type | Werkelijk vermogen
900132848 | 97 | Noodaggregaat in terrein | 14B03 | COMPLEX NIEUWE HAVEN | [5 empty] | CZSK | CZSK | RVB-NW | 1 | 2008 | Nee | 1 | Leroy en Sommer | NSA A | Bij gebouw W001A |  | Ja, vastgoedbeh. | 1400,0 | 185742 |  | 1400,0
900132849 | 97 | Noodaggregaat in terrein | 14B03 | COMPLEX NIEUWE HAVEN | [5 empty] | CZSK | CZSK | RVB-NW | 1 | 2008 | Nee | 2 | Leroy en Sommer | NSA A | Bij gebouw W001A |  | Ja, vastgoedbeh. | 1400,0 | 185741 |  | 1400,0

## 99
ComponentID | ComponentSoortID | ComponentSoort | Object | Objectnaam | Gebouw | Gebouwnaam | BVO | Bouwlaag | Ruimte | Hoofdgebruiker | Objecthoofdgebruiker | Regio | Aantal | BI code | Bouwjaar | Buiten gebruik gesteld | Nadere locatiebepaling | Nadere specificatie bwd/instl | Onderhoudsplicht | Soort statisch aarding terrein
900136526 | 99 | Statische aarding in terrein | 14B46 | MVK DE KOOY | [5 empty] | CLSK | CLSK | RVB-NW | 1 | 1 | 1900 | Nee | Nabij gebouw 074 |  | Ja, vastgoedbeh. | Statisch aardpunt
900136527 | 99 | Statische aarding in terrein | 14B46 | MVK DE KOOY | [5 empty] | CLSK | CLSK | RVB-NW | 1 | 2 |  | Nee | Dummy-deck 098 |  | Ja, vastgoedbeh. | Statisch aardpunt
900140233 | 99 | Statische aarding in terrein | 14B46 | MVK DE KOOY | [5 empty] | CLSK | CLSK | RVB-NW | 1 | 3 | 1900 | Nee | Aardpaal tbv munitiecontainer | nabij gebouw 131 | Ja, vastgoedbeh. | Statisch aardpunt

## 100
ComponentID | ComponentSoortID | ComponentSoort | Object | Objectnaam | Gebouw | Gebouwnaam | BVO | Bouwlaag | Ruimte | Hoofdgebruiker | Objecthoofdgebruiker | Regio | Aantal | Aardstrip | BI code | Bouwjaar | Buiten gebruik gesteld | Geleidende vloer | Nadere locatiebepaling | Nadere specificatie bwd/instl | Onderhoudsplicht | Statisch aardpunt
900131291 | 100 | Statische aarding gebouwgebonden | 14B03 | COMPLEX NIEUWE HAVEN | G013 | Munitiewerkplaats A2 | 258 | 0 | 002 | CZSK | CZSK | RVB-NW | 1 |  | 1 |  | Nee | 3 |  |  | Ja, vastgoedbeh.
900131292 | 100 | Statische aarding gebouwgebonden | 14B03 | COMPLEX NIEUWE HAVEN | G013 | Munitiewerkplaats A2 | 258 | 0 | 003 | CZSK | CZSK | RVB-NW | 1 |  | 1 |  | Nee | 3 |  |  | Ja, vastgoedbeh.
900131293 | 100 | Statische aarding gebouwgebonden | 14B03 | COMPLEX NIEUWE HAVEN | G013 | Munitiewerkplaats A2 | 258 | 0 | 004 | CZSK | CZSK | RVB-NW | 1 |  | 1 |  | Nee | 3 |  |  | Ja, vastgoedbeh.
900131295 | 100 | Statische aarding gebouwgebonden | 14B03 | COMPLEX NIEUWE HAVEN | G013 | Munitiewerkplaats A2 | 258 | 0 | 009 | CZSK | CZSK | RVB-NW | 1 |  | 1 |  | Nee | 34 |  |  | Ja, vastgoedbeh.
900131296 | 100 | Statische aarding gebouwgebonden | 14B03 | COMPLEX NIEUWE HAVEN | G016 | Werkplaats , Testgebouw B1 | 854 | 0 | 001 | CZSK | CZSK | RVB-NW | 1 |  | 1 |  | Nee | 23 |  |  | Ja, vastgoedbeh.
900131297 | 100 | Statische aarding gebouwgebonden | 14B03 | COMPLEX NIEUWE HAVEN | G016 | Werkplaats , Testgebouw B1 | 854 | 0 | 002 | CZSK | CZSK | RVB-NW | 1 |  | 1 |  | Nee | 183 |  |  | Ja, vastgoedbeh.
900131298 | 100 | Statische aarding gebouwgebonden | 14B03 | COMPLEX NIEUWE HAVEN | G016 | Werkplaats , Testgebouw B1 | 854 | 0 | 006 | CZSK | CZSK | RVB-NW | 1 |  | 1 |  | Nee | 50 |  |  | Ja, vastgoedbeh.
900131299 | 100 | Statische aarding gebouwgebonden | 14B03 | COMPLEX NIEUWE HAVEN | G016 | Werkplaats , Testgebouw B1 | 854 | 0 | 007 | CZSK | CZSK | RVB-NW | 1 |  | 1 |  | Nee | 50 |  |  | Ja, vastgoedbeh.
900131300 | 100 | Statische aarding gebouwgebonden | 14B03 | COMPLEX NIEUWE HAVEN | G016 | Werkplaats , Testgebouw B1 | 854 | 0 | 008 | CZSK | CZSK | RVB-NW | 1 |  | 1 |  | Nee | 64 |  |  | Ja, vastgoedbeh.
900131303 | 100 | Statische aarding gebouwgebonden | 14B03 | COMPLEX NIEUWE HAVEN | G016 | Werkplaats , Testgebouw B1 | 854 | 0 | 011 | CZSK | CZSK | RVB-NW | 1 |  | 1 |  | Nee | 64 |  |  | Ja, vastgoedbeh.
900131306 | 100 | Statische aarding gebouwgebonden | 14B03 | COMPLEX NIEUWE HAVEN | G017 | Werkplaats , Testgebouw E1 | 683 | 0 | 001 | CZSK | CZSK | RVB-NW | 1 |  | 1 |  | Nee | 23 |  |  | Ja, vastgoedbeh.
900131307 | 100 | Statische aarding gebouwgebonden | 14B03 | COMPLEX NIEUWE HAVEN | G017 | Werkplaats , Testgebouw E1 | 683 | 0 | 002 | CZSK | CZSK | RVB-NW | 1 |  | 1 |  | Nee | 180 |  |  | Ja, vastgoedbeh.
900131308 | 100 | Statische aarding gebouwgebonden | 14B03 | COMPLEX NIEUWE HAVEN | G017 | Werkplaats , Testgebouw E1 | 683 | 0 | 006 | CZSK | CZSK | RVB-NW | 1 |  | 1 |  | Nee | 60 |  |  | Ja, vastgoedbeh.
900131309 | 100 | Statische aarding gebouwgebonden | 14B03 | COMPLEX NIEUWE HAVEN | G017 | Werkplaats , Testgebouw E1 | 683 | 0 | 007 | CZSK | CZSK | RVB-NW | 1 |  | 1 |  | Nee | 52 |  |  | Ja, vastgoedbeh.
900131310 | 100 | Statische aarding gebouwgebonden | 14B03 | COMPLEX NIEUWE HAVEN | G017 | Werkplaats , Testgebouw E1 | 683 | 0 | 008 | CZSK | CZSK | RVB-NW | 1 |  | 1 |  | Nee | 52 |  |  | Ja, vastgoedbeh.
900131317 | 100 | Statische aarding gebouwgebonden | 14B03 | COMPLEX NIEUWE HAVEN | G017 | Werkplaats , Testgebouw E1 | 683 | 0 | 010 | CZSK | CZSK | RVB-NW | 1 |  | 1 |  | Nee | 25 |  |  | Ja, vastgoedbeh.
900132470 | 100 | Statische aarding gebouwgebonden | 14B03 | COMPLEX NIEUWE HAVEN | G017 | Werkplaats , Testgebouw E1 | 683 | 0 | 011 | CZSK | CZSK | RVB-NW | 1 |  | 1 | 1900 | Nee |  |  |  | Ja, vastgoedbeh.
900131318 | 100 | Statische aarding gebouwgebonden | 14B03 | COMPLEX NIEUWE HAVEN | G017 | Werkplaats , Testgebouw E1 | 683 | 0 | 017 | CZSK | CZSK | RVB-NW | 1 |  | 1 |  | Nee | 35 |  |  | Ja, vastgoedbeh.
900131319 | 100 | Statische aarding gebouwgebonden | 14B03 | COMPLEX NIEUWE HAVEN | G017 | Werkplaats , Testgebouw E1 | 683 | 0 | 018 | CZSK | CZSK | RVB-NW | 1 |  | 1 |  | Nee | 15 |  |  | Ja, vastgoedbeh.
900131320 | 100 | Statische aarding gebouwgebonden | 14B03 | COMPLEX NIEUWE HAVEN | G018 | Werkplaats , Testgebouw F1 | 436 | 0 | 002 | CZSK | CZSK | RVB-NW | 1 |  | 1 |  | Nee | 23 |  |  | Ja, vastgoedbeh.
900131321 | 100 | Statische aarding gebouwgebonden | 14B03 | COMPLEX NIEUWE HAVEN | G018 | Werkplaats , Testgebouw F1 | 436 | 0 | 002A | CZSK | CZSK | RVB-NW | 1 |  | 1 |  | Nee | 4 |  |  | Ja, vastgoedbeh.
900131322 | 100 | Statische aarding gebouwgebonden | 14B03 | COMPLEX NIEUWE HAVEN | G018 | Werkplaats , Testgebouw F1 | 436 | 0 | 003 | CZSK | CZSK | RVB-NW | 1 |  | 1 |  | Nee | 13 |  |  | Ja, vastgoedbeh.
900131323 | 100 | Statische aarding gebouwgebonden | 14B03 | COMPLEX NIEUWE HAVEN | G018 | Werkplaats , Testgebouw F1 | 436 | 0 | 004 | CZSK | CZSK | RVB-NW | 1 |  | 1 |  | Nee | 34 |  |  | Ja, vastgoedbeh.
900131324 | 100 | Statische aarding gebouwgebonden | 14B03 | COMPLEX NIEUWE HAVEN | G018 | Werkplaats , Testgebouw F1 | 436 | 0 | 004A | CZSK | CZSK | RVB-NW | 1 |  | 1 |  | Nee | 6 |  |  | Ja, vastgoedbeh.
900131325 | 100 | Statische aarding gebouwgebonden | 14B03 | COMPLEX NIEUWE HAVEN | G018 | Werkplaats , Testgebouw F1 | 436 | 0 | 004B | CZSK | CZSK | RVB-NW | 1 |  | 1 |  | Nee | 4 |  |  | Ja, vastgoedbeh.
900131326 | 100 | Statische aarding gebouwgebonden | 14B03 | COMPLEX NIEUWE HAVEN | G018 | Werkplaats , Testgebouw F1 | 436 | 0 | 005 | CZSK | CZSK | RVB-NW | 1 |  | 1 |  | Nee | 48 |  |  | Ja, vastgoedbeh.
900131327 | 100 | Statische aarding gebouwgebonden | 14B03 | COMPLEX NIEUWE HAVEN | G018 | Werkplaats , Testgebouw F1 | 436 | 0 | 008 | CZSK | CZSK | RVB-NW | 1 |  | 1 |  | Nee | 22 |  |  | Ja, vastgoedbeh.
900131328 | 100 | Statische aarding gebouwgebonden | 14B03 | COMPLEX NIEUWE HAVEN | G018 | Werkplaats , Testgebouw F1 | 436 | 0 | 009 | CZSK | CZSK | RVB-NW | 1 |  | 1 |  | Nee | 63 |  |  | Ja, vastgoedbeh.
900132471 | 100 | Statische aarding gebouwgebonden | 14B03 | COMPLEX NIEUWE HAVEN | G018 | Werkplaats , Testgebouw F1 | 436 | 0 | 016 | CZSK | CZSK | RVB-NW | 1 |  | 1 | 1900 | Nee |  |  |  | Ja, vastgoedbeh.
900137806 | 100 | Statische aarding gebouwgebonden | 14B03 | COMPLEX NIEUWE HAVEN | G022 | Bunker M4 | 174 | 0 | 001 | CZSK | CZSK | RVB-NW | 1 |  | 1 | 1900 | Nee | 75 |  |  | Ja, vastgoedbeh.
900131336 | 100 | Statische aarding gebouwgebonden | 14B03 | COMPLEX NIEUWE HAVEN | G022 | Bunker M4 | 174 | 0 | 002 | CZSK | CZSK | RVB-NW | 1 |  | 1 |  | Nee | 69 |  |  | Ja, vastgoedbeh.
900133816 | 100 | Statische aarding gebouwgebonden | 14B03 | COMPLEX NIEUWE HAVEN | G022 | Bunker M4 | 174 | 0 | 003 | CZSK | CZSK | RVB-NW | 1 |  | 1 | 1900 | Nee | 75 |  |  | Ja, vastgoedbeh.
900131350 | 100 | Statische aarding gebouwgebonden | 14B03 | COMPLEX NIEUWE HAVEN | G036 | Werkplaats , Testgebouw L2 | 1720 | 0 | 001 | CZSK | CZSK | RVB-NW | 1 |  | 1 |  | Nee | 487 |  |  | Ja, vastgoedbeh.
900132472 | 100 | Statische aarding gebouwgebonden | 14B03 | COMPLEX NIEUWE HAVEN | G036 | Werkplaats , Testgebouw L2 | 1720 | 0 | 003 | CZSK | CZSK | RVB-NW | 1 |  | 1 | 1900 | Nee |  |  |  | Ja, vastgoedbeh.
900131353 | 100 | Statische aarding gebouwgebonden | 14B03 | COMPLEX NIEUWE HAVEN | G036 | Werkplaats , Testgebouw L2 | 1720 | 0 | 004 | CZSK | CZSK | RVB-NW | 1 |  | 1 |  | Nee | 54 |  |  | Ja, vastgoedbeh.
900132473 | 100 | Statische aarding gebouwgebonden | 14B03 | COMPLEX NIEUWE HAVEN | G036 | Werkplaats , Testgebouw L2 | 1720 | 0 | 005 | CZSK | CZSK | RVB-NW | 1 |  | 1 | 1900 | Nee |  |  |  | Ja, vastgoedbeh.
900131354 | 100 | Statische aarding gebouwgebonden | 14B03 | COMPLEX NIEUWE HAVEN | G036 | Werkplaats , Testgebouw L2 | 1720 | 0 | 006 | CZSK | CZSK | RVB-NW | 1 |  | 1 |  | Nee | 54 |  |  | Ja, vastgoedbeh.
900131356 | 100 | Statische aarding gebouwgebonden | 14B03 | COMPLEX NIEUWE HAVEN | G036 | Werkplaats , Testgebouw L2 | 1720 | 0 | 012 | CZSK | CZSK | RVB-NW | 1 |  | 1 |  | Nee | 52 |  |  | Ja, vastgoedbeh.
900131357 | 100 | Statische aarding gebouwgebonden | 14B03 | COMPLEX NIEUWE HAVEN | G036 | Werkplaats , Testgebouw L2 | 1720 | 0 | 012A | CZSK | CZSK | RVB-NW | 1 |  | 1 |  | Nee | 35 |  |  | Ja, vastgoedbeh.
900131358 | 100 | Statische aarding gebouwgebonden | 14B03 | COMPLEX NIEUWE HAVEN | G036 | Werkplaats , Testgebouw L2 | 1720 | 0 | 013 | CZSK | CZSK | RVB-NW | 1 |  | 1 |  | Nee | 42 |  |  | Ja, vastgoedbeh.
900137807 | 100 | Statische aarding gebouwgebonden | 14B03 | COMPLEX NIEUWE HAVEN | G036 | Werkplaats , Testgebouw L2 | 1720 | 0 | 014 | CZSK | CZSK | RVB-NW | 1 |  | 1 | 1900 | Nee | 40 |  |  | Ja, vastgoedbeh.
900131362 | 100 | Statische aarding gebouwgebonden | 14B03 | COMPLEX NIEUWE HAVEN | G038 | Werkplaats , Testgebouw L3 | 1483 | 0 | 001 | CZSK | CZSK | RVB-NW | 1 |  | 1 |  | Nee | 67 |  |  | Ja, vastgoedbeh.
900131363 | 100 | Statische aarding gebouwgebonden | 14B03 | COMPLEX NIEUWE HAVEN | G038 | Werkplaats , Testgebouw L3 | 1483 | 0 | 002 | CZSK | CZSK | RVB-NW | 1 |  | 1 |  | Nee | 488 |  |  | Ja, vastgoedbeh.
900131364 | 100 | Statische aarding gebouwgebonden | 14B03 | COMPLEX NIEUWE HAVEN | G038 | Werkplaats , Testgebouw L3 | 1483 | 0 | 002A | CZSK | CZSK | RVB-NW | 1 |  | 1 |  | Nee | 11 |  |  | Ja, vastgoedbeh.
900131365 | 100 | Statische aarding gebouwgebonden | 14B03 | COMPLEX NIEUWE HAVEN | G038 | Werkplaats , Testgebouw L3 | 1483 | 0 | 002B | CZSK | CZSK | RVB-NW | 1 |  | 1 |  | Nee | 96 |  |  | Ja, vastgoedbeh.
900131366 | 100 | Statische aarding gebouwgebonden | 14B03 | COMPLEX NIEUWE HAVEN | G038 | Werkplaats , Testgebouw L3 | 1483 | 0 | 009 | CZSK | CZSK | RVB-NW | 1 |  | 1 |  | Nee | 56 |  |  | Ja, vastgoedbeh.
900131368 | 100 | Statische aarding gebouwgebonden | 14B03 | COMPLEX NIEUWE HAVEN | G038 | Werkplaats , Testgebouw L3 | 1483 | 0 | 011 | CZSK | CZSK | RVB-NW | 1 |  | 1 |  | Nee | 130 |  |  | Ja, vastgoedbeh.
900131400 | 100 | Statische aarding gebouwgebonden | 14B03 | COMPLEX NIEUWE HAVEN | H039 | Opstelplaats Voertuigen C10 | 169 | 0 | 001 | CZSK | CZSK | RVB-NW | 1 |  | 1 |  | Nee | 78 |  |  | Ja, vastgoedbeh.
900133817 | 100 | Statische aarding gebouwgebonden | 14B03 | COMPLEX NIEUWE HAVEN | H039 | Opstelplaats Voertuigen C10 | 169 | 0 | 002 | CZSK | CZSK | RVB-NW | 1 |  | 1 | 1900 | Nee | 85 |  |  | Ja, vastgoedbeh.
900136502 | 100 | Statische aarding gebouwgebonden | 14B03 | COMPLEX NIEUWE HAVEN | L041 | Radionuclidenopslag | 230 | 0 | 1 | CZSK | CZSK | RVB-NW | 1 |  | 1 | 2002 | Nee |  |  |  | Ja, vastgoedbeh.
900137808 | 100 | Statische aarding gebouwgebonden | 14B03 | COMPLEX NIEUWE HAVEN | T005 | Pomphuis Biocide | 18 | 0 | 02 | CZSK | CZSK | RVB-NW | 1 |  | 1 | 1900 | Nee |  | Binnen en Buiten |  | Ja, vastgoedbeh. | 3
900133625 | 100 | Statische aarding gebouwgebonden | 14B46 | MVK DE KOOY | 049 | NH-90 Full Mission Flight Trainer | 1810 | 0 | 0.17 | CLSK | CLSK | RVB-NW | 1 | 1,0 | 1 | 2019 | Nee | 390 |  |  | Ja, vastgoedbeh. | 4
900131261 | 100 | Statische aarding gebouwgebonden | 14B46 | MVK DE KOOY | 076 | Munitiebunker | 40 | 0 | 001 | CLSK | CLSK | RVB-NW | 1 |  | 1 |  | Nee | 6 |  |  | Ja, vastgoedbeh.
900136524 | 100 | Statische aarding gebouwgebonden | 14B46 | MVK DE KOOY | 076 | Munitiebunker | 40 | 0 | 002 | CLSK | CLSK | RVB-NW | 1 |  | 1 | 2020 | Nee |  |  |  | Ja, vastgoedbeh.
900131264 | 100 | Statische aarding gebouwgebonden | 14B46 | MVK DE KOOY | 076 | Munitiebunker | 40 | 0 | 003 | CLSK | CLSK | RVB-NW | 1 |  | 1 |  | Nee | 7 |  |  | Ja, vastgoedbeh.
900131265 | 100 | Statische aarding gebouwgebonden | 14B46 | MVK DE KOOY | 076 | Munitiebunker | 40 | 0 | 004 | CLSK | CLSK | RVB-NW | 1 |  | 1 |  | Nee | 4 |  |  | Ja, vastgoedbeh.
900131266 | 100 | Statische aarding gebouwgebonden | 14B46 | MVK DE KOOY | 076 | Munitiebunker | 40 | 0 | 005 | CLSK | CLSK | RVB-NW | 1 |  | 1 |  | Nee | 7 |  |  | Ja, vastgoedbeh. | 2
900136501 | 100 | Statische aarding gebouwgebonden | 14B46 | MVK DE KOOY | 135 | Noodstroomaggregaat | 24 | 0 | 01 | CLSK | CLSK | RVB-NW | 1 |  | 1 | 2006 | Nee |  |  |  | Ja, vastgoedbeh.