## Voorblad
Componentenlijst
Selectiecriteria:
Hoofdgebruiker
ObjectHoofdgebruiker
Object | -
Component
Dienstkring | Zuid
Contract | Subbundel Laagspanning
Cluster
Onderhoudsplicht | Ja, vastgoedbeh.
Buiten gebruik gesteld | Nee
Deze export bevat de volgende componenten:
| Component | Aantal
26 | Noodaggregaat in gebouw | 90
28 | No-break | 62
32 | Noodverlichting centraal | 149
33 | Noodverlichting decentraal | 904
39 | Centrale Antenne Inrichting | 0
47 | Bliksemafleiding in terrein | 47
72 | Laagspanning | 2126
73 | Bliksemafleiding gebouwgebonden | 599
97 | Noodaggregaat in terrein | 2
99 | Statische aarding in terrein | 86
100 | Statische aarding gebouwgebonden | 803

## 26
ComponentID | ComponentSoortID | ComponentSoort | Object | Objectnaam | Gebouw | Gebouwnaam | BVO | Bouwlaag | Ruimte | Hoofdgebruiker | Objecthoofdgebruiker | Regio | Aantal | BI code | Bouwjaar | Buiten gebruik gesteld | DVD-code | Fabrikant | Installatienummer | Nadere locatiebepaling | Nadere specificatie bwd/instl | Onderhoudsplicht | Schijnbaar vermogen | Serienummer | Type | Werkelijk vermogen
900057279 | 26 | Noodaggregaat in gebouw | 44C03 | COMMANDO LUCHTSTRIJDKRACHTEN | 1 | Luchtmachttoren | 13422 | 0 | A13 | CLSK | CLSK | RVB-Z | 1 | 1 | 2000 | Nee | 1 | Kemper en van Twist Diesel B.V. | Projectnr. 50.0702 | In stalen kast met ingebouwde tank / Perkins 1300 Series | 230kVA | Ja, vastgoedbeh. | 360,0 |  | KVT 2300 RPE | 288
900085635 | 26 | Noodaggregaat in gebouw | 44C03 | COMMANDO LUCHTSTRIJDKRACHTEN | 3 | Opslag | 13 | 0 | 01 | CLSK | CLSK | RVB-Z | 1 | 1 | 2007 | Nee | 1 | Diesel Perkins / Generator Leroy Somer | Fabr. FG Wilson P60P3/Type KVT 600 RPE | Kemper en van Twist Diesel BV Dordrecht / 60 kVA KVT 600 RPE | Project num. 50.07.06864 | Ja, vastgoedbeh. | 93,8 | Diesel DK51315 U116769P/Generator 211626 | Diesel 1103A-33TG2 / Generator LL2034H | 75
900035798 | 26 | Noodaggregaat in gebouw | 45H03 | VLIEGBASIS VOLKEL | 1002 | Opslag Coolingcars (West) | 36 | 0 | 1 | CLSK | CLSK | RVB-Z | 1 | 1 | 2003 | Nee | 1 | FG Wilson / Leroy Somer | FC Wilson nr. FGWPEP01KB0A05290 |  | Tbv gebouw 1000 noodbediening hangaardeuren | Ja, vastgoedbeh. | 27,0 | 50.03.00535 | KVT 270 RPE | 21,6
900035799 | 26 | Noodaggregaat in gebouw | 45H03 | VLIEGBASIS VOLKEL | 1051 | Opslag Coolingcars | 68 | 0 | 1 | CLSK | CLSK | RVB-Z | 1 | 1 | 2007 | Nee | 1 | FG Wilson / Leroy Somer | FG Wilson |  | Tbv gebouw 1050 noodbediening hangaardeuren | Ja, vastgoedbeh. | 27,0 | 50.07.06697 | KVT 270 RPE | 21,6
900035800 | 26 | Noodaggregaat in gebouw | 45H03 | VLIEGBASIS VOLKEL | 1061 | Opslag Coolingcars | 68 | 0 | 1 | CLSK | CLSK | RVB-Z | 1 | 1 | 2007 | Nee | 1 | FG Wilson / Leroy Somer | FG Wilson |  | tbv gebouw 1060 noodbediening hangaardeuren | Ja, vastgoedbeh. | 27,0 | 50.07.06697 | KVT 270 RPE | 21,6
900081682 | 26 | Noodaggregaat in gebouw | 45H03 | VLIEGBASIS VOLKEL | 1071 | Dieselaggregaatgeb bij 299 | 14 | 0 | 1 | CLSK | CLSK | RVB-Z | 1 | 1 | 1984 | Nee | 1 | De Roos | DA 500-056 | Bij 299 - KRC code 227.515.005 | 50 kVA | Ja, vastgoedbeh. | 50,0 | 840154-3 | DIB 42/75-4TS | 40
900092031 | 26 | Noodaggregaat in gebouw | 45H03 | VLIEGBASIS VOLKEL | 1100 | Verkeerstoren | 375 | 0 | 18 | CLSK | CLSK | RVB-Z | 1 | 1 | 1996 | Nee | 1 | SDMO (dynaf) | DA 300-004 | Toren - KRC code 227.650.001 | 30 kVA | Ja, vastgoedbeh. | 40,0 | SGK27602C | NS 40 | 32
900134883 | 26 | Noodaggregaat in gebouw | 45H03 | VLIEGBASIS VOLKEL | 1118 | Transformatorgebouw | 84 | 0 | 4 | CLSK | CLSK | RVB-Z | 1 | 1 | 2019 | Nee | 1 | Brinkmann en Niemeijer |  |  |  | Ja, vastgoedbeh. | 250,0 | 5312456994 | LG3V250S/E | 250,0
900035772 | 26 | Noodaggregaat in gebouw | 45H03 | VLIEGBASIS VOLKEL | 142 | Installatiegebouw TACAN , Trafo T25 | 55 | 0 | 2 | CLSK | CLSK | RVB-Z | 1 | 1 | 1979 | Nee | 1 | De Roos | DA 850-018 | TACAN - KRC code 227.865.002 | dorman nr.06045/0479/018-AvK nr.232362/typ.DKB42/100-4TS | Ja, vastgoedbeh. | 68,0 | 840154-7 | DKB 42/100-4TS | 54,4
900035773 | 26 | Noodaggregaat in gebouw | 45H03 | VLIEGBASIS VOLKEL | 230 | Transformatorgebouw T3 | 79 | 0 | 1 | CLSK | CLSK | RVB-Z | 1 | 1 | 2000 | Nee | 1 | Kemper en Twist | DA 1000-017 | NSA door Kemper en van Twist gemonteerd in 2001 | Generator KRC code 227.904.004 | Ja, vastgoedbeh. | 160,0 | FAML001014 | P160H | 128
900116142 | 26 | Noodaggregaat in gebouw | 45H03 | VLIEGBASIS VOLKEL | 271 | Transformatorgebouw T5 | 58 | 0 | 2 | CLSK | CLSK | RVB-Z | 1 | 1 | 2013 | Nee | 1 | Kemper en van Twist diesel B.V. |  |  | 3f-400/230V-50Hz 230kW bij Cos. 0,8 | Ja, vastgoedbeh. | 230,0 | 50.13.01796 | KVT 2300 RPE | 184
900116096 | 26 | Noodaggregaat in gebouw | 45H03 | VLIEGBASIS VOLKEL | 306 | Dieselaggregaat | 34 | 0 | 1 | CLSK | CLSK | RVB-Z | 1 | 1 | 2015 | Nee | 1 | Brinkmann en Niemeijer |  | 110kVA/88kW/Cos 0,8/3f/220-400V/1500 RPM | Gen.nr.0001794117 / motor nr.U0571113 | Ja, vastgoedbeh. | 110,0 | 1503014 | BV3JCB110-3AM/E | 88
900035776 | 26 | Noodaggregaat in gebouw | 45H03 | VLIEGBASIS VOLKEL | 398 | LC-bunker 06 | 99 | K1 | 005 | CLSK | CLSK | RVB-Z | 1 | 1 | 1992 | Nee | 1 | Dynaf | DA 300-001 | LCB 06 - KRC code 227.350.001 |  | Ja, vastgoedbeh. | 40,0 | 511081 A203 | DKBN 34/40-4 | 32,0
900035777 | 26 | Noodaggregaat in gebouw | 45H03 | VLIEGBASIS VOLKEL | 399 | LC-bunker 24 | 99 | K1 | 005 | CLSK | CLSK | RVB-Z | 1 | 1 | 1992 | Nee | 1 | Van Kaick / Perkins | DA 300-002 | LCB 24 - KRC code 227.350.002 |  | Ja, vastgoedbeh. | 40,0 | 5110081 A201 | DKBN 34/40-4 | 32
900131031 | 26 | Noodaggregaat in gebouw | 45H03 | VLIEGBASIS VOLKEL | 430 | Flightsimulator | 907 | 0 | 19 | CLSK | CLSK | RVB-Z | 1 | 1 | 2017 | Nee | 1 | Brinkmann en Niemeijer | U1419016 ( motornummer ) |  |  | Ja, vastgoedbeh. | 50,0 | 0001905787 | LG3JCB50M/E | 40,0
900035778 | 26 | Noodaggregaat in gebouw | 45H03 | VLIEGBASIS VOLKEL | 447 | Dieselaggregaat | 13 | 0 | 1 | CLSK | CLSK | RVB-Z | 1 | 1 | 1996 | Nee | 1 | SDMO (dynaf) | DA300-004 | Com. Centrale KRC code 227.625.001 | 66kVA | Ja, vastgoedbeh. | 60,0 | SGK27602B | NS60 | 48
900035780 | 26 | Noodaggregaat in gebouw | 45H03 | VLIEGBASIS VOLKEL | 460 | Wachtgebouw WSA | 164 | 0 | 6 | CLSK | CLSK | RVB-Z | 1 | 1 | 1980 | Nee | 1 | Van Kaick / Dorman | DA 1850-001 | WSA - KRC code 227.919.001 | 185 kVA | Ja, vastgoedbeh. | 185,0 | 5235113 | DKB 55/200-4TS | 148
900118928 | 26 | Noodaggregaat in gebouw | 45H03 | VLIEGBASIS VOLKEL | 500 | Bunker OCC , Communicatie , FM | 805 | 0 | 20 | CLSK | CLSK | RVB-Z | 1 | 1 | 2015 | Nee | 1 | Brinkmann en Niemeijer |  | met WASP diesel filter systeem (SN.1425) | Motor U0924715 / Generator 0001874960 | Ja, vastgoedbeh. | 180,0 | 1602023 | LG3JCB180M/E | 144
900035783 | 26 | Noodaggregaat in gebouw | 45H03 | VLIEGBASIS VOLKEL | 501 | Kantoorbunker | 1024 | 0 | 17 | CLSK | CLSK | RVB-Z | 1 | 1 | 1988 | Nee | 1 | Spruyt Utrecht | DA 2500-022 | B501 - KRC code 227.925.002 | 250 kVA | Ja, vastgoedbeh. | 250,0 | S7810 | DIB 80 E/4D | 200
900098713 | 26 | Noodaggregaat in gebouw | 45H03 | VLIEGBASIS VOLKEL | 502 | Kantoorbunker SPBF | 289 | 0 | 13 | CLSK | CLSK | RVB-Z | 1 | 1 | 2010 | Nee | 1 | Kemper en van Twist | 5042829/10 | Technische ruimte inpandig | Project nr 50.10.14935 | Ja, vastgoedbeh. | 33,0 | FGWPEP21KAMU00202 | P33-1 | 26,4
900035785 | 26 | Noodaggregaat in gebouw | 45H03 | VLIEGBASIS VOLKEL | 503 | Kantoorbunker SPBF | 289 | 0 | 4 | CLSK | CLSK | RVB-Z | 1 | 1 | 1979 | Nee | 1 | De Roos | DA 500-022 | gereviseerd 2006 - KRC code 227.510.002 | 50 kVA | Ja, vastgoedbeh. | 50,0 | 840059-5 | DIB 42/50-4D | 40
900035786 | 26 | Noodaggregaat in gebouw | 45H03 | VLIEGBASIS VOLKEL | 800 | Aggregaatgebouw | 47 | 0 | 1 | CLSK | CLSK | RVB-Z | 1 | 1 | 1995 | Nee | 1 | Van Kaick / Cummins | DA 600-800 | PAS | 60 kVA | Ja, vastgoedbeh. | 60,0 | 6320384A008 | DSG 36 M2-4 | 48
900035787 | 26 | Noodaggregaat in gebouw | 45H03 | VLIEGBASIS VOLKEL | 801 | Aggregaatgebouw | 47 | 0 | 1 | CLSK | CLSK | RVB-Z | 1 | 1 | 1995 | Nee | 1 | Van Kaick / Cummins | DA 1000-061 | PAS | 110 Kva | Ja, vastgoedbeh. | 100,0 | 6320384 B001 | DSG 26 L2-4 | 80
900035788 | 26 | Noodaggregaat in gebouw | 45H03 | VLIEGBASIS VOLKEL | 802 | Aggregaatgebouw | 47 | 0 | 1 | CLSK | CLSK | RVB-Z | 1 | 1 | 1995 | Nee | 1 | Van Kaick / Cummins | DA 600-802 | PAS | 60 kVA | Ja, vastgoedbeh. | 60,0 | 6320384A004 | DSG 36 M2-4 | 48
900035789 | 26 | Noodaggregaat in gebouw | 45H03 | VLIEGBASIS VOLKEL | 803 | Aggregaatgebouw | 47 | 0 | 1 | CLSK | CLSK | RVB-Z | 1 | 1 | 1995 | Nee | 1 | Van Kaick / Cummins | DA 600-803 | PAS | 60 kVa | Ja, vastgoedbeh. | 60,0 | 6320384A007 | DSG 36 M2-4 | 48
900035790 | 26 | Noodaggregaat in gebouw | 45H03 | VLIEGBASIS VOLKEL | 804 | Aggregaatgebouw | 47 | 0 | 1 | CLSK | CLSK | RVB-Z | 1 | 1 | 1995 | Nee | 1 | Van Kaick / Cummins | DA 600-804 | PAS | 60 kVA | Ja, vastgoedbeh. | 60,0 | 632038A005 | DSG 36 M2-4 | 48
900035791 | 26 | Noodaggregaat in gebouw | 45H03 | VLIEGBASIS VOLKEL | 805 | Aggregaatgebouw | 47 | 0 | 1 | CLSK | CLSK | RVB-Z | 1 | 1 | 1995 | Nee | 1 | Van Kaick / Cummins | DA 600-805 | PAS | 60 kVA | Ja, vastgoedbeh. | 60,0 | 632038A009 | DSG 36 M2-4 | 48
900035792 | 26 | Noodaggregaat in gebouw | 45H03 | VLIEGBASIS VOLKEL | 806 | Aggregaatgebouw | 47 | 0 | 1 | CLSK | CLSK | RVB-Z | 1 | 1 | 1995 | Nee | 1 | Van Kaick / Cummins | DA 600-806 | PAS | 60kVA | Ja, vastgoedbeh. | 60,0 | 6320384A006 | DSG 36 M2-4 | 48
900035793 | 26 | Noodaggregaat in gebouw | 45H03 | VLIEGBASIS VOLKEL | 807 | Aggregaatgebouw | 47 | 0 | 1 | CLSK | CLSK | RVB-Z | 1 | 1 | 1995 | Nee | 1 | Van Kaick / Cummins | DA 600-807 | PAS | 60 kVA | Ja, vastgoedbeh. | 60,0 | 6320384A001 | DSG36M2-4 | 48
900035794 | 26 | Noodaggregaat in gebouw | 45H03 | VLIEGBASIS VOLKEL | 808 | Aggregaatgebouw | 47 | 0 | 1 | CLSK | CLSK | RVB-Z | 1 | 1 | 1995 | Nee | 1 | Van Kaick / Cummins | DA 600-808 | PAS | AVK | Ja, vastgoedbeh. | 60,0 | 6320384A003 | DSG 36 M2-4 | 48
900035795 | 26 | Noodaggregaat in gebouw | 45H03 | VLIEGBASIS VOLKEL | 809 | Aggregaatgebouw | 47 | 0 | 1 | CLSK | CLSK | RVB-Z | 1 | 1 | 1995 | Nee | 1 | Van Kaick / Cummins | DA 600-809 | PAS | 60 kVA | Ja, vastgoedbeh. | 60,0 | 6320384A002 | DSG 36 M2-4 | 48
900035796 | 26 | Noodaggregaat in gebouw | 45H03 | VLIEGBASIS VOLKEL | 831 | Pompgebouw POL Centrum | 147 | 0 | 2 | CLSK | CLSK | RVB-Z | 1 | 1 | 1992 | Nee | 1 | Spruyt Utrecht | DA 100-001 | JFSI 312 (C) - KRC code 227.909.001 | 100 kVA | Ja, vastgoedbeh. | 100,0 | 63144.29 A101 | DSG 36L2-4 | 80
900035797 | 26 | Noodaggregaat in gebouw | 45H03 | VLIEGBASIS VOLKEL | 832 | Pompgebouw POL West | 147 | 0 | 2 | CLSK | CLSK | RVB-Z | 1 | 1 | 1992 | Nee | 1 | Van Kaick / DAF | DA 100-002 | JSF H4 (W) - KRC code 227.909.002 | 100 kVA | Ja, vastgoedbeh. | 100,0 | 63144.29 A102 | DSG 36L2.4 | 80
900092215 | 26 | Noodaggregaat in gebouw | 45H03 | VLIEGBASIS VOLKEL | 937 | MACF Onderhoudsgebouw | 534 | 0 | 10 | CLSK | CLSK | RVB-Z | 1 | 1 | 1992 | Nee | 1 | STAMFORD |  |  | 8 KVA, tbv roldeuren | Ja, vastgoedbeh. | 100,0 | 6314429 A 102 | DSG36 L2.4 | 80,0
900111770 | 26 | Noodaggregaat in gebouw | 48D03 | MMC RITTHEM | 001 | D1 Beheerder | 71 | 0 | 7 | DOSCO | DOSCO | RVB-Z | 1 | 1 | 1995 | Nee | 1 |  |  |  |  | Ja, vastgoedbeh. | 27,0 | Y8504A/001 | P27 | 21,6
900096547 | 26 | Noodaggregaat in gebouw | 49G01 | VLIEGBASIS WOENSDRECHT | 107 | Inkoopstation T8 | 67 | 0 | 3 | CLSK | CLSK | RVB-Z | 1 | 1 | 2009 | Nee | 2 | Zwart, Perkins, Leroy Somer | 195842 | NSA in geb 107 T8 |  | Ja, vastgoedbeh. | 150,0 | Pk38655 U022122, 240690/002 | 1106C-E66T, LL3014H | 120
900096546 | 26 | Noodaggregaat in gebouw | 49G01 | VLIEGBASIS WOENSDRECHT | 109 | Verkeerstoren , Tr12 | 834 | 0 | 14 | CLSK | CLSK | RVB-Z | 1 | 1 | 2009 | Nee | 1 | Zwart, Perkins, Leroy Somer | 195841 | NSA in geb 109 T12 |  | Ja, vastgoedbeh. | 150,0 | Pk38655 U022122, 240690/002 | 1106C-E66T, LL3014H | 120
900035805 | 26 | Noodaggregaat in gebouw | 49G01 | VLIEGBASIS WOENSDRECHT | 128 | Zendergebouw T7 | 133 | 0 | 8 | CLSK | CLSK | RVB-Z | 1 | 1 |  | Nee | DA-820 | Perkins |  |  | DA-820 | Ja, vastgoedbeh. | 82,5 |  |  | 66
900096548 | 26 | Noodaggregaat in gebouw | 49G01 | VLIEGBASIS WOENSDRECHT | 132 | Aggregaat-, Transformatorgebouw T10 | 41 | 0 | 2 | CLSK | CLSK | RVB-Z | 1 | 1 | 2009 | Nee | 3 | Zwart, Perkins, Leroy Somer | 134771 | NSA in geb 132 |  | Ja, vastgoedbeh. | 160,0 | WR4625N1433266 152071/05 | 1106C-E66T, LL3014H | 128
900035809 | 26 | Noodaggregaat in gebouw | 49G01 | VLIEGBASIS WOENSDRECHT | 18 | Installatiegebouw TACAN , Trafo T16 | 74 | 0 | 5 | CLSK | CLSK | RVB-Z | 1 | 1 |  | Nee | DA-200 |  |  | noodaggregaat | DA-200 | Ja, vastgoedbeh. | 20,0 |  |  | 16
900035808 | 26 | Noodaggregaat in gebouw | 49G01 | VLIEGBASIS WOENSDRECHT | 223 | Radiobunker | 72 | 0 | 3 | CLSK | CLSK | RVB-Z | 1 | 1 |  | Nee | DA-1200 |  |  |  | DA-1200 | Ja, vastgoedbeh. | 116,3 |  |  | 93
900035803 | 26 | Noodaggregaat in gebouw | 49G01 | VLIEGBASIS WOENSDRECHT | 439 | Noodstroomgebouw | 32 | 0 | 2 | CLSK | CLSK | RVB-Z | 1 | 1 |  | Nee | DA-1590 | Cummins/ A. van Kaick |  |  | DA-1590 | Ja, vastgoedbeh. | 150,0 |  |  | 120
900035806 | 26 | Noodaggregaat in gebouw | 49G01 | VLIEGBASIS WOENSDRECHT | 77 | CIS-bunker | 401 | 0 | 6 | CLSK | CLSK | RVB-Z | 1 | 1 |  | Nee | DA-400 |  |  |  | DA-400 | Ja, vastgoedbeh. | 40,0 |  |  | 32
900109071 | 26 | Noodaggregaat in gebouw | 49G01 | VLIEGBASIS WOENSDRECHT | B101B | Datacenter | 1239 | 0 | 4B | CLSK | CLSK | RVB-Z | 1 | 1 | 1992 | Nee | 1 | Holec |  |  |  | Ja, vastgoedbeh. | 500,0 | 160204 | DNB 500kVA | 400,0
900127235 | 26 | Noodaggregaat in gebouw | 49G01 | VLIEGBASIS WOENSDRECHT | B102A | Noodstroomgebouw | 15 | 0 | 1 | CLSK | CLSK | RVB-Z | 1 | 1 | 2018 | Nee |  | MTU | 180000032 |  |  | Ja, vastgoedbeh. | 1000,0 | 539 101 127 | 18V 2000 | 5,0
900127236 | 26 | Noodaggregaat in gebouw | 49G01 | VLIEGBASIS WOENSDRECHT | B102B | Noodstroomgebouw | 15 | 0 | 1 | CLSK | CLSK | RVB-Z | 1 | 1 | 2018 | Nee |  | MTU | 180000038 |  |  | Ja, vastgoedbeh. | 1000,0 | 539 101 126 | 18V 2000 | 6,0
900072153 | 26 | Noodaggregaat in gebouw | 49G01 | VLIEGBASIS WOENSDRECHT | B112 | Kantoorgebouw JMG | 3663 | K1 | 004 | CLSK | CLSK | RVB-Z | 1 | 1 |  | Nee | DA5800 | onbekend |  |  | DA5800 | Ja, vastgoedbeh. | 580,0 |  | onbekend | 464
900035807 | 26 | Noodaggregaat in gebouw | 49G01 | VLIEGBASIS WOENSDRECHT | B115B | Bedieningsgebouw Pol | 39 | 0 | 2 | CLSK | CLSK | RVB-Z | 1 | 1 | 1987 | Nee | DA-600 | Optima RedTop |  |  | DA-600 | Ja, vastgoedbeh. | 75,0 |  | VRLA | 60
900072154 | 26 | Noodaggregaat in gebouw | 49G01 | VLIEGBASIS WOENSDRECHT | B68A | Pompgebouw Reinwater | 140 | 0 | 6 | CLSK | CLSK | RVB-Z | 1 | 1 |  | Nee | DA-1650 | onbekend |  |  | DA-1650 | Ja, vastgoedbeh. | 165,0 |  |  | 132
900035813 | 26 | Noodaggregaat in gebouw | 49G12 | BRIGADE SCHELDESTROMEN | A | Hoofdgebouw | 2195 | 0 | 7 | KMAR | KMAR | RVB-Z | 1 | 1 | 2004 | Nee | 1 | SDMO |  | in ruimte 7 | 400/230 V | Ja, vastgoedbeh. | 12,5 | TM16K04016926 | TM16K | 10
900112699 | 26 | Noodaggregaat in gebouw | 50B05 | TRIP VAN ZOUDTLANDTKAZERNE | W | Technische Ruimte JIVC | 74 | 0 | 1 | DOSCO | DOSCO | RVB-Z | 1 | 1 | 2012 | Nee | 1 | Zwart techniek Ijmuiden | 126301 | BUITEN OPGESTELD | Buiten | Ja, vastgoedbeh. | 63,0 | 1030995 / 00016170601 | G50S Iveco | 50,4
900091802 | 26 | Noodaggregaat in gebouw | 50E03 | VLIEGBASIS GILZE-RIJEN | 225 | Verkeerstoren , Transformator T20 | 190 | 0 | 002 | CLSK | CLSK | RVB-Z | 1 | 1 | 2008 | Nee | 1 | Generator Stamford I224E1 | Regelunit Kushe KEA 101 SPL |  | Motor Perkins / Type R51237/1800 / Serienr. RG 51237U383/85P | Ja, vastgoedbeh. | 60,0 | U383185P/0242173/029 | I22E1 | 48
900091812 | 26 | Noodaggregaat in gebouw | 50E03 | VLIEGBASIS GILZE-RIJEN | 285 | Regelstation (T9) | 58 | 0 | 2 | CLSK | CLSK | RVB-Z | 1 | 1 | 2008 | Nee | 1 | Generator Stamford 140kVA | Regelunit Kushe KEA 101 SPL | Motor Perkins / Type 2332/1800 / Serienr. R951237U3831852 | Motor Perkins / Type 2332/1800 / Serienr. R951237U3831852 | Ja, vastgoedbeh. | 140,0 | YD37746 U892399S/A08C962383 | UC12/4E1 | 112
900080770 | 26 | Noodaggregaat in gebouw | 50E03 | VLIEGBASIS GILZE-RIJEN | 305 | Aggregaatgebouw | 14 | 0 | 1 | CLSK | CLSK | RVB-Z | 1 | 1 | 2007 | Nee |  | Generator Leroy Somer LL1014Q | Regelunit Kushe KEA 071 UESY |  | Motor Perkins / Type 2490 | Ja, vastgoedbeh. | 27,0 | DJ51295 U121604P / 215275/119 | LL1014Q | 21,6
900057320 | 26 | Noodaggregaat in gebouw | 50E03 | VLIEGBASIS GILZE-RIJEN | 318E | Aggregaatgebouw | 14 | 0 | 1 | CLSK | CLSK | RVB-Z | 1 | 1 |  | Nee | 1 | Generator Leroy Somer LL10140 | Regelunit Kushe KEA 071 UESY |  | Motor Perkins CM50330 | Ja, vastgoedbeh. | 27,0 | U1330370 / 114336/26 | LL10140 | 21,6
900035818 | 26 | Noodaggregaat in gebouw | 50E03 | VLIEGBASIS GILZE-RIJEN | 325E | Aggregaatgebouw (T31) | 32 | 0 | 1 | CLSK | CLSK | RVB-Z | 1 | 1 |  | Nee |  | Generator Hitzinger SGB504/4 | Regelunit Kushe KEA 071 UESY |  | Motor Dorman 6 Let | Ja, vastgoedbeh. | 150,0 | 06041/0387/005 / 85913 | SGB504/4 | 120
900035819 | 26 | Noodaggregaat in gebouw | 50E03 | VLIEGBASIS GILZE-RIJEN | 340B | Filterverdeelstation , Aggregaat | 107 | 0 | 2 | CLSK | CLSK | RVB-Z | 1 | 1 | 1989 | Nee |  | Generator A. van Kaick DKBM49/200-4 | Regelunit Kushe KEA 041 |  | Motor DAF DKS 1160 AG | Ja, vastgoedbeh. | 150,0 | H-29401 / 5202873A401 | DKS 1160 AG | 120
900080296 | 26 | Noodaggregaat in gebouw | 50E03 | VLIEGBASIS GILZE-RIJEN | 346 | Werkplaats M&I | 396 | 0 | 4 | CLSK | CLSK | RVB-Z | 1 | 1 | 1989 | Nee | 1 | Generator A. van Kaick DKBN42/125 4 | Regelunit Kushe KEA 041 |  | Motor DAF DHTD825 AG | Ja, vastgoedbeh. | 125,0 | K-07874 / 5104809A201 | DKBN42/125 4 | 100
900035821 | 26 | Noodaggregaat in gebouw | 50E03 | VLIEGBASIS GILZE-RIJEN | 445 | Reinwaterkelder | 225 | 0 | 1 | CLSK | CLSK | RVB-Z | 1 | 1 |  | Nee |  | Dieselmotor HATZ |  |  | Motor Hatz 4L31C | Ja, vastgoedbeh. | 235,0 | 70143200731 | Dieselmotor 4 L31C | 188
900134741 | 26 | Noodaggregaat in gebouw | 50E03 | VLIEGBASIS GILZE-RIJEN | 500 | Shelter ALVB | 791 | 0 | 020 | CLSK | CLSK | RVB-Z | 1 | 1 | 2019 | Nee | 1 | Brinkman Niemeijer | VOFBN-1920407 |  |  | Ja, vastgoedbeh. | 250,0 | LG3V250S/E | UCD274K | 200,0
900057330 | 26 | Noodaggregaat in gebouw | 50E03 | VLIEGBASIS GILZE-RIJEN | 501 | Shelter CIS | 1196 | 0 | 13 | CLSK | CLSK | RVB-Z | 1 | 1 | 2014 | Nee | 1 | Generator Meccalte Ecp 34-1L/4A | Regelunit Deep Sea (DSE8620) |  | Motor John Deere 6068TF258R | Ja, vastgoedbeh. | 125,0 | CD6068C068557 / 0001762575 | Ecp 34-1L/4A | 100
900057334 | 26 | Noodaggregaat in gebouw | 50E03 | VLIEGBASIS GILZE-RIJEN | 502 | Shelter SPBF | 260 | 0 | 12 | CLSK | CLSK | RVB-Z | 1 | 1 | 2005 | Nee | 1 | Generator Stamford BCI 162G1 | Regelunit Crompton 000-910 | in de ruimte | Motor Mitsubischi S4L2-61SDH | Ja, vastgoedbeh. | 24,0 | 92349 / 0198696 | BCI 162G1 | 19,2
900123598 | 26 | Noodaggregaat in gebouw | 50E03 | VLIEGBASIS GILZE-RIJEN | 602 | Bunker SOF | 830 | 0 | 19 | CLSK | CLSK | RVB-Z | 1 | 3 | 2014 | Nee | 3 | Generator Meccalte Ecp 34-S4/4A | Regelunit Deep Sea (DSE8620) |  | Motor John Deere 4045TF258 | Ja, vastgoedbeh. | 85,0 | CD 404C070302 / 0001784429 | LG3JD125M/E | 68,0
900124582 | 26 | Noodaggregaat in gebouw | 50E03 | VLIEGBASIS GILZE-RIJEN | 756 | NSA-gebouw | 29 | 0 | 02 | CLSK | CLSK | RVB-Z | 1 | 1 | 2008 | Nee |  | generator Stamford UC I274E1 | Regelunit Kushe KEA 101 SPL |  | Motor Perkins 1104C-44T | Ja, vastgoedbeh. | 140,0 | YD37746 U8924118S / 0243812/032 | UC I274E1 | 112
900091705 | 26 | Noodaggregaat in gebouw | 50E03 | VLIEGBASIS GILZE-RIJEN | B11 | LC-bunker | 100 | K1 | 4 | CLSK | CLSK | RVB-Z | 1 | 1 | 1991 | Nee | 1 | Generator A. van Kaick DKBN34/40.4 | Regelunit Kushe KEA 101 NSTR |  | Motor Perkins F0468 | Ja, vastgoedbeh. | 40,0 | D30170 U472891V / 5110081 A 202 | DKBN34/40.4 | 32
900035825 | 26 | Noodaggregaat in gebouw | 50E03 | VLIEGBASIS GILZE-RIJEN | B12 | LC-bunker | 100 | K1 | 4 | CLSK | CLSK | RVB-Z | 1 | 1 | 1993 | Nee | 1 | Generator Stamford | Regelunit Kushe KEA 101 UESY | 40 kVA | Motor Perkins F1411 | Ja, vastgoedbeh. | 40,0 | LD 35008 u582088x | F1411 | 32
900057343 | 26 | Noodaggregaat in gebouw | 50E03 | VLIEGBASIS GILZE-RIJEN | B3 | Bunker EGA | 228 | 0 | 002 | CLSK | CLSK | RVB-Z | 1 | 1 | 1993 | Nee | 1 | generator Stamford BCI 184E024 | Regelunit Kushe KEA 041 | In technische ruimte | Motor Perkins CM35007U | Ja, vastgoedbeh. | 22,5 | 9145xF140 / C0033173/01 | BCI 184E024 | 18
900035826 | 26 | Noodaggregaat in gebouw | 50E03 | VLIEGBASIS GILZE-RIJEN | T4 | Trafo (bij 449) | 80 | 0 | 3 | CLSK | CLSK | RVB-Z | 1 | 1 |  | Nee |  | Generator Stamford UC-I224G2 | Regelunit Kushe KEA 071 UESY |  | Motor Perkins F1796 | Ja, vastgoedbeh. | 75,0 | AB80784 U779703B / 96385609 | UC-I224G2 | 60
900035828 | 26 | Noodaggregaat in gebouw | 50E13 | MMC KAMP ALPHEN | 133 | Noodstroomaggregaat (bij 74) | 13 | 0 | 1 | DMO | DMO | RVB-Z | 1 | 1 |  | Nee | 1 | Perkins |  | Technische Ruimte |  | Ja, vastgoedbeh. | 40,0 |  | AA50497 | 32
900115846 | 26 | Noodaggregaat in gebouw | 51B12 | GENM DE R V S KAZERNE | 148 | Werkplaats Specifiek | 488 | 0 | 25 | CLAS | CLAS | RVB-Z | 1 | 1 | 1979 | Nee | 1 | Kemper en Twist |  |  | Conditie matig | Ja, vastgoedbeh. | 80,0 | AO697612 | BRF250 | 64
900035830 | 26 | Noodaggregaat in gebouw | 51D05 | VLIEGBASIS EINDHOVEN | 288 | Trafogebouw T19 | 50 | 0 | 3 | CLSK | CLSK | RVB-Z | 1 | 1 | 2012 | Nee | 1 | Wilson K T | order nr 83030 | rechtse deur gebouw 288 | Setleverancier Dynaf - motor DAF DK1160A | Ja, vastgoedbeh. | 165,0 | FGWPEP30LKMU00649 | P165-2 | 132
900035831 | 26 | Noodaggregaat in gebouw | 51D05 | VLIEGBASIS EINDHOVEN | 289 | Trafogebouw T14 | 64 | 0 | 3 | CLSK | CLSK | RVB-Z | 1 | 1 | 2012 | Nee | 1 | Wilson K T | Dorman Motornr. 06041/1083/011 type 6LET | Ruimte 3 | Dieselmotor Setleverancier De Roos Set nr 840237-1 | Ja, vastgoedbeh. | 165,0 | FGWPEP30AKMU00648 | P165-2 | 132
900035832 | 26 | Noodaggregaat in gebouw | 51D05 | VLIEGBASIS EINDHOVEN | 291 | Trafogebouw T12 | 69 | 0 | 3 | CLSK | CLSK | RVB-Z | 1 | 1 | 2012 | Nee | 1 | Wilson K T | Motornr. 06041/1083/010 Dorman 6LET II | ruimte 3 | Setleverancier De Roos nr 840237-2 | Ja, vastgoedbeh. | 165,0 | FGWPEP30CKMU00646 | P165-2 | 132
900057353 | 26 | Noodaggregaat in gebouw | 51D05 | VLIEGBASIS EINDHOVEN | 435 | Filterverdeelstation , Aggregaat | 191 | 0 | 5 | CLSK | CLSK | RVB-Z | 1 | 1 | 1994 | Nee | 1 | Dynaf | Motornr. 4B27936U9651Y | ruimte 5 - TR - 94048 | Dieselmotor Aggregaat Partner 47.1L9c6/4 - 361 kW | Ja, vastgoedbeh. | 380,0 | 94048 | 3008 - TAG 3A | 304
900102860 | 26 | Noodaggregaat in gebouw | 51D05 | VLIEGBASIS EINDHOVEN | 500 | Shelter COC | 774 | 0 | 04 | CLSK | CLSK | RVB-Z | 1 | 1 | 2011 | Nee |  | Brinkmann en Niemeijer |  | motornr.EDIPA007725 / generatornr.1519086 |  | Ja, vastgoedbeh. | 280,0 | 1109103 | LG3D280M/E | 224
900102861 | 26 | Noodaggregaat in gebouw | 51D05 | VLIEGBASIS EINDHOVEN | 501 | Shelter (Logistiek , Facilitair) | 864 | 0 | 7 | CLSK | CLSK | RVB-Z | 1 | 1 | 2011 | Nee |  | Brinkmannn en Niemeijer |  | motornr.EDIPA101189 / generatornr.1519084 |  | Ja, vastgoedbeh. | 280,0 | 1109102 | LG3D280M/E | 224
900128936 | 26 | Noodaggregaat in gebouw | 51D05 | VLIEGBASIS EINDHOVEN | 552 | Transformator T28 (472) | 102 | 0 | 04 | CLSK | CLSK | RVB-Z | 1 | 1 | 2009 | Nee |  | Niet bekend |  |  |  | Ja, vastgoedbeh. | 156,3 |  |  | 125,0
900125135 | 26 | Noodaggregaat in gebouw | 51D05 | VLIEGBASIS EINDHOVEN | 563 | Aggregaatgebouw | 14 | 0 | 1 | CLSK | CLSK | RVB-Z | 1 | 2 | 1993 | Nee | 2 | Zwart techniek / Perkins (motor) | motornr. LJ35009 U581723 L | In gebouw 563 t.b.v. gebouw 477 | Perkins / Stamford / setlevrancier Zwart Techniek | Ja, vastgoedbeh. | 32,0 | 602820 | UC1224F23 (Generator Stamford)) | 25,6
900096687 | 26 | Noodaggregaat in gebouw | 51D05 | VLIEGBASIS EINDHOVEN | 590 | Aggregaatgebouw (583) | 22 | 0 | 01 | CLSK | CLSK | RVB-Z | 1 | 1 | 2010 | Nee | 1 | Bredenoord |  | In technische ruimte | In geb. 488 ruimte 1 staat de NSA schakelkast | Ja, vastgoedbeh. | 450,0 | BR10448 | BRVO327 | 360,0
900114366 | 26 | Noodaggregaat in gebouw | 51D05 | VLIEGBASIS EINDHOVEN | 595 | Installatiegebouw (Aggregaat) | 15 | 0 | 1 | CLSK | CLSK | RVB-Z | 1 | 1 | 2013 | Nee |  | Bredenoord |  | opstelling in stalen container | GEN. GP630A/V-A sn153298 3f-400V-50Hz-823A | Ja, vastgoedbeh. | 570,0 | BP11061 | BRV0630 | 456
900129178 | 26 | Noodaggregaat in gebouw | 51D05 | VLIEGBASIS EINDHOVEN | 598 | Aggregaatgebouw | 28 | 0 | 1 | CLSK | CLSK | RVB-Z | 1 | 1 | 2009 | Nee | 1 |  |  |  | Aanname vermogens | Ja, vastgoedbeh. | 100,0 |  |  | 80,0
900107891 | 26 | Noodaggregaat in gebouw | 51D23 | BRIGADE BRABANT-ZUID | 3 | Voertuigstalling , PGU-magazijn | 1621 | 0 | 0Z15 | KMAR | KMAR | RVB-Z | 1 | 1 | 2006 | Nee | 1 | Kemper en van Twist | 50.50.04178 | ruimte 0Z15 | toerental 1500 RPM | Ja, vastgoedbeh. | 60,0 | FGWPEPP5VATS01771 | P60P3 | 48
900128067 | 26 | Noodaggregaat in gebouw | 52A01 | LUITENANT-GENERAAL BESTKAZERNE | 306 | Drinkwatergebouw | 226 | 0 | 1 | CLAS | CLAS | RVB-Z | 1 | 1 |  | Nee | 1 |  |  |  | P-1003621-P-007-01 | Ja, vastgoedbeh. | 30,0 |  | NSA | 24,0
900120376 | 26 | Noodaggregaat in gebouw | 52A01 | LUITENANT-GENERAAL BESTKAZERNE | 601 | Kantoorgebouw | 1003 | 0 | 40 | CLAS | CLAS | RVB-Z | 1 | 1 | 1995 | Nee | 1 | kemper en van twist |  |  | Motor Lister-Petter nr.4500832L PW3A081 | Ja, vastgoedbeh. | 10,0 | A1939A/001 | L10/W4/SP | 8
900128976 | 26 | Noodaggregaat in gebouw | 52G09 | BRIGADE BRABANT-N EN LIMBURG-N | 3 | Voertuigstalling | 651 | 0 | 4 | KMAR | KMAR | RVB-Z | 1 | 1 | 2011 | Nee | 1 | Wilson |  |  |  | Ja, vastgoedbeh. | 45,0 | FGWPEP28EHMUD0220 | pep 28 | 36,0
900123217 | 26 | Noodaggregaat in gebouw | 60C06 | BRIGADE LIMBURG-ZUID | 2 | Voertuigenstalling | 694 | 0 | 0.02 | KMAR | KMAR | RVB-Z | 1 | 1 | 2015 | Nee | 1 | ABAT Deutz Stamford |  |  |  | Ja, vastgoedbeh. | 40,0 | 20132 | ABD41 | 32
900124568 | 26 | Noodaggregaat in gebouw | 60D06 | HV NASSAU OUWERKERKKAMP | H103 | Noodstroomaggregaat | 22 | 0 | 1 | BS | BS | RVB-Z | 1 | 1 | 1990 | Nee |  | Volvo |  |  | generator Leroy Somer, serienr LSA46.1MSC6/4 | Ja, vastgoedbeh. | 200,0 | TD1010GM |  | 160
900124569 | 26 | Noodaggregaat in gebouw | 60D06 | HV NASSAU OUWERKERKKAMP | H106 | Kantoorgebouw | 26666 | 0 | A65 | BS | BS | RVB-Z | 1 | 1 | 1986 | Nee |  | Cummings |  |  | generator Leroy Somer, serienr LSA44.1 L6C6/4 | Ja, vastgoedbeh. | 100,0 | 6BT5.9 G2 |  | 80
900124571 | 26 | Noodaggregaat in gebouw | 60D06 | HV NASSAU OUWERKERKKAMP | H110 | Hoofdschakelgebouw ET | 79 | 0 | 2 | BS | BS | RVB-Z | 1 | 1 | 2005 | Nee |  | Scania |  |  | Generator Stamfort, serienr HC44 F | Ja, vastgoedbeh. | 400,0 | DC12-54 |  | 320
900124572 | 26 | Noodaggregaat in gebouw | 60D06 | HV NASSAU OUWERKERKKAMP | H204 | Werkplaats | 10544 | 0 | 167 | BS | BS | RVB-Z | 1 | 1 | 1990 | Nee |  | Rolls Roys |  |  | Generator Stamfort serienr HC534 C | Ja, vastgoedbeh. | 400,0 | 3008TAG3 |  | 320

## 28
ComponentID | ComponentSoortID | ComponentSoort | Object | Objectnaam | Gebouw | Gebouwnaam | BVO | Bouwlaag | Ruimte | Hoofdgebruiker | Objecthoofdgebruiker | Regio | Aantal | BI code | Bouwjaar | Buiten gebruik gesteld | DVD-code | Fabrikant | Installatienummer | Nadere specificatie bwd/instl | Onderhoudsplicht | Schijnbaar vermogen | Serienummer | Soort No-break | Type
900112697 | 28 | No-break | 44D02 | KONINKLIJKE MILITAIRE ACADEMIE | B1 | Rekenkamer | 734 | 0 | 18 | DOSCO | DOSCO | RVB-Z | 1 | 1 | 2012 | Nee | 1 | Elinex | 244039702 |  | Ja, vastgoedbeh. | 5,0 | 257380 | Statisch | 48V Haze HZB 12 - 100FA (5strings)
900117053 | 28 | No-break | 45H03 | VLIEGBASIS VOLKEL | 1116 | MUNSS Operations Center | 944 | 0 | 0.19 | CLSK | CLSK | RVB-Z | 1 | 1 | 2015 | Nee | 1 | Riello ups |  | batt.kast RPS - BBX 1600 480V BB S5 3T (20 en 20x12V/40Ah) | Ja, vastgoedbeh. | 60,0 | MH08UT899390006 (Batt.kast MC49UT8763900 | Statisch | UPS MST 60
900134833 | 28 | No-break | 45H03 | VLIEGBASIS VOLKEL | 1117 | Kantoor SCC , AFF , LMF | 2319 | K1 | K06 | CLSK | CLSK | RVB-Z | 1 | 1 | 2019 | Nee | 1 | ABB | 326895 |  | Ja, vastgoedbeh. | 80,0 | PWA1976 | Statisch | PowerWave 33
900134884 | 28 | No-break | 45H03 | VLIEGBASIS VOLKEL | 1118 | Transformatorgebouw | 84 | 0 | 4 | CLSK | CLSK | RVB-Z | 1 | 1 | 2019 | Nee | 1 | Riello UPS |  |  | Ja, vastgoedbeh. | 250,0 |  | Statisch | MultiSentry
900112237 | 28 | No-break | 45H03 | VLIEGBASIS VOLKEL | 230 | Transformatorgebouw T3 | 79 | 0 | 2 | CLSK | CLSK | RVB-Z | 1 | 1 | 2003 | Nee | 1 | APC |  |  | Ja, vastgoedbeh. | 0,5 | BB0342047197 | Statisch | Back UP CS
900120331 | 28 | No-break | 45H03 | VLIEGBASIS VOLKEL | 354 | Kantoor , Werkplaats POL | 832 | 0 | 16 | CLSK | CLSK | RVB-Z | 1 | 1 | 2010 | Nee | 1 | Alpha |  | extra accu sn.10010460509 | Ja, vastgoedbeh. | 1,5 | 10030850507 | Statisch | ALIELite 3000
900114930 | 28 | No-break | 45H03 | VLIEGBASIS VOLKEL | 398 | LC-bunker 06 | 99 | K1 | 006 | CLSK | CLSK | RVB-Z | 1 | 1 | 2016 | Nee | 1 | EATON |  | onder telefooncentr.bord | Ja, vastgoedbeh. | 1,5 | GK121A1139 | Statisch | PW9130 1500VA-T
900118919 | 28 | No-break | 45H03 | VLIEGBASIS VOLKEL | 500 | Bunker OCC , Communicatie , FM | 805 | 0 | 7 | CLSK | CLSK | RVB-Z | 1 | 1 | 2016 | Nee | 1 | Riello ups |  |  | Ja, vastgoedbeh. | 30,0 | MH45UT970400003 | Statisch | MST 30 T4
900118920 | 28 | No-break | 45H03 | VLIEGBASIS VOLKEL | 500 | Bunker OCC , Communicatie , FM | 805 | 0 | 7 | CLSK | CLSK | RVB-Z | 1 | 2 | 2016 | Nee | 2 | Riello ups |  |  | Ja, vastgoedbeh. | 30,0 | MH45UT970400002 | Statisch | MST 30 T4
900118917 | 28 | No-break | 45H03 | VLIEGBASIS VOLKEL | 500 | Bunker OCC , Communicatie , FM | 805 | 0 | 8 | CLSK | CLSK | RVB-Z | 1 | 3 | 2016 | Nee | 3 | Riello ups |  |  | Ja, vastgoedbeh. | 30,0 | MH45UT970500002 | Statisch | MST 30 T4
900116338 | 28 | No-break | 45H03 | VLIEGBASIS VOLKEL | 995 | ADP-personeelsunit | 9 | 0 | 1 | CLSK | CLSK | RVB-Z | 1 | 1 | 1999 | Nee | 1 | IMV | 90035615 |  | Ja, vastgoedbeh. | 10,0 | D101A02/302550 | Statisch | Victron D10-11
900113084 | 28 | No-break | 49F02 | ENGELBRECHT VAN NASSAUKAZERNE | F1 | Wachtgebouw | 216 | 0 | 17 | CLAS | CLAS | RVB-Z | 1 | 1 | 2012 | Nee | 1 | Elinex |  |  | Ja, vastgoedbeh. | 6,0 | M0042443ENK-R | Statisch | CBC
900128887 | 28 | No-break | 49G01 | VLIEGBASIS WOENSDRECHT | 119 | Hangar Noord T9 | 3094 | 0 | 32 | CLSK | CLSK | RVB-Z | 1 | 1 | 2017 | Nee | 1 | Riello UPS | DMSTK60BNB00 |  | Ja, vastgoedbeh. | 60,0 | MZ28UT264540006 | Statisch | Multi Sentry MST 60
900128888 | 28 | No-break | 49G01 | VLIEGBASIS WOENSDRECHT | 119 | Hangar Noord T9 | 3094 | 0 | 32 | CLSK | CLSK | RVB-Z | 1 | 2 | 2017 | Nee | 2 | RPS Battery box | K160480PS5T3 |  | Ja, vastgoedbeh. | 60,0 | MZ26UT258240001 | Statisch | BBX 1600 480V BB S5 3T
900113085 | 28 | No-break | 49G01 | VLIEGBASIS WOENSDRECHT | B112 | Kantoorgebouw JMG | 3663 | 0 | 14 | CLSK | CLSK | RVB-Z | 1 | 1 | 2013 | Nee | 1 | Elinex |  |  | Ja, vastgoedbeh. | 6,0 | M0042443WB112 | Statisch | SC 200
900112700 | 28 | No-break | 50B05 | TRIP VAN ZOUDTLANDTKAZERNE | W | Technische Ruimte JIVC | 74 | 0 | 2 | DOSCO | DOSCO | RVB-Z | 1 | 1 | 2012 | Nee | 1 | Elinex | 244043052 |  | Ja, vastgoedbeh. | 9,0 | 256101 | Statisch | Haze HZB 12 - 180FA (2strings)
900125842 | 28 | No-break | 50E03 | VLIEGBASIS GILZE-RIJEN | 209 | Kantoren , Werkplaats , Instructiebad | 3188 | 0 | 31A | CLSK | CLSK | RVB-Z | 1 | 1 | 2014 | Nee | 1 | Schneider | FC 20141197 / SS1042834 340034 |  | Ja, vastgoedbeh. | 60,0 | 3N1Q04006001 | Statisch | Galaxy 5500 60kVA
900125874 | 28 | No-break | 50E03 | VLIEGBASIS GILZE-RIJEN | 322 | Kantoorgebouw | 1013 | 0 | 10 | CLSK | CLSK | RVB-Z | 1 | 1 | 2012 | Nee | 1 | New Wave |  | UPS tbv telefooncentrale | Ja, vastgoedbeh. | 2,0 |  | Statisch | PowerVario PVO2000
900125871 | 28 | No-break | 50E03 | VLIEGBASIS GILZE-RIJEN | 496 | Squadroncomplex | 8270 | 0 | 61 | CLSK | CLSK | RVB-Z | 1 | 2 | 2017 | Nee | 2 | Eaton | 9210-3361-00P | UPS tbv rolluik | Ja, vastgoedbeh. | 0,6 | G110H29021 | Statisch | 5P 650i
900134991 | 28 | No-break | 50E03 | VLIEGBASIS GILZE-RIJEN | 500 | Shelter ALVB | 791 | 0 | 010 | CLSK | CLSK | RVB-Z | 1 | 4 | 2015 | Nee | 4 | ONLINE XANTO S6000 |  |  | Ja, vastgoedbeh. | 6,0 | 01409450032 | Roterend | S6000
900125875 | 28 | No-break | 50E03 | VLIEGBASIS GILZE-RIJEN | 500 | Shelter ALVB | 791 | 0 | 011 | CLSK | CLSK | RVB-Z | 1 | 2 | 2015 | Nee | 2 | ABB |  | UPS tbv Titaal/IODL | Ja, vastgoedbeh. | 30,0 |  | Statisch | Powerscale
900134659 | 28 | No-break | 50E03 | VLIEGBASIS GILZE-RIJEN | 500 | Shelter ALVB | 791 | 0 | 016 | CLSK | CLSK | RVB-Z | 1 | 3 | 2010 | Nee | 3 | Eaton | 319964 | betreft 48V Dc installaties | Ja, vastgoedbeh. | 9,0 | 234373 | Statisch | B100234 APR 48dc 3G ACCESS APS3
900134660 | 28 | No-break | 50E03 | VLIEGBASIS GILZE-RIJEN | 501 | Shelter CIS | 1196 | 0 | 07 | CLSK | CLSK | RVB-Z | 1 | 2 | 2010 | Nee | 2 | Benning | 329736 | betreft 48V Dc installaties | Ja, vastgoedbeh. | 1,2 | 106000040276 | Statisch | B104760 / B104761 Slimline 1500 48V-30A
900125843 | 28 | No-break | 50E03 | VLIEGBASIS GILZE-RIJEN | 501 | Shelter CIS | 1196 | 0 | 10 | CLSK | CLSK | RVB-Z | 1 | 1 | 2015 | Nee | 1 | Dynamic |  |  | Ja, vastgoedbeh. | 20,0 |  | Statisch | MCT10/12/15/20NP
900134661 | 28 | No-break | 50E03 | VLIEGBASIS GILZE-RIJEN | 602 | Bunker SOF | 830 | 0 | 6 | CLSK | CLSK | RVB-Z | 1 | 1 | 2013 | Nee | 1 | Eaton | 312974 | betreft 48V Dc installaties | Ja, vastgoedbeh. | 7,2 | 244901075 | Statisch | B100261 Eaton 48Vdc 3G ACCESS APS20
900125844 | 28 | No-break | 50E03 | VLIEGBASIS GILZE-RIJEN | 705 | ADP-gebouw | 8 | 0 | 1 | CLSK | CLSK | RVB-Z | 1 | 1 | 2003 | Nee | 1 | GE | 20087966 | UPS | Ja, vastgoedbeh. | 3,0 | L031A01/0148A003 | Statisch | LanPro 3-11
900125872 | 28 | No-break | 50E03 | VLIEGBASIS GILZE-RIJEN | 750 | Squadrongebouw Complex 1 | 16195 | 0 | 18 | CLSK | CLSK | RVB-Z | 1 | 1 | 2012 | Nee | 1 | Eaton |  | UPS tbv ontruimingsinstallatie | Ja, vastgoedbeh. | 0,6 | G203C39050 | Statisch | 9PX6000i
900134990 | 28 | No-break | 50E03 | VLIEGBASIS GILZE-RIJEN | 765 | Gezondheidscentrum | 1882 | 0 | 66 | CLSK | CLSK | RVB-Z | 1 | 2 | 2017 | Nee | 2 | Eaton |  |  | Ja, vastgoedbeh. | 0,8 | G358G02063 | Roterend | Ellipse Pro 850
900125873 | 28 | No-break | 50E03 | VLIEGBASIS GILZE-RIJEN | 800 | Squadrongebouw Complex 2 | 13599 | 0 | 18 | CLSK | CLSK | RVB-Z | 1 | 1 | 2007 | Nee | 1 | MGE | 3400776900 | UPS tbv ontruimingsinstallatie | Ja, vastgoedbeh. | 11,0 | 1J2H08046 | Statisch | Comet EX11RT3.1
900108084 | 28 | No-break | 51B12 | GENM DE R V S KAZERNE | 145 | Gezondheidscentrum | 2605 | 1 | 1.29 | CLAS | CLAS | RVB-Z | 1 | 1 | 2010 | Nee | 1 | Vision | nb | Vision UPS Systems SARL | Ja, vastgoedbeh. | 6,0 | MA052510010 | Statisch | II 6KVA on line
900108082 | 28 | No-break | 51B12 | GENM DE R V S KAZERNE | 145 | Gezondheidscentrum | 2605 | 2 | 2.16 | CLAS | CLAS | RVB-Z | 1 | 1 | 2010 | Nee | 1 | Vision | nb | Vision UPS Systems SARL | Ja, vastgoedbeh. | 6,0 | MA052510004 | Statisch | II 6KVA on line
900103781 | 28 | No-break | 51D05 | VLIEGBASIS EINDHOVEN | 265 | Verkeerstoren | 259 | 0 | 3 | CLSK | CLSK | RVB-Z | 1 | 1 | 2014 | Nee | 1 | Eaton | NB | 2x accu-unit | Ja, vastgoedbeh. | 15,0 | 333000563 | Roterend | 9355-15-N-64x9Ah
900103783 | 28 | No-break | 51D05 | VLIEGBASIS EINDHOVEN | 265 | Verkeerstoren | 259 | 4 | 15 | CLSK | CLSK | RVB-Z | 1 | 3 | 2014 | Nee | 3 | Eaton/Powerware UPS | NB | UPS 2 tbv koepel | Ja, vastgoedbeh. | 15,0 | 319001032 | Statisch | 9355-15-N-15
900105486 | 28 | No-break | 51D05 | VLIEGBASIS EINDHOVEN | 289 | Trafogebouw T14 | 64 | 0 | 2 | CLSK | CLSK | RVB-Z | 1 | 1 | 2014 | Nee | 1 | Eaton |  | UPS baanverlichtingsregelaars | Ja, vastgoedbeh. | 40,0 | 1786000002 | Statisch | 93PM40
900123574 | 28 | No-break | 51D05 | VLIEGBASIS EINDHOVEN | 291 | Trafogebouw T12 | 69 | 0 | 2 | CLSK | CLSK | RVB-Z | 1 | 2 | 2014 | Nee | 2 | Eaton / Powerware UPS |  | 3 fase No-break | Ja, vastgoedbeh. | 40,0 | 1784000038 | Statisch
900133075 | 28 | No-break | 51D05 | VLIEGBASIS EINDHOVEN | 375 | Brandweerkazerne | 1791 | 0 | 002A | CLSK | CLSK | RVB-Z | 1 | 1 | 2017 | Nee |  | Legrand |  | no break voor verdreler LK01, apparatuur meldkamer ruimte 5 | Ja, vastgoedbeh. | 30,0 | 310212 | Statisch | KEORT30
900133076 | 28 | No-break | 51D05 | VLIEGBASIS EINDHOVEN | 375 | Brandweerkazerne | 1791 | 0 | 004A | CLSK | CLSK | RVB-Z | 1 | 2 | 2017 | Nee | 2 | Legrand |  | t.b..v digitale bramdmeldpanelen, no break voor verdeler LK0 | Ja, vastgoedbeh. | 6,0 | 310057 | Statisch | DK6000
900129180 | 28 | No-break | 51D05 | VLIEGBASIS EINDHOVEN | 417 | PTT Station | 38 | 0 | 1 | CLSK | CLSK | RVB-Z | 1 | 1 | 2013 | Nee | 1 | Eaton | externe bypass Eaton 9355MBS15kVA | Batterij 64xCellpower type CPW35-12Laccu12V/9Ah bouwjaar2020 | Ja, vastgoedbeh. | 15,0 | 319001049 | Statisch | 9355
900129182 | 28 | No-break | 51D05 | VLIEGBASIS EINDHOVEN | 456 | SQN-Lijngebouw | 5297 | 0 | 043 | CLSK | CLSK | RVB-Z | 1 | 1 |  | Nee | 1 |  |  | Aanname vermogen | Ja, vastgoedbeh. | 0,0 |  | Statisch
900126052 | 28 | No-break | 51D05 | VLIEGBASIS EINDHOVEN | 458 | Passagiersterminal | 4327 | 1 | 1D3 | CLSK | CLSK | RVB-Z | 1 | 1 |  | Nee |  | Benning |  | Naast Siemens telefooncentrale | Ja, vastgoedbeh. | 2,9 |  | Statisch | MCU 2500
900140569 | 28 | No-break | 51D05 | VLIEGBASIS EINDHOVEN | 477 | Logistiek Centrum | 2060 | 1 | 110 | CLSK | CLSK | RVB-Z | 1 | 3 | 2019 | Nee | 3 | Delta |  | 16x CSB batterijen 7Ah / 12V (2019) | Ja, vastgoedbeh. | 5,0 | ACN19800004W0 | Statisch | RT
900080289 | 28 | No-break | 51D05 | VLIEGBASIS EINDHOVEN | 477 | Logistiek Centrum | 2060 | 1 | 116 | CLSK | CLSK | RVB-Z | 1 | 1 | 2003 | Nee | 1 | Benning |  | 48V-72A DC Power supply | Ja, vastgoedbeh. | 3,4 | 2042674 | Statisch | D400 G48/12-72
900137884 | 28 | No-break | 51D05 | VLIEGBASIS EINDHOVEN | 598 | Aggregaatgebouw | 28 | 0 | 1 | CLSK | CLSK | RVB-Z | 1 | 1 | 2017 | Nee | 1 | GNB Sprinter |  | 34 stuks | Ja, vastgoedbeh. | 0,1 |  | Statisch | XP12V2500, 12VDC, 69,5Ah
900133168 | 28 | No-break | 51D05 | VLIEGBASIS EINDHOVEN | 601 | Kantoor EATC | 8488 | 3 | 3.26 | CLSK | CLSK | RVB-Z | 1 | 1 | 2016 | Nee | 1 | Socomec |  | tbv. Noodverlichting | Ja, vastgoedbeh. | 6,0 | 4L16450088 | Statisch | Itys
900133173 | 28 | No-break | 51D05 | VLIEGBASIS EINDHOVEN | 601 | Kantoor EATC | 8488 | K1 | -1.07 | CLSK | CLSK | RVB-Z | 1 | 3 | 2016 | Nee | 3 | Socomec |  | tbv. black cel Germany | Ja, vastgoedbeh. | 10,0 | Q162208345 | Statisch | Itys
900133174 | 28 | No-break | 51D05 | VLIEGBASIS EINDHOVEN | 601 | Kantoor EATC | 8488 | K1 | -1.08 | CLSK | CLSK | RVB-Z | 1 | 4 | 2016 | Nee | 4 | Socomec |  | tbv. black cel Spain | Ja, vastgoedbeh. | 10,0 | Q161408000 | Statisch | Itys
900134462 | 28 | No-break | 51D05 | VLIEGBASIS EINDHOVEN | 601 | Kantoor EATC | 8488 | K1 | -1.15 | CLSK | CLSK | RVB-Z | 1 | 1 | 2016 | Nee | 1 | Eaton |  | tbv ICT ruimte | Ja, vastgoedbeh. | 1,5 | GA11K03152 | Statisch | 9PX
900133171 | 28 | No-break | 51D05 | VLIEGBASIS EINDHOVEN | 601 | Kantoor EATC | 8488 | K1 | -1.28 | CLSK | CLSK | RVB-Z | 1 | 5 | 2016 | Nee | 5 | Socomec |  | tbv. black cel Belgium | Ja, vastgoedbeh. | 10,0 | Q161407999 | Statisch | Itys
900133172 | 28 | No-break | 51D05 | VLIEGBASIS EINDHOVEN | 601 | Kantoor EATC | 8488 | K1 | -1.29 | CLSK | CLSK | RVB-Z | 1 | 6 | 2016 | Nee | 6 | Socomec |  | tbv. black cel Nederlands | Ja, vastgoedbeh. | 10,0 | Q161608118 | Statisch | Itys
900133175 | 28 | No-break | 51D05 | VLIEGBASIS EINDHOVEN | 601 | Kantoor EATC | 8488 | K1 | -1.48 | CLSK | CLSK | RVB-Z | 1 | 7 | 2016 | Nee | 7 | Socomec |  | tbv. black cel Italy | Ja, vastgoedbeh. | 10,0 | Q162308365 | Statisch | Itys
900134463 | 28 | No-break | 51D05 | VLIEGBASIS EINDHOVEN | 601 | Kantoor EATC | 8488 | K1 | -1.49 | CLSK | CLSK | RVB-Z | 1 | 2 | 2019 | Nee | 2 | Socomec |  | tbv ICT ruimte | Ja, vastgoedbeh. | 10,0 | Q191614119 | Statisch | Itys
900140571 | 28 | No-break | 51D05 | VLIEGBASIS EINDHOVEN | 601 | Kantoor EATC | 8488 | K1 | -1.58 | CLSK | CLSK | RVB-Z | 1 | 9 | 2016 | Nee | 9 | Socomec |  | ICT ruimte serverruimte 1 | Ja, vastgoedbeh. | 10,0 |  | Statisch | Itys
900133176 | 28 | No-break | 51D05 | VLIEGBASIS EINDHOVEN | 601 | Kantoor EATC | 8488 | K1 | -1.59 | CLSK | CLSK | RVB-Z | 1 | 8 | 2016 | Nee | 8 | Socomec |  | tbv. black cel France | Ja, vastgoedbeh. | 10,0 | Q180212407 | Statisch | Itys
900124561 | 28 | No-break | 52A01 | LUITENANT-GENERAAL BESTKAZERNE | 135 | Inkoopstation T2 | 16 | 0 | 1 | CLAS | CLAS | RVB-Z | 1 | 1 | 1984 | Nee | 1 | NIFI |  | accus 20 cellen L101 - input 220v 50Hz - output 24v | Ja, vastgoedbeh. | 0,0 | H 6840 (29/84) | Statisch | OC-24 FN6
900122208 | 28 | No-break | 52A01 | LUITENANT-GENERAAL BESTKAZERNE | 500 | Bunker SPBF | 524 | 0 | 23 | CLAS | CLAS | RVB-Z | 1 | 1 | 2011 | Nee |  | Eaton |  | dit is een UPS | Ja, vastgoedbeh. | 182,0 |  | Roterend
900107911 | 28 | No-break | 52G09 | BRIGADE BRABANT-N EN LIMBURG-N | 001 | Brigade Brabant , Limburg Noord | 2993 | 0 | 25 | KMAR | KMAR | RVB-Z | 1 | 1 | 2003 | Nee | 1 | IMV | B2010-317 |  | Ja, vastgoedbeh. | 10,0 | A6010-22031073G | Statisch | SitePro S6 10kVA
900120304 | 28 | No-break | 60D06 | HV NASSAU OUWERKERKKAMP | H105 | Kantoorgebouw | 1458 | 0 | 6B | BS | BS | RVB-Z | 1 | 1 | 2008 | Nee | 1 | Liebert |  |  | Ja, vastgoedbeh. | 40,0 | 7619170002 | Statisch | NXA 40
900129562 | 28 | No-break | 60D06 | HV NASSAU OUWERKERKKAMP | H106 | Kantoorgebouw | 26666 | 0 | A64 | BS | BS | RVB-Z | 1 | 2 | 2018 | Nee | 2 | Liebert |  |  | Ja, vastgoedbeh. | 60,0 | 21012017422173030004 | Statisch | APM 60
900120301 | 28 | No-break | 60D06 | HV NASSAU OUWERKERKKAMP | H106 | Kantoorgebouw | 26666 | K1 | F0.05 | BS | BS | RVB-Z | 1 | 1 | 2006 | Nee | 1 | Liebert | HVN 1 |  | Ja, vastgoedbeh. | 80,0 | 41355001 | Statisch | HP80
900120302 | 28 | No-break | 60D06 | HV NASSAU OUWERKERKKAMP | H106 | Kantoorgebouw | 26666 | K1 | F0.05 | BS | BS | RVB-Z | 1 | 2 | 2006 | Nee | 2 | Liebert | HVN 2 |  | Ja, vastgoedbeh. | 80,0 | 41355002 | Statisch | HP80
900120303 | 28 | No-break | 60D06 | HV NASSAU OUWERKERKKAMP | H106 | Kantoorgebouw | 26666 | K1 | F0.05 | BS | BS | RVB-Z | 1 | 3 | 2008 | Nee | 3 | Liebert | HVN 3 |  | Ja, vastgoedbeh. | 60,0 | 21012001052072000057 | Statisch | NXA 40
900129563 | 28 | No-break | 60D06 | HV NASSAU OUWERKERKKAMP | H204 | Werkplaats | 10544 | 0 | 167A | BS | BS | RVB-Z | 1 | 2 | 2018 | Nee | 2 | Liebert |  |  | Ja, vastgoedbeh. | 60,0 | 21012017422173030002 | Statisch | APM 60

## 32
ComponentID | ComponentSoortID | ComponentSoort | Object | Objectnaam | Gebouw | Gebouwnaam | BVO | Bouwlaag | Ruimte | Hoofdgebruiker | Objecthoofdgebruiker | Regio | Aantal | Accu's | BI code | Bouwjaar | Buiten gebruik gesteld | DVD-code | Fabrikant | Installatienummer | Nadere specificatie bwd/instl | Onderhoudsplicht | Serienummer | Type | Verlichtingsarmaturen
900056779 | 32 | Noodverlichting centraal | 44D02 | KONINKLIJKE MILITAIRE ACADEMIE | D | Prins Willem I Paviljoen (M) | 5192 | 0 | 001D | DOSCO | DOSCO | RVB-Z | 1 |  | 1 |  | Nee |  |  |  | Accus laatst vervangen in 2007 | Ja, vastgoedbeh. |  |  | 68
900057271 | 32 | Noodverlichting centraal | 44D02 | KONINKLIJKE MILITAIRE ACADEMIE | G | Aula | 1117 | 0 | 10A | DOSCO | DOSCO | RVB-Z | 1 | 4 | 1 | 2004 | Nee |  | Cooper Safety / Blessing Electronics |  | Accu-s laatst vervangen in 2009 | Ja, vastgoedbeh. | 89250/1 | BCN 6-6-A-50 | 53
900057114 | 32 | Noodverlichting centraal | 44D02 | KONINKLIJKE MILITAIRE ACADEMIE | J | Huis Van Brecht | 3733 | K1 | 015 | DOSCO | DOSCO | RVB-Z | 1 |  | 1 | 2000 | Nee | 1 | Bosch | 3.002.120.289 |  | Ja, vastgoedbeh. | 13341927 | UEZ 2000 LSN | 35
900057115 | 32 | Noodverlichting centraal | 44D02 | KONINKLIJKE MILITAIRE ACADEMIE | L | Prins Bernhard Paviljoen | 6660 | K1 | S16 | DOSCO | DOSCO | RVB-Z | 1 | 4 | 1 | 2014 | Nee | 1 | Eldon |  |  | Ja, vastgoedbeh. | MCS20064R5 | 4, 12, 13v/IK 10 | 128
900125972 | 32 | Noodverlichting centraal | 44G04 | LCW DONGEN | T | Kantinegebouw | 1193 | 0 | 1A | DOSCO | DOSCO | RVB-Z | 1 | 2 | 1 |  | Nee |  | Udink | 201401001 | Udink 230V | Ja, vastgoedbeh. |  | PST-60S-24E
900057146 | 32 | Noodverlichting centraal | 45C16 | LUNETTENKAZERNE | 8 | Instructiegebouw | 9415 | 0 | 1 | CLAS | CLAS | RVB-Z | 1 | 18 | 1 | 2015 | Nee | 1 | Brinkman en Germeraad |  | 12V-7Ah | Ja, vastgoedbeh. |  | NVC-30 | 16
900100980 | 32 | Noodverlichting centraal | 45C16 | LUNETTENKAZERNE | C | Legeringsgebouw | 3332 | 0 | 3 | CLAS | CLAS | RVB-Z | 1 | 2 | 1 | 1996 | Nee | 1 | Brinkman en Germeraad | Batterij accu 38A 2 cellen lood ni-cad | 2x Accu 38Ah 12V | Ja, vastgoedbeh. | 0471 | NVC 30
900068110 | 32 | Noodverlichting centraal | 45C16 | LUNETTENKAZERNE | D | Legeringsgebouw | 3706 | 0 | 1A | CLAS | CLAS | RVB-Z | 1 |  | 1 | 2001 | Nee | 1 | Brinkman en Germeraad |  |  | Ja, vastgoedbeh. |  | NVC 30
900057147 | 32 | Noodverlichting centraal | 45C16 | LUNETTENKAZERNE | K | KEK-gebouw | 3318 | 0 | 26 | CLAS | CLAS | RVB-Z | 1 | 2 | 1 |  | Nee | 1 | B en G |  | 2x Accu UP55Ah 12V | Ja, vastgoedbeh. |  | NVC 30
900068113 | 32 | Noodverlichting centraal | 45C21 | VAN BREDERODEKAZERNE | H | Kantoorgebouw | 2002 | 0 | 33 | CLAS | CLAS | RVB-Z | 1 | 2 | 1 | 2000 | Nee |  | Brinkman en Germeraad | 9609185 |  | Ja, vastgoedbeh. | 0435 | NVC-30
900057144 | 32 | Noodverlichting centraal | 45C21 | VAN BREDERODEKAZERNE | S | Lesgebouw | 2675 | 0 | 10 | CLAS | CLAS | RVB-Z | 1 |  | 1 | 2000 | Nee | 1 | Couwenberg |  |  | Ja, vastgoedbeh. |  | N.A.C
900068123 | 32 | Noodverlichting centraal | 45C21 | VAN BREDERODEKAZERNE | Y | Sportgebouw | 2510 | 0 | 0.01 | CLAS | CLAS | RVB-Z | 1 |  | 1 |  | Nee | 1 |  |  |  | Ja, vastgoedbeh. |  | B en G NVC 30
900134128 | 32 | Noodverlichting centraal | 45F13 | SPRINGTERREIN SCHAIJK | 7 | Instructiegebouw , Lunchaccomodatie | 2730 | 0 | 0.01 | CLAS | CLAS | RVB-Z | 1 |  | 1 |  | Nee |  |  |  |  | Ja, vastgoedbeh.
900057148 | 32 | Noodverlichting centraal | 45F13 | SPRINGTERREIN SCHAIJK | 7 | Instructiegebouw , Lunchaccomodatie | 2730 | 0 | 0.04 | CLAS | CLAS | RVB-Z | 1 | 2 | 1 | 2002 | Nee |  | Imethec NVC-30 | P0200035 |  | Ja, vastgoedbeh. | 1234 | IEK748V506DWGT
900068136 | 32 | Noodverlichting centraal | 45H03 | VLIEGBASIS VOLKEL | 025 | Werkplaats Hangar 4 | 8293 | 0 | 11 | CLSK | CLSK | RVB-Z | 1 |  | 1 | 2005 | Nee | 1 | Van Lien | 40233677 | aanbouw 2009 is uitbreiding op installatie | Ja, vastgoedbeh. |  |  | 41
900121555 | 32 | Noodverlichting centraal | 45H03 | VLIEGBASIS VOLKEL | 041 | Werkplaats Bewapening | 1096 | 1 | 101 | CLSK | CLSK | RVB-Z | 1 | 4 | 1 | 2003 | Nee | 1 | van lien inotec |  | NP17-12L 17Ah | Ja, vastgoedbeh. | 338760 | ELS SV | 18
900068116 | 32 | Noodverlichting centraal | 45H03 | VLIEGBASIS VOLKEL | 1000 | Stafgebouw 640 Sqn | 6806 | 0 | 05 | CLSK | CLSK | RVB-Z | 1 | 18 | 1 | 2003 | Nee | 1 | Menvier Blessing |  | UL55-12 55Ah | Ja, vastgoedbeh. | 208.100.115-171735 | Inotec 2b96/200c | 149
900086908 | 32 | Noodverlichting centraal | 45H03 | VLIEGBASIS VOLKEL | 1030 | Community Centre | 800 | 0 | 1A | CLSK | CLSK | RVB-Z | 1 |  | 1 | 2008 | Nee | 1 | van Lien |  | voor gehele gebouw | Ja, vastgoedbeh. |  | ELS-SV | 32
900068307 | 32 | Noodverlichting centraal | 45H03 | VLIEGBASIS VOLKEL | 1050 | Stafgebouw 312 Sqn | 6815 | 0 | 05 | CLSK | CLSK | RVB-Z | 1 | 18 | 1 | 2006 | Nee |  | Ajax / Menvier Blessing | 100019037 | UL55-12 55Ah | Ja, vastgoedbeh. | 208.100.185-196042 | ZB96/204C-2 | 183
900068310 | 32 | Noodverlichting centraal | 45H03 | VLIEGBASIS VOLKEL | 1060 | Stafgebouw 313 | 6812 | 0 | 05 | CLSK | CLSK | RVB-Z | 1 | 18 | 1 | 2006 | Nee |  | Ajax / Menvier Blessing | 100019037 |  | Ja, vastgoedbeh. | 208.100.185-196042 | ZB96/204C-1 | 186
900090360 | 32 | Noodverlichting centraal | 45H03 | VLIEGBASIS VOLKEL | 1070 | Legering | 1519 | 0 | 013A | CLSK | CLSK | RVB-Z | 1 | 4 | 1 | 2005 | Nee | 1 | Van Lien / Inotec ELS SV |  |  | Ja, vastgoedbeh. | 364159 |  | 41
900134820 | 32 | Noodverlichting centraal | 45H03 | VLIEGBASIS VOLKEL | 1117 | Kantoor SCC , AFF , LMF | 2319 | 0 | 4 | CLSK | CLSK | RVB-Z | 1 |  | 1 | 2019 | Nee |  | van Lien |  |  | Ja, vastgoedbeh. |  |  | 33
900096577 | 32 | Noodverlichting centraal | 45H03 | VLIEGBASIS VOLKEL | 225 | Hangar 5 WTC | 2642 | 0 | 2 | CLSK | CLSK | RVB-Z | 1 | 18 | 1 | 2010 | Nee | 1 | Van Lien |  | UP9-12 9Ah | Ja, vastgoedbeh. | NB | OL-230/HF/CJ/AQL 11/HF/CJ | 27
900121138 | 32 | Noodverlichting centraal | 45H03 | VLIEGBASIS VOLKEL | 266 | Werkplaats Acculaad | 229 | 0 | 3A | CLSK | CLSK | RVB-Z | 1 | 2 | 1 |  | Nee | 1 | Brinkman en Germeraad |  | 10VR7FL7Ah | Ja, vastgoedbeh. | 7507015 |  | 7
900109642 | 32 | Noodverlichting centraal | 45H03 | VLIEGBASIS VOLKEL | 276 | Werkplaats , Kantoor | 660 | 0 | 13 | CLSK | CLSK | RVB-Z | 1 | 18 | 1 | 2005 | Nee | 1 | van Lien Inotec |  | 18x12(7Ah) is 216V | Ja, vastgoedbeh. |  | CPS 220 | 21
900109643 | 32 | Noodverlichting centraal | 45H03 | VLIEGBASIS VOLKEL | 278 | Stalling Voertuigen | 1614 | 0 | 8 | CLSK | CLSK | RVB-Z | 1 |  | 1 | 2005 | Nee | 1 |  |  |  | Ja, vastgoedbeh. |  |  | 18
900109650 | 32 | Noodverlichting centraal | 45H03 | VLIEGBASIS VOLKEL | 700 | Bedrijfsrestaurant | 5574 | 0 | 60 | CLSK | CLSK | RVB-Z | 1 | 18 | 1 | 2006 | Nee | 1 | Inotec / Van Lien |  |  | Ja, vastgoedbeh. |  | CPS220 | 183
900122010 | 32 | Noodverlichting centraal | 45H03 | VLIEGBASIS VOLKEL | 833 | Gezondheidscentrum | 1487 | 0 | 25 | CLSK | CLSK | RVB-Z | 1 | 4 | 1 |  | Nee | 1 | ABT |  |  | Ja, vastgoedbeh. | 016732 | GVL24.1/17 | 8
900056748 | 32 | Noodverlichting centraal | 45H03 | VLIEGBASIS VOLKEL | 858 | Sporthal | 2228 | 0 | 8A | CLSK | CLSK | RVB-Z | 1 | 2 | 1 | 1996 | Nee | 1 | Brinkman en Germeraad |  |  | Ja, vastgoedbeh. |  | NVC-30 | 60
900123956 | 32 | Noodverlichting centraal | 49F02 | ENGELBRECHT VAN NASSAUKAZERNE | A | Legeringsgebouw | 2097 | 1 | 103 | CLAS | CLAS | RVB-Z | 1 | 4 | 2 | 2000 | Nee | 2 | van Lien |  | S312/26Ah F5 | Ja, vastgoedbeh. | P000914 | 24 lvk 3/sp | 52
900099648 | 32 | Noodverlichting centraal | 49F02 | ENGELBRECHT VAN NASSAUKAZERNE | B | Legeringsgebouw | 2096 | 1 | 103 | CLAS | CLAS | RVB-Z | 1 |  | 1 | 2001 | Nee | 1 | van Lien |  |  | Ja, vastgoedbeh. |  | 24 lvk 3 sp | 49
900099649 | 32 | Noodverlichting centraal | 49F02 | ENGELBRECHT VAN NASSAUKAZERNE | C | Legeringsgebouw | 3368 | 0 | 4 | CLAS | CLAS | RVB-Z | 1 |  | 1 | 2000 | Nee | 1 | van Lien |  |  | Ja, vastgoedbeh. |  | 24 lvk 3 sp | 73
900099650 | 32 | Noodverlichting centraal | 49F02 | ENGELBRECHT VAN NASSAUKAZERNE | D1 | Sportgebouw , MGD | 3103 | 0 | 6 | CLAS | CLAS | RVB-Z | 1 |  | 1 | 2001 | Nee | 1 | van Lien |  |  | Ja, vastgoedbeh. |  | Multi 220 | 88
900099651 | 32 | Noodverlichting centraal | 49F02 | ENGELBRECHT VAN NASSAUKAZERNE | E1 | KEK-gebouw | 3200 | 0 | 19 | CLAS | CLAS | RVB-Z | 1 | 4 | 1 | 2001 | Nee | 1 | van Lien | P021070 |  | Ja, vastgoedbeh. |  | 24LVK-2 3 sp | 115
900099655 | 32 | Noodverlichting centraal | 49F02 | ENGELBRECHT VAN NASSAUKAZERNE | O | Kantoorgebouw | 3381 | 0 | 8 | CLAS | CLAS | RVB-Z | 1 |  | 1 | 2001 | Nee | 1 | van Lien |  |  | Ja, vastgoedbeh. |  | 24 LVK 05 | 67
900099658 | 32 | Noodverlichting centraal | 49F02 | ENGELBRECHT VAN NASSAUKAZERNE | U | Lesgebouw | 2358 | 0 | 25A | CLAS | CLAS | RVB-Z | 1 |  | 1 | 2001 | Nee | 1 | van Lien |  |  | Ja, vastgoedbeh. |  | 24 LVK 05 | 48
900057116 | 32 | Noodverlichting centraal | 49G01 | VLIEGBASIS WOENSDRECHT | 007 | Gezondheidscentrum Woensdrecht | 1635 | 0 | 48 | CLSK | CLSK | RVB-Z | 1 | 2 | 1 | 1996 | Nee | 1 | ABB |  | 230V-systeem TM12 280W 55Ah | Ja, vastgoedbeh. | 20457 | GVL 24.1/10 | 29
900057117 | 32 | Noodverlichting centraal | 49G01 | VLIEGBASIS WOENSDRECHT | 105 | Werkplaats Mechanische Systemen | 1547 | 0 | 1 | CLSK | CLSK | RVB-Z | 1 | 1 | 1 | 2003 | Nee |  | Famostar |  | 230V-systeem | Ja, vastgoedbeh. |  | NVC30 | 25
900109160 | 32 | Noodverlichting centraal | 49G01 | VLIEGBASIS WOENSDRECHT | 11 | Werkplaats Standard Aero ( straalmotoren ) | 9205 | 0 | 4 | CLSK | CLSK | RVB-Z | 1 |  | 1 | 2009 | Nee | 1 | CEAG | 2009002VA |  | Ja, vastgoedbeh. |  | NAB 220V1600VA | 57
900109162 | 32 | Noodverlichting centraal | 49G01 | VLIEGBASIS WOENSDRECHT | 11 | Werkplaats Standard Aero ( straalmotoren ) | 9205 | 0 | 51 | CLSK | CLSK | RVB-Z | 1 |  | 1 | 2001 | Nee | 1 | CEAG 48 |  |  | Ja, vastgoedbeh. |  | GVL 24.1/71
900109161 | 32 | Noodverlichting centraal | 49G01 | VLIEGBASIS WOENSDRECHT | 11 | Werkplaats Standard Aero ( straalmotoren ) | 9205 | 0 | 7 | CLSK | CLSK | RVB-Z | 1 |  | 1 | 2004 | Nee | 1 | CEAG | 186309 |  | Ja, vastgoedbeh. |  | ZB-S/10C
900109167 | 32 | Noodverlichting centraal | 49G01 | VLIEGBASIS WOENSDRECHT | 11 | Werkplaats Standard Aero ( straalmotoren ) | 9205 | 0 | 71 | CLSK | CLSK | RVB-Z | 1 |  | 1 | 2009 | Nee | 1 | CEAG | 2009002VA |  | Ja, vastgoedbeh. |  | NAB 220V1600VA
900109189 | 32 | Noodverlichting centraal | 49G01 | VLIEGBASIS WOENSDRECHT | 115 | Hangar Zuid T11 | 2280 | 0 | 22 | CLSK | CLSK | RVB-Z | 1 |  | 1 | 2005 | Nee | 1 | Ceag | 193215 |  | Ja, vastgoedbeh. |  | ZB-S/10C3 | 24
900109168 | 32 | Noodverlichting centraal | 49G01 | VLIEGBASIS WOENSDRECHT | 13 | Werkplaats , Magazijn , Kantoor | 2259 | 0 | 5 | CLSK | CLSK | RVB-Z | 1 |  | 1 | 2001 | Nee | 1 | CEAG 48 |  |  | Ja, vastgoedbeh. |  | 40071341095 | 18
900057118 | 32 | Noodverlichting centraal | 49G01 | VLIEGBASIS WOENSDRECHT | 146 | POL-werkplaats | 449 | 0 | 12 | CLSK | CLSK | RVB-Z | 1 | 1 | 1 | 1993 | Nee |  | ABB |  | 230V-systeem | Ja, vastgoedbeh. |  | GVL 24 | 13
900109190 | 32 | Noodverlichting centraal | 49G01 | VLIEGBASIS WOENSDRECHT | 261 | Legeringsgebouw | 3678 | 0 | B5 | CLSK | CLSK | RVB-Z | 1 |  | 1 | 2004 | Nee | 1 | CEAG | 349801/2 | op de hoek van vleugels B/C | Ja, vastgoedbeh. |  | CPS 220 | 49
900057119 | 32 | Noodverlichting centraal | 49G01 | VLIEGBASIS WOENSDRECHT | 262 | Bedrijfsrestaurant | 3553 | 0 | 6A | CLSK | CLSK | RVB-Z | 1 | 4 | 1 | 2002 | Nee |  | CEAG |  | 230V-systeem LK 1 GR. 16-B | Ja, vastgoedbeh. |  | CG 2000 | 92
900057120 | 32 | Noodverlichting centraal | 49G01 | VLIEGBASIS WOENSDRECHT | 299 | Bedrijfsstoffenopslag | 922 | 0 | 2 | CLSK | CLSK | RVB-Z | 1 | 1 | 1 | 2002 | Nee |  | ABB |  | 230V-systeem | Ja, vastgoedbeh. |  | 48 | 38
900109196 | 32 | Noodverlichting centraal | 49G01 | VLIEGBASIS WOENSDRECHT | 30 | Kantoorgebouw DMO Wapensystemen | 922 | 0 | 15 | CLSK | CLSK | RVB-Z | 1 | 1 | 1 | 1994 | Nee | 1 | ABB | 40071341095 |  | Ja, vastgoedbeh. |  | CEAGUARD 48 | 9
900131579 | 32 | Noodverlichting centraal | 49G01 | VLIEGBASIS WOENSDRECHT | 333 | Unit | 133 | 0 | 1 | CLSK | CLSK | RVB-Z | 1 |  | 1 |  | Nee | 1 |  |  |  | Ja, vastgoedbeh. |  |  | 4
900057121 | 32 | Noodverlichting centraal | 49G01 | VLIEGBASIS WOENSDRECHT | 350 | Legeringsgebouw | 3074 | 0 | 04 | CLSK | CLSK | RVB-Z | 1 | 2 | 1 | 1997 | Nee |  | Famostar |  | 230V-systeem | Ja, vastgoedbeh. |  | NVC30 | 66
900057122 | 32 | Noodverlichting centraal | 49G01 | VLIEGBASIS WOENSDRECHT | 351 | Legeringsgebouw | 3037 | 0 | 05 | CLSK | CLSK | RVB-Z | 1 | 2 | 1 | 1997 | Nee |  | Famostar |  | 230V-systeem | Ja, vastgoedbeh. |  | NVC30 | 60
900057123 | 32 | Noodverlichting centraal | 49G01 | VLIEGBASIS WOENSDRECHT | 374 | 3e-lijns Onderhoudshangar | 13372 | 0 | 9 | CLSK | CLSK | RVB-Z | 1 | 18 | 1 | 2003 | Nee | 1 | Ceag | meterkast buitenzijde | 230V-systeem XL 12V50Ah | Ja, vastgoedbeh. | 335067/2 | CPS 220 | 179
900109191 | 32 | Noodverlichting centraal | 49G01 | VLIEGBASIS WOENSDRECHT | 382 | Magazijn E&V DMO LCW | 4262 | 0 | 1 | CLSK | CLSK | RVB-Z | 1 |  | 1 | 2008 | Nee | 1 | Famostar | 804145801689 UVS-1 |  | Ja, vastgoedbeh. |  | Slave | 15
900057124 | 32 | Noodverlichting centraal | 49G01 | VLIEGBASIS WOENSDRECHT | 383 | Magazijn E&V DMO LCW | 4212 | 0 | 1A | CLSK | CLSK | RVB-Z | 1 | 1 | 1 | 2000 | Nee |  | Famostar |  | 230V-systeem | Ja, vastgoedbeh. |  | NVC30 | 29
900057125 | 32 | Noodverlichting centraal | 49G01 | VLIEGBASIS WOENSDRECHT | 410 | Sportgebouw | 2756 | 0 | 2A | CLSK | CLSK | RVB-Z | 1 | 1 | 1 | 2001 | Nee | 1 | CEAG |  | 230V-systeem | Ja, vastgoedbeh. |  | CG2000 | 48
900108787 | 32 | Noodverlichting centraal | 49G01 | VLIEGBASIS WOENSDRECHT | 43 | Bijeenkomstgebouw | 818 | 0 | 2A | CLSK | CLSK | RVB-Z | 1 |  | 1 | 1998 | Nee | 1 | Brink en Gemeraad |  |  | Ja, vastgoedbeh. |  | NVC 30 | 8
900109192 | 32 | Noodverlichting centraal | 49G01 | VLIEGBASIS WOENSDRECHT | 485 | Kantoorgebouw | 5000 | 0 | 12 | CLSK | CLSK | RVB-Z | 1 |  | 1 | 2008 | Nee | 1 | Famostar |  |  | Ja, vastgoedbeh. |  | EBS Master 6 | 44
900112301 | 32 | Noodverlichting centraal | 49G01 | VLIEGBASIS WOENSDRECHT | 607 | Opslagfaciliteit LCW | 22020 | 0 | 0.07 | CLSK | CLSK | RVB-Z | 1 | 18 | 1 | 2012 | Nee | 1 | Cooper Safety | 100330331/10 |  | Ja, vastgoedbeh. | 208.900.204 | ZB-S/ 18C6 BNL PRO-40071689425 | 330
900117828 | 32 | Noodverlichting centraal | 49G01 | VLIEGBASIS WOENSDRECHT | 701 | Werkplaats en Klimaatkamer | 1117 | 0 | 13 | CLSK | CLSK | RVB-Z | 1 | 1 | 1 | 2013 | Nee | 1 | Cooper CEAG | gekoppeld met centr.NV lok.20 | toevoegen ivm capaciteit (Klimaatkamer en sluis) | Ja, vastgoedbeh. | 208.900.258 | Centrale ZB-S | 43
900117827 | 32 | Noodverlichting centraal | 49G01 | VLIEGBASIS WOENSDRECHT | 701 | Werkplaats en Klimaatkamer | 1117 | 0 | 20 | CLSK | CLSK | RVB-Z | 1 | 1 | 1 | 2011 | Nee | 1 | Cooper CEAG |  | is gekoppeld met NV-centr. in lok.13 | Ja, vastgoedbeh. | 2008-700-099 | Centrale CG 100 plus | 43
900120239 | 32 | Noodverlichting centraal | 49G01 | VLIEGBASIS WOENSDRECHT | 702 | Legeringsgebouw | 1815 | 0 | 0.03 | CLSK | CLSK | RVB-Z | 1 |  | 1 |  | Nee | 1 |  |  |  | Ja, vastgoedbeh.
900057126 | 32 | Noodverlichting centraal | 49G01 | VLIEGBASIS WOENSDRECHT | 77 | CIS-bunker | 401 | 0 | 4 | CLSK | CLSK | RVB-Z | 1 | 1 | 1 | 1998 | Nee | 1 | Brink en Gemeraad |  | 230V-systeem | Ja, vastgoedbeh. |  | NVC 30 | 8
900109188 | 32 | Noodverlichting centraal | 49G01 | VLIEGBASIS WOENSDRECHT | 85 | Opleidingscentrum CLSK | 16219 | 0 | 0D.15 | CLSK | CLSK | RVB-Z | 1 | 18 | 1 | 1999 | Nee | 1 | Blessing | P909137522 |  | Ja, vastgoedbeh. |  | SLT 10-77-SP | 108
900057127 | 32 | Noodverlichting centraal | 49G01 | VLIEGBASIS WOENSDRECHT | B03 | Legeringsgebouw | 7817 | 0 | 65 | CLSK | CLSK | RVB-Z | 1 | 2 | 1 | 2006 | Nee |  |  |  | 230V-systeem | Ja, vastgoedbeh. |  |  | 25
900057128 | 32 | Noodverlichting centraal | 49G01 | VLIEGBASIS WOENSDRECHT | B04 | Legeringsgebouw | 2633 | 0 | 11 | CLSK | CLSK | RVB-Z | 1 | 2 | 1 | 2006 | Nee |  |  |  | 230V-systeem | Ja, vastgoedbeh. |  |  | 20
900137565 | 32 | Noodverlichting centraal | 49G01 | VLIEGBASIS WOENSDRECHT | B112 | Kantoorgebouw JMG | 3663 | 0 | 11 | CLSK | CLSK | RVB-Z | 1 | 8 | 1 | 2020 | Nee | 1 | Eaton |  | 8x Power Sonic PS-12120S 12 Ah | Ja, vastgoedbeh. |  | LP-Star-4-48 CG-S | 38
900109195 | 32 | Noodverlichting centraal | 49G01 | VLIEGBASIS WOENSDRECHT | B25 | Legeringsgebouw | 4432 | 0 | B009 | CLSK | CLSK | RVB-Z | 1 | 4 | 1 | 2006 | Nee | 1 | CEAG | 201595 | UP44Ah-12V | Ja, vastgoedbeh. | 026831/10 | CG 200 plus | 89
900099661 | 32 | Noodverlichting centraal | 49G12 | BRIGADE SCHELDESTROMEN | C | Sportgebouw , Schietbaan | 1685 | 0 | 87 | KMAR | KMAR | RVB-Z | 1 |  | 1 | 2006 | Nee | 1 | van Lien |  |  | Ja, vastgoedbeh. | PD250 | NAB | 36
900056776 | 32 | Noodverlichting centraal | 50E03 | VLIEGBASIS GILZE-RIJEN | 449 | Afdeling Brandstoffen | 1303 | 0 | 20 | CLSK | CLSK | RVB-Z | 1 | 2 | 1 | 1997 | Nee | 1 | ABB | 18 centraal en 34 decentraal | Inspectie 2008 - Nieuw inspectie 2012 | Ja, vastgoedbeh. | 400 71 341 095 | Ceaguard 48 | 18
900056777 | 32 | Noodverlichting centraal | 50E03 | VLIEGBASIS GILZE-RIJEN | 454 | Kantoorgebouw | 1116 | 0 | 22 | CLSK | CLSK | RVB-Z | 1 | 2 | 1 |  | Nee |  | ABB |  | Accus laatst vervangen in 1997 | Ja, vastgoedbeh. | Typenr. 400 71 341 095 | Ceaguard 48 | 36
900056778 | 32 | Noodverlichting centraal | 50E03 | VLIEGBASIS GILZE-RIJEN | 496 | Squadroncomplex | 8270 | 0 | 37 | CLSK | CLSK | RVB-Z | 1 | 179 | 1 | 2001 | Nee | 1 |  |  | Inspectie 2008 - 179x Accu vervangen - Nieuw inspectie 2012 | Ja, vastgoedbeh. |  |  | 199
900068127 | 32 | Noodverlichting centraal | 51B12 | GENM DE R V S KAZERNE | 142 | Sportgebouw | 2491 | 0 | 0.37 | CLAS | CLAS | RVB-Z | 1 |  | 1 | 2006 | Nee |  | Couwenberg |  |  | Ja, vastgoedbeh. |  | NAB
900108080 | 32 | Noodverlichting centraal | 51B12 | GENM DE R V S KAZERNE | 145 | Gezondheidscentrum | 2605 | 0 | 0.33 | CLAS | CLAS | RVB-Z | 1 |  | 1 | 2011 | Nee | 1 | Emergency Lighting System | 100057845 | cap 1500w | Ja, vastgoedbeh. | 1003607 | GV1500
900057138 | 32 | Noodverlichting centraal | 51B12 | GENM DE R V S KAZERNE | 146 | Kantine , Bioscoop | 5746 | K1 | 23 | CLAS | CLAS | RVB-Z | 1 |  | 1 |  | Nee | 1 | Brinkman en Germeraad |  | Tegen wand naast deur | Ja, vastgoedbeh. |  | NVC-30
900122986 | 32 | Noodverlichting centraal | 51B12 | GENM DE R V S KAZERNE | 195 | Legeringsgebouw | 2154 | 1 | 102A | CLAS | CLAS | RVB-Z | 1 | 2 | 1 | 2015 | Nee |  | Udink |  | NV kast | Ja, vastgoedbeh. | 2015025 | 24 NV 2000 | 52
900123028 | 32 | Noodverlichting centraal | 51B12 | GENM DE R V S KAZERNE | 197 | Legeringsgebouw | 2156 | 1 | 102A | CLAS | CLAS | RVB-Z | 1 | 2 | 2 | 2015 | Nee |  | Udink |  | NV kast | Ja, vastgoedbeh. | 2015024 | 24 NV 2000 | 60
900123987 | 32 | Noodverlichting centraal | 51B12 | GENM DE R V S KAZERNE | 198 | Legeringsgebouw | 2333 | 0 | 031A | CLAS | CLAS | RVB-Z | 1 | 2 | 2 | 2015 | Nee | 2 | Uddink |  | pbq L80Ah-12V | Ja, vastgoedbeh. | 2015005 | Udink-24V | 75
900100979 | 32 | Noodverlichting centraal | 51B12 | GENM DE R V S KAZERNE | 200 | Onderofficiersmess | 2153 | 0 | 328 | CLAS | CLAS | RVB-Z | 1 | 2 | 1 | 1994 | Nee | 1 | Brinkman en Germeraad | Batterij Haze HZ 12-55 12V lood ni-cad | 2 cellen 12V | Ja, vastgoedbeh. | 0137 | NVC 30
900122989 | 32 | Noodverlichting centraal | 51B12 | GENM DE R V S KAZERNE | 200A | Legering Onderofficieren | 3794 | 0 | 0.14B | CLAS | CLAS | RVB-Z | 1 | 2 | 2 | 2015 | Nee |  | Udink | 2015026 | NV kast | Ja, vastgoedbeh. |  | 24 NV 2000 | 68
900057139 | 32 | Noodverlichting centraal | 51B12 | GENM DE R V S KAZERNE | 208 | Werkplaats | 2763 | 1 | 108 | CLAS | CLAS | RVB-Z | 1 |  | 1 | 2006 | Nee |  | Couwenberg | 107833 |  | Ja, vastgoedbeh. |  | NAB
900124024 | 32 | Noodverlichting centraal | 51B12 | GENM DE R V S KAZERNE | 211 | Legeringsgebouw | 2975 | 0 | 23A | CLAS | CLAS | RVB-Z | 1 |  | 2 | 2015 | Nee | 2 | Uddink |  | NV kast | Ja, vastgoedbeh. | 2015006 | 24 NV 2000
900124379 | 32 | Noodverlichting centraal | 51B12 | GENM DE R V S KAZERNE | 213 | Legeringsgebouw | 2975 | 0 | 23A | CLAS | CLAS | RVB-Z | 1 | 2 | 1 | 2015 | Nee | 1 | Udink |  |  | Ja, vastgoedbeh. | 201507 | Famostar PA/10-24U | 125
900124039 | 32 | Noodverlichting centraal | 51B12 | GENM DE R V S KAZERNE | 214 | Legeringsgebouw | 2975 | 0 | 23A | CLAS | CLAS | RVB-Z | 1 | 2 | 2 | 2015 | Nee | 2 | Uddink |  | NV kast | Ja, vastgoedbeh. | 2015008 | Famostar PA/10-24U | 122
900122993 | 32 | Noodverlichting centraal | 51B12 | GENM DE R V S KAZERNE | 217 | Legeringsgebouw | 2975 | 0 | 23A | CLAS | CLAS | RVB-Z | 1 | 2 | 2 | 2015 | Nee | 2 | Udink |  | NV kast | Ja, vastgoedbeh. | 2015022 | 24 NV 2000 | 68
900122996 | 32 | Noodverlichting centraal | 51B12 | GENM DE R V S KAZERNE | 218 | Legeringsgebouw | 2975 | 0 | 23A | CLAS | CLAS | RVB-Z | 1 | 2 | 2 | 2015 | Nee |  | Udink |  | NV kast | Ja, vastgoedbeh. | 2015023 | 24 NV 2000 | 68
900124052 | 32 | Noodverlichting centraal | 51B12 | GENM DE R V S KAZERNE | 220 | Legeringsgebouw | 2975 | 0 | 23A | CLAS | CLAS | RVB-Z | 1 | 2 | 2 | 2015 | Nee | 2 | Uddink |  |  | Ja, vastgoedbeh. | 2015009 | Famostar PA/10-24U | 131
900068164 | 32 | Noodverlichting centraal | 51B12 | GENM DE R V S KAZERNE | 242 | Kantoorgebouw | 2858 | 0 | 2B | CLAS | CLAS | RVB-Z | 1 | 4 | 1 | 1994 | Nee | 1 | Brinkman en Germeraad |  | HP24Ah-12V | Ja, vastgoedbeh. | 136 | NVC-30 | 87
900123000 | 32 | Noodverlichting centraal | 51B12 | GENM DE R V S KAZERNE | 244 | Legeringsgebouw | 2859 | 0 | 2B | CLAS | CLAS | RVB-Z | 1 | 2 | 2 | 2015 | Nee | 2 | Udink |  | pbq L80Ah-12V | Ja, vastgoedbeh. | 2015031 | Udink-24V | 87
900123003 | 32 | Noodverlichting centraal | 51B12 | GENM DE R V S KAZERNE | 245 | Legeringsgebouw , Kantoorgebouw | 2859 | 0 | 2B | CLAS | CLAS | RVB-Z | 1 | 2 | 2 | 2015 | Nee | 2 | Udink |  | pbq L80Ah-12V | Ja, vastgoedbeh. | 2015029 | Udink-24V | 73
900123006 | 32 | Noodverlichting centraal | 51B12 | GENM DE R V S KAZERNE | 247 | Legeringsgebouw , Kantoorgebouw | 2862 | 0 | 002B | CLAS | CLAS | RVB-Z | 1 | 2 | 2 | 2015 | Nee | 2 | Udink |  | pbq L80Ah-12V | Ja, vastgoedbeh. | 2015028 | Udink-24V | 74
900123009 | 32 | Noodverlichting centraal | 51B12 | GENM DE R V S KAZERNE | 248 | Legeringsgebouw , Kantoorgebouw | 2862 | 0 | 2B | CLAS | CLAS | RVB-Z | 1 | 2 | 2 | 2015 | Nee | 2 | Udink |  | pbq L80Ah-12V | Ja, vastgoedbeh. | 2015030 | Udink-24V | 69
900068208 | 32 | Noodverlichting centraal | 51B12 | GENM DE R V S KAZERNE | 251 | Lesgebouw | 3750 | 0 | 0.07B | CLAS | CLAS | RVB-Z | 1 |  | 1 | 2004 | Nee | 1 | Brinkman en Germaraad | 0449007 |  | Ja, vastgoedbeh. |  | NVC 30
900068209 | 32 | Noodverlichting centraal | 51B12 | GENM DE R V S KAZERNE | 258 | Werkplaats | 3170 | 1 | 102B | CLAS | CLAS | RVB-Z | 1 |  | 1 |  | Nee | 1 | Brinkman en Germeraad |  | 28 beganegr. - 13 verdieping | Ja, vastgoedbeh. |  | NVC 30 | 41
900123995 | 32 | Noodverlichting centraal | 51B12 | GENM DE R V S KAZERNE | 265 | Legeringsgebouw | 2317 | 0 | 48 | CLAS | CLAS | RVB-Z | 1 | 2 | 2 | 2015 | Nee | 2 | Uddink | pbq L80Ah-12V | Glasvezel netwerk en een kopernetwerk i.v.m redunantie. | Ja, vastgoedbeh. | 2015010 | Udink-24V | 53
900124002 | 32 | Noodverlichting centraal | 51B12 | GENM DE R V S KAZERNE | 268 | Legeringsgebouw | 2104 | 1 | 125.1 | CLAS | CLAS | RVB-Z | 1 | 2 | 2 | 2015 | Nee | 2 | Uddink |  | pbq L80Ah-12V | Ja, vastgoedbeh. | 2015.... | Udink-24V | 120
900057142 | 32 | Noodverlichting centraal | 51B12 | GENM DE R V S KAZERNE | 269 | Magazijn | 1202 | 0 | 4 | CLAS | CLAS | RVB-Z | 1 |  | 1 | 1997 | Nee |  | Brinkman en Germeraad | 0553 |  | Ja, vastgoedbeh. |  | NVC 30
900091975 | 32 | Noodverlichting centraal | 51B12 | GENM DE R V S KAZERNE | 328 | Kantoorgebouw | 1085 | 1 | 102B | CLAS | CLAS | RVB-Z | 1 | 2 | 1 | 1995 | Nee | 1 | Brinkman en Germeraad |  | In meterkast op 1e verdieping/ ruimtenummer 102b | Ja, vastgoedbeh. | 0268 | NVC30 | 21
900123019 | 32 | Noodverlichting centraal | 51B12 | GENM DE R V S KAZERNE | 502 | Legeringsgebouw | 1450 | 0 | 0.11A | CLAS | CLAS | RVB-Z | 1 | 2 | 2 | 2015 | Nee | 2 | Udink |  | pbq L80Ah-12V | Ja, vastgoedbeh. | 2015019 | Udink-24V | 52
900123022 | 32 | Noodverlichting centraal | 51B12 | GENM DE R V S KAZERNE | 504 | Legeringsgebouw | 2173 | 0 | 0.12E | CLAS | CLAS | RVB-Z | 1 | 2 | 2 | 2015 | Nee | 2 | Udink |  | pbq L80Ah-12V | Ja, vastgoedbeh. | 2015020 | Udink-24V | 77
900123025 | 32 | Noodverlichting centraal | 51B12 | GENM DE R V S KAZERNE | 507 | Legeringsgebouw | 2176 | 0 | 0.11A | CLAS | CLAS | RVB-Z | 1 | 2 | 2 | 2015 | Nee | 2 | Udink |  | pbq L80Ah-12V | Ja, vastgoedbeh. | 2015021 | Udink-24V | 79
900068229 | 32 | Noodverlichting centraal | 51B12 | GENM DE R V S KAZERNE | 521 | Lesgebouw | 1437 | 1 | 1.01A | CLAS | CLAS | RVB-Z | 1 | 2 | 1 | 2002 | Nee |  | Brinkman en Germeraad | PO200644 |  | Ja, vastgoedbeh. | 1299 | NVC 30 (1EK 743 V303 DGWT-24v)
900134550 | 32 | Noodverlichting centraal | 51B12 | GENM DE R V S KAZERNE | 522 | Bedrijfsgebouw | 6292 | 0 | 0.07 | CLAS | CLAS | RVB-Z | 1 | 18 | 1 | 2016 | Nee | 1 | Brinkman en Germeraad |  |  | Ja, vastgoedbeh. | 1330 | NVC-30/230 | 93
900068238 | 32 | Noodverlichting centraal | 51B12 | GENM DE R V S KAZERNE | 522 | Bedrijfsgebouw | 6292 | 0 | 0.07B | CLAS | CLAS | RVB-Z | 1 | 18 | 1 | 2002 | Nee | 1 | Brinkman en Germeraad | P0201021 | 18 cellen 12V | Ja, vastgoedbeh. | 1330 | NVC 30 (NV 0.2)
900068242 | 32 | Noodverlichting centraal | 51B12 | GENM DE R V S KAZERNE | 523 | Instructiehal | 1200 | 0 | 002 | CLAS | CLAS | RVB-Z | 1 | 2 | 1 | 2002 | Nee |  | Brinkman en Germeraad | P0200918 |  | Ja, vastgoedbeh. | 1313 | NVC 30/24
900068245 | 32 | Noodverlichting centraal | 51B12 | GENM DE R V S KAZERNE | 524 | Instructiehal | 2247 | 0 | 011A | CLAS | CLAS | RVB-Z | 1 | 2 | 1 | 2002 | Nee | 1 | Brinkman en Germenraad 1312 | P0200918 | Accu 24V | Ja, vastgoedbeh. | 1312 | NVC 30-24
900057143 | 32 | Noodverlichting centraal | 51B12 | GENM DE R V S KAZERNE | 540 | Lunchaccommodatie | 2271 | 0 | 0.27 | CLAS | CLAS | RVB-Z | 1 | 2 | 1 | 2002 | Nee | 1 | Brinkman en Germeraad | 1354 |  | Ja, vastgoedbeh. |  | NVC 30
900056768 | 32 | Noodverlichting centraal | 51D05 | VLIEGBASIS EINDHOVEN | 438 | Magazijn Bedrijfsstoffen | 1177 | 0 | 1 | CLSK | CLSK | RVB-Z | 1 | 2 | 1 | 1995 | Nee | 1 | ABB |  | 12V 28Ah | Ja, vastgoedbeh. | 40071341095 | ABB Geaguard 48 | 36
900116603 | 32 | Noodverlichting centraal | 51D05 | VLIEGBASIS EINDHOVEN | 440 | Pomphuis ADP | 47 | 0 | 1 | CLSK | CLSK | RVB-Z | 1 | 6 | 1 | 1995 | Nee | 1 | Philips |  | gekoppeld aan 438 Armatuur (verlichting en noodverlichting) | Ja, vastgoedbeh. |  |  | 6
900109378 | 32 | Noodverlichting centraal | 51D05 | VLIEGBASIS EINDHOVEN | 451 | GU-stalling | 2197 | 0 | 1 | CLSK | CLSK | RVB-Z | 1 | 18 | 1 | 2004 | Nee | 1 | CEAG EURO |  | 12V 12Ah | Ja, vastgoedbeh. | 208.200.273.179883 | CEAG EURO 2B1/45.1 SK | 9
900129156 | 32 | Noodverlichting centraal | 51D05 | VLIEGBASIS EINDHOVEN | 454 | Hangar KDC-10 | 5427 | 0 | 08 | CLSK | CLSK | RVB-Z | 1 |  | 1 | 1900 | Nee | 1 |  |  | gevoed vanuit een UPS | Ja, vastgoedbeh.
900056772 | 32 | Noodverlichting centraal | 51D05 | VLIEGBASIS EINDHOVEN | 467 | Hoofdgebouw (Black Box) | 2075 | 0 | 4 | CLSK | CLSK | RVB-Z | 1 | 18 | 1 | 1999 | Nee | 1 | Ceag |  | UP12Ah-12V 18x(12V 12Ah) | Ja, vastgoedbeh. | 137028 | Euro ZB.1-16K | 42
900056773 | 32 | Noodverlichting centraal | 51D05 | VLIEGBASIS EINDHOVEN | 472 | Legeringsgebouw | 3042 | 0 | 07 | CLSK | CLSK | RVB-Z | 1 | 2 | 1 | 1998 | Nee | 1 | Menvier Blessing | P 90687 | 12V 65Ah (noodverlichting op NVU / UPS) | Ja, vastgoedbeh. | 9804129448A2 | BNC12-12/AP/6DB | 68
900056774 | 32 | Noodverlichting centraal | 51D05 | VLIEGBASIS EINDHOVEN | 472A | Legeringsgebouw | 3025 | 0 | 04 | CLSK | CLSK | RVB-Z | 1 | 2 | 1 | 1998 | Nee | 1 | Menvier Blessing / Hekatron | P-90678 | 12V 65Ah (noodverlichting op NVU / UPS) | Ja, vastgoedbeh. | 9804129448A1 | BNC12-12/AP/6DB | 73
900116604 | 32 | Noodverlichting centraal | 51D05 | VLIEGBASIS EINDHOVEN | 571 | Injectiegebouw ADP | 57 | 0 | 01 | CLSK | CLSK | RVB-Z | 1 | 3 | 1 | 2006 | Nee | 1 | philips |  | Gekoppeld aan 438 Armatuur en noodverlichting | Ja, vastgoedbeh. |  |  | 3
900109862 | 32 | Noodverlichting centraal | 52A01 | LUITENANT-GENERAAL BESTKAZERNE | 046 | Hangar , Aanbouw Autohobbyclub | 970 | 0 | 2A | CLAS | CLAS | RVB-Z | 1 | 4 | 1 | 2004 | Nee | 1 | Inotec ELS SV |  | 12V 17Ah | Ja, vastgoedbeh. |  |  | 14
900109863 | 32 | Noodverlichting centraal | 52A01 | LUITENANT-GENERAAL BESTKAZERNE | 049 | Kantoor Force Protection | 1013 | 0 | 24 | CLAS | CLAS | RVB-Z | 1 | 4 | 1 | 2007 | Nee | 1 | Van Lien / Inotec |  | 12V 18Ah | Ja, vastgoedbeh. | 026515 | ELS SV | 51
900056749 | 32 | Noodverlichting centraal | 52A01 | LUITENANT-GENERAAL BESTKAZERNE | 151 | Lesgebouw | 4972 | 0 | 12B | CLAS | CLAS | RVB-Z | 1 | 18 | 1 | 2003 | Nee | 1 | Inotec |  | S312 12Ah | Ja, vastgoedbeh. | KA007280/1 | CPS220 | 126
900068148 | 32 | Noodverlichting centraal | 52A01 | LUITENANT-GENERAAL BESTKAZERNE | 154 | Legeringsgebouw | 1664 | 1 | 130 | CLAS | CLAS | RVB-Z | 1 | 18 | 1 | 2004 | Nee | 1 | Inotec |  | SC12-7Ah | Ja, vastgoedbeh. | 349677/2 | CPS 220 | 38
900099670 | 32 | Noodverlichting centraal | 52A01 | LUITENANT-GENERAAL BESTKAZERNE | 170 | Sporthal | 2083 | 0 | 025 | CLAS | CLAS | RVB-Z | 1 | 18 | 1 | 2008 | Nee | 1 | Inotec | centrale.24V (bat. Sonneschein) | S312/12 S | Ja, vastgoedbeh. | ka03611611 | cps220 | 69
900078566 | 32 | Noodverlichting centraal | 52A01 | LUITENANT-GENERAAL BESTKAZERNE | 171 | Centrale Wapenkamer | 797 | 0 | 15 | CLAS | CLAS | RVB-Z | 1 | 4 | 1 | 2006 | Nee | 1 | Van Lien | App. no. KA007038 | 12V 17Ah | Ja, vastgoedbeh. | 349677/2 | Inotec ELS-SV | 39
900110045 | 32 | Noodverlichting centraal | 52A01 | LUITENANT-GENERAAL BESTKAZERNE | 195 | Brandweer , LUA-registratie | 1207 | 0 | 3B | CLAS | CLAS | RVB-Z | 1 | 18 | 1 | 2001 | Nee | 1 | Inotec / Van Lien |  | MB7Ah-12V | Ja, vastgoedbeh. | 361462/2 | CPS 220 | 60
900056750 | 32 | Noodverlichting centraal | 52A01 | LUITENANT-GENERAAL BESTKAZERNE | 239 | Kennel | 308 | 0 | 2A | CLAS | CLAS | RVB-Z | 1 | 4 | 1 | 2003 | Nee |  | Inotec |  | 12V 17Ah | Ja, vastgoedbeh. |  | Inotec ELS SV | 15
900056751 | 32 | Noodverlichting centraal | 52A01 | LUITENANT-GENERAAL BESTKAZERNE | 243 | Groeps Informatie Centrum | 320 | 0 | 15 | CLAS | CLAS | RVB-Z | 1 | 4 | 1 | 2003 | Nee | 1 | Inotec |  | 24V 34Ah (4x12V-17Ah) | Ja, vastgoedbeh. | 334380 | ELS SV | 15
900056753 | 32 | Noodverlichting centraal | 52A01 | LUITENANT-GENERAAL BESTKAZERNE | 300 | Kantoorgebouw | 4206 | 0 | 43 | CLAS | CLAS | RVB-Z | 1 | 18 | 1 | 2005 | Nee | 1 | Van Lien |  | 12V 7Ah | Ja, vastgoedbeh. | 36445613 | CPS 220 | 106
900108781 | 32 | Noodverlichting centraal | 52A01 | LUITENANT-GENERAAL BESTKAZERNE | 301 | Kantoorgebouw | 4878 | 0 | 10 | CLAS | CLAS | RVB-Z | 1 |  | 1 | 2011 | Nee | 1 | Van Lien | ka07694611a | Hfdsyst in geb 302, sub syst in geb 301 (oude gedeelte) | Ja, vastgoedbeh. | ka07694611a | Onderverdeler | 56
900108780 | 32 | Noodverlichting centraal | 52A01 | LUITENANT-GENERAAL BESTKAZERNE | 302 | Magazijnen , Kantoor | 2820 | 1 | 108 | CLAS | CLAS | RVB-Z | 1 | 18 | 1 | 2011 | Nee | 1 | Inotec | ka07694611 | Hfdsyst in geb 302 (12V 18Ah), sub syst in geb 301 | Ja, vastgoedbeh. | ka076946/1 | CPS 220 | 84
900056756 | 32 | Noodverlichting centraal | 52A01 | LUITENANT-GENERAAL BESTKAZERNE | 303 | Werkcentrum | 6865 | 0 | 5 | CLAS | CLAS | RVB-Z | 1 | 18 | 1 | 2005 | Nee |  | Inotec - Van Lien |  | 12V 24Ah | Ja, vastgoedbeh. | 364456/5 | CPS 220/UPS- 12-100 | 216
900056757 | 32 | Noodverlichting centraal | 52A01 | LUITENANT-GENERAAL BESTKAZERNE | 305 | Kantoorgebouw | 1395 | 0 | 51 | CLAS | CLAS | RVB-Z | 1 | 4 | 1 | 2006 | Nee | 1 | Inotec |  | 4x(12V/17Ah) is 24V/34Ah | Ja, vastgoedbeh. | KA 009682 | ELS SV | 47
900056758 | 32 | Noodverlichting centraal | 52A01 | LUITENANT-GENERAAL BESTKAZERNE | 320 | Bedrijfsrestaurant | 4129 | 0 | 20 | CLAS | CLAS | RVB-Z | 1 | 18 | 1 | 2002 | Nee | 1 | Inotec |  | 12V 26Ah | Ja, vastgoedbeh. | 326287 | Inotec CPS 220 | 136
900056759 | 32 | Noodverlichting centraal | 52A01 | LUITENANT-GENERAAL BESTKAZERNE | 321 | Sporthal | 2354 | 0 | 1A | CLAS | CLAS | RVB-Z | 1 | 18 | 1 | 2009 | Nee | 1 | Siemens |  | 12V 17Ah | Ja, vastgoedbeh. | KA 048189/1 | Inotec CPS 220 | 81
900110105 | 32 | Noodverlichting centraal | 52A01 | LUITENANT-GENERAAL BESTKAZERNE | 322 | MGD | 1382 | 1 | 101 | CLAS | CLAS | RVB-Z | 1 | 4 | 1 | 2009 | Nee | 1 | Inotec ELS SV |  | UP18Ah-12V | Ja, vastgoedbeh. | 003150-001 | ELS SV | 47
900068156 | 32 | Noodverlichting centraal | 52A01 | LUITENANT-GENERAAL BESTKAZERNE | 323 | Legering | 2827 | 0 | 1B | CLAS | CLAS | RVB-Z | 1 | 64 | 1 | 2003 | Nee | 1 | Inotec | NB | S312/7Ah S | Ja, vastgoedbeh. | 336526/2 | CPS 220 | 73
900056761 | 32 | Noodverlichting centraal | 52A01 | LUITENANT-GENERAAL BESTKAZERNE | 330 | Kantoorgebouw | 877 | 1 | 101B | CLAS | CLAS | RVB-Z | 1 | 18 | 1 | 2004 | Nee | 1 | Inotec |  | 12V 13Ah | Ja, vastgoedbeh. | 347289/2 | Inotec CPS220/AA13572 | 36
900056762 | 32 | Noodverlichting centraal | 52A01 | LUITENANT-GENERAAL BESTKAZERNE | 331 | Kantoorgebouw | 1053 | 1 | 106B | CLAS | CLAS | RVB-Z | 1 | 1 | 1 | 2004 | Nee | 1 | Inotec- van Lien |  |  | Ja, vastgoedbeh. | 3347289/3 | Inotec onderverdeler | 38
900056763 | 32 | Noodverlichting centraal | 52A01 | LUITENANT-GENERAAL BESTKAZERNE | 340 | Kantoorgebouw | 878 | 1 | 101B | CLAS | CLAS | RVB-Z | 1 | 18 | 1 | 2005 | Nee | 1 | Inotec | S312/7Ah S | 12V-7Ah Geeft voeding aan NV geb.341 (lok.106b) | Ja, vastgoedbeh. | 364452/2 | CPS 220 | 35
900056764 | 32 | Noodverlichting centraal | 52A01 | LUITENANT-GENERAAL BESTKAZERNE | 341 | Kantoorgebouw | 1095 | 1 | 106B | CLAS | CLAS | RVB-Z | 1 | 1 | 1 | 2005 | Nee | 1 | Van Lien |  | Voeding van geb.340 NV centr.lok.101B | Ja, vastgoedbeh. | 364452/2 | Inotec/onderverdeler CPS 220 | 31
900056765 | 32 | Noodverlichting centraal | 52A01 | LUITENANT-GENERAAL BESTKAZERNE | 350 | Kantoorgebouw | 878 | 1 | 101B | CLAS | CLAS | RVB-Z | 1 | 18 | 1 | 2004 | Nee | 1 | Inotec |  | 12V 12Ah geeft voeding aan NV in geb.351(lok.106B) | Ja, vastgoedbeh. | 347288/2 | Inotec CPS220/AA13572 | 36
900056766 | 32 | Noodverlichting centraal | 52A01 | LUITENANT-GENERAAL BESTKAZERNE | 351 | Kantoor- , Logistiekgebouw | 1044 | 1 | 106B | CLAS | CLAS | RVB-Z | 1 |  | 1 | 2004 | Nee | 1 | Van Lien |  | Voeding van geb.350 NV centr.lok.101B | Ja, vastgoedbeh. | 347288 / 3 | Inotec onderverdeler | 37
900056767 | 32 | Noodverlichting centraal | 52A01 | LUITENANT-GENERAAL BESTKAZERNE | 360 | Kantoorgebouw | 1218 | 1 | 101B | CLAS | CLAS | RVB-Z | 1 | 20 | 1 | 2005 | Nee | 1 | Inotec |  | 12V 7Ah (geeft ook voeding aan 361) | Ja, vastgoedbeh. | 364452/3 | Inotec CPS 220 | 61
900068158 | 32 | Noodverlichting centraal | 52A01 | LUITENANT-GENERAAL BESTKAZERNE | 361 | Logistiek Kantoor | 1039 | 1 | 102G | CLAS | CLAS | RVB-Z | 1 | 1 | 1 | 2005 | Nee | 1 | Van Lien |  | Voeding van geb.360 NV centr.lok.101B | Ja, vastgoedbeh. |  | Inotec/onderverdeler CPS 220 | 32
900118187 | 32 | Noodverlichting centraal | 57F04 | SB WEERT | SB1 | Wachterswoning | 201 | 1 | 101 | CLAS | CLAS | RVB-Z | 1 | 1 | 1 | 2015 | Nee | 1 | van Lien AQL02A/1/ZT/LED | 4169371 | pictogram (vluchtwegsignalering) | Ja, vastgoedbeh. | Aqualux | Industrie 6131053 | 1
900118185 | 32 | Noodverlichting centraal | 57F04 | SB WEERT | SB1 | Wachterswoning | 201 | 1 | 102 | CLAS | CLAS | RVB-Z | 1 | 1 | 1 | 2015 | Nee | 1 | van Lien AQL03A/1/ZT/LED |  | Artikelcode 7131055 | Ja, vastgoedbeh. | 8998769 | industrie | 1
900100982 | 32 | Noodverlichting centraal | 60D06 | HV NASSAU OUWERKERKKAMP | 005 | Kantoorgebouw | 229 | 0 | 8B | BS | BS | RVB-Z | 1 | 2 | 1 | 1997 | Nee | 1 | Brinkman en Germeraad | batterij UPS 12-140 lood ni-cad | 2 cellen 12V | Ja, vastgoedbeh. | 970531 | NVC 30
900115296 | 32 | Noodverlichting centraal | 60D06 | HV NASSAU OUWERKERKKAMP | H312 | Kantoor | 961 | 0 | 101 | BS | BS | RVB-Z | 1 |  | 1 | 1999 | Nee | 1 |  |  |  | Ja, vastgoedbeh. |  | Kagenaar
900122869 | 32 | Noodverlichting centraal | 60D06 | HV NASSAU OUWERKERKKAMP | H312 | Kantoor | 961 | 1 | 201A | BS | BS | RVB-Z | 1 |  | 1 |  | Nee |  | Udink |  | Kagenaar | Ja, vastgoedbeh. | 7984 | 1 EWLg / 24 / DGWenT
900122870 | 32 | Noodverlichting centraal | 60D06 | HV NASSAU OUWERKERKKAMP | H405 | Verzorgingsgebouw | 6738 | 0 | A7 | BS | BS | RVB-Z | 1 |  | 1 |  | Nee |  | Udiink |  | Couwenberg | Ja, vastgoedbeh.
900107839 | 32 | Noodverlichting centraal | 60D16 | POST BRUNSSUM AFNORTH | 001 | Kantoorgebouw | 362 | 0 | 1.02B | KMAR | KMAR | RVB-Z | 1 | 2 | 1 |  | Nee | 1 | Brinkman en Germeraad |  | S3 12V/40Ah | Ja, vastgoedbeh. | 542 | NVC-30 | 17
900136135 | 32 | Noodverlichting centraal | 60D17 | INTL CONFERENCE CENTRE | H701 | International Conference Centre | 4146 | 0 | 55 | BS | BS | RVB-Z | 1 | 2 | 1 |  | Nee | 1 | Couwenberg |  | ruimte 55L naast roldeur | Ja, vastgoedbeh. |  | 24V. | 96

## 33
ComponentID | ComponentSoortID | ComponentSoort | Object | Objectnaam | Gebouw | Gebouwnaam | BVO | Bouwlaag | Ruimte | Hoofdgebruiker | Objecthoofdgebruiker | Regio | Aantal | Accu's | Buiten gebruik gesteld | Centraal testsysteem | Nadere specificatie bwd/instl | Onderhoudsplicht | Verlichtingsarmaturen
900006588 | 33 | Noodverlichting decentraal | 44C03 | COMMANDO LUCHTSTRIJDKRACHTEN | 1 | Luchtmachttoren | 13422 |  |  | CLSK | CLSK | RVB-Z | 1 |  | Nee | Ja | 287 armaturen /// 278xNV | Ja, vastgoedbeh.
900006589 | 33 | Noodverlichting decentraal | 44C03 | COMMANDO LUCHTSTRIJDKRACHTEN | 2 | De Cockpit | 2483 |  |  | CLSK | CLSK | RVB-Z | 1 |  | Nee | Ja | 57 armaturen | Ja, vastgoedbeh.
900006590 | 33 | Noodverlichting decentraal | 44D02 | KONINKLIJKE MILITAIRE ACADEMIE | A | Kasteel Van Breda | 14058 |  |  | DOSCO | DOSCO | RVB-Z | 1 |  | Nee | Ja | 325 armaturen / 324xNV | Ja, vastgoedbeh.
900006591 | 33 | Noodverlichting decentraal | 44D02 | KONINKLIJKE MILITAIRE ACADEMIE | B | Egmondgalerij | 1736 |  |  | DOSCO | DOSCO | RVB-Z | 1 |  | Nee | Ja | 29 armatur./ bus gestuurd/doorgemeld via A KMAnaarDkr.Rijen. | Ja, vastgoedbeh.
900006592 | 33 | Noodverlichting decentraal | 44D02 | KONINKLIJKE MILITAIRE ACADEMIE | B1 | Rekenkamer | 734 |  |  | DOSCO | DOSCO | RVB-Z | 1 |  | Nee | Ja | 30 armaturen/bus gestuurd/doorgemeld via A KMAnaarDkr.Rijen. | Ja, vastgoedbeh.
900006593 | 33 | Noodverlichting decentraal | 44D02 | KONINKLIJKE MILITAIRE ACADEMIE | C | Arsenaal | 811 |  |  | DOSCO | DOSCO | RVB-Z | 1 |  | Nee | Ja | 22 armaturen / 12xNV (2012 aangepast) | Ja, vastgoedbeh.
900006595 | 33 | Noodverlichting decentraal | 44D02 | KONINKLIJKE MILITAIRE ACADEMIE | E | Prins Frederik Paviljoen | 3730 |  |  | DOSCO | DOSCO | RVB-Z | 1 |  | Nee | Ja | 128 armaturen /128xNV(Via ESM naar gebAen dkrGLZRdoorgemeld) | Ja, vastgoedbeh.
900006596 | 33 | Noodverlichting decentraal | 44D02 | KONINKLIJKE MILITAIRE ACADEMIE | EI | Sportgebouw | 4189 |  |  | DOSCO | DOSCO | RVB-Z | 1 |  | Nee | Ja | 98 armaturen / 97xNV | Ja, vastgoedbeh.
900006597 | 33 | Noodverlichting decentraal | 44D02 | KONINKLIJKE MILITAIRE ACADEMIE | F | Prins Maurits Paviljoen | 4836 |  |  | DOSCO | DOSCO | RVB-Z | 1 |  | Nee | Ja | 202 armaturen | Ja, vastgoedbeh.
900006599 | 33 | Noodverlichting decentraal | 44D02 | KONINKLIJKE MILITAIRE ACADEMIE | H | Prins Hendrikpaviljoen | 6390 |  |  | DOSCO | DOSCO | RVB-Z | 1 |  | Nee | Ja | 279armat.275xNV(2008rev.gehele gebouw,Ledverlichting met bus | Ja, vastgoedbeh.
900084412 | 33 | Noodverlichting decentraal | 44D02 | KONINKLIJKE MILITAIRE ACADEMIE | I | Boothuis 1 | 148 |  |  | DOSCO | DOSCO | RVB-Z | 1 |  | Nee | Ja | 12 armaturen | Ja, vastgoedbeh.
900084411 | 33 | Noodverlichting decentraal | 44D02 | KONINKLIJKE MILITAIRE ACADEMIE | II | Boothuis 2 | 136 |  |  | DOSCO | DOSCO | RVB-Z | 1 |  | Nee | Ja | 8 armaturen | Ja, vastgoedbeh.
900006601 | 33 | Noodverlichting decentraal | 44D02 | KONINKLIJKE MILITAIRE ACADEMIE | K | Voormalige Rijks HBS | 1600 |  |  | DOSCO | DOSCO | RVB-Z | 1 |  | Nee | Ja | 275 armaturen | Ja, vastgoedbeh.
900006603 | 33 | Noodverlichting decentraal | 44D02 | KONINKLIJKE MILITAIRE ACADEMIE | N | Granaattoren | 409 |  |  | DOSCO | DOSCO | RVB-Z | 1 |  | Nee | Ja | 7 armaturen | Ja, vastgoedbeh.
900006604 | 33 | Noodverlichting decentraal | 44D02 | KONINKLIJKE MILITAIRE ACADEMIE | O | Duiventoren | 401 |  |  | DOSCO | DOSCO | RVB-Z | 1 |  | Nee | Ja | 4 armaturen | Ja, vastgoedbeh.
900006605 | 33 | Noodverlichting decentraal | 44D02 | KONINKLIJKE MILITAIRE ACADEMIE | S1 | Portiersloge Kraanpoort | 138 |  |  | DOSCO | DOSCO | RVB-Z | 1 |  | Nee | Ja | 9 armaturen /9xNV | Ja, vastgoedbeh.
900006607 | 33 | Noodverlichting decentraal | 44E07 | OVERDIEPSEPOLDER | A1 | Kantoor- , Lesgebouw | 320 |  |  | CLAS | CLAS | RVB-Z | 1 |  | Nee | Ja | 14 armaturen | Ja, vastgoedbeh.
900027627 | 33 | Noodverlichting decentraal | 44E07 | OVERDIEPSEPOLDER | B2 | Opslagloods , Werkplaats | 1003 |  |  | CLAS | CLAS | RVB-Z | 1 |  | Nee | Ja | 22 armaturen | Ja, vastgoedbeh.
900123294 | 33 | Noodverlichting decentraal | 44E07 | OVERDIEPSEPOLDER | O | Varianthal | 52 |  |  | CLAS | CLAS | RVB-Z | 1 |  | Nee | Nee | 3 armaturen | Ja, vastgoedbeh.
900123295 | 33 | Noodverlichting decentraal | 44E07 | OVERDIEPSEPOLDER | P | Varianthal | 52 |  |  | CLAS | CLAS | RVB-Z | 1 |  | Nee | Nee | 3 armaturen | Ja, vastgoedbeh.
900006608 | 33 | Noodverlichting decentraal | 44G04 | LCW DONGEN | A | Kantoorgebouw | 860 |  |  | DOSCO | DOSCO | RVB-Z | 1 |  | Nee | Ja | 26 armaturen | Ja, vastgoedbeh.
900006609 | 33 | Noodverlichting decentraal | 44G04 | LCW DONGEN | AA | Magazijn | 1441 |  |  | DOSCO | DOSCO | RVB-Z | 1 |  | Nee | Ja | 4 armaturen | Ja, vastgoedbeh.
900006610 | 33 | Noodverlichting decentraal | 44G04 | LCW DONGEN | AL | Magazijn | 2877 |  |  | DOSCO | DOSCO | RVB-Z | 1 |  | Nee | Nee | 65 armaturen /1 | Ja, vastgoedbeh.
900006612 | 33 | Noodverlichting decentraal | 44G04 | LCW DONGEN | AQ | Kantoorgebouw | 1249 |  |  | DOSCO | DOSCO | RVB-Z | 1 |  | Nee | Nee | 36 armaturen /aangesloten op bestaande installatie 2008 | Ja, vastgoedbeh.
900006613 | 33 | Noodverlichting decentraal | 44G04 | LCW DONGEN | B | Telecommunicatie | 6357 |  |  | DOSCO | DOSCO | RVB-Z | 1 |  | Nee | Ja | 123 armaturen /356xNV | Ja, vastgoedbeh.
900006614 | 33 | Noodverlichting decentraal | 44G04 | LCW DONGEN | BE | Ketelhuis | 36 |  |  | DOSCO | DOSCO | RVB-Z | 1 |  | Nee | Ja | 1 armatuur | Ja, vastgoedbeh.
900006615 | 33 | Noodverlichting decentraal | 44G04 | LCW DONGEN | C | Radarwerkplaats | 971 |  |  | DOSCO | DOSCO | RVB-Z | 1 |  | Nee | Ja | 10 armaturen | Ja, vastgoedbeh.
900006616 | 33 | Noodverlichting decentraal | 44G04 | LCW DONGEN | D | Radarwerkplaats | 2027 |  |  | DOSCO | DOSCO | RVB-Z | 1 |  | Nee | Ja | 29 armaturen | Ja, vastgoedbeh.
900006617 | 33 | Noodverlichting decentraal | 44G04 | LCW DONGEN | O | Werkplaats TD | 10333 |  |  | DOSCO | DOSCO | RVB-Z | 1 |  | Nee | Ja | 57 armaturen /46xNV | Ja, vastgoedbeh.
900122270 | 33 | Noodverlichting decentraal | 44G04 | LCW DONGEN | Q | Garagegebouw | 1565 |  |  | DOSCO | DOSCO | RVB-Z | 1 |  | Nee | Nee | 3 armaturen | Ja, vastgoedbeh.
900006618 | 33 | Noodverlichting decentraal | 44G04 | LCW DONGEN | S | Kantoorgebouw | 257 |  |  | DOSCO | DOSCO | RVB-Z | 1 |  | Nee | Ja | 6 armaturen | Ja, vastgoedbeh.
900006619 | 33 | Noodverlichting decentraal | 44G04 | LCW DONGEN | T | Kantinegebouw | 1193 |  |  | DOSCO | DOSCO | RVB-Z | 1 |  | Nee | Ja | 26 armaturen | Ja, vastgoedbeh.
900109349 | 33 | Noodverlichting decentraal | 44G04 | LCW DONGEN | W | Kantoorgebouw | 428 |  |  | DOSCO | DOSCO | RVB-Z | 1 |  | Nee | Ja | 4 armaturen | Ja, vastgoedbeh.
900109399 | 33 | Noodverlichting decentraal | 45A03 | FORT CREVECOEUR | 11 | Drijvende Lesaccommodatie | 249 |  |  | CLAS | CLAS | RVB-Z | 1 |  | Nee | Nee | 8 armaturen | Ja, vastgoedbeh.
900029173 | 33 | Noodverlichting decentraal | 45A03 | FORT CREVECOEUR | 4 | Kantoor , Lesgebouw | 844 |  |  | CLAS | CLAS | RVB-Z | 1 |  | Nee | Nee | 19 armaturen | Ja, vastgoedbeh.
900122499 | 33 | Noodverlichting decentraal | 45A06 | ENGELENSE GAT | 2 | AS-magazijn 2 | 886 |  |  | CLAS | CLAS | RVB-Z | 1 |  | Nee | Nee | 12 stuks | Ja, vastgoedbeh.
900122500 | 33 | Noodverlichting decentraal | 45A06 | ENGELENSE GAT | 3 | AS-magazijn 3 | 1159 |  |  | CLAS | CLAS | RVB-Z | 1 |  | Nee | Nee | 12 armaturen | Ja, vastgoedbeh.
900096157 | 33 | Noodverlichting decentraal | 45A06 | ENGELENSE GAT | 4 | Magazijn Algemeen | 63 |  |  | CLAS | CLAS | RVB-Z | 1 |  | Nee | Nee | 2 armaturen | Ja, vastgoedbeh.
900029174 | 33 | Noodverlichting decentraal | 45A06 | ENGELENSE GAT | A | Kantine , Kantoor , Lesgebouw | 1784 |  |  | CLAS | CLAS | RVB-Z | 1 |  | Nee | Nee | 59 armaturen | Ja, vastgoedbeh.
900109400 | 33 | Noodverlichting decentraal | 45A06 | ENGELENSE GAT | B | Magazijn | 619 |  |  | CLAS | CLAS | RVB-Z | 1 |  | Nee | Nee | 2 armaturen | Ja, vastgoedbeh.
900122268 | 33 | Noodverlichting decentraal | 45A06 | ENGELENSE GAT | O2 | Overkapping | 58 |  |  | CLAS | CLAS | RVB-Z | 1 |  | Nee | Nee | 12 armaturen | Ja, vastgoedbeh.
900122261 | 33 | Noodverlichting decentraal | 45A06 | ENGELENSE GAT | O3 | Overkapping | 37 |  |  | CLAS | CLAS | RVB-Z | 1 |  | Nee | Nee | 13 armaturen | Ja, vastgoedbeh.
900126031 | 33 | Noodverlichting decentraal | 45A06 | ENGELENSE GAT | TR | Transformatorgebouw | 10 |  |  | CLAS | CLAS | RVB-Z | 1 |  | Nee | Nee |  | Ja, vastgoedbeh.
900029175 | 33 | Noodverlichting decentraal | 45A06 | ENGELENSE GAT | W | Onderhouds- , Instructieruimte | 1160 |  |  | CLAS | CLAS | RVB-Z | 1 |  | Nee | Nee | 40 armaturen /Voor een deel nieuw aangebracht 2009 | Ja, vastgoedbeh.
900029176 | 33 | Noodverlichting decentraal | 45B02 | DISTRICT ZUID | 1 | Kantoorgebouw | 5217 |  |  | KMAR | KMAR | RVB-Z | 1 |  | Nee | Nee | 128 armaturen | Ja, vastgoedbeh.
900118981 | 33 | Noodverlichting decentraal | 45C10 | OT DE KAMP | 1 | Instructiegebouw | 1016 |  |  | CLAS | CLAS | RVB-Z | 1 |  | Nee | Nee | 4 armaturen /led. NV. nabij de Hoofdverdeler | Ja, vastgoedbeh.
900118986 | 33 | Noodverlichting decentraal | 45C10 | OT DE KAMP | 3 | Recreatiegebouw Algemeen | 74 |  |  | CLAS | CLAS | RVB-Z | 1 |  | Nee | Nee | 3 armaturen /lok.1 en 4 en buitenlamp | Ja, vastgoedbeh.
900121017 | 33 | Noodverlichting decentraal | 45C10 | OT DE KAMP | 4 | Ondergrondse Oefenfaciliteit (Metro) CBRN | 2702 |  |  | CLAS | CLAS | RVB-Z | 1 |  | Nee | Nee | 103xNV | Ja, vastgoedbeh.
900029177 | 33 | Noodverlichting decentraal | 45C10 | OT DE KAMP | TR8 | Transformatorgebouw | 11 |  |  | CLAS | CLAS | RVB-Z | 1 |  | Nee | Nee |  | Ja, vastgoedbeh.
900029178 | 33 | Noodverlichting decentraal | 45C16 | LUNETTENKAZERNE | 1 | Magazijn , Stalling | 1563 |  |  | CLAS | CLAS | RVB-Z | 1 |  | Nee | Nee | 37 armaturen | Ja, vastgoedbeh.
900029182 | 33 | Noodverlichting decentraal | 45C16 | LUNETTENKAZERNE | 13 | Magazijn | 114 |  |  | CLAS | CLAS | RVB-Z | 1 |  | Nee | Nee | 6 armaturen | Ja, vastgoedbeh.
900029183 | 33 | Noodverlichting decentraal | 45C16 | LUNETTENKAZERNE | 14 | Lesaccomodatie | 1086 |  |  | CLAS | CLAS | RVB-Z | 1 |  | Nee | Nee | 27 armaturen | Ja, vastgoedbeh.
900029184 | 33 | Noodverlichting decentraal | 45C16 | LUNETTENKAZERNE | 16 | Onderhoudswerkplaats | 3327 |  |  | CLAS | CLAS | RVB-Z | 1 |  | Nee | Nee | 88 armaturen | Ja, vastgoedbeh.
900029179 | 33 | Noodverlichting decentraal | 45C16 | LUNETTENKAZERNE | 2 | Wapenberging | 176 |  |  | CLAS | CLAS | RVB-Z | 1 |  | Nee | Nee | 12 armaturen | Ja, vastgoedbeh.
900109426 | 33 | Noodverlichting decentraal | 45C16 | LUNETTENKAZERNE | 34 | Interim Wapenkamer | 82 |  |  | CLAS | CLAS | RVB-Z | 1 |  | Nee | Nee | 5xNV | Ja, vastgoedbeh.
900093933 | 33 | Noodverlichting decentraal | 45C16 | LUNETTENKAZERNE | 8 | Instructiegebouw | 9415 |  |  | CLAS | CLAS | RVB-Z | 1 |  | Nee | Ja | 160 armaturen | Ja, vastgoedbeh.
900029185 | 33 | Noodverlichting decentraal | 45C16 | LUNETTENKAZERNE | A | Legeringsgebouw | 4879 |  |  | CLAS | CLAS | RVB-Z | 1 |  | Nee | Nee | 93xNV | Ja, vastgoedbeh.
900029186 | 33 | Noodverlichting decentraal | 45C16 | LUNETTENKAZERNE | B | Legeringsgebouw | 3814 |  |  | CLAS | CLAS | RVB-Z | 1 |  | Nee | Nee | 64 armaturen | Ja, vastgoedbeh.
900109427 | 33 | Noodverlichting decentraal | 45C16 | LUNETTENKAZERNE | C | Legeringsgebouw | 3332 |  |  | CLAS | CLAS | RVB-Z | 1 |  | Nee | Ja | 10 armaturen | Ja, vastgoedbeh.
900109428 | 33 | Noodverlichting decentraal | 45C16 | LUNETTENKAZERNE | D | Legeringsgebouw | 3706 |  |  | CLAS | CLAS | RVB-Z | 1 |  | Nee | Ja | 8 armaturen | Ja, vastgoedbeh.
900029187 | 33 | Noodverlichting decentraal | 45C16 | LUNETTENKAZERNE | F | Kantoorgebouw | 2042 |  |  | CLAS | CLAS | RVB-Z | 1 |  | Nee | Nee | 40 armaturen | Ja, vastgoedbeh.
900109429 | 33 | Noodverlichting decentraal | 45C16 | LUNETTENKAZERNE | G | Ketelhuis , Magazijn | 422 |  |  | CLAS | CLAS | RVB-Z | 1 |  | Nee | Nee | 3 armaturen | Ja, vastgoedbeh.
900029188 | 33 | Noodverlichting decentraal | 45C16 | LUNETTENKAZERNE | H | Werkplaats, Magazijn en Kantoor | 635 |  |  | CLAS | CLAS | RVB-Z | 1 |  | Nee | Nee | 21 armaturen | Ja, vastgoedbeh.
900029190 | 33 | Noodverlichting decentraal | 45C16 | LUNETTENKAZERNE | J | Lesgebouw | 1063 |  |  | CLAS | CLAS | RVB-Z | 1 |  | Nee | Nee | 35 armaturen | Ja, vastgoedbeh.
900109430 | 33 | Noodverlichting decentraal | 45C16 | LUNETTENKAZERNE | K | KEK-gebouw | 3318 |  |  | CLAS | CLAS | RVB-Z | 1 |  | Nee | Ja | 4 armaturen | Ja, vastgoedbeh.
900029191 | 33 | Noodverlichting decentraal | 45C16 | LUNETTENKAZERNE | L | MGD | 1836 |  |  | CLAS | CLAS | RVB-Z | 1 |  | Nee | Nee | 45 armaturen | Ja, vastgoedbeh.
900029192 | 33 | Noodverlichting decentraal | 45C16 | LUNETTENKAZERNE | TR2 | Transformatorgebouw | 10 |  |  | CLAS | CLAS | RVB-Z | 1 |  | Nee | Nee | 2xNV | Ja, vastgoedbeh.
900029193 | 33 | Noodverlichting decentraal | 45C16 | LUNETTENKAZERNE | TR3 | Transformatorgebouw | 28 |  |  | CLAS | CLAS | RVB-Z | 1 |  | Nee | Nee | handlamp | Ja, vastgoedbeh.
900029194 | 33 | Noodverlichting decentraal | 45C16 | LUNETTENKAZERNE | TR5 | Transformatorgebouw | 13 |  |  | CLAS | CLAS | RVB-Z | 1 |  | Nee | Nee | 2xNV | Ja, vastgoedbeh.
900029196 | 33 | Noodverlichting decentraal | 45C21 | VAN BREDERODEKAZERNE | G | Magazijn , Kantoor | 1482 |  |  | CLAS | CLAS | RVB-Z | 1 |  | Nee | Nee | 21 armaturen | Ja, vastgoedbeh.
900094309 | 33 | Noodverlichting decentraal | 45C21 | VAN BREDERODEKAZERNE | H | Kantoorgebouw | 2002 |  |  | CLAS | CLAS | RVB-Z | 1 |  | Nee | Nee | 23 armaturen /Alleen verdieping beg.gr. is centraal | Ja, vastgoedbeh.
900029197 | 33 | Noodverlichting decentraal | 45C21 | VAN BREDERODEKAZERNE | I | Magazijn | 2041 |  |  | CLAS | CLAS | RVB-Z | 1 |  | Nee | Nee | 40 armaturen | Ja, vastgoedbeh.
900029198 | 33 | Noodverlichting decentraal | 45C21 | VAN BREDERODEKAZERNE | J | Vergadergebouw | 1126 |  |  | CLAS | CLAS | RVB-Z | 1 |  | Nee | Nee | 36xNV | Ja, vastgoedbeh.
900029199 | 33 | Noodverlichting decentraal | 45C21 | VAN BREDERODEKAZERNE | K | Kantoor , Museum , Telefooncentrale | 3261 |  |  | CLAS | CLAS | RVB-Z | 1 |  | Nee | Nee | 106xNV | Ja, vastgoedbeh.
900029200 | 33 | Noodverlichting decentraal | 45C21 | VAN BREDERODEKAZERNE | L | Kantoorgebouw | 904 |  |  | CLAS | CLAS | RVB-Z | 1 |  | Nee | Nee | 16 armaturen | Ja, vastgoedbeh.
900029109 | 33 | Noodverlichting decentraal | 45C21 | VAN BREDERODEKAZERNE | N | Kantoorgebouw | 1161 |  |  | CLAS | CLAS | RVB-Z | 1 |  | Nee | Nee | 21 armaturen | Ja, vastgoedbeh.
900029110 | 33 | Noodverlichting decentraal | 45C21 | VAN BREDERODEKAZERNE | P | Magazijn , Werkplaats | 54 |  |  | CLAS | CLAS | RVB-Z | 1 |  | Nee | Nee | 1 armatuur | Ja, vastgoedbeh.
900029111 | 33 | Noodverlichting decentraal | 45C21 | VAN BREDERODEKAZERNE | Q | Kantoorgebouw | 466 |  |  | CLAS | CLAS | RVB-Z | 1 |  | Nee | Nee | 11 armaturen | Ja, vastgoedbeh.
900029112 | 33 | Noodverlichting decentraal | 45C21 | VAN BREDERODEKAZERNE | R | Portiersloge | 175 |  |  | CLAS | CLAS | RVB-Z | 1 |  | Nee | Nee | 11xNV | Ja, vastgoedbeh.
900029113 | 33 | Noodverlichting decentraal | 45C21 | VAN BREDERODEKAZERNE | S | Lesgebouw | 2675 |  |  | CLAS | CLAS | RVB-Z | 1 |  | Nee | Nee | 24 armaturen | Ja, vastgoedbeh.
900109432 | 33 | Noodverlichting decentraal | 45C21 | VAN BREDERODEKAZERNE | Z | Kantoorgebouw | 1178 |  |  | CLAS | CLAS | RVB-Z | 1 |  | Nee | Nee | 19 armaturen | Ja, vastgoedbeh.
900109433 | 33 | Noodverlichting decentraal | 45F10 | MC DRIEHUIS | L3 | Magazijn | 668 |  |  | CLAS | CLAS | RVB-Z | 1 |  | Nee | Nee | 2 armaturen | Ja, vastgoedbeh.
900105582 | 33 | Noodverlichting decentraal | 45F10 | MC DRIEHUIS | L6 | Instructiegebouw | 801 |  |  | CLAS | CLAS | RVB-Z | 1 |  | Nee | Nee | 6 armaturen 4xpictogram | Ja, vastgoedbeh.
900105584 | 33 | Noodverlichting decentraal | 45F10 | MC DRIEHUIS | L7 | Les- , Instructiegebouw | 798 |  |  | CLAS | CLAS | RVB-Z | 1 |  | Nee | Nee | 16 armaturen /In het hele gebouw | Ja, vastgoedbeh.
900136580 | 33 | Noodverlichting decentraal | 45F10 | MC DRIEHUIS | L8 | Magazijn | 1066 |  |  | CLAS | CLAS | RVB-Z | 1 |  | Nee | Nee |  | Ja, vastgoedbeh. | 3
900109435 | 33 | Noodverlichting decentraal | 45F10 | MC DRIEHUIS | W | Werkplaats | 1845 |  |  | CLAS | CLAS | RVB-Z | 1 |  | Nee | Nee | 15 armaturen | Ja, vastgoedbeh.
900109434 | 33 | Noodverlichting decentraal | 45F10 | MC DRIEHUIS | WB | Kantoorgebouw | 330 |  |  | CLAS | CLAS | RVB-Z | 1 |  | Nee | Nee | 12 armaturen | Ja, vastgoedbeh.
900109436 | 33 | Noodverlichting decentraal | 45F13 | SPRINGTERREIN SCHAIJK | I | Magazijn | 481 |  |  | CLAS | CLAS | RVB-Z | 1 |  | Nee | Nee | 13 armaturen | Ja, vastgoedbeh.
900109437 | 33 | Noodverlichting decentraal | 45F13 | SPRINGTERREIN SCHAIJK | TVO | Kantoor | 104 |  |  | CLAS | CLAS | RVB-Z | 1 |  | Nee | Nee | 5 armaturen | Ja, vastgoedbeh.
900109023 | 33 | Noodverlichting decentraal | 45H03 | VLIEGBASIS VOLKEL | 024 | Transformatorgebouw T2 | 30 |  |  | CLSK | CLSK | RVB-Z | 1 |  | Nee | Nee | Lok.1-(1 handl.) Lok.2-(1 handl.) | Ja, vastgoedbeh.
900006939 | 33 | Noodverlichting decentraal | 45H03 | VLIEGBASIS VOLKEL | 041 | Werkplaats Bewapening | 1096 |  |  | CLSK | CLSK | RVB-Z | 1 |  | Nee | Ja | Aantal armaturen 2 | Ja, vastgoedbeh.
900109018 | 33 | Noodverlichting decentraal | 45H03 | VLIEGBASIS VOLKEL | 055 | Transformatorgebouw T16 | 57 |  |  | CLSK | CLSK | RVB-Z | 1 |  | Nee | Nee | Lok.1-(1 handl.) Lok.2-(1 handl.) | Ja, vastgoedbeh.
900090349 | 33 | Noodverlichting decentraal | 45H03 | VLIEGBASIS VOLKEL | 059 | Gronduitrustingsloods | 342 |  |  | CLSK | CLSK | RVB-Z | 1 |  | Nee | Nee | Aantal armaturen 6 | Ja, vastgoedbeh.
900109002 | 33 | Noodverlichting decentraal | 45H03 | VLIEGBASIS VOLKEL | 061 | Transformatorgebouw T17 | 40 |  |  | CLSK | CLSK | RVB-Z | 1 |  | Nee | Nee | Lok.1-(1 NV) Lok.2-(1 handl.) | Ja, vastgoedbeh.
900090348 | 33 | Noodverlichting decentraal | 45H03 | VLIEGBASIS VOLKEL | 066 | Transformatorgebouw T20 | 55 |  |  | CLSK | CLSK | RVB-Z | 1 |  | Nee | Nee | lok.1 (1xhandl.) | Ja, vastgoedbeh.
900109015 | 33 | Noodverlichting decentraal | 45H03 | VLIEGBASIS VOLKEL | 077 | Transformatorgebouw T19 | 22 |  |  | CLSK | CLSK | RVB-Z | 1 |  | Nee | Nee | lok.1 (1xhandl.) | Ja, vastgoedbeh.
900006941 | 33 | Noodverlichting decentraal | 45H03 | VLIEGBASIS VOLKEL | 082 | Zendergebouw | 155 |  |  | CLSK | CLSK | RVB-Z | 1 |  | Nee | Ja | 6 armaturen | Ja, vastgoedbeh.
900006942 | 33 | Noodverlichting decentraal | 45H03 | VLIEGBASIS VOLKEL | 083 | Dieselaggregaat | 86 |  |  | CLSK | CLSK | RVB-Z | 1 |  | Nee | Ja | Aantal armaturen 2 | Ja, vastgoedbeh.
900109016 | 33 | Noodverlichting decentraal | 45H03 | VLIEGBASIS VOLKEL | 085 | Transformatorgebouw T18 | 20 |  |  | CLSK | CLSK | RVB-Z | 1 |  | Nee | Nee | Lok.1-(1 handl.) Lok.2-(1 handl.) | Ja, vastgoedbeh.
900109013 | 33 | Noodverlichting decentraal | 45H03 | VLIEGBASIS VOLKEL | 099 | Transformatorgebouw T22 | 64 |  |  | CLSK | CLSK | RVB-Z | 1 |  | Nee | Nee | Lok.2-(1 x handl.) | Ja, vastgoedbeh.
900099748 | 33 | Noodverlichting decentraal | 45H03 | VLIEGBASIS VOLKEL | 1003 | GU-stalling (1000) | 686 |  |  | CLSK | CLSK | RVB-Z | 1 |  | Nee | Nee | Aantal armaturen 12 | Ja, vastgoedbeh.
900109022 | 33 | Noodverlichting decentraal | 45H03 | VLIEGBASIS VOLKEL | 1006 | Transformatorgebouw T4 | 28 |  |  | CLSK | CLSK | RVB-Z | 1 |  | Nee | Nee | Lok.1-(1 handl.) Lok.2-(1 handl.) | Ja, vastgoedbeh.
900109004 | 33 | Noodverlichting decentraal | 45H03 | VLIEGBASIS VOLKEL | 1007 | Transformatorgebouw T37 | 38 |  |  | CLSK | CLSK | RVB-Z | 1 |  | Nee | Nee | Lok.2-(1 handl.) Lok.3-(1 handl.) | Ja, vastgoedbeh.
900007023 | 33 | Noodverlichting decentraal | 45H03 | VLIEGBASIS VOLKEL | 1015 | Stafgebouw 900 SQN | 1116 |  |  | CLSK | CLSK | RVB-Z | 1 |  | Nee | Ja | 24xNV | Ja, vastgoedbeh.
900090351 | 33 | Noodverlichting decentraal | 45H03 | VLIEGBASIS VOLKEL | 1018 | P&O Advies | 300 |  |  | CLSK | CLSK | RVB-Z | 1 |  | Nee | Nee | Aantal armaturen 4 | Ja, vastgoedbeh.
900090352 | 33 | Noodverlichting decentraal | 45H03 | VLIEGBASIS VOLKEL | 1020 | Wachtgebouw Hoofdpoort | 41 |  |  | CLSK | CLSK | RVB-Z | 1 |  | Nee | Nee | Aantal armaturen 4 | Ja, vastgoedbeh.
900007024 | 33 | Noodverlichting decentraal | 45H03 | VLIEGBASIS VOLKEL | 1022 | VVA , Open Skies | 858 |  |  | CLSK | CLSK | RVB-Z | 1 |  | Nee | Ja | Aantal armaturen 37 | Ja, vastgoedbeh.
900006943 | 33 | Noodverlichting decentraal | 45H03 | VLIEGBASIS VOLKEL | 103 | Traditiekamer | 536 |  |  | CLSK | CLSK | RVB-Z | 1 |  | Nee | Ja | 12 armaturen | Ja, vastgoedbeh.
900122425 | 33 | Noodverlichting decentraal | 45H03 | VLIEGBASIS VOLKEL | 1033 | Onderkomen Verbindingen MASS | 47 |  |  | CLSK | CLSK | RVB-Z | 1 |  | Nee | Nee | 4 armaturen | Ja, vastgoedbeh.
900007026 | 33 | Noodverlichting decentraal | 45H03 | VLIEGBASIS VOLKEL | 1040 | Loods Traumahelikopter | 352 |  |  | CLSK | CLSK | RVB-Z | 1 |  | Nee | Ja | Aantal armaturen 11 | Ja, vastgoedbeh.
900120476 | 33 | Noodverlichting decentraal | 45H03 | VLIEGBASIS VOLKEL | 1042 | Lvb Zendergebouw | 15 |  |  | CLSK | CLSK | RVB-Z | 1 |  | Nee | Nee | 2 armaturen | Ja, vastgoedbeh.
900109024 | 33 | Noodverlichting decentraal | 45H03 | VLIEGBASIS VOLKEL | 1056 | Transformatorgebouw T39 | 28 |  |  | CLSK | CLSK | RVB-Z | 1 |  | Nee | Nee | Lok.1-(1 handl.) Lok.2-(1 handl.) | Ja, vastgoedbeh.
900090358 | 33 | Noodverlichting decentraal | 45H03 | VLIEGBASIS VOLKEL | 1063 | Voertuigstalling (1060) | 686 |  |  | CLSK | CLSK | RVB-Z | 1 |  | Nee | Nee | 12 armaturen | Ja, vastgoedbeh.
900109025 | 33 | Noodverlichting decentraal | 45H03 | VLIEGBASIS VOLKEL | 1066 | Transformatorgebouw T40 | 28 |  |  | CLSK | CLSK | RVB-Z | 1 |  | Nee | Nee | Lok.1-(1 handl.) Lok.2-(1 handl.) | Ja, vastgoedbeh.
900109385 | 33 | Noodverlichting decentraal | 45H03 | VLIEGBASIS VOLKEL | 1071 | Dieselaggregaatgeb bij 299 | 14 |  |  | CLSK | CLSK | RVB-Z | 1 |  | Nee | Ja | Aantal armaturen 1 | Ja, vastgoedbeh.
900090097 | 33 | Noodverlichting decentraal | 45H03 | VLIEGBASIS VOLKEL | 1096 | Kantoorgebouw | 351 |  |  | CLSK | CLSK | RVB-Z | 1 |  | Nee | Nee | 13xNV | Ja, vastgoedbeh.
900116342 | 33 | Noodverlichting decentraal | 45H03 | VLIEGBASIS VOLKEL | 1097 | Injectiegebouw ADP | 57 |  |  | CLSK | CLSK | RVB-Z | 1 |  | Nee | Ja | 3 armaturen | Ja, vastgoedbeh.
900090361 | 33 | Noodverlichting decentraal | 45H03 | VLIEGBASIS VOLKEL | 1098 | Warehouse (veegwagenstalling) | 327 |  |  | CLSK | CLSK | RVB-Z | 1 |  | Nee | Nee | Aantal armaturen 1 | Ja, vastgoedbeh.
900006944 | 33 | Noodverlichting decentraal | 45H03 | VLIEGBASIS VOLKEL | 110 | Kantoorgebouw | 933 |  |  | CLSK | CLSK | RVB-Z | 1 |  | Nee | Ja | 19 armaturen | Ja, vastgoedbeh.
900093977 | 33 | Noodverlichting decentraal | 45H03 | VLIEGBASIS VOLKEL | 1100 | Verkeerstoren | 375 |  |  | CLSK | CLSK | RVB-Z | 1 |  | Nee | Nee | 50 armaturen | Ja, vastgoedbeh.
900084388 | 33 | Noodverlichting decentraal | 45H03 | VLIEGBASIS VOLKEL | 1105 | Transformatorgebouw T1 | 45 |  |  | CLSK | CLSK | RVB-Z | 1 |  | Nee | Nee | Lok.1-(1xNV-1 handl.) Lok.2-(2xNV-1 handl.) | Ja, vastgoedbeh.
900112508 | 33 | Noodverlichting decentraal | 45H03 | VLIEGBASIS VOLKEL | 1111 | Kantoor Hondensectie | 454 |  |  | CLSK | CLSK | RVB-Z | 1 |  | Nee | Nee | 28 armaturen | Ja, vastgoedbeh.
900121208 | 33 | Noodverlichting decentraal | 45H03 | VLIEGBASIS VOLKEL | 1115 | Vault Support Facility | 959 |  |  | CLSK | CLSK | RVB-Z | 1 |  | Nee | Nee | 27 armaturen | Ja, vastgoedbeh.
900121216 | 33 | Noodverlichting decentraal | 45H03 | VLIEGBASIS VOLKEL | 1116 | MUNSS Operations Center | 944 |  |  | CLSK | CLSK | RVB-Z | 1 |  | Nee | Nee | 32 armaturen | Ja, vastgoedbeh.
900134879 | 33 | Noodverlichting decentraal | 45H03 | VLIEGBASIS VOLKEL | 1118 | Transformatorgebouw | 84 |  |  | CLSK | CLSK | RVB-Z | 1 |  | Nee | Nee | 6 armaturen | Ja, vastgoedbeh. | 6
900006945 | 33 | Noodverlichting decentraal | 45H03 | VLIEGBASIS VOLKEL | 123 | Schildershangar | 1179 |  |  | CLSK | CLSK | RVB-Z | 1 |  | Nee | Ja | Aantal armaturen 27 | Ja, vastgoedbeh.
900006946 | 33 | Noodverlichting decentraal | 45H03 | VLIEGBASIS VOLKEL | 127 | TBV C 601 SQN | 564 |  |  | CLSK | CLSK | RVB-Z | 1 |  | Nee | Ja | Aantal armaturen 15 | Ja, vastgoedbeh.
900120757 | 33 | Noodverlichting decentraal | 45H03 | VLIEGBASIS VOLKEL | 128 | Opslag CSO | 269 |  |  | CLSK | CLSK | RVB-Z | 1 |  | Nee | Nee | 9 armaturen | Ja, vastgoedbeh.
900109012 | 33 | Noodverlichting decentraal | 45H03 | VLIEGBASIS VOLKEL | 131 | Transformatorgebouw T23 | 31 |  |  | CLSK | CLSK | RVB-Z | 1 |  | Nee | Nee | lok.1 (1xhandl.) | Ja, vastgoedbeh.
900109011 | 33 | Noodverlichting decentraal | 45H03 | VLIEGBASIS VOLKEL | 133 | Transformatorgebouw T24 | 12 |  |  | CLSK | CLSK | RVB-Z | 1 |  | Nee | Nee | lok.1 (1xhandl.) | Ja, vastgoedbeh.
900109010 | 33 | Noodverlichting decentraal | 45H03 | VLIEGBASIS VOLKEL | 142 | Installatiegebouw TACAN , Trafo T25 | 55 |  |  | CLSK | CLSK | RVB-Z | 1 |  | Nee | Nee | lok.3 (1xhandl.) | Ja, vastgoedbeh.
900097818 | 33 | Noodverlichting decentraal | 45H03 | VLIEGBASIS VOLKEL | 2000 | Basis Informatie Centrum | 403 |  |  | CLSK | CLSK | RVB-Z | 1 |  | Nee | Ja | Aantal armaturen 20 | Ja, vastgoedbeh.
900096092 | 33 | Noodverlichting decentraal | 45H03 | VLIEGBASIS VOLKEL | 2001 | Kinderdagverblijf | 349 |  |  | CLSK | CLSK | RVB-Z | 1 |  | Nee | Ja | 25xNV | Ja, vastgoedbeh.
900133642 | 33 | Noodverlichting decentraal | 45H03 | VLIEGBASIS VOLKEL | 2003 | Werkcentrum EGRESS | 316 |  |  | CLSK | CLSK | RVB-Z | 1 |  | Nee | Nee | 5 armaturen | Ja, vastgoedbeh. | 5
900006947 | 33 | Noodverlichting decentraal | 45H03 | VLIEGBASIS VOLKEL | 211 | H1 Zweefvliegclub | 2266 |  |  | CLSK | CLSK | RVB-Z | 1 |  | Nee | Ja | 28 armaturen | Ja, vastgoedbeh.
900006948 | 33 | Noodverlichting decentraal | 45H03 | VLIEGBASIS VOLKEL | 219 | Legering (Categorie II) | 4223 |  |  | CLSK | CLSK | RVB-Z | 1 |  | Nee | Ja | 86 armaturen | Ja, vastgoedbeh.
900006949 | 33 | Noodverlichting decentraal | 45H03 | VLIEGBASIS VOLKEL | 223 | Magazijn ISAF MASS | 1013 |  |  | CLSK | CLSK | RVB-Z | 1 |  | Nee | Ja | 10 armaturen | Ja, vastgoedbeh.
900006950 | 33 | Noodverlichting decentraal | 45H03 | VLIEGBASIS VOLKEL | 224 | Werkplaats MT | 845 |  |  | CLSK | CLSK | RVB-Z | 1 |  | Nee | Ja | 20xNV | Ja, vastgoedbeh.
900006952 | 33 | Noodverlichting decentraal | 45H03 | VLIEGBASIS VOLKEL | 226 | Werkplaats Systemen , NDO | 592 |  |  | CLSK | CLSK | RVB-Z | 1 |  | Nee | Ja | 20 armaturen | Ja, vastgoedbeh.
900120475 | 33 | Noodverlichting decentraal | 45H03 | VLIEGBASIS VOLKEL | 227 | Werkplaats Houtbewerking | 619 |  |  | CLSK | CLSK | RVB-Z | 1 |  | Nee | Nee | 21 armaturen | Ja, vastgoedbeh.
900112664 | 33 | Noodverlichting decentraal | 45H03 | VLIEGBASIS VOLKEL | 228 | Werkplaats Metaal- , Plaatbewerking | 588 |  |  | CLSK | CLSK | RVB-Z | 1 |  | Nee | Nee | 19 armaturen | Ja, vastgoedbeh.
900090103 | 33 | Noodverlichting decentraal | 45H03 | VLIEGBASIS VOLKEL | 230 | Transformatorgebouw T3 | 79 |  |  | CLSK | CLSK | RVB-Z | 1 |  | Nee | Nee | 4 lampen (lok.4 1 x handl.) | Ja, vastgoedbeh.
900006954 | 33 | Noodverlichting decentraal | 45H03 | VLIEGBASIS VOLKEL | 259 | Stalling , Kantoor Brandweer | 1527 |  |  | CLSK | CLSK | RVB-Z | 1 |  | Nee | Ja | 55 armaturen | Ja, vastgoedbeh.
900006955 | 33 | Noodverlichting decentraal | 45H03 | VLIEGBASIS VOLKEL | 260 | Hobbycentrum Pro Nobis | 454 |  |  | CLSK | CLSK | RVB-Z | 1 |  | Nee | Ja | 9 armaturen | Ja, vastgoedbeh.
900006956 | 33 | Noodverlichting decentraal | 45H03 | VLIEGBASIS VOLKEL | 265 | Werkplaats Electro , Foto | 1553 |  |  | CLSK | CLSK | RVB-Z | 1 |  | Nee | Ja | 52 armaturen | Ja, vastgoedbeh.
900006957 | 33 | Noodverlichting decentraal | 45H03 | VLIEGBASIS VOLKEL | 266 | Werkplaats Acculaad | 229 |  |  | CLSK | CLSK | RVB-Z | 1 |  | Nee | Ja | 8xNV | Ja, vastgoedbeh.
900088828 | 33 | Noodverlichting decentraal | 45H03 | VLIEGBASIS VOLKEL | 269 | Kantoorgebouw WETRA | 485 |  |  | CLSK | CLSK | RVB-Z | 1 |  | Nee | Nee | Aantal armaturen 16 | Ja, vastgoedbeh.
900109000 | 33 | Noodverlichting decentraal | 45H03 | VLIEGBASIS VOLKEL | 271 | Transformatorgebouw T5 | 58 |  |  | CLSK | CLSK | RVB-Z | 1 |  | Nee | Nee | lok.2 1 x nv (lok.1 1 x handlamp) | Ja, vastgoedbeh.
900006958 | 33 | Noodverlichting decentraal | 45H03 | VLIEGBASIS VOLKEL | 272 | Kantoor WMP , APV , USAFE | 1330 |  |  | CLSK | CLSK | RVB-Z | 1 |  | Nee | Ja | 52 armaturen | Ja, vastgoedbeh.
900006961 | 33 | Noodverlichting decentraal | 45H03 | VLIEGBASIS VOLKEL | 283 | Legering (Categorie III) | 591 |  |  | CLSK | CLSK | RVB-Z | 1 |  | Nee | Ja | Aantal armaturen 21 | Ja, vastgoedbeh.
900006962 | 33 | Noodverlichting decentraal | 45H03 | VLIEGBASIS VOLKEL | 284 | Legering (Categorie III) | 591 |  |  | CLSK | CLSK | RVB-Z | 1 |  | Nee | Ja | 21 armaturen | Ja, vastgoedbeh.
900006963 | 33 | Noodverlichting decentraal | 45H03 | VLIEGBASIS VOLKEL | 285 | Legering (Categorie III) | 713 |  |  | CLSK | CLSK | RVB-Z | 1 |  | Nee | Ja | 24 armaturen | Ja, vastgoedbeh.
900006964 | 33 | Noodverlichting decentraal | 45H03 | VLIEGBASIS VOLKEL | 286 | Kantoorgebouw Staf C-640 | 761 |  |  | CLSK | CLSK | RVB-Z | 1 |  | Nee | Ja | 12 armaturen | Ja, vastgoedbeh.
900006965 | 33 | Noodverlichting decentraal | 45H03 | VLIEGBASIS VOLKEL | 287 | Kastenkamers | 760 |  |  | CLSK | CLSK | RVB-Z | 1 |  | Nee | Ja | 13 armaturen | Ja, vastgoedbeh.
900006966 | 33 | Noodverlichting decentraal | 45H03 | VLIEGBASIS VOLKEL | 288 | Kastenkamers | 760 |  |  | CLSK | CLSK | RVB-Z | 1 |  | Nee | Ja | 13 armaturen | Ja, vastgoedbeh.
900006967 | 33 | Noodverlichting decentraal | 45H03 | VLIEGBASIS VOLKEL | 299 | Kantoor DBBO | 1023 |  |  | CLSK | CLSK | RVB-Z | 1 |  | Nee | Ja | 34 armaturen | Ja, vastgoedbeh.
900109001 | 33 | Noodverlichting decentraal | 45H03 | VLIEGBASIS VOLKEL | 305 | Transformatorgebouw T14 | 23 |  |  | CLSK | CLSK | RVB-Z | 1 |  | Nee | Nee | Lok.1-(1 NV-1 handl.) Lok.2-(1 NV) | Ja, vastgoedbeh.
900117063 | 33 | Noodverlichting decentraal | 45H03 | VLIEGBASIS VOLKEL | 306 | Dieselaggregaat | 34 |  |  | CLSK | CLSK | RVB-Z | 1 |  | Nee | Nee | 2 armaturen | Ja, vastgoedbeh.
900006968 | 33 | Noodverlichting decentraal | 45H03 | VLIEGBASIS VOLKEL | 311 | Werkplaats GU | 1257 |  |  | CLSK | CLSK | RVB-Z | 1 |  | Nee | Ja | 18 armaturen | Ja, vastgoedbeh.
900006969 | 33 | Noodverlichting decentraal | 45H03 | VLIEGBASIS VOLKEL | 317 | Kantoorgebouw Staf | 1720 |  |  | CLSK | CLSK | RVB-Z | 1 |  | Nee | Ja | 52 armaturen | Ja, vastgoedbeh.
900006971 | 33 | Noodverlichting decentraal | 45H03 | VLIEGBASIS VOLKEL | 331 | Legering (Categorie III) | 562 |  |  | CLSK | CLSK | RVB-Z | 1 |  | Nee | Ja | Aantal armaturen 20 | Ja, vastgoedbeh.
900109020 | 33 | Noodverlichting decentraal | 45H03 | VLIEGBASIS VOLKEL | 352 | Transformatorgebouw T11 | 13 |  |  | CLSK | CLSK | RVB-Z | 1 |  | Nee | Nee | lok.1 (1xhandl.) | Ja, vastgoedbeh.
900006972 | 33 | Noodverlichting decentraal | 45H03 | VLIEGBASIS VOLKEL | 354 | Kantoor , Werkplaats POL | 832 |  |  | CLSK | CLSK | RVB-Z | 1 |  | Nee | Ja | 47xNV | Ja, vastgoedbeh.
900006973 | 33 | Noodverlichting decentraal | 45H03 | VLIEGBASIS VOLKEL | 398 | LC-bunker 06 | 99 |  |  | CLSK | CLSK | RVB-Z | 1 |  | Nee | Ja | 12 armaturen | Ja, vastgoedbeh.
900006974 | 33 | Noodverlichting decentraal | 45H03 | VLIEGBASIS VOLKEL | 399 | LC-bunker 24 | 99 |  |  | CLSK | CLSK | RVB-Z | 1 |  | Nee | Ja | 7 armaturen | Ja, vastgoedbeh.
900006975 | 33 | Noodverlichting decentraal | 45H03 | VLIEGBASIS VOLKEL | 404 | Kantoorgebouw USAFE | 2656 |  |  | CLSK | CLSK | RVB-Z | 1 |  | Nee | Ja | 91 armaturen | Ja, vastgoedbeh.
900137545 | 33 | Noodverlichting decentraal | 45H03 | VLIEGBASIS VOLKEL | 411 | Personeelsonderkomen QRA | 259 |  |  | CLSK | CLSK | RVB-Z | 1 |  | Nee | Nee |  | Ja, vastgoedbeh.
900006976 | 33 | Noodverlichting decentraal | 45H03 | VLIEGBASIS VOLKEL | 430 | Flightsimulator | 907 |  |  | CLSK | CLSK | RVB-Z | 1 |  | Nee | Ja | 40 armaturen | Ja, vastgoedbeh.
900109387 | 33 | Noodverlichting decentraal | 45H03 | VLIEGBASIS VOLKEL | 447 | Dieselaggregaat | 13 |  |  | CLSK | CLSK | RVB-Z | 1 |  | Nee | Nee | Aantal armaturen 1 | Ja, vastgoedbeh.
900109009 | 33 | Noodverlichting decentraal | 45H03 | VLIEGBASIS VOLKEL | 448 | Transformatorgebouw T26 | 11 |  |  | CLSK | CLSK | RVB-Z | 1 |  | Nee | Nee | lok.1 (1xhandl.) | Ja, vastgoedbeh.
900006977 | 33 | Noodverlichting decentraal | 45H03 | VLIEGBASIS VOLKEL | 460 | Wachtgebouw WSA | 164 |  |  | CLSK | CLSK | RVB-Z | 1 |  | Nee | Ja | 6 armaturen | Ja, vastgoedbeh.
900006978 | 33 | Noodverlichting decentraal | 45H03 | VLIEGBASIS VOLKEL | 465 | Wachtgebouw QRA | 165 |  |  | CLSK | CLSK | RVB-Z | 1 |  | Nee | Ja | Aantal armaturen 1 | Ja, vastgoedbeh.
900109014 | 33 | Noodverlichting decentraal | 45H03 | VLIEGBASIS VOLKEL | 466 | Transformatorgebouw T21 | 11 |  |  | CLSK | CLSK | RVB-Z | 1 |  | Nee | Nee | lok.1 (1xhandl.) | Ja, vastgoedbeh.
900109008 | 33 | Noodverlichting decentraal | 45H03 | VLIEGBASIS VOLKEL | 469 | Transformatorgebouw T29 | 13 |  |  | CLSK | CLSK | RVB-Z | 1 |  | Nee | Nee | lok.1 (1xhandl.) | Ja, vastgoedbeh.
900006979 | 33 | Noodverlichting decentraal | 45H03 | VLIEGBASIS VOLKEL | 470 | Werkplaats GU | 1847 |  |  | CLSK | CLSK | RVB-Z | 1 |  | Nee | Ja | 25 armaturen | Ja, vastgoedbeh.
900006980 | 33 | Noodverlichting decentraal | 45H03 | VLIEGBASIS VOLKEL | 472 | Werkplaats Run-up | 716 |  |  | CLSK | CLSK | RVB-Z | 1 |  | Nee | Ja | 11 armaturen | Ja, vastgoedbeh.
900006981 | 33 | Noodverlichting decentraal | 45H03 | VLIEGBASIS VOLKEL | 480 | Werkplaats Fuel Maintenance | 548 |  |  | CLSK | CLSK | RVB-Z | 1 |  | Nee | Ja | 14 armaturen | Ja, vastgoedbeh.
900109007 | 33 | Noodverlichting decentraal | 45H03 | VLIEGBASIS VOLKEL | 484 | Transformatorgebouw T30 | 13 |  |  | CLSK | CLSK | RVB-Z | 1 |  | Nee | Nee | lok.1 (1xhandl.) | Ja, vastgoedbeh.
900109006 | 33 | Noodverlichting decentraal | 45H03 | VLIEGBASIS VOLKEL | 485 | Inkoopstation T31 | 46 |  |  | CLSK | CLSK | RVB-Z | 1 |  | Nee | Nee | 2 armaturen | Ja, vastgoedbeh.
900109021 | 33 | Noodverlichting decentraal | 45H03 | VLIEGBASIS VOLKEL | 486 | Transformatorgebouw T7 | 13 |  |  | CLSK | CLSK | RVB-Z | 1 |  | Nee | Nee | lok.1 (1xhandl.) | Ja, vastgoedbeh.
900006982 | 33 | Noodverlichting decentraal | 45H03 | VLIEGBASIS VOLKEL | 500 | Bunker OCC , Communicatie , FM | 805 |  |  | CLSK | CLSK | RVB-Z | 1 |  | Nee | Ja | 46 armaturen | Ja, vastgoedbeh.
900006983 | 33 | Noodverlichting decentraal | 45H03 | VLIEGBASIS VOLKEL | 501 | Kantoorbunker | 1024 |  |  | CLSK | CLSK | RVB-Z | 1 |  | Nee | Ja | 24 armaturen | Ja, vastgoedbeh.
900006984 | 33 | Noodverlichting decentraal | 45H03 | VLIEGBASIS VOLKEL | 502 | Kantoorbunker SPBF | 289 |  |  | CLSK | CLSK | RVB-Z | 1 |  | Nee | Nee | Aantal armaturen 7 (3 pict. en 4 NV) | Ja, vastgoedbeh.
900006985 | 33 | Noodverlichting decentraal | 45H03 | VLIEGBASIS VOLKEL | 503 | Kantoorbunker SPBF | 289 |  |  | CLSK | CLSK | RVB-Z | 1 |  | Nee | Ja | 17 armaturen | Ja, vastgoedbeh.
900006986 | 33 | Noodverlichting decentraal | 45H03 | VLIEGBASIS VOLKEL | 504 | Kantoorbunker | 161 |  |  | CLSK | CLSK | RVB-Z | 1 |  | Nee | Ja | Aantal armaturen 9 | Ja, vastgoedbeh.
900006987 | 33 | Noodverlichting decentraal | 45H03 | VLIEGBASIS VOLKEL | 512 | Shelter Vliegtuigen | 559 |  |  | CLSK | CLSK | RVB-Z | 1 |  | Nee | Ja | 8 armaturen | Ja, vastgoedbeh.
900006988 | 33 | Noodverlichting decentraal | 45H03 | VLIEGBASIS VOLKEL | 513 | Shelter Vliegtuigen | 559 |  |  | CLSK | CLSK | RVB-Z | 1 |  | Nee | Ja | Aantal armaturen 7 | Ja, vastgoedbeh.
900006989 | 33 | Noodverlichting decentraal | 45H03 | VLIEGBASIS VOLKEL | 514 | Shelter Vliegtuigen | 559 |  |  | CLSK | CLSK | RVB-Z | 1 |  | Nee | Ja | Aantal armaturen 7 | Ja, vastgoedbeh.
900006990 | 33 | Noodverlichting decentraal | 45H03 | VLIEGBASIS VOLKEL | 515 | Shelter Vliegtuigen | 559 |  |  | CLSK | CLSK | RVB-Z | 1 |  | Nee | Ja | Aantal armaturen 7 | Ja, vastgoedbeh.
900006991 | 33 | Noodverlichting decentraal | 45H03 | VLIEGBASIS VOLKEL | 516 | Shelter Vliegtuigen | 559 |  |  | CLSK | CLSK | RVB-Z | 1 |  | Nee | Ja | Aantal armaturen 7 | Ja, vastgoedbeh.
900006992 | 33 | Noodverlichting decentraal | 45H03 | VLIEGBASIS VOLKEL | 518 | Shelter Vliegtuigen | 559 |  |  | CLSK | CLSK | RVB-Z | 1 |  | Nee | Ja | Aantal armaturen 7 | Ja, vastgoedbeh.
900006993 | 33 | Noodverlichting decentraal | 45H03 | VLIEGBASIS VOLKEL | 519 | Shelter Vliegtuigen | 559 |  |  | CLSK | CLSK | RVB-Z | 1 |  | Nee | Ja | Aantal armaturen 7 | Ja, vastgoedbeh.
900006994 | 33 | Noodverlichting decentraal | 45H03 | VLIEGBASIS VOLKEL | 520 | Shelter Vliegtuigen | 559 |  |  | CLSK | CLSK | RVB-Z | 1 |  | Nee | Ja | Aantal armaturen 7 | Ja, vastgoedbeh.
900006995 | 33 | Noodverlichting decentraal | 45H03 | VLIEGBASIS VOLKEL | 522 | Shelter Vliegtuigen | 559 |  |  | CLSK | CLSK | RVB-Z | 1 |  | Nee | Ja | Aantal armaturen 7 | Ja, vastgoedbeh.
900006996 | 33 | Noodverlichting decentraal | 45H03 | VLIEGBASIS VOLKEL | 524 | Shelter Vliegtuigen | 559 |  |  | CLSK | CLSK | RVB-Z | 1 |  | Nee | Ja | Aantal armaturen 7 | Ja, vastgoedbeh.
900006997 | 33 | Noodverlichting decentraal | 45H03 | VLIEGBASIS VOLKEL | 526 | Shelter Vliegtuigen | 559 |  |  | CLSK | CLSK | RVB-Z | 1 |  | Nee | Ja | Aantal armaturen 7 | Ja, vastgoedbeh.
900006998 | 33 | Noodverlichting decentraal | 45H03 | VLIEGBASIS VOLKEL | 527 | Shelter Vliegtuigen | 559 |  |  | CLSK | CLSK | RVB-Z | 1 |  | Nee | Ja | Aantal armaturen 7 | Ja, vastgoedbeh.
900006999 | 33 | Noodverlichting decentraal | 45H03 | VLIEGBASIS VOLKEL | 530 | Shelter Vliegtuigen | 559 |  |  | CLSK | CLSK | RVB-Z | 1 |  | Nee | Ja | Aantal armaturen 7 | Ja, vastgoedbeh.
900007000 | 33 | Noodverlichting decentraal | 45H03 | VLIEGBASIS VOLKEL | 540 | Shelter Vliegtuigen | 559 |  |  | CLSK | CLSK | RVB-Z | 1 |  | Nee | Ja | Aantal armaturen 7 | Ja, vastgoedbeh.
900007001 | 33 | Noodverlichting decentraal | 45H03 | VLIEGBASIS VOLKEL | 609 | Hydrazinehangar | 443 |  |  | CLSK | CLSK | RVB-Z | 1 |  | Nee | Ja | 13 armaturen | Ja, vastgoedbeh.
900090378 | 33 | Noodverlichting decentraal | 45H03 | VLIEGBASIS VOLKEL | 692 | Personeelsonderkomen | 101 |  |  | CLSK | CLSK | RVB-Z | 1 |  | Nee | Nee | Aantal armaturen 6 | Ja, vastgoedbeh.
900109003 | 33 | Noodverlichting decentraal | 45H03 | VLIEGBASIS VOLKEL | 695 | Installatiegebouw T32 | 82 |  |  | CLSK | CLSK | RVB-Z | 1 |  | Nee | Nee | 2 armaturen buiten HS-ruimte | Ja, vastgoedbeh. | 6
900122008 | 33 | Noodverlichting decentraal | 45H03 | VLIEGBASIS VOLKEL | 700 | Bedrijfsrestaurant | 5574 |  |  | CLSK | CLSK | RVB-Z | 1 |  | Nee | Nee | 11 armaturen | Ja, vastgoedbeh.
900099733 | 33 | Noodverlichting decentraal | 45H03 | VLIEGBASIS VOLKEL | 757 | Schietbaan 25m | 416 |  |  | CLSK | CLSK | RVB-Z | 1 |  | Nee | Nee | 2 armaturen | Ja, vastgoedbeh.
900099734 | 33 | Noodverlichting decentraal | 45H03 | VLIEGBASIS VOLKEL | 758 | Schietbaan 100m | 699 |  |  | CLSK | CLSK | RVB-Z | 1 |  | Nee | Nee | 2xNV | Ja, vastgoedbeh.
900007004 | 33 | Noodverlichting decentraal | 45H03 | VLIEGBASIS VOLKEL | 759 | Personeelsgebouw Schietbaan | 574 |  |  | CLSK | CLSK | RVB-Z | 1 |  | Nee | Ja | 16 armaturen | Ja, vastgoedbeh.
900109005 | 33 | Noodverlichting decentraal | 45H03 | VLIEGBASIS VOLKEL | 762 | Transformatorgebouw T33 | 25 |  |  | CLSK | CLSK | RVB-Z | 1 |  | Nee | Nee | Lok.1-(1 handl.) Lok.2-(1 handl.) | Ja, vastgoedbeh.
900007005 | 33 | Noodverlichting decentraal | 45H03 | VLIEGBASIS VOLKEL | 784 | Legering (Categorie I en II) | 3037 |  |  | CLSK | CLSK | RVB-Z | 1 |  | Nee | Ja | 81 armaturen | Ja, vastgoedbeh.
900007006 | 33 | Noodverlichting decentraal | 45H03 | VLIEGBASIS VOLKEL | 785 | Washangar | 1434 |  |  | CLSK | CLSK | RVB-Z | 1 |  | Nee | Ja | 54 armaturen | Ja, vastgoedbeh.
900007007 | 33 | Noodverlichting decentraal | 45H03 | VLIEGBASIS VOLKEL | 787 | Opslag Bedrijfsafvalstoffen | 1026 |  |  | CLSK | CLSK | RVB-Z | 1 |  | Nee | Ja | 39 armaturen | Ja, vastgoedbeh.
900007008 | 33 | Noodverlichting decentraal | 45H03 | VLIEGBASIS VOLKEL | 788 | X-Servicing , Traumateam | 419 |  |  | CLSK | CLSK | RVB-Z | 1 |  | Nee | Ja | 20xNV | Ja, vastgoedbeh.
900090363 | 33 | Noodverlichting decentraal | 45H03 | VLIEGBASIS VOLKEL | 800 | Aggregaatgebouw | 47 |  |  | CLSK | CLSK | RVB-Z | 1 |  | Nee | Nee | 1 armatuur | Ja, vastgoedbeh.
900099751 | 33 | Noodverlichting decentraal | 45H03 | VLIEGBASIS VOLKEL | 801 | Aggregaatgebouw | 47 |  |  | CLSK | CLSK | RVB-Z | 1 |  | Nee | Nee | 1 armatuur | Ja, vastgoedbeh.
900090364 | 33 | Noodverlichting decentraal | 45H03 | VLIEGBASIS VOLKEL | 802 | Aggregaatgebouw | 47 |  |  | CLSK | CLSK | RVB-Z | 1 |  | Nee | Nee | 1 armatuur | Ja, vastgoedbeh.
900090365 | 33 | Noodverlichting decentraal | 45H03 | VLIEGBASIS VOLKEL | 803 | Aggregaatgebouw | 47 |  |  | CLSK | CLSK | RVB-Z | 1 |  | Nee | Nee | 1 armatuur | Ja, vastgoedbeh.
900090366 | 33 | Noodverlichting decentraal | 45H03 | VLIEGBASIS VOLKEL | 804 | Aggregaatgebouw | 47 |  |  | CLSK | CLSK | RVB-Z | 1 |  | Nee | Nee | 1 armatuur | Ja, vastgoedbeh.
900090367 | 33 | Noodverlichting decentraal | 45H03 | VLIEGBASIS VOLKEL | 805 | Aggregaatgebouw | 47 |  |  | CLSK | CLSK | RVB-Z | 1 |  | Nee | Nee | 1 armatuur | Ja, vastgoedbeh.
900090368 | 33 | Noodverlichting decentraal | 45H03 | VLIEGBASIS VOLKEL | 806 | Aggregaatgebouw | 47 |  |  | CLSK | CLSK | RVB-Z | 1 |  | Nee | Nee | 1 armatuur | Ja, vastgoedbeh.
900090369 | 33 | Noodverlichting decentraal | 45H03 | VLIEGBASIS VOLKEL | 807 | Aggregaatgebouw | 47 |  |  | CLSK | CLSK | RVB-Z | 1 |  | Nee | Nee | 1 armatuur | Ja, vastgoedbeh.
900090370 | 33 | Noodverlichting decentraal | 45H03 | VLIEGBASIS VOLKEL | 808 | Aggregaatgebouw | 47 |  |  | CLSK | CLSK | RVB-Z | 1 |  | Nee | Nee | 1 armatuur | Ja, vastgoedbeh.
900090371 | 33 | Noodverlichting decentraal | 45H03 | VLIEGBASIS VOLKEL | 809 | Aggregaatgebouw | 47 |  |  | CLSK | CLSK | RVB-Z | 1 |  | Nee | Nee | 1 armatuur | Ja, vastgoedbeh.
900007009 | 33 | Noodverlichting decentraal | 45H03 | VLIEGBASIS VOLKEL | 824 | Logistiek Complex | 2088 |  |  | CLSK | CLSK | RVB-Z | 1 |  | Nee | Ja | 62 armaturen | Ja, vastgoedbeh.
900007011 | 33 | Noodverlichting decentraal | 45H03 | VLIEGBASIS VOLKEL | 831 | Pompgebouw POL Centrum | 147 |  |  | CLSK | CLSK | RVB-Z | 1 |  | Nee | Ja | 6 armaturen | Ja, vastgoedbeh.
900007012 | 33 | Noodverlichting decentraal | 45H03 | VLIEGBASIS VOLKEL | 832 | Pompgebouw POL West | 147 |  |  | CLSK | CLSK | RVB-Z | 1 |  | Nee | Ja | 6 armaturen | Ja, vastgoedbeh.
900007013 | 33 | Noodverlichting decentraal | 45H03 | VLIEGBASIS VOLKEL | 833 | Gezondheidscentrum | 1487 |  |  | CLSK | CLSK | RVB-Z | 1 |  | Nee | Ja | 30 armaturen | Ja, vastgoedbeh.
900007014 | 33 | Noodverlichting decentraal | 45H03 | VLIEGBASIS VOLKEL | 834 | Kantoorgebouw | 316 |  |  | CLSK | CLSK | RVB-Z | 1 |  | Nee | Ja | 4 armaturen | Ja, vastgoedbeh.
900007015 | 33 | Noodverlichting decentraal | 45H03 | VLIEGBASIS VOLKEL | 878 | Cargo-Hal | 1416 |  |  | CLSK | CLSK | RVB-Z | 1 |  | Nee | Ja | 21 armaturen | Ja, vastgoedbeh.
900007018 | 33 | Noodverlichting decentraal | 45H03 | VLIEGBASIS VOLKEL | 903 | Werkcentrum EGRESS (H4) | 281 |  |  | CLSK | CLSK | RVB-Z | 1 |  | Nee | Ja | 12 armaturen | Ja, vastgoedbeh.
900007019 | 33 | Noodverlichting decentraal | 45H03 | VLIEGBASIS VOLKEL | 910 | Kantoor Cdo | 75 |  |  | CLSK | CLSK | RVB-Z | 1 |  | Nee | Ja | 5 armaturen | Ja, vastgoedbeh.
900007020 | 33 | Noodverlichting decentraal | 45H03 | VLIEGBASIS VOLKEL | 935 | Werkplaats VVU | 796 |  |  | CLSK | CLSK | RVB-Z | 1 |  | Nee | Ja | 21 armaturen | Ja, vastgoedbeh.
900007021 | 33 | Noodverlichting decentraal | 45H03 | VLIEGBASIS VOLKEL | 936 | Poortgebouw Munitiecomplex | 263 |  |  | CLSK | CLSK | RVB-Z | 1 |  | Nee | Ja | 13 armaturen | Ja, vastgoedbeh.
900007022 | 33 | Noodverlichting decentraal | 45H03 | VLIEGBASIS VOLKEL | 937 | MACF Onderhoudsgebouw | 534 |  |  | CLSK | CLSK | RVB-Z | 1 |  | Nee | Ja | 20 armaturen | Ja, vastgoedbeh.
900117957 | 33 | Noodverlichting decentraal | 45H03 | VLIEGBASIS VOLKEL | 994 | Innamepunt ADP | 48 |  |  | CLSK | CLSK | RVB-Z | 1 |  | Nee | Nee | 2 armaturen | Ja, vastgoedbeh.
900117958 | 33 | Noodverlichting decentraal | 45H03 | VLIEGBASIS VOLKEL | 995 | ADP-personeelsunit | 9 |  |  | CLSK | CLSK | RVB-Z | 1 |  | Nee | Nee | 1 armatuur | Ja, vastgoedbeh.
900007028 | 33 | Noodverlichting decentraal | 45H07 | DVD DIENSTKRING VOLKEL | 001 | Kantoorgebouw | 327 |  |  | DOSCO | DOSCO | RVB-Z | 1 |  | Nee | Ja | 7xNV | Ja, vastgoedbeh.
900007029 | 33 | Noodverlichting decentraal | 45H07 | DVD DIENSTKRING VOLKEL | 002 | Kantoor , Kantine | 653 |  |  | DOSCO | DOSCO | RVB-Z | 1 |  | Nee | Ja | 10xNV | Ja, vastgoedbeh.
900007030 | 33 | Noodverlichting decentraal | 45H07 | DVD DIENSTKRING VOLKEL | 003 | Werkplaats , Magazijn | 664 |  |  | DOSCO | DOSCO | RVB-Z | 1 |  | Nee | Ja | 16 armaturen | Ja, vastgoedbeh.
900007031 | 33 | Noodverlichting decentraal | 45H07 | DVD DIENSTKRING VOLKEL | 004 | Kantoor , Magazijn | 636 |  |  | DOSCO | DOSCO | RVB-Z | 1 |  | Nee | Ja | 16 armaturen | Ja, vastgoedbeh.
900118088 | 33 | Noodverlichting decentraal | 49F02 | ENGELBRECHT VAN NASSAUKAZERNE | 1 | Kantoor , Legeringsgebouw | 3648 |  |  | CLAS | CLAS | RVB-Z | 1 |  | Nee | Nee |  | Ja, vastgoedbeh. | 64
900109220 | 33 | Noodverlichting decentraal | 49F02 | ENGELBRECHT VAN NASSAUKAZERNE | AE | Kantoorunit | 379 |  |  | CLAS | CLAS | RVB-Z | 1 |  | Nee | Nee | 8 armaturen | Ja, vastgoedbeh.
900109216 | 33 | Noodverlichting decentraal | 49F02 | ENGELBRECHT VAN NASSAUKAZERNE | F1 | Wachtgebouw | 216 |  |  | CLAS | CLAS | RVB-Z | 1 |  | Nee | Nee | 11 armaturen | Ja, vastgoedbeh.
900118091 | 33 | Noodverlichting decentraal | 49F02 | ENGELBRECHT VAN NASSAUKAZERNE | H1 | Magazijn | 1905 |  |  | CLAS | CLAS | RVB-Z | 1 |  | Nee | Nee | 69 armaturen | Ja, vastgoedbeh.
900109217 | 33 | Noodverlichting decentraal | 49F02 | ENGELBRECHT VAN NASSAUKAZERNE | I1 | Overkapping , Toiletgebouw | 158 |  |  | CLAS | CLAS | RVB-Z | 1 |  | Nee | Nee | 7 armaturen | Ja, vastgoedbeh.
900109218 | 33 | Noodverlichting decentraal | 49F02 | ENGELBRECHT VAN NASSAUKAZERNE | K1 | Opslag Sportmaterialen | 48 |  |  | CLAS | CLAS | RVB-Z | 1 |  | Nee | Nee | 5 armaturen | Ja, vastgoedbeh.
900109219 | 33 | Noodverlichting decentraal | 49F02 | ENGELBRECHT VAN NASSAUKAZERNE | M | Opslag , Kantoor | 426 |  |  | CLAS | CLAS | RVB-Z | 1 |  | Nee | Nee | 3 armaturen | Ja, vastgoedbeh.
900096072 | 33 | Noodverlichting decentraal | 49F02 | ENGELBRECHT VAN NASSAUKAZERNE | MH | Legeringunits | 630 |  |  | CLAS | CLAS | RVB-Z | 1 |  | Nee | Nee | 16 armaturen | Ja, vastgoedbeh.
900109221 | 33 | Noodverlichting decentraal | 49F02 | ENGELBRECHT VAN NASSAUKAZERNE | N | Garage | 676 |  |  | CLAS | CLAS | RVB-Z | 1 |  | Nee | Nee | 6 armaturen | Ja, vastgoedbeh.
900109222 | 33 | Noodverlichting decentraal | 49F04 | LOGISTIEK CENTRUM RUCPHEN | D | Loods | 1083 |  |  | CLAS | CLAS | RVB-Z | 1 |  | Nee | Nee | 2 armaturen | Ja, vastgoedbeh.
900109223 | 33 | Noodverlichting decentraal | 49F04 | LOGISTIEK CENTRUM RUCPHEN | E | Garage | 1181 |  |  | CLAS | CLAS | RVB-Z | 1 |  | Nee | Nee | 34 armaturen | Ja, vastgoedbeh.
900109224 | 33 | Noodverlichting decentraal | 49F04 | LOGISTIEK CENTRUM RUCPHEN | F | Loods | 1083 |  |  | CLAS | CLAS | RVB-Z | 1 |  | Nee | Nee | 6 armaturen | Ja, vastgoedbeh.
900109227 | 33 | Noodverlichting decentraal | 49F04 | LOGISTIEK CENTRUM RUCPHEN | G | Garage | 444 |  |  | CLAS | CLAS | RVB-Z | 1 |  | Nee | Nee | 5 armaturen | Ja, vastgoedbeh.
900118094 | 33 | Noodverlichting decentraal | 49F04 | LOGISTIEK CENTRUM RUCPHEN | I | KDT-gebouw | 242 |  |  | CLAS | CLAS | RVB-Z | 1 |  | Nee | Nee | 13 armaturen | Ja, vastgoedbeh.
900109228 | 33 | Noodverlichting decentraal | 49F04 | LOGISTIEK CENTRUM RUCPHEN | L1 | Kantine | 596 |  |  | CLAS | CLAS | RVB-Z | 1 |  | Nee | Nee | 16 armaturen | Ja, vastgoedbeh.
900109229 | 33 | Noodverlichting decentraal | 49F04 | LOGISTIEK CENTRUM RUCPHEN | L22 | Magazijn | 715 |  |  | CLAS | CLAS | RVB-Z | 1 |  | Nee | Nee | 3 armaturen | Ja, vastgoedbeh.
900109231 | 33 | Noodverlichting decentraal | 49F04 | LOGISTIEK CENTRUM RUCPHEN | L24 | Magazijn | 715 |  |  | CLAS | CLAS | RVB-Z | 1 |  | Nee | Nee | 3 armaturen | Ja, vastgoedbeh.
900109225 | 33 | Noodverlichting decentraal | 49F04 | LOGISTIEK CENTRUM RUCPHEN | L5 | Wapenkamer | 596 |  |  | CLAS | CLAS | RVB-Z | 1 |  | Nee | Nee | 9 armaturen | Ja, vastgoedbeh.
900109226 | 33 | Noodverlichting decentraal | 49F04 | LOGISTIEK CENTRUM RUCPHEN | W | Wachtgebouw | 433 |  |  | CLAS | CLAS | RVB-Z | 1 |  | Nee | Nee | 11 armaturen | Ja, vastgoedbeh.
900109232 | 33 | Noodverlichting decentraal | 49F05 | TENTENKAMP | D1 | Kantoorgebouw | 31 |  |  | CLAS | CLAS | RVB-Z | 1 |  | Nee | Nee | 2 armaturen | Ja, vastgoedbeh.
900109311 | 33 | Noodverlichting decentraal | 49F05 | TENTENKAMP | H1 | Hal 1 | 50 |  |  | CLAS | CLAS | RVB-Z | 1 |  | Nee | Nee | 3xNV | Ja, vastgoedbeh.
900109320 | 33 | Noodverlichting decentraal | 49F05 | TENTENKAMP | H10 | Hal 10 | 50 |  |  | CLAS | CLAS | RVB-Z | 1 |  | Nee | Nee | 3 armaturen | Ja, vastgoedbeh.
900109321 | 33 | Noodverlichting decentraal | 49F05 | TENTENKAMP | H11 | Hal 11 | 50 |  |  | CLAS | CLAS | RVB-Z | 1 |  | Nee | Nee | 3 armaturen | Ja, vastgoedbeh.
900109322 | 33 | Noodverlichting decentraal | 49F05 | TENTENKAMP | H12 | Hal 12 | 50 |  |  | CLAS | CLAS | RVB-Z | 1 |  | Nee | Nee | 3 armaturen | Ja, vastgoedbeh.
900109323 | 33 | Noodverlichting decentraal | 49F05 | TENTENKAMP | H13 | Hal 13 | 50 |  |  | CLAS | CLAS | RVB-Z | 1 |  | Nee | Nee | 3 armaturen | Ja, vastgoedbeh.
900109324 | 33 | Noodverlichting decentraal | 49F05 | TENTENKAMP | H14 | Hal 14 | 50 |  |  | CLAS | CLAS | RVB-Z | 1 |  | Nee | Nee | 3 armaturen | Ja, vastgoedbeh.
900109325 | 33 | Noodverlichting decentraal | 49F05 | TENTENKAMP | H15 | Hal 15 | 50 |  |  | CLAS | CLAS | RVB-Z | 1 |  | Nee | Nee | 3 armaturen | Ja, vastgoedbeh.
900109312 | 33 | Noodverlichting decentraal | 49F05 | TENTENKAMP | H2 | Hal 2 | 50 |  |  | CLAS | CLAS | RVB-Z | 1 |  | Nee | Nee | 4 armaturen | Ja, vastgoedbeh.
900109313 | 33 | Noodverlichting decentraal | 49F05 | TENTENKAMP | H3 | Hal 3 | 50 |  |  | CLAS | CLAS | RVB-Z | 1 |  | Nee | Nee | 3 armaturen | Ja, vastgoedbeh.
900109314 | 33 | Noodverlichting decentraal | 49F05 | TENTENKAMP | H4 | Hal 4 | 50 |  |  | CLAS | CLAS | RVB-Z | 1 |  | Nee | Nee | 3 armaturen | Ja, vastgoedbeh.
900109315 | 33 | Noodverlichting decentraal | 49F05 | TENTENKAMP | H5 | Hal 5 | 50 |  |  | CLAS | CLAS | RVB-Z | 1 |  | Nee | Nee | 3xNV | Ja, vastgoedbeh.
900109316 | 33 | Noodverlichting decentraal | 49F05 | TENTENKAMP | H6 | Hal 6 | 50 |  |  | CLAS | CLAS | RVB-Z | 1 |  | Nee | Nee | 3 armaturen | Ja, vastgoedbeh.
900109317 | 33 | Noodverlichting decentraal | 49F05 | TENTENKAMP | H7 | Hal 7 | 50 |  |  | CLAS | CLAS | RVB-Z | 1 |  | Nee | Nee | 3 armaturen | Ja, vastgoedbeh.
900109318 | 33 | Noodverlichting decentraal | 49F05 | TENTENKAMP | H8 | Hal 8 | 50 |  |  | CLAS | CLAS | RVB-Z | 1 |  | Nee | Nee | 3 armaturen | Ja, vastgoedbeh.
900109319 | 33 | Noodverlichting decentraal | 49F05 | TENTENKAMP | H9 | Hal 9 | 50 |  |  | CLAS | CLAS | RVB-Z | 1 |  | Nee | Nee | 3 armaturen | Ja, vastgoedbeh.
900109326 | 33 | Noodverlichting decentraal | 49F05 | TENTENKAMP | N2 | Kantoorunit | 75 |  |  | CLAS | CLAS | RVB-Z | 1 |  | Nee | Nee | 1 armatuur | Ja, vastgoedbeh.
900109233 | 33 | Noodverlichting decentraal | 49F05 | TENTENKAMP | N5 | Toiletgebouw | 44 |  |  | CLAS | CLAS | RVB-Z | 1 |  | Nee | Nee | 3 armaturen | Ja, vastgoedbeh.
900109327 | 33 | Noodverlichting decentraal | 49F05 | TENTENKAMP | N6 | Nissenhut | 189 |  |  | CLAS | CLAS | RVB-Z | 1 |  | Nee | Nee | 4xNV | Ja, vastgoedbeh.
900109328 | 33 | Noodverlichting decentraal | 49F06 | OT RUCPHENSE HEIDE | S | Lesgebouw | 536 |  |  | CLAS | CLAS | RVB-Z | 1 |  | Nee | Nee | 11 armaturen | Ja, vastgoedbeh.
900109329 | 33 | Noodverlichting decentraal | 49F06 | OT RUCPHENSE HEIDE | V1 | Hal 1 | 50 |  |  | CLAS | CLAS | RVB-Z | 1 |  | Nee | Nee | 3 armaturen | Ja, vastgoedbeh.
900109338 | 33 | Noodverlichting decentraal | 49F06 | OT RUCPHENSE HEIDE | V10 | Hal 10 | 50 |  |  | CLAS | CLAS | RVB-Z | 1 |  | Nee | Nee | 3 armaturen | Ja, vastgoedbeh.
900109339 | 33 | Noodverlichting decentraal | 49F06 | OT RUCPHENSE HEIDE | V11 | Hal 11 | 50 |  |  | CLAS | CLAS | RVB-Z | 1 |  | Nee | Nee | 3 armaturen | Ja, vastgoedbeh.
900109340 | 33 | Noodverlichting decentraal | 49F06 | OT RUCPHENSE HEIDE | V12 | Hal 12 | 50 |  |  | CLAS | CLAS | RVB-Z | 1 |  | Nee | Nee | 3 armaturen | Ja, vastgoedbeh.
900109330 | 33 | Noodverlichting decentraal | 49F06 | OT RUCPHENSE HEIDE | V2 | Hal 2 | 50 |  |  | CLAS | CLAS | RVB-Z | 1 |  | Nee | Nee | 3 armaturen | Ja, vastgoedbeh.
900109331 | 33 | Noodverlichting decentraal | 49F06 | OT RUCPHENSE HEIDE | V3 | Hal 3 | 50 |  |  | CLAS | CLAS | RVB-Z | 1 |  | Nee | Nee | 3 armaturen | Ja, vastgoedbeh.
900109332 | 33 | Noodverlichting decentraal | 49F06 | OT RUCPHENSE HEIDE | V4 | Hal 4 | 50 |  |  | CLAS | CLAS | RVB-Z | 1 |  | Nee | Nee | 3 armaturen | Ja, vastgoedbeh.
900109333 | 33 | Noodverlichting decentraal | 49F06 | OT RUCPHENSE HEIDE | V5 | Hal 5 | 50 |  |  | CLAS | CLAS | RVB-Z | 1 |  | Nee | Nee | 3xNV | Ja, vastgoedbeh.
900109334 | 33 | Noodverlichting decentraal | 49F06 | OT RUCPHENSE HEIDE | V6 | Hal 6 | 50 |  |  | CLAS | CLAS | RVB-Z | 1 |  | Nee | Nee | 3 armaturen | Ja, vastgoedbeh.
900109335 | 33 | Noodverlichting decentraal | 49F06 | OT RUCPHENSE HEIDE | V7 | Hal 7 | 50 |  |  | CLAS | CLAS | RVB-Z | 1 |  | Nee | Nee | 3 armaturen | Ja, vastgoedbeh.
900109336 | 33 | Noodverlichting decentraal | 49F06 | OT RUCPHENSE HEIDE | V8 | Hal 8 | 50 |  |  | CLAS | CLAS | RVB-Z | 1 |  | Nee | Nee | 3 armaturen | Ja, vastgoedbeh.
900109337 | 33 | Noodverlichting decentraal | 49F06 | OT RUCPHENSE HEIDE | V9 | Hal 9 | 50 |  |  | CLAS | CLAS | RVB-Z | 1 |  | Nee | Nee | 3 armaturen | Ja, vastgoedbeh.
900001289 | 33 | Noodverlichting decentraal | 49G01 | VLIEGBASIS WOENSDRECHT | 009 | Hoofdwachtgebouw DBBO Woensdrecht | 548 |  |  | CLSK | CLSK | RVB-Z | 1 |  | Nee | Nee | 36 armaturen | Ja, vastgoedbeh.
900001291 | 33 | Noodverlichting decentraal | 49G01 | VLIEGBASIS WOENSDRECHT | 100 | Maskeroefenruimte - MOR | 67 |  |  | CLSK | CLSK | RVB-Z | 1 |  | Nee | Nee | 8 armaturen | Ja, vastgoedbeh.
900122168 | 33 | Noodverlichting decentraal | 49G01 | VLIEGBASIS WOENSDRECHT | 101 | Werkplaats Terma | 665 |  |  | CLSK | CLSK | RVB-Z | 1 |  | Nee | Nee | 17 armaturen | Ja, vastgoedbeh.
900001292 | 33 | Noodverlichting decentraal | 49G01 | VLIEGBASIS WOENSDRECHT | 102 | Werkplaats Airborne Services | 667 |  |  | CLSK | CLSK | RVB-Z | 1 |  | Nee | Nee | 8 armaturen | Ja, vastgoedbeh.
900001293 | 33 | Noodverlichting decentraal | 49G01 | VLIEGBASIS WOENSDRECHT | 104 | Technische Bibliotheek | 343 |  |  | CLSK | CLSK | RVB-Z | 1 |  | Nee | Nee | 4 armaturen | Ja, vastgoedbeh.
900001297 | 33 | Noodverlichting decentraal | 49G01 | VLIEGBASIS WOENSDRECHT | 107 | Inkoopstation T8 | 67 |  |  | CLSK | CLSK | RVB-Z | 1 |  | Nee | Nee | 4 armaturen | Ja, vastgoedbeh.
900001298 | 33 | Noodverlichting decentraal | 49G01 | VLIEGBASIS WOENSDRECHT | 109 | Verkeerstoren , Tr12 | 834 |  |  | CLSK | CLSK | RVB-Z | 1 |  | Nee | Nee | 29 armaturen | Ja, vastgoedbeh.
900001300 | 33 | Noodverlichting decentraal | 49G01 | VLIEGBASIS WOENSDRECHT | 116 | Kantoor , Lesgebouw | 408 |  |  | CLSK | CLSK | RVB-Z | 1 |  | Nee | Nee | 4 armaturen | Ja, vastgoedbeh.
900128890 | 33 | Noodverlichting decentraal | 49G01 | VLIEGBASIS WOENSDRECHT | 119 | Hangar Noord T9 | 3094 |  |  | CLSK | CLSK | RVB-Z | 1 |  | Nee | Nee | 28 armaturen /Zwart uitgevoerd i.v.m.donkere ruimte | Ja, vastgoedbeh.
900109197 | 33 | Noodverlichting decentraal | 49G01 | VLIEGBASIS WOENSDRECHT | 12 | Transformatorgebouw T5 | 78 |  |  | CLSK | CLSK | RVB-Z | 1 |  | Nee | Nee |  | Ja, vastgoedbeh.
900001302 | 33 | Noodverlichting decentraal | 49G01 | VLIEGBASIS WOENSDRECHT | 120 | Kantoorgebouw EMVO Squadron | 419 |  |  | CLSK | CLSK | RVB-Z | 1 |  | Nee | Nee | 9 armaturen | Ja, vastgoedbeh.
900001303 | 33 | Noodverlichting decentraal | 49G01 | VLIEGBASIS WOENSDRECHT | 121 | Magazijn Standard Aero ( straalmotoren ) | 642 |  |  | CLSK | CLSK | RVB-Z | 1 |  | Nee | Nee | 7 armaturen | Ja, vastgoedbeh.
900001304 | 33 | Noodverlichting decentraal | 49G01 | VLIEGBASIS WOENSDRECHT | 127 | Kantoorgebouw | 214 |  |  | CLSK | CLSK | RVB-Z | 1 |  | Nee | Nee | 1 armatuur | Ja, vastgoedbeh.
900001305 | 33 | Noodverlichting decentraal | 49G01 | VLIEGBASIS WOENSDRECHT | 128 | Zendergebouw T7 | 133 |  |  | CLSK | CLSK | RVB-Z | 1 |  | Nee | Nee | 2 armaturen | Ja, vastgoedbeh.
900109235 | 33 | Noodverlichting decentraal | 49G01 | VLIEGBASIS WOENSDRECHT | 132 | Aggregaat-, Transformatorgebouw T10 | 41 |  |  | CLSK | CLSK | RVB-Z | 1 |  | Nee | Nee | 1 armatuur | Ja, vastgoedbeh.
900109236 | 33 | Noodverlichting decentraal | 49G01 | VLIEGBASIS WOENSDRECHT | 161 | Kantoorunit Tekenkamer | 224 |  |  | CLSK | CLSK | RVB-Z | 1 |  | Nee | Nee | 8 armaturen | Ja, vastgoedbeh.
900001307 | 33 | Noodverlichting decentraal | 49G01 | VLIEGBASIS WOENSDRECHT | 166 | Magazijn Bedrijfsstoffen | 640 |  |  | CLSK | CLSK | RVB-Z | 1 |  | Nee | Nee | 9 armaturen | Ja, vastgoedbeh.
900001308 | 33 | Noodverlichting decentraal | 49G01 | VLIEGBASIS WOENSDRECHT | 17 | Chemische Afvalwaterzuivering | 216 |  |  | CLSK | CLSK | RVB-Z | 1 |  | Nee | Nee | 4 armaturen | Ja, vastgoedbeh.
900001309 | 33 | Noodverlichting decentraal | 49G01 | VLIEGBASIS WOENSDRECHT | 18 | Installatiegebouw TACAN , Trafo T16 | 74 |  |  | CLSK | CLSK | RVB-Z | 1 |  | Nee | Nee | 3 armaturen | Ja, vastgoedbeh.
900109237 | 33 | Noodverlichting decentraal | 49G01 | VLIEGBASIS WOENSDRECHT | 190 | Transformatorgebouw T14 | 15 |  |  | CLSK | CLSK | RVB-Z | 1 |  | Nee | Nee |  | Ja, vastgoedbeh.
900112523 | 33 | Noodverlichting decentraal | 49G01 | VLIEGBASIS WOENSDRECHT | 191 | Proefdraaiinrichting | 801 |  |  | CLSK | CLSK | RVB-Z | 1 |  | Nee | Nee | 25 armaturen /Famostar Hertek | Ja, vastgoedbeh.
900109238 | 33 | Noodverlichting decentraal | 49G01 | VLIEGBASIS WOENSDRECHT | 192 | Transformatorgebouw T18 | 18 |  |  | CLSK | CLSK | RVB-Z | 1 |  | Nee | Nee |  | Ja, vastgoedbeh.
900001310 | 33 | Noodverlichting decentraal | 49G01 | VLIEGBASIS WOENSDRECHT | 20 | Kantoor WVS en DMO , I&S Fieldservices | 1217 |  |  | CLSK | CLSK | RVB-Z | 1 |  | Nee | Nee | 7 armaturen | Ja, vastgoedbeh.
900001311 | 33 | Noodverlichting decentraal | 49G01 | VLIEGBASIS WOENSDRECHT | 220 | Kleedaccommodatie | 151 |  |  | CLSK | CLSK | RVB-Z | 1 |  | Nee | Nee | 3 armaturen | Ja, vastgoedbeh.
900001313 | 33 | Noodverlichting decentraal | 49G01 | VLIEGBASIS WOENSDRECHT | 223 | Radiobunker | 72 |  |  | CLSK | CLSK | RVB-Z | 1 |  | Nee | Nee | 1 armatuur | Ja, vastgoedbeh.
900118096 | 33 | Noodverlichting decentraal | 49G01 | VLIEGBASIS WOENSDRECHT | 24 | Transformatorgebouw T3 | 34 |  |  | CLSK | CLSK | RVB-Z | 1 |  | Nee | Nee |  | Ja, vastgoedbeh.
900001314 | 33 | Noodverlichting decentraal | 49G01 | VLIEGBASIS WOENSDRECHT | 259 | Legeringsgebouw | 867 |  |  | CLSK | CLSK | RVB-Z | 1 |  | Nee | Nee | 18 armaturen | Ja, vastgoedbeh.
900109239 | 33 | Noodverlichting decentraal | 49G01 | VLIEGBASIS WOENSDRECHT | 260 | Legeringsgebouw | 867 |  |  | CLSK | CLSK | RVB-Z | 1 |  | Nee | Nee | 18 armaturen | Ja, vastgoedbeh.
900001317 | 33 | Noodverlichting decentraal | 49G01 | VLIEGBASIS WOENSDRECHT | 263 | Kantoorgebouw | 978 |  |  | CLSK | CLSK | RVB-Z | 1 |  | Nee | Nee | 22 armaturen | Ja, vastgoedbeh.
900109199 | 33 | Noodverlichting decentraal | 49G01 | VLIEGBASIS WOENSDRECHT | 27 | Veldtelefonie Opleiding | 100 |  |  | CLSK | CLSK | RVB-Z | 1 |  | Nee | Nee | 9 armaturen | Ja, vastgoedbeh.
900122501 | 33 | Noodverlichting decentraal | 49G01 | VLIEGBASIS WOENSDRECHT | 28 | Kantine | 330 |  |  | CLSK | CLSK | RVB-Z | 1 |  | Nee | Nee | 17 stuks | Ja, vastgoedbeh.
900001320 | 33 | Noodverlichting decentraal | 49G01 | VLIEGBASIS WOENSDRECHT | 29 | Kantoorgebouw Staf KMSL en Staf LCW | 2775 |  |  | CLSK | CLSK | RVB-Z | 1 |  | Nee | Nee | 32 armaturen ///Div. aanpassingen/aanvullingen in 2017 | Ja, vastgoedbeh.
900109241 | 33 | Noodverlichting decentraal | 49G01 | VLIEGBASIS WOENSDRECHT | 304 | Transformatorgebouw T25 | 15 |  |  | CLSK | CLSK | RVB-Z | 1 |  | Nee | Nee |  | Ja, vastgoedbeh.
900109242 | 33 | Noodverlichting decentraal | 49G01 | VLIEGBASIS WOENSDRECHT | 307 | Transformatorgebouw T22 | 15 |  |  | CLSK | CLSK | RVB-Z | 1 |  | Nee | Nee |  | Ja, vastgoedbeh.
900109243 | 33 | Noodverlichting decentraal | 49G01 | VLIEGBASIS WOENSDRECHT | 308 | Transformatorgebouw T21 | 15 |  |  | CLSK | CLSK | RVB-Z | 1 |  | Nee | Nee |  | Ja, vastgoedbeh.
900001321 | 33 | Noodverlichting decentraal | 49G01 | VLIEGBASIS WOENSDRECHT | 309 | Zendergebouw | 577 |  |  | CLSK | CLSK | RVB-Z | 1 |  | Nee | Nee | 14 armaturen | Ja, vastgoedbeh.
900001288 | 33 | Noodverlichting decentraal | 49G01 | VLIEGBASIS WOENSDRECHT | 31 | Legeringsgebouw | 671 |  |  | CLSK | CLSK | RVB-Z | 1 |  | Nee | Nee | 8 armaturen | Ja, vastgoedbeh.
900001326 | 33 | Noodverlichting decentraal | 49G01 | VLIEGBASIS WOENSDRECHT | 32 | Kantoorgebouw Hondenschool | 938 |  |  | CLSK | CLSK | RVB-Z | 1 |  | Nee | Nee | 6 armaturen | Ja, vastgoedbeh.
900109200 | 33 | Noodverlichting decentraal | 49G01 | VLIEGBASIS WOENSDRECHT | 33 | Kantoorgebouw Grondschool EMVO | 672 |  |  | CLSK | CLSK | RVB-Z | 1 |  | Nee | Nee | 2 armaturen | Ja, vastgoedbeh.
900109201 | 33 | Noodverlichting decentraal | 49G01 | VLIEGBASIS WOENSDRECHT | 34 | Transformatorgebouw T1 | 40 |  |  | CLSK | CLSK | RVB-Z | 1 |  | Nee | Nee |  | Ja, vastgoedbeh.
900109244 | 33 | Noodverlichting decentraal | 49G01 | VLIEGBASIS WOENSDRECHT | 363 | Transformatorgebouw T24 | 25 |  |  | CLSK | CLSK | RVB-Z | 1 |  | Nee | Nee |  | Ja, vastgoedbeh.
900109202 | 33 | Noodverlichting decentraal | 49G01 | VLIEGBASIS WOENSDRECHT | 37 | Kantoorgebouw BIV , KMAR , CSB | 1145 |  |  | CLSK | CLSK | RVB-Z | 1 |  | Nee | Nee | 3 armaturen /(div. armaturen vervangen in 2017) | Ja, vastgoedbeh.
900109245 | 33 | Noodverlichting decentraal | 49G01 | VLIEGBASIS WOENSDRECHT | 376 | Energiegebouw T6 | 690 |  |  | CLSK | CLSK | RVB-Z | 1 |  | Nee | Nee | 7 armaturen | Ja, vastgoedbeh.
900109246 | 33 | Noodverlichting decentraal | 49G01 | VLIEGBASIS WOENSDRECHT | 379 | Hydrazine Werkplaats | 374 |  |  | CLSK | CLSK | RVB-Z | 1 |  | Nee | Nee | 1 armatuur | Ja, vastgoedbeh.
900109247 | 33 | Noodverlichting decentraal | 49G01 | VLIEGBASIS WOENSDRECHT | 384 | Magazijn E&V DMO LCW | 2424 |  |  | CLSK | CLSK | RVB-Z | 1 |  | Nee | Nee | 16 armaturen | Ja, vastgoedbeh.
900109248 | 33 | Noodverlichting decentraal | 49G01 | VLIEGBASIS WOENSDRECHT | 386 | Transformatorgebouw T4 | 30 |  |  | CLSK | CLSK | RVB-Z | 1 |  | Nee | Nee |  | Ja, vastgoedbeh.
900109203 | 33 | Noodverlichting decentraal | 49G01 | VLIEGBASIS WOENSDRECHT | 41 | Kantoorgebouw P&O | 815 |  |  | CLSK | CLSK | RVB-Z | 1 |  | Nee | Nee | 17 armaturen | Ja, vastgoedbeh.
900109249 | 33 | Noodverlichting decentraal | 49G01 | VLIEGBASIS WOENSDRECHT | 419 | Transformatorgebouw T19 | 24 |  |  | CLSK | CLSK | RVB-Z | 1 |  | Nee | Nee |  | Ja, vastgoedbeh.
900109250 | 33 | Noodverlichting decentraal | 49G01 | VLIEGBASIS WOENSDRECHT | 420 | Transformatorgebouw T20 | 24 |  |  | CLSK | CLSK | RVB-Z | 1 |  | Nee | Nee |  | Ja, vastgoedbeh.
900109251 | 33 | Noodverlichting decentraal | 49G01 | VLIEGBASIS WOENSDRECHT | 430 | Kantoorgebouw DUC | 837 |  |  | CLSK | CLSK | RVB-Z | 1 |  | Nee | Nee | 2 armaturen | Ja, vastgoedbeh.
900109252 | 33 | Noodverlichting decentraal | 49G01 | VLIEGBASIS WOENSDRECHT | 431 | Werkplaats , Opslag | 306 |  |  | CLSK | CLSK | RVB-Z | 1 |  | Nee | Nee | 6 armaturen | Ja, vastgoedbeh.
900109253 | 33 | Noodverlichting decentraal | 49G01 | VLIEGBASIS WOENSDRECHT | 439 | Noodstroomgebouw | 32 |  |  | CLSK | CLSK | RVB-Z | 1 |  | Nee | Nee | 2 armaturen | Ja, vastgoedbeh.
900109255 | 33 | Noodverlichting decentraal | 49G01 | VLIEGBASIS WOENSDRECHT | 441 | Transformatorgebouw TrA | 25 |  |  | CLSK | CLSK | RVB-Z | 1 |  | Nee | Nee |  | Ja, vastgoedbeh.
900109256 | 33 | Noodverlichting decentraal | 49G01 | VLIEGBASIS WOENSDRECHT | 442 | Transformatorgebouw TrB | 21 |  |  | CLSK | CLSK | RVB-Z | 1 |  | Nee | Nee |  | Ja, vastgoedbeh.
900109258 | 33 | Noodverlichting decentraal | 49G01 | VLIEGBASIS WOENSDRECHT | 444 | Transformatorgebouw TrD | 21 |  |  | CLSK | CLSK | RVB-Z | 1 |  | Nee | Nee |  | Ja, vastgoedbeh.
900109259 | 33 | Noodverlichting decentraal | 49G01 | VLIEGBASIS WOENSDRECHT | 445 | Transformatorgebouw T26 | 21 |  |  | CLSK | CLSK | RVB-Z | 1 |  | Nee | Nee |  | Ja, vastgoedbeh.
900109260 | 33 | Noodverlichting decentraal | 49G01 | VLIEGBASIS WOENSDRECHT | 446 | Transformatorgebouw TrF | 21 |  |  | CLSK | CLSK | RVB-Z | 1 |  | Nee | Nee |  | Ja, vastgoedbeh.
900109261 | 33 | Noodverlichting decentraal | 49G01 | VLIEGBASIS WOENSDRECHT | 447 | Transformatorgebouw TrG | 21 |  |  | CLSK | CLSK | RVB-Z | 1 |  | Nee | Nee |  | Ja, vastgoedbeh.
900109262 | 33 | Noodverlichting decentraal | 49G01 | VLIEGBASIS WOENSDRECHT | 448 | Transformatorgebouw TrH | 25 |  |  | CLSK | CLSK | RVB-Z | 1 |  | Nee | Nee |  | Ja, vastgoedbeh.
900109263 | 33 | Noodverlichting decentraal | 49G01 | VLIEGBASIS WOENSDRECHT | 449 | Transformatorgebouw Ti | 21 |  |  | CLSK | CLSK | RVB-Z | 1 |  | Nee | Nee |  | Ja, vastgoedbeh.
900109264 | 33 | Noodverlichting decentraal | 49G01 | VLIEGBASIS WOENSDRECHT | 450 | Transformatorgebouw TrJ | 25 |  |  | CLSK | CLSK | RVB-Z | 1 |  | Nee | Nee |  | Ja, vastgoedbeh.
900109265 | 33 | Noodverlichting decentraal | 49G01 | VLIEGBASIS WOENSDRECHT | 451 | Transformatorgebouw TrK | 21 |  |  | CLSK | CLSK | RVB-Z | 1 |  | Nee | Nee |  | Ja, vastgoedbeh.
900109266 | 33 | Noodverlichting decentraal | 49G01 | VLIEGBASIS WOENSDRECHT | 452 | Transformatorgebouw TrL | 21 |  |  | CLSK | CLSK | RVB-Z | 1 |  | Nee | Nee |  | Ja, vastgoedbeh.
900109267 | 33 | Noodverlichting decentraal | 49G01 | VLIEGBASIS WOENSDRECHT | 453 | Transformatorgebouw TrM | 21 |  |  | CLSK | CLSK | RVB-Z | 1 |  | Nee | Nee |  | Ja, vastgoedbeh.
900109268 | 33 | Noodverlichting decentraal | 49G01 | VLIEGBASIS WOENSDRECHT | 454 | Transformatorgebouw TM1 | 21 |  |  | CLSK | CLSK | RVB-Z | 1 |  | Nee | Nee |  | Ja, vastgoedbeh.
900109269 | 33 | Noodverlichting decentraal | 49G01 | VLIEGBASIS WOENSDRECHT | 455 | Transformatorgebouw T27 | 21 |  |  | CLSK | CLSK | RVB-Z | 1 |  | Nee | Nee |  | Ja, vastgoedbeh.
900109270 | 33 | Noodverlichting decentraal | 49G01 | VLIEGBASIS WOENSDRECHT | 456 | Transformatorgebouw TrO | 25 |  |  | CLSK | CLSK | RVB-Z | 1 |  | Nee | Nee | 2xNV | Ja, vastgoedbeh.
900109271 | 33 | Noodverlichting decentraal | 49G01 | VLIEGBASIS WOENSDRECHT | 457 | Transformatorgebouw TrP | 25 |  |  | CLSK | CLSK | RVB-Z | 1 |  | Nee | Nee |  | Ja, vastgoedbeh.
900109272 | 33 | Noodverlichting decentraal | 49G01 | VLIEGBASIS WOENSDRECHT | 458 | Transformatorgebouw TrQ | 25 |  |  | CLSK | CLSK | RVB-Z | 1 |  | Nee | Nee |  | Ja, vastgoedbeh.
900109204 | 33 | Noodverlichting decentraal | 49G01 | VLIEGBASIS WOENSDRECHT | 46 | Recreatiegebouw 't Steunpunt | 314 |  |  | CLSK | CLSK | RVB-Z | 1 |  | Nee | Nee | 4 armaturen | Ja, vastgoedbeh.
900109274 | 33 | Noodverlichting decentraal | 49G01 | VLIEGBASIS WOENSDRECHT | 461 | Transformatorgebouw T12A | 30 |  |  | CLSK | CLSK | RVB-Z | 1 |  | Nee | Nee |  | Ja, vastgoedbeh.
900109275 | 33 | Noodverlichting decentraal | 49G01 | VLIEGBASIS WOENSDRECHT | 462 | Brandweeroefengebouw | 1027 |  |  | CLSK | CLSK | RVB-Z | 1 |  | Nee | Nee | 3 armaturen | Ja, vastgoedbeh.
900109276 | 33 | Noodverlichting decentraal | 49G01 | VLIEGBASIS WOENSDRECHT | 463 | Facilitairgebouw BOTC | 1623 |  |  | CLSK | CLSK | RVB-Z | 1 |  | Nee | Nee | 32 armaturen | Ja, vastgoedbeh.
900109205 | 33 | Noodverlichting decentraal | 49G01 | VLIEGBASIS WOENSDRECHT | 47 | Transformatorgebouw T2 | 34 |  |  | CLSK | CLSK | RVB-Z | 1 |  | Nee | Nee |  | Ja, vastgoedbeh.
900109206 | 33 | Noodverlichting decentraal | 49G01 | VLIEGBASIS WOENSDRECHT | 48 | Lesgebouw Leerdock ICT , CIS | 1004 |  |  | CLSK | CLSK | RVB-Z | 1 |  | Nee | Nee | 5 armaturen | Ja, vastgoedbeh.
900109207 | 33 | Noodverlichting decentraal | 49G01 | VLIEGBASIS WOENSDRECHT | 50 | Brandweeroefengebouw | 220 |  |  | CLSK | CLSK | RVB-Z | 1 |  | Nee | Nee | 3 armaturen | Ja, vastgoedbeh.
900109208 | 33 | Noodverlichting decentraal | 49G01 | VLIEGBASIS WOENSDRECHT | 52 | Kantoorgebouw CIS | 672 |  |  | CLSK | CLSK | RVB-Z | 1 |  | Nee | Nee | 2 armaturen | Ja, vastgoedbeh.
900109283 | 33 | Noodverlichting decentraal | 49G01 | VLIEGBASIS WOENSDRECHT | 602 | Brandweerkazerne | 1112 |  |  | CLSK | CLSK | RVB-Z | 1 |  | Nee | Nee | 47 armaturen | Ja, vastgoedbeh.
900109284 | 33 | Noodverlichting decentraal | 49G01 | VLIEGBASIS WOENSDRECHT | 603 | Wachtgebouw | 41 |  |  | CLSK | CLSK | RVB-Z | 1 |  | Nee | Nee | 6 armaturen | Ja, vastgoedbeh.
900109285 | 33 | Noodverlichting decentraal | 49G01 | VLIEGBASIS WOENSDRECHT | 604 | Facilitair Gebouw FBD | 332 |  |  | CLSK | CLSK | RVB-Z | 1 |  | Nee | Nee | 15 armaturen | Ja, vastgoedbeh.
900109286 | 33 | Noodverlichting decentraal | 49G01 | VLIEGBASIS WOENSDRECHT | 605 | Magazijn , Loods (B08) | 1518 |  |  | CLSK | CLSK | RVB-Z | 1 |  | Nee | Nee | 6 armaturen | Ja, vastgoedbeh.
900109287 | 33 | Noodverlichting decentraal | 49G01 | VLIEGBASIS WOENSDRECHT | 606 | Loods (B08) | 1518 |  |  | CLSK | CLSK | RVB-Z | 1 |  | Nee | Nee | 2xNV | Ja, vastgoedbeh.
900122482 | 33 | Noodverlichting decentraal | 49G01 | VLIEGBASIS WOENSDRECHT | 608 | Onderhoudshangar EMVO | 1498 |  |  | CLSK | CLSK | RVB-Z | 1 |  | Nee | Nee | 28 armaturen | Ja, vastgoedbeh.
900109288 | 33 | Noodverlichting decentraal | 49G01 | VLIEGBASIS WOENSDRECHT | 622 | Systeemunit | 75 |  |  | CLSK | CLSK | RVB-Z | 1 |  | Nee | Nee | 2 armaturen | Ja, vastgoedbeh.
900109209 | 33 | Noodverlichting decentraal | 49G01 | VLIEGBASIS WOENSDRECHT | 64 | Kantoorgebouw | 179 |  |  | CLSK | CLSK | RVB-Z | 1 |  | Nee | Nee | 5 armaturen | Ja, vastgoedbeh.
900109289 | 33 | Noodverlichting decentraal | 49G01 | VLIEGBASIS WOENSDRECHT | 643 | Bureau-units | 113 |  |  | CLSK | CLSK | RVB-Z | 1 |  | Nee | Nee | 2 armaturen | Ja, vastgoedbeh.
900109290 | 33 | Noodverlichting decentraal | 49G01 | VLIEGBASIS WOENSDRECHT | 671 | Transformatorgebouw T15 | 29 |  |  | CLSK | CLSK | RVB-Z | 1 |  | Nee | Nee |  | Ja, vastgoedbeh.
900109210 | 33 | Noodverlichting decentraal | 49G01 | VLIEGBASIS WOENSDRECHT | 68 | Lesgebouw Spilploeg H-70 | 324 |  |  | CLSK | CLSK | RVB-Z | 1 |  | Nee | Nee | 9 armaturen | Ja, vastgoedbeh.
900118099 | 33 | Noodverlichting decentraal | 49G01 | VLIEGBASIS WOENSDRECHT | 697 | Magazijn algemeen | 918 |  |  | CLSK | CLSK | RVB-Z | 1 |  | Nee | Nee | 4 armaturen | Ja, vastgoedbeh.
900118102 | 33 | Noodverlichting decentraal | 49G01 | VLIEGBASIS WOENSDRECHT | 703 | Avionica | 5845 |  |  | CLSK | CLSK | RVB-Z | 1 |  | Nee | Nee | 106 armaturen | Ja, vastgoedbeh.
900096326 | 33 | Noodverlichting decentraal | 49G01 | VLIEGBASIS WOENSDRECHT | 708 | VUT | 532 |  |  | CLSK | CLSK | RVB-Z | 1 |  | Nee | Nee | 17 armaturen /vluchtweg en noodverlichting | Ja, vastgoedbeh.
900118106 | 33 | Noodverlichting decentraal | 49G01 | VLIEGBASIS WOENSDRECHT | 709 | Inkoop Electra | 77 |  |  | CLSK | CLSK | RVB-Z | 1 |  | Nee | Nee |  | Ja, vastgoedbeh.
900136596 | 33 | Noodverlichting decentraal | 49G01 | VLIEGBASIS WOENSDRECHT | 732 | Motorenwerkplaats | 9765 |  |  | CLSK | CLSK | RVB-Z | 1 |  | Nee | Nee |  | Ja, vastgoedbeh.
900139601 | 33 | Noodverlichting decentraal | 49G01 | VLIEGBASIS WOENSDRECHT | 738 | Transformatorgebouw T34 | 21 |  |  | CLSK | CLSK | RVB-Z | 1 |  | Nee | Nee | van Lien Aqualux | Ja, vastgoedbeh. | 2
900109211 | 33 | Noodverlichting decentraal | 49G01 | VLIEGBASIS WOENSDRECHT | 74 | Opslagloods LCW en opstelling AMR | 3141 |  |  | CLSK | CLSK | RVB-Z | 1 |  | Nee | Nee | 10 armaturen | Ja, vastgoedbeh.
900109212 | 33 | Noodverlichting decentraal | 49G01 | VLIEGBASIS WOENSDRECHT | 86 | Energiegebouw , Transformator | 486 |  |  | CLSK | CLSK | RVB-Z | 1 |  | Nee | Nee | 2 armaturen | Ja, vastgoedbeh.
900109213 | 33 | Noodverlichting decentraal | 49G01 | VLIEGBASIS WOENSDRECHT | 90 | Aces High Leerlingen Kantine | 455 |  |  | CLSK | CLSK | RVB-Z | 1 |  | Nee | Nee | 6 armaturen | Ja, vastgoedbeh.
900109291 | 33 | Noodverlichting decentraal | 49G01 | VLIEGBASIS WOENSDRECHT | B05 | Dining Hall | 2066 |  |  | CLSK | CLSK | RVB-Z | 1 |  | Nee | Nee | 38 armaturen | Ja, vastgoedbeh.
900109292 | 33 | Noodverlichting decentraal | 49G01 | VLIEGBASIS WOENSDRECHT | B06 | Magazijn | 846 |  |  | CLSK | CLSK | RVB-Z | 1 |  | Nee | Nee | 13 armaturen | Ja, vastgoedbeh.
900109293 | 33 | Noodverlichting decentraal | 49G01 | VLIEGBASIS WOENSDRECHT | B08 | Kantoor Materieeldienst KMSL | 3575 |  |  | CLSK | CLSK | RVB-Z | 1 |  | Nee | Nee | 35 armaturen | Ja, vastgoedbeh.
900109294 | 33 | Noodverlichting decentraal | 49G01 | VLIEGBASIS WOENSDRECHT | B101A | Magazijn Algemeen | 1162 |  |  | CLSK | CLSK | RVB-Z | 1 |  | Nee | Nee | 14 armaturen | Ja, vastgoedbeh.
900109297 | 33 | Noodverlichting decentraal | 49G01 | VLIEGBASIS WOENSDRECHT | B104 | Werkcentrum Bewapening | 1741 |  |  | CLSK | CLSK | RVB-Z | 1 |  | Nee | Nee | 22 armaturen | Ja, vastgoedbeh.
900109299 | 33 | Noodverlichting decentraal | 49G01 | VLIEGBASIS WOENSDRECHT | B108 | Magazijn Algemeen | 178 |  |  | CLSK | CLSK | RVB-Z | 1 |  | Nee | Nee | 6 armaturen | Ja, vastgoedbeh.
900109300 | 33 | Noodverlichting decentraal | 49G01 | VLIEGBASIS WOENSDRECHT | B110 | Wachtgebouw | 128 |  |  | CLSK | CLSK | RVB-Z | 1 |  | Nee | Nee | 5 armaturen | Ja, vastgoedbeh.
900109301 | 33 | Noodverlichting decentraal | 49G01 | VLIEGBASIS WOENSDRECHT | B111 | Werkcentrum Zuurstof | 176 |  |  | CLSK | CLSK | RVB-Z | 1 |  | Nee | Nee | 8 armaturen | Ja, vastgoedbeh.
900134549 | 33 | Noodverlichting decentraal | 49G01 | VLIEGBASIS WOENSDRECHT | B112 | Kantoorgebouw JMG | 3663 |  |  | CLSK | CLSK | RVB-Z | 1 |  | Nee | Nee | Saval/ ruimte 1 | Ja, vastgoedbeh. | 12
900109302 | 33 | Noodverlichting decentraal | 49G01 | VLIEGBASIS WOENSDRECHT | B113 | Magazijn Algemeen | 637 |  |  | CLSK | CLSK | RVB-Z | 1 |  | Nee | Nee | 8 armaturen | Ja, vastgoedbeh.
900109303 | 33 | Noodverlichting decentraal | 49G01 | VLIEGBASIS WOENSDRECHT | B114 | Voertuigwerkplaats , Mechanica | 1391 |  |  | CLSK | CLSK | RVB-Z | 1 |  | Nee | Nee | 22 armaturen | Ja, vastgoedbeh.
900109304 | 33 | Noodverlichting decentraal | 49G01 | VLIEGBASIS WOENSDRECHT | B15 | Werkcentrum Calibratie , BOGU | 1424 |  |  | CLSK | CLSK | RVB-Z | 1 |  | Nee | Nee | 23 armaturen | Ja, vastgoedbeh.
900109305 | 33 | Noodverlichting decentraal | 49G01 | VLIEGBASIS WOENSDRECHT | B22 | Kantoor , Verblijf Transportgroep | 162 |  |  | CLSK | CLSK | RVB-Z | 1 |  | Nee | Nee | 5xNV | Ja, vastgoedbeh.
900109306 | 33 | Noodverlichting decentraal | 49G01 | VLIEGBASIS WOENSDRECHT | B24 | Opslag klimmateriaal BMS | 58 |  |  | CLSK | CLSK | RVB-Z | 1 |  | Nee | Nee | 1 armatuur | Ja, vastgoedbeh.
900109307 | 33 | Noodverlichting decentraal | 49G01 | VLIEGBASIS WOENSDRECHT | B30 | Opslag Ontvangst & Verzending | 278 |  |  | CLSK | CLSK | RVB-Z | 1 |  | Nee | Nee | 3 armaturen | Ja, vastgoedbeh.
900109308 | 33 | Noodverlichting decentraal | 49G01 | VLIEGBASIS WOENSDRECHT | B68A | Pompgebouw Reinwater | 140 |  |  | CLSK | CLSK | RVB-Z | 1 |  | Nee | Nee | 10 armaturen | Ja, vastgoedbeh.
900118090 | 33 | Noodverlichting decentraal | 49G12 | BRIGADE SCHELDESTROMEN | A | Hoofdgebouw | 2195 |  |  | KMAR | KMAR | RVB-Z | 1 |  | Nee | Nee |  | Ja, vastgoedbeh.
900109310 | 33 | Noodverlichting decentraal | 49G12 | BRIGADE SCHELDESTROMEN | B | Stallingsruimte | 354 |  |  | KMAR | KMAR | RVB-Z | 1 |  | Nee | Nee | 2 armaturen | Ja, vastgoedbeh.
900006626 | 33 | Noodverlichting decentraal | 50B04 | SEELIGKAZERNE | P | Kantoorgebouw | 842 |  |  | DOSCO | DOSCO | RVB-Z | 1 |  | Nee | Ja | 8 armaturen | Ja, vastgoedbeh.
900006627 | 33 | Noodverlichting decentraal | 50B04 | SEELIGKAZERNE | Q | Magazijn | 1555 |  |  | DOSCO | DOSCO | RVB-Z | 1 |  | Nee | Ja | 4 armaturen | Ja, vastgoedbeh.
900006628 | 33 | Noodverlichting decentraal | 50B04 | SEELIGKAZERNE | R | Kantoorgebouw | 1076 |  |  | DOSCO | DOSCO | RVB-Z | 1 |  | Nee | Ja | 26 armaturen | Ja, vastgoedbeh.
900006629 | 33 | Noodverlichting decentraal | 50B04 | SEELIGKAZERNE | T | Sportgebouw | 1037 |  |  | DOSCO | DOSCO | RVB-Z | 1 |  | Nee | Ja | 17 armaturen | Ja, vastgoedbeh.
900121001 | 33 | Noodverlichting decentraal | 50B04 | SEELIGKAZERNE | ZI | Magazijn | 369 |  |  | DOSCO | DOSCO | RVB-Z | 1 |  | Nee | Nee | 12xNV | Ja, vastgoedbeh.
900126953 | 33 | Noodverlichting decentraal | 50B05 | TRIP VAN ZOUDTLANDTKAZERNE | 1 | Legering | 5774 |  |  | DOSCO | DOSCO | RVB-Z | 1 |  | Nee | Ja | 36 armaturen /Etap incl ESM | Ja, vastgoedbeh.
900129230 | 33 | Noodverlichting decentraal | 50B05 | TRIP VAN ZOUDTLANDTKAZERNE | 2 | Legering | 5061 |  |  | DOSCO | DOSCO | RVB-Z | 1 |  | Nee | Nee | 48 armaturen | Ja, vastgoedbeh.
900129229 | 33 | Noodverlichting decentraal | 50B05 | TRIP VAN ZOUDTLANDTKAZERNE | 3 | Legering | 5061 |  |  | DOSCO | DOSCO | RVB-Z | 1 |  | Nee | Nee | 60 armaturen | Ja, vastgoedbeh.
900006630 | 33 | Noodverlichting decentraal | 50B05 | TRIP VAN ZOUDTLANDTKAZERNE | A | Kantoorgebouw | 733 |  |  | DOSCO | DOSCO | RVB-Z | 1 |  | Nee | Ja | 59 armaturen | Ja, vastgoedbeh.
900006632 | 33 | Noodverlichting decentraal | 50B05 | TRIP VAN ZOUDTLANDTKAZERNE | A-B | MGD | 1516 |  |  | DOSCO | DOSCO | RVB-Z | 1 |  | Nee | Ja | 40 armaturen | Ja, vastgoedbeh.
900006631 | 33 | Noodverlichting decentraal | 50B05 | TRIP VAN ZOUDTLANDTKAZERNE | AD | Wachtgebouw | 148 |  |  | DOSCO | DOSCO | RVB-Z | 1 |  | Nee | Ja | 7 armaturen | Ja, vastgoedbeh.
900129299 | 33 | Noodverlichting decentraal | 50B05 | TRIP VAN ZOUDTLANDTKAZERNE | B | Kantoorgebouw | 1618 |  |  | DOSCO | DOSCO | RVB-Z | 1 |  | Nee | Nee | 32 Armaturen | Ja, vastgoedbeh.
900006634 | 33 | Noodverlichting decentraal | 50B05 | TRIP VAN ZOUDTLANDTKAZERNE | C | Kantoorgebouw | 1619 |  |  | DOSCO | DOSCO | RVB-Z | 1 |  | Nee | Ja | 55 armaturen /vluchtwegverlichting is in LED overig TLD 8W | Ja, vastgoedbeh.
900006635 | 33 | Noodverlichting decentraal | 50B05 | TRIP VAN ZOUDTLANDTKAZERNE | D | Recreatiegebouw | 1347 |  |  | DOSCO | DOSCO | RVB-Z | 1 |  | Nee | Ja | 34 armaturen | Ja, vastgoedbeh.
900091449 | 33 | Noodverlichting decentraal | 50B05 | TRIP VAN ZOUDTLANDTKAZERNE | E | Sportgebouw | 382 |  |  | DOSCO | DOSCO | RVB-Z | 1 |  | Nee | Nee | 9 armaturen | Ja, vastgoedbeh.
900091450 | 33 | Noodverlichting decentraal | 50B05 | TRIP VAN ZOUDTLANDTKAZERNE | F | Kantoorgebouw | 288 |  |  | DOSCO | DOSCO | RVB-Z | 1 |  | Nee | Nee | 7 stuks | Ja, vastgoedbeh.
900006636 | 33 | Noodverlichting decentraal | 50B05 | TRIP VAN ZOUDTLANDTKAZERNE | G1 | Garagegebouw | 1327 |  |  | DOSCO | DOSCO | RVB-Z | 1 |  | Nee | Nee | 6 armaturen /In bestaande NV armaturen accu/lampen vervangen | Ja, vastgoedbeh.
900006637 | 33 | Noodverlichting decentraal | 50B05 | TRIP VAN ZOUDTLANDTKAZERNE | GII | Garagegebouw | 1398 |  |  | DOSCO | DOSCO | RVB-Z | 1 |  | Nee | Nee | 18 armaturen /In bestaandeNV armaturen accu/lampen vervangen | Ja, vastgoedbeh.
900006638 | 33 | Noodverlichting decentraal | 50B05 | TRIP VAN ZOUDTLANDTKAZERNE | H | Bedrijfsrestaurant | 1622 |  |  | DOSCO | DOSCO | RVB-Z | 1 |  | Nee | Ja | 68 armaturen | Ja, vastgoedbeh.
900006639 | 33 | Noodverlichting decentraal | 50B05 | TRIP VAN ZOUDTLANDTKAZERNE | JI | Kantoorgebouw | 645 |  |  | DOSCO | DOSCO | RVB-Z | 1 |  | Nee | Nee | 11 armaturen /In bestaandeNV armaturen accu/lampen vervangen | Ja, vastgoedbeh.
900006640 | 33 | Noodverlichting decentraal | 50B05 | TRIP VAN ZOUDTLANDTKAZERNE | JII | Kantoorgebouw | 645 |  |  | DOSCO | DOSCO | RVB-Z | 1 |  | Nee | Nee | 16 armaturen /In bestaande NVarmaturen accu/lampen vervangen | Ja, vastgoedbeh.
900006641 | 33 | Noodverlichting decentraal | 50B05 | TRIP VAN ZOUDTLANDTKAZERNE | JIII | Kantoorgebouw | 651 |  |  | DOSCO | DOSCO | RVB-Z | 1 |  | Nee | Nee | 14 armaturen /nieuw aangebracht | Ja, vastgoedbeh.
900006642 | 33 | Noodverlichting decentraal | 50B05 | TRIP VAN ZOUDTLANDTKAZERNE | JIV | Kantoorgebouw | 647 |  |  | DOSCO | DOSCO | RVB-Z | 1 |  | Nee | Nee | 13 armaturen /In bestaande NVarmaturen accu/lampen vervangen | Ja, vastgoedbeh.
900006643 | 33 | Noodverlichting decentraal | 50B05 | TRIP VAN ZOUDTLANDTKAZERNE | K | Dienstencentrum | 447 |  |  | DOSCO | DOSCO | RVB-Z | 1 |  | Nee | Ja | 7 armaturen | Ja, vastgoedbeh.
900006644 | 33 | Noodverlichting decentraal | 50B05 | TRIP VAN ZOUDTLANDTKAZERNE | L | Kantoorgebouw | 611 |  |  | DOSCO | DOSCO | RVB-Z | 1 |  | Nee | Nee | 15 armaturen /Nieuw armaturen in lok. 2b,18a,18b,18c,19,20 | Ja, vastgoedbeh.
900006645 | 33 | Noodverlichting decentraal | 50B05 | TRIP VAN ZOUDTLANDTKAZERNE | R | Lesgebouw | 3687 |  |  | DOSCO | DOSCO | RVB-Z | 1 |  | Nee | Ja | 107 armaturen /157xNV | Ja, vastgoedbeh.
900006647 | 33 | Noodverlichting decentraal | 50B05 | TRIP VAN ZOUDTLANDTKAZERNE | V | Kantoorgebouw | 706 |  |  | DOSCO | DOSCO | RVB-Z | 1 |  | Nee | Nee | 21 armaturen /In bestaande NVarmaturen accu/lampen vervangen | Ja, vastgoedbeh.
900006649 | 33 | Noodverlichting decentraal | 50B06 | KC DE LA REYWEG | A | Isaac Delprat Paviljoen | 4170 |  |  | DOSCO | DOSCO | RVB-Z | 1 |  | Nee | Ja | 113 armaturen | Ja, vastgoedbeh.
900006756 | 33 | Noodverlichting decentraal | 50E03 | VLIEGBASIS GILZE-RIJEN | 101 | Hoofdstafgebouw | 4073 |  |  | CLSK | CLSK | RVB-Z | 1 |  | Nee | Ja | 123 armaturen /ESM-busadapter in ruimte 28 (verbouwing 2008) | Ja, vastgoedbeh.
900006757 | 33 | Noodverlichting decentraal | 50E03 | VLIEGBASIS GILZE-RIJEN | 103 | Legeringsgebouw | 1186 |  |  | CLSK | CLSK | RVB-Z | 1 |  | Nee | Nee | 30 arm. | Ja, vastgoedbeh.
900006758 | 33 | Noodverlichting decentraal | 50E03 | VLIEGBASIS GILZE-RIJEN | 104 | Legeringsgebouw | 1190 |  |  | CLSK | CLSK | RVB-Z | 1 |  | Nee | Nee | 23 armaturen /insp.2008 - 20x Accu v.v. - Nieuw insp. 2012 | Ja, vastgoedbeh.
900006759 | 33 | Noodverlichting decentraal | 50E03 | VLIEGBASIS GILZE-RIJEN | 105 | Legeringsgebouw | 922 |  |  | CLSK | CLSK | RVB-Z | 1 |  | Nee | Nee | 24 armaturen | Ja, vastgoedbeh.
900109350 | 33 | Noodverlichting decentraal | 50E03 | VLIEGBASIS GILZE-RIJEN | 106 | Kantoor , Opslag | 891 |  |  | CLSK | CLSK | RVB-Z | 1 |  | Nee | Nee | 14 arm. | Ja, vastgoedbeh.
900006760 | 33 | Noodverlichting decentraal | 50E03 | VLIEGBASIS GILZE-RIJEN | 107 | Traditiekamer | 1050 |  |  | CLSK | CLSK | RVB-Z | 1 |  | Nee | Nee | 40 arm. | Ja, vastgoedbeh.
900006761 | 33 | Noodverlichting decentraal | 50E03 | VLIEGBASIS GILZE-RIJEN | 108 | Legeringsgebouw | 731 |  |  | CLSK | CLSK | RVB-Z | 1 |  | Nee | Nee | 8 arm. | Ja, vastgoedbeh.
900006763 | 33 | Noodverlichting decentraal | 50E03 | VLIEGBASIS GILZE-RIJEN | 110 | FAD-gebouw | 1185 |  |  | CLSK | CLSK | RVB-Z | 1 |  | Nee | Ja | 40 arm. ETAP Safety Manager | Ja, vastgoedbeh.
900006764 | 33 | Noodverlichting decentraal | 50E03 | VLIEGBASIS GILZE-RIJEN | 111 | Kantoor P&O , VKAM | 1026 |  |  | CLSK | CLSK | RVB-Z | 1 |  | Nee | Nee | 31 arm. | Ja, vastgoedbeh.
900079044 | 33 | Noodverlichting decentraal | 50E03 | VLIEGBASIS GILZE-RIJEN | 112 | Legeringsgebouw | 1087 |  |  | CLSK | CLSK | RVB-Z | 1 |  | Nee | Nee | 21 armaturen /Insp.2008-21xAccu vervangen-NW insp.2012 | Ja, vastgoedbeh.
900006765 | 33 | Noodverlichting decentraal | 50E03 | VLIEGBASIS GILZE-RIJEN | 113 | Legeringsgebouw | 528 |  |  | CLSK | CLSK | RVB-Z | 1 |  | Nee | Nee | 5 arm. | Ja, vastgoedbeh.
900109351 | 33 | Noodverlichting decentraal | 50E03 | VLIEGBASIS GILZE-RIJEN | 114 | Kantoor (GEVO) | 426 |  |  | CLSK | CLSK | RVB-Z | 1 |  | Nee | Ja | 10 armaturen | Ja, vastgoedbeh.
900006766 | 33 | Noodverlichting decentraal | 50E03 | VLIEGBASIS GILZE-RIJEN | 116 | Hoofdwacht | 1046 |  |  | CLSK | CLSK | RVB-Z | 1 |  | Nee | Nee | 40 armaturen | Ja, vastgoedbeh.
900006767 | 33 | Noodverlichting decentraal | 50E03 | VLIEGBASIS GILZE-RIJEN | 117 | Kantoor 931 SQN | 1154 |  |  | CLSK | CLSK | RVB-Z | 1 |  | Nee | Nee | 18 arm. | Ja, vastgoedbeh.
900006770 | 33 | Noodverlichting decentraal | 50E03 | VLIEGBASIS GILZE-RIJEN | 141 | Werkplaats Houtbewerking | 355 |  |  | CLSK | CLSK | RVB-Z | 1 |  | Nee | Nee | 17 arm. Insp.2008 - 17x Accu vervangen - NW insp.2012 | Ja, vastgoedbeh.
900006771 | 33 | Noodverlichting decentraal | 50E03 | VLIEGBASIS GILZE-RIJEN | 142 | Staf L&O , 930 SQN | 792 |  |  | CLSK | CLSK | RVB-Z | 1 |  | Nee | Nee | 12 arm. | Ja, vastgoedbeh.
900006772 | 33 | Noodverlichting decentraal | 50E03 | VLIEGBASIS GILZE-RIJEN | 151 | Kantoor | 747 |  |  | CLSK | CLSK | RVB-Z | 1 |  | Nee | Nee | 41 arm. | Ja, vastgoedbeh.
900006773 | 33 | Noodverlichting decentraal | 50E03 | VLIEGBASIS GILZE-RIJEN | 152 | Plantongebouw (Bavelse Poort) | 29 |  |  | CLSK | CLSK | RVB-Z | 1 |  | Nee | Nee | 1 arm. Insp.2008 - 1x Accu vervangen - NW insp.2012 | Ja, vastgoedbeh.
900006774 | 33 | Noodverlichting decentraal | 50E03 | VLIEGBASIS GILZE-RIJEN | 154 | Kantoor Voorlichting | 270 |  |  | CLSK | CLSK | RVB-Z | 1 |  | Nee | Nee | 9 arm. | Ja, vastgoedbeh.
900027613 | 33 | Noodverlichting decentraal | 50E03 | VLIEGBASIS GILZE-RIJEN | 160A | MAOT-unit | 113 |  |  | CLSK | CLSK | RVB-Z | 1 |  | Nee | Nee | 10 arm. | Ja, vastgoedbeh.
900117792 | 33 | Noodverlichting decentraal | 50E03 | VLIEGBASIS GILZE-RIJEN | 162 | Kapel | 150 |  |  | CLSK | CLSK | RVB-Z | 1 |  | Nee | Nee | 4 arm. | Ja, vastgoedbeh.
900107990 | 33 | Noodverlichting decentraal | 50E03 | VLIEGBASIS GILZE-RIJEN | 166 | Kantoor (Staf , Controller) | 606 |  |  | CLSK | CLSK | RVB-Z | 1 |  | Nee | Nee | 7 arm. | Ja, vastgoedbeh.
900006780 | 33 | Noodverlichting decentraal | 50E03 | VLIEGBASIS GILZE-RIJEN | 167 | Kantoor P&O | 704 |  |  | CLSK | CLSK | RVB-Z | 1 |  | Nee | Nee | 25 armaturen | Ja, vastgoedbeh.
900006781 | 33 | Noodverlichting decentraal | 50E03 | VLIEGBASIS GILZE-RIJEN | 168 | BOT-gebouw | 606 |  |  | CLSK | CLSK | RVB-Z | 1 |  | Nee | Nee | 8 arm. | Ja, vastgoedbeh.
900006782 | 33 | Noodverlichting decentraal | 50E03 | VLIEGBASIS GILZE-RIJEN | 177 | Rijschool | 463 |  |  | CLSK | CLSK | RVB-Z | 1 |  | Nee | Nee | 19 arm. | Ja, vastgoedbeh.
900006785 | 33 | Noodverlichting decentraal | 50E03 | VLIEGBASIS GILZE-RIJEN | 198 | Kantoor Staf , CIS | 968 |  |  | CLSK | CLSK | RVB-Z | 1 |  | Nee | Nee | 26 armaturen | Ja, vastgoedbeh.
900006786 | 33 | Noodverlichting decentraal | 50E03 | VLIEGBASIS GILZE-RIJEN | 201 | Onderkomen KLu Kapel | 428 |  |  | CLSK | CLSK | RVB-Z | 1 |  | Nee | Nee | 6 armaturen | Ja, vastgoedbeh.
900006788 | 33 | Noodverlichting decentraal | 50E03 | VLIEGBASIS GILZE-RIJEN | 209 | Kantoren , Werkplaats , Instructiebad | 3188 |  |  | CLSK | CLSK | RVB-Z | 1 |  | Nee | Nee | 55 armaturen | Ja, vastgoedbeh.
900006870 | 33 | Noodverlichting decentraal | 50E03 | VLIEGBASIS GILZE-RIJEN | 217 | Werkplaats , Kantine | 281 |  |  | CLSK | CLSK | RVB-Z | 1 |  | Nee | Nee | 8 armaturen | Ja, vastgoedbeh.
900087987 | 33 | Noodverlichting decentraal | 50E03 | VLIEGBASIS GILZE-RIJEN | 219 | Transformator T14 , Houtopslag | 68 |  |  | CLSK | CLSK | RVB-Z | 1 |  | Nee | Nee | 1 arm. | Ja, vastgoedbeh.
900087988 | 33 | Noodverlichting decentraal | 50E03 | VLIEGBASIS GILZE-RIJEN | 225 | Verkeerstoren , Transformator T20 | 190 |  |  | CLSK | CLSK | RVB-Z | 1 |  | Nee | Nee | 12 armaturen | Ja, vastgoedbeh.
900006792 | 33 | Noodverlichting decentraal | 50E03 | VLIEGBASIS GILZE-RIJEN | 265 | Opslag | 20 |  |  | CLSK | CLSK | RVB-Z | 1 |  | Nee | Nee | 1 arm. | Ja, vastgoedbeh.
900117793 | 33 | Noodverlichting decentraal | 50E03 | VLIEGBASIS GILZE-RIJEN | 285 | Regelstation (T9) | 58 |  |  | CLSK | CLSK | RVB-Z | 1 |  | Nee | Nee | 3 arm. | Ja, vastgoedbeh.
900087986 | 33 | Noodverlichting decentraal | 50E03 | VLIEGBASIS GILZE-RIJEN | 289 | Installatiegebouw TACAN , Trafo T13 | 73 |  |  | CLSK | CLSK | RVB-Z | 1 |  | Nee | Nee | 1 arm. | Ja, vastgoedbeh.
900006793 | 33 | Noodverlichting decentraal | 50E03 | VLIEGBASIS GILZE-RIJEN | 304 | Onderkomen KLu Kapel | 1548 |  |  | CLSK | CLSK | RVB-Z | 1 |  | Nee | Nee | 21 armaturen | Ja, vastgoedbeh.
900006794 | 33 | Noodverlichting decentraal | 50E03 | VLIEGBASIS GILZE-RIJEN | 312 | Vulstation (Hydrazine) | 165 |  |  | CLSK | CLSK | RVB-Z | 1 |  | Nee | Nee | 5 armaturen /Insp.2008 - 4x Accu vervangen - NW insp.2012 | Ja, vastgoedbeh.
900006871 | 33 | Noodverlichting decentraal | 50E03 | VLIEGBASIS GILZE-RIJEN | 322 | Kantoorgebouw | 1013 |  |  | CLSK | CLSK | RVB-Z | 1 |  | Nee | Nee | 29 armaturen | Ja, vastgoedbeh.
900087989 | 33 | Noodverlichting decentraal | 50E03 | VLIEGBASIS GILZE-RIJEN | 325E | Aggregaatgebouw (T31) | 32 |  |  | CLSK | CLSK | RVB-Z | 1 |  | Nee | Nee | 1 arm. | Ja, vastgoedbeh.
900006795 | 33 | Noodverlichting decentraal | 50E03 | VLIEGBASIS GILZE-RIJEN | 327 | Kantoor GRO | 924 |  |  | CLSK | CLSK | RVB-Z | 1 |  | Nee | Nee | 25 armaturen | Ja, vastgoedbeh.
900006796 | 33 | Noodverlichting decentraal | 50E03 | VLIEGBASIS GILZE-RIJEN | 328 | Klu Jagersvereniging | 85 |  |  | CLSK | CLSK | RVB-Z | 1 |  | Nee | Nee | 6 arm. | Ja, vastgoedbeh.
900006797 | 33 | Noodverlichting decentraal | 50E03 | VLIEGBASIS GILZE-RIJEN | 329 | Legering (Categorie I en II) | 3671 |  |  | CLSK | CLSK | RVB-Z | 1 |  | Nee | Ja | 86 armaturen /Insp.2008 - 83x Accu vervangen | Ja, vastgoedbeh.
900006798 | 33 | Noodverlichting decentraal | 50E03 | VLIEGBASIS GILZE-RIJEN | 333 | 1e Inkoopstation HSP | 45 |  |  | CLSK | CLSK | RVB-Z | 1 |  | Nee | Nee | 1 arm. | Ja, vastgoedbeh.
900006799 | 33 | Noodverlichting decentraal | 50E03 | VLIEGBASIS GILZE-RIJEN | 337 | Flight Simulator | 939 |  |  | CLSK | CLSK | RVB-Z | 1 |  | Nee | Nee | 50 armaturen | Ja, vastgoedbeh.
900087990 | 33 | Noodverlichting decentraal | 50E03 | VLIEGBASIS GILZE-RIJEN | 340E | Aggregaatgebouw (T32) | 25 |  |  | CLSK | CLSK | RVB-Z | 1 |  | Nee | Nee | 1 arm. | Ja, vastgoedbeh.
900006800 | 33 | Noodverlichting decentraal | 50E03 | VLIEGBASIS GILZE-RIJEN | 341 | Kantoor | 628 |  |  | CLSK | CLSK | RVB-Z | 1 |  | Nee | Ja | 25 arm. | Ja, vastgoedbeh.
900006801 | 33 | Noodverlichting decentraal | 50E03 | VLIEGBASIS GILZE-RIJEN | 342 | On , Off Equipment | 28541 |  |  | CLSK | CLSK | RVB-Z | 1 |  | Nee | Ja | 435 armaturen /(155 deel B - 44 deel C) | Ja, vastgoedbeh.
900006802 | 33 | Noodverlichting decentraal | 50E03 | VLIEGBASIS GILZE-RIJEN | 343 | Kantoor Staf EODD | 418 |  |  | CLSK | CLSK | RVB-Z | 1 |  | Nee | Nee | 18 armaturen | Ja, vastgoedbeh.
900006805 | 33 | Noodverlichting decentraal | 50E03 | VLIEGBASIS GILZE-RIJEN | 344 | Kantoor CIS | 1359 |  |  | CLSK | CLSK | RVB-Z | 1 |  | Nee | Ja | 58 arm. NV-ETAP ESM | Ja, vastgoedbeh.
900006806 | 33 | Noodverlichting decentraal | 50E03 | VLIEGBASIS GILZE-RIJEN | 345 | Logistiek , Intergraal Magazijn | 11062 |  |  | CLSK | CLSK | RVB-Z | 1 |  | Nee | Ja | 224 armaturen | Ja, vastgoedbeh.
900006807 | 33 | Noodverlichting decentraal | 50E03 | VLIEGBASIS GILZE-RIJEN | 346 | Werkplaats M&I | 396 |  |  | CLSK | CLSK | RVB-Z | 1 |  | Nee | Nee | 18 arm. | Ja, vastgoedbeh.
900006808 | 33 | Noodverlichting decentraal | 50E03 | VLIEGBASIS GILZE-RIJEN | 347 | Onderhoudsgebouw Munitie | 380 |  |  | CLSK | CLSK | RVB-Z | 1 |  | Nee | Nee | 8 arm. | Ja, vastgoedbeh.
900006809 | 33 | Noodverlichting decentraal | 50E03 | VLIEGBASIS GILZE-RIJEN | 350 | Washangar | 3474 |  |  | CLSK | CLSK | RVB-Z | 1 |  | Nee | Ja | 88 armaturen | Ja, vastgoedbeh.
900006825 | 33 | Noodverlichting decentraal | 50E03 | VLIEGBASIS GILZE-RIJEN | 357 | Kantoor MOA | 222 |  |  | CLSK | CLSK | RVB-Z | 1 |  | Nee | Nee | 8 arm. | Ja, vastgoedbeh.
900006826 | 33 | Noodverlichting decentraal | 50E03 | VLIEGBASIS GILZE-RIJEN | 361 | Legering (Categorie III) | 839 |  |  | CLSK | CLSK | RVB-Z | 1 |  | Nee | Nee | 17 arm. | Ja, vastgoedbeh.
900006812 | 33 | Noodverlichting decentraal | 50E03 | VLIEGBASIS GILZE-RIJEN | 376 | Plantongebouw (Hfdprt) | 29 |  |  | CLSK | CLSK | RVB-Z | 1 |  | Nee | Nee | 4 arm. Decentrale armaturen met AST | Ja, vastgoedbeh.
900087994 | 33 | Noodverlichting decentraal | 50E03 | VLIEGBASIS GILZE-RIJEN | 388 | Trafo T36 (bij 350) | 30 |  |  | CLSK | CLSK | RVB-Z | 1 |  | Nee | Nee | 1 arm. | Ja, vastgoedbeh.
900006814 | 33 | Noodverlichting decentraal | 50E03 | VLIEGBASIS GILZE-RIJEN | 408 | Hangar | 3674 |  |  | CLSK | CLSK | RVB-Z | 1 |  | Nee | Nee | 72 arm. Insp.2008- 72x Accu vervangen- NW insp.2012 | Ja, vastgoedbeh.
900006830 | 33 | Noodverlichting decentraal | 50E03 | VLIEGBASIS GILZE-RIJEN | 409 | Hangar VOTC | 866 |  |  | CLSK | CLSK | RVB-Z | 1 |  | Nee | Nee | 8 arm. | Ja, vastgoedbeh.
900006831 | 33 | Noodverlichting decentraal | 50E03 | VLIEGBASIS GILZE-RIJEN | 411 | Hangar Voertuigonderdelen | 2882 |  |  | CLSK | CLSK | RVB-Z | 1 |  | Nee | Nee | 33 arm. | Ja, vastgoedbeh.
900006817 | 33 | Noodverlichting decentraal | 50E03 | VLIEGBASIS GILZE-RIJEN | 445 | Reinwaterkelder | 225 |  |  | CLSK | CLSK | RVB-Z | 1 |  | Nee | Nee | 1 arm. Insp.2008- 1x Accu vervangen- NW insp.2012 | Ja, vastgoedbeh.
900106350 | 33 | Noodverlichting decentraal | 50E03 | VLIEGBASIS GILZE-RIJEN | 448 | Opslag Bedrijfsstoffen | 1035 |  |  | CLSK | CLSK | RVB-Z | 1 |  | Nee | Ja | 58 arm. Van Lien | Ja, vastgoedbeh.
900117794 | 33 | Noodverlichting decentraal | 50E03 | VLIEGBASIS GILZE-RIJEN | 449 | Afdeling Brandstoffen | 1303 |  |  | CLSK | CLSK | RVB-Z | 1 |  | Nee | Nee | 27 armaturen | Ja, vastgoedbeh.
900006819 | 33 | Noodverlichting decentraal | 50E03 | VLIEGBASIS GILZE-RIJEN | 450 | Personeelsonderkomen , Kennel | 353 |  |  | CLSK | CLSK | RVB-Z | 1 |  | Nee | Nee | 15 arm. Insp.2008- 15x Accu vervangen- NW insp.2012 | Ja, vastgoedbeh.
900106093 | 33 | Noodverlichting decentraal | 50E03 | VLIEGBASIS GILZE-RIJEN | 451 | Hangar SKHV | 545 |  |  | CLSK | CLSK | RVB-Z | 1 |  | Nee | Nee | 4 arm. ELRO, Famostar, ETAP | Ja, vastgoedbeh.
900006820 | 33 | Noodverlichting decentraal | 50E03 | VLIEGBASIS GILZE-RIJEN | 453 | Bedrijfsrestaurant , Transformator T8 | 3801 |  |  | CLSK | CLSK | RVB-Z | 1 |  | Nee | Ja | 148 armaturen | Ja, vastgoedbeh.
900006821 | 33 | Noodverlichting decentraal | 50E03 | VLIEGBASIS GILZE-RIJEN | 467 | SIM-KKW (bij 117) | 278 |  |  | CLSK | CLSK | RVB-Z | 1 |  | Nee | Nee | 5 armaturen /Insp.2008- 6x Accu vervangen- NW insp.2012 | Ja, vastgoedbeh.
900087992 | 33 | Noodverlichting decentraal | 50E03 | VLIEGBASIS GILZE-RIJEN | 497 | Trafo T39 (bij 496) | 40 |  |  | CLSK | CLSK | RVB-Z | 1 |  | Nee | Nee | 1 arm. | Ja, vastgoedbeh.
900006837 | 33 | Noodverlichting decentraal | 50E03 | VLIEGBASIS GILZE-RIJEN | 500 | Shelter ALVB | 791 |  |  | CLSK | CLSK | RVB-Z | 1 |  | Nee | Nee | 27 armaturen | Ja, vastgoedbeh.
900006823 | 33 | Noodverlichting decentraal | 50E03 | VLIEGBASIS GILZE-RIJEN | 501 | Shelter CIS | 1196 |  |  | CLSK | CLSK | RVB-Z | 1 |  | Nee | Nee | 15 arm. | Ja, vastgoedbeh.
900006839 | 33 | Noodverlichting decentraal | 50E03 | VLIEGBASIS GILZE-RIJEN | 502 | Shelter SPBF | 260 |  |  | CLSK | CLSK | RVB-Z | 1 |  | Nee | Nee | 8 arm. | Ja, vastgoedbeh.
900109352 | 33 | Noodverlichting decentraal | 50E03 | VLIEGBASIS GILZE-RIJEN | 510 | Vliegtuigshelter | 571 |  |  | CLSK | CLSK | RVB-Z | 1 |  | Nee | Nee | 1 arm. | Ja, vastgoedbeh.
900109353 | 33 | Noodverlichting decentraal | 50E03 | VLIEGBASIS GILZE-RIJEN | 511 | Vliegtuigshelter | 571 |  |  | CLSK | CLSK | RVB-Z | 1 |  | Nee | Nee | 1 arm. | Ja, vastgoedbeh.
900109354 | 33 | Noodverlichting decentraal | 50E03 | VLIEGBASIS GILZE-RIJEN | 512 | Vliegtuigshelter | 571 |  |  | CLSK | CLSK | RVB-Z | 1 |  | Nee | Nee | 1 arm. | Ja, vastgoedbeh.
900109355 | 33 | Noodverlichting decentraal | 50E03 | VLIEGBASIS GILZE-RIJEN | 513 | Vliegtuigshelter | 571 |  |  | CLSK | CLSK | RVB-Z | 1 |  | Nee | Nee | 1 arm. | Ja, vastgoedbeh.
900109356 | 33 | Noodverlichting decentraal | 50E03 | VLIEGBASIS GILZE-RIJEN | 514 | Shelter Vliegtuigen | 571 |  |  | CLSK | CLSK | RVB-Z | 1 |  | Nee | Nee | 1 arm. | Ja, vastgoedbeh.
900109357 | 33 | Noodverlichting decentraal | 50E03 | VLIEGBASIS GILZE-RIJEN | 515 | Vliegtuigshelter | 571 |  |  | CLSK | CLSK | RVB-Z | 1 |  | Nee | Nee | 1 arm. | Ja, vastgoedbeh.
900109358 | 33 | Noodverlichting decentraal | 50E03 | VLIEGBASIS GILZE-RIJEN | 516 | Shelter Vliegtuigen | 571 |  |  | CLSK | CLSK | RVB-Z | 1 |  | Nee | Nee | 3 arm. | Ja, vastgoedbeh.
900109359 | 33 | Noodverlichting decentraal | 50E03 | VLIEGBASIS GILZE-RIJEN | 517 | Shelter Vliegtuigen | 571 |  |  | CLSK | CLSK | RVB-Z | 1 |  | Nee | Nee | 3 arm. | Ja, vastgoedbeh.
900109360 | 33 | Noodverlichting decentraal | 50E03 | VLIEGBASIS GILZE-RIJEN | 518 | Shelter Vliegtuigen | 571 |  |  | CLSK | CLSK | RVB-Z | 1 |  | Nee | Nee | 3 arm. | Ja, vastgoedbeh.
900109361 | 33 | Noodverlichting decentraal | 50E03 | VLIEGBASIS GILZE-RIJEN | 519 | Shelter Vliegtuigen | 571 |  |  | CLSK | CLSK | RVB-Z | 1 |  | Nee | Nee | 1 armatuur | Ja, vastgoedbeh.
900109362 | 33 | Noodverlichting decentraal | 50E03 | VLIEGBASIS GILZE-RIJEN | 520 | Shelter Vliegtuigen | 571 |  |  | CLSK | CLSK | RVB-Z | 1 |  | Nee | Nee | 3 arm. | Ja, vastgoedbeh.
900109363 | 33 | Noodverlichting decentraal | 50E03 | VLIEGBASIS GILZE-RIJEN | 521 | Shelter Vliegtuigen | 571 |  |  | CLSK | CLSK | RVB-Z | 1 |  | Nee | Nee | 3 arm. | Ja, vastgoedbeh.
900109364 | 33 | Noodverlichting decentraal | 50E03 | VLIEGBASIS GILZE-RIJEN | 522 | Shelter Vliegtuigen | 571 |  |  | CLSK | CLSK | RVB-Z | 1 |  | Nee | Nee | 3 arm. | Ja, vastgoedbeh.
900117795 | 33 | Noodverlichting decentraal | 50E03 | VLIEGBASIS GILZE-RIJEN | 602 | Bunker SOF | 830 |  |  | CLSK | CLSK | RVB-Z | 1 |  | Nee | Nee | 8 armaturen | Ja, vastgoedbeh.
900109365 | 33 | Noodverlichting decentraal | 50E03 | VLIEGBASIS GILZE-RIJEN | 610 | Vliegtuigshelter | 912 |  |  | CLSK | CLSK | RVB-Z | 1 |  | Nee | Nee | 4 arm. | Ja, vastgoedbeh.
900109366 | 33 | Noodverlichting decentraal | 50E03 | VLIEGBASIS GILZE-RIJEN | 611 | Vliegtuigshelter | 912 |  |  | CLSK | CLSK | RVB-Z | 1 |  | Nee | Nee | 4 arm. | Ja, vastgoedbeh.
900109367 | 33 | Noodverlichting decentraal | 50E03 | VLIEGBASIS GILZE-RIJEN | 612 | Vliegtuigshelter | 912 |  |  | CLSK | CLSK | RVB-Z | 1 |  | Nee | Nee | 4 arm. | Ja, vastgoedbeh.
900109368 | 33 | Noodverlichting decentraal | 50E03 | VLIEGBASIS GILZE-RIJEN | 613 | Vliegtuigshelter | 912 |  |  | CLSK | CLSK | RVB-Z | 1 |  | Nee | Nee | 4 arm. | Ja, vastgoedbeh.
900109369 | 33 | Noodverlichting decentraal | 50E03 | VLIEGBASIS GILZE-RIJEN | 614 | Vliegtuigshelter | 912 |  |  | CLSK | CLSK | RVB-Z | 1 |  | Nee | Nee | 4 arm. | Ja, vastgoedbeh.
900109370 | 33 | Noodverlichting decentraal | 50E03 | VLIEGBASIS GILZE-RIJEN | 615 | Vliegtuigshelter | 912 |  |  | CLSK | CLSK | RVB-Z | 1 |  | Nee | Nee | 4 arm. | Ja, vastgoedbeh.
900109371 | 33 | Noodverlichting decentraal | 50E03 | VLIEGBASIS GILZE-RIJEN | 616 | Vliegtuigshelter | 912 |  |  | CLSK | CLSK | RVB-Z | 1 |  | Nee | Nee | 4 arm. | Ja, vastgoedbeh.
900109372 | 33 | Noodverlichting decentraal | 50E03 | VLIEGBASIS GILZE-RIJEN | 617 | Vliegtuigshelter | 912 |  |  | CLSK | CLSK | RVB-Z | 1 |  | Nee | Nee | 4 arm. | Ja, vastgoedbeh.
900109373 | 33 | Noodverlichting decentraal | 50E03 | VLIEGBASIS GILZE-RIJEN | 618 | Vliegtuigshelter | 912 |  |  | CLSK | CLSK | RVB-Z | 1 |  | Nee | Nee | 8 armaturen | Ja, vastgoedbeh.
900117796 | 33 | Noodverlichting decentraal | 50E03 | VLIEGBASIS GILZE-RIJEN | 619 | Vliegtuigshelter | 912 |  |  | CLSK | CLSK | RVB-Z | 1 |  | Nee | Nee | 3 arm. | Ja, vastgoedbeh.
900117797 | 33 | Noodverlichting decentraal | 50E03 | VLIEGBASIS GILZE-RIJEN | 620 | Vliegtuigshelter | 912 |  |  | CLSK | CLSK | RVB-Z | 1 |  | Nee | Nee | 3 arm. | Ja, vastgoedbeh.
900117798 | 33 | Noodverlichting decentraal | 50E03 | VLIEGBASIS GILZE-RIJEN | 621 | Vliegtuigshelter | 912 |  |  | CLSK | CLSK | RVB-Z | 1 |  | Nee | Nee | 3 arm. | Ja, vastgoedbeh.
900117799 | 33 | Noodverlichting decentraal | 50E03 | VLIEGBASIS GILZE-RIJEN | 622 | Vliegtuigshelter | 912 |  |  | CLSK | CLSK | RVB-Z | 1 |  | Nee | Nee | 3 arm. | Ja, vastgoedbeh.
900117800 | 33 | Noodverlichting decentraal | 50E03 | VLIEGBASIS GILZE-RIJEN | 623 | Vliegtuigshelter | 912 |  |  | CLSK | CLSK | RVB-Z | 1 |  | Nee | Nee | 3 arm. | Ja, vastgoedbeh.
900117801 | 33 | Noodverlichting decentraal | 50E03 | VLIEGBASIS GILZE-RIJEN | 624 | Vliegtuigshelter | 912 |  |  | CLSK | CLSK | RVB-Z | 1 |  | Nee | Nee | 3 arm. | Ja, vastgoedbeh.
900117802 | 33 | Noodverlichting decentraal | 50E03 | VLIEGBASIS GILZE-RIJEN | 625 | Vliegtuigshelter | 912 |  |  | CLSK | CLSK | RVB-Z | 1 |  | Nee | Nee | 3 arm. | Ja, vastgoedbeh.
900117803 | 33 | Noodverlichting decentraal | 50E03 | VLIEGBASIS GILZE-RIJEN | 626 | Vliegtuigshelter | 912 |  |  | CLSK | CLSK | RVB-Z | 1 |  | Nee | Nee | 3 arm. | Ja, vastgoedbeh.
900117804 | 33 | Noodverlichting decentraal | 50E03 | VLIEGBASIS GILZE-RIJEN | 700 | Hangar SKHV | 450 |  |  | CLSK | CLSK | RVB-Z | 1 |  | Nee | Nee | 4 arm. | Ja, vastgoedbeh.
900117790 | 33 | Noodverlichting decentraal | 50E03 | VLIEGBASIS GILZE-RIJEN | 704 | Innamepunt ADP | 48 |  |  | CLSK | CLSK | RVB-Z | 1 |  | Nee | Nee | 2 armaturen /Ajax / Tyco 2xNV | Ja, vastgoedbeh.
900116597 | 33 | Noodverlichting decentraal | 50E03 | VLIEGBASIS GILZE-RIJEN | 705 | ADP-gebouw | 8 |  |  | CLSK | CLSK | RVB-Z | 1 |  | Nee | Nee | 2 armaturen | Ja, vastgoedbeh.
900111427 | 33 | Noodverlichting decentraal | 50E03 | VLIEGBASIS GILZE-RIJEN | 712 | Kantoor CIS , LVL | 1818 |  |  | CLSK | CLSK | RVB-Z | 1 |  | Nee | Ja | 62 armaturen | Ja, vastgoedbeh.
900106092 | 33 | Noodverlichting decentraal | 50E03 | VLIEGBASIS GILZE-RIJEN | 717 | Kinderdagverblijf | 460 |  |  | CLSK | CLSK | RVB-Z | 1 |  | Nee | Nee | 11 arm. | Ja, vastgoedbeh.
900117791 | 33 | Noodverlichting decentraal | 50E03 | VLIEGBASIS GILZE-RIJEN | 732 | Injectiegebouw ADP | 57 |  |  | CLSK | CLSK | RVB-Z | 1 |  | Nee | Nee | 3 armaturen /Ajax / Tyco | Ja, vastgoedbeh.
900093782 | 33 | Noodverlichting decentraal | 50E03 | VLIEGBASIS GILZE-RIJEN | 740 | Trafo T3 (Vijf Eiken) | 28 |  |  | CLSK | CLSK | RVB-Z | 1 |  | Nee | Nee | 2 arm. HS en LS ruimte | Ja, vastgoedbeh.
900093778 | 33 | Noodverlichting decentraal | 50E03 | VLIEGBASIS GILZE-RIJEN | 741 | Transformator T16 (bij 500) | 28 |  |  | CLSK | CLSK | RVB-Z | 1 |  | Nee | Nee | 2 arm. HS en LS ruimte | Ja, vastgoedbeh.
900093773 | 33 | Noodverlichting decentraal | 50E03 | VLIEGBASIS GILZE-RIJEN | 742 | Trafo T19 (bij 520) | 28 |  |  | CLSK | CLSK | RVB-Z | 1 |  | Nee | Nee | 2 arm. HS en LS ruimte | Ja, vastgoedbeh.
900084935 | 33 | Noodverlichting decentraal | 50E03 | VLIEGBASIS GILZE-RIJEN | 743 | Trafo T5 (bij 762) | 28 |  |  | CLSK | CLSK | RVB-Z | 1 |  | Nee | Nee | 2 arm. | Ja, vastgoedbeh.
900084933 | 33 | Noodverlichting decentraal | 50E03 | VLIEGBASIS GILZE-RIJEN | 744 | Trafo T18 (bij 198) | 28 |  |  | CLSK | CLSK | RVB-Z | 1 |  | Nee | Nee | 2 arm. | Ja, vastgoedbeh.
900077212 | 33 | Noodverlichting decentraal | 50E03 | VLIEGBASIS GILZE-RIJEN | 750 | Squadrongebouw Complex 1 | 16195 |  |  | CLSK | CLSK | RVB-Z | 1 |  | Nee | Ja | 268 armaturen /ETAP ESMsysteem,Beheersyst.naarPC Dkr.geb322 | Ja, vastgoedbeh.
900117805 | 33 | Noodverlichting decentraal | 50E03 | VLIEGBASIS GILZE-RIJEN | 755 | Regelstation R10 | 29 |  |  | CLSK | CLSK | RVB-Z | 1 |  | Nee | Nee | 2 armaturen | Ja, vastgoedbeh.
900117807 | 33 | Noodverlichting decentraal | 50E03 | VLIEGBASIS GILZE-RIJEN | 757 | Trafo T10 (bij 750) | 39 |  |  | CLSK | CLSK | RVB-Z | 1 |  | Nee | Nee | 2 arm. | Ja, vastgoedbeh.
900078688 | 33 | Noodverlichting decentraal | 50E03 | VLIEGBASIS GILZE-RIJEN | 760 | Legering | 2075 |  |  | CLSK | CLSK | RVB-Z | 1 |  | Nee | Ja | 82 armaturen | Ja, vastgoedbeh.
900078731 | 33 | Noodverlichting decentraal | 50E03 | VLIEGBASIS GILZE-RIJEN | 761 | Legering | 1207 |  |  | CLSK | CLSK | RVB-Z | 1 |  | Nee | Ja | 50 armaturen | Ja, vastgoedbeh.
900101515 | 33 | Noodverlichting decentraal | 50E03 | VLIEGBASIS GILZE-RIJEN | 762 | Legering | 1207 |  |  | CLSK | CLSK | RVB-Z | 1 |  | Nee | Ja | 39 arm. NV gekoppeld via ESM naar de Dkr | Ja, vastgoedbeh.
900101528 | 33 | Noodverlichting decentraal | 50E03 | VLIEGBASIS GILZE-RIJEN | 763 | Legering | 2069 |  |  | CLSK | CLSK | RVB-Z | 1 |  | Nee | Ja | 57 armaturen /NV gekoppeld via ESM naar de Dkr | Ja, vastgoedbeh.
900088139 | 33 | Noodverlichting decentraal | 50E03 | VLIEGBASIS GILZE-RIJEN | 765 | Gezondheidscentrum | 1882 |  |  | CLSK | CLSK | RVB-Z | 1 |  | Nee | Ja | 85 armaturen | Ja, vastgoedbeh.
900088253 | 33 | Noodverlichting decentraal | 50E03 | VLIEGBASIS GILZE-RIJEN | 770 | Sportgebouw | 2776 |  |  | CLSK | CLSK | RVB-Z | 1 |  | Nee | Ja | 81 armaturen | Ja, vastgoedbeh.
900077306 | 33 | Noodverlichting decentraal | 50E03 | VLIEGBASIS GILZE-RIJEN | 800 | Squadrongebouw Complex 2 | 13599 |  |  | CLSK | CLSK | RVB-Z | 1 |  | Nee | Ja | 233 armaturen /ETAP ESMsyst.Beheersyst.naarPC Dkr.geb322 | Ja, vastgoedbeh.
900089855 | 33 | Noodverlichting decentraal | 50E03 | VLIEGBASIS GILZE-RIJEN | 810 | Brandweerkazerne | 2025 |  |  | CLSK | CLSK | RVB-Z | 1 |  | Nee | Ja | 92 arm. | Ja, vastgoedbeh.
900089856 | 33 | Noodverlichting decentraal | 50E03 | VLIEGBASIS GILZE-RIJEN | 820 | WE Vliegtuig Mechanica | 8057 |  |  | CLSK | CLSK | RVB-Z | 1 |  | Nee | Ja | 221 armaturen | Ja, vastgoedbeh.
900117808 | 33 | Noodverlichting decentraal | 50E03 | VLIEGBASIS GILZE-RIJEN | 822 | Trafo T41 (bij 449) | 28 |  |  | CLSK | CLSK | RVB-Z | 1 |  | Nee | Nee | 2 x NV. | Ja, vastgoedbeh.
900089857 | 33 | Noodverlichting decentraal | 50E03 | VLIEGBASIS GILZE-RIJEN | 825 | WE Vliegtuiguitrusting | 2145 |  |  | CLSK | CLSK | RVB-Z | 1 |  | Nee | Ja | 39 armaturen | Ja, vastgoedbeh.
900123306 | 33 | Noodverlichting decentraal | 50E03 | VLIEGBASIS GILZE-RIJEN | 825 | WE Vliegtuiguitrusting | 2145 |  |  | CLSK | CLSK | RVB-Z | 1 |  | Nee | Nee | 1 armatuur | Ja, vastgoedbeh.
900117809 | 33 | Noodverlichting decentraal | 50E03 | VLIEGBASIS GILZE-RIJEN | 828 | Trafo T40 (bij 830) | 39 |  |  | CLSK | CLSK | RVB-Z | 1 |  | Nee | Nee | 2 x NV. | Ja, vastgoedbeh.
900089858 | 33 | Noodverlichting decentraal | 50E03 | VLIEGBASIS GILZE-RIJEN | 830 | PVE Mechanica | 7749 |  |  | CLSK | CLSK | RVB-Z | 1 |  | Nee | Ja | 144 armaturen | Ja, vastgoedbeh.
900084486 | 33 | Noodverlichting decentraal | 50E03 | VLIEGBASIS GILZE-RIJEN | 835 | Energiegebouw T35 , Ketelhuis | 303 |  |  | CLSK | CLSK | RVB-Z | 1 |  | Nee | Nee | 6 arm. div vluchtwegaanduidingen vnl boven app in ketelhuis | Ja, vastgoedbeh.
900092392 | 33 | Noodverlichting decentraal | 50E03 | VLIEGBASIS GILZE-RIJEN | 850 | Schietbaan facilitair gebouw | 333 |  |  | CLSK | CLSK | RVB-Z | 1 |  | Nee | Ja | 14 armaturen | Ja, vastgoedbeh.
900092388 | 33 | Noodverlichting decentraal | 50E03 | VLIEGBASIS GILZE-RIJEN | 851A | Schietbaan 25m | 136 |  |  | CLSK | CLSK | RVB-Z | 1 |  | Nee | Ja | 7 arm. | Ja, vastgoedbeh.
900092384 | 33 | Noodverlichting decentraal | 50E03 | VLIEGBASIS GILZE-RIJEN | 852A | Schietbaan 100m | 136 |  |  | CLSK | CLSK | RVB-Z | 1 |  | Nee | Ja | 7 arm. | Ja, vastgoedbeh.
900093242 | 33 | Noodverlichting decentraal | 50E03 | VLIEGBASIS GILZE-RIJEN | 853 | Maskeroefenruimte - MOR | 58 |  |  | CLSK | CLSK | RVB-Z | 1 |  | Nee | Ja | 8 arm. | Ja, vastgoedbeh.
900109374 | 33 | Noodverlichting decentraal | 50E03 | VLIEGBASIS GILZE-RIJEN | 856 | Trafo T25 (bij 800) | 39 |  |  | CLSK | CLSK | RVB-Z | 1 |  | Nee | Nee | 2 arm. | Ja, vastgoedbeh.
900117811 | 33 | Noodverlichting decentraal | 50E03 | VLIEGBASIS GILZE-RIJEN | 857 | Transformator T6 (bij 409) | 21 |  |  | CLSK | CLSK | RVB-Z | 1 |  | Nee | Nee | 2 arm. | Ja, vastgoedbeh.
900117813 | 33 | Noodverlichting decentraal | 50E03 | VLIEGBASIS GILZE-RIJEN | 858 | Transformator T21 (bij 621) | 22 |  |  | CLSK | CLSK | RVB-Z | 1 |  | Nee | Nee | 2 arm. | Ja, vastgoedbeh.
900117815 | 33 | Noodverlichting decentraal | 50E03 | VLIEGBASIS GILZE-RIJEN | 859 | Transformator T33 (bij 408) | 39 |  |  | CLSK | CLSK | RVB-Z | 1 |  | Nee | Nee | 3 arm. | Ja, vastgoedbeh.
900079046 | 33 | Noodverlichting decentraal | 50E03 | VLIEGBASIS GILZE-RIJEN | A7 | Hobbycentrum | 972 |  |  | CLSK | CLSK | RVB-Z | 1 |  | Nee | Nee | 17 arm. Insp.2008- 16x Accu vervangen- NW insp. 2012 | Ja, vastgoedbeh.
900027614 | 33 | Noodverlichting decentraal | 50E03 | VLIEGBASIS GILZE-RIJEN | T1 | Trafo (bij 333) | 13 |  |  | CLSK | CLSK | RVB-Z | 1 |  | Nee | Nee | 1 arm. | Ja, vastgoedbeh.
900006842 | 33 | Noodverlichting decentraal | 50E03 | VLIEGBASIS GILZE-RIJEN | T15 | Trafo (bij 770) | 13 |  |  | CLSK | CLSK | RVB-Z | 1 |  | Nee | Ja | 1 arm. | Ja, vastgoedbeh.
900006844 | 33 | Noodverlichting decentraal | 50E03 | VLIEGBASIS GILZE-RIJEN | T17 | Trafo (bij 510) | 12 |  |  | CLSK | CLSK | RVB-Z | 1 |  | Nee | Ja | 1 arm. | Ja, vastgoedbeh.
900006848 | 33 | Noodverlichting decentraal | 50E03 | VLIEGBASIS GILZE-RIJEN | T22 | Trafo (bij 624) | 12 |  |  | CLSK | CLSK | RVB-Z | 1 |  | Nee | Ja | 1 arm. | Ja, vastgoedbeh.
900006849 | 33 | Noodverlichting decentraal | 50E03 | VLIEGBASIS GILZE-RIJEN | T23 | Trafo (bij 616) | 12 |  |  | CLSK | CLSK | RVB-Z | 1 |  | Nee | Ja | 1 arm. | Ja, vastgoedbeh.
900006850 | 33 | Noodverlichting decentraal | 50E03 | VLIEGBASIS GILZE-RIJEN | T24 | Transformator (bij 611) | 12 |  |  | CLSK | CLSK | RVB-Z | 1 |  | Nee | Ja | 1 arm. | Ja, vastgoedbeh.
900006852 | 33 | Noodverlichting decentraal | 50E03 | VLIEGBASIS GILZE-RIJEN | T26 | Trafo (bij 396) | 12 |  |  | CLSK | CLSK | RVB-Z | 1 |  | Nee | Ja | 1 arm. | Ja, vastgoedbeh.
900006853 | 33 | Noodverlichting decentraal | 50E03 | VLIEGBASIS GILZE-RIJEN | T27 | Transformator SKHV | 12 |  |  | CLSK | CLSK | RVB-Z | 1 |  | Nee | Ja | 1 arm. | Ja, vastgoedbeh.
900006854 | 33 | Noodverlichting decentraal | 50E03 | VLIEGBASIS GILZE-RIJEN | T28 | Trafo (bij 105) | 13 |  |  | CLSK | CLSK | RVB-Z | 1 |  | Nee | Ja | 1 arm. | Ja, vastgoedbeh.
900006855 | 33 | Noodverlichting decentraal | 50E03 | VLIEGBASIS GILZE-RIJEN | T29 | Trafo (bij 318E) | 13 |  |  | CLSK | CLSK | RVB-Z | 1 |  | Nee | Ja | 1 arm. | Ja, vastgoedbeh.
900006858 | 33 | Noodverlichting decentraal | 50E03 | VLIEGBASIS GILZE-RIJEN | T34 | Trafo (bij 209) | 24 |  |  | CLSK | CLSK | RVB-Z | 1 |  | Nee | Ja | 1 arm. | Ja, vastgoedbeh.
900006859 | 33 | Noodverlichting decentraal | 50E03 | VLIEGBASIS GILZE-RIJEN | T37 | Trafo (bij 346) | 25 |  |  | CLSK | CLSK | RVB-Z | 1 |  | Nee | Ja | 1 arm. | Ja, vastgoedbeh.
900006860 | 33 | Noodverlichting decentraal | 50E03 | VLIEGBASIS GILZE-RIJEN | T38 | Trafo TOP | 25 |  |  | CLSK | CLSK | RVB-Z | 1 |  | Nee | Ja | 1 arm. | Ja, vastgoedbeh.
900027617 | 33 | Noodverlichting decentraal | 50E03 | VLIEGBASIS GILZE-RIJEN | T4 | Trafo (bij 449) | 80 |  |  | CLSK | CLSK | RVB-Z | 1 |  | Nee | Ja | 1 armatuur | Ja, vastgoedbeh.
900027620 | 33 | Noodverlichting decentraal | 50E03 | VLIEGBASIS GILZE-RIJEN | T7 | Trafo (bij A17) | 13 |  |  | CLSK | CLSK | RVB-Z | 1 |  | Nee | Ja | 1 arm. | Ja, vastgoedbeh.
900027619 | 33 | Noodverlichting decentraal | 50E03 | VLIEGBASIS GILZE-RIJEN | T9 | Transformator (bij 285) | 12 |  |  | CLSK | CLSK | RVB-Z | 1 |  | Nee | Ja | 1 arm. | Ja, vastgoedbeh.
900006861 | 33 | Noodverlichting decentraal | 50E12 | KAMP DE KIEK | 1 | Plantongebouw | 29 |  |  | CLAS | CLAS | RVB-Z | 1 |  | Nee | Ja | 1 armatuur | Ja, vastgoedbeh.
900027621 | 33 | Noodverlichting decentraal | 50E13 | MMC KAMP ALPHEN | 1 | Kantoor , Wachtgebouw | 150 |  |  | DMO | DMO | RVB-Z | 1 |  | Nee | Ja | 10 armaturen | Ja, vastgoedbeh.
900006866 | 33 | Noodverlichting decentraal | 50E13 | MMC KAMP ALPHEN | 132 | Magazijn (bij 70) | 1937 |  |  | DMO | DMO | RVB-Z | 1 |  | Nee | Ja | 12 armaturen | Ja, vastgoedbeh.
900006867 | 33 | Noodverlichting decentraal | 50E13 | MMC KAMP ALPHEN | 133 | Noodstroomaggregaat (bij 74) | 13 |  |  | DMO | DMO | RVB-Z | 1 |  | Nee | Ja | 1 armatuur | Ja, vastgoedbeh.
900006868 | 33 | Noodverlichting decentraal | 50E13 | MMC KAMP ALPHEN | 136 | Munitiewerkplaats | 303 |  |  | DMO | DMO | RVB-Z | 1 |  | Nee | Ja | 17 armaturen | Ja, vastgoedbeh.
900027622 | 33 | Noodverlichting decentraal | 50E13 | MMC KAMP ALPHEN | 3 | Crewroom Brandweer | 306 |  |  | DMO | DMO | RVB-Z | 1 |  | Nee | Ja | 9 armaturen | Ja, vastgoedbeh.
900027623 | 33 | Noodverlichting decentraal | 50E13 | MMC KAMP ALPHEN | 5 | Ketelhuis , Transformator T1 | 199 |  |  | DMO | DMO | RVB-Z | 1 |  | Nee | Ja | 1 armatuur | Ja, vastgoedbeh.
900027624 | 33 | Noodverlichting decentraal | 50E13 | MMC KAMP ALPHEN | 7 | Kantoor , Keuken | 449 |  |  | DMO | DMO | RVB-Z | 1 |  | Nee | Ja | 11 armaturen | Ja, vastgoedbeh.
900027625 | 33 | Noodverlichting decentraal | 50E13 | MMC KAMP ALPHEN | 74 | Werkplaats | 641 |  |  | DMO | DMO | RVB-Z | 1 |  | Nee | Ja | 51 armaturen | Ja, vastgoedbeh.
900027626 | 33 | Noodverlichting decentraal | 50E13 | MMC KAMP ALPHEN | 76 | Kantoor , Werkplaats | 85 |  |  | DMO | DMO | RVB-Z | 1 |  | Nee | Ja | 4 armaturen | Ja, vastgoedbeh.
900006863 | 33 | Noodverlichting decentraal | 50E13 | MMC KAMP ALPHEN | T2 | Transformatorgebouw | 12 |  |  | DMO | DMO | RVB-Z | 1 |  | Nee | Ja |  | Ja, vastgoedbeh.
900006864 | 33 | Noodverlichting decentraal | 50E13 | MMC KAMP ALPHEN | T3 | Transformatorgebouw | 12 |  |  | DMO | DMO | RVB-Z | 1 |  | Nee | Ja | 1xNV | Ja, vastgoedbeh.
900006865 | 33 | Noodverlichting decentraal | 50E13 | MMC KAMP ALPHEN | T4 | Transformatorgebouw | 12 |  |  | DMO | DMO | RVB-Z | 1 |  | Nee | Ja | 1xNV | Ja, vastgoedbeh.
900109438 | 33 | Noodverlichting decentraal | 51A03 | OT OIRSCHOTSE HEIDE | 1 | Schuilhut | 164 |  |  | CLAS | CLAS | RVB-Z | 1 |  | Nee | Nee | 2xNV | Ja, vastgoedbeh.
900029095 | 33 | Noodverlichting decentraal | 51B12 | GENM DE R V S KAZERNE | 10 | Kantoorgebouw | 275 |  |  | CLAS | CLAS | RVB-Z | 1 |  | Nee | Nee | 7 armaturen | Ja, vastgoedbeh.
900029128 | 33 | Noodverlichting decentraal | 51B12 | GENM DE R V S KAZERNE | 100 | Portiersloge | 175 |  |  | CLAS | CLAS | RVB-Z | 1 |  | Nee | Nee | 11 armaturen | Ja, vastgoedbeh.
900109401 | 33 | Noodverlichting decentraal | 51B12 | GENM DE R V S KAZERNE | 105 | Magazijn Textiel | 457 |  |  | CLAS | CLAS | RVB-Z | 1 |  | Nee | Nee | 19 armaturen | Ja, vastgoedbeh.
900109402 | 33 | Noodverlichting decentraal | 51B12 | GENM DE R V S KAZERNE | 119 | Kantoorgebouw | 695 |  |  | CLAS | CLAS | RVB-Z | 1 |  | Nee | Nee | 5 armaturen | Ja, vastgoedbeh.
900029097 | 33 | Noodverlichting decentraal | 51B12 | GENM DE R V S KAZERNE | 12 | Museum | 276 |  |  | CLAS | CLAS | RVB-Z | 1 |  | Nee | Nee | 11 armaturen | Ja, vastgoedbeh.
900029129 | 33 | Noodverlichting decentraal | 51B12 | GENM DE R V S KAZERNE | 120 | Kantoorgebouw | 695 |  |  | CLAS | CLAS | RVB-Z | 1 |  | Nee | Nee | 4 armaturen | Ja, vastgoedbeh.
900109403 | 33 | Noodverlichting decentraal | 51B12 | GENM DE R V S KAZERNE | 121 | Kantoorgebouw | 3034 |  |  | CLAS | CLAS | RVB-Z | 1 |  | Nee | Nee | 77 armaturen | Ja, vastgoedbeh.
900109404 | 33 | Noodverlichting decentraal | 51B12 | GENM DE R V S KAZERNE | 122 | Kantoorgebouw | 2873 |  |  | CLAS | CLAS | RVB-Z | 1 |  | Nee | Nee | 77 armaturen | Ja, vastgoedbeh.
900120360 | 33 | Noodverlichting decentraal | 51B12 | GENM DE R V S KAZERNE | 123 | Kantoorgebouw | 2873 |  |  | CLAS | CLAS | RVB-Z | 1 |  | Nee | Nee | 78 armaturen | Ja, vastgoedbeh.
900136599 | 33 | Noodverlichting decentraal | 51B12 | GENM DE R V S KAZERNE | 125 | Werkplaats | 298 |  |  | CLAS | CLAS | RVB-Z | 1 |  | Nee | Nee |  | Ja, vastgoedbeh. | 1
900029131 | 33 | Noodverlichting decentraal | 51B12 | GENM DE R V S KAZERNE | 128 | Sportgebouw | 1806 |  |  | CLAS | CLAS | RVB-Z | 1 |  | Nee | Nee | 42 armaturen | Ja, vastgoedbeh.
900029132 | 33 | Noodverlichting decentraal | 51B12 | GENM DE R V S KAZERNE | 129 | Werkplaats | 1990 |  |  | CLAS | CLAS | RVB-Z | 1 |  | Nee | Nee | 11 armaturen | Ja, vastgoedbeh.
900029098 | 33 | Noodverlichting decentraal | 51B12 | GENM DE R V S KAZERNE | 13 | Museum | 276 |  |  | CLAS | CLAS | RVB-Z | 1 |  | Nee | Nee | 10 armaturen | Ja, vastgoedbeh.
900109405 | 33 | Noodverlichting decentraal | 51B12 | GENM DE R V S KAZERNE | 141 | Zwembad | 845 |  |  | CLAS | CLAS | RVB-Z | 1 |  | Nee | Nee | 41 armaturen | Ja, vastgoedbeh.
900109406 | 33 | Noodverlichting decentraal | 51B12 | GENM DE R V S KAZERNE | 142 | Sportgebouw | 2491 |  |  | CLAS | CLAS | RVB-Z | 1 |  | Nee | Ja | 4 armaturen | Ja, vastgoedbeh.
900029134 | 33 | Noodverlichting decentraal | 51B12 | GENM DE R V S KAZERNE | 146 | Kantine , Bioscoop | 5746 |  |  | CLAS | CLAS | RVB-Z | 1 |  | Nee | Nee | 93xNV | Ja, vastgoedbeh.
900109407 | 33 | Noodverlichting decentraal | 51B12 | GENM DE R V S KAZERNE | 147 | Lesgebouw | 316 |  |  | CLAS | CLAS | RVB-Z | 1 |  | Nee | Nee | 6 armaturen | Ja, vastgoedbeh.
900029135 | 33 | Noodverlichting decentraal | 51B12 | GENM DE R V S KAZERNE | 148 | Werkplaats Specifiek | 488 |  |  | CLAS | CLAS | RVB-Z | 1 |  | Nee | Nee | 30 armaturen | Ja, vastgoedbeh.
900129591 | 33 | Noodverlichting decentraal | 51B12 | GENM DE R V S KAZERNE | 149 | Ketelhuis | 58 |  |  | CLAS | CLAS | RVB-Z | 1 |  | Nee | Nee | 6 armaturen | Ja, vastgoedbeh.
900029136 | 33 | Noodverlichting decentraal | 51B12 | GENM DE R V S KAZERNE | 150 | KEK-gebouw | 5371 |  |  | CLAS | CLAS | RVB-Z | 1 |  | Nee | Nee | 140 armaturen | Ja, vastgoedbeh.
900029138 | 33 | Noodverlichting decentraal | 51B12 | GENM DE R V S KAZERNE | 165 | Magazijn PGU | 657 |  |  | CLAS | CLAS | RVB-Z | 1 |  | Nee | Nee | 13 armaturen | Ja, vastgoedbeh.
900029139 | 33 | Noodverlichting decentraal | 51B12 | GENM DE R V S KAZERNE | 171 | Kantoor | 657 |  |  | CLAS | CLAS | RVB-Z | 1 |  | Nee | Nee | 25 armaturen | Ja, vastgoedbeh.
900029140 | 33 | Noodverlichting decentraal | 51B12 | GENM DE R V S KAZERNE | 177 | Lesgebouw | 657 |  |  | CLAS | CLAS | RVB-Z | 1 |  | Nee | Nee | 13 armaturen | Ja, vastgoedbeh.
900029141 | 33 | Noodverlichting decentraal | 51B12 | GENM DE R V S KAZERNE | 183 | Kantoor | 657 |  |  | CLAS | CLAS | RVB-Z | 1 |  | Nee | Nee | 25 armaturen | Ja, vastgoedbeh.
900124373 | 33 | Noodverlichting decentraal | 51B12 | GENM DE R V S KAZERNE | 199 | Legeringsgebouw | 2333 |  |  | CLAS | CLAS | RVB-Z | 1 |  | Nee | Ja | 72 armaturen /aangesloten op aanwezige groep | Ja, vastgoedbeh.
900029142 | 33 | Noodverlichting decentraal | 51B12 | GENM DE R V S KAZERNE | 201 | Magazijn | 630 |  |  | CLAS | CLAS | RVB-Z | 1 |  | Nee | Nee | 10 armaturen | Ja, vastgoedbeh.
900029143 | 33 | Noodverlichting decentraal | 51B12 | GENM DE R V S KAZERNE | 202 | Magazijn | 630 |  |  | CLAS | CLAS | RVB-Z | 1 |  | Nee | Nee | 9 armaturen | Ja, vastgoedbeh.
900029144 | 33 | Noodverlichting decentraal | 51B12 | GENM DE R V S KAZERNE | 203 | Magazijn | 630 |  |  | CLAS | CLAS | RVB-Z | 1 |  | Nee | Nee | 12 armaturen | Ja, vastgoedbeh.
900029145 | 33 | Noodverlichting decentraal | 51B12 | GENM DE R V S KAZERNE | 204 | Magazijn | 621 |  |  | CLAS | CLAS | RVB-Z | 1 |  | Nee | Nee | 7 armaturen | Ja, vastgoedbeh.
900029146 | 33 | Noodverlichting decentraal | 51B12 | GENM DE R V S KAZERNE | 205 | AS-opslag | 7911 |  |  | CLAS | CLAS | RVB-Z | 1 |  | Nee | Nee | 46 armaturen | Ja, vastgoedbeh.
900029147 | 33 | Noodverlichting decentraal | 51B12 | GENM DE R V S KAZERNE | 206 | Werkplaats | 3509 |  |  | CLAS | CLAS | RVB-Z | 1 |  | Nee | Nee | 68 armaturen | Ja, vastgoedbeh.
900109410 | 33 | Noodverlichting decentraal | 51B12 | GENM DE R V S KAZERNE | 208 | Werkplaats | 2763 |  |  | CLAS | CLAS | RVB-Z | 1 |  | Nee | Ja | 7 armaturen | Ja, vastgoedbeh.
900029148 | 33 | Noodverlichting decentraal | 51B12 | GENM DE R V S KAZERNE | 212 | Kantoorgebouw | 445 |  |  | CLAS | CLAS | RVB-Z | 1 |  | Nee | Nee | 13 armaturen | Ja, vastgoedbeh.
900109412 | 33 | Noodverlichting decentraal | 51B12 | GENM DE R V S KAZERNE | 215 | Kantoorgebouw | 445 |  |  | CLAS | CLAS | RVB-Z | 1 |  | Nee | Nee | 12 armaturen | Ja, vastgoedbeh.
900029149 | 33 | Noodverlichting decentraal | 51B12 | GENM DE R V S KAZERNE | 216 | Kantoorgebouw | 445 |  |  | CLAS | CLAS | RVB-Z | 1 |  | Nee | Nee | 17 armaturen | Ja, vastgoedbeh.
900109413 | 33 | Noodverlichting decentraal | 51B12 | GENM DE R V S KAZERNE | 218 | Legeringsgebouw | 2975 |  |  | CLAS | CLAS | RVB-Z | 1 |  | Nee | Ja | 2 armaturen | Ja, vastgoedbeh.
900109414 | 33 | Noodverlichting decentraal | 51B12 | GENM DE R V S KAZERNE | 219 | Kantoorgebouw | 445 |  |  | CLAS | CLAS | RVB-Z | 1 |  | Nee | Nee | 10 armaturen | Ja, vastgoedbeh.
900109415 | 33 | Noodverlichting decentraal | 51B12 | GENM DE R V S KAZERNE | 220 | Legeringsgebouw | 2975 |  |  | CLAS | CLAS | RVB-Z | 1 |  | Nee | Ja | 1 armatuur | Ja, vastgoedbeh.
900029150 | 33 | Noodverlichting decentraal | 51B12 | GENM DE R V S KAZERNE | 221 | Lesgebouw | 469 |  |  | CLAS | CLAS | RVB-Z | 1 |  | Nee | Nee | 14 armaturen | Ja, vastgoedbeh.
900113360 | 33 | Noodverlichting decentraal | 51B12 | GENM DE R V S KAZERNE | 230 | Kantoorgebouw | 2807 |  |  | CLAS | CLAS | RVB-Z | 1 |  | Nee | Nee |  | Ja, vastgoedbeh.
900029151 | 33 | Noodverlichting decentraal | 51B12 | GENM DE R V S KAZERNE | 241 | Kantoorgebouw | 445 |  |  | CLAS | CLAS | RVB-Z | 1 |  | Nee | Nee | 10 armaturen | Ja, vastgoedbeh.
900029152 | 33 | Noodverlichting decentraal | 51B12 | GENM DE R V S KAZERNE | 243 | Kantoorgebouw | 493 |  |  | CLAS | CLAS | RVB-Z | 1 |  | Nee | Nee | 7 armaturen | Ja, vastgoedbeh.
900029153 | 33 | Noodverlichting decentraal | 51B12 | GENM DE R V S KAZERNE | 246 | Kantoorgebouw | 445 |  |  | CLAS | CLAS | RVB-Z | 1 |  | Nee | Nee | 5 armaturen | Ja, vastgoedbeh.
900109416 | 33 | Noodverlichting decentraal | 51B12 | GENM DE R V S KAZERNE | 247 | Legeringsgebouw , Kantoorgebouw | 2862 |  |  | CLAS | CLAS | RVB-Z | 1 |  | Nee | Ja | 1 armatuur | Ja, vastgoedbeh.
900109417 | 33 | Noodverlichting decentraal | 51B12 | GENM DE R V S KAZERNE | 248 | Legeringsgebouw , Kantoorgebouw | 2862 |  |  | CLAS | CLAS | RVB-Z | 1 |  | Nee | Ja | 1 armatuur | Ja, vastgoedbeh.
900029154 | 33 | Noodverlichting decentraal | 51B12 | GENM DE R V S KAZERNE | 249 | Kantoorgebouw | 445 |  |  | CLAS | CLAS | RVB-Z | 1 |  | Nee | Nee | 5 armaturen | Ja, vastgoedbeh.
900029155 | 33 | Noodverlichting decentraal | 51B12 | GENM DE R V S KAZERNE | 250 | Kantoorgebouw | 2862 |  |  | CLAS | CLAS | RVB-Z | 1 |  | Nee | Nee | 63 armaturen | Ja, vastgoedbeh.
900109418 | 33 | Noodverlichting decentraal | 51B12 | GENM DE R V S KAZERNE | 251 | Lesgebouw | 3750 |  |  | CLAS | CLAS | RVB-Z | 1 |  | Nee | Ja | 1 armatuur | Ja, vastgoedbeh.
900029156 | 33 | Noodverlichting decentraal | 51B12 | GENM DE R V S KAZERNE | 253 | Magazijn | 1239 |  |  | CLAS | CLAS | RVB-Z | 1 |  | Nee | Nee | 9 armaturen | Ja, vastgoedbeh.
900029157 | 33 | Noodverlichting decentraal | 51B12 | GENM DE R V S KAZERNE | 254 | Magazijn | 1239 |  |  | CLAS | CLAS | RVB-Z | 1 |  | Nee | Nee | 9 armaturen | Ja, vastgoedbeh.
900109419 | 33 | Noodverlichting decentraal | 51B12 | GENM DE R V S KAZERNE | 258 | Werkplaats | 3170 |  |  | CLAS | CLAS | RVB-Z | 1 |  | Nee | Ja | 5 armaturen | Ja, vastgoedbeh.
900029158 | 33 | Noodverlichting decentraal | 51B12 | GENM DE R V S KAZERNE | 259 | Werkplaats | 864 |  |  | CLAS | CLAS | RVB-Z | 1 |  | Nee | Nee | 13 armaturen | Ja, vastgoedbeh.
900128065 | 33 | Noodverlichting decentraal | 51B12 | GENM DE R V S KAZERNE | 265 | Legeringsgebouw | 2317 |  |  | CLAS | CLAS | RVB-Z | 1 |  | Nee | Nee | 2 armaturen | Ja, vastgoedbeh.
900029159 | 33 | Noodverlichting decentraal | 51B12 | GENM DE R V S KAZERNE | 266 | Wapenkamer | 1610 |  |  | CLAS | CLAS | RVB-Z | 1 |  | Nee | Nee | 110 armaturen | Ja, vastgoedbeh.
900029114 | 33 | Noodverlichting decentraal | 51B12 | GENM DE R V S KAZERNE | 28 | Museum | 276 |  |  | CLAS | CLAS | RVB-Z | 1 |  | Nee | Nee | 6 armaturen | Ja, vastgoedbeh.
900109421 | 33 | Noodverlichting decentraal | 51B12 | GENM DE R V S KAZERNE | 282 | Legeringsgebouw | 2322 |  |  | CLAS | CLAS | RVB-Z | 1 |  | Nee | Nee | 84 armaturen | Ja, vastgoedbeh.
900109422 | 33 | Noodverlichting decentraal | 51B12 | GENM DE R V S KAZERNE | 283 | Legeringsgebouw | 2322 |  |  | CLAS | CLAS | RVB-Z | 1 |  | Nee | Nee | 84 armaturen | Ja, vastgoedbeh.
900109423 | 33 | Noodverlichting decentraal | 51B12 | GENM DE R V S KAZERNE | 284 | Legeringsgebouw | 3105 |  |  | CLAS | CLAS | RVB-Z | 1 |  | Nee | Nee | 110 armaturen | Ja, vastgoedbeh.
900029115 | 33 | Noodverlichting decentraal | 51B12 | GENM DE R V S KAZERNE | 29 | Kantoorgebouw | 276 |  |  | CLAS | CLAS | RVB-Z | 1 |  | Nee | Ja | 8 armaturen | Ja, vastgoedbeh.
900029089 | 33 | Noodverlichting decentraal | 51B12 | GENM DE R V S KAZERNE | 3 | Kantoorgebouw | 276 |  |  | CLAS | CLAS | RVB-Z | 1 |  | Nee | Nee | 3xNV | Ja, vastgoedbeh.
900109424 | 33 | Noodverlichting decentraal | 51B12 | GENM DE R V S KAZERNE | 326 | Kinderdagverblijf | 541 |  |  | CLAS | CLAS | RVB-Z | 1 |  | Nee | Nee | 27 armaturen | Ja, vastgoedbeh.
900109425 | 33 | Noodverlichting decentraal | 51B12 | GENM DE R V S KAZERNE | 327 | Kantoorgebouw | 2629 |  |  | CLAS | CLAS | RVB-Z | 1 |  | Nee | Nee | 68 armaturen | Ja, vastgoedbeh.
900029117 | 33 | Noodverlichting decentraal | 51B12 | GENM DE R V S KAZERNE | 34 | Kantoorgebouw | 1263 |  |  | CLAS | CLAS | RVB-Z | 1 |  | Nee | Nee | 13 armaturen | Ja, vastgoedbeh.
900029118 | 33 | Noodverlichting decentraal | 51B12 | GENM DE R V S KAZERNE | 36 | Magazijn | 896 |  |  | CLAS | CLAS | RVB-Z | 1 |  | Nee | Nee | 5 armaturen | Ja, vastgoedbeh.
900029090 | 33 | Noodverlichting decentraal | 51B12 | GENM DE R V S KAZERNE | 4 | Kantoorgebouw | 276 |  |  | CLAS | CLAS | RVB-Z | 1 |  | Nee | Nee | 7 armaturen | Ja, vastgoedbeh.
900091709 | 33 | Noodverlichting decentraal | 51B12 | GENM DE R V S KAZERNE | 400 | Voertuigenwasplaats | 1118 |  |  | CLAS | CLAS | RVB-Z | 1 |  | Nee | Nee | 5 armaturen /Bij technische ruimte en trappen | Ja, vastgoedbeh.
900029119 | 33 | Noodverlichting decentraal | 51B12 | GENM DE R V S KAZERNE | 49 | Magazijn PSU | 968 |  |  | CLAS | CLAS | RVB-Z | 1 |  | Nee | Nee | 7 armaturen | Ja, vastgoedbeh.
900029091 | 33 | Noodverlichting decentraal | 51B12 | GENM DE R V S KAZERNE | 5 | Recreatiegebouw | 276 |  |  | CLAS | CLAS | RVB-Z | 1 |  | Nee | Nee | 12 armaturen /totaal 11 armaturen vernieuwd in aug-2009 | Ja, vastgoedbeh.
900029160 | 33 | Noodverlichting decentraal | 51B12 | GENM DE R V S KAZERNE | 500 | Simulatorgebouw | 571 |  |  | CLAS | CLAS | RVB-Z | 1 |  | Nee | Nee | 16 armaturen | Ja, vastgoedbeh.
900029161 | 33 | Noodverlichting decentraal | 51B12 | GENM DE R V S KAZERNE | 510 | Centraal Ketelhuis | 385 |  |  | CLAS | CLAS | RVB-Z | 1 |  | Nee | Nee | 9 armaturen | Ja, vastgoedbeh.
900029162 | 33 | Noodverlichting decentraal | 51B12 | GENM DE R V S KAZERNE | 520 | Sporthal | 2526 |  |  | CLAS | CLAS | RVB-Z | 1 |  | Nee | Nee | 76 armaturen | Ja, vastgoedbeh.
900029163 | 33 | Noodverlichting decentraal | 51B12 | GENM DE R V S KAZERNE | 541 | Kantoor Milieudepot | 50 |  |  | CLAS | CLAS | RVB-Z | 1 |  | Nee | Nee | 1xNV | Ja, vastgoedbeh.
900029164 | 33 | Noodverlichting decentraal | 51B12 | GENM DE R V S KAZERNE | 542 | Werkplaats | 3218 |  |  | CLAS | CLAS | RVB-Z | 1 |  | Nee | Nee | 83 armaturen | Ja, vastgoedbeh.
900029165 | 33 | Noodverlichting decentraal | 51B12 | GENM DE R V S KAZERNE | 550 | Werkplaats | 3131 |  |  | CLAS | CLAS | RVB-Z | 1 |  | Nee | Nee | 8 armaturen ( meer ) | Ja, vastgoedbeh.
900134448 | 33 | Noodverlichting decentraal | 51B12 | GENM DE R V S KAZERNE | 553 | Kantoorgebouw | 19 |  |  | CLAS | CLAS | RVB-Z | 1 |  | Nee | Nee | 3 armaturen ( bouwjaar 2014 ) | Ja, vastgoedbeh. | 3
900123296 | 33 | Noodverlichting decentraal | 51B12 | GENM DE R V S KAZERNE | 554 | BOS-laadstation | 138 |  |  | CLAS | CLAS | RVB-Z | 1 |  | Nee | Nee | 4 armaturen | Ja, vastgoedbeh.
900136598 | 33 | Noodverlichting decentraal | 51B12 | GENM DE R V S KAZERNE | 570 | Lesgebouw | 40 |  |  | CLAS | CLAS | RVB-Z | 1 |  | Nee | Nee |  | Ja, vastgoedbeh. | 4
900091455 | 33 | Noodverlichting decentraal | 51B12 | GENM DE R V S KAZERNE | 571 | Was- , Kleedruimte | 156 |  |  | CLAS | CLAS | RVB-Z | 1 |  | Nee | Nee | 5xNV | Ja, vastgoedbeh.
900029092 | 33 | Noodverlichting decentraal | 51B12 | GENM DE R V S KAZERNE | 6 | Kantoorgebouw | 276 |  |  | CLAS | CLAS | RVB-Z | 1 |  | Nee | Nee | 6 armaturen | Ja, vastgoedbeh.
900111693 | 33 | Noodverlichting decentraal | 51B12 | GENM DE R V S KAZERNE | 600 | Les instructie gebouw | 39 |  |  | CLAS | CLAS | RVB-Z | 1 |  | Nee | Nee | 4 armaturen | Ja, vastgoedbeh.
900029093 | 33 | Noodverlichting decentraal | 51B12 | GENM DE R V S KAZERNE | 7 | Magazijn | 278 |  |  | CLAS | CLAS | RVB-Z | 1 |  | Nee | Nee | 7 armaturen | Ja, vastgoedbeh.
900129314 | 33 | Noodverlichting decentraal | 51B12 | GENM DE R V S KAZERNE | 706 | Monstername |  |  |  | CLAS | CLAS | RVB-Z | 1 |  | Nee | Nee | onbekend | Ja, vastgoedbeh.
900029121 | 33 | Noodverlichting decentraal | 51B12 | GENM DE R V S KAZERNE | 77 | Kantoor | 580 |  |  | CLAS | CLAS | RVB-Z | 1 |  | Nee | Nee | 17 armaturen | Ja, vastgoedbeh.
900029122 | 33 | Noodverlichting decentraal | 51B12 | GENM DE R V S KAZERNE | 79 | Kantoor | 578 |  |  | CLAS | CLAS | RVB-Z | 1 |  | Nee | Nee | 16 armaturen | Ja, vastgoedbeh.
900109441 | 33 | Noodverlichting decentraal | 51B12 | GENM DE R V S KAZERNE | 8 | Museum | 276 |  |  | CLAS | CLAS | RVB-Z | 1 |  | Nee | Nee | 12 armaturen | Ja, vastgoedbeh.
900029125 | 33 | Noodverlichting decentraal | 51B12 | GENM DE R V S KAZERNE | 82 | Kantoor | 637 |  |  | CLAS | CLAS | RVB-Z | 1 |  | Nee | Nee | 20 armaturen | Ja, vastgoedbeh.
900029126 | 33 | Noodverlichting decentraal | 51B12 | GENM DE R V S KAZERNE | 85 | Kantoorgebouw | 1179 |  |  | CLAS | CLAS | RVB-Z | 1 |  | Nee | Nee | 34 armaturen | Ja, vastgoedbeh.
900029127 | 33 | Noodverlichting decentraal | 51B12 | GENM DE R V S KAZERNE | 91 | Pompgebouw | 46 |  |  | CLAS | CLAS | RVB-Z | 1 |  | Nee | Nee | aantal onbekend | Ja, vastgoedbeh.
900109442 | 33 | Noodverlichting decentraal | 51B12 | GENM DE R V S KAZERNE | L1 | Magazijn | 666 |  |  | CLAS | CLAS | RVB-Z | 1 |  | Nee | Nee | 1 armatuur | Ja, vastgoedbeh.
900029168 | 33 | Noodverlichting decentraal | 51B12 | GENM DE R V S KAZERNE | L10 | Werkplaats , Magazijn | 666 |  |  | CLAS | CLAS | RVB-Z | 1 |  | Nee | Nee | 14 armaturen | Ja, vastgoedbeh.
900109443 | 33 | Noodverlichting decentraal | 51B12 | GENM DE R V S KAZERNE | L14 | Magazijn | 1063 |  |  | CLAS | CLAS | RVB-Z | 1 |  | Nee | Nee | 12 armaturen | Ja, vastgoedbeh.
900109444 | 33 | Noodverlichting decentraal | 51B12 | GENM DE R V S KAZERNE | L15 | Magazijn | 1063 |  |  | CLAS | CLAS | RVB-Z | 1 |  | Nee | Nee | 12 armaturen | Ja, vastgoedbeh.
900109445 | 33 | Noodverlichting decentraal | 51B12 | GENM DE R V S KAZERNE | L2 | Magazijn | 664 |  |  | CLAS | CLAS | RVB-Z | 1 |  | Nee | Nee | 8 armaturen | Ja, vastgoedbeh.
900029166 | 33 | Noodverlichting decentraal | 51B12 | GENM DE R V S KAZERNE | L3 | Magazijn | 664 |  |  | CLAS | CLAS | RVB-Z | 1 |  | Nee | Nee | 3 armaturen | Ja, vastgoedbeh.
900109446 | 33 | Noodverlichting decentraal | 51B12 | GENM DE R V S KAZERNE | L4 | Magazijn | 697 |  |  | CLAS | CLAS | RVB-Z | 1 |  | Nee | Nee | 13 armaturen | Ja, vastgoedbeh.
900029167 | 33 | Noodverlichting decentraal | 51B12 | GENM DE R V S KAZERNE | L5 | Magazijn | 665 |  |  | CLAS | CLAS | RVB-Z | 1 |  | Nee | Nee | 4 armaturen | Ja, vastgoedbeh.
900109447 | 33 | Noodverlichting decentraal | 51B12 | GENM DE R V S KAZERNE | L6 | Magazijn | 664 |  |  | CLAS | CLAS | RVB-Z | 1 |  | Nee | Nee | 8 armaturen | Ja, vastgoedbeh.
900109448 | 33 | Noodverlichting decentraal | 51B12 | GENM DE R V S KAZERNE | L7 | Magazijn | 664 |  |  | CLAS | CLAS | RVB-Z | 1 |  | Nee | Nee | 8 armaturen | Ja, vastgoedbeh.
900109453 | 33 | Noodverlichting decentraal | 51B12 | GENM DE R V S KAZERNE | L9 | Magazijn , Werkplaats | 666 |  |  | CLAS | CLAS | RVB-Z | 1 |  | Nee | Nee | 8 armaturen | Ja, vastgoedbeh.
900109454 | 33 | Noodverlichting decentraal | 51B12 | GENM DE R V S KAZERNE | S1 | Kantine , Schijvenloods CA | 483 |  |  | CLAS | CLAS | RVB-Z | 1 |  | Nee | Nee | 22 armaturen | Ja, vastgoedbeh.
900029169 | 33 | Noodverlichting decentraal | 51B12 | GENM DE R V S KAZERNE | S10 | SIM-KKW | 510 |  |  | CLAS | CLAS | RVB-Z | 1 |  | Nee | Nee | 10 armaturen | Ja, vastgoedbeh.
900029170 | 33 | Noodverlichting decentraal | 51B12 | GENM DE R V S KAZERNE | S11 | SIM-KKW | 510 |  |  | CLAS | CLAS | RVB-Z | 1 |  | Nee | Nee | 11 armaturen | Ja, vastgoedbeh.
900136310 | 33 | Noodverlichting decentraal | 51B12 | GENM DE R V S KAZERNE | S15 | Shoot House | 374 |  |  | CLAS | CLAS | RVB-Z | 1 | 6 | Nee | Nee | Veko light. Gemonteerd in lichtlijn boven de diverse ruimtes | Ja, vastgoedbeh. | 6
900029171 | 33 | Noodverlichting decentraal | 51B12 | GENM DE R V S KAZERNE | V-O | Werkplaats , Kantine | 399 |  |  | CLAS | CLAS | RVB-Z | 1 |  | Nee | Nee | 8 armaturen | Ja, vastgoedbeh.
900109455 | 33 | Noodverlichting decentraal | 51B12 | GENM DE R V S KAZERNE | W | Wachtgebouw | 347 |  |  | CLAS | CLAS | RVB-Z | 1 |  | Nee | Nee | 5 armaturen | Ja, vastgoedbeh.
900029172 | 33 | Noodverlichting decentraal | 51B12 | GENM DE R V S KAZERNE | WPL | Werkplaats | 877 |  |  | CLAS | CLAS | RVB-Z | 1 |  | Nee | Nee | 10 armaturen | Ja, vastgoedbeh.
900006873 | 33 | Noodverlichting decentraal | 51D05 | VLIEGBASIS EINDHOVEN | 112 | Hangar Diversen Hobbyclub | 2280 |  |  | CLSK | CLSK | RVB-Z | 1 |  | Nee | Ja | 40 armaturen | Ja, vastgoedbeh.
900006874 | 33 | Noodverlichting decentraal | 51D05 | VLIEGBASIS EINDHOVEN | 120 | Trafogebouw T15 | 70 |  |  | CLSK | CLSK | RVB-Z | 1 |  | Nee | Ja | 2xNV - 2xHandlamp | Ja, vastgoedbeh.
900105292 | 33 | Noodverlichting decentraal | 51D05 | VLIEGBASIS EINDHOVEN | 179 | Munitiemagazijn | 88 |  |  | CLSK | CLSK | RVB-Z | 1 |  | Nee | Nee | 2 armaturen | Ja, vastgoedbeh.
900105291 | 33 | Noodverlichting decentraal | 51D05 | VLIEGBASIS EINDHOVEN | 203 | Kantoor Grod | 327 |  |  | CLSK | CLSK | RVB-Z | 1 |  | Nee | Nee | 9 armaturen /2xNV-tussen gebouw203 en gebouw 502 | Ja, vastgoedbeh.
900006876 | 33 | Noodverlichting decentraal | 51D05 | VLIEGBASIS EINDHOVEN | 210 | Trafogebouw T9 | 52 |  |  | CLSK | CLSK | RVB-Z | 1 |  | Nee | Ja | 4xNV - 3xHandlamp | Ja, vastgoedbeh.
900006877 | 33 | Noodverlichting decentraal | 51D05 | VLIEGBASIS EINDHOVEN | 223 | Trafogebouw T16 | 12 |  |  | CLSK | CLSK | RVB-Z | 1 |  | Nee | Ja | 2xNV - 1xHandlamp | Ja, vastgoedbeh.
900006878 | 33 | Noodverlichting decentraal | 51D05 | VLIEGBASIS EINDHOVEN | 224 | Trafogebouw T13 | 12 |  |  | CLSK | CLSK | RVB-Z | 1 |  | Nee | Ja | 1xNV | Ja, vastgoedbeh.
900006880 | 33 | Noodverlichting decentraal | 51D05 | VLIEGBASIS EINDHOVEN | 265 | Verkeerstoren | 259 |  |  | CLSK | CLSK | RVB-Z | 1 |  | Nee | Ja | 29 armaturen | Ja, vastgoedbeh.
900006881 | 33 | Noodverlichting decentraal | 51D05 | VLIEGBASIS EINDHOVEN | 266 | Crewroom GROD | 209 |  |  | CLSK | CLSK | RVB-Z | 1 |  | Nee | Ja | 9xNV | Ja, vastgoedbeh.
900006882 | 33 | Noodverlichting decentraal | 51D05 | VLIEGBASIS EINDHOVEN | 288 | Trafogebouw T19 | 50 |  |  | CLSK | CLSK | RVB-Z | 1 |  | Nee | Nee | 5 stuks noodverlichting in de drie ruimtes | Ja, vastgoedbeh.
900006883 | 33 | Noodverlichting decentraal | 51D05 | VLIEGBASIS EINDHOVEN | 289 | Trafogebouw T14 | 64 |  |  | CLSK | CLSK | RVB-Z | 1 |  | Nee | Ja | 5xNV | Ja, vastgoedbeh.
900006884 | 33 | Noodverlichting decentraal | 51D05 | VLIEGBASIS EINDHOVEN | 290 | Trafogebouw T20 | 15 |  |  | CLSK | CLSK | RVB-Z | 1 |  | Nee | Ja | 2xNV - 1xHandlamp | Ja, vastgoedbeh.
900006885 | 33 | Noodverlichting decentraal | 51D05 | VLIEGBASIS EINDHOVEN | 291 | Trafogebouw T12 | 69 |  |  | CLSK | CLSK | RVB-Z | 1 |  | Nee | Ja | 4xNV - 1xHandlamp | Ja, vastgoedbeh.
900006890 | 33 | Noodverlichting decentraal | 51D05 | VLIEGBASIS EINDHOVEN | 333 | Wachtgebouw (Hoofdwacht) | 536 |  |  | CLSK | CLSK | RVB-Z | 1 |  | Nee | Ja | 18 armaturen | Ja, vastgoedbeh.
900006891 | 33 | Noodverlichting decentraal | 51D05 | VLIEGBASIS EINDHOVEN | 348 | Hondenkennel | 675 |  |  | CLSK | CLSK | RVB-Z | 1 |  | Nee | Ja | 21 armaturen | Ja, vastgoedbeh.
900006892 | 33 | Noodverlichting decentraal | 51D05 | VLIEGBASIS EINDHOVEN | 375 | Brandweerkazerne | 1791 |  |  | CLSK | CLSK | RVB-Z | 1 |  | Nee | Nee | 165 armaturen /1xHandlamp | Ja, vastgoedbeh.
900006895 | 33 | Noodverlichting decentraal | 51D05 | VLIEGBASIS EINDHOVEN | 405 | Hangar 334 SQN | 2942 |  |  | CLSK | CLSK | RVB-Z | 1 |  | Nee | Ja | 37 armaturen | Ja, vastgoedbeh.
900006896 | 33 | Noodverlichting decentraal | 51D05 | VLIEGBASIS EINDHOVEN | 406 | Trafogebouw T23 | 115 |  |  | CLSK | CLSK | RVB-Z | 1 |  | Nee | Ja | Lok.4 (2 NV 1 handl.) Lok.5 (1 NV) | Ja, vastgoedbeh.
900129155 | 33 | Noodverlichting decentraal | 51D05 | VLIEGBASIS EINDHOVEN | 417 | PTT Station | 38 |  |  | CLSK | CLSK | RVB-Z | 1 |  | Nee | Nee | 1 armatuur | Ja, vastgoedbeh.
900087980 | 33 | Noodverlichting decentraal | 51D05 | VLIEGBASIS EINDHOVEN | 434 | Trafo T24 | 30 |  |  | CLSK | CLSK | RVB-Z | 1 |  | Nee | Nee | Lok.1 (1 NV 1 handl.) Lok.2 (2 NV 1 handl.) | Ja, vastgoedbeh.
900105391 | 33 | Noodverlichting decentraal | 51D05 | VLIEGBASIS EINDHOVEN | 435 | Filterverdeelstation , Aggregaat | 191 |  |  | CLSK | CLSK | RVB-Z | 1 |  | Nee | Nee | 3 armaturen /1xNV dieseltank put-1xNV aflooptank put | Ja, vastgoedbeh.
900109620 | 33 | Noodverlichting decentraal | 51D05 | VLIEGBASIS EINDHOVEN | 435A | Opslagtank 126 | 267 |  |  | CLSK | CLSK | RVB-Z | 1 |  | Nee | Nee | Aantal armaturen 1 | Ja, vastgoedbeh.
900006897 | 33 | Noodverlichting decentraal | 51D05 | VLIEGBASIS EINDHOVEN | 435B | Opslagtank 127 | 267 |  |  | CLSK | CLSK | RVB-Z | 1 |  | Nee | Ja | 10 armaturen | Ja, vastgoedbeh.
900134129 | 33 | Noodverlichting decentraal | 51D05 | VLIEGBASIS EINDHOVEN | 439 | Aggregaatgebouw (440) | 13 |  |  | CLSK | CLSK | RVB-Z | 1 |  | Nee | Nee | Philips bouwjaar 2008 | Ja, vastgoedbeh. | 1
900137546 | 33 | Noodverlichting decentraal | 51D05 | VLIEGBASIS EINDHOVEN | 440 | Pomphuis ADP | 47 |  |  | CLSK | CLSK | RVB-Z | 1 | 1 | Nee | Nee | Accu 2,4V 4AH | Ja, vastgoedbeh. | 2
900006898 | 33 | Noodverlichting decentraal | 51D05 | VLIEGBASIS EINDHOVEN | 452 | Washangar C-130 | 3050 |  |  | CLSK | CLSK | RVB-Z | 1 |  | Nee | Ja | 28 armaturen | Ja, vastgoedbeh.
900006899 | 33 | Noodverlichting decentraal | 51D05 | VLIEGBASIS EINDHOVEN | 453 | Werkcentra | 5437 |  |  | CLSK | CLSK | RVB-Z | 1 |  | Nee | Ja | Aantal armaturen 87 | Ja, vastgoedbeh.
900006900 | 33 | Noodverlichting decentraal | 51D05 | VLIEGBASIS EINDHOVEN | 455 | Ketelhuis met trafogebouw T26 | 238 |  |  | CLSK | CLSK | RVB-Z | 1 |  | Nee | Ja | 14 armaturen /Lok.1(9xNV 1xhandl.) Lok.2(2xNV) Lok.3(2xNV) | Ja, vastgoedbeh.
900107984 | 33 | Noodverlichting decentraal | 51D05 | VLIEGBASIS EINDHOVEN | 456 | SQN-Lijngebouw | 5297 |  |  | CLSK | CLSK | RVB-Z | 1 |  | Nee | Ja | 211 armaturen | Ja, vastgoedbeh.
900006901 | 33 | Noodverlichting decentraal | 51D05 | VLIEGBASIS EINDHOVEN | 457 | Vrachtterminal | 4585 |  |  | CLSK | CLSK | RVB-Z | 1 |  | Nee | Ja | 33 armaturen | Ja, vastgoedbeh.
900006902 | 33 | Noodverlichting decentraal | 51D05 | VLIEGBASIS EINDHOVEN | 458 | Passagiersterminal | 4327 |  |  | CLSK | CLSK | RVB-Z | 1 |  | Nee | Ja | 144 armaturen | Ja, vastgoedbeh.
900006903 | 33 | Noodverlichting decentraal | 51D05 | VLIEGBASIS EINDHOVEN | 459 | Materieelgebouw | 2685 |  |  | CLSK | CLSK | RVB-Z | 1 |  | Nee | Ja | 41 armaturen | Ja, vastgoedbeh.
900006904 | 33 | Noodverlichting decentraal | 51D05 | VLIEGBASIS EINDHOVEN | 464 | Bureau Inlichtingen en Veiligheid | 318 |  |  | CLSK | CLSK | RVB-Z | 1 |  | Nee | Ja | 11 armaturen | Ja, vastgoedbeh.
900006905 | 33 | Noodverlichting decentraal | 51D05 | VLIEGBASIS EINDHOVEN | 468 | Bedrijfsrestaurant | 2113 |  |  | CLSK | CLSK | RVB-Z | 1 |  | Nee | Ja | Aantal armaturen 77 | Ja, vastgoedbeh.
900006906 | 33 | Noodverlichting decentraal | 51D05 | VLIEGBASIS EINDHOVEN | 469 | Opslag , T27 (468) | 527 |  |  | CLSK | CLSK | RVB-Z | 1 |  | Nee | Ja | 3 armaturen /Lok.8 (1 NV 1 handl.) Lok.9 (1 NV) | Ja, vastgoedbeh.
900006907 | 33 | Noodverlichting decentraal | 51D05 | VLIEGBASIS EINDHOVEN | 471 | GEVO (WZZ , MDD) | 566 |  |  | CLSK | CLSK | RVB-Z | 1 |  | Nee | Ja | 20 armaturen | Ja, vastgoedbeh.
900006908 | 33 | Noodverlichting decentraal | 51D05 | VLIEGBASIS EINDHOVEN | 473 | MGZ | 1370 |  |  | CLSK | CLSK | RVB-Z | 1 |  | Nee | Ja | 37 armaturen | Ja, vastgoedbeh.
900006909 | 33 | Noodverlichting decentraal | 51D05 | VLIEGBASIS EINDHOVEN | 474 | Sportzaal | 1162 |  |  | CLSK | CLSK | RVB-Z | 1 |  | Nee | Ja | 37 armaturen | Ja, vastgoedbeh.
900006936 | 33 | Noodverlichting decentraal | 51D05 | VLIEGBASIS EINDHOVEN | 476 | Kantoorgebouw | 356 |  |  | CLSK | CLSK | RVB-Z | 1 |  | Nee | Ja | 14 armaturen | Ja, vastgoedbeh.
900006910 | 33 | Noodverlichting decentraal | 51D05 | VLIEGBASIS EINDHOVEN | 477 | Logistiek Centrum | 2060 |  |  | CLSK | CLSK | RVB-Z | 1 |  | Nee | Ja | 47 armaturen | Ja, vastgoedbeh.
900006911 | 33 | Noodverlichting decentraal | 51D05 | VLIEGBASIS EINDHOVEN | 479 | Accu Werkplaats | 308 |  |  | CLSK | CLSK | RVB-Z | 1 |  | Nee | Ja | 16 armaturen | Ja, vastgoedbeh.
900109390 | 33 | Noodverlichting decentraal | 51D05 | VLIEGBASIS EINDHOVEN | 480 | Testgebouw | 160 |  |  | CLSK | CLSK | RVB-Z | 1 |  | Nee | Ja | Aantal armaturen 3 | Ja, vastgoedbeh.
900006912 | 33 | Noodverlichting decentraal | 51D05 | VLIEGBASIS EINDHOVEN | 481 | AM-GU | 1582 |  |  | CLSK | CLSK | RVB-Z | 1 |  | Nee | Ja | 21 armaturen | Ja, vastgoedbeh.
900006913 | 33 | Noodverlichting decentraal | 51D05 | VLIEGBASIS EINDHOVEN | 484 | DVVO | 2353 |  |  | CLSK | CLSK | RVB-Z | 1 |  | Nee | Ja | 68 armaturen | Ja, vastgoedbeh.
900109375 | 33 | Noodverlichting decentraal | 51D05 | VLIEGBASIS EINDHOVEN | 487 | Transformator T31 (484) | 6 |  |  | CLSK | CLSK | RVB-Z | 1 |  | Nee | Ja | Lok.2 (1xHandlamp) (klein trafostation) | Ja, vastgoedbeh.
900006914 | 33 | Noodverlichting decentraal | 51D05 | VLIEGBASIS EINDHOVEN | 488 | Trafogebouw T25 | 30 |  |  | CLSK | CLSK | RVB-Z | 1 |  | Nee | Ja | Lok.1 (2xNV 1xhandl.) Lok.2 (1xNV) | Ja, vastgoedbeh.
900006915 | 33 | Noodverlichting decentraal | 51D05 | VLIEGBASIS EINDHOVEN | 500 | Shelter COC | 774 |  |  | CLSK | CLSK | RVB-Z | 1 |  | Nee | Ja | 31 armaturen | Ja, vastgoedbeh.
900006916 | 33 | Noodverlichting decentraal | 51D05 | VLIEGBASIS EINDHOVEN | 501 | Shelter (Logistiek , Facilitair) | 864 |  |  | CLSK | CLSK | RVB-Z | 1 |  | Nee | Ja | 17 armaturen | Ja, vastgoedbeh.
900006917 | 33 | Noodverlichting decentraal | 51D05 | VLIEGBASIS EINDHOVEN | 502 | Shelter SPBF | 254 |  |  | CLSK | CLSK | RVB-Z | 1 |  | Nee | Ja | Aantal armaturen 15 | Ja, vastgoedbeh.
900006918 | 33 | Noodverlichting decentraal | 51D05 | VLIEGBASIS EINDHOVEN | 510 | Shelter Vliegtuigen | 554 |  |  | CLSK | CLSK | RVB-Z | 1 |  | Nee | Ja | Aantal armaturen 3 | Ja, vastgoedbeh.
900006919 | 33 | Noodverlichting decentraal | 51D05 | VLIEGBASIS EINDHOVEN | 511 | Shelter Vliegtuigen | 554 |  |  | CLSK | CLSK | RVB-Z | 1 |  | Nee | Ja | Aantal armaturen 3 | Ja, vastgoedbeh.
900006920 | 33 | Noodverlichting decentraal | 51D05 | VLIEGBASIS EINDHOVEN | 512 | Shelter Vliegtuigen | 554 |  |  | CLSK | CLSK | RVB-Z | 1 |  | Nee | Ja | Aantal armaturen 3 | Ja, vastgoedbeh.
900006921 | 33 | Noodverlichting decentraal | 51D05 | VLIEGBASIS EINDHOVEN | 513 | Shelter Vliegtuigen | 554 |  |  | CLSK | CLSK | RVB-Z | 1 |  | Nee | Ja | Aantal armaturen 3 | Ja, vastgoedbeh.
900006922 | 33 | Noodverlichting decentraal | 51D05 | VLIEGBASIS EINDHOVEN | 514 | Shelter Vliegtuigen | 554 |  |  | CLSK | CLSK | RVB-Z | 1 |  | Nee | Ja | Aantal armaturen 3 | Ja, vastgoedbeh.
900006923 | 33 | Noodverlichting decentraal | 51D05 | VLIEGBASIS EINDHOVEN | 515 | Shelter Vliegtuigen | 554 |  |  | CLSK | CLSK | RVB-Z | 1 |  | Nee | Ja | Aantal armaturen 3 | Ja, vastgoedbeh.
900006924 | 33 | Noodverlichting decentraal | 51D05 | VLIEGBASIS EINDHOVEN | 516 | Shelter Vliegtuigen | 554 |  |  | CLSK | CLSK | RVB-Z | 1 |  | Nee | Ja | Aantal armaturen 3 | Ja, vastgoedbeh.
900006925 | 33 | Noodverlichting decentraal | 51D05 | VLIEGBASIS EINDHOVEN | 517 | Shelter Vliegtuigen | 554 |  |  | CLSK | CLSK | RVB-Z | 1 |  | Nee | Ja | Aantal armaturen 3 | Ja, vastgoedbeh.
900006926 | 33 | Noodverlichting decentraal | 51D05 | VLIEGBASIS EINDHOVEN | 518 | Shelter Vliegtuigen | 554 |  |  | CLSK | CLSK | RVB-Z | 1 |  | Nee | Ja | Aantal armaturen 3 | Ja, vastgoedbeh.
900006927 | 33 | Noodverlichting decentraal | 51D05 | VLIEGBASIS EINDHOVEN | 519 | Shelter Vliegtuigen | 554 |  |  | CLSK | CLSK | RVB-Z | 1 |  | Nee | Ja | Aantal armaturen 3 | Ja, vastgoedbeh.
900006928 | 33 | Noodverlichting decentraal | 51D05 | VLIEGBASIS EINDHOVEN | 520 | Shelter Vliegtuigen | 554 |  |  | CLSK | CLSK | RVB-Z | 1 |  | Nee | Ja | Aantal armaturen 3 | Ja, vastgoedbeh.
900006929 | 33 | Noodverlichting decentraal | 51D05 | VLIEGBASIS EINDHOVEN | 521 | Shelter Vliegtuigen | 554 |  |  | CLSK | CLSK | RVB-Z | 1 |  | Nee | Ja | Aantal armaturen 3 | Ja, vastgoedbeh.
900006930 | 33 | Noodverlichting decentraal | 51D05 | VLIEGBASIS EINDHOVEN | 522 | Shelter Vliegtuigen | 554 |  |  | CLSK | CLSK | RVB-Z | 1 |  | Nee | Ja | Aantal armaturen 3 | Ja, vastgoedbeh.
900006931 | 33 | Noodverlichting decentraal | 51D05 | VLIEGBASIS EINDHOVEN | 530 | POL-gebouw | 868 |  |  | CLSK | CLSK | RVB-Z | 1 |  | Nee | Ja | Aantal armaturen 19 | Ja, vastgoedbeh.
900006932 | 33 | Noodverlichting decentraal | 51D05 | VLIEGBASIS EINDHOVEN | 531 | Trafo T29 | 42 |  |  | CLSK | CLSK | RVB-Z | 1 |  | Nee | Ja | Lok.1 (1xNV 1xhandl.) Lok.2 (1xNV 1xhandl.) | Ja, vastgoedbeh.
900006933 | 33 | Noodverlichting decentraal | 51D05 | VLIEGBASIS EINDHOVEN | 533 | LOX-gebouw | 208 |  |  | CLSK | CLSK | RVB-Z | 1 |  | Nee | Ja | 17 armaturen | Ja, vastgoedbeh.
900006934 | 33 | Noodverlichting decentraal | 51D05 | VLIEGBASIS EINDHOVEN | 543 | Transformator , T30 | 30 |  |  | CLSK | CLSK | RVB-Z | 1 |  | Nee | Ja | Lok.1 (1xNV 1xhandl.) Lok.2 (1xNV 1xhandl.) | Ja, vastgoedbeh.
900109392 | 33 | Noodverlichting decentraal | 51D05 | VLIEGBASIS EINDHOVEN | 550 | DBBO | 496 |  |  | CLSK | CLSK | RVB-Z | 1 |  | Nee | Ja | Aantal armaturen 17 | Ja, vastgoedbeh.
900084568 | 33 | Noodverlichting decentraal | 51D05 | VLIEGBASIS EINDHOVEN | 551 | Kantoor MCCE | 1365 |  |  | CLSK | CLSK | RVB-Z | 1 |  | Nee | Ja | 40 armaturen | Ja, vastgoedbeh.
900006935 | 33 | Noodverlichting decentraal | 51D05 | VLIEGBASIS EINDHOVEN | 552 | Transformator T28 (472) | 102 |  |  | CLSK | CLSK | RVB-Z | 1 |  | Nee | Ja | 2xNV - 2xhandl. | Ja, vastgoedbeh.
900106171 | 33 | Noodverlichting decentraal | 51D05 | VLIEGBASIS EINDHOVEN | 553 | HOT-cargo | 491 |  |  | CLSK | CLSK | RVB-Z | 1 |  | Nee | Nee | 17 armaturen | Ja, vastgoedbeh.
900109393 | 33 | Noodverlichting decentraal | 51D05 | VLIEGBASIS EINDHOVEN | 555 | Personeelsonderkomen IDS | 10 |  |  | CLSK | CLSK | RVB-Z | 1 |  | Nee | Ja | Aantal armaturen 1 | Ja, vastgoedbeh.
900109394 | 33 | Noodverlichting decentraal | 51D05 | VLIEGBASIS EINDHOVEN | 571 | Injectiegebouw ADP | 57 |  |  | CLSK | CLSK | RVB-Z | 1 |  | Nee | Ja | 3 armaturen | Ja, vastgoedbeh.
900084963 | 33 | Noodverlichting decentraal | 51D05 | VLIEGBASIS EINDHOVEN | 572 | GU-stalling | 2197 |  |  | CLSK | CLSK | RVB-Z | 1 |  | Nee | Ja | Famostar GA-1/18 - Aantal armaturen 12 | Ja, vastgoedbeh.
900109531 | 33 | Noodverlichting decentraal | 51D05 | VLIEGBASIS EINDHOVEN | 573 | Vliegclub (derden) | 267 |  |  | CLSK | CLSK | RVB-Z | 1 |  | Nee | Ja | 5 armaturen | Ja, vastgoedbeh.
900086054 | 33 | Noodverlichting decentraal | 51D05 | VLIEGBASIS EINDHOVEN | 574 | PISO-gebouw | 729 |  |  | CLSK | CLSK | RVB-Z | 1 |  | Nee | Ja | Aantal armaturen 13 | Ja, vastgoedbeh.
900096510 | 33 | Noodverlichting decentraal | 51D05 | VLIEGBASIS EINDHOVEN | 583 | Kantoor | 5015 |  |  | CLSK | CLSK | RVB-Z | 1 |  | Nee | Nee | 87 armaturen | Ja, vastgoedbeh.
900109395 | 33 | Noodverlichting decentraal | 51D05 | VLIEGBASIS EINDHOVEN | 585 | Bouwkeet | 344 |  |  | CLSK | CLSK | RVB-Z | 1 |  | Nee | Ja | 14 armaturen | Ja, vastgoedbeh.
900113026 | 33 | Noodverlichting decentraal | 51D05 | VLIEGBASIS EINDHOVEN | 593 | LVL , Meteo , SNEB | 1131 |  |  | CLSK | CLSK | RVB-Z | 1 |  | Nee | Ja | 19 armaturen | Ja, vastgoedbeh.
900109159 | 33 | Noodverlichting decentraal | 51D05 | VLIEGBASIS EINDHOVEN | 594 | Transformatorgebouw T4 | 15 |  |  | CLSK | CLSK | RVB-Z | 1 |  | Nee | Nee |  | Ja, vastgoedbeh.
900136761 | 33 | Noodverlichting decentraal | 51D05 | VLIEGBASIS EINDHOVEN | 598 | Aggregaatgebouw | 28 |  |  | CLSK | CLSK | RVB-Z | 1 |  | Nee | Nee |  | Ja, vastgoedbeh.
900116139 | 33 | Noodverlichting decentraal | 51D05 | VLIEGBASIS EINDHOVEN | 599 | Wachtgebouw Platform | 34 |  |  | CLSK | CLSK | RVB-Z | 1 |  | Nee | Nee |  | Ja, vastgoedbeh.
900126366 | 33 | Noodverlichting decentraal | 51D05 | VLIEGBASIS EINDHOVEN | 601 | Kantoor EATC | 8488 |  |  | CLSK | CLSK | RVB-Z | 1 |  | Nee | Nee | 171 armaturen | Ja, vastgoedbeh.
900106104 | 33 | Noodverlichting decentraal | 51D16 | MC VELDHOVEN | 87 | Werkplaats | 3110 |  |  | CLAS | CLAS | RVB-Z | 1 |  | Nee | Nee | 68 armaturen | Ja, vastgoedbeh.
900093078 | 33 | Noodverlichting decentraal | 51D23 | BRIGADE BRABANT-ZUID | 1 | Kantoorgebouw | 3770 |  |  | KMAR | KMAR | RVB-Z | 1 |  | Nee | Nee | 84 armaturen | Ja, vastgoedbeh.
900093079 | 33 | Noodverlichting decentraal | 51D23 | BRIGADE BRABANT-ZUID | 3 | Voertuigstalling , PGU-magazijn | 1621 |  |  | KMAR | KMAR | RVB-Z | 1 |  | Nee | Nee | 33 armaturen | Ja, vastgoedbeh.
900109456 | 33 | Noodverlichting decentraal | 51E02 | MC LIESHOUT | T1 | Magazijn | 1064 |  |  | CLAS | CLAS | RVB-Z | 1 |  | Nee | Nee | 3xNV | Ja, vastgoedbeh.
900109457 | 33 | Noodverlichting decentraal | 51E02 | MC LIESHOUT | T10 | Magazijn | 1064 |  |  | CLAS | CLAS | RVB-Z | 1 |  | Nee | Nee | 3xNV | Ja, vastgoedbeh.
900109458 | 33 | Noodverlichting decentraal | 51E02 | MC LIESHOUT | T11 | Magazijn | 1064 |  |  | CLAS | CLAS | RVB-Z | 1 |  | Nee | Nee | 3xNV | Ja, vastgoedbeh.
900109459 | 33 | Noodverlichting decentraal | 51E02 | MC LIESHOUT | T2 | Magazijn | 1064 |  |  | CLAS | CLAS | RVB-Z | 1 |  | Nee | Nee | 3xNV | Ja, vastgoedbeh.
900109460 | 33 | Noodverlichting decentraal | 51E02 | MC LIESHOUT | T3 | Magazijn | 1064 |  |  | CLAS | CLAS | RVB-Z | 1 |  | Nee | Nee | 3xNV | Ja, vastgoedbeh.
900109461 | 33 | Noodverlichting decentraal | 51E02 | MC LIESHOUT | T4 | Magazijn | 1064 |  |  | CLAS | CLAS | RVB-Z | 1 |  | Nee | Nee | 3xNV | Ja, vastgoedbeh.
900109462 | 33 | Noodverlichting decentraal | 51E02 | MC LIESHOUT | T5 | Magazijn | 1064 |  |  | CLAS | CLAS | RVB-Z | 1 |  | Nee | Nee | 3xNV | Ja, vastgoedbeh.
900109463 | 33 | Noodverlichting decentraal | 51E02 | MC LIESHOUT | T6 | Magazijn | 1064 |  |  | CLAS | CLAS | RVB-Z | 1 |  | Nee | Nee | 3xNV | Ja, vastgoedbeh.
900109464 | 33 | Noodverlichting decentraal | 51E02 | MC LIESHOUT | T7 | Magazijn | 1064 |  |  | CLAS | CLAS | RVB-Z | 1 |  | Nee | Nee | 3xNV | Ja, vastgoedbeh.
900109465 | 33 | Noodverlichting decentraal | 51E02 | MC LIESHOUT | T8 | Magazijn | 1064 |  |  | CLAS | CLAS | RVB-Z | 1 |  | Nee | Nee | 3xNV | Ja, vastgoedbeh.
900109466 | 33 | Noodverlichting decentraal | 51E02 | MC LIESHOUT | T9 | Magazijn | 1064 |  |  | CLAS | CLAS | RVB-Z | 1 |  | Nee | Nee | 3xNV | Ja, vastgoedbeh.
900109469 | 33 | Noodverlichting decentraal | 51E02 | MC LIESHOUT | W | Wachtgebouw | 337 |  |  | CLAS | CLAS | RVB-Z | 1 |  | Nee | Nee | 13 armaturen | Ja, vastgoedbeh.
900109471 | 33 | Noodverlichting decentraal | 51E02 | MC LIESHOUT | WPL | Werkplaats | 1596 |  |  | CLAS | CLAS | RVB-Z | 1 |  | Nee | Nee | 41 armaturen | Ja, vastgoedbeh.
900123515 | 33 | Noodverlichting decentraal | 52A01 | LUITENANT-GENERAAL BESTKAZERNE | 001 | Magazijn , Kantoor | 930 |  |  | CLAS | CLAS | RVB-Z | 1 |  | Nee | Nee | 1 armatuur | Ja, vastgoedbeh.
900122536 | 33 | Noodverlichting decentraal | 52A01 | LUITENANT-GENERAAL BESTKAZERNE | 002 | Traditiekamer Bevrijdende Vleugels | 675 |  |  | CLAS | CLAS | RVB-Z | 1 |  | Nee | Nee | 4xNV | Ja, vastgoedbeh.
900122538 | 33 | Noodverlichting decentraal | 52A01 | LUITENANT-GENERAAL BESTKAZERNE | 003 | Magazijn , Werkplaats | 675 |  |  | CLAS | CLAS | RVB-Z | 1 |  | Nee | Nee | 4 armaturen /vluchtweg aanduiding | Ja, vastgoedbeh.
900109026 | 33 | Noodverlichting decentraal | 52A01 | LUITENANT-GENERAAL BESTKAZERNE | 006 | Transformatorgebouw T1 | 70 |  |  | CLAS | CLAS | RVB-Z | 1 |  | Nee | Nee | Lok.2-(1 NV 1 handl.) Lok.2-(1 NV) | Ja, vastgoedbeh.
900109030 | 33 | Noodverlichting decentraal | 52A01 | LUITENANT-GENERAAL BESTKAZERNE | 016 | Transformatorgebouw T5 | 40 |  |  | CLAS | CLAS | RVB-Z | 1 |  | Nee | Nee | Lok.1-(1 NV-1 handl.) Lok.2-(1 NV) | Ja, vastgoedbeh.
900109034 | 33 | Noodverlichting decentraal | 52A01 | LUITENANT-GENERAAL BESTKAZERNE | 023 | Transformatorgebouw T7 | 21 |  |  | CLAS | CLAS | RVB-Z | 1 |  | Nee | Nee | lok.1 (1xhandl.) | Ja, vastgoedbeh.
900090394 | 33 | Noodverlichting decentraal | 52A01 | LUITENANT-GENERAAL BESTKAZERNE | 027 | Maskeroefenruimte - MOR | 54 |  |  | CLAS | CLAS | RVB-Z | 1 |  | Nee | Nee | Aantal armaturen 2 | Ja, vastgoedbeh.
900007033 | 33 | Noodverlichting decentraal | 52A01 | LUITENANT-GENERAAL BESTKAZERNE | 043 | Kantoor , Loods FBD | 324 |  |  | CLAS | CLAS | RVB-Z | 1 |  | Nee | Ja | 28 armaturen | Ja, vastgoedbeh.
900007034 | 33 | Noodverlichting decentraal | 52A01 | LUITENANT-GENERAAL BESTKAZERNE | 046 | Hangar , Aanbouw Autohobbyclub | 970 |  |  | CLAS | CLAS | RVB-Z | 1 |  | Nee | Ja | 3 armaturen | Ja, vastgoedbeh.
900007035 | 33 | Noodverlichting decentraal | 52A01 | LUITENANT-GENERAAL BESTKAZERNE | 047 | Hangar , Aanbouw | 1024 |  |  | CLAS | CLAS | RVB-Z | 1 |  | Nee | Ja | 25 armaturen | Ja, vastgoedbeh.
900122588 | 33 | Noodverlichting decentraal | 52A01 | LUITENANT-GENERAAL BESTKAZERNE | 048 | Energiegebouw | 25 |  |  | CLAS | CLAS | RVB-Z | 1 |  | Nee | Nee | 3 armaturen | Ja, vastgoedbeh.
900007036 | 33 | Noodverlichting decentraal | 52A01 | LUITENANT-GENERAAL BESTKAZERNE | 049 | Kantoor Force Protection | 1013 |  |  | CLAS | CLAS | RVB-Z | 1 |  | Nee | Ja | 1xNV-ARMATUUR | Ja, vastgoedbeh.
900109035 | 33 | Noodverlichting decentraal | 52A01 | LUITENANT-GENERAAL BESTKAZERNE | 102 | Transformator- , Aggregaatgebouw T8 | 43 |  |  | CLAS | CLAS | RVB-Z | 1 |  | Nee | Nee | Lok.1-(1 handl.) Lok.2-(1 handl.) | Ja, vastgoedbeh.
900109036 | 33 | Noodverlichting decentraal | 52A01 | LUITENANT-GENERAAL BESTKAZERNE | 113 | Transformatorgebouw T9 | 12 |  |  | CLAS | CLAS | RVB-Z | 1 |  | Nee | Nee | lok.1 (1xNV 1xhandl.) | Ja, vastgoedbeh.
900109037 | 33 | Noodverlichting decentraal | 52A01 | LUITENANT-GENERAAL BESTKAZERNE | 114 | Transformatorgebouw T10 | 12 |  |  | CLAS | CLAS | RVB-Z | 1 |  | Nee | Nee | lok.1 (1xhandl.) | Ja, vastgoedbeh.
900109038 | 33 | Noodverlichting decentraal | 52A01 | LUITENANT-GENERAAL BESTKAZERNE | 115 | Transformatorgebouw T12 | 12 |  |  | CLAS | CLAS | RVB-Z | 1 |  | Nee | Nee | lok.1 (1xNV 1xhandl.) | Ja, vastgoedbeh.
900109396 | 33 | Noodverlichting decentraal | 52A01 | LUITENANT-GENERAAL BESTKAZERNE | 123 | Transformatorgebouw T13 | 13 |  |  | CLAS | CLAS | RVB-Z | 1 |  | Nee | Nee | 1 handnoodlamp | Ja, vastgoedbeh.
900109027 | 33 | Noodverlichting decentraal | 52A01 | LUITENANT-GENERAAL BESTKAZERNE | 135 | Inkoopstation T2 | 16 |  |  | CLAS | CLAS | RVB-Z | 1 |  | Nee | Nee | 3 armaturen | Ja, vastgoedbeh.
900109028 | 33 | Noodverlichting decentraal | 52A01 | LUITENANT-GENERAAL BESTKAZERNE | 143 | Transformatorgebouw T3 | 13 |  |  | CLAS | CLAS | RVB-Z | 1 |  | Nee | Nee | lok.1 (1xNV 1xhandl.) | Ja, vastgoedbeh.
900109029 | 33 | Noodverlichting decentraal | 52A01 | LUITENANT-GENERAAL BESTKAZERNE | 152 | Transformatorgebouw T4 | 13 |  |  | CLAS | CLAS | RVB-Z | 1 |  | Nee | Nee | lok.1 (1xNV) | Ja, vastgoedbeh.
900007037 | 33 | Noodverlichting decentraal | 52A01 | LUITENANT-GENERAAL BESTKAZERNE | 161 | Legering | 2320 |  |  | CLAS | CLAS | RVB-Z | 1 |  | Nee | Ja | Aantal armaturen 88 - Centr.testsysteem lok. 01 | Ja, vastgoedbeh.
900007038 | 33 | Noodverlichting decentraal | 52A01 | LUITENANT-GENERAAL BESTKAZERNE | 162 | Legering | 2204 |  |  | CLAS | CLAS | RVB-Z | 1 |  | Nee | Ja | 76xNV - Centr.testsyteem lok. 01 | Ja, vastgoedbeh.
900007039 | 33 | Noodverlichting decentraal | 52A01 | LUITENANT-GENERAAL BESTKAZERNE | 163 | Legering | 2319 |  |  | CLAS | CLAS | RVB-Z | 1 |  | Nee | Ja | 88 armaturen | Ja, vastgoedbeh.
900090396 | 33 | Noodverlichting decentraal | 52A01 | LUITENANT-GENERAAL BESTKAZERNE | 168 | Transformatorgebouw T24 | 16 |  |  | CLAS | CLAS | RVB-Z | 1 |  | Nee | Nee | 4xNV | Ja, vastgoedbeh.
900109079 | 33 | Noodverlichting decentraal | 52A01 | LUITENANT-GENERAAL BESTKAZERNE | 172 | Transformatorgebouw T25 , Opslag | 77 |  |  | CLAS | CLAS | RVB-Z | 1 |  | Nee | Nee | Lok.3-(1 NV-1 handl.) Lok.4-(1 NV-1 handl.) | Ja, vastgoedbeh.
900109080 | 33 | Noodverlichting decentraal | 52A01 | LUITENANT-GENERAAL BESTKAZERNE | 173 | Transformatorgebouw T26 | 13 |  |  | CLAS | CLAS | RVB-Z | 1 |  | Nee | Nee | lok.1 (1xNV 1xhandl.) | Ja, vastgoedbeh.
900007040 | 33 | Noodverlichting decentraal | 52A01 | LUITENANT-GENERAAL BESTKAZERNE | 195 | Brandweer , LUA-registratie | 1207 |  |  | CLAS | CLAS | RVB-Z | 1 |  | Nee | Ja | Aantal armaturen 3 | Ja, vastgoedbeh.
900122771 | 33 | Noodverlichting decentraal | 52A01 | LUITENANT-GENERAAL BESTKAZERNE | 197 | Transformatorgebouw T14 (195) | 37 |  |  | CLAS | CLAS | RVB-Z | 1 |  | Nee | Nee | 5xNV | Ja, vastgoedbeh.
900099611 | 33 | Noodverlichting decentraal | 52A01 | LUITENANT-GENERAAL BESTKAZERNE | 240 | Wachtgebouw | 33 |  |  | CLAS | CLAS | RVB-Z | 1 |  | Nee | Nee | 5 armaturen | Ja, vastgoedbeh.
900099665 | 33 | Noodverlichting decentraal | 52A01 | LUITENANT-GENERAAL BESTKAZERNE | 260 | Kantoorgebouw | 173 |  |  | CLAS | CLAS | RVB-Z | 1 |  | Nee | Nee | 9 armaturen | Ja, vastgoedbeh.
900109629 | 33 | Noodverlichting decentraal | 52A01 | LUITENANT-GENERAAL BESTKAZERNE | 293 | SIM-KKW | 278 |  |  | CLAS | CLAS | RVB-Z | 1 |  | Nee | Nee | 15 armaturen | Ja, vastgoedbeh.
900123390 | 33 | Noodverlichting decentraal | 52A01 | LUITENANT-GENERAAL BESTKAZERNE | 301 | Kantoorgebouw | 4878 |  |  | CLAS | CLAS | RVB-Z | 1 |  | Nee | Nee | 69 armaturen | Ja, vastgoedbeh.
900007041 | 33 | Noodverlichting decentraal | 52A01 | LUITENANT-GENERAAL BESTKAZERNE | 304 | Opslag | 936 |  |  | CLAS | CLAS | RVB-Z | 1 |  | Nee | Ja | 43 armaturen | Ja, vastgoedbeh.
900007042 | 33 | Noodverlichting decentraal | 52A01 | LUITENANT-GENERAAL BESTKAZERNE | 306 | Drinkwatergebouw | 226 |  |  | CLAS | CLAS | RVB-Z | 1 |  | Nee | Ja | Aantal armaturen 1 | Ja, vastgoedbeh.
900122772 | 33 | Noodverlichting decentraal | 52A01 | LUITENANT-GENERAAL BESTKAZERNE | 307 | Transformatorgebouw | 30 |  |  | CLAS | CLAS | RVB-Z | 1 |  | Nee | Nee |  | Ja, vastgoedbeh.
900122774 | 33 | Noodverlichting decentraal | 52A01 | LUITENANT-GENERAAL BESTKAZERNE | 311 | Transformatorgebouw T21 | 30 |  |  | CLAS | CLAS | RVB-Z | 1 |  | Nee | Nee |  | Ja, vastgoedbeh.
900122776 | 33 | Noodverlichting decentraal | 52A01 | LUITENANT-GENERAAL BESTKAZERNE | 312 | Transformatorgebouw T20 , Berging | 81 |  |  | CLAS | CLAS | RVB-Z | 1 |  | Nee | Nee |  | Ja, vastgoedbeh.
900122778 | 33 | Noodverlichting decentraal | 52A01 | LUITENANT-GENERAAL BESTKAZERNE | 313 | Transformatorgebouw T22 | 30 |  |  | CLAS | CLAS | RVB-Z | 1 |  | Nee | Nee | 5xNV | Ja, vastgoedbeh.
900122780 | 33 | Noodverlichting decentraal | 52A01 | LUITENANT-GENERAAL BESTKAZERNE | 314 | Transformatorgebouw T15 | 30 |  |  | CLAS | CLAS | RVB-Z | 1 |  | Nee | Nee | 4xNV | Ja, vastgoedbeh.
900122782 | 33 | Noodverlichting decentraal | 52A01 | LUITENANT-GENERAAL BESTKAZERNE | 315 | Transformatorgebouw T16 | 30 |  |  | CLAS | CLAS | RVB-Z | 1 |  | Nee | Nee | 5xNV | Ja, vastgoedbeh.
900122784 | 33 | Noodverlichting decentraal | 52A01 | LUITENANT-GENERAAL BESTKAZERNE | 316 | Transformatorgebouw T17 | 30 |  |  | CLAS | CLAS | RVB-Z | 1 |  | Nee | Nee | 5xNV | Ja, vastgoedbeh.
900122787 | 33 | Noodverlichting decentraal | 52A01 | LUITENANT-GENERAAL BESTKAZERNE | 317 | Transformatorgebouw T18 | 30 |  |  | CLAS | CLAS | RVB-Z | 1 |  | Nee | Nee | 5xNV | Ja, vastgoedbeh.
900124116 | 33 | Noodverlichting decentraal | 52A01 | LUITENANT-GENERAAL BESTKAZERNE | 318 | Installatiegebouw Persriolering | 5 |  |  | CLAS | CLAS | RVB-Z | 1 |  | Nee | Nee | 2 armaturen /en nog een armautuur in de pompput | Ja, vastgoedbeh.
900099673 | 33 | Noodverlichting decentraal | 52A01 | LUITENANT-GENERAAL BESTKAZERNE | 379 | Hangar Zes (Zweefvliegclub) | 570 |  |  | CLAS | CLAS | RVB-Z | 1 |  | Nee | Nee | 10 armaturen | Ja, vastgoedbeh.
900116527 | 33 | Noodverlichting decentraal | 52A01 | LUITENANT-GENERAAL BESTKAZERNE | 444 | Stalling Wielvoertuigen | 467 |  |  | CLAS | CLAS | RVB-Z | 1 |  | Nee | Nee | 18xNV | Ja, vastgoedbeh.
900116524 | 33 | Noodverlichting decentraal | 52A01 | LUITENANT-GENERAAL BESTKAZERNE | 464 | Stalling Wielvoertuigen | 1386 |  |  | CLAS | CLAS | RVB-Z | 1 |  | Nee | Nee | 33 armaturen | Ja, vastgoedbeh.
900007047 | 33 | Noodverlichting decentraal | 52A01 | LUITENANT-GENERAAL BESTKAZERNE | 500 | Bunker SPBF | 524 |  |  | CLAS | CLAS | RVB-Z | 1 |  | Nee | Ja | 34 armaturen | Ja, vastgoedbeh.
900099612 | 33 | Noodverlichting decentraal | 52A01 | LUITENANT-GENERAAL BESTKAZERNE | 510 | Magazijn , Voertuigstalling | 556 |  |  | CLAS | CLAS | RVB-Z | 1 |  | Nee | Nee | Aantal armaturen 5 NV en 2 Pictogram | Ja, vastgoedbeh.
900099613 | 33 | Noodverlichting decentraal | 52A01 | LUITENANT-GENERAAL BESTKAZERNE | 511 | Magazijn , Voertuigstalling | 556 |  |  | CLAS | CLAS | RVB-Z | 1 |  | Nee | Nee | Aantal armaturen 5 NV en 2 Pictogram | Ja, vastgoedbeh.
900099614 | 33 | Noodverlichting decentraal | 52A01 | LUITENANT-GENERAAL BESTKAZERNE | 512 | Magazijn , Voertuigstalling | 556 |  |  | CLAS | CLAS | RVB-Z | 1 |  | Nee | Nee | 5 x NV - 2 x pictogram | Ja, vastgoedbeh.
900099615 | 33 | Noodverlichting decentraal | 52A01 | LUITENANT-GENERAAL BESTKAZERNE | 513 | Magazijn , Voertuigstalling | 556 |  |  | CLAS | CLAS | RVB-Z | 1 |  | Nee | Nee | Aantal armaturen 5 NV en 2 Pictogram | Ja, vastgoedbeh.
900099616 | 33 | Noodverlichting decentraal | 52A01 | LUITENANT-GENERAAL BESTKAZERNE | 514 | Magazijn , Voertuigstalling | 556 |  |  | CLAS | CLAS | RVB-Z | 1 |  | Nee | Nee | Aantal armaturen 5 NV en 2 Pictogram | Ja, vastgoedbeh.
900099622 | 33 | Noodverlichting decentraal | 52A01 | LUITENANT-GENERAAL BESTKAZERNE | 515 | Magazijn , Voertuigstalling | 556 |  |  | CLAS | CLAS | RVB-Z | 1 |  | Nee | Nee | Aantal armaturen 5 NV en 2 Pictogram | Ja, vastgoedbeh.
900099621 | 33 | Noodverlichting decentraal | 52A01 | LUITENANT-GENERAAL BESTKAZERNE | 516 | Magazijn , Voertuigstalling | 528 |  |  | CLAS | CLAS | RVB-Z | 1 |  | Nee | Nee | Aantal armaturen 5 NV en 2 Pictogram | Ja, vastgoedbeh.
900099623 | 33 | Noodverlichting decentraal | 52A01 | LUITENANT-GENERAAL BESTKAZERNE | 517 | Magazijn , Voertuigstalling | 528 |  |  | CLAS | CLAS | RVB-Z | 1 |  | Nee | Nee | Aantal armaturen 5 NV en 2 Pictogram | Ja, vastgoedbeh.
900099624 | 33 | Noodverlichting decentraal | 52A01 | LUITENANT-GENERAAL BESTKAZERNE | 518 | Stalling Vliegtuigen Zweefvliegclub | 528 |  |  | CLAS | CLAS | RVB-Z | 1 |  | Nee | Nee | Aantal armaturen 5 NV en 2 Pictogram | Ja, vastgoedbeh.
900099625 | 33 | Noodverlichting decentraal | 52A01 | LUITENANT-GENERAAL BESTKAZERNE | 519 | Magazijn , Voertuigstalling | 556 |  |  | CLAS | CLAS | RVB-Z | 1 |  | Nee | Nee | Aantal armaturen 5 NV en 2 Pictogram | Ja, vastgoedbeh.
900099626 | 33 | Noodverlichting decentraal | 52A01 | LUITENANT-GENERAAL BESTKAZERNE | 520 | Magazijn , Voertuigstalling | 556 |  |  | CLAS | CLAS | RVB-Z | 1 |  | Nee | Nee | Aantal armaturen 5 NV en 2 Pictogram | Ja, vastgoedbeh.
900099627 | 33 | Noodverlichting decentraal | 52A01 | LUITENANT-GENERAAL BESTKAZERNE | 521 | Magazijn , Voertuigstalling | 556 |  |  | CLAS | CLAS | RVB-Z | 1 |  | Nee | Nee | Aantal armaturen 5 NV en 2 Pictogram | Ja, vastgoedbeh.
900099628 | 33 | Noodverlichting decentraal | 52A01 | LUITENANT-GENERAAL BESTKAZERNE | 522 | Magazijn , Voertuigstalling | 528 |  |  | CLAS | CLAS | RVB-Z | 1 |  | Nee | Nee | Aantal armaturen 5 NV en 2 Pictogram | Ja, vastgoedbeh.
900099629 | 33 | Noodverlichting decentraal | 52A01 | LUITENANT-GENERAAL BESTKAZERNE | 550 | MFPU-bunker (Opslag 650 SQN) | 970 |  |  | CLAS | CLAS | RVB-Z | 1 |  | Nee | Nee | Aantal armaturen 5 | Ja, vastgoedbeh.
900007048 | 33 | Noodverlichting decentraal | 52A01 | LUITENANT-GENERAAL BESTKAZERNE | 551 | MFPU-bunker (Opslag CIS) | 980 |  |  | CLAS | CLAS | RVB-Z | 1 |  | Nee | Ja | 10xNV | Ja, vastgoedbeh.
900007049 | 33 | Noodverlichting decentraal | 52A01 | LUITENANT-GENERAAL BESTKAZERNE | 601 | Kantoorgebouw | 1003 |  |  | CLAS | CLAS | RVB-Z | 1 |  | Nee | Ja | 17 armaturen | Ja, vastgoedbeh.
900084148 | 33 | Noodverlichting decentraal | 52G09 | BRIGADE BRABANT-N EN LIMBURG-N | 001 | Brigade Brabant , Limburg Noord | 2993 |  |  | KMAR | KMAR | RVB-Z | 1 |  | Nee | Nee | 50 armaturen /NV aangepasr aan laatste norm12-12-11 | Ja, vastgoedbeh.
900136597 | 33 | Noodverlichting decentraal | 52G09 | BRIGADE BRABANT-N EN LIMBURG-N | 3 | Voertuigstalling | 651 |  |  | KMAR | KMAR | RVB-Z | 1 |  | Nee | Nee |  | Ja, vastgoedbeh. | 12
900122514 | 33 | Noodverlichting decentraal | 60C06 | BRIGADE LIMBURG-ZUID | 1 | Kantoorgebouw | 4459 |  |  | KMAR | KMAR | RVB-Z | 1 |  | Nee | Ja | 184 armaturen | Ja, vastgoedbeh.
900123219 | 33 | Noodverlichting decentraal | 60C06 | BRIGADE LIMBURG-ZUID | 2 | Voertuigenstalling | 694 |  |  | KMAR | KMAR | RVB-Z | 1 |  | Nee | Ja | 11 armaturen | Ja, vastgoedbeh.
900126022 | 33 | Noodverlichting decentraal | 60C09 | DLP MAASTRICHT-AACHEN AIRPORT | 001 | Kantoor | 294 |  |  | KMAR | KMAR | RVB-Z | 1 |  | Nee | Nee | 11 armaturen | Ja, vastgoedbeh.
900138057 | 33 | Noodverlichting decentraal | 60C09 | DLP MAASTRICHT-AACHEN AIRPORT | 001 | Kantoor | 294 |  |  | KMAR | KMAR | RVB-Z | 1 | 4 | Nee | Nee | nieuwe locatie | Ja, vastgoedbeh. | 4
900120808 | 33 | Noodverlichting decentraal | 60D05 | STEENBERG | H802 | Recreatie | 308 |  |  | BS | BS | RVB-Z | 1 |  | Nee | Nee | 10 armaturen | Ja, vastgoedbeh.
900121013 | 33 | Noodverlichting decentraal | 60D06 | HV NASSAU OUWERKERKKAMP | 007 | Kantoorgebouw | 241 |  |  | BS | BS | RVB-Z | 1 |  | Nee | Nee | 24 armaturen | Ja, vastgoedbeh.
900120809 | 33 | Noodverlichting decentraal | 60D06 | HV NASSAU OUWERKERKKAMP | H102 | Wachtgebouw | 314 |  |  | BS | BS | RVB-Z | 1 |  | Nee | Nee | 4xNV | Ja, vastgoedbeh.
900131193 | 33 | Noodverlichting decentraal | 60D06 | HV NASSAU OUWERKERKKAMP | H105 | Kantoorgebouw | 1458 |  |  | BS | BS | RVB-Z | 1 |  | Nee | Nee |  | Ja, vastgoedbeh. | 36
900132265 | 33 | Noodverlichting decentraal | 60D06 | HV NASSAU OUWERKERKKAMP | H106 | Kantoorgebouw | 26666 |  |  | BS | BS | RVB-Z | 1 |  | Nee | Nee |  | Ja, vastgoedbeh. | 684
900121003 | 33 | Noodverlichting decentraal | 60D06 | HV NASSAU OUWERKERKKAMP | H109A | Postopslag | 18 |  |  | BS | BS | RVB-Z | 1 |  | Nee | Nee | 1 armatuur | Ja, vastgoedbeh.
900121004 | 33 | Noodverlichting decentraal | 60D06 | HV NASSAU OUWERKERKKAMP | H201 | Verzorgingsgebouw , kantoor | 3688 |  |  | BS | BS | RVB-Z | 1 |  | Nee | Nee | 67 armaturen | Ja, vastgoedbeh. | 74
900120810 | 33 | Noodverlichting decentraal | 60D06 | HV NASSAU OUWERKERKKAMP | H202 | Magazijn | 1308 |  |  | BS | BS | RVB-Z | 1 |  | Nee | Nee | 26 armaturen | Ja, vastgoedbeh.
900126062 | 33 | Noodverlichting decentraal | 60D06 | HV NASSAU OUWERKERKKAMP | H203 | Kantoor | 2585 |  |  | BS | BS | RVB-Z | 1 |  | Nee | Nee | 66 armaturen | Ja, vastgoedbeh. | 65
900121005 | 33 | Noodverlichting decentraal | 60D06 | HV NASSAU OUWERKERKKAMP | H204 | Werkplaats | 10544 |  |  | BS | BS | RVB-Z | 1 |  | Nee | Nee | 267 armaturen | Ja, vastgoedbeh. | 282
900120811 | 33 | Noodverlichting decentraal | 60D06 | HV NASSAU OUWERKERKKAMP | H301 | Garage | 655 |  |  | BS | BS | RVB-Z | 1 |  | Nee | Nee | 19 armaturen | Ja, vastgoedbeh.
900121006 | 33 | Noodverlichting decentraal | 60D06 | HV NASSAU OUWERKERKKAMP | H305 | Kantoorgebouw | 1740 |  |  | BS | BS | RVB-Z | 1 |  | Nee | Nee | 25 armaturen | Ja, vastgoedbeh.
900121007 | 33 | Noodverlichting decentraal | 60D06 | HV NASSAU OUWERKERKKAMP | H306 | Kantoorgebouw | 1739 |  |  | BS | BS | RVB-Z | 1 |  | Nee | Nee | 30 armaturen | Ja, vastgoedbeh.
900121008 | 33 | Noodverlichting decentraal | 60D06 | HV NASSAU OUWERKERKKAMP | H307 | Kantoorgebouw | 1740 |  |  | BS | BS | RVB-Z | 1 |  | Nee | Nee | 32 armaturen | Ja, vastgoedbeh.
900120812 | 33 | Noodverlichting decentraal | 60D06 | HV NASSAU OUWERKERKKAMP | H308 | Kantoorgebouw | 1738 |  |  | BS | BS | RVB-Z | 1 |  | Nee | Nee | 31 armaturen | Ja, vastgoedbeh.
900120813 | 33 | Noodverlichting decentraal | 60D06 | HV NASSAU OUWERKERKKAMP | H311 | Werkplaats | 427 |  |  | BS | BS | RVB-Z | 1 |  | Nee | Nee | 32 armaturen | Ja, vastgoedbeh.
900120814 | 33 | Noodverlichting decentraal | 60D06 | HV NASSAU OUWERKERKKAMP | H313 | Brandweer , IMP | 1019 |  |  | BS | BS | RVB-Z | 1 |  | Nee | Nee | 35 armaturen | Ja, vastgoedbeh.
900121009 | 33 | Noodverlichting decentraal | 60D06 | HV NASSAU OUWERKERKKAMP | H401 | Magazijn , Kantoor , Werkplaats | 11653 |  |  | BS | BS | RVB-Z | 1 |  | Nee | Nee | 182 armaturen | Ja, vastgoedbeh.
900120815 | 33 | Noodverlichting decentraal | 60D06 | HV NASSAU OUWERKERKKAMP | H402 | Werkplaats , Magazijn | 704 |  |  | BS | BS | RVB-Z | 1 |  | Nee | Nee | 13 armaturen | Ja, vastgoedbeh.
900121010 | 33 | Noodverlichting decentraal | 60D06 | HV NASSAU OUWERKERKKAMP | H404 | Relay Terminal Station | 417 |  |  | BS | BS | RVB-Z | 1 |  | Nee | Nee | 7xNV | Ja, vastgoedbeh. | 7
900134190 | 33 | Noodverlichting decentraal | 60D06 | HV NASSAU OUWERKERKKAMP | H405 | Verzorgingsgebouw | 6738 |  |  | BS | BS | RVB-Z | 1 |  | Nee | Nee | 21 armaturen | Ja, vastgoedbeh. | 21
900120816 | 33 | Noodverlichting decentraal | 60D06 | HV NASSAU OUWERKERKKAMP | H501 | Legeringsgebouw | 3885 |  |  | BS | BS | RVB-Z | 1 |  | Nee | Nee | 86 armaturen | Ja, vastgoedbeh.
900120817 | 33 | Noodverlichting decentraal | 60D06 | HV NASSAU OUWERKERKKAMP | H503 | MGD | 966 |  |  | BS | BS | RVB-Z | 1 |  | Nee | Nee | 37 armaturen | Ja, vastgoedbeh.
900120818 | 33 | Noodverlichting decentraal | 60D06 | HV NASSAU OUWERKERKKAMP | H505 | MGD | 156 |  |  | BS | BS | RVB-Z | 1 |  | Nee | Nee | 7 armaturen | Ja, vastgoedbeh.
900120819 | 33 | Noodverlichting decentraal | 60D06 | HV NASSAU OUWERKERKKAMP | H506 | Kantoor | 329 |  |  | BS | BS | RVB-Z | 1 |  | Nee | Nee | 13 armaturen | Ja, vastgoedbeh.
900120820 | 33 | Noodverlichting decentraal | 60D06 | HV NASSAU OUWERKERKKAMP | H601 | Wachtgebouw | 94 |  |  | BS | BS | RVB-Z | 1 |  | Nee | Nee | 1xPictogram, 2xNV | Ja, vastgoedbeh.
900120821 | 33 | Noodverlichting decentraal | 60D06 | HV NASSAU OUWERKERKKAMP | H603 | Kantoor | 4502 |  |  | BS | BS | RVB-Z | 1 |  | Nee | Nee | 79 armaturen | Ja, vastgoedbeh.
900121011 | 33 | Noodverlichting decentraal | 60D06 | HV NASSAU OUWERKERKKAMP | H604 | Winkel | 3508 |  |  | BS | BS | RVB-Z | 1 |  | Nee | Nee | Kagenaar | Ja, vastgoedbeh. | 77
900120822 | 33 | Noodverlichting decentraal | 60D06 | HV NASSAU OUWERKERKKAMP | H605 | Zwembad | 1363 |  |  | BS | BS | RVB-Z | 1 |  | Nee | Nee | 53 armaturen | Ja, vastgoedbeh.
900120823 | 33 | Noodverlichting decentraal | 60D06 | HV NASSAU OUWERKERKKAMP | H607 | Hobbywerkplaats | 754 |  |  | BS | BS | RVB-Z | 1 |  | Nee | Nee | 5xPictogram, 8xNV | Ja, vastgoedbeh.

## 47
ComponentID | ComponentSoortID | ComponentSoort | Object | Objectnaam | Gebouw | Gebouwnaam | BVO | Bouwlaag | Ruimte | Hoofdgebruiker | Objecthoofdgebruiker | Regio | Aantal | Bouwjaar | Buiten gebruik gesteld | DVD-code | Meetkoppelingen bovengronds | Meetkoppelingen ondergronds | Nadere locatiebepaling | Nadere specificatie bwd/instl | Onderhoudsplicht | Soort bliksemafleiding terrein
900035924 | 47 | Bliksemafleiding in terrein | 44G04 | LCW DONGEN | [5 empty] | DOSCO | DOSCO | RVB-Z | 1 |  | Nee | 1 | 1 |  | Lichtmast nabij gebouw O |  | Ja, vastgoedbeh. | Afleider
900035904 | 47 | Bliksemafleiding in terrein | 45H03 | VLIEGBASIS VOLKEL | [5 empty] | CLSK | CLSK | RVB-Z | 1 |  | Nee | 11 |  |  | parkeerplaats naast 144 (vangnet) |  | Ja, vastgoedbeh. | Vangnet
900136100 | 47 | Bliksemafleiding in terrein | 45H03 | VLIEGBASIS VOLKEL | [5 empty] | CLSK | CLSK | RVB-Z | 1 |  | Nee | 1 |  |  | nabij achtergevel van gebouw 936 | antennemast | Ja, vastgoedbeh. | Afleider
900035889 | 47 | Bliksemafleiding in terrein | 48D03 | MMC RITTHEM | [5 empty] | DOSCO | DOSCO | RVB-Z | 1 |  | Nee | 1 |  |  | Opstelplaats 1 - nabij geb. 007 | vangnet parkeerplaats tussen geb.007 en 008 | Ja, vastgoedbeh. | Vangnet
900035890 | 47 | Bliksemafleiding in terrein | 48D03 | MMC RITTHEM | [5 empty] | DOSCO | DOSCO | RVB-Z | 1 |  | Nee | 2 |  |  | Opstelplaats 2 - nabij geb. 008 | vangnet parkeerplaats tussen geb.023 en 026 | Ja, vastgoedbeh. | Vangnet
900035891 | 47 | Bliksemafleiding in terrein | 48D03 | MMC RITTHEM | [5 empty] | DOSCO | DOSCO | RVB-Z | 1 |  | Nee | 3 |  |  | Opstelplaats 3 - nabij geb. 009 | vangnet parkeerplaats tussen geb.008 en 009 | Ja, vastgoedbeh. | Vangnet
900101907 | 47 | Bliksemafleiding in terrein | 49F02 | ENGELBRECHT VAN NASSAUKAZERNE | [5 empty] | CLAS | CLAS | RVB-Z | 1 |  | Nee | 1 |  |  | rond klimtoren |  | Ja, vastgoedbeh. | Afleider
900101909 | 47 | Bliksemafleiding in terrein | 49F06 | OT RUCPHENSE HEIDE | [5 empty] | CLAS | CLAS | RVB-Z | 1 |  | Nee | 1 |  |  | antennepark |  | Ja, vastgoedbeh. | Afleider
900035929 | 47 | Bliksemafleiding in terrein | 50E03 | VLIEGBASIS GILZE-RIJEN | [5 empty] | CLSK | CLSK | RVB-Z | 1 |  | Nee | ANT342 |  |  | antennemast nabij gebouw 342 |  | Ja, vastgoedbeh. | Afleider
900035930 | 47 | Bliksemafleiding in terrein | 50E03 | VLIEGBASIS GILZE-RIJEN | [5 empty] | CLSK | CLSK | RVB-Z | 1 |  | Nee | ANT376 |  |  | antennemast nabij gebouw 376 |  | Ja, vastgoedbeh. | Afleider
900035931 | 47 | Bliksemafleiding in terrein | 50E03 | VLIEGBASIS GILZE-RIJEN | [5 empty] | CLSK | CLSK | RVB-Z | 1 |  | Nee | ANT399 |  |  | antennemast nabij gebouw 399 |  | Ja, vastgoedbeh. | Afleider
900035932 | 47 | Bliksemafleiding in terrein | 50E03 | VLIEGBASIS GILZE-RIJEN | [5 empty] | CLSK | CLSK | RVB-Z | 1 |  | Nee | ANT408 |  |  | antennemast nabij gebouw 408 |  | Ja, vastgoedbeh. | Afleider
900035933 | 47 | Bliksemafleiding in terrein | 50E03 | VLIEGBASIS GILZE-RIJEN | [5 empty] | CLSK | CLSK | RVB-Z | 1 |  | Nee | ANT449 |  |  | antennemast nabij gebouw 449 |  | Ja, vastgoedbeh. | Afleider
900035934 | 47 | Bliksemafleiding in terrein | 50E03 | VLIEGBASIS GILZE-RIJEN | [5 empty] | CLSK | CLSK | RVB-Z | 1 |  | Nee | ANT454 |  |  | antennemast nabij gebouw 454 |  | Ja, vastgoedbeh. | Afleider
900035935 | 47 | Bliksemafleiding in terrein | 50E03 | VLIEGBASIS GILZE-RIJEN | [5 empty] | CLSK | CLSK | RVB-Z | 1 |  | Nee | MET09 |  |  | MET-09 Munitieopslag / Opstelplaats |  | Ja, vastgoedbeh. | Vangnet
900035936 | 47 | Bliksemafleiding in terrein | 50E03 | VLIEGBASIS GILZE-RIJEN | [5 empty] | CLSK | CLSK | RVB-Z | 1 |  | Nee | MET08 |  |  | PWS meting (Meteo) nabij LC bunker B11 |  | Ja, vastgoedbeh. | Afleider
900035937 | 47 | Bliksemafleiding in terrein | 50E03 | VLIEGBASIS GILZE-RIJEN | [5 empty] | CLSK | CLSK | RVB-Z | 1 |  | Nee | MET06 |  |  | MET-06 Windmeterkast (LCB B12) |  | Ja, vastgoedbeh. | Afleider
900035938 | 47 | Bliksemafleiding in terrein | 50E03 | VLIEGBASIS GILZE-RIJEN | [5 empty] | CLSK | CLSK | RVB-Z | 1 |  | Nee | MET07 |  |  | MET-07 Windmeterkast |  | Ja, vastgoedbeh. | Afleider
900035939 | 47 | Bliksemafleiding in terrein | 50E03 | VLIEGBASIS GILZE-RIJEN | [5 empty] | CLSK | CLSK | RVB-Z | 1 |  | Nee | MET11 |  |  | Radarinstallatie (baankop 10 gebouw 725) |  | Ja, vastgoedbeh. | Afleider
900105363 | 47 | Bliksemafleiding in terrein | 50E03 | VLIEGBASIS GILZE-RIJEN | [5 empty] | CLSK | CLSK | RVB-Z | 1 |  | Nee | ANT602 |  | 4 | Antennemast nabij gebouw 602 |  | Ja, vastgoedbeh. | Afleider
900111560 | 47 | Bliksemafleiding in terrein | 50E03 | VLIEGBASIS GILZE-RIJEN | [5 empty] | CLSK | CLSK | RVB-Z | 1 | 2013 | Nee | 825A |  | 4 | 4 elektroden met meetputten en ringleiding bij portaalkraan | t.b.v. Bambi Bucket | Ja, vastgoedbeh. | Afleider
900126855 | 47 | Bliksemafleiding in terrein | 50E03 | VLIEGBASIS GILZE-RIJEN | [5 empty] | CLSK | CLSK | RVB-Z | 1 | 1900 | Nee | ANTB03 | 2 |  | ANTB03 antennemast nabij B03 |  | Ja, vastgoedbeh. | Afleider
900126856 | 47 | Bliksemafleiding in terrein | 50E03 | VLIEGBASIS GILZE-RIJEN | [5 empty] | CLSK | CLSK | RVB-Z | 1 |  | Nee | ANT343 | 2 |  | ANT343 antennemast nabij 343 |  | Ja, vastgoedbeh. | Afleider
900126857 | 47 | Bliksemafleiding in terrein | 50E03 | VLIEGBASIS GILZE-RIJEN | [5 empty] | CLSK | CLSK | RVB-Z | 1 |  | Nee | ANT116 | 5 |  | ANT116 antennemast nabij 116 |  | Ja, vastgoedbeh. | Afleider
900126858 | 47 | Bliksemafleiding in terrein | 50E03 | VLIEGBASIS GILZE-RIJEN | [5 empty] | CLSK | CLSK | RVB-Z | 1 |  | Nee | MET13 | 1 |  | MET13 antennemast nabij 496 |  | Ja, vastgoedbeh. | Afleider
900126859 | 47 | Bliksemafleiding in terrein | 50E03 | VLIEGBASIS GILZE-RIJEN | [5 empty] | CLSK | CLSK | RVB-Z | 1 |  | Nee | MET12 | 1 |  | MET12 radarinstallatie baankop 28 gebouw 726 |  | Ja, vastgoedbeh. | Afleider
900126860 | 47 | Bliksemafleiding in terrein | 50E03 | VLIEGBASIS GILZE-RIJEN | [5 empty] | CLSK | CLSK | RVB-Z | 1 |  | Nee | ANT450 | 1 |  | ANT450 antennemast nabij 450 |  | Ja, vastgoedbeh. | Afleider
900035940 | 47 | Bliksemafleiding in terrein | 50E12 | KAMP DE KIEK | [5 empty] | CLAS | CLAS | RVB-Z | 1 |  | Nee | 1 |  |  | Signaalhoornmast |  | Ja, vastgoedbeh. | Afleider
900035941 | 47 | Bliksemafleiding in terrein | 50E13 | MMC KAMP ALPHEN | [5 empty] | DMO | DMO | RVB-Z | 1 | 2000 | Nee | ANT001 |  | 1 | antennemast nabij gebouw 1 |  | Ja, vastgoedbeh. | Afleider
900035942 | 47 | Bliksemafleiding in terrein | 50E13 | MMC KAMP ALPHEN | [5 empty] | DMO | DMO | RVB-Z | 1 | 2000 | Nee | ANT076 |  |  | antennemast nabij gebouw 76 |  | Ja, vastgoedbeh. | Afleider
900035943 | 47 | Bliksemafleiding in terrein | 50E13 | MMC KAMP ALPHEN | [5 empty] | DMO | DMO | RVB-Z | 1 |  | Nee | BB3 | 6 | 6 | Bombaan 3 |  | Ja, vastgoedbeh. | Afleider
900035944 | 47 | Bliksemafleiding in terrein | 50E13 | MMC KAMP ALPHEN | [5 empty] | DMO | DMO | RVB-Z | 1 |  | Nee | BB4 | 12 | 6 | Bombaan 4 |  | Ja, vastgoedbeh. | Afleider
900035945 | 47 | Bliksemafleiding in terrein | 50E13 | MMC KAMP ALPHEN | [5 empty] | DMO | DMO | RVB-Z | 1 |  | Nee | HWK | 12 | 8 | Hawkplatform |  | Ja, vastgoedbeh. | Afleider
900035946 | 47 | Bliksemafleiding in terrein | 50E13 | MMC KAMP ALPHEN | [5 empty] | DMO | DMO | RVB-Z | 1 |  | Nee | LAADR | 10 | 10 | Laadplatform nabij geb.122 | tussen 13 en A83 | Ja, vastgoedbeh. | Afleider
900035949 | 47 | Bliksemafleiding in terrein | 51B12 | GENM DE R V S KAZERNE | [5 empty] | CLAS | CLAS | RVB-Z | 1 |  | Nee | 1 |  |  | ASCON/mast bij geb 148 |  | Ja, vastgoedbeh. | Afleider
900133190 | 47 | Bliksemafleiding in terrein | 51D05 | VLIEGBASIS EINDHOVEN | [5 empty] | CLSK | CLSK | RVB-Z | 1 |  | Nee | 4 |  | 2 | nabij geb.454 | lichtmast 1 KDC10 platform | Ja, vastgoedbeh. | Afleider
900133191 | 47 | Bliksemafleiding in terrein | 51D05 | VLIEGBASIS EINDHOVEN | [5 empty] | CLSK | CLSK | RVB-Z | 1 |  | Nee | 5 |  | 2 | nabij geb.454 | lichtmast 2 KDC10 platform | Ja, vastgoedbeh. | Afleider
900133192 | 47 | Bliksemafleiding in terrein | 51D05 | VLIEGBASIS EINDHOVEN | [5 empty] | CLSK | CLSK | RVB-Z | 1 |  | Nee | 6 |  | 2 | nabij geb.454 | lichtmast 3 KDC10 platform | Ja, vastgoedbeh. | Afleider
900133193 | 47 | Bliksemafleiding in terrein | 51D05 | VLIEGBASIS EINDHOVEN | [5 empty] | CLSK | CLSK | RVB-Z | 1 |  | Nee | 7 |  | 2 | nabij geb.454 | lichtmast 4 KDC10 platform | Ja, vastgoedbeh. | Afleider
900133194 | 47 | Bliksemafleiding in terrein | 51D05 | VLIEGBASIS EINDHOVEN | [5 empty] | CLSK | CLSK | RVB-Z | 1 |  | Nee | 8 |  | 2 | nabij geb.454 | lichtmast 5 KDC10 platform | Ja, vastgoedbeh. | Afleider
900133195 | 47 | Bliksemafleiding in terrein | 51D05 | VLIEGBASIS EINDHOVEN | [5 empty] | CLSK | CLSK | RVB-Z | 1 |  | Nee | 9 |  | 2 | nabij geb.454 | lichtmast 6 KDC10 platform | Ja, vastgoedbeh. | Afleider
900133196 | 47 | Bliksemafleiding in terrein | 51D05 | VLIEGBASIS EINDHOVEN | [5 empty] | CLSK | CLSK | RVB-Z | 1 |  | Nee | 10 |  | 2 | nabij geb.454 | lichtmast 7 KDC10 platform | Ja, vastgoedbeh. | Afleider
900133197 | 47 | Bliksemafleiding in terrein | 51D05 | VLIEGBASIS EINDHOVEN | [5 empty] | CLSK | CLSK | RVB-Z | 1 |  | Nee | 11 |  | 2 | nabij geb.454 | lichtmast 8 KDC10 platform | Ja, vastgoedbeh. | Afleider
900133199 | 47 | Bliksemafleiding in terrein | 51D05 | VLIEGBASIS EINDHOVEN | [5 empty] | CLSK | CLSK | RVB-Z | 1 |  | Nee | 12 |  | 2 | nabij geb.454 | lichtmast 9 KDC10 platform | Ja, vastgoedbeh. | Afleider
900133200 | 47 | Bliksemafleiding in terrein | 51D05 | VLIEGBASIS EINDHOVEN | [5 empty] | CLSK | CLSK | RVB-Z | 1 |  | Nee | 13 |  | 1 | A.W.S. weerstation | Antennenmast (Meteo tuin) | Ja, vastgoedbeh. | Afleider
900035923 | 47 | Bliksemafleiding in terrein | 52A01 | LUITENANT-GENERAAL BESTKAZERNE | [5 empty] | CLAS | CLAS | RVB-Z | 1 |  | Nee | 10 |  | 16 | Nabij blus-vijver munitiepark en nabij gebouw 36 | 12 masten (tbv. 2 munitie opstelplaatsen) | Ja, vastgoedbeh. | Afleider
900101908 | 47 | Bliksemafleiding in terrein | 64G02 | ANTENNEPARK SCHARENDIJKE | [5 empty] | DMO | DMO | RVB-Z | 1 | 2005 | Nee | 1 |  |  | naast units |  | Ja, vastgoedbeh. | Afleider

## 72
ComponentID | ComponentSoortID | ComponentSoort | Object | Objectnaam | Gebouw | Gebouwnaam | BVO | Bouwlaag | Ruimte | Hoofdgebruiker | Objecthoofdgebruiker | Regio | Aantal | Bouwjaar | Buiten gebruik gesteld | Locatie verdeelinrichting | Nadere locatiebepaling | Onderhoudsplicht
900019936 | 72 | Laagspanning | 44C03 | COMMANDO LUCHTSTRIJDKRACHTEN | 1 | Luchtmachttoren | 13422 |  |  | CLSK | CLSK | RVB-Z | 1 | 2001 | Nee | Eigen verdeelinr |  | Ja, vastgoedbeh.
900019937 | 72 | Laagspanning | 44C03 | COMMANDO LUCHTSTRIJDKRACHTEN | 2 | De Cockpit | 2483 |  |  | CLSK | CLSK | RVB-Z | 1 | 2002 | Nee | Eigen verdeelinr |  | Ja, vastgoedbeh.
900019938 | 72 | Laagspanning | 44D02 | KONINKLIJKE MILITAIRE ACADEMIE | A | Kasteel Van Breda | 14058 |  |  | DOSCO | DOSCO | RVB-Z | 1 | 1536 | Nee | Eigen verdeelinr |  | Ja, vastgoedbeh.
900019939 | 72 | Laagspanning | 44D02 | KONINKLIJKE MILITAIRE ACADEMIE | B | Egmondgalerij | 1736 |  |  | DOSCO | DOSCO | RVB-Z | 1 | 1536 | Nee | Eigen verdeelinr |  | Ja, vastgoedbeh.
900019940 | 72 | Laagspanning | 44D02 | KONINKLIJKE MILITAIRE ACADEMIE | B1 | Rekenkamer | 734 |  |  | DOSCO | DOSCO | RVB-Z | 1 | 1536 | Nee | Eigen verdeelinr |  | Ja, vastgoedbeh.
900019941 | 72 | Laagspanning | 44D02 | KONINKLIJKE MILITAIRE ACADEMIE | C | Arsenaal | 811 |  |  | DOSCO | DOSCO | RVB-Z | 1 | 1790 | Nee | Eigen verdeelinr |  | Ja, vastgoedbeh.
900019942 | 72 | Laagspanning | 44D02 | KONINKLIJKE MILITAIRE ACADEMIE | D | Prins Willem I Paviljoen (M) | 5192 |  |  | DOSCO | DOSCO | RVB-Z | 1 | 1939 | Nee | Eigen verdeelinr |  | Ja, vastgoedbeh.
900019943 | 72 | Laagspanning | 44D02 | KONINKLIJKE MILITAIRE ACADEMIE | E | Prins Frederik Paviljoen | 3730 |  |  | DOSCO | DOSCO | RVB-Z | 1 | 1968 | Nee | Eigen verdeelinr |  | Ja, vastgoedbeh.
900019944 | 72 | Laagspanning | 44D02 | KONINKLIJKE MILITAIRE ACADEMIE | EI | Sportgebouw | 4189 |  |  | DOSCO | DOSCO | RVB-Z | 1 | 1968 | Nee | Eigen verdeelinr |  | Ja, vastgoedbeh.
900088209 | 72 | Laagspanning | 44D02 | KONINKLIJKE MILITAIRE ACADEMIE | EV | Magazijn ChemicaliÙn | 13 |  |  | DOSCO | DOSCO | RVB-Z | 1 | 1991 | Nee | Eigen verdeelinr |  | Ja, vastgoedbeh.
900019945 | 72 | Laagspanning | 44D02 | KONINKLIJKE MILITAIRE ACADEMIE | F | Prins Maurits Paviljoen | 4836 |  |  | DOSCO | DOSCO | RVB-Z | 1 | 1964 | Nee | Eigen verdeelinr |  | Ja, vastgoedbeh.
900019946 | 72 | Laagspanning | 44D02 | KONINKLIJKE MILITAIRE ACADEMIE | G | Aula | 1117 |  |  | DOSCO | DOSCO | RVB-Z | 1 | 1930 | Nee | Eigen verdeelinr |  | Ja, vastgoedbeh.
900019947 | 72 | Laagspanning | 44D02 | KONINKLIJKE MILITAIRE ACADEMIE | H | Prins Hendrikpaviljoen | 6390 |  |  | DOSCO | DOSCO | RVB-Z | 1 | 1964 | Nee | Eigen verdeelinr |  | Ja, vastgoedbeh.
900019948 | 72 | Laagspanning | 44D02 | KONINKLIJKE MILITAIRE ACADEMIE | I | Boothuis 1 | 148 |  |  | DOSCO | DOSCO | RVB-Z | 1 | 1917 | Nee | Eigen verdeelinr |  | Ja, vastgoedbeh.
900019949 | 72 | Laagspanning | 44D02 | KONINKLIJKE MILITAIRE ACADEMIE | II | Boothuis 2 | 136 |  |  | DOSCO | DOSCO | RVB-Z | 1 | 1917 | Nee | Eigen verdeelinr |  | Ja, vastgoedbeh.
900019950 | 72 | Laagspanning | 44D02 | KONINKLIJKE MILITAIRE ACADEMIE | J | Huis Van Brecht | 3733 |  |  | DOSCO | DOSCO | RVB-Z | 1 | 1534 | Nee | Eigen verdeelinr |  | Ja, vastgoedbeh.
900019951 | 72 | Laagspanning | 44D02 | KONINKLIJKE MILITAIRE ACADEMIE | K | Voormalige Rijks HBS | 1600 |  |  | DOSCO | DOSCO | RVB-Z | 1 | 1800 | Nee | Eigen verdeelinr |  | Ja, vastgoedbeh.
900019952 | 72 | Laagspanning | 44D02 | KONINKLIJKE MILITAIRE ACADEMIE | L | Prins Bernhard Paviljoen | 6660 |  |  | DOSCO | DOSCO | RVB-Z | 1 | 1962 | Nee | Eigen verdeelinr |  | Ja, vastgoedbeh.
900019953 | 72 | Laagspanning | 44D02 | KONINKLIJKE MILITAIRE ACADEMIE | M | Rijwielstalling PBP | 250 |  |  | DOSCO | DOSCO | RVB-Z | 1 | 1962 | Nee | Eigen verdeelinr |  | Ja, vastgoedbeh.
900088208 | 72 | Laagspanning | 44D02 | KONINKLIJKE MILITAIRE ACADEMIE | M1 | Transformatorgebouw | 48 |  |  | DOSCO | DOSCO | RVB-Z | 1 | 1962 | Nee | Eigen verdeelinr |  | Ja, vastgoedbeh.
900019954 | 72 | Laagspanning | 44D02 | KONINKLIJKE MILITAIRE ACADEMIE | N | Granaattoren | 409 |  |  | DOSCO | DOSCO | RVB-Z | 1 | 1509 | Nee | Eigen verdeelinr |  | Ja, vastgoedbeh.
900019955 | 72 | Laagspanning | 44D02 | KONINKLIJKE MILITAIRE ACADEMIE | NI | Toiletbarak | 10 |  |  | DOSCO | DOSCO | RVB-Z | 1 | 1988 | Nee | Eigen verdeelinr |  | Ja, vastgoedbeh.
900019956 | 72 | Laagspanning | 44D02 | KONINKLIJKE MILITAIRE ACADEMIE | O | Duiventoren | 401 |  |  | DOSCO | DOSCO | RVB-Z | 1 | 1509 | Nee | Eigen verdeelinr |  | Ja, vastgoedbeh.
900088207 | 72 | Laagspanning | 44D02 | KONINKLIJKE MILITAIRE ACADEMIE | Q | Tuinhuisje | 12 |  |  | DOSCO | DOSCO | RVB-Z | 1 | 1950 | Nee | Eigen verdeelinr |  | Ja, vastgoedbeh.
900019957 | 72 | Laagspanning | 44D02 | KONINKLIJKE MILITAIRE ACADEMIE | R | Berging Afval | 32 |  |  | DOSCO | DOSCO | RVB-Z | 1 | 1995 | Nee | Eigen verdeelinr |  | Ja, vastgoedbeh.
900123887 | 72 | Laagspanning | 44D02 | KONINKLIJKE MILITAIRE ACADEMIE | RW12 | Rijwielstalling (J) | 25 |  |  | DOSCO | DOSCO | RVB-Z | 1 | 2009 | Nee | Eigen verdeelinr |  | Ja, vastgoedbeh.
900088206 | 72 | Laagspanning | 44D02 | KONINKLIJKE MILITAIRE ACADEMIE | RW6 | Rijwielstalling (L) | 32 |  |  | DOSCO | DOSCO | RVB-Z | 1 | 1990 | Nee | Eigen verdeelinr |  | Ja, vastgoedbeh.
900019958 | 72 | Laagspanning | 44D02 | KONINKLIJKE MILITAIRE ACADEMIE | S1 | Portiersloge Kraanpoort | 138 |  |  | DOSCO | DOSCO | RVB-Z | 1 | 1992 | Nee | Eigen verdeelinr |  | Ja, vastgoedbeh.
900088205 | 72 | Laagspanning | 44D02 | KONINKLIJKE MILITAIRE ACADEMIE | T | Theehuisje | 21 |  |  | DOSCO | DOSCO | RVB-Z | 1 | 1950 | Nee | Eigen verdeelinr |  | Ja, vastgoedbeh.
900019959 | 72 | Laagspanning | 44D02 | KONINKLIJKE MILITAIRE ACADEMIE | U | Tennishuisje | 31 |  |  | DOSCO | DOSCO | RVB-Z | 1 | 1970 | Nee | Eigen verdeelinr |  | Ja, vastgoedbeh.
900088204 | 72 | Laagspanning | 44D02 | KONINKLIJKE MILITAIRE ACADEMIE | U1 | Toiletunit | 7 |  |  | DOSCO | DOSCO | RVB-Z | 1 | 1980 | Nee | Eigen verdeelinr |  | Ja, vastgoedbeh.
900088203 | 72 | Laagspanning | 44D02 | KONINKLIJKE MILITAIRE ACADEMIE | W | Gouverneurswoning | 1364 |  |  | DOSCO | DOSCO | RVB-Z | 1 | 1900 | Nee | Eigen verdeelinr |  | Ja, vastgoedbeh.
900019961 | 72 | Laagspanning | 44E07 | OVERDIEPSEPOLDER | A1 | Kantoor- , Lesgebouw | 320 |  |  | CLAS | CLAS | RVB-Z | 1 | 2001 | Nee | Eigen verdeelinr |  | Ja, vastgoedbeh.
900019962 | 72 | Laagspanning | 44E07 | OVERDIEPSEPOLDER | B2 | Opslagloods , Werkplaats | 1003 |  |  | CLAS | CLAS | RVB-Z | 1 | 2005 | Nee | Eigen verdeelinr |  | Ja, vastgoedbeh.
900019963 | 72 | Laagspanning | 44E07 | OVERDIEPSEPOLDER | C | Kanoloods | 68 |  |  | CLAS | CLAS | RVB-Z | 1 | 1960 | Nee | Eigen verdeelinr |  | Ja, vastgoedbeh.
900019964 | 72 | Laagspanning | 44E07 | OVERDIEPSEPOLDER | D | Fitnessgebouw | 36 |  |  | CLAS | CLAS | RVB-Z | 1 | 1995 | Nee | Eigen verdeelinr |  | Ja, vastgoedbeh.
900019965 | 72 | Laagspanning | 44E07 | OVERDIEPSEPOLDER | K | BOS-opslag | 27 |  |  | CLAS | CLAS | RVB-Z | 1 | 2005 | Nee | Eigen verdeelinr |  | Ja, vastgoedbeh.
900019966 | 72 | Laagspanning | 44E07 | OVERDIEPSEPOLDER | L | Rijwielstalling | 20 |  |  | CLAS | CLAS | RVB-Z | 1 | 2005 | Nee | Eigen verdeelinr |  | Ja, vastgoedbeh.
900088210 | 72 | Laagspanning | 44E07 | OVERDIEPSEPOLDER | M | Gasflessenberging | 32 |  |  | CLAS | CLAS | RVB-Z | 1 | 2006 | Nee | Eigen verdeelinr |  | Ja, vastgoedbeh.
900088211 | 72 | Laagspanning | 44E07 | OVERDIEPSEPOLDER | N | Overkapping | 53 |  |  | CLAS | CLAS | RVB-Z | 1 | 2008 | Nee | Eigen verdeelinr |  | Ja, vastgoedbeh.
900106859 | 72 | Laagspanning | 44E07 | OVERDIEPSEPOLDER | O | Varianthal | 52 |  |  | CLAS | CLAS | RVB-Z | 1 | 2012 | Nee | Eigen verdeelinr |  | Ja, vastgoedbeh.
900106860 | 72 | Laagspanning | 44E07 | OVERDIEPSEPOLDER | P | Varianthal | 52 |  |  | CLAS | CLAS | RVB-Z | 1 | 2012 | Nee | Eigen verdeelinr |  | Ja, vastgoedbeh.
900019968 | 72 | Laagspanning | 44G04 | LCW DONGEN | A | Kantoorgebouw | 860 |  |  | DOSCO | DOSCO | RVB-Z | 1 | 1955 | Nee | Eigen verdeelinr |  | Ja, vastgoedbeh.
900019969 | 72 | Laagspanning | 44G04 | LCW DONGEN | AA | Magazijn | 1441 |  |  | DOSCO | DOSCO | RVB-Z | 1 | 1986 | Nee | Eigen verdeelinr |  | Ja, vastgoedbeh.
900019970 | 72 | Laagspanning | 44G04 | LCW DONGEN | AB | Transformatorgebouw | 10 |  |  | DOSCO | DOSCO | RVB-Z | 1 | 1987 | Nee | Eigen verdeelinr |  | Ja, vastgoedbeh.
900019971 | 72 | Laagspanning | 44G04 | LCW DONGEN | AC | Trafogebouw | 6 |  |  | DOSCO | DOSCO | RVB-Z | 1 | 1987 | Nee | Eigen verdeelinr |  | Ja, vastgoedbeh.
900019972 | 72 | Laagspanning | 44G04 | LCW DONGEN | AD | Trafogebouw | 6 |  |  | DOSCO | DOSCO | RVB-Z | 1 | 1987 | Nee | Eigen verdeelinr |  | Ja, vastgoedbeh.
900019976 | 72 | Laagspanning | 44G04 | LCW DONGEN | AK | Berging | 91 |  |  | DOSCO | DOSCO | RVB-Z | 1 |  | Nee | Eigen verdeelinr |  | Ja, vastgoedbeh.
900019977 | 72 | Laagspanning | 44G04 | LCW DONGEN | AL | Magazijn | 2877 |  |  | DOSCO | DOSCO | RVB-Z | 1 |  | Nee | Eigen verdeelinr |  | Ja, vastgoedbeh.
900019980 | 72 | Laagspanning | 44G04 | LCW DONGEN | AP | Transformatorgebouw | 11 |  |  | DOSCO | DOSCO | RVB-Z | 1 | 1983 | Nee | Eigen verdeelinr |  | Ja, vastgoedbeh.
900019981 | 72 | Laagspanning | 44G04 | LCW DONGEN | AQ | Kantoorgebouw | 1249 |  |  | DOSCO | DOSCO | RVB-Z | 1 | 1987 | Nee | Eigen verdeelinr |  | Ja, vastgoedbeh.
900019984 | 72 | Laagspanning | 44G04 | LCW DONGEN | B | Telecommunicatie | 6357 |  |  | DOSCO | DOSCO | RVB-Z | 1 | 1992 | Nee | Eigen verdeelinr |  | Ja, vastgoedbeh.
900088214 | 72 | Laagspanning | 44G04 | LCW DONGEN | BE | Ketelhuis | 36 |  |  | DOSCO | DOSCO | RVB-Z | 1 | 2006 | Nee | Eigen verdeelinr |  | Ja, vastgoedbeh.
900019986 | 72 | Laagspanning | 44G04 | LCW DONGEN | C | Radarwerkplaats | 971 |  |  | DOSCO | DOSCO | RVB-Z | 1 | 1955 | Nee | Eigen verdeelinr |  | Ja, vastgoedbeh.
900019987 | 72 | Laagspanning | 44G04 | LCW DONGEN | D | Radarwerkplaats | 2027 |  |  | DOSCO | DOSCO | RVB-Z | 1 | 1955 | Nee | Eigen verdeelinr |  | Ja, vastgoedbeh.
900019988 | 72 | Laagspanning | 44G04 | LCW DONGEN | E | Radarwerkplaats | 225 |  |  | DOSCO | DOSCO | RVB-Z | 1 | 1955 | Nee | Eigen verdeelinr |  | Ja, vastgoedbeh.
900019990 | 72 | Laagspanning | 44G04 | LCW DONGEN | H | Werkplaats | 146 |  |  | DOSCO | DOSCO | RVB-Z | 1 | 1966 | Nee | Eigen verdeelinr |  | Ja, vastgoedbeh.
900019991 | 72 | Laagspanning | 44G04 | LCW DONGEN | J | Meetgebouw Kora | 21 |  |  | DOSCO | DOSCO | RVB-Z | 1 | 1955 | Nee | Eigen verdeelinr |  | Ja, vastgoedbeh.
900019993 | 72 | Laagspanning | 44G04 | LCW DONGEN | L | Meetgebouw KORA | 9 |  |  | DOSCO | DOSCO | RVB-Z | 1 | 1974 | Nee | Eigen verdeelinr |  | Ja, vastgoedbeh.
900019995 | 72 | Laagspanning | 44G04 | LCW DONGEN | N | Gasflessenberging | 64 |  |  | DOSCO | DOSCO | RVB-Z | 1 | 1955 | Nee | Eigen verdeelinr |  | Ja, vastgoedbeh.
900019996 | 72 | Laagspanning | 44G04 | LCW DONGEN | O | Werkplaats TD | 10333 |  |  | DOSCO | DOSCO | RVB-Z | 1 | 1955 | Nee | Eigen verdeelinr |  | Ja, vastgoedbeh.
900088212 | 72 | Laagspanning | 44G04 | LCW DONGEN | OA | Ketelhuis | 12 |  |  | DOSCO | DOSCO | RVB-Z | 1 | 2009 | Nee | Eigen verdeelinr |  | Ja, vastgoedbeh.
900019997 | 72 | Laagspanning | 44G04 | LCW DONGEN | Q | Garagegebouw | 1565 |  |  | DOSCO | DOSCO | RVB-Z | 1 | 1955 | Nee | Eigen verdeelinr |  | Ja, vastgoedbeh.
900019998 | 72 | Laagspanning | 44G04 | LCW DONGEN | R | Portiersloge | 26 |  |  | DOSCO | DOSCO | RVB-Z | 1 | 1955 | Nee | Eigen verdeelinr |  | Ja, vastgoedbeh.
900019999 | 72 | Laagspanning | 44G04 | LCW DONGEN | S | Kantoorgebouw | 257 |  |  | DOSCO | DOSCO | RVB-Z | 1 | 1955 | Nee | Eigen verdeelinr |  | Ja, vastgoedbeh.
900020000 | 72 | Laagspanning | 44G04 | LCW DONGEN | T | Kantinegebouw | 1193 |  |  | DOSCO | DOSCO | RVB-Z | 1 | 1955 | Nee | Eigen verdeelinr |  | Ja, vastgoedbeh.
900020001 | 72 | Laagspanning | 44G04 | LCW DONGEN | U | Meettoren | 0 |  |  | DOSCO | DOSCO | RVB-Z | 1 | 1983 | Nee | Eigen verdeelinr |  | Ja, vastgoedbeh.
900020003 | 72 | Laagspanning | 44G04 | LCW DONGEN | W | Kantoorgebouw | 428 |  |  | DOSCO | DOSCO | RVB-Z | 1 | 1978 | Nee | Eigen verdeelinr |  | Ja, vastgoedbeh.
900020004 | 72 | Laagspanning | 44G04 | LCW DONGEN | X | BOS-magazijn | 77 |  |  | DOSCO | DOSCO | RVB-Z | 1 | 1979 | Nee | Eigen verdeelinr |  | Ja, vastgoedbeh.
900020005 | 72 | Laagspanning | 44G04 | LCW DONGEN | Y | Opslag Chemische Stoffen | 167 |  |  | DOSCO | DOSCO | RVB-Z | 1 | 1979 | Nee | Eigen verdeelinr |  | Ja, vastgoedbeh.
900020006 | 72 | Laagspanning | 44G04 | LCW DONGEN | Z | Statiefhal | 159 |  |  | DOSCO | DOSCO | RVB-Z | 1 | 1983 | Nee | Eigen verdeelinr |  | Ja, vastgoedbeh.
900088213 | 72 | Laagspanning | 44G04 | LCW DONGEN | Z1 | Opslag Tenten | 256 |  |  | DOSCO | DOSCO | RVB-Z | 1 | 1983 | Nee | Eigen verdeelinr |  | Ja, vastgoedbeh.
900020340 | 72 | Laagspanning | 45A03 | FORT CREVECOEUR | 11 | Drijvende Lesaccommodatie | 249 |  |  | CLAS | CLAS | RVB-Z | 1 | 1983 | Nee | Eigen verdeelinr |  | Ja, vastgoedbeh.
900020342 | 72 | Laagspanning | 45A03 | FORT CREVECOEUR | 13 | BOS-magazijn | 40 |  |  | CLAS | CLAS | RVB-Z | 1 | 1984 | Nee | Eigen verdeelinr |  | Ja, vastgoedbeh.
900020343 | 72 | Laagspanning | 45A03 | FORT CREVECOEUR | 14 | Garagebox | 52 |  |  | CLAS | CLAS | RVB-Z | 1 | 2000 | Nee | Eigen verdeelinr |  | Ja, vastgoedbeh.
900020344 | 72 | Laagspanning | 45A03 | FORT CREVECOEUR | 15 | Wachtgebouw | 67 |  |  | CLAS | CLAS | RVB-Z | 1 | 1990 | Nee | Eigen verdeelinr |  | Ja, vastgoedbeh.
900020345 | 72 | Laagspanning | 45A03 | FORT CREVECOEUR | 16 | Overkapping | 40 |  |  | CLAS | CLAS | RVB-Z | 1 | 2000 | Nee | Eigen verdeelinr |  | Ja, vastgoedbeh.
900020346 | 72 | Laagspanning | 45A03 | FORT CREVECOEUR | 21 | Regelkast | 2 |  |  | CLAS | CLAS | RVB-Z | 1 | 2005 | Nee | Eigen verdeelinr |  | Ja, vastgoedbeh.
900134330 | 72 | Laagspanning | 45A03 | FORT CREVECOEUR | 23 | Opslagcontainer | 16 |  |  | CLAS | CLAS | RVB-Z | 1 | 2018 | Nee | Eigen verdeelinr | EX-zone | Ja, vastgoedbeh.
900020337 | 72 | Laagspanning | 45A03 | FORT CREVECOEUR | 4 | Kantoor , Lesgebouw | 844 |  |  | CLAS | CLAS | RVB-Z | 1 | 1966 | Nee | Eigen verdeelinr |  | Ja, vastgoedbeh.
900020348 | 72 | Laagspanning | 45A06 | ENGELENSE GAT | 1 | Woning | 173 |  |  | CLAS | CLAS | RVB-Z | 1 | 1953 | Nee | Eigen verdeelinr |  | Ja, vastgoedbeh.
900100040 | 72 | Laagspanning | 45A06 | ENGELENSE GAT | 2 | AS-magazijn 2 | 886 |  |  | CLAS | CLAS | RVB-Z | 1 |  | Nee | Eigen verdeelinr |  | Ja, vastgoedbeh.
900100039 | 72 | Laagspanning | 45A06 | ENGELENSE GAT | 3 | AS-magazijn 3 | 1159 |  |  | CLAS | CLAS | RVB-Z | 1 | 2009 | Nee | Eigen verdeelinr |  | Ja, vastgoedbeh.
900088629 | 72 | Laagspanning | 45A06 | ENGELENSE GAT | 4 | Magazijn Algemeen | 63 |  |  | CLAS | CLAS | RVB-Z | 1 | 2009 | Nee | Eigen verdeelinr |  | Ja, vastgoedbeh.
900088630 | 72 | Laagspanning | 45A06 | ENGELENSE GAT | 5 | Wachtgebouw | 73 |  |  | CLAS | CLAS | RVB-Z | 1 | 2009 | Nee | Eigen verdeelinr |  | Ja, vastgoedbeh.
900020349 | 72 | Laagspanning | 45A06 | ENGELENSE GAT | A | Kantine , Kantoor , Lesgebouw | 1784 |  |  | CLAS | CLAS | RVB-Z | 1 | 1953 | Nee | Eigen verdeelinr |  | Ja, vastgoedbeh.
900020350 | 72 | Laagspanning | 45A06 | ENGELENSE GAT | B | Magazijn | 619 |  |  | CLAS | CLAS | RVB-Z | 1 | 1953 | Nee | Eigen verdeelinr |  | Ja, vastgoedbeh.
900020354 | 72 | Laagspanning | 45A06 | ENGELENSE GAT | P | Overkapping | 304 |  |  | CLAS | CLAS | RVB-Z | 1 | 2003 | Nee | Eigen verdeelinr |  | Ja, vastgoedbeh.
900020356 | 72 | Laagspanning | 45A06 | ENGELENSE GAT | TR | Transformatorgebouw | 10 |  |  | CLAS | CLAS | RVB-Z | 1 | 1990 | Nee | Eigen verdeelinr |  | Ja, vastgoedbeh.
900020357 | 72 | Laagspanning | 45A06 | ENGELENSE GAT | W | Onderhouds- , Instructieruimte | 1160 |  |  | CLAS | CLAS | RVB-Z | 1 | 1990 | Nee | Eigen verdeelinr |  | Ja, vastgoedbeh.
900020358 | 72 | Laagspanning | 45A06 | ENGELENSE GAT | W2 | Magazijn Brandgevaarlijke Stoffen | 8 |  |  | CLAS | CLAS | RVB-Z | 1 | 1990 | Nee | Eigen verdeelinr |  | Ja, vastgoedbeh.
900088632 | 72 | Laagspanning | 45A06 | ENGELENSE GAT | W3 | Opslag Smeermiddelen | 15 |  |  | CLAS | CLAS | RVB-Z | 1 | 2004 | Nee | Eigen verdeelinr |  | Ja, vastgoedbeh.
900088633 | 72 | Laagspanning | 45B02 | DISTRICT ZUID | 1 | Kantoorgebouw | 5217 |  |  | KMAR | KMAR | RVB-Z | 1 | 1989 | Nee | Eigen verdeelinr |  | Ja, vastgoedbeh.
900118980 | 72 | Laagspanning | 45C10 | OT DE KAMP | 1 | Instructiegebouw | 1016 |  |  | CLAS | CLAS | RVB-Z | 1 | 2014 | Nee | Eigen verdeelinr |  | Ja, vastgoedbeh.
900118984 | 72 | Laagspanning | 45C10 | OT DE KAMP | 2 | Magazijn Algemeen | 60 |  |  | CLAS | CLAS | RVB-Z | 1 | 2014 | Nee | Eigen verdeelinr |  | Ja, vastgoedbeh.
900118985 | 72 | Laagspanning | 45C10 | OT DE KAMP | 3 | Recreatiegebouw Algemeen | 74 |  |  | CLAS | CLAS | RVB-Z | 1 | 2014 | Nee | Eigen verdeelinr |  | Ja, vastgoedbeh.
900121018 | 72 | Laagspanning | 45C10 | OT DE KAMP | 4 | Ondergrondse Oefenfaciliteit (Metro) CBRN | 2702 |  |  | CLAS | CLAS | RVB-Z | 1 | 2014 | Nee | Eigen verdeelinr |  | Ja, vastgoedbeh.
900088635 | 72 | Laagspanning | 45C10 | OT DE KAMP | TR8 | Transformatorgebouw | 11 |  |  | CLAS | CLAS | RVB-Z | 1 | 1992 | Nee | Eigen verdeelinr |  | Ja, vastgoedbeh.
900019928 | 72 | Laagspanning | 45C16 | LUNETTENKAZERNE | 1 | Magazijn , Stalling | 1563 |  |  | CLAS | CLAS | RVB-Z | 1 | 2001 | Nee | Eigen verdeelinr |  | Ja, vastgoedbeh.
900088636 | 72 | Laagspanning | 45C16 | LUNETTENKAZERNE | 10 | Magazijn | 131 |  |  | CLAS | CLAS | RVB-Z | 1 | 1995 | Nee | Eigen verdeelinr |  | Ja, vastgoedbeh.
900019924 | 72 | Laagspanning | 45C16 | LUNETTENKAZERNE | 13 | Magazijn | 114 |  |  | CLAS | CLAS | RVB-Z | 1 | 1991 | Nee | Eigen verdeelinr |  | Ja, vastgoedbeh.
900019929 | 72 | Laagspanning | 45C16 | LUNETTENKAZERNE | 14 | Lesaccomodatie | 1086 |  |  | CLAS | CLAS | RVB-Z | 1 | 1985 | Nee | Eigen verdeelinr |  | Ja, vastgoedbeh.
900019925 | 72 | Laagspanning | 45C16 | LUNETTENKAZERNE | 15 | Kantoorunit | 37 |  |  | CLAS | CLAS | RVB-Z | 1 | 1991 | Nee | Eigen verdeelinr |  | Ja, vastgoedbeh.
900019926 | 72 | Laagspanning | 45C16 | LUNETTENKAZERNE | 16 | Onderhoudswerkplaats | 3327 |  |  | CLAS | CLAS | RVB-Z | 1 | 1991 | Nee | Eigen verdeelinr |  | Ja, vastgoedbeh.
900019927 | 72 | Laagspanning | 45C16 | LUNETTENKAZERNE | 17 | Spuitplaats , Opslag | 229 |  |  | CLAS | CLAS | RVB-Z | 1 | 1991 | Nee | Eigen verdeelinr |  | Ja, vastgoedbeh.
900019922 | 72 | Laagspanning | 45C16 | LUNETTENKAZERNE | 19 | MAVO-garage | 18 |  |  | CLAS | CLAS | RVB-Z | 1 | 1991 | Nee | Eigen verdeelinr |  | Ja, vastgoedbeh.
900088640 | 72 | Laagspanning | 45C16 | LUNETTENKAZERNE | 2 | Wapenberging | 176 |  |  | CLAS | CLAS | RVB-Z | 1 | 1976 | Nee | Eigen verdeelinr |  | Ja, vastgoedbeh.
900107466 | 72 | Laagspanning | 45C16 | LUNETTENKAZERNE | 28 | Opslag | 81 |  |  | CLAS | CLAS | RVB-Z | 1 | 2012 | Nee | Eigen verdeelinr |  | Ja, vastgoedbeh.
900117014 | 72 | Laagspanning | 45C16 | LUNETTENKAZERNE | 29 | Stalling Boxer | 301 |  |  | CLAS | CLAS | RVB-Z | 1 | 2015 | Nee | Eigen verdeelinr |  | Ja, vastgoedbeh.
900019914 | 72 | Laagspanning | 45C16 | LUNETTENKAZERNE | 3 | Magazijn | 209 |  |  | CLAS | CLAS | RVB-Z | 1 | 1990 | Nee | Eigen verdeelinr |  | Ja, vastgoedbeh.
900019930 | 72 | Laagspanning | 45C16 | LUNETTENKAZERNE | 34 | Interim Wapenkamer | 82 |  |  | CLAS | CLAS | RVB-Z | 1 | 1986 | Nee | Eigen verdeelinr |  | Ja, vastgoedbeh.
900019915 | 72 | Laagspanning | 45C16 | LUNETTENKAZERNE | 4 | Magazijn algemeen | 209 |  |  | CLAS | CLAS | RVB-Z | 1 | 1990 | Nee | Eigen verdeelinr |  | Ja, vastgoedbeh.
900088639 | 72 | Laagspanning | 45C16 | LUNETTENKAZERNE | 8 | Instructiegebouw | 9415 |  |  | CLAS | CLAS | RVB-Z | 1 | 2001 | Nee | Eigen verdeelinr |  | Ja, vastgoedbeh.
900019920 | 72 | Laagspanning | 45C16 | LUNETTENKAZERNE | 9 | Overkapping | 198 |  |  | CLAS | CLAS | RVB-Z | 1 | 2001 | Nee | Eigen verdeelinr |  | Ja, vastgoedbeh.
900020181 | 72 | Laagspanning | 45C16 | LUNETTENKAZERNE | A | Legeringsgebouw | 4879 |  |  | CLAS | CLAS | RVB-Z | 1 | 1942 | Nee | Eigen verdeelinr |  | Ja, vastgoedbeh.
900020180 | 72 | Laagspanning | 45C16 | LUNETTENKAZERNE | B | Legeringsgebouw | 3814 |  |  | CLAS | CLAS | RVB-Z | 1 | 1942 | Nee | Eigen verdeelinr |  | Ja, vastgoedbeh.
900088641 | 72 | Laagspanning | 45C16 | LUNETTENKAZERNE | BK2 | BOS-magazijn | 28 |  |  | CLAS | CLAS | RVB-Z | 1 | 1989 | Nee | Eigen verdeelinr |  | Ja, vastgoedbeh.
900020178 | 72 | Laagspanning | 45C16 | LUNETTENKAZERNE | C | Legeringsgebouw | 3332 |  |  | CLAS | CLAS | RVB-Z | 1 | 1942 | Nee | Eigen verdeelinr |  | Ja, vastgoedbeh.
900020182 | 72 | Laagspanning | 45C16 | LUNETTENKAZERNE | D | Legeringsgebouw | 3706 |  |  | CLAS | CLAS | RVB-Z | 1 | 1942 | Nee | Eigen verdeelinr |  | Ja, vastgoedbeh.
900020177 | 72 | Laagspanning | 45C16 | LUNETTENKAZERNE | F | Kantoorgebouw | 2042 |  |  | CLAS | CLAS | RVB-Z | 1 | 1952 | Nee | Eigen verdeelinr |  | Ja, vastgoedbeh.
900019933 | 72 | Laagspanning | 45C16 | LUNETTENKAZERNE | G | Ketelhuis , Magazijn | 422 |  |  | CLAS | CLAS | RVB-Z | 1 | 1956 | Nee | Eigen verdeelinr |  | Ja, vastgoedbeh.
900088816 | 72 | Laagspanning | 45C16 | LUNETTENKAZERNE | GA1 | Gas Inkoopstation | 3 |  |  | CLAS | CLAS | RVB-Z | 1 | 1980 | Nee | Eigen verdeelinr |  | Ja, vastgoedbeh.
900019934 | 72 | Laagspanning | 45C16 | LUNETTENKAZERNE | H | Werkplaats, Magazijn en Kantoor | 635 |  |  | CLAS | CLAS | RVB-Z | 1 | 1974 | Nee | Eigen verdeelinr |  | Ja, vastgoedbeh.
900020175 | 72 | Laagspanning | 45C16 | LUNETTENKAZERNE | J | Lesgebouw | 1063 |  |  | CLAS | CLAS | RVB-Z | 1 | 1974 | Nee | Eigen verdeelinr |  | Ja, vastgoedbeh.
900019932 | 72 | Laagspanning | 45C16 | LUNETTENKAZERNE | K | KEK-gebouw | 3318 |  |  | CLAS | CLAS | RVB-Z | 1 | 1993 | Nee | Eigen verdeelinr |  | Ja, vastgoedbeh.
900088901 | 72 | Laagspanning | 45C16 | LUNETTENKAZERNE | K2 | Afvalgebouw | 13 |  |  | CLAS | CLAS | RVB-Z | 1 | 1995 | Nee | Eigen verdeelinr |  | Ja, vastgoedbeh.
900020183 | 72 | Laagspanning | 45C16 | LUNETTENKAZERNE | L | MGD | 1836 |  |  | CLAS | CLAS | RVB-Z | 1 | 1985 | Nee | Eigen verdeelinr |  | Ja, vastgoedbeh.
900020184 | 72 | Laagspanning | 45C16 | LUNETTENKAZERNE | TR0 | Transformatorgebouw | 18 |  |  | CLAS | CLAS | RVB-Z | 1 | 1992 | Nee | Eigen verdeelinr |  | Ja, vastgoedbeh.
900020179 | 72 | Laagspanning | 45C16 | LUNETTENKAZERNE | TR2 | Transformatorgebouw | 10 |  |  | CLAS | CLAS | RVB-Z | 1 | 1992 | Nee | Eigen verdeelinr |  | Ja, vastgoedbeh.
900019921 | 72 | Laagspanning | 45C16 | LUNETTENKAZERNE | TR3 | Transformatorgebouw | 28 |  |  | CLAS | CLAS | RVB-Z | 1 | 1991 | Nee | Eigen verdeelinr |  | Ja, vastgoedbeh.
900019931 | 72 | Laagspanning | 45C16 | LUNETTENKAZERNE | TR5 | Transformatorgebouw | 13 |  |  | CLAS | CLAS | RVB-Z | 1 | 1992 | Nee | Eigen verdeelinr |  | Ja, vastgoedbeh.
900088643 | 72 | Laagspanning | 45C21 | VAN BREDERODEKAZERNE | 110 | Woning | 193 |  |  | CLAS | CLAS | RVB-Z | 1 | 1942 | Nee | Eigen verdeelinr |  | Ja, vastgoedbeh.
900088644 | 72 | Laagspanning | 45C21 | VAN BREDERODEKAZERNE | 110A | Garage | 72 |  |  | CLAS | CLAS | RVB-Z | 1 | 1942 | Nee | Eigen verdeelinr |  | Ja, vastgoedbeh.
900088646 | 72 | Laagspanning | 45C21 | VAN BREDERODEKAZERNE | 112 | Woning | 173 |  |  | CLAS | CLAS | RVB-Z | 1 | 1942 | Nee | Eigen verdeelinr |  | Ja, vastgoedbeh.
900088645 | 72 | Laagspanning | 45C21 | VAN BREDERODEKAZERNE | 112A | Garage | 54 |  |  | CLAS | CLAS | RVB-Z | 1 | 1942 | Nee | Eigen verdeelinr |  | Ja, vastgoedbeh.
900020195 | 72 | Laagspanning | 45C21 | VAN BREDERODEKAZERNE | G | Magazijn , Kantoor | 1482 |  |  | CLAS | CLAS | RVB-Z | 1 | 1942 | Nee | Eigen verdeelinr |  | Ja, vastgoedbeh.
900020196 | 72 | Laagspanning | 45C21 | VAN BREDERODEKAZERNE | H | Kantoorgebouw | 2002 |  |  | CLAS | CLAS | RVB-Z | 1 | 1942 | Nee | Eigen verdeelinr |  | Ja, vastgoedbeh.
900020189 | 72 | Laagspanning | 45C21 | VAN BREDERODEKAZERNE | I | Magazijn | 2041 |  |  | CLAS | CLAS | RVB-Z | 1 | 1942 | Nee | Eigen verdeelinr |  | Ja, vastgoedbeh.
900020193 | 72 | Laagspanning | 45C21 | VAN BREDERODEKAZERNE | J | Vergadergebouw | 1126 |  |  | CLAS | CLAS | RVB-Z | 1 | 1942 | Nee | Eigen verdeelinr |  | Ja, vastgoedbeh.
900020199 | 72 | Laagspanning | 45C21 | VAN BREDERODEKAZERNE | K | Kantoor , Museum , Telefooncentrale | 3261 |  |  | CLAS | CLAS | RVB-Z | 1 | 1942 | Nee | Eigen verdeelinr |  | Ja, vastgoedbeh.
900020186 | 72 | Laagspanning | 45C21 | VAN BREDERODEKAZERNE | L | Kantoorgebouw | 904 |  |  | CLAS | CLAS | RVB-Z | 1 | 1960 | Nee | Eigen verdeelinr |  | Ja, vastgoedbeh.
900020187 | 72 | Laagspanning | 45C21 | VAN BREDERODEKAZERNE | M1 | Magazijn | 14 |  |  | CLAS | CLAS | RVB-Z | 1 | 1990 | Nee | Eigen verdeelinr |  | Ja, vastgoedbeh.
900020188 | 72 | Laagspanning | 45C21 | VAN BREDERODEKAZERNE | MG2 | Magazijn | 14 |  |  | CLAS | CLAS | RVB-Z | 1 | 1990 | Nee | Eigen verdeelinr |  | Ja, vastgoedbeh.
900020192 | 72 | Laagspanning | 45C21 | VAN BREDERODEKAZERNE | N | Kantoorgebouw | 1161 |  |  | CLAS | CLAS | RVB-Z | 1 | 1942 | Nee | Eigen verdeelinr |  | Ja, vastgoedbeh.
900088902 | 72 | Laagspanning | 45C21 | VAN BREDERODEKAZERNE | O1 | Overkapping | 834 |  |  | CLAS | CLAS | RVB-Z | 1 | 1970 | Nee | Eigen verdeelinr |  | Ja, vastgoedbeh.
900088905 | 72 | Laagspanning | 45C21 | VAN BREDERODEKAZERNE | O2 | Overkapping | 856 |  |  | CLAS | CLAS | RVB-Z | 1 | 1970 | Nee | Eigen verdeelinr |  | Ja, vastgoedbeh.
900020201 | 72 | Laagspanning | 45C21 | VAN BREDERODEKAZERNE | P | Magazijn , Werkplaats | 54 |  |  | CLAS | CLAS | RVB-Z | 1 | 1942 | Nee | Eigen verdeelinr |  | Ja, vastgoedbeh.
900020202 | 72 | Laagspanning | 45C21 | VAN BREDERODEKAZERNE | Q | Kantoorgebouw | 466 |  |  | CLAS | CLAS | RVB-Z | 1 | 1942 | Nee | Eigen verdeelinr |  | Ja, vastgoedbeh.
900020203 | 72 | Laagspanning | 45C21 | VAN BREDERODEKAZERNE | R | Portiersloge | 175 |  |  | CLAS | CLAS | RVB-Z | 1 | 2000 | Nee | Eigen verdeelinr |  | Ja, vastgoedbeh.
900020197 | 72 | Laagspanning | 45C21 | VAN BREDERODEKAZERNE | S | Lesgebouw | 2675 |  |  | CLAS | CLAS | RVB-Z | 1 | 1920 | Nee | Eigen verdeelinr |  | Ja, vastgoedbeh.
900020198 | 72 | Laagspanning | 45C21 | VAN BREDERODEKAZERNE | S4 | Opslag Algemeen | 81 |  |  | CLAS | CLAS | RVB-Z | 1 | 2004 | Nee | Eigen verdeelinr |  | Ja, vastgoedbeh.
900020194 | 72 | Laagspanning | 45C21 | VAN BREDERODEKAZERNE | T1 | Magazijn | 145 |  |  | CLAS | CLAS | RVB-Z | 1 | 1942 | Nee | Eigen verdeelinr |  | Ja, vastgoedbeh.
900020205 | 72 | Laagspanning | 45C21 | VAN BREDERODEKAZERNE | TR1 | Trafogebouw | 45 |  |  | CLAS | CLAS | RVB-Z | 1 | 1955 | Nee | Eigen verdeelinr |  | Ja, vastgoedbeh.
900020200 | 72 | Laagspanning | 45C21 | VAN BREDERODEKAZERNE | TR6 | Trafogebouw | 10 |  |  | CLAS | CLAS | RVB-Z | 1 | 1992 | Nee | Eigen verdeelinr |  | Ja, vastgoedbeh.
900020190 | 72 | Laagspanning | 45C21 | VAN BREDERODEKAZERNE | Y | Sportgebouw | 2510 |  |  | CLAS | CLAS | RVB-Z | 1 | 2000 | Nee | Eigen verdeelinr |  | Ja, vastgoedbeh.
900020191 | 72 | Laagspanning | 45C21 | VAN BREDERODEKAZERNE | Z | Kantoorgebouw | 1178 |  |  | CLAS | CLAS | RVB-Z | 1 | 1942 | Nee | Eigen verdeelinr |  | Ja, vastgoedbeh.
900088648 | 72 | Laagspanning | 45C27 | KANTOOR STATENLAAN | 1 | Huisvesting RC MGGZ | 691 |  |  | DOSCO | DOSCO | RVB-Z | 1 | 2007 | Nee | Eigen verdeelinr |  | Ja, vastgoedbeh.
900020359 | 72 | Laagspanning | 45F10 | MC DRIEHUIS | 19 | Woning | 183 |  |  | CLAS | CLAS | RVB-Z | 1 | 1989 | Nee | Eigen verdeelinr |  | Ja, vastgoedbeh.
900020360 | 72 | Laagspanning | 45F10 | MC DRIEHUIS | B | BOS-magazijn | 109 |  |  | CLAS | CLAS | RVB-Z | 1 | 1992 | Nee | Eigen verdeelinr |  | Ja, vastgoedbeh.
900020361 | 72 | Laagspanning | 45F10 | MC DRIEHUIS | BK5 | Magazijn | 14 |  |  | CLAS | CLAS | RVB-Z | 1 | 1988 | Nee | Eigen verdeelinr |  | Ja, vastgoedbeh.
900020362 | 72 | Laagspanning | 45F10 | MC DRIEHUIS | G | Magazijn | 39 |  |  | CLAS | CLAS | RVB-Z | 1 | 1957 | Nee | Eigen verdeelinr |  | Ja, vastgoedbeh.
900020363 | 72 | Laagspanning | 45F10 | MC DRIEHUIS | L1 | Magazijn | 668 |  |  | CLAS | CLAS | RVB-Z | 1 | 1957 | Nee | Eigen verdeelinr |  | Ja, vastgoedbeh.
900020364 | 72 | Laagspanning | 45F10 | MC DRIEHUIS | L2 | Magazijn | 668 |  |  | CLAS | CLAS | RVB-Z | 1 | 1957 | Nee | Eigen verdeelinr |  | Ja, vastgoedbeh.
900020365 | 72 | Laagspanning | 45F10 | MC DRIEHUIS | L3 | Magazijn | 668 |  |  | CLAS | CLAS | RVB-Z | 1 | 1957 | Nee | Eigen verdeelinr |  | Ja, vastgoedbeh.
900020366 | 72 | Laagspanning | 45F10 | MC DRIEHUIS | L4 | Magazijn | 668 |  |  | CLAS | CLAS | RVB-Z | 1 | 1957 | Nee | Eigen verdeelinr |  | Ja, vastgoedbeh.
900020367 | 72 | Laagspanning | 45F10 | MC DRIEHUIS | L5 | Magazijn | 668 |  |  | CLAS | CLAS | RVB-Z | 1 | 1957 | Nee | Eigen verdeelinr |  | Ja, vastgoedbeh.
900020368 | 72 | Laagspanning | 45F10 | MC DRIEHUIS | L6 | Instructiegebouw | 801 |  |  | CLAS | CLAS | RVB-Z | 1 | 1957 | Nee | Eigen verdeelinr |  | Ja, vastgoedbeh.
900020369 | 72 | Laagspanning | 45F10 | MC DRIEHUIS | L7 | Les- , Instructiegebouw | 798 |  |  | CLAS | CLAS | RVB-Z | 1 | 1957 | Nee | Eigen verdeelinr |  | Ja, vastgoedbeh.
900020370 | 72 | Laagspanning | 45F10 | MC DRIEHUIS | L8 | Magazijn | 1066 |  |  | CLAS | CLAS | RVB-Z | 1 | 1986 | Nee | Eigen verdeelinr |  | Ja, vastgoedbeh.
900020371 | 72 | Laagspanning | 45F10 | MC DRIEHUIS | M1 | Opslag Materialen | 208 |  |  | CLAS | CLAS | RVB-Z | 1 | 1957 | Nee | Eigen verdeelinr |  | Ja, vastgoedbeh.
900020372 | 72 | Laagspanning | 45F10 | MC DRIEHUIS | M2 | Opslag Materialen | 208 |  |  | CLAS | CLAS | RVB-Z | 1 | 1957 | Nee | Eigen verdeelinr |  | Ja, vastgoedbeh.
900020373 | 72 | Laagspanning | 45F10 | MC DRIEHUIS | M3 | Opslag Materialen | 208 |  |  | CLAS | CLAS | RVB-Z | 1 | 1957 | Nee | Eigen verdeelinr |  | Ja, vastgoedbeh.
900020374 | 72 | Laagspanning | 45F10 | MC DRIEHUIS | T1 | Stalling , Werkplaats | 957 |  |  | CLAS | CLAS | RVB-Z | 1 | 1956 | Nee | Eigen verdeelinr |  | Ja, vastgoedbeh.
900020375 | 72 | Laagspanning | 45F10 | MC DRIEHUIS | T2 | Stalling | 957 |  |  | CLAS | CLAS | RVB-Z | 1 | 1956 | Nee | Eigen verdeelinr |  | Ja, vastgoedbeh.
900020376 | 72 | Laagspanning | 45F10 | MC DRIEHUIS | T3 | Stalling | 957 |  |  | CLAS | CLAS | RVB-Z | 1 | 1956 | Nee | Eigen verdeelinr |  | Ja, vastgoedbeh.
900020377 | 72 | Laagspanning | 45F10 | MC DRIEHUIS | T4 | Stalling | 957 |  |  | CLAS | CLAS | RVB-Z | 1 | 1956 | Nee | Eigen verdeelinr |  | Ja, vastgoedbeh.
900020378 | 72 | Laagspanning | 45F10 | MC DRIEHUIS | T5 | Stalling | 957 |  |  | CLAS | CLAS | RVB-Z | 1 | 1956 | Nee | Eigen verdeelinr |  | Ja, vastgoedbeh.
900020379 | 72 | Laagspanning | 45F10 | MC DRIEHUIS | T6 | Stalling | 957 |  |  | CLAS | CLAS | RVB-Z | 1 | 1956 | Nee | Eigen verdeelinr |  | Ja, vastgoedbeh.
900020380 | 72 | Laagspanning | 45F10 | MC DRIEHUIS | T7 | Stalling | 957 |  |  | CLAS | CLAS | RVB-Z | 1 | 1956 | Nee | Eigen verdeelinr |  | Ja, vastgoedbeh.
900020381 | 72 | Laagspanning | 45F10 | MC DRIEHUIS | T8 | Werkplaats | 957 |  |  | CLAS | CLAS | RVB-Z | 1 | 1956 | Nee | Eigen verdeelinr |  | Ja, vastgoedbeh.
900020382 | 72 | Laagspanning | 45F10 | MC DRIEHUIS | TR | Trafogebouw | 37 |  |  | CLAS | CLAS | RVB-Z | 1 | 1956 | Nee | Eigen verdeelinr |  | Ja, vastgoedbeh.
900020383 | 72 | Laagspanning | 45F10 | MC DRIEHUIS | V1-O | Magazijn | 383 |  |  | CLAS | CLAS | RVB-Z | 1 | 1956 | Nee | Eigen verdeelinr |  | Ja, vastgoedbeh.
900020384 | 72 | Laagspanning | 45F10 | MC DRIEHUIS | V2 | Magazijn | 178 |  |  | CLAS | CLAS | RVB-Z | 1 | 1956 | Nee | Eigen verdeelinr |  | Ja, vastgoedbeh.
900020385 | 72 | Laagspanning | 45F10 | MC DRIEHUIS | W | Werkplaats | 1845 |  |  | CLAS | CLAS | RVB-Z | 1 | 1985 | Nee | Eigen verdeelinr |  | Ja, vastgoedbeh.
900020387 | 72 | Laagspanning | 45F10 | MC DRIEHUIS | WB | Kantoorgebouw | 330 |  |  | CLAS | CLAS | RVB-Z | 1 | 1957 | Nee | Eigen verdeelinr |  | Ja, vastgoedbeh.
900020466 | 72 | Laagspanning | 45F13 | SPRINGTERREIN SCHAIJK | 15 | MAVO-garage | 14 |  |  | CLAS | CLAS | RVB-Z | 1 | 1977 | Nee | Eigen verdeelinr |  | Ja, vastgoedbeh.
900020467 | 72 | Laagspanning | 45F13 | SPRINGTERREIN SCHAIJK | 24 | Magazijn | 12 |  |  | CLAS | CLAS | RVB-Z | 1 | 1998 | Nee | Eigen verdeelinr |  | Ja, vastgoedbeh.
900088904 | 72 | Laagspanning | 45F13 | SPRINGTERREIN SCHAIJK | 25 | Magazijn | 16 |  |  | CLAS | CLAS | RVB-Z | 1 | 1998 | Nee | Eigen verdeelinr |  | Ja, vastgoedbeh.
900020468 | 72 | Laagspanning | 45F13 | SPRINGTERREIN SCHAIJK | 27 | Les- , Instructiegebouw | 915 |  |  | CLAS | CLAS | RVB-Z | 1 | 2000 | Nee | Eigen verdeelinr |  | Ja, vastgoedbeh.
900020469 | 72 | Laagspanning | 45F13 | SPRINGTERREIN SCHAIJK | 29 | Oefenwoning | 106 |  |  | CLAS | CLAS | RVB-Z | 1 | 2000 | Nee | Eigen verdeelinr |  | Ja, vastgoedbeh.
900020470 | 72 | Laagspanning | 45F13 | SPRINGTERREIN SCHAIJK | 31 | Oefenwoning | 106 |  |  | CLAS | CLAS | RVB-Z | 1 | 2000 | Nee | Eigen verdeelinr |  | Ja, vastgoedbeh.
900020471 | 72 | Laagspanning | 45F13 | SPRINGTERREIN SCHAIJK | 32 | Oefenwoning | 159 |  |  | CLAS | CLAS | RVB-Z | 1 | 2000 | Nee | Eigen verdeelinr |  | Ja, vastgoedbeh.
900020472 | 72 | Laagspanning | 45F13 | SPRINGTERREIN SCHAIJK | 34 | Instructiegebouw | 267 |  |  | CLAS | CLAS | RVB-Z | 1 | 2000 | Nee | Eigen verdeelinr |  | Ja, vastgoedbeh.
900020473 | 72 | Laagspanning | 45F13 | SPRINGTERREIN SCHAIJK | 40 | Overkapping | 106 |  |  | CLAS | CLAS | RVB-Z | 1 | 2003 | Nee | Eigen verdeelinr |  | Ja, vastgoedbeh.
900115394 | 72 | Laagspanning | 45F13 | SPRINGTERREIN SCHAIJK | 50A | Unit Wachtgebouw | 38 |  |  | CLAS | CLAS | RVB-Z | 1 | 2009 | Nee | Eigen verdeelinr |  | Ja, vastgoedbeh.
900020462 | 72 | Laagspanning | 45F13 | SPRINGTERREIN SCHAIJK | 6 | Schuilbunker | 30 |  |  | CLAS | CLAS | RVB-Z | 1 | 1952 | Nee | Eigen verdeelinr |  | Ja, vastgoedbeh.
900020463 | 72 | Laagspanning | 45F13 | SPRINGTERREIN SCHAIJK | 7 | Instructiegebouw , Lunchaccomodatie | 2730 |  |  | CLAS | CLAS | RVB-Z | 1 | 1985 | Nee | Eigen verdeelinr |  | Ja, vastgoedbeh.
900020464 | 72 | Laagspanning | 45F13 | SPRINGTERREIN SCHAIJK | 9 | MAVO-garage | 12 |  |  | CLAS | CLAS | RVB-Z | 1 | 1979 | Nee | Eigen verdeelinr |  | Ja, vastgoedbeh.
900020476 | 72 | Laagspanning | 45F13 | SPRINGTERREIN SCHAIJK | I | Magazijn | 481 |  |  | CLAS | CLAS | RVB-Z | 1 | 1992 | Nee | Eigen verdeelinr |  | Ja, vastgoedbeh.
900020477 | 72 | Laagspanning | 45F13 | SPRINGTERREIN SCHAIJK | M1 | Magazijn Explosieven | 57 |  |  | CLAS | CLAS | RVB-Z | 1 | 1990 | Nee | Eigen verdeelinr |  | Ja, vastgoedbeh.
900020478 | 72 | Laagspanning | 45F13 | SPRINGTERREIN SCHAIJK | M2 | Magazijn Explosieven | 57 |  |  | CLAS | CLAS | RVB-Z | 1 | 1990 | Nee | Eigen verdeelinr |  | Ja, vastgoedbeh.
900020479 | 72 | Laagspanning | 45F13 | SPRINGTERREIN SCHAIJK | M3 | Magazijn Explosieven | 17 |  |  | CLAS | CLAS | RVB-Z | 1 | 1990 | Nee | Eigen verdeelinr |  | Ja, vastgoedbeh.
900020480 | 72 | Laagspanning | 45F13 | SPRINGTERREIN SCHAIJK | M4 | Magazijn Explosieven | 17 |  |  | CLAS | CLAS | RVB-Z | 1 | 1990 | Nee | Eigen verdeelinr |  | Ja, vastgoedbeh.
900020481 | 72 | Laagspanning | 45F13 | SPRINGTERREIN SCHAIJK | M5 | Magazijn Explosieven | 17 |  |  | CLAS | CLAS | RVB-Z | 1 | 1990 | Nee | Eigen verdeelinr |  | Ja, vastgoedbeh.
900020482 | 72 | Laagspanning | 45F13 | SPRINGTERREIN SCHAIJK | MUP | Munitie Uitgifte Punt | 31 |  |  | CLAS | CLAS | RVB-Z | 1 | 2003 | Nee | Eigen verdeelinr |  | Ja, vastgoedbeh.
900020483 | 72 | Laagspanning | 45F13 | SPRINGTERREIN SCHAIJK | S1 | Springbunker | 198 |  |  | CLAS | CLAS | RVB-Z | 1 | 1981 | Nee | Eigen verdeelinr |  | Ja, vastgoedbeh.
900020484 | 72 | Laagspanning | 45F13 | SPRINGTERREIN SCHAIJK | S2 | Springbunker | 198 |  |  | CLAS | CLAS | RVB-Z | 1 | 1983 | Nee | Eigen verdeelinr |  | Ja, vastgoedbeh.
900020485 | 72 | Laagspanning | 45F13 | SPRINGTERREIN SCHAIJK | S3 | Springbunker | 198 |  |  | CLAS | CLAS | RVB-Z | 1 | 1983 | Nee | Eigen verdeelinr |  | Ja, vastgoedbeh.
900020486 | 72 | Laagspanning | 45F13 | SPRINGTERREIN SCHAIJK | TR1 | Transformatorgebouw | 14 |  |  | CLAS | CLAS | RVB-Z | 1 | 1990 | Nee | Eigen verdeelinr |  | Ja, vastgoedbeh.
900020487 | 72 | Laagspanning | 45F13 | SPRINGTERREIN SCHAIJK | TR2 | Transformatorgebouw | 11 |  |  | CLAS | CLAS | RVB-Z | 1 | 1990 | Nee | Eigen verdeelinr |  | Ja, vastgoedbeh.
900020488 | 72 | Laagspanning | 45F13 | SPRINGTERREIN SCHAIJK | TR3 | Transformatorgebouw | 12 |  |  | CLAS | CLAS | RVB-Z | 1 | 2000 | Nee | Eigen verdeelinr |  | Ja, vastgoedbeh.
900020489 | 72 | Laagspanning | 45F13 | SPRINGTERREIN SCHAIJK | TR4 | Transformatorgebouw | 12 |  |  | CLAS | CLAS | RVB-Z | 1 | 2000 | Nee | Eigen verdeelinr |  | Ja, vastgoedbeh.
900020490 | 72 | Laagspanning | 45F13 | SPRINGTERREIN SCHAIJK | TVO | Kantoor | 104 |  |  | CLAS | CLAS | RVB-Z | 1 | 2003 | Nee | Eigen verdeelinr |  | Ja, vastgoedbeh.
900021573 | 72 | Laagspanning | 45H03 | VLIEGBASIS VOLKEL | 008 | Opjaagstation Drinkwater | 134 |  |  | CLSK | CLSK | RVB-Z | 1 | 1953 | Nee | Eigen verdeelinr |  | Ja, vastgoedbeh.
900021574 | 72 | Laagspanning | 45H03 | VLIEGBASIS VOLKEL | 024 | Transformatorgebouw T2 | 30 |  |  | CLSK | CLSK | RVB-Z | 1 | 1993 | Nee | Eigen verdeelinr |  | Ja, vastgoedbeh.
900021575 | 72 | Laagspanning | 45H03 | VLIEGBASIS VOLKEL | 025 | Werkplaats Hangar 4 | 8293 |  |  | CLSK | CLSK | RVB-Z | 1 | 1951 | Nee | Eigen verdeelinr |  | Ja, vastgoedbeh.
900021578 | 72 | Laagspanning | 45H03 | VLIEGBASIS VOLKEL | 030 | Bureau Infrastructuurbeheer | 170 |  |  | CLSK | CLSK | RVB-Z | 1 | 1975 | Nee | Eigen verdeelinr |  | Ja, vastgoedbeh.
900021580 | 72 | Laagspanning | 45H03 | VLIEGBASIS VOLKEL | 033 | Kantoorgebouw DOSCO , FBD | 578 |  |  | CLSK | CLSK | RVB-Z | 1 | 1948 | Nee | Eigen verdeelinr |  | Ja, vastgoedbeh.
900021582 | 72 | Laagspanning | 45H03 | VLIEGBASIS VOLKEL | 037 | Kantoor FBD , GOM | 272 |  |  | CLSK | CLSK | RVB-Z | 1 | 1948 | Nee | Eigen verdeelinr |  | Ja, vastgoedbeh.
900021583 | 72 | Laagspanning | 45H03 | VLIEGBASIS VOLKEL | 038 | Kantoor Wijkwachtmeester Kmar | 87 |  |  | CLSK | CLSK | RVB-Z | 1 | 1948 | Nee | Eigen verdeelinr |  | Ja, vastgoedbeh.
900021584 | 72 | Laagspanning | 45H03 | VLIEGBASIS VOLKEL | 041 | Werkplaats Bewapening | 1096 |  |  | CLSK | CLSK | RVB-Z | 1 | 1963 | Nee | Eigen verdeelinr |  | Ja, vastgoedbeh.
900021585 | 72 | Laagspanning | 45H03 | VLIEGBASIS VOLKEL | 042 | Kantoor MC , BRW , CIS | 352 |  |  | CLSK | CLSK | RVB-Z | 1 | 1973 | Nee | Eigen verdeelinr |  | Ja, vastgoedbeh.
900021587 | 72 | Laagspanning | 45H03 | VLIEGBASIS VOLKEL | 053 | Sie infra beheer en medegebruiker extern | 60 |  |  | CLSK | CLSK | RVB-Z | 1 | 1948 | Nee | Eigen verdeelinr |  | Ja, vastgoedbeh.
900021589 | 72 | Laagspanning | 45H03 | VLIEGBASIS VOLKEL | 055 | Transformatorgebouw T16 | 57 |  |  | CLSK | CLSK | RVB-Z | 1 | 1964 | Nee | Eigen verdeelinr |  | Ja, vastgoedbeh.
900021590 | 72 | Laagspanning | 45H03 | VLIEGBASIS VOLKEL | 059 | Gronduitrustingsloods | 342 |  |  | CLSK | CLSK | RVB-Z | 1 | 1985 | Nee | Eigen verdeelinr |  | Ja, vastgoedbeh.
900021591 | 72 | Laagspanning | 45H03 | VLIEGBASIS VOLKEL | 060 | Magazijn BFM | 60 |  |  | CLSK | CLSK | RVB-Z | 1 | 1948 | Nee | Eigen verdeelinr |  | Ja, vastgoedbeh.
900021592 | 72 | Laagspanning | 45H03 | VLIEGBASIS VOLKEL | 061 | Transformatorgebouw T17 | 40 |  |  | CLSK | CLSK | RVB-Z | 1 | 1964 | Nee | Eigen verdeelinr |  | Ja, vastgoedbeh.
900021593 | 72 | Laagspanning | 45H03 | VLIEGBASIS VOLKEL | 062 | Omvormergebouw (516) | 17 |  |  | CLSK | CLSK | RVB-Z | 1 | 1964 | Nee | Eigen verdeelinr |  | Ja, vastgoedbeh.
900021595 | 72 | Laagspanning | 45H03 | VLIEGBASIS VOLKEL | 065 | Omvormergebouw (530) | 17 |  |  | CLSK | CLSK | RVB-Z | 1 | 1965 | Nee | Eigen verdeelinr |  | Ja, vastgoedbeh.
900021596 | 72 | Laagspanning | 45H03 | VLIEGBASIS VOLKEL | 066 | Transformatorgebouw T20 | 55 |  |  | CLSK | CLSK | RVB-Z | 1 | 1964 | Nee | Eigen verdeelinr |  | Ja, vastgoedbeh.
900021597 | 72 | Laagspanning | 45H03 | VLIEGBASIS VOLKEL | 067 | Magazijn Traditiekamer | 60 |  |  | CLSK | CLSK | RVB-Z | 1 | 1948 | Nee | Eigen verdeelinr |  | Ja, vastgoedbeh.
900120306 | 72 | Laagspanning | 45H03 | VLIEGBASIS VOLKEL | 068 | Omvormergebouw (534) | 17 |  |  | CLSK | CLSK | RVB-Z | 1 | 1664 | Nee | Eigen verdeelinr |  | Ja, vastgoedbeh.
900021601 | 72 | Laagspanning | 45H03 | VLIEGBASIS VOLKEL | 077 | Transformatorgebouw T19 | 22 |  |  | CLSK | CLSK | RVB-Z | 1 | 1965 | Nee | Eigen verdeelinr |  | Ja, vastgoedbeh.
900021602 | 72 | Laagspanning | 45H03 | VLIEGBASIS VOLKEL | 079 | Opslagloods Safaripark | 171 |  |  | CLSK | CLSK | RVB-Z | 1 | 1966 | Nee | Eigen verdeelinr |  | Ja, vastgoedbeh.
900021603 | 72 | Laagspanning | 45H03 | VLIEGBASIS VOLKEL | 080 | Opslagloods safaripark | 165 |  |  | CLSK | CLSK | RVB-Z | 1 | 1966 | Nee | Eigen verdeelinr |  | Ja, vastgoedbeh.
900021604 | 72 | Laagspanning | 45H03 | VLIEGBASIS VOLKEL | 082 | Zendergebouw | 155 |  |  | CLSK | CLSK | RVB-Z | 1 | 1966 | Nee | Eigen verdeelinr |  | Ja, vastgoedbeh.
900021605 | 72 | Laagspanning | 45H03 | VLIEGBASIS VOLKEL | 083 | Dieselaggregaat | 86 |  |  | CLSK | CLSK | RVB-Z | 1 | 1966 | Nee | Eigen verdeelinr |  | Ja, vastgoedbeh.
900021606 | 72 | Laagspanning | 45H03 | VLIEGBASIS VOLKEL | 085 | Transformatorgebouw T18 | 20 |  |  | CLSK | CLSK | RVB-Z | 1 | 1966 | Nee | Eigen verdeelinr |  | Ja, vastgoedbeh.
900021607 | 72 | Laagspanning | 45H03 | VLIEGBASIS VOLKEL | 086 | Werkplaats LOX | 223 |  |  | CLSK | CLSK | RVB-Z | 1 | 1967 | Nee | Eigen verdeelinr |  | Ja, vastgoedbeh.
900021608 | 72 | Laagspanning | 45H03 | VLIEGBASIS VOLKEL | 087 | Ketelhuis | 29 |  |  | CLSK | CLSK | RVB-Z | 1 | 1967 | Nee | Eigen verdeelinr |  | Ja, vastgoedbeh.
900021609 | 72 | Laagspanning | 45H03 | VLIEGBASIS VOLKEL | 091 | Ketelhuis | 29 |  |  | CLSK | CLSK | RVB-Z | 1 | 1968 | Nee | Eigen verdeelinr |  | Ja, vastgoedbeh.
900021611 | 72 | Laagspanning | 45H03 | VLIEGBASIS VOLKEL | 098 | Werkplaats , Stalling KLPD | 213 |  |  | CLSK | CLSK | RVB-Z | 1 | 1966 | Nee | Eigen verdeelinr |  | Ja, vastgoedbeh.
900021612 | 72 | Laagspanning | 45H03 | VLIEGBASIS VOLKEL | 099 | Transformatorgebouw T22 | 64 |  |  | CLSK | CLSK | RVB-Z | 1 | 1966 | Nee | Eigen verdeelinr |  | Ja, vastgoedbeh.
900021905 | 72 | Laagspanning | 45H03 | VLIEGBASIS VOLKEL | 1000 | Stafgebouw 640 Sqn | 6806 |  |  | CLSK | CLSK | RVB-Z | 1 | 2002 | Nee | Eigen verdeelinr |  | Ja, vastgoedbeh.
900089737 | 72 | Laagspanning | 45H03 | VLIEGBASIS VOLKEL | 1001 | Opslag Coolingcars (Oost) | 36 |  |  | CLSK | CLSK | RVB-Z | 1 | 2003 | Nee | Eigen verdeelinr |  | Ja, vastgoedbeh.
900089738 | 72 | Laagspanning | 45H03 | VLIEGBASIS VOLKEL | 1002 | Opslag Coolingcars (West) | 36 |  |  | CLSK | CLSK | RVB-Z | 1 | 2003 | Nee | Eigen verdeelinr |  | Ja, vastgoedbeh.
900021906 | 72 | Laagspanning | 45H03 | VLIEGBASIS VOLKEL | 1003 | GU-stalling (1000) | 686 |  |  | CLSK | CLSK | RVB-Z | 1 | 2003 | Nee | Eigen verdeelinr |  | Ja, vastgoedbeh.
900021907 | 72 | Laagspanning | 45H03 | VLIEGBASIS VOLKEL | 1006 | Transformatorgebouw T4 | 28 |  |  | CLSK | CLSK | RVB-Z | 1 | 2003 | Nee | Eigen verdeelinr |  | Ja, vastgoedbeh.
900021908 | 72 | Laagspanning | 45H03 | VLIEGBASIS VOLKEL | 1007 | Transformatorgebouw T37 | 38 |  |  | CLSK | CLSK | RVB-Z | 1 | 2001 | Nee | Eigen verdeelinr |  | Ja, vastgoedbeh.
900021909 | 72 | Laagspanning | 45H03 | VLIEGBASIS VOLKEL | 1010 | Loods Molenterrein | 275 |  |  | CLSK | CLSK | RVB-Z | 1 | 2000 | Nee | Eigen verdeelinr |  | Ja, vastgoedbeh.
900021911 | 72 | Laagspanning | 45H03 | VLIEGBASIS VOLKEL | 1012 | Opslag Run-up (472) | 10 |  |  | CLSK | CLSK | RVB-Z | 1 | 1997 | Nee | Eigen verdeelinr |  | Ja, vastgoedbeh.
900021912 | 72 | Laagspanning | 45H03 | VLIEGBASIS VOLKEL | 1014 | Zuiveringsgebouw (785) | 20 |  |  | CLSK | CLSK | RVB-Z | 1 | 2000 | Nee | Eigen verdeelinr |  | Ja, vastgoedbeh.
900021913 | 72 | Laagspanning | 45H03 | VLIEGBASIS VOLKEL | 1015 | Stafgebouw 900 SQN | 1116 |  |  | CLSK | CLSK | RVB-Z | 1 | 2001 | Nee | Eigen verdeelinr |  | Ja, vastgoedbeh.
900021914 | 72 | Laagspanning | 45H03 | VLIEGBASIS VOLKEL | 1018 | P&O Advies | 300 |  |  | CLSK | CLSK | RVB-Z | 1 | 2002 | Nee | Eigen verdeelinr |  | Ja, vastgoedbeh.
900021915 | 72 | Laagspanning | 45H03 | VLIEGBASIS VOLKEL | 1020 | Wachtgebouw Hoofdpoort | 41 |  |  | CLSK | CLSK | RVB-Z | 1 | 2002 | Nee | Eigen verdeelinr |  | Ja, vastgoedbeh.
900021916 | 72 | Laagspanning | 45H03 | VLIEGBASIS VOLKEL | 1022 | VVA , Open Skies | 858 |  |  | CLSK | CLSK | RVB-Z | 1 | 2003 | Nee | Eigen verdeelinr |  | Ja, vastgoedbeh.
900021917 | 72 | Laagspanning | 45H03 | VLIEGBASIS VOLKEL | 1024 | Transformatorgebouw T38 (MASS) | 5 |  |  | CLSK | CLSK | RVB-Z | 1 | 2002 | Nee | Eigen verdeelinr |  | Ja, vastgoedbeh.
900021918 | 72 | Laagspanning | 45H03 | VLIEGBASIS VOLKEL | 1025 | Abri Wachtpost (1020) | 2 |  |  | CLSK | CLSK | RVB-Z | 1 | 2002 | Nee | Eigen verdeelinr |  | Ja, vastgoedbeh.
900021919 | 72 | Laagspanning | 45H03 | VLIEGBASIS VOLKEL | 1026 | ILS-gebouw A1 | 5 |  |  | CLSK | CLSK | RVB-Z | 1 | 2003 | Nee | Eigen verdeelinr |  | Ja, vastgoedbeh.
900021920 | 72 | Laagspanning | 45H03 | VLIEGBASIS VOLKEL | 1027 | ILS-gebouw A2 | 5 |  |  | CLSK | CLSK | RVB-Z | 1 | 2003 | Nee | Eigen verdeelinr |  | Ja, vastgoedbeh.
900021921 | 72 | Laagspanning | 45H03 | VLIEGBASIS VOLKEL | 1028 | ILS-gebouw A3 | 5 |  |  | CLSK | CLSK | RVB-Z | 1 | 2003 | Nee | Eigen verdeelinr |  | Ja, vastgoedbeh.
900021922 | 72 | Laagspanning | 45H03 | VLIEGBASIS VOLKEL | 1029 | ILS-gebouw A4 | 5 |  |  | CLSK | CLSK | RVB-Z | 1 | 2003 | Nee | Eigen verdeelinr |  | Ja, vastgoedbeh.
900021616 | 72 | Laagspanning | 45H03 | VLIEGBASIS VOLKEL | 103 | Traditiekamer | 536 |  |  | CLSK | CLSK | RVB-Z | 1 | 1948 | Nee | Eigen verdeelinr |  | Ja, vastgoedbeh.
900021923 | 72 | Laagspanning | 45H03 | VLIEGBASIS VOLKEL | 1030 | Community Centre | 800 |  |  | CLSK | CLSK | RVB-Z | 1 | 1960 | Nee | Eigen verdeelinr |  | Ja, vastgoedbeh.
900113641 | 72 | Laagspanning | 45H03 | VLIEGBASIS VOLKEL | 1031 | MASS-Radartoren | 112 |  |  | CLSK | CLSK | RVB-Z | 1 |  | Nee | Eigen verdeelinr |  | Ja, vastgoedbeh.
900021924 | 72 | Laagspanning | 45H03 | VLIEGBASIS VOLKEL | 1032 | Noodstroomaggregaat MASS | 22 |  |  | CLSK | CLSK | RVB-Z | 1 | 2003 | Nee | Eigen verdeelinr |  | Ja, vastgoedbeh.
900021925 | 72 | Laagspanning | 45H03 | VLIEGBASIS VOLKEL | 1033 | Onderkomen Verbindingen MASS | 47 |  |  | CLSK | CLSK | RVB-Z | 1 | 2003 | Nee | Eigen verdeelinr |  | Ja, vastgoedbeh.
900021926 | 72 | Laagspanning | 45H03 | VLIEGBASIS VOLKEL | 1040 | Loods Traumahelikopter | 352 |  |  | CLSK | CLSK | RVB-Z | 1 | 2004 | Nee | Eigen verdeelinr |  | Ja, vastgoedbeh.
900021927 | 72 | Laagspanning | 45H03 | VLIEGBASIS VOLKEL | 1041 | Regelgebouw Vliegveldverlichting R5 | 30 |  |  | CLSK | CLSK | RVB-Z | 1 | 2004 | Nee | Eigen verdeelinr |  | Ja, vastgoedbeh.
900021928 | 72 | Laagspanning | 45H03 | VLIEGBASIS VOLKEL | 1042 | Lvb Zendergebouw | 15 |  |  | CLSK | CLSK | RVB-Z | 1 | 2005 | Nee | Eigen verdeelinr |  | Ja, vastgoedbeh.
900021929 | 72 | Laagspanning | 45H03 | VLIEGBASIS VOLKEL | 1043 | Transformatorgebouw T34 | 5 |  |  | CLSK | CLSK | RVB-Z | 1 | 1999 | Nee | Eigen verdeelinr |  | Ja, vastgoedbeh.
900089997 | 72 | Laagspanning | 45H03 | VLIEGBASIS VOLKEL | 1046 | Tuinhuisje (299) | 20 |  |  | CLSK | CLSK | RVB-Z | 1 | 2001 | Nee | Eigen verdeelinr |  | Ja, vastgoedbeh.
900021930 | 72 | Laagspanning | 45H03 | VLIEGBASIS VOLKEL | 1049 | Compressorunit (123) | 15 |  |  | CLSK | CLSK | RVB-Z | 1 | 2002 | Nee | Eigen verdeelinr |  | Ja, vastgoedbeh.
900021931 | 72 | Laagspanning | 45H03 | VLIEGBASIS VOLKEL | 1050 | Stafgebouw 312 Sqn | 6815 |  |  | CLSK | CLSK | RVB-Z | 1 | 2006 | Nee | Eigen verdeelinr |  | Ja, vastgoedbeh.
900089739 | 72 | Laagspanning | 45H03 | VLIEGBASIS VOLKEL | 1051 | Opslag Coolingcars | 68 |  |  | CLSK | CLSK | RVB-Z | 1 | 2006 | Nee | Eigen verdeelinr |  | Ja, vastgoedbeh.
900089865 | 72 | Laagspanning | 45H03 | VLIEGBASIS VOLKEL | 1052 | Opslag Coolingcars | 47 |  |  | CLSK | CLSK | RVB-Z | 1 | 2006 | Nee | Eigen verdeelinr |  | Ja, vastgoedbeh.
900021934 | 72 | Laagspanning | 45H03 | VLIEGBASIS VOLKEL | 1056 | Transformatorgebouw T39 | 28 |  |  | CLSK | CLSK | RVB-Z | 1 | 2006 | Nee | Eigen verdeelinr |  | Ja, vastgoedbeh.
900089355 | 72 | Laagspanning | 45H03 | VLIEGBASIS VOLKEL | 1058 | Kantoor GSE-beheer (1053) | 16 |  |  | CLSK | CLSK | RVB-Z | 1 | 2009 | Nee | Eigen verdeelinr |  | Ja, vastgoedbeh.
900021935 | 72 | Laagspanning | 45H03 | VLIEGBASIS VOLKEL | 1060 | Stafgebouw 313 | 6812 |  |  | CLSK | CLSK | RVB-Z | 1 | 2006 | Nee | Eigen verdeelinr |  | Ja, vastgoedbeh.
900089864 | 72 | Laagspanning | 45H03 | VLIEGBASIS VOLKEL | 1061 | Opslag Coolingcars | 68 |  |  | CLSK | CLSK | RVB-Z | 1 | 2006 | Nee | Eigen verdeelinr |  | Ja, vastgoedbeh.
900089863 | 72 | Laagspanning | 45H03 | VLIEGBASIS VOLKEL | 1062 | Opslag Coolingcars | 47 |  |  | CLSK | CLSK | RVB-Z | 1 | 2006 | Nee | Eigen verdeelinr |  | Ja, vastgoedbeh.
900021936 | 72 | Laagspanning | 45H03 | VLIEGBASIS VOLKEL | 1063 | Voertuigstalling (1060) | 686 |  |  | CLSK | CLSK | RVB-Z | 1 | 2006 | Nee | Eigen verdeelinr |  | Ja, vastgoedbeh.
900021938 | 72 | Laagspanning | 45H03 | VLIEGBASIS VOLKEL | 1066 | Transformatorgebouw T40 | 28 |  |  | CLSK | CLSK | RVB-Z | 1 | 2006 | Nee | Eigen verdeelinr |  | Ja, vastgoedbeh.
900089359 | 72 | Laagspanning | 45H03 | VLIEGBASIS VOLKEL | 1068 | Kantoor GSE-beheer (1063) | 16 |  |  | CLSK | CLSK | RVB-Z | 1 | 2009 | Nee | Eigen verdeelinr |  | Ja, vastgoedbeh.
900021939 | 72 | Laagspanning | 45H03 | VLIEGBASIS VOLKEL | 1070 | Legering | 1519 |  |  | CLSK | CLSK | RVB-Z | 1 | 2006 | Nee | Eigen verdeelinr |  | Ja, vastgoedbeh.
900081680 | 72 | Laagspanning | 45H03 | VLIEGBASIS VOLKEL | 1071 | Dieselaggregaatgeb bij 299 | 14 |  |  | CLSK | CLSK | RVB-Z | 1 | 1979 | Nee | Eigen verdeelinr |  | Ja, vastgoedbeh.
900089740 | 72 | Laagspanning | 45H03 | VLIEGBASIS VOLKEL | 1073 | Installatiegebouw POL West | 10 |  |  | CLSK | CLSK | RVB-Z | 1 | 1993 | Nee | Eigen verdeelinr |  | Ja, vastgoedbeh.
900089741 | 72 | Laagspanning | 45H03 | VLIEGBASIS VOLKEL | 1074 | Installatiegebouw Pol West | 10 |  |  | CLSK | CLSK | RVB-Z | 1 | 1993 | Nee | Eigen verdeelinr |  | Ja, vastgoedbeh.
900089742 | 72 | Laagspanning | 45H03 | VLIEGBASIS VOLKEL | 1077 | Installatiegebouw POL Centrum | 10 |  |  | CLSK | CLSK | RVB-Z | 1 | 1993 | Nee | Eigen verdeelinr |  | Ja, vastgoedbeh.
900089743 | 72 | Laagspanning | 45H03 | VLIEGBASIS VOLKEL | 1078 | Installatiegebouw POL Centrum | 10 |  |  | CLSK | CLSK | RVB-Z | 1 | 1993 | Nee | Eigen verdeelinr |  | Ja, vastgoedbeh.
900021618 | 72 | Laagspanning | 45H03 | VLIEGBASIS VOLKEL | 109 | Opslagloods RIC | 98 |  |  | CLSK | CLSK | RVB-Z | 1 | 1970 | Nee | Eigen verdeelinr |  | Ja, vastgoedbeh.
900021940 | 72 | Laagspanning | 45H03 | VLIEGBASIS VOLKEL | 1096 | Kantoorgebouw | 351 |  |  | CLSK | CLSK | RVB-Z | 1 | 2006 | Nee | Eigen verdeelinr |  | Ja, vastgoedbeh.
900021941 | 72 | Laagspanning | 45H03 | VLIEGBASIS VOLKEL | 1097 | Injectiegebouw ADP | 57 |  |  | CLSK | CLSK | RVB-Z | 1 | 2006 | Nee | Eigen verdeelinr |  | Ja, vastgoedbeh.
900089361 | 72 | Laagspanning | 45H03 | VLIEGBASIS VOLKEL | 1098 | Warehouse (veegwagenstalling) | 327 |  |  | CLSK | CLSK | RVB-Z | 1 | 2005 | Nee | Eigen verdeelinr |  | Ja, vastgoedbeh.
900021619 | 72 | Laagspanning | 45H03 | VLIEGBASIS VOLKEL | 110 | Kantoorgebouw | 933 |  |  | CLSK | CLSK | RVB-Z | 1 | 1971 | Nee | Eigen verdeelinr |  | Ja, vastgoedbeh.
900091285 | 72 | Laagspanning | 45H03 | VLIEGBASIS VOLKEL | 1100 | Verkeerstoren | 375 |  |  | CLSK | CLSK | RVB-Z | 1 | 2010 | Nee | Eigen verdeelinr |  | Ja, vastgoedbeh.
900089363 | 72 | Laagspanning | 45H03 | VLIEGBASIS VOLKEL | 1102 | Observatie-unit (411) | 19 |  |  | CLSK | CLSK | RVB-Z | 1 | 2008 | Nee | Eigen verdeelinr |  | Ja, vastgoedbeh.
900089365 | 72 | Laagspanning | 45H03 | VLIEGBASIS VOLKEL | 1103 | Wachtgebouw Brandweer | 19 |  |  | CLSK | CLSK | RVB-Z | 1 | 2008 | Nee | Eigen verdeelinr |  | Ja, vastgoedbeh.
900089367 | 72 | Laagspanning | 45H03 | VLIEGBASIS VOLKEL | 1104 | Personeelsverblijf (027) | 16 |  |  | CLSK | CLSK | RVB-Z | 1 | 2008 | Nee | Eigen verdeelinr |  | Ja, vastgoedbeh.
900084386 | 72 | Laagspanning | 45H03 | VLIEGBASIS VOLKEL | 1105 | Transformatorgebouw T1 | 45 |  |  | CLSK | CLSK | RVB-Z | 1 | 2008 | Nee | Eigen verdeelinr |  | Ja, vastgoedbeh.
900089372 | 72 | Laagspanning | 45H03 | VLIEGBASIS VOLKEL | 1107 | Lesgebouw (609) | 16 |  |  | CLSK | CLSK | RVB-Z | 1 | 2009 | Nee | Eigen verdeelinr |  | Ja, vastgoedbeh.
900095278 | 72 | Laagspanning | 45H03 | VLIEGBASIS VOLKEL | 1108 | Berging Open Skies (230) | 19 |  |  | CLSK | CLSK | RVB-Z | 1 | 2009 | Nee | Eigen verdeelinr |  | Ja, vastgoedbeh.
900084962 | 72 | Laagspanning | 45H03 | VLIEGBASIS VOLKEL | 1109 | Kantoorunit CIS | 36 |  |  | CLSK | CLSK | RVB-Z | 1 | 2009 | Nee | Eigen verdeelinr |  | Ja, vastgoedbeh.
900112506 | 72 | Laagspanning | 45H03 | VLIEGBASIS VOLKEL | 1111 | Kantoor Hondensectie | 454 |  |  | CLSK | CLSK | RVB-Z | 1 | 2012 | Nee | Eigen verdeelinr |  | Ja, vastgoedbeh.
900115925 | 72 | Laagspanning | 45H03 | VLIEGBASIS VOLKEL | 1115 | Vault Support Facility | 959 |  |  | CLSK | CLSK | RVB-Z | 1 | 2014 | Nee | Eigen verdeelinr |  | Ja, vastgoedbeh.
900115919 | 72 | Laagspanning | 45H03 | VLIEGBASIS VOLKEL | 1116 | MUNSS Operations Center | 944 |  |  | CLSK | CLSK | RVB-Z | 1 | 2014 | Nee | Eigen verdeelinr |  | Ja, vastgoedbeh.
900134816 | 72 | Laagspanning | 45H03 | VLIEGBASIS VOLKEL | 1117 | Kantoor SCC , AFF , LMF | 2319 |  |  | CLSK | CLSK | RVB-Z | 1 | 2019 | Nee | Eigen verdeelinr |  | Ja, vastgoedbeh.
900134878 | 72 | Laagspanning | 45H03 | VLIEGBASIS VOLKEL | 1118 | Transformatorgebouw | 84 |  |  | CLSK | CLSK | RVB-Z | 1 | 2019 | Nee | Eigen verdeelinr |  | Ja, vastgoedbeh.
900021620 | 72 | Laagspanning | 45H03 | VLIEGBASIS VOLKEL | 119 | Magazijn | 19 |  |  | CLSK | CLSK | RVB-Z | 1 | 1973 | Nee | Eigen verdeelinr |  | Ja, vastgoedbeh.
900021621 | 72 | Laagspanning | 45H03 | VLIEGBASIS VOLKEL | 120 | Magazijn | 19 |  |  | CLSK | CLSK | RVB-Z | 1 | 1973 | Nee | Eigen verdeelinr |  | Ja, vastgoedbeh.
900021622 | 72 | Laagspanning | 45H03 | VLIEGBASIS VOLKEL | 123 | Schildershangar | 1179 |  |  | CLSK | CLSK | RVB-Z | 1 | 1982 | Nee | Eigen verdeelinr |  | Ja, vastgoedbeh.
900021623 | 72 | Laagspanning | 45H03 | VLIEGBASIS VOLKEL | 127 | TBV C 601 SQN | 564 |  |  | CLSK | CLSK | RVB-Z | 1 | 1948 | Nee | Eigen verdeelinr |  | Ja, vastgoedbeh.
900021624 | 72 | Laagspanning | 45H03 | VLIEGBASIS VOLKEL | 128 | Opslag CSO | 269 |  |  | CLSK | CLSK | RVB-Z | 1 | 1948 | Nee | Eigen verdeelinr |  | Ja, vastgoedbeh.
900021625 | 72 | Laagspanning | 45H03 | VLIEGBASIS VOLKEL | 131 | Transformatorgebouw T23 | 31 |  |  | CLSK | CLSK | RVB-Z | 1 | 1973 | Nee | Eigen verdeelinr |  | Ja, vastgoedbeh.
900021626 | 72 | Laagspanning | 45H03 | VLIEGBASIS VOLKEL | 133 | Transformatorgebouw T24 | 12 |  |  | CLSK | CLSK | RVB-Z | 1 | 1973 | Nee | Eigen verdeelinr |  | Ja, vastgoedbeh.
900021627 | 72 | Laagspanning | 45H03 | VLIEGBASIS VOLKEL | 134 | Munitiemagazijn | 124 |  |  | CLSK | CLSK | RVB-Z | 1 | 1974 | Nee | Eigen verdeelinr |  | Ja, vastgoedbeh.
900021628 | 72 | Laagspanning | 45H03 | VLIEGBASIS VOLKEL | 135 | Munitiemagazijn | 124 |  |  | CLSK | CLSK | RVB-Z | 1 | 1974 | Nee | Eigen verdeelinr |  | Ja, vastgoedbeh.
900021629 | 72 | Laagspanning | 45H03 | VLIEGBASIS VOLKEL | 139 | Magazijn Verf | 85 |  |  | CLSK | CLSK | RVB-Z | 1 | 1977 | Nee | Eigen verdeelinr |  | Ja, vastgoedbeh.
900021630 | 72 | Laagspanning | 45H03 | VLIEGBASIS VOLKEL | 140 | GU-stalling | 158 |  |  | CLSK | CLSK | RVB-Z | 1 | 1977 | Nee | Eigen verdeelinr |  | Ja, vastgoedbeh.
900021631 | 72 | Laagspanning | 45H03 | VLIEGBASIS VOLKEL | 141 | Motorenloods | 158 |  |  | CLSK | CLSK | RVB-Z | 1 | 1977 | Nee | Eigen verdeelinr |  | Ja, vastgoedbeh.
900021632 | 72 | Laagspanning | 45H03 | VLIEGBASIS VOLKEL | 142 | Installatiegebouw TACAN , Trafo T25 | 55 |  |  | CLSK | CLSK | RVB-Z | 1 | 1977 | Nee | Eigen verdeelinr |  | Ja, vastgoedbeh.
900021633 | 72 | Laagspanning | 45H03 | VLIEGBASIS VOLKEL | 144 | Munitiemagazijn | 243 |  |  | CLSK | CLSK | RVB-Z | 1 | 1978 | Nee | Eigen verdeelinr |  | Ja, vastgoedbeh.
900021634 | 72 | Laagspanning | 45H03 | VLIEGBASIS VOLKEL | 145 | Munitiemagazijn | 243 |  |  | CLSK | CLSK | RVB-Z | 1 | 1978 | Nee | Eigen verdeelinr |  | Ja, vastgoedbeh.
900021635 | 72 | Laagspanning | 45H03 | VLIEGBASIS VOLKEL | 146 | Munitiemagazijn | 243 |  |  | CLSK | CLSK | RVB-Z | 1 | 1978 | Nee | Eigen verdeelinr |  | Ja, vastgoedbeh.
900021636 | 72 | Laagspanning | 45H03 | VLIEGBASIS VOLKEL | 147 | Munitiemagazijn | 243 |  |  | CLSK | CLSK | RVB-Z | 1 | 1978 | Nee | Eigen verdeelinr |  | Ja, vastgoedbeh.
900021637 | 72 | Laagspanning | 45H03 | VLIEGBASIS VOLKEL | 148 | Munitiemagazijn | 243 |  |  | CLSK | CLSK | RVB-Z | 1 | 1978 | Nee | Eigen verdeelinr |  | Ja, vastgoedbeh.
900021638 | 72 | Laagspanning | 45H03 | VLIEGBASIS VOLKEL | 149 | Munitiemagazijn | 243 |  |  | CLSK | CLSK | RVB-Z | 1 | 1978 | Nee | Eigen verdeelinr |  | Ja, vastgoedbeh.
900021639 | 72 | Laagspanning | 45H03 | VLIEGBASIS VOLKEL | 150 | Munitiemagazijn | 243 |  |  | CLSK | CLSK | RVB-Z | 1 | 1978 | Nee | Eigen verdeelinr |  | Ja, vastgoedbeh.
900021640 | 72 | Laagspanning | 45H03 | VLIEGBASIS VOLKEL | 151 | Munitiemagazijn | 243 |  |  | CLSK | CLSK | RVB-Z | 1 | 1978 | Nee | Eigen verdeelinr |  | Ja, vastgoedbeh.
900021641 | 72 | Laagspanning | 45H03 | VLIEGBASIS VOLKEL | 152 | Munitiemagazijn | 243 |  |  | CLSK | CLSK | RVB-Z | 1 | 1978 | Nee | Eigen verdeelinr |  | Ja, vastgoedbeh.
900021642 | 72 | Laagspanning | 45H03 | VLIEGBASIS VOLKEL | 153 | Munitiemagazijn | 243 |  |  | CLSK | CLSK | RVB-Z | 1 | 1978 | Nee | Eigen verdeelinr |  | Ja, vastgoedbeh.
900021643 | 72 | Laagspanning | 45H03 | VLIEGBASIS VOLKEL | 154 | Munitiemagazijn | 243 |  |  | CLSK | CLSK | RVB-Z | 1 | 1978 | Nee | Eigen verdeelinr |  | Ja, vastgoedbeh.
900021644 | 72 | Laagspanning | 45H03 | VLIEGBASIS VOLKEL | 155 | Munitiemagazijn | 243 |  |  | CLSK | CLSK | RVB-Z | 1 | 1978 | Nee | Eigen verdeelinr |  | Ja, vastgoedbeh.
900021645 | 72 | Laagspanning | 45H03 | VLIEGBASIS VOLKEL | 156 | Munitiemagazijn | 219 |  |  | CLSK | CLSK | RVB-Z | 1 | 1978 | Nee | Eigen verdeelinr |  | Ja, vastgoedbeh.
900021646 | 72 | Laagspanning | 45H03 | VLIEGBASIS VOLKEL | 157 | Kantoor CSU | 60 |  |  | CLSK | CLSK | RVB-Z | 1 | 1948 | Nee | Eigen verdeelinr |  | Ja, vastgoedbeh.
900021648 | 72 | Laagspanning | 45H03 | VLIEGBASIS VOLKEL | 164 | Magazijn ULT | 60 |  |  | CLSK | CLSK | RVB-Z | 1 | 1948 | Nee | Eigen verdeelinr |  | Ja, vastgoedbeh.
900021649 | 72 | Laagspanning | 45H03 | VLIEGBASIS VOLKEL | 171 | Magazijn WZZ | 60 |  |  | CLSK | CLSK | RVB-Z | 1 | 1948 | Nee | Eigen verdeelinr |  | Ja, vastgoedbeh.
900021650 | 72 | Laagspanning | 45H03 | VLIEGBASIS VOLKEL | 178 | Magazijn USAFE | 60 |  |  | CLSK | CLSK | RVB-Z | 1 | 1948 | Nee | Eigen verdeelinr |  | Ja, vastgoedbeh.
900095226 | 72 | Laagspanning | 45H03 | VLIEGBASIS VOLKEL | 2000 | Basis Informatie Centrum | 403 |  |  | CLSK | CLSK | RVB-Z | 1 | 2011 | Nee | Eigen verdeelinr |  | Ja, vastgoedbeh.
900089376 | 72 | Laagspanning | 45H03 | VLIEGBASIS VOLKEL | 2001 | Kinderdagverblijf | 349 |  |  | CLSK | CLSK | RVB-Z | 1 | 2009 | Nee | Eigen verdeelinr |  | Ja, vastgoedbeh.
900133639 | 72 | Laagspanning | 45H03 | VLIEGBASIS VOLKEL | 2003 | Werkcentrum EGRESS | 316 |  |  | CLSK | CLSK | RVB-Z | 1 | 2019 | Nee | Eigen verdeelinr |  | Ja, vastgoedbeh.
900021651 | 72 | Laagspanning | 45H03 | VLIEGBASIS VOLKEL | 204 | Magazijn POL | 26 |  |  | CLSK | CLSK | RVB-Z | 1 | 1943 | Nee | Eigen verdeelinr |  | Ja, vastgoedbeh.
900021654 | 72 | Laagspanning | 45H03 | VLIEGBASIS VOLKEL | 211 | H1 Zweefvliegclub | 2266 |  |  | CLSK | CLSK | RVB-Z | 1 | 1942 | Nee | Eigen verdeelinr |  | Ja, vastgoedbeh.
900021655 | 72 | Laagspanning | 45H03 | VLIEGBASIS VOLKEL | 219 | Legering (Categorie II) | 4223 |  |  | CLSK | CLSK | RVB-Z | 1 | 1951 | Nee | Eigen verdeelinr |  | Ja, vastgoedbeh.
900021656 | 72 | Laagspanning | 45H03 | VLIEGBASIS VOLKEL | 223 | Magazijn ISAF MASS | 1013 |  |  | CLSK | CLSK | RVB-Z | 1 | 1954 | Nee | Eigen verdeelinr |  | Ja, vastgoedbeh.
900021657 | 72 | Laagspanning | 45H03 | VLIEGBASIS VOLKEL | 224 | Werkplaats MT | 845 |  |  | CLSK | CLSK | RVB-Z | 1 | 1952 | Nee | Eigen verdeelinr |  | Ja, vastgoedbeh.
900021658 | 72 | Laagspanning | 45H03 | VLIEGBASIS VOLKEL | 225 | Hangar 5 WTC | 2642 |  |  | CLSK | CLSK | RVB-Z | 1 | 1973 | Nee | Eigen verdeelinr |  | Ja, vastgoedbeh.
900021659 | 72 | Laagspanning | 45H03 | VLIEGBASIS VOLKEL | 226 | Werkplaats Systemen , NDO | 592 |  |  | CLSK | CLSK | RVB-Z | 1 | 1952 | Nee | Eigen verdeelinr |  | Ja, vastgoedbeh.
900021660 | 72 | Laagspanning | 45H03 | VLIEGBASIS VOLKEL | 227 | Werkplaats Houtbewerking | 619 |  |  | CLSK | CLSK | RVB-Z | 1 | 1952 | Nee | Eigen verdeelinr |  | Ja, vastgoedbeh.
900021661 | 72 | Laagspanning | 45H03 | VLIEGBASIS VOLKEL | 228 | Werkplaats Metaal- , Plaatbewerking | 588 |  |  | CLSK | CLSK | RVB-Z | 1 | 1952 | Nee | Eigen verdeelinr |  | Ja, vastgoedbeh.
900021662 | 72 | Laagspanning | 45H03 | VLIEGBASIS VOLKEL | 229 | Opslag Algemeen | 70 |  |  | CLSK | CLSK | RVB-Z | 1 | 1951 | Nee | Eigen verdeelinr |  | Ja, vastgoedbeh.
900021663 | 72 | Laagspanning | 45H03 | VLIEGBASIS VOLKEL | 230 | Transformatorgebouw T3 | 79 |  |  | CLSK | CLSK | RVB-Z | 1 | 1951 | Nee | Eigen verdeelinr |  | Ja, vastgoedbeh.
900021665 | 72 | Laagspanning | 45H03 | VLIEGBASIS VOLKEL | 243 | Kantoor SVKAM | 180 |  |  | CLSK | CLSK | RVB-Z | 1 | 1957 | Nee | Eigen verdeelinr |  | Ja, vastgoedbeh.
900021668 | 72 | Laagspanning | 45H03 | VLIEGBASIS VOLKEL | 259 | Stalling , Kantoor Brandweer | 1527 |  |  | CLSK | CLSK | RVB-Z | 1 | 1952 | Nee | Eigen verdeelinr |  | Ja, vastgoedbeh.
900021669 | 72 | Laagspanning | 45H03 | VLIEGBASIS VOLKEL | 260 | Hobbycentrum Pro Nobis | 454 |  |  | CLSK | CLSK | RVB-Z | 1 | 1953 | Nee | Eigen verdeelinr |  | Ja, vastgoedbeh.
900021670 | 72 | Laagspanning | 45H03 | VLIEGBASIS VOLKEL | 264 | Magazijn ISAF MASS | 1127 |  |  | CLSK | CLSK | RVB-Z | 1 | 1952 | Nee | Eigen verdeelinr |  | Ja, vastgoedbeh.
900021671 | 72 | Laagspanning | 45H03 | VLIEGBASIS VOLKEL | 265 | Werkplaats Electro , Foto | 1553 |  |  | CLSK | CLSK | RVB-Z | 1 | 1964 | Nee | Eigen verdeelinr |  | Ja, vastgoedbeh.
900021672 | 72 | Laagspanning | 45H03 | VLIEGBASIS VOLKEL | 266 | Werkplaats Acculaad | 229 |  |  | CLSK | CLSK | RVB-Z | 1 | 1952 | Nee | Eigen verdeelinr |  | Ja, vastgoedbeh.
900021673 | 72 | Laagspanning | 45H03 | VLIEGBASIS VOLKEL | 267 | Ketelhuis | 59 |  |  | CLSK | CLSK | RVB-Z | 1 | 1991 | Nee | Eigen verdeelinr |  | Ja, vastgoedbeh.
900021674 | 72 | Laagspanning | 45H03 | VLIEGBASIS VOLKEL | 269 | Kantoorgebouw WETRA | 485 |  |  | CLSK | CLSK | RVB-Z | 1 | 1952 | Nee | Eigen verdeelinr |  | Ja, vastgoedbeh.
900021675 | 72 | Laagspanning | 45H03 | VLIEGBASIS VOLKEL | 271 | Transformatorgebouw T5 | 58 |  |  | CLSK | CLSK | RVB-Z | 1 | 1953 | Nee | Eigen verdeelinr |  | Ja, vastgoedbeh.
900021676 | 72 | Laagspanning | 45H03 | VLIEGBASIS VOLKEL | 272 | Kantoor WMP , APV , USAFE | 1330 |  |  | CLSK | CLSK | RVB-Z | 1 | 1951 | Nee | Eigen verdeelinr |  | Ja, vastgoedbeh.
900021677 | 72 | Laagspanning | 45H03 | VLIEGBASIS VOLKEL | 276 | Werkplaats , Kantoor | 660 |  |  | CLSK | CLSK | RVB-Z | 1 | 1953 | Nee | Eigen verdeelinr |  | Ja, vastgoedbeh.
900021678 | 72 | Laagspanning | 45H03 | VLIEGBASIS VOLKEL | 278 | Stalling Voertuigen | 1614 |  |  | CLSK | CLSK | RVB-Z | 1 | 1959 | Nee | Eigen verdeelinr |  | Ja, vastgoedbeh.
900021679 | 72 | Laagspanning | 45H03 | VLIEGBASIS VOLKEL | 279 | Drivers Corner | 84 |  |  | CLSK | CLSK | RVB-Z | 1 | 1955 | Nee | Eigen verdeelinr |  | Ja, vastgoedbeh.
900021680 | 72 | Laagspanning | 45H03 | VLIEGBASIS VOLKEL | 283 | Legering (Categorie III) | 591 |  |  | CLSK | CLSK | RVB-Z | 1 | 1953 | Nee | Eigen verdeelinr |  | Ja, vastgoedbeh.
900021681 | 72 | Laagspanning | 45H03 | VLIEGBASIS VOLKEL | 284 | Legering (Categorie III) | 591 |  |  | CLSK | CLSK | RVB-Z | 1 | 1953 | Nee | Eigen verdeelinr |  | Ja, vastgoedbeh.
900021682 | 72 | Laagspanning | 45H03 | VLIEGBASIS VOLKEL | 285 | Legering (Categorie III) | 713 |  |  | CLSK | CLSK | RVB-Z | 1 | 1953 | Nee | Eigen verdeelinr |  | Ja, vastgoedbeh.
900021683 | 72 | Laagspanning | 45H03 | VLIEGBASIS VOLKEL | 286 | Kantoorgebouw Staf C-640 | 761 |  |  | CLSK | CLSK | RVB-Z | 1 | 1953 | Nee | Eigen verdeelinr |  | Ja, vastgoedbeh.
900021684 | 72 | Laagspanning | 45H03 | VLIEGBASIS VOLKEL | 287 | Kastenkamers | 760 |  |  | CLSK | CLSK | RVB-Z | 1 | 1953 | Nee | Eigen verdeelinr |  | Ja, vastgoedbeh.
900021685 | 72 | Laagspanning | 45H03 | VLIEGBASIS VOLKEL | 288 | Kastenkamers | 760 |  |  | CLSK | CLSK | RVB-Z | 1 | 1953 | Nee | Eigen verdeelinr |  | Ja, vastgoedbeh.
900021686 | 72 | Laagspanning | 45H03 | VLIEGBASIS VOLKEL | 299 | Kantoor DBBO | 1023 |  |  | CLSK | CLSK | RVB-Z | 1 | 1953 | Nee | Eigen verdeelinr |  | Ja, vastgoedbeh.
900021687 | 72 | Laagspanning | 45H03 | VLIEGBASIS VOLKEL | 305 | Transformatorgebouw T14 | 23 |  |  | CLSK | CLSK | RVB-Z | 1 | 1953 | Nee | Eigen verdeelinr |  | Ja, vastgoedbeh.
900021688 | 72 | Laagspanning | 45H03 | VLIEGBASIS VOLKEL | 306 | Dieselaggregaat | 34 |  |  | CLSK | CLSK | RVB-Z | 1 | 1953 | Nee | Eigen verdeelinr |  | Ja, vastgoedbeh.
900021689 | 72 | Laagspanning | 45H03 | VLIEGBASIS VOLKEL | 307 | Opslag , Stalling | 222 |  |  | CLSK | CLSK | RVB-Z | 1 | 1953 | Nee | Eigen verdeelinr |  | Ja, vastgoedbeh.
900021690 | 72 | Laagspanning | 45H03 | VLIEGBASIS VOLKEL | 309 | Opslag Gebouw | 168 |  |  | CLSK | CLSK | RVB-Z | 1 | 1954 | Nee | Eigen verdeelinr |  | Ja, vastgoedbeh.
900021691 | 72 | Laagspanning | 45H03 | VLIEGBASIS VOLKEL | 310 | FBD | 768 |  |  | CLSK | CLSK | RVB-Z | 1 | 1997 | Nee | Eigen verdeelinr |  | Ja, vastgoedbeh.
900021692 | 72 | Laagspanning | 45H03 | VLIEGBASIS VOLKEL | 311 | Werkplaats GU | 1257 |  |  | CLSK | CLSK | RVB-Z | 1 | 1964 | Nee | Eigen verdeelinr |  | Ja, vastgoedbeh.
900021693 | 72 | Laagspanning | 45H03 | VLIEGBASIS VOLKEL | 313 | Blister Hangar | 387 |  |  | CLSK | CLSK | RVB-Z | 1 | 1954 | Nee | Eigen verdeelinr |  | Ja, vastgoedbeh.
900021695 | 72 | Laagspanning | 45H03 | VLIEGBASIS VOLKEL | 315 | Gasflessenberging | 216 |  |  | CLSK | CLSK | RVB-Z | 1 | 1954 | Nee | Eigen verdeelinr |  | Ja, vastgoedbeh.
900021696 | 72 | Laagspanning | 45H03 | VLIEGBASIS VOLKEL | 317 | Kantoorgebouw Staf | 1720 |  |  | CLSK | CLSK | RVB-Z | 1 | 1954 | Nee | Eigen verdeelinr |  | Ja, vastgoedbeh.
900021698 | 72 | Laagspanning | 45H03 | VLIEGBASIS VOLKEL | 319 | Bergruimte | 78 |  |  | CLSK | CLSK | RVB-Z | 1 | 1954 | Nee | Eigen verdeelinr |  | Ja, vastgoedbeh.
900021699 | 72 | Laagspanning | 45H03 | VLIEGBASIS VOLKEL | 331 | Legering (Categorie III) | 562 |  |  | CLSK | CLSK | RVB-Z | 1 | 1955 | Nee | Eigen verdeelinr |  | Ja, vastgoedbeh.
900021700 | 72 | Laagspanning | 45H03 | VLIEGBASIS VOLKEL | 336 | Nooddrinkwatergebouw | 177 |  |  | CLSK | CLSK | RVB-Z | 1 | 1956 | Nee | Eigen verdeelinr |  | Ja, vastgoedbeh.
900021702 | 72 | Laagspanning | 45H03 | VLIEGBASIS VOLKEL | 340 | Opslag Noodvoorraad Drinkwater | 38 |  |  | CLSK | CLSK | RVB-Z | 1 | 1955 | Nee | Eigen verdeelinr |  | Ja, vastgoedbeh.
900021703 | 72 | Laagspanning | 45H03 | VLIEGBASIS VOLKEL | 352 | Transformatorgebouw T11 | 13 |  |  | CLSK | CLSK | RVB-Z | 1 | 1979 | Nee | Eigen verdeelinr |  | Ja, vastgoedbeh.
900021704 | 72 | Laagspanning | 45H03 | VLIEGBASIS VOLKEL | 354 | Kantoor , Werkplaats POL | 832 |  |  | CLSK | CLSK | RVB-Z | 1 | 1979 | Nee | Eigen verdeelinr |  | Ja, vastgoedbeh.
900021705 | 72 | Laagspanning | 45H03 | VLIEGBASIS VOLKEL | 356 | Kantoorgebouw | 41 |  |  | CLSK | CLSK | RVB-Z | 1 | 1957 | Nee | Eigen verdeelinr |  | Ja, vastgoedbeh.
900021706 | 72 | Laagspanning | 45H03 | VLIEGBASIS VOLKEL | 360 | Munitiemagazijn | 97 |  |  | CLSK | CLSK | RVB-Z | 1 | 1957 | Nee | Eigen verdeelinr |  | Ja, vastgoedbeh.
900021707 | 72 | Laagspanning | 45H03 | VLIEGBASIS VOLKEL | 361 | Munitiemagazijn | 97 |  |  | CLSK | CLSK | RVB-Z | 1 | 1957 | Nee | Eigen verdeelinr |  | Ja, vastgoedbeh.
900021708 | 72 | Laagspanning | 45H03 | VLIEGBASIS VOLKEL | 363 | Munitiemagazijn | 97 |  |  | CLSK | CLSK | RVB-Z | 1 | 1957 | Nee | Eigen verdeelinr |  | Ja, vastgoedbeh.
900021709 | 72 | Laagspanning | 45H03 | VLIEGBASIS VOLKEL | 364 | Munitiemagazijn | 97 |  |  | CLSK | CLSK | RVB-Z | 1 | 1957 | Nee | Eigen verdeelinr |  | Ja, vastgoedbeh.
900021710 | 72 | Laagspanning | 45H03 | VLIEGBASIS VOLKEL | 365 | Munitiemagazijn | 97 |  |  | CLSK | CLSK | RVB-Z | 1 | 1957 | Nee | Eigen verdeelinr |  | Ja, vastgoedbeh.
900021711 | 72 | Laagspanning | 45H03 | VLIEGBASIS VOLKEL | 366 | Munitiemagazijn | 80 |  |  | CLSK | CLSK | RVB-Z | 1 | 1957 | Nee | Eigen verdeelinr |  | Ja, vastgoedbeh.
900021712 | 72 | Laagspanning | 45H03 | VLIEGBASIS VOLKEL | 367 | Munitiemagazijn | 80 |  |  | CLSK | CLSK | RVB-Z | 1 | 1957 | Nee | Eigen verdeelinr |  | Ja, vastgoedbeh.
900021713 | 72 | Laagspanning | 45H03 | VLIEGBASIS VOLKEL | 368 | Munitiemagazijn | 80 |  |  | CLSK | CLSK | RVB-Z | 1 | 1957 | Nee | Eigen verdeelinr |  | Ja, vastgoedbeh.
900021714 | 72 | Laagspanning | 45H03 | VLIEGBASIS VOLKEL | 369 | Munitiemagazijn | 95 |  |  | CLSK | CLSK | RVB-Z | 1 | 1957 | Nee | Eigen verdeelinr |  | Ja, vastgoedbeh.
900021715 | 72 | Laagspanning | 45H03 | VLIEGBASIS VOLKEL | 381 | Munitiemagazijn | 178 |  |  | CLSK | CLSK | RVB-Z | 1 | 1959 | Nee | Eigen verdeelinr |  | Ja, vastgoedbeh.
900021716 | 72 | Laagspanning | 45H03 | VLIEGBASIS VOLKEL | 382 | Munitiemagazijn | 178 |  |  | CLSK | CLSK | RVB-Z | 1 | 1959 | Nee | Eigen verdeelinr |  | Ja, vastgoedbeh.
900021717 | 72 | Laagspanning | 45H03 | VLIEGBASIS VOLKEL | 383 | Munitiemagazijn | 178 |  |  | CLSK | CLSK | RVB-Z | 1 | 1959 | Nee | Eigen verdeelinr |  | Ja, vastgoedbeh.
900021718 | 72 | Laagspanning | 45H03 | VLIEGBASIS VOLKEL | 384 | Munitiemagazijn | 178 |  |  | CLSK | CLSK | RVB-Z | 1 | 1959 | Nee | Eigen verdeelinr |  | Ja, vastgoedbeh.
900021719 | 72 | Laagspanning | 45H03 | VLIEGBASIS VOLKEL | 385 | Munitiemagazijn | 178 |  |  | CLSK | CLSK | RVB-Z | 1 | 1959 | Nee | Eigen verdeelinr |  | Ja, vastgoedbeh.
900021720 | 72 | Laagspanning | 45H03 | VLIEGBASIS VOLKEL | 388 | Schakelbunker PTT | 9 |  |  | CLSK | CLSK | RVB-Z | 1 | 1952 | Nee | Eigen verdeelinr |  | Ja, vastgoedbeh.
900021722 | 72 | Laagspanning | 45H03 | VLIEGBASIS VOLKEL | 396 | Munitiemagazijn | 137 |  |  | CLSK | CLSK | RVB-Z | 1 | 1975 | Nee | Eigen verdeelinr |  | Ja, vastgoedbeh.
900021723 | 72 | Laagspanning | 45H03 | VLIEGBASIS VOLKEL | 398 | LC-bunker 06 | 99 |  |  | CLSK | CLSK | RVB-Z | 1 | 1961 | Nee | Eigen verdeelinr |  | Ja, vastgoedbeh.
900021724 | 72 | Laagspanning | 45H03 | VLIEGBASIS VOLKEL | 399 | LC-bunker 24 | 99 |  |  | CLSK | CLSK | RVB-Z | 1 | 1961 | Nee | Eigen verdeelinr |  | Ja, vastgoedbeh.
900021725 | 72 | Laagspanning | 45H03 | VLIEGBASIS VOLKEL | 404 | Kantoorgebouw USAFE | 2656 |  |  | CLSK | CLSK | RVB-Z | 1 | 1969 | Nee | Eigen verdeelinr |  | Ja, vastgoedbeh.
900021727 | 72 | Laagspanning | 45H03 | VLIEGBASIS VOLKEL | 411 | Personeelsonderkomen QRA | 259 |  |  | CLSK | CLSK | RVB-Z | 1 | 1962 | Nee | Eigen verdeelinr |  | Ja, vastgoedbeh.
900021728 | 72 | Laagspanning | 45H03 | VLIEGBASIS VOLKEL | 430 | Flightsimulator | 907 |  |  | CLSK | CLSK | RVB-Z | 1 | 2018 | Nee | Eigen verdeelinr |  | Ja, vastgoedbeh.
900021729 | 72 | Laagspanning | 45H03 | VLIEGBASIS VOLKEL | 437 | Stalling , Crash Opslag | 136 |  |  | CLSK | CLSK | RVB-Z | 1 | 1977 | Nee | Eigen verdeelinr |  | Ja, vastgoedbeh.
900021730 | 72 | Laagspanning | 45H03 | VLIEGBASIS VOLKEL | 447 | Dieselaggregaat | 13 |  |  | CLSK | CLSK | RVB-Z | 1 | 1978 | Nee | Eigen verdeelinr |  | Ja, vastgoedbeh.
900021731 | 72 | Laagspanning | 45H03 | VLIEGBASIS VOLKEL | 448 | Transformatorgebouw T26 | 11 |  |  | CLSK | CLSK | RVB-Z | 1 | 1978 | Nee | Eigen verdeelinr |  | Ja, vastgoedbeh.
900021733 | 72 | Laagspanning | 45H03 | VLIEGBASIS VOLKEL | 455 | Telematicagebouw CIS | 7 |  |  | CLSK | CLSK | RVB-Z | 1 | 1979 | Nee | Eigen verdeelinr |  | Ja, vastgoedbeh.
900021735 | 72 | Laagspanning | 45H03 | VLIEGBASIS VOLKEL | 460 | Wachtgebouw WSA | 164 |  |  | CLSK | CLSK | RVB-Z | 1 | 1980 | Nee | Eigen verdeelinr |  | Ja, vastgoedbeh.
900021736 | 72 | Laagspanning | 45H03 | VLIEGBASIS VOLKEL | 465 | Wachtgebouw QRA | 165 |  |  | CLSK | CLSK | RVB-Z | 1 | 1980 | Nee | Eigen verdeelinr |  | Ja, vastgoedbeh.
900021737 | 72 | Laagspanning | 45H03 | VLIEGBASIS VOLKEL | 466 | Transformatorgebouw T21 | 11 |  |  | CLSK | CLSK | RVB-Z | 1 | 1980 | Nee | Eigen verdeelinr |  | Ja, vastgoedbeh.
900021738 | 72 | Laagspanning | 45H03 | VLIEGBASIS VOLKEL | 469 | Transformatorgebouw T29 | 13 |  |  | CLSK | CLSK | RVB-Z | 1 | 1980 | Nee | Eigen verdeelinr |  | Ja, vastgoedbeh.
900021739 | 72 | Laagspanning | 45H03 | VLIEGBASIS VOLKEL | 470 | Werkplaats GU | 1847 |  |  | CLSK | CLSK | RVB-Z | 1 | 1980 | Nee | Eigen verdeelinr |  | Ja, vastgoedbeh.
900021740 | 72 | Laagspanning | 45H03 | VLIEGBASIS VOLKEL | 472 | Werkplaats Run-up | 716 |  |  | CLSK | CLSK | RVB-Z | 1 | 1980 | Nee | Eigen verdeelinr |  | Ja, vastgoedbeh.
900021741 | 72 | Laagspanning | 45H03 | VLIEGBASIS VOLKEL | 473 | Omvormergebouw Run-up | 9 |  |  | CLSK | CLSK | RVB-Z | 1 | 1980 | Nee | Eigen verdeelinr |  | Ja, vastgoedbeh.
900021742 | 72 | Laagspanning | 45H03 | VLIEGBASIS VOLKEL | 475 | Magazijn Wapentechniek | 214 |  |  | CLSK | CLSK | RVB-Z | 1 | 1981 | Nee | Eigen verdeelinr |  | Ja, vastgoedbeh.
900021743 | 72 | Laagspanning | 45H03 | VLIEGBASIS VOLKEL | 476 | Magazijn Wapentechniek | 212 |  |  | CLSK | CLSK | RVB-Z | 1 | 1981 | Nee | Eigen verdeelinr |  | Ja, vastgoedbeh.
900021744 | 72 | Laagspanning | 45H03 | VLIEGBASIS VOLKEL | 480 | Werkplaats Fuel Maintenance | 548 |  |  | CLSK | CLSK | RVB-Z | 1 | 1981 | Nee | Eigen verdeelinr |  | Ja, vastgoedbeh.
900021747 | 72 | Laagspanning | 45H03 | VLIEGBASIS VOLKEL | 484 | Transformatorgebouw T30 | 13 |  |  | CLSK | CLSK | RVB-Z | 1 | 1982 | Nee | Eigen verdeelinr |  | Ja, vastgoedbeh.
900021748 | 72 | Laagspanning | 45H03 | VLIEGBASIS VOLKEL | 485 | Inkoopstation T31 | 46 |  |  | CLSK | CLSK | RVB-Z | 1 | 1982 | Nee | Eigen verdeelinr |  | Ja, vastgoedbeh.
900021749 | 72 | Laagspanning | 45H03 | VLIEGBASIS VOLKEL | 486 | Transformatorgebouw T7 | 13 |  |  | CLSK | CLSK | RVB-Z | 1 | 1982 | Nee | Eigen verdeelinr |  | Ja, vastgoedbeh.
900021751 | 72 | Laagspanning | 45H03 | VLIEGBASIS VOLKEL | 490 | Hydrazine Opslag | 12 |  |  | CLSK | CLSK | RVB-Z | 1 | 1982 | Nee | Eigen verdeelinr |  | Ja, vastgoedbeh.
900021752 | 72 | Laagspanning | 45H03 | VLIEGBASIS VOLKEL | 492 | Zoutopslag (160) | 22 |  |  | CLSK | CLSK | RVB-Z | 1 | 1982 | Nee | Eigen verdeelinr |  | Ja, vastgoedbeh.
900021753 | 72 | Laagspanning | 45H03 | VLIEGBASIS VOLKEL | 500 | Bunker OCC , Communicatie , FM | 805 |  |  | CLSK | CLSK | RVB-Z | 1 | 1972 | Nee | Eigen verdeelinr |  | Ja, vastgoedbeh.
900021754 | 72 | Laagspanning | 45H03 | VLIEGBASIS VOLKEL | 501 | Kantoorbunker | 1024 |  |  | CLSK | CLSK | RVB-Z | 1 | 1972 | Nee | Eigen verdeelinr |  | Ja, vastgoedbeh.
900021755 | 72 | Laagspanning | 45H03 | VLIEGBASIS VOLKEL | 502 | Kantoorbunker SPBF | 289 |  |  | CLSK | CLSK | RVB-Z | 1 | 1972 | Nee | Eigen verdeelinr |  | Ja, vastgoedbeh.
900021756 | 72 | Laagspanning | 45H03 | VLIEGBASIS VOLKEL | 503 | Kantoorbunker SPBF | 289 |  |  | CLSK | CLSK | RVB-Z | 1 | 1972 | Nee | Eigen verdeelinr |  | Ja, vastgoedbeh.
900021757 | 72 | Laagspanning | 45H03 | VLIEGBASIS VOLKEL | 504 | Kantoorbunker | 161 |  |  | CLSK | CLSK | RVB-Z | 1 | 1972 | Nee | Eigen verdeelinr |  | Ja, vastgoedbeh.
900021758 | 72 | Laagspanning | 45H03 | VLIEGBASIS VOLKEL | 505 | Fuel Truck Shelter | 168 |  |  | CLSK | CLSK | RVB-Z | 1 | 1972 | Nee | Eigen verdeelinr |  | Ja, vastgoedbeh.
900021759 | 72 | Laagspanning | 45H03 | VLIEGBASIS VOLKEL | 506 | Fuel Truck Shelter | 140 |  |  | CLSK | CLSK | RVB-Z | 1 | 1972 | Nee | Eigen verdeelinr |  | Ja, vastgoedbeh.
900021760 | 72 | Laagspanning | 45H03 | VLIEGBASIS VOLKEL | 507 | Fuel Truck Shelter | 140 |  |  | CLSK | CLSK | RVB-Z | 1 | 1972 | Nee | Eigen verdeelinr |  | Ja, vastgoedbeh.
900021761 | 72 | Laagspanning | 45H03 | VLIEGBASIS VOLKEL | 508 | Fuel Truck Shelter | 140 |  |  | CLSK | CLSK | RVB-Z | 1 | 1972 | Nee | Eigen verdeelinr |  | Ja, vastgoedbeh.
900021762 | 72 | Laagspanning | 45H03 | VLIEGBASIS VOLKEL | 509 | Lox-Shelter | 34 |  |  | CLSK | CLSK | RVB-Z | 1 | 1972 | Nee | Eigen verdeelinr |  | Ja, vastgoedbeh.
900021763 | 72 | Laagspanning | 45H03 | VLIEGBASIS VOLKEL | 509A | H70-Opslag | 34 |  |  | CLSK | CLSK | RVB-Z | 1 | 1972 | Nee | Eigen verdeelinr |  | Ja, vastgoedbeh.
900021764 | 72 | Laagspanning | 45H03 | VLIEGBASIS VOLKEL | 510 | Shelter Vliegtuigen | 559 |  |  | CLSK | CLSK | RVB-Z | 1 | 1972 | Nee | Eigen verdeelinr |  | Ja, vastgoedbeh.
900021765 | 72 | Laagspanning | 45H03 | VLIEGBASIS VOLKEL | 511 | Shelter Vliegtuigen | 559 |  |  | CLSK | CLSK | RVB-Z | 1 | 1972 | Nee | Eigen verdeelinr |  | Ja, vastgoedbeh.
900021766 | 72 | Laagspanning | 45H03 | VLIEGBASIS VOLKEL | 512 | Shelter Vliegtuigen | 559 |  |  | CLSK | CLSK | RVB-Z | 1 | 1972 | Nee | Eigen verdeelinr |  | Ja, vastgoedbeh.
900021767 | 72 | Laagspanning | 45H03 | VLIEGBASIS VOLKEL | 513 | Shelter Vliegtuigen | 559 |  |  | CLSK | CLSK | RVB-Z | 1 | 1972 | Nee | Eigen verdeelinr |  | Ja, vastgoedbeh.
900021768 | 72 | Laagspanning | 45H03 | VLIEGBASIS VOLKEL | 514 | Shelter Vliegtuigen | 559 |  |  | CLSK | CLSK | RVB-Z | 1 | 1972 | Nee | Eigen verdeelinr |  | Ja, vastgoedbeh.
900021769 | 72 | Laagspanning | 45H03 | VLIEGBASIS VOLKEL | 515 | Shelter Vliegtuigen | 559 |  |  | CLSK | CLSK | RVB-Z | 1 | 1972 | Nee | Eigen verdeelinr |  | Ja, vastgoedbeh.
900021770 | 72 | Laagspanning | 45H03 | VLIEGBASIS VOLKEL | 516 | Shelter Vliegtuigen | 559 |  |  | CLSK | CLSK | RVB-Z | 1 | 1972 | Nee | Eigen verdeelinr |  | Ja, vastgoedbeh.
900021771 | 72 | Laagspanning | 45H03 | VLIEGBASIS VOLKEL | 517 | Shelter Vliegtuigen | 559 |  |  | CLSK | CLSK | RVB-Z | 1 | 1972 | Nee | Eigen verdeelinr |  | Ja, vastgoedbeh.
900021772 | 72 | Laagspanning | 45H03 | VLIEGBASIS VOLKEL | 518 | Shelter Vliegtuigen | 559 |  |  | CLSK | CLSK | RVB-Z | 1 | 1972 | Nee | Eigen verdeelinr |  | Ja, vastgoedbeh.
900021773 | 72 | Laagspanning | 45H03 | VLIEGBASIS VOLKEL | 519 | Shelter Vliegtuigen | 559 |  |  | CLSK | CLSK | RVB-Z | 1 | 1972 | Nee | Eigen verdeelinr |  | Ja, vastgoedbeh.
900021774 | 72 | Laagspanning | 45H03 | VLIEGBASIS VOLKEL | 520 | Shelter Vliegtuigen | 559 |  |  | CLSK | CLSK | RVB-Z | 1 | 1972 | Nee | Eigen verdeelinr |  | Ja, vastgoedbeh.
900021775 | 72 | Laagspanning | 45H03 | VLIEGBASIS VOLKEL | 521 | Shelter Vliegtuigen | 559 |  |  | CLSK | CLSK | RVB-Z | 1 | 1972 | Nee | Eigen verdeelinr |  | Ja, vastgoedbeh.
900021776 | 72 | Laagspanning | 45H03 | VLIEGBASIS VOLKEL | 522 | Shelter Vliegtuigen | 559 |  |  | CLSK | CLSK | RVB-Z | 1 | 1972 | Nee | Eigen verdeelinr |  | Ja, vastgoedbeh.
900021777 | 72 | Laagspanning | 45H03 | VLIEGBASIS VOLKEL | 523 | Shelter Vliegtuigen | 559 |  |  | CLSK | CLSK | RVB-Z | 1 | 1972 | Nee | Eigen verdeelinr |  | Ja, vastgoedbeh.
900021778 | 72 | Laagspanning | 45H03 | VLIEGBASIS VOLKEL | 524 | Shelter Vliegtuigen | 559 |  |  | CLSK | CLSK | RVB-Z | 1 | 1972 | Nee | Eigen verdeelinr |  | Ja, vastgoedbeh.
900021779 | 72 | Laagspanning | 45H03 | VLIEGBASIS VOLKEL | 525 | Shelter Vliegtuigen | 559 |  |  | CLSK | CLSK | RVB-Z | 1 | 1972 | Nee | Eigen verdeelinr |  | Ja, vastgoedbeh.
900021780 | 72 | Laagspanning | 45H03 | VLIEGBASIS VOLKEL | 526 | Shelter Vliegtuigen | 559 |  |  | CLSK | CLSK | RVB-Z | 1 | 1972 | Nee | Eigen verdeelinr |  | Ja, vastgoedbeh.
900021781 | 72 | Laagspanning | 45H03 | VLIEGBASIS VOLKEL | 527 | Shelter Vliegtuigen | 559 |  |  | CLSK | CLSK | RVB-Z | 1 | 1972 | Nee | Eigen verdeelinr |  | Ja, vastgoedbeh.
900021782 | 72 | Laagspanning | 45H03 | VLIEGBASIS VOLKEL | 528 | Shelter Vliegtuigen | 559 |  |  | CLSK | CLSK | RVB-Z | 1 | 1972 | Nee | Eigen verdeelinr |  | Ja, vastgoedbeh.
900021783 | 72 | Laagspanning | 45H03 | VLIEGBASIS VOLKEL | 529 | Shelter Vliegtuigen | 559 |  |  | CLSK | CLSK | RVB-Z | 1 | 1972 | Nee | Eigen verdeelinr |  | Ja, vastgoedbeh.
900021784 | 72 | Laagspanning | 45H03 | VLIEGBASIS VOLKEL | 530 | Shelter Vliegtuigen | 559 |  |  | CLSK | CLSK | RVB-Z | 1 | 1972 | Nee | Eigen verdeelinr |  | Ja, vastgoedbeh.
900021785 | 72 | Laagspanning | 45H03 | VLIEGBASIS VOLKEL | 531 | Shelter Vliegtuigen | 559 |  |  | CLSK | CLSK | RVB-Z | 1 | 1972 | Nee | Eigen verdeelinr |  | Ja, vastgoedbeh.
900021786 | 72 | Laagspanning | 45H03 | VLIEGBASIS VOLKEL | 532 | Shelter Vliegtuigen | 559 |  |  | CLSK | CLSK | RVB-Z | 1 | 1972 | Nee | Eigen verdeelinr |  | Ja, vastgoedbeh.
900021787 | 72 | Laagspanning | 45H03 | VLIEGBASIS VOLKEL | 533 | Shelter Vliegtuigen | 559 |  |  | CLSK | CLSK | RVB-Z | 1 | 1972 | Nee | Eigen verdeelinr |  | Ja, vastgoedbeh.
900021788 | 72 | Laagspanning | 45H03 | VLIEGBASIS VOLKEL | 534 | Shelter Vliegtuigen | 559 |  |  | CLSK | CLSK | RVB-Z | 1 | 1972 | Nee | Eigen verdeelinr |  | Ja, vastgoedbeh.
900021789 | 72 | Laagspanning | 45H03 | VLIEGBASIS VOLKEL | 535 | Shelter Vliegtuigen | 559 |  |  | CLSK | CLSK | RVB-Z | 1 | 1972 | Nee | Eigen verdeelinr |  | Ja, vastgoedbeh.
900021790 | 72 | Laagspanning | 45H03 | VLIEGBASIS VOLKEL | 536 | Shelter Vliegtuigen | 559 |  |  | CLSK | CLSK | RVB-Z | 1 | 1972 | Nee | Eigen verdeelinr |  | Ja, vastgoedbeh.
900021791 | 72 | Laagspanning | 45H03 | VLIEGBASIS VOLKEL | 537 | Shelter Vliegtuigen | 559 |  |  | CLSK | CLSK | RVB-Z | 1 | 1972 | Nee | Eigen verdeelinr |  | Ja, vastgoedbeh.
900021792 | 72 | Laagspanning | 45H03 | VLIEGBASIS VOLKEL | 538 | Shelter Vliegtuigen | 559 |  |  | CLSK | CLSK | RVB-Z | 1 | 1972 | Nee | Eigen verdeelinr |  | Ja, vastgoedbeh.
900021793 | 72 | Laagspanning | 45H03 | VLIEGBASIS VOLKEL | 539 | Shelter Vliegtuigen | 559 |  |  | CLSK | CLSK | RVB-Z | 1 | 1972 | Nee | Eigen verdeelinr |  | Ja, vastgoedbeh.
900021794 | 72 | Laagspanning | 45H03 | VLIEGBASIS VOLKEL | 540 | Shelter Vliegtuigen | 559 |  |  | CLSK | CLSK | RVB-Z | 1 | 1972 | Nee | Eigen verdeelinr |  | Ja, vastgoedbeh.
900021795 | 72 | Laagspanning | 45H03 | VLIEGBASIS VOLKEL | 541 | Shelter Vliegtuigen | 559 |  |  | CLSK | CLSK | RVB-Z | 1 | 1972 | Nee | Eigen verdeelinr |  | Ja, vastgoedbeh.
900021796 | 72 | Laagspanning | 45H03 | VLIEGBASIS VOLKEL | 609 | Hydrazinehangar | 443 |  |  | CLSK | CLSK | RVB-Z | 1 | 1984 | Nee | Eigen verdeelinr |  | Ja, vastgoedbeh.
900021798 | 72 | Laagspanning | 45H03 | VLIEGBASIS VOLKEL | 623 | Magazijn Gronduitrusting | 440 |  |  | CLSK | CLSK | RVB-Z | 1 | 1983 | Nee | Eigen verdeelinr |  | Ja, vastgoedbeh.
900021799 | 72 | Laagspanning | 45H03 | VLIEGBASIS VOLKEL | 625 | Stalling Zweefvliegclub | 228 |  |  | CLSK | CLSK | RVB-Z | 1 | 1984 | Nee | Eigen verdeelinr |  | Ja, vastgoedbeh.
900021800 | 72 | Laagspanning | 45H03 | VLIEGBASIS VOLKEL | 628 | Opslag Hydrazine (609) | 21 |  |  | CLSK | CLSK | RVB-Z | 1 | 1984 | Nee | Eigen verdeelinr |  | Ja, vastgoedbeh.
900021801 | 72 | Laagspanning | 45H03 | VLIEGBASIS VOLKEL | 630 | Pompgebouw , Opslag Kerosine | 175 |  |  | CLSK | CLSK | RVB-Z | 1 | 1976 | Nee | Eigen verdeelinr |  | Ja, vastgoedbeh.
900021804 | 72 | Laagspanning | 45H03 | VLIEGBASIS VOLKEL | 660 | Bedrijfsstoffen Opslag | 31 |  |  | CLSK | CLSK | RVB-Z | 1 | 1987 | Nee | Eigen verdeelinr |  | Ja, vastgoedbeh.
900021805 | 72 | Laagspanning | 45H03 | VLIEGBASIS VOLKEL | 661 | Munitiegebouw | 243 |  |  | CLSK | CLSK | RVB-Z | 1 | 1990 | Nee | Eigen verdeelinr |  | Ja, vastgoedbeh.
900021806 | 72 | Laagspanning | 45H03 | VLIEGBASIS VOLKEL | 662 | Munitiegebouw | 243 |  |  | CLSK | CLSK | RVB-Z | 1 | 1990 | Nee | Eigen verdeelinr |  | Ja, vastgoedbeh.
900021807 | 72 | Laagspanning | 45H03 | VLIEGBASIS VOLKEL | 663 | Munitiegebouw | 242 |  |  | CLSK | CLSK | RVB-Z | 1 | 1990 | Nee | Eigen verdeelinr |  | Ja, vastgoedbeh.
900021808 | 72 | Laagspanning | 45H03 | VLIEGBASIS VOLKEL | 689 | Wachtgebouw Poort Schaapskooi | 5 |  |  | CLSK | CLSK | RVB-Z | 1 | 1988 | Nee | Eigen verdeelinr |  | Ja, vastgoedbeh.
900021809 | 72 | Laagspanning | 45H03 | VLIEGBASIS VOLKEL | 691 | Emballagegebouw (700) | 37 |  |  | CLSK | CLSK | RVB-Z | 1 | 1991 | Nee | Eigen verdeelinr |  | Ja, vastgoedbeh.
900021810 | 72 | Laagspanning | 45H03 | VLIEGBASIS VOLKEL | 692 | Personeelsonderkomen | 101 |  |  | CLSK | CLSK | RVB-Z | 1 | 1992 | Nee | Eigen verdeelinr |  | Ja, vastgoedbeh.
900021811 | 72 | Laagspanning | 45H03 | VLIEGBASIS VOLKEL | 693 | Stalling Motordolly (692) | 54 |  |  | CLSK | CLSK | RVB-Z | 1 | 1992 | Nee | Eigen verdeelinr |  | Ja, vastgoedbeh.
900021812 | 72 | Laagspanning | 45H03 | VLIEGBASIS VOLKEL | 695 | Installatiegebouw T32 | 82 |  |  | CLSK | CLSK | RVB-Z | 1 | 1990 | Nee | Eigen verdeelinr |  | Ja, vastgoedbeh.
900021813 | 72 | Laagspanning | 45H03 | VLIEGBASIS VOLKEL | 700 | Bedrijfsrestaurant | 5574 |  |  | CLSK | CLSK | RVB-Z | 1 | 1991 | Nee | Eigen verdeelinr |  | Ja, vastgoedbeh.
900021814 | 72 | Laagspanning | 45H03 | VLIEGBASIS VOLKEL | 720 | Magazijn X-Servicing | 440 |  |  | CLSK | CLSK | RVB-Z | 1 | 1989 | Nee | Eigen verdeelinr |  | Ja, vastgoedbeh.
900021815 | 72 | Laagspanning | 45H03 | VLIEGBASIS VOLKEL | 756 | Wachtgebouw BOS-pomp | 16 |  |  | CLSK | CLSK | RVB-Z | 1 | 1991 | Nee | Eigen verdeelinr |  | Ja, vastgoedbeh.
900021816 | 72 | Laagspanning | 45H03 | VLIEGBASIS VOLKEL | 757 | Schietbaan 25m | 416 |  |  | CLSK | CLSK | RVB-Z | 1 | 1992 | Nee | Eigen verdeelinr |  | Ja, vastgoedbeh.
900021817 | 72 | Laagspanning | 45H03 | VLIEGBASIS VOLKEL | 758 | Schietbaan 100m | 699 |  |  | CLSK | CLSK | RVB-Z | 1 | 1992 | Nee | Eigen verdeelinr |  | Ja, vastgoedbeh.
900021818 | 72 | Laagspanning | 45H03 | VLIEGBASIS VOLKEL | 759 | Personeelsgebouw Schietbaan | 574 |  |  | CLSK | CLSK | RVB-Z | 1 | 1992 | Nee | Eigen verdeelinr |  | Ja, vastgoedbeh.
900021819 | 72 | Laagspanning | 45H03 | VLIEGBASIS VOLKEL | 760 | Maskeroefenruimte - MOR | 36 |  |  | CLSK | CLSK | RVB-Z | 1 | 1992 | Nee | Eigen verdeelinr |  | Ja, vastgoedbeh.
900021820 | 72 | Laagspanning | 45H03 | VLIEGBASIS VOLKEL | 761 | Opslagloods (059) | 220 |  |  | CLSK | CLSK | RVB-Z | 1 | 1991 | Nee | Eigen verdeelinr |  | Ja, vastgoedbeh.
900021821 | 72 | Laagspanning | 45H03 | VLIEGBASIS VOLKEL | 762 | Transformatorgebouw T33 | 25 |  |  | CLSK | CLSK | RVB-Z | 1 | 1991 | Nee | Eigen verdeelinr |  | Ja, vastgoedbeh.
900021822 | 72 | Laagspanning | 45H03 | VLIEGBASIS VOLKEL | 780 | Magazijn (278) | 18 |  |  | CLSK | CLSK | RVB-Z | 1 | 1991 | Nee | Eigen verdeelinr |  | Ja, vastgoedbeh.
900021823 | 72 | Laagspanning | 45H03 | VLIEGBASIS VOLKEL | 781 | Magazijn (278) | 18 |  |  | CLSK | CLSK | RVB-Z | 1 | 1991 | Nee | Eigen verdeelinr |  | Ja, vastgoedbeh.
900021825 | 72 | Laagspanning | 45H03 | VLIEGBASIS VOLKEL | 784 | Legering (Categorie I en II) | 3037 |  |  | CLSK | CLSK | RVB-Z | 1 | 1992 | Nee | Eigen verdeelinr |  | Ja, vastgoedbeh.
900021826 | 72 | Laagspanning | 45H03 | VLIEGBASIS VOLKEL | 785 | Washangar | 1434 |  |  | CLSK | CLSK | RVB-Z | 1 | 1992 | Nee | Eigen verdeelinr |  | Ja, vastgoedbeh.
900021827 | 72 | Laagspanning | 45H03 | VLIEGBASIS VOLKEL | 787 | Opslag Bedrijfsafvalstoffen | 1026 |  |  | CLSK | CLSK | RVB-Z | 1 | 1992 | Nee | Eigen verdeelinr |  | Ja, vastgoedbeh.
900021828 | 72 | Laagspanning | 45H03 | VLIEGBASIS VOLKEL | 788 | X-Servicing , Traumateam | 419 |  |  | CLSK | CLSK | RVB-Z | 1 | 1993 | Nee | Eigen verdeelinr |  | Ja, vastgoedbeh.
900021830 | 72 | Laagspanning | 45H03 | VLIEGBASIS VOLKEL | 800 | Aggregaatgebouw | 47 |  |  | CLSK | CLSK | RVB-Z | 1 | 1996 | Nee | Eigen verdeelinr |  | Ja, vastgoedbeh.
900021831 | 72 | Laagspanning | 45H03 | VLIEGBASIS VOLKEL | 801 | Aggregaatgebouw | 47 |  |  | CLSK | CLSK | RVB-Z | 1 | 1996 | Nee | Eigen verdeelinr |  | Ja, vastgoedbeh.
900021832 | 72 | Laagspanning | 45H03 | VLIEGBASIS VOLKEL | 802 | Aggregaatgebouw | 47 |  |  | CLSK | CLSK | RVB-Z | 1 | 1996 | Nee | Eigen verdeelinr |  | Ja, vastgoedbeh.
900021833 | 72 | Laagspanning | 45H03 | VLIEGBASIS VOLKEL | 803 | Aggregaatgebouw | 47 |  |  | CLSK | CLSK | RVB-Z | 1 | 1996 | Nee | Eigen verdeelinr |  | Ja, vastgoedbeh.
900021834 | 72 | Laagspanning | 45H03 | VLIEGBASIS VOLKEL | 804 | Aggregaatgebouw | 47 |  |  | CLSK | CLSK | RVB-Z | 1 | 1996 | Nee | Eigen verdeelinr |  | Ja, vastgoedbeh.
900021835 | 72 | Laagspanning | 45H03 | VLIEGBASIS VOLKEL | 805 | Aggregaatgebouw | 47 |  |  | CLSK | CLSK | RVB-Z | 1 | 1996 | Nee | Eigen verdeelinr |  | Ja, vastgoedbeh.
900021836 | 72 | Laagspanning | 45H03 | VLIEGBASIS VOLKEL | 806 | Aggregaatgebouw | 47 |  |  | CLSK | CLSK | RVB-Z | 1 | 1996 | Nee | Eigen verdeelinr |  | Ja, vastgoedbeh.
900021837 | 72 | Laagspanning | 45H03 | VLIEGBASIS VOLKEL | 807 | Aggregaatgebouw | 47 |  |  | CLSK | CLSK | RVB-Z | 1 | 1996 | Nee | Eigen verdeelinr |  | Ja, vastgoedbeh.
900021838 | 72 | Laagspanning | 45H03 | VLIEGBASIS VOLKEL | 808 | Aggregaatgebouw | 47 |  |  | CLSK | CLSK | RVB-Z | 1 | 1996 | Nee | Eigen verdeelinr |  | Ja, vastgoedbeh.
900021839 | 72 | Laagspanning | 45H03 | VLIEGBASIS VOLKEL | 809 | Aggregaatgebouw | 47 |  |  | CLSK | CLSK | RVB-Z | 1 | 1996 | Nee | Eigen verdeelinr |  | Ja, vastgoedbeh.
900021840 | 72 | Laagspanning | 45H03 | VLIEGBASIS VOLKEL | 810 | Opslagloods (785) | 200 |  |  | CLSK | CLSK | RVB-Z | 1 | 1996 | Nee | Eigen verdeelinr |  | Ja, vastgoedbeh.
900021841 | 72 | Laagspanning | 45H03 | VLIEGBASIS VOLKEL | 811 | Opslagloods (824) | 340 |  |  | CLSK | CLSK | RVB-Z | 1 | 1996 | Nee | Eigen verdeelinr |  | Ja, vastgoedbeh.
900021842 | 72 | Laagspanning | 45H03 | VLIEGBASIS VOLKEL | 812 | Romneyloods (225) | 90 |  |  | CLSK | CLSK | RVB-Z | 1 | 1996 | Nee | Eigen verdeelinr |  | Ja, vastgoedbeh.
900021843 | 72 | Laagspanning | 45H03 | VLIEGBASIS VOLKEL | 818 | Magazijn (483) | 24 |  |  | CLSK | CLSK | RVB-Z | 1 | 1992 | Nee | Eigen verdeelinr |  | Ja, vastgoedbeh.
900021845 | 72 | Laagspanning | 45H03 | VLIEGBASIS VOLKEL | 824 | Logistiek Complex | 2088 |  |  | CLSK | CLSK | RVB-Z | 1 | 1995 | Nee | Eigen verdeelinr |  | Ja, vastgoedbeh.
900021846 | 72 | Laagspanning | 45H03 | VLIEGBASIS VOLKEL | 825 | Opslagloods (824) | 348 |  |  | CLSK | CLSK | RVB-Z | 1 | 1995 | Nee | Eigen verdeelinr |  | Ja, vastgoedbeh.
900021847 | 72 | Laagspanning | 45H03 | VLIEGBASIS VOLKEL | 827 | Ketelhuis , Opslag | 52 |  |  | CLSK | CLSK | RVB-Z | 1 | 1995 | Nee | Eigen verdeelinr |  | Ja, vastgoedbeh.
900021848 | 72 | Laagspanning | 45H03 | VLIEGBASIS VOLKEL | 829 | GU-opslag | 272 |  |  | CLSK | CLSK | RVB-Z | 1 | 1993 | Nee | Eigen verdeelinr |  | Ja, vastgoedbeh.
900021850 | 72 | Laagspanning | 45H03 | VLIEGBASIS VOLKEL | 831 | Pompgebouw POL Centrum | 147 |  |  | CLSK | CLSK | RVB-Z | 1 | 1993 | Nee | Eigen verdeelinr |  | Ja, vastgoedbeh.
900021851 | 72 | Laagspanning | 45H03 | VLIEGBASIS VOLKEL | 832 | Pompgebouw POL West | 147 |  |  | CLSK | CLSK | RVB-Z | 1 | 1993 | Nee | Eigen verdeelinr |  | Ja, vastgoedbeh.
900021852 | 72 | Laagspanning | 45H03 | VLIEGBASIS VOLKEL | 833 | Gezondheidscentrum | 1487 |  |  | CLSK | CLSK | RVB-Z | 1 | 1994 | Nee | Eigen verdeelinr |  | Ja, vastgoedbeh.
900021853 | 72 | Laagspanning | 45H03 | VLIEGBASIS VOLKEL | 834 | Kantoorgebouw | 316 |  |  | CLSK | CLSK | RVB-Z | 1 | 1995 | Nee | Eigen verdeelinr |  | Ja, vastgoedbeh.
900021854 | 72 | Laagspanning | 45H03 | VLIEGBASIS VOLKEL | 835 | Opslagloods | 206 |  |  | CLSK | CLSK | RVB-Z | 1 | 1995 | Nee | Eigen verdeelinr |  | Ja, vastgoedbeh.
900021855 | 72 | Laagspanning | 45H03 | VLIEGBASIS VOLKEL | 836 | Opslagloods WSA | 300 |  |  | CLSK | CLSK | RVB-Z | 1 | 1995 | Nee | Eigen verdeelinr |  | Ja, vastgoedbeh.
900021857 | 72 | Laagspanning | 45H03 | VLIEGBASIS VOLKEL | 840 | Opslag | 11 |  |  | CLSK | CLSK | RVB-Z | 1 | 1993 | Nee | Eigen verdeelinr |  | Ja, vastgoedbeh.
900021858 | 72 | Laagspanning | 45H03 | VLIEGBASIS VOLKEL | 841 | Installatiegebouw | 9 |  |  | CLSK | CLSK | RVB-Z | 1 | 1992 | Nee | Eigen verdeelinr |  | Ja, vastgoedbeh.
900021860 | 72 | Laagspanning | 45H03 | VLIEGBASIS VOLKEL | 852 | Metaalmagazijn (228) | 96 |  |  | CLSK | CLSK | RVB-Z | 1 | 1994 | Nee | Eigen verdeelinr |  | Ja, vastgoedbeh.
900021861 | 72 | Laagspanning | 45H03 | VLIEGBASIS VOLKEL | 856 | Regelstation (630) | 3 |  |  | CLSK | CLSK | RVB-Z | 1 | 1995 | Nee | Eigen verdeelinr |  | Ja, vastgoedbeh.
900021862 | 72 | Laagspanning | 45H03 | VLIEGBASIS VOLKEL | 857 | Opslag Pol Romneyloods | 165 |  |  | CLSK | CLSK | RVB-Z | 1 | 1994 | Nee | Eigen verdeelinr |  | Ja, vastgoedbeh.
900021863 | 72 | Laagspanning | 45H03 | VLIEGBASIS VOLKEL | 858 | Sporthal | 2228 |  |  | CLSK | CLSK | RVB-Z | 1 | 1996 | Nee | Eigen verdeelinr |  | Ja, vastgoedbeh.
900021864 | 72 | Laagspanning | 45H03 | VLIEGBASIS VOLKEL | 859 | DBBO Commandopost | 200 |  |  | CLSK | CLSK | RVB-Z | 1 | 1994 | Nee | Eigen verdeelinr |  | Ja, vastgoedbeh.
900021865 | 72 | Laagspanning | 45H03 | VLIEGBASIS VOLKEL | 860 | MAVO-garage (833) | 21 |  |  | CLSK | CLSK | RVB-Z | 1 | 1995 | Nee | Eigen verdeelinr |  | Ja, vastgoedbeh.
900021866 | 72 | Laagspanning | 45H03 | VLIEGBASIS VOLKEL | 861 | MAVO-garage (833) | 21 |  |  | CLSK | CLSK | RVB-Z | 1 | 1995 | Nee | Eigen verdeelinr |  | Ja, vastgoedbeh.
900021867 | 72 | Laagspanning | 45H03 | VLIEGBASIS VOLKEL | 862 | MAVO-garage (259) | 21 |  |  | CLSK | CLSK | RVB-Z | 1 | 1995 | Nee | Eigen verdeelinr |  | Ja, vastgoedbeh.
900089871 | 72 | Laagspanning | 45H03 | VLIEGBASIS VOLKEL | 863 | MAVO-garage (260) | 21 |  |  | CLSK | CLSK | RVB-Z | 1 | 1995 | Nee | Eigen verdeelinr |  | Ja, vastgoedbeh.
900021868 | 72 | Laagspanning | 45H03 | VLIEGBASIS VOLKEL | 869 | MAVO-garage (700) | 79 |  |  | CLSK | CLSK | RVB-Z | 1 | 1995 | Nee | Eigen verdeelinr |  | Ja, vastgoedbeh.
900021869 | 72 | Laagspanning | 45H03 | VLIEGBASIS VOLKEL | 870 | Personeelsverblijf Safaripark | 37 |  |  | CLSK | CLSK | RVB-Z | 1 | 1997 | Nee | Eigen verdeelinr |  | Ja, vastgoedbeh.
900021870 | 72 | Laagspanning | 45H03 | VLIEGBASIS VOLKEL | 871 | Romneyloods (27) | 135 |  |  | CLSK | CLSK | RVB-Z | 1 | 1996 | Nee | Eigen verdeelinr |  | Ja, vastgoedbeh.
900021871 | 72 | Laagspanning | 45H03 | VLIEGBASIS VOLKEL | 872 | Romneyloods | 270 |  |  | CLSK | CLSK | RVB-Z | 1 | 1996 | Nee | Eigen verdeelinr |  | Ja, vastgoedbeh.
900021872 | 72 | Laagspanning | 45H03 | VLIEGBASIS VOLKEL | 873 | Opslag Bureau Sport | 16 |  |  | CLSK | CLSK | RVB-Z | 1 | 1996 | Nee | Eigen verdeelinr |  | Ja, vastgoedbeh.
900021873 | 72 | Laagspanning | 45H03 | VLIEGBASIS VOLKEL | 876 | CAI-kast (110) | 4 |  |  | CLSK | CLSK | RVB-Z | 1 | 1996 | Nee | Eigen verdeelinr |  | Ja, vastgoedbeh.
900021874 | 72 | Laagspanning | 45H03 | VLIEGBASIS VOLKEL | 877 | Energiegebouw Wsa | 38 |  |  | CLSK | CLSK | RVB-Z | 1 | 1997 | Nee | Eigen verdeelinr |  | Ja, vastgoedbeh.
900021875 | 72 | Laagspanning | 45H03 | VLIEGBASIS VOLKEL | 878 | Cargo-Hal | 1416 |  |  | CLSK | CLSK | RVB-Z | 1 | 1997 | Nee | Eigen verdeelinr |  | Ja, vastgoedbeh.
900120308 | 72 | Laagspanning | 45H03 | VLIEGBASIS VOLKEL | 878A | Overkapping Laadkuil (878) | 104 |  |  | CLSK | CLSK | RVB-Z | 1 | 2012 | Nee | Eigen verdeelinr |  | Ja, vastgoedbeh.
900021876 | 72 | Laagspanning | 45H03 | VLIEGBASIS VOLKEL | 879 | GU-loods (311) | 64 |  |  | CLSK | CLSK | RVB-Z | 1 | 1997 | Nee | Eigen verdeelinr |  | Ja, vastgoedbeh.
900083050 | 72 | Laagspanning | 45H03 | VLIEGBASIS VOLKEL | 882 | Opslagloods (910) | 13 |  |  | CLSK | CLSK | RVB-Z | 1 |  | Nee | Eigen verdeelinr |  | Ja, vastgoedbeh.
900021878 | 72 | Laagspanning | 45H03 | VLIEGBASIS VOLKEL | 885 | Verbindingsgebouw (388) | 10 |  |  | CLSK | CLSK | RVB-Z | 1 | 1997 | Nee | Eigen verdeelinr |  | Ja, vastgoedbeh.
900021879 | 72 | Laagspanning | 45H03 | VLIEGBASIS VOLKEL | 890 | Installatiegebouw | 30 |  |  | CLSK | CLSK | RVB-Z | 1 | 1995 | Nee | Eigen verdeelinr |  | Ja, vastgoedbeh.
900021880 | 72 | Laagspanning | 45H03 | VLIEGBASIS VOLKEL | 891 | Ketelhuis | 38 |  |  | CLSK | CLSK | RVB-Z | 1 | 1995 | Nee | Eigen verdeelinr |  | Ja, vastgoedbeh.
900021886 | 72 | Laagspanning | 45H03 | VLIEGBASIS VOLKEL | 903 | Werkcentrum EGRESS (H4) | 281 |  |  | CLSK | CLSK | RVB-Z | 1 | 1995 | Nee | Eigen verdeelinr |  | Ja, vastgoedbeh.
900021887 | 72 | Laagspanning | 45H03 | VLIEGBASIS VOLKEL | 910 | Kantoor Cdo | 75 |  |  | CLSK | CLSK | RVB-Z | 1 | 1996 | Nee | Eigen verdeelinr |  | Ja, vastgoedbeh.
900021888 | 72 | Laagspanning | 45H03 | VLIEGBASIS VOLKEL | 913 | Romneyloods (225) | 88 |  |  | CLSK | CLSK | RVB-Z | 1 | 1995 | Nee | Eigen verdeelinr | niet werkend op 01-10-2019 | Ja, vastgoedbeh.
900021890 | 72 | Laagspanning | 45H03 | VLIEGBASIS VOLKEL | 917 | Rijwielstalling (030) | 10 |  |  | CLSK | CLSK | RVB-Z | 1 | 1995 | Nee | Eigen verdeelinr |  | Ja, vastgoedbeh.
900021892 | 72 | Laagspanning | 45H03 | VLIEGBASIS VOLKEL | 926 | Gasinkoopstation | 13 |  |  | CLSK | CLSK | RVB-Z | 1 | 1996 | Nee | Eigen verdeelinr |  | Ja, vastgoedbeh.
900021893 | 72 | Laagspanning | 45H03 | VLIEGBASIS VOLKEL | 934 | MAVO-garage (VTGN-wasplaats) | 31 |  |  | CLSK | CLSK | RVB-Z | 1 | 1996 | Nee | Eigen verdeelinr |  | Ja, vastgoedbeh.
900021894 | 72 | Laagspanning | 45H03 | VLIEGBASIS VOLKEL | 935 | Werkplaats VVU | 796 |  |  | CLSK | CLSK | RVB-Z | 1 | 1999 | Nee | Eigen verdeelinr |  | Ja, vastgoedbeh.
900021895 | 72 | Laagspanning | 45H03 | VLIEGBASIS VOLKEL | 936 | Poortgebouw Munitiecomplex | 263 |  |  | CLSK | CLSK | RVB-Z | 1 | 1999 | Nee | Eigen verdeelinr |  | Ja, vastgoedbeh.
900021896 | 72 | Laagspanning | 45H03 | VLIEGBASIS VOLKEL | 937 | MACF Onderhoudsgebouw | 534 |  |  | CLSK | CLSK | RVB-Z | 1 | 1999 | Nee | Eigen verdeelinr |  | Ja, vastgoedbeh.
900089745 | 72 | Laagspanning | 45H03 | VLIEGBASIS VOLKEL | 985 | Wachthuisje Bewaking | 9 |  |  | CLSK | CLSK | RVB-Z | 1 | 1998 | Nee | Eigen verdeelinr |  | Ja, vastgoedbeh.
900021900 | 72 | Laagspanning | 45H03 | VLIEGBASIS VOLKEL | 993 | Proefdraaiplaats Aggregaat (311) | 176 |  |  | CLSK | CLSK | RVB-Z | 1 | 1998 | Nee | Eigen verdeelinr |  | Ja, vastgoedbeh.
900021901 | 72 | Laagspanning | 45H03 | VLIEGBASIS VOLKEL | 994 | Innamepunt ADP | 48 |  |  | CLSK | CLSK | RVB-Z | 1 | 1999 | Nee | Eigen verdeelinr |  | Ja, vastgoedbeh.
900021902 | 72 | Laagspanning | 45H03 | VLIEGBASIS VOLKEL | 995 | ADP-personeelsunit | 9 |  |  | CLSK | CLSK | RVB-Z | 1 | 1999 | Nee | Eigen verdeelinr |  | Ja, vastgoedbeh.
900021904 | 72 | Laagspanning | 45H03 | VLIEGBASIS VOLKEL | 997 | Monstername Gebouw Riool | 5 |  |  | CLSK | CLSK | RVB-Z | 1 | 2000 | Nee | Eigen verdeelinr |  | Ja, vastgoedbeh.
900021945 | 72 | Laagspanning | 45H07 | DVD DIENSTKRING VOLKEL | 001 | Kantoorgebouw | 327 |  |  | DOSCO | DOSCO | RVB-Z | 1 | 1977 | Nee | Eigen verdeelinr |  | Ja, vastgoedbeh.
900021946 | 72 | Laagspanning | 45H07 | DVD DIENSTKRING VOLKEL | 002 | Kantoor , Kantine | 653 |  |  | DOSCO | DOSCO | RVB-Z | 1 | 1943 | Nee | Eigen verdeelinr |  | Ja, vastgoedbeh.
900021947 | 72 | Laagspanning | 45H07 | DVD DIENSTKRING VOLKEL | 003 | Werkplaats , Magazijn | 664 |  |  | DOSCO | DOSCO | RVB-Z | 1 | 1943 | Nee | Eigen verdeelinr |  | Ja, vastgoedbeh.
900021948 | 72 | Laagspanning | 45H07 | DVD DIENSTKRING VOLKEL | 004 | Kantoor , Magazijn | 636 |  |  | DOSCO | DOSCO | RVB-Z | 1 | 1943 | Nee | Eigen verdeelinr |  | Ja, vastgoedbeh.
900021949 | 72 | Laagspanning | 45H07 | DVD DIENSTKRING VOLKEL | 011 | Inkoopstation | 7 |  |  | DOSCO | DOSCO | RVB-Z | 1 | 1992 | Nee | Eigen verdeelinr |  | Ja, vastgoedbeh.
900021950 | 72 | Laagspanning | 45H07 | DVD DIENSTKRING VOLKEL | 047 | Magazijn | 146 |  |  | DOSCO | DOSCO | RVB-Z | 1 | 1950 | Nee | Eigen verdeelinr |  | Ja, vastgoedbeh.
900089382 | 72 | Laagspanning | 46B06 | POST GENNEP/GOCH A77 | 1 | Post Gennep , Goch A77 | 210 |  |  | KMAR | KMAR | RVB-Z | 1 | 1986 | Nee | Eigen verdeelinr |  | Ja, vastgoedbeh.
900020948 | 72 | Laagspanning | 48D03 | MMC RITTHEM | 001 | D1 Beheerder | 71 |  |  | DOSCO | DOSCO | RVB-Z | 1 | 1994 | Nee | Eigen verdeelinr |  | Ja, vastgoedbeh.
900020949 | 72 | Laagspanning | 48D03 | MMC RITTHEM | 002 | D2 Werkplaats | 128 |  |  | DOSCO | DOSCO | RVB-Z | 1 | 1954 | Nee | Eigen verdeelinr |  | Ja, vastgoedbeh.
900020950 | 72 | Laagspanning | 48D03 | MMC RITTHEM | 003 | D3 Magazijn | 354 |  |  | DOSCO | DOSCO | RVB-Z | 1 | 1954 | Nee | Eigen verdeelinr |  | Ja, vastgoedbeh.
900020951 | 72 | Laagspanning | 48D03 | MMC RITTHEM | 004 | D5 Magazijn | 354 |  |  | DOSCO | DOSCO | RVB-Z | 1 | 1955 | Nee | Eigen verdeelinr |  | Ja, vastgoedbeh.
900020952 | 72 | Laagspanning | 48D03 | MMC RITTHEM | 005 | D7 Magazijn | 203 |  |  | DOSCO | DOSCO | RVB-Z | 1 | 1955 | Nee | Eigen verdeelinr |  | Ja, vastgoedbeh.
900020953 | 72 | Laagspanning | 48D03 | MMC RITTHEM | 006 | D9 Magazijn | 170 |  |  | DOSCO | DOSCO | RVB-Z | 1 | 1955 | Nee | Eigen verdeelinr |  | Ja, vastgoedbeh.
900020954 | 72 | Laagspanning | 48D03 | MMC RITTHEM | 007 | D10 Magazijn | 170 |  |  | DOSCO | DOSCO | RVB-Z | 1 | 1955 | Nee | Eigen verdeelinr |  | Ja, vastgoedbeh.
900020955 | 72 | Laagspanning | 48D03 | MMC RITTHEM | 008 | C3 Magazijn | 170 |  |  | DOSCO | DOSCO | RVB-Z | 1 | 1955 | Nee | Eigen verdeelinr |  | Ja, vastgoedbeh.
900020956 | 72 | Laagspanning | 48D03 | MMC RITTHEM | 009 | C2 Magazijn | 170 |  |  | DOSCO | DOSCO | RVB-Z | 1 | 1955 | Nee | Eigen verdeelinr |  | Ja, vastgoedbeh.
900020957 | 72 | Laagspanning | 48D03 | MMC RITTHEM | 010 | C1 Magazijn | 170 |  |  | DOSCO | DOSCO | RVB-Z | 1 | 1955 | Nee | Eigen verdeelinr |  | Ja, vastgoedbeh.
900020958 | 72 | Laagspanning | 48D03 | MMC RITTHEM | 011 | B4 Magazijn | 354 |  |  | DOSCO | DOSCO | RVB-Z | 1 | 1955 | Nee | Eigen verdeelinr |  | Ja, vastgoedbeh.
900020959 | 72 | Laagspanning | 48D03 | MMC RITTHEM | 012 | B3 Magazijn | 57 |  |  | DOSCO | DOSCO | RVB-Z | 1 | 1955 | Nee | Eigen verdeelinr |  | Ja, vastgoedbeh.
900020960 | 72 | Laagspanning | 48D03 | MMC RITTHEM | 013 | B2 Magazijn | 246 |  |  | DOSCO | DOSCO | RVB-Z | 1 | 1955 | Nee | Eigen verdeelinr |  | Ja, vastgoedbeh.
900020961 | 72 | Laagspanning | 48D03 | MMC RITTHEM | 014 | A9 Magazijn | 354 |  |  | DOSCO | DOSCO | RVB-Z | 1 | 1955 | Nee | Eigen verdeelinr |  | Ja, vastgoedbeh.
900020962 | 72 | Laagspanning | 48D03 | MMC RITTHEM | 015 | A7 Magazijn | 354 |  |  | DOSCO | DOSCO | RVB-Z | 1 | 1955 | Nee | Eigen verdeelinr |  | Ja, vastgoedbeh.
900020963 | 72 | Laagspanning | 48D03 | MMC RITTHEM | 016 | A5 Magazijn | 354 |  |  | DOSCO | DOSCO | RVB-Z | 1 | 1955 | Nee | Eigen verdeelinr |  | Ja, vastgoedbeh.
900020964 | 72 | Laagspanning | 48D03 | MMC RITTHEM | 017 | A4 Magazijn | 354 |  |  | DOSCO | DOSCO | RVB-Z | 1 | 1955 | Nee | Eigen verdeelinr |  | Ja, vastgoedbeh.
900020965 | 72 | Laagspanning | 48D03 | MMC RITTHEM | 018 | A3 Magazijn | 138 |  |  | DOSCO | DOSCO | RVB-Z | 1 | 1955 | Nee | Eigen verdeelinr |  | Ja, vastgoedbeh.
900020966 | 72 | Laagspanning | 48D03 | MMC RITTHEM | 019 | A2 Magazijn | 138 |  |  | DOSCO | DOSCO | RVB-Z | 1 | 1955 | Nee | Eigen verdeelinr |  | Ja, vastgoedbeh.
900020967 | 72 | Laagspanning | 48D03 | MMC RITTHEM | 020 | D4 Magazijn | 203 |  |  | DOSCO | DOSCO | RVB-Z | 1 | 1974 | Nee | Eigen verdeelinr |  | Ja, vastgoedbeh.
900020968 | 72 | Laagspanning | 48D03 | MMC RITTHEM | 021 | D6 Magazijn | 203 |  |  | DOSCO | DOSCO | RVB-Z | 1 | 1974 | Nee | Eigen verdeelinr |  | Ja, vastgoedbeh.
900020969 | 72 | Laagspanning | 48D03 | MMC RITTHEM | 022 | D8 Magazijn | 203 |  |  | DOSCO | DOSCO | RVB-Z | 1 | 1974 | Nee | Eigen verdeelinr |  | Ja, vastgoedbeh.
900020970 | 72 | Laagspanning | 48D03 | MMC RITTHEM | 023 | A1 Magazijn | 203 |  |  | DOSCO | DOSCO | RVB-Z | 1 | 1974 | Nee | Eigen verdeelinr |  | Ja, vastgoedbeh.
900020971 | 72 | Laagspanning | 48D03 | MMC RITTHEM | 024 | A8 Magazijn | 203 |  |  | DOSCO | DOSCO | RVB-Z | 1 | 1974 | Nee | Eigen verdeelinr |  | Ja, vastgoedbeh.
900020972 | 72 | Laagspanning | 48D03 | MMC RITTHEM | 025 | A6 Magazijn | 203 |  |  | DOSCO | DOSCO | RVB-Z | 1 | 1974 | Nee | Eigen verdeelinr |  | Ja, vastgoedbeh.
900020973 | 72 | Laagspanning | 48D03 | MMC RITTHEM | 026 | B1 Magazijn | 203 |  |  | DOSCO | DOSCO | RVB-Z | 1 | 1974 | Nee | Eigen verdeelinr |  | Ja, vastgoedbeh.
900020974 | 72 | Laagspanning | 48D03 | MMC RITTHEM | 027 | Wachtgebouw | 72 |  |  | DOSCO | DOSCO | RVB-Z | 1 | 1995 | Nee | Eigen verdeelinr |  | Ja, vastgoedbeh.
900118089 | 72 | Laagspanning | 49F02 | ENGELBRECHT VAN NASSAUKAZERNE | 1 | Kantoor , Legeringsgebouw | 3648 |  |  | CLAS | CLAS | RVB-Z | 1 | 2014 | Nee | Eigen verdeelinr |  | Ja, vastgoedbeh.
900020997 | 72 | Laagspanning | 49F02 | ENGELBRECHT VAN NASSAUKAZERNE | A | Legeringsgebouw | 2097 |  |  | CLAS | CLAS | RVB-Z | 1 | 2000 | Nee | Eigen verdeelinr |  | Ja, vastgoedbeh.
900020998 | 72 | Laagspanning | 49F02 | ENGELBRECHT VAN NASSAUKAZERNE | B | Legeringsgebouw | 2096 |  |  | CLAS | CLAS | RVB-Z | 1 | 2000 | Nee | Eigen verdeelinr |  | Ja, vastgoedbeh.
900020999 | 72 | Laagspanning | 49F02 | ENGELBRECHT VAN NASSAUKAZERNE | C | Legeringsgebouw | 3368 |  |  | CLAS | CLAS | RVB-Z | 1 | 2000 | Nee | Eigen verdeelinr |  | Ja, vastgoedbeh.
900021000 | 72 | Laagspanning | 49F02 | ENGELBRECHT VAN NASSAUKAZERNE | D1 | Sportgebouw , MGD | 3103 |  |  | CLAS | CLAS | RVB-Z | 1 | 2000 | Nee | Eigen verdeelinr |  | Ja, vastgoedbeh.
900021001 | 72 | Laagspanning | 49F02 | ENGELBRECHT VAN NASSAUKAZERNE | E1 | KEK-gebouw | 3200 |  |  | CLAS | CLAS | RVB-Z | 1 | 2000 | Nee | Eigen verdeelinr |  | Ja, vastgoedbeh.
900021002 | 72 | Laagspanning | 49F02 | ENGELBRECHT VAN NASSAUKAZERNE | F1 | Wachtgebouw | 216 |  |  | CLAS | CLAS | RVB-Z | 1 | 2000 | Nee | Eigen verdeelinr |  | Ja, vastgoedbeh.
900021003 | 72 | Laagspanning | 49F02 | ENGELBRECHT VAN NASSAUKAZERNE | H1 | Magazijn | 1905 |  |  | CLAS | CLAS | RVB-Z | 1 | 2000 | Nee | Eigen verdeelinr |  | Ja, vastgoedbeh.
900021004 | 72 | Laagspanning | 49F02 | ENGELBRECHT VAN NASSAUKAZERNE | I1 | Overkapping , Toiletgebouw | 158 |  |  | CLAS | CLAS | RVB-Z | 1 | 2000 | Nee | Eigen verdeelinr |  | Ja, vastgoedbeh.
900021005 | 72 | Laagspanning | 49F02 | ENGELBRECHT VAN NASSAUKAZERNE | J1 | BOS-opslag | 12 |  |  | CLAS | CLAS | RVB-Z | 1 | 2000 | Nee | Eigen verdeelinr |  | Ja, vastgoedbeh.
900021006 | 72 | Laagspanning | 49F02 | ENGELBRECHT VAN NASSAUKAZERNE | J2 | BOS-opslag | 11 |  |  | CLAS | CLAS | RVB-Z | 1 | 2000 | Nee | Eigen verdeelinr |  | Ja, vastgoedbeh.
900021007 | 72 | Laagspanning | 49F02 | ENGELBRECHT VAN NASSAUKAZERNE | J3 | BOS-opslag | 11 |  |  | CLAS | CLAS | RVB-Z | 1 | 2000 | Nee | Eigen verdeelinr |  | Ja, vastgoedbeh.
900021008 | 72 | Laagspanning | 49F02 | ENGELBRECHT VAN NASSAUKAZERNE | K1 | Opslag Sportmaterialen | 48 |  |  | CLAS | CLAS | RVB-Z | 1 | 2000 | Nee | Eigen verdeelinr |  | Ja, vastgoedbeh.
900021009 | 72 | Laagspanning | 49F02 | ENGELBRECHT VAN NASSAUKAZERNE | M | Opslag , Kantoor | 426 |  |  | CLAS | CLAS | RVB-Z | 1 | 1948 | Nee | Eigen verdeelinr |  | Ja, vastgoedbeh.
900096071 | 72 | Laagspanning | 49F02 | ENGELBRECHT VAN NASSAUKAZERNE | MH | Legeringunits | 630 |  |  | CLAS | CLAS | RVB-Z | 1 | 2010 | Nee | Eigen verdeelinr |  | Ja, vastgoedbeh.
900021010 | 72 | Laagspanning | 49F02 | ENGELBRECHT VAN NASSAUKAZERNE | N | Garage | 676 |  |  | CLAS | CLAS | RVB-Z | 1 | 1953 | Nee | Eigen verdeelinr |  | Ja, vastgoedbeh.
900021011 | 72 | Laagspanning | 49F02 | ENGELBRECHT VAN NASSAUKAZERNE | O | Kantoorgebouw | 3381 |  |  | CLAS | CLAS | RVB-Z | 1 | 1974 | Nee | Eigen verdeelinr |  | Ja, vastgoedbeh.
900021015 | 72 | Laagspanning | 49F02 | ENGELBRECHT VAN NASSAUKAZERNE | U | Lesgebouw | 2358 |  |  | CLAS | CLAS | RVB-Z | 1 | 2002 | Nee | Eigen verdeelinr |  | Ja, vastgoedbeh.
900021016 | 72 | Laagspanning | 49F04 | LOGISTIEK CENTRUM RUCPHEN | A | Opslag | 57 |  |  | CLAS | CLAS | RVB-Z | 1 | 1984 | Nee | Eigen verdeelinr |  | Ja, vastgoedbeh.
900021018 | 72 | Laagspanning | 49F04 | LOGISTIEK CENTRUM RUCPHEN | AB | Pompen Gebouw | 4 |  |  | CLAS | CLAS | RVB-Z | 1 | 1996 | Nee | Eigen verdeelinr |  | Ja, vastgoedbeh.
900021019 | 72 | Laagspanning | 49F04 | LOGISTIEK CENTRUM RUCPHEN | AC | Tankstation Water | 7 |  |  | CLAS | CLAS | RVB-Z | 1 | 1997 | Nee | Eigen verdeelinr |  | Ja, vastgoedbeh.
900021020 | 72 | Laagspanning | 49F04 | LOGISTIEK CENTRUM RUCPHEN | B7 | Opslag | 75 |  |  | CLAS | CLAS | RVB-Z | 1 | 1993 | Nee | Eigen verdeelinr |  | Ja, vastgoedbeh.
900021021 | 72 | Laagspanning | 49F04 | LOGISTIEK CENTRUM RUCPHEN | B8 | Opslag | 75 |  |  | CLAS | CLAS | RVB-Z | 1 | 1993 | Nee | Eigen verdeelinr |  | Ja, vastgoedbeh.
900021022 | 72 | Laagspanning | 49F04 | LOGISTIEK CENTRUM RUCPHEN | C1 | Trafogebouw | 33 |  |  | CLAS | CLAS | RVB-Z | 1 | 1952 | Nee | Eigen verdeelinr |  | Ja, vastgoedbeh.
900021023 | 72 | Laagspanning | 49F04 | LOGISTIEK CENTRUM RUCPHEN | C2 | Trafogebouw | 46 |  |  | CLAS | CLAS | RVB-Z | 1 | 1952 | Nee | Eigen verdeelinr |  | Ja, vastgoedbeh.
900021024 | 72 | Laagspanning | 49F04 | LOGISTIEK CENTRUM RUCPHEN | C3 | Trafogebouw | 46 |  |  | CLAS | CLAS | RVB-Z | 1 | 1952 | Nee | Eigen verdeelinr |  | Ja, vastgoedbeh.
900021025 | 72 | Laagspanning | 49F04 | LOGISTIEK CENTRUM RUCPHEN | C4 | Trafogebouw | 46 |  |  | CLAS | CLAS | RVB-Z | 1 | 1952 | Nee | Eigen verdeelinr |  | Ja, vastgoedbeh.
900021026 | 72 | Laagspanning | 49F04 | LOGISTIEK CENTRUM RUCPHEN | D | Loods | 1083 |  |  | CLAS | CLAS | RVB-Z | 1 | 1990 | Nee | Eigen verdeelinr |  | Ja, vastgoedbeh.
900021027 | 72 | Laagspanning | 49F04 | LOGISTIEK CENTRUM RUCPHEN | E | Garage | 1181 |  |  | CLAS | CLAS | RVB-Z | 1 | 1983 | Nee | Eigen verdeelinr |  | Ja, vastgoedbeh.
900021028 | 72 | Laagspanning | 49F04 | LOGISTIEK CENTRUM RUCPHEN | F | Loods | 1083 |  |  | CLAS | CLAS | RVB-Z | 1 | 1984 | Nee | Eigen verdeelinr |  | Ja, vastgoedbeh.
900021029 | 72 | Laagspanning | 49F04 | LOGISTIEK CENTRUM RUCPHEN | G | Garage | 444 |  |  | CLAS | CLAS | RVB-Z | 1 | 1983 | Nee | Eigen verdeelinr |  | Ja, vastgoedbeh.
900021030 | 72 | Laagspanning | 49F04 | LOGISTIEK CENTRUM RUCPHEN | H | Opslag | 10 |  |  | CLAS | CLAS | RVB-Z | 1 | 1994 | Nee | Eigen verdeelinr |  | Ja, vastgoedbeh.
900111304 | 72 | Laagspanning | 49F04 | LOGISTIEK CENTRUM RUCPHEN | I | KDT-gebouw | 242 |  |  | CLAS | CLAS | RVB-Z | 1 | 2011 | Nee | Eigen verdeelinr |  | Ja, vastgoedbeh.
900021032 | 72 | Laagspanning | 49F04 | LOGISTIEK CENTRUM RUCPHEN | L1 | Kantine | 596 |  |  | CLAS | CLAS | RVB-Z | 1 | 1952 | Nee | Eigen verdeelinr |  | Ja, vastgoedbeh.
900021033 | 72 | Laagspanning | 49F04 | LOGISTIEK CENTRUM RUCPHEN | L10 | Magazijn | 596 |  |  | CLAS | CLAS | RVB-Z | 1 | 1952 | Nee | Eigen verdeelinr |  | Ja, vastgoedbeh.
900021034 | 72 | Laagspanning | 49F04 | LOGISTIEK CENTRUM RUCPHEN | L11 | Magazijn | 596 |  |  | CLAS | CLAS | RVB-Z | 1 | 1952 | Nee | Eigen verdeelinr |  | Ja, vastgoedbeh.
900021035 | 72 | Laagspanning | 49F04 | LOGISTIEK CENTRUM RUCPHEN | L12 | Magazijn | 596 |  |  | CLAS | CLAS | RVB-Z | 1 | 1952 | Nee | Eigen verdeelinr |  | Ja, vastgoedbeh.
900021036 | 72 | Laagspanning | 49F04 | LOGISTIEK CENTRUM RUCPHEN | L13 | Magazijn | 596 |  |  | CLAS | CLAS | RVB-Z | 1 | 1952 | Nee | Eigen verdeelinr |  | Ja, vastgoedbeh.
900021037 | 72 | Laagspanning | 49F04 | LOGISTIEK CENTRUM RUCPHEN | L14 | Magazijn | 596 |  |  | CLAS | CLAS | RVB-Z | 1 | 1952 | Nee | Eigen verdeelinr |  | Ja, vastgoedbeh.
900021038 | 72 | Laagspanning | 49F04 | LOGISTIEK CENTRUM RUCPHEN | L15 | Magazijn | 596 |  |  | CLAS | CLAS | RVB-Z | 1 | 1952 | Nee | Eigen verdeelinr |  | Ja, vastgoedbeh.
900021039 | 72 | Laagspanning | 49F04 | LOGISTIEK CENTRUM RUCPHEN | L16 | Binnenschietbaan | 596 |  |  | CLAS | CLAS | RVB-Z | 1 | 1952 | Nee | Eigen verdeelinr |  | Ja, vastgoedbeh.
900021040 | 72 | Laagspanning | 49F04 | LOGISTIEK CENTRUM RUCPHEN | L17 | Magazijn | 596 |  |  | CLAS | CLAS | RVB-Z | 1 | 1952 | Nee | Eigen verdeelinr |  | Ja, vastgoedbeh.
900021041 | 72 | Laagspanning | 49F04 | LOGISTIEK CENTRUM RUCPHEN | L18 | Magazijn | 596 |  |  | CLAS | CLAS | RVB-Z | 1 | 1952 | Nee | Eigen verdeelinr |  | Ja, vastgoedbeh.
900021042 | 72 | Laagspanning | 49F04 | LOGISTIEK CENTRUM RUCPHEN | L19 | Magazijn | 596 |  |  | CLAS | CLAS | RVB-Z | 1 | 1952 | Nee | Eigen verdeelinr |  | Ja, vastgoedbeh.
900021043 | 72 | Laagspanning | 49F04 | LOGISTIEK CENTRUM RUCPHEN | L2 | Magazijn | 596 |  |  | CLAS | CLAS | RVB-Z | 1 | 1952 | Nee | Eigen verdeelinr |  | Ja, vastgoedbeh.
900021044 | 72 | Laagspanning | 49F04 | LOGISTIEK CENTRUM RUCPHEN | L20 | Magazijn | 596 |  |  | CLAS | CLAS | RVB-Z | 1 | 1952 | Nee | Eigen verdeelinr |  | Ja, vastgoedbeh.
900021045 | 72 | Laagspanning | 49F04 | LOGISTIEK CENTRUM RUCPHEN | L21 | Magazijn | 715 |  |  | CLAS | CLAS | RVB-Z | 1 | 1952 | Nee | Eigen verdeelinr |  | Ja, vastgoedbeh.
900021046 | 72 | Laagspanning | 49F04 | LOGISTIEK CENTRUM RUCPHEN | L22 | Magazijn | 715 |  |  | CLAS | CLAS | RVB-Z | 1 | 1952 | Nee | Eigen verdeelinr |  | Ja, vastgoedbeh.
900021047 | 72 | Laagspanning | 49F04 | LOGISTIEK CENTRUM RUCPHEN | L23 | Magazijn | 715 |  |  | CLAS | CLAS | RVB-Z | 1 | 1952 | Nee | Eigen verdeelinr |  | Ja, vastgoedbeh.
900021048 | 72 | Laagspanning | 49F04 | LOGISTIEK CENTRUM RUCPHEN | L24 | Magazijn | 715 |  |  | CLAS | CLAS | RVB-Z | 1 | 1952 | Nee | Eigen verdeelinr |  | Ja, vastgoedbeh.
900021049 | 72 | Laagspanning | 49F04 | LOGISTIEK CENTRUM RUCPHEN | L25 | Magazijn | 715 |  |  | CLAS | CLAS | RVB-Z | 1 | 1952 | Nee | Eigen verdeelinr |  | Ja, vastgoedbeh.
900021050 | 72 | Laagspanning | 49F04 | LOGISTIEK CENTRUM RUCPHEN | L26 | Magazijn | 715 |  |  | CLAS | CLAS | RVB-Z | 1 | 1952 | Nee | Eigen verdeelinr |  | Ja, vastgoedbeh.
900021051 | 72 | Laagspanning | 49F04 | LOGISTIEK CENTRUM RUCPHEN | L27 | Magazijn | 715 |  |  | CLAS | CLAS | RVB-Z | 1 | 1952 | Nee | Eigen verdeelinr |  | Ja, vastgoedbeh.
900021052 | 72 | Laagspanning | 49F04 | LOGISTIEK CENTRUM RUCPHEN | L28 | Magazijn | 715 |  |  | CLAS | CLAS | RVB-Z | 1 | 1952 | Nee | Eigen verdeelinr |  | Ja, vastgoedbeh.
900021053 | 72 | Laagspanning | 49F04 | LOGISTIEK CENTRUM RUCPHEN | L29 | Magazijn | 715 |  |  | CLAS | CLAS | RVB-Z | 1 | 1952 | Nee | Eigen verdeelinr |  | Ja, vastgoedbeh.
900021054 | 72 | Laagspanning | 49F04 | LOGISTIEK CENTRUM RUCPHEN | L3 | Magazijn | 596 |  |  | CLAS | CLAS | RVB-Z | 1 | 1991 | Nee | Eigen verdeelinr |  | Ja, vastgoedbeh.
900021055 | 72 | Laagspanning | 49F04 | LOGISTIEK CENTRUM RUCPHEN | L30 | Skill-Lab | 715 |  |  | CLAS | CLAS | RVB-Z | 1 | 1991 | Nee | Eigen verdeelinr |  | Ja, vastgoedbeh.
900021056 | 72 | Laagspanning | 49F04 | LOGISTIEK CENTRUM RUCPHEN | L31 | Magazijn | 715 |  |  | CLAS | CLAS | RVB-Z | 1 | 1991 | Nee | Eigen verdeelinr |  | Ja, vastgoedbeh.
900021057 | 72 | Laagspanning | 49F04 | LOGISTIEK CENTRUM RUCPHEN | L32 | Magazijn | 715 |  |  | CLAS | CLAS | RVB-Z | 1 | 1991 | Nee | Eigen verdeelinr |  | Ja, vastgoedbeh.
900021058 | 72 | Laagspanning | 49F04 | LOGISTIEK CENTRUM RUCPHEN | L33 | Binnenschietbaan | 715 |  |  | CLAS | CLAS | RVB-Z | 1 | 1991 | Nee | Eigen verdeelinr |  | Ja, vastgoedbeh.
900021059 | 72 | Laagspanning | 49F04 | LOGISTIEK CENTRUM RUCPHEN | L34 | Magazijn | 716 |  |  | CLAS | CLAS | RVB-Z | 1 | 1952 | Nee | Eigen verdeelinr |  | Ja, vastgoedbeh.
900021060 | 72 | Laagspanning | 49F04 | LOGISTIEK CENTRUM RUCPHEN | L35 | Hondenkennel | 715 |  |  | CLAS | CLAS | RVB-Z | 1 | 1952 | Nee | Eigen verdeelinr |  | Ja, vastgoedbeh.
900021061 | 72 | Laagspanning | 49F04 | LOGISTIEK CENTRUM RUCPHEN | L36 | Magazijn | 833 |  |  | CLAS | CLAS | RVB-Z | 1 | 1952 | Nee | Eigen verdeelinr |  | Ja, vastgoedbeh.
900021062 | 72 | Laagspanning | 49F04 | LOGISTIEK CENTRUM RUCPHEN | L4 | Magazijn | 596 |  |  | CLAS | CLAS | RVB-Z | 1 | 1991 | Nee | Eigen verdeelinr |  | Ja, vastgoedbeh.
900021063 | 72 | Laagspanning | 49F04 | LOGISTIEK CENTRUM RUCPHEN | L5 | Wapenkamer | 596 |  |  | CLAS | CLAS | RVB-Z | 1 | 1999 | Nee | Eigen verdeelinr |  | Ja, vastgoedbeh.
900021064 | 72 | Laagspanning | 49F04 | LOGISTIEK CENTRUM RUCPHEN | L6 | Magazijn | 596 |  |  | CLAS | CLAS | RVB-Z | 1 | 1991 | Nee | Eigen verdeelinr |  | Ja, vastgoedbeh.
900021065 | 72 | Laagspanning | 49F04 | LOGISTIEK CENTRUM RUCPHEN | L7 | Magazijn | 596 |  |  | CLAS | CLAS | RVB-Z | 1 | 1991 | Nee | Eigen verdeelinr |  | Ja, vastgoedbeh.
900021066 | 72 | Laagspanning | 49F04 | LOGISTIEK CENTRUM RUCPHEN | L8 | Magazijn | 596 |  |  | CLAS | CLAS | RVB-Z | 1 | 1991 | Nee | Eigen verdeelinr |  | Ja, vastgoedbeh.
900021067 | 72 | Laagspanning | 49F04 | LOGISTIEK CENTRUM RUCPHEN | L9 | Magazijn | 596 |  |  | CLAS | CLAS | RVB-Z | 1 | 1952 | Nee | Eigen verdeelinr |  | Ja, vastgoedbeh.
900021068 | 72 | Laagspanning | 49F04 | LOGISTIEK CENTRUM RUCPHEN | M1 | Magazijn | 210 |  |  | CLAS | CLAS | RVB-Z | 1 | 1984 | Nee | Eigen verdeelinr |  | Ja, vastgoedbeh.
900021069 | 72 | Laagspanning | 49F04 | LOGISTIEK CENTRUM RUCPHEN | M10 | Munitiemagazijn | 209 |  |  | CLAS | CLAS | RVB-Z | 1 | 1984 | Nee | Eigen verdeelinr |  | Ja, vastgoedbeh.
900021070 | 72 | Laagspanning | 49F04 | LOGISTIEK CENTRUM RUCPHEN | M11 | Munitiemagazijn | 210 |  |  | CLAS | CLAS | RVB-Z | 1 | 1984 | Nee | Eigen verdeelinr |  | Ja, vastgoedbeh.
900021071 | 72 | Laagspanning | 49F04 | LOGISTIEK CENTRUM RUCPHEN | M12 | Munitiemagazijn | 210 |  |  | CLAS | CLAS | RVB-Z | 1 | 1984 | Nee | Eigen verdeelinr |  | Ja, vastgoedbeh.
900021072 | 72 | Laagspanning | 49F04 | LOGISTIEK CENTRUM RUCPHEN | M2 | Magazijn | 210 |  |  | CLAS | CLAS | RVB-Z | 1 | 1984 | Nee | Eigen verdeelinr |  | Ja, vastgoedbeh.
900021073 | 72 | Laagspanning | 49F04 | LOGISTIEK CENTRUM RUCPHEN | M3 | Magazijn | 210 |  |  | CLAS | CLAS | RVB-Z | 1 | 1984 | Nee | Eigen verdeelinr |  | Ja, vastgoedbeh.
900021074 | 72 | Laagspanning | 49F04 | LOGISTIEK CENTRUM RUCPHEN | M4 | Magazijn | 210 |  |  | CLAS | CLAS | RVB-Z | 1 | 1984 | Nee | Eigen verdeelinr |  | Ja, vastgoedbeh.
900021075 | 72 | Laagspanning | 49F04 | LOGISTIEK CENTRUM RUCPHEN | M5 | Magazijn | 210 |  |  | CLAS | CLAS | RVB-Z | 1 | 1984 | Nee | Eigen verdeelinr |  | Ja, vastgoedbeh.
900021076 | 72 | Laagspanning | 49F04 | LOGISTIEK CENTRUM RUCPHEN | M6 | Magazijn | 210 |  |  | CLAS | CLAS | RVB-Z | 1 | 1984 | Nee | Eigen verdeelinr |  | Ja, vastgoedbeh.
900021077 | 72 | Laagspanning | 49F04 | LOGISTIEK CENTRUM RUCPHEN | M7 | Magazijn | 210 |  |  | CLAS | CLAS | RVB-Z | 1 | 1984 | Nee | Eigen verdeelinr |  | Ja, vastgoedbeh.
900021078 | 72 | Laagspanning | 49F04 | LOGISTIEK CENTRUM RUCPHEN | M8 | Munitiemagazijn | 210 |  |  | CLAS | CLAS | RVB-Z | 1 | 1984 | Nee | Eigen verdeelinr |  | Ja, vastgoedbeh.
900021079 | 72 | Laagspanning | 49F04 | LOGISTIEK CENTRUM RUCPHEN | M9 | Magazijn | 210 |  |  | CLAS | CLAS | RVB-Z | 1 | 1984 | Nee | Eigen verdeelinr |  | Ja, vastgoedbeh.
900021080 | 72 | Laagspanning | 49F04 | LOGISTIEK CENTRUM RUCPHEN | N | Magazijn | 21 |  |  | CLAS | CLAS | RVB-Z | 1 | 1952 | Nee | Eigen verdeelinr |  | Ja, vastgoedbeh.
900021081 | 72 | Laagspanning | 49F04 | LOGISTIEK CENTRUM RUCPHEN | P1 | Magazijn | 142 |  |  | CLAS | CLAS | RVB-Z | 1 | 1981 | Nee | Eigen verdeelinr |  | Ja, vastgoedbeh.
900021082 | 72 | Laagspanning | 49F04 | LOGISTIEK CENTRUM RUCPHEN | P2 | Werkplaats | 142 |  |  | CLAS | CLAS | RVB-Z | 1 | 1983 | Nee | Eigen verdeelinr |  | Ja, vastgoedbeh.
900021083 | 72 | Laagspanning | 49F04 | LOGISTIEK CENTRUM RUCPHEN | P3 | Magazijn | 142 |  |  | CLAS | CLAS | RVB-Z | 1 | 1983 | Nee | Eigen verdeelinr |  | Ja, vastgoedbeh.
900021084 | 72 | Laagspanning | 49F04 | LOGISTIEK CENTRUM RUCPHEN | P4 | Magazijn | 142 |  |  | CLAS | CLAS | RVB-Z | 1 | 1981 | Nee | Eigen verdeelinr |  | Ja, vastgoedbeh.
900021085 | 72 | Laagspanning | 49F04 | LOGISTIEK CENTRUM RUCPHEN | P5 | Magazijn | 165 |  |  | CLAS | CLAS | RVB-Z | 1 | 1981 | Nee | Eigen verdeelinr |  | Ja, vastgoedbeh.
900021086 | 72 | Laagspanning | 49F04 | LOGISTIEK CENTRUM RUCPHEN | P6 | Magazijn | 142 |  |  | CLAS | CLAS | RVB-Z | 1 | 1981 | Nee | Eigen verdeelinr |  | Ja, vastgoedbeh.
900021087 | 72 | Laagspanning | 49F04 | LOGISTIEK CENTRUM RUCPHEN | R | BOS-magazijn | 160 |  |  | CLAS | CLAS | RVB-Z | 1 | 1990 | Nee | Eigen verdeelinr |  | Ja, vastgoedbeh.
900123889 | 72 | Laagspanning | 49F04 | LOGISTIEK CENTRUM RUCPHEN | S | BOS-magazijn | 160 |  |  | CLAS | CLAS | RVB-Z | 1 | 1991 | Nee | Eigen verdeelinr |  | Ja, vastgoedbeh.
900021088 | 72 | Laagspanning | 49F04 | LOGISTIEK CENTRUM RUCPHEN | W | Wachtgebouw | 433 |  |  | CLAS | CLAS | RVB-Z | 1 | 1952 | Nee | Eigen verdeelinr |  | Ja, vastgoedbeh.
900021089 | 72 | Laagspanning | 49F04 | LOGISTIEK CENTRUM RUCPHEN | WO1 | Dienstwoning , Berging | 271 |  |  | CLAS | CLAS | RVB-Z | 1 | 1954 | Nee | Eigen verdeelinr |  | Ja, vastgoedbeh.
900021090 | 72 | Laagspanning | 49F05 | TENTENKAMP | B | Berging | 61 |  |  | CLAS | CLAS | RVB-Z | 1 | 1965 | Nee | Eigen verdeelinr |  | Ja, vastgoedbeh.
900021091 | 72 | Laagspanning | 49F05 | TENTENKAMP | D1 | Kantoorgebouw | 31 |  |  | CLAS | CLAS | RVB-Z | 1 | 1965 | Nee | Eigen verdeelinr |  | Ja, vastgoedbeh.
900123890 | 72 | Laagspanning | 49F05 | TENTENKAMP | H1 | Hal 1 | 50 |  |  | CLAS | CLAS | RVB-Z | 1 | 2008 | Nee | Eigen verdeelinr |  | Ja, vastgoedbeh.
900123900 | 72 | Laagspanning | 49F05 | TENTENKAMP | H10 | Hal 10 | 50 |  |  | CLAS | CLAS | RVB-Z | 1 | 2008 | Nee | Eigen verdeelinr |  | Ja, vastgoedbeh.
900123901 | 72 | Laagspanning | 49F05 | TENTENKAMP | H11 | Hal 11 | 50 |  |  | CLAS | CLAS | RVB-Z | 1 | 2008 | Nee | Eigen verdeelinr |  | Ja, vastgoedbeh.
900123902 | 72 | Laagspanning | 49F05 | TENTENKAMP | H12 | Hal 12 | 50 |  |  | CLAS | CLAS | RVB-Z | 1 | 2008 | Nee | Eigen verdeelinr |  | Ja, vastgoedbeh.
900123903 | 72 | Laagspanning | 49F05 | TENTENKAMP | H13 | Hal 13 | 50 |  |  | CLAS | CLAS | RVB-Z | 1 | 2008 | Nee | Eigen verdeelinr |  | Ja, vastgoedbeh.
900123904 | 72 | Laagspanning | 49F05 | TENTENKAMP | H14 | Hal 14 | 50 |  |  | CLAS | CLAS | RVB-Z | 1 | 2008 | Nee | Eigen verdeelinr |  | Ja, vastgoedbeh.
900123905 | 72 | Laagspanning | 49F05 | TENTENKAMP | H15 | Hal 15 | 50 |  |  | CLAS | CLAS | RVB-Z | 1 | 2008 | Nee | Eigen verdeelinr |  | Ja, vastgoedbeh.
900123891 | 72 | Laagspanning | 49F05 | TENTENKAMP | H2 | Hal 2 | 50 |  |  | CLAS | CLAS | RVB-Z | 1 | 2008 | Nee | Eigen verdeelinr |  | Ja, vastgoedbeh.
900123892 | 72 | Laagspanning | 49F05 | TENTENKAMP | H3 | Hal 3 | 50 |  |  | CLAS | CLAS | RVB-Z | 1 | 2008 | Nee | Eigen verdeelinr |  | Ja, vastgoedbeh.
900123893 | 72 | Laagspanning | 49F05 | TENTENKAMP | H4 | Hal 4 | 50 |  |  | CLAS | CLAS | RVB-Z | 1 | 2008 | Nee | Eigen verdeelinr |  | Ja, vastgoedbeh.
900123894 | 72 | Laagspanning | 49F05 | TENTENKAMP | H5 | Hal 5 | 50 |  |  | CLAS | CLAS | RVB-Z | 1 | 2008 | Nee | Eigen verdeelinr |  | Ja, vastgoedbeh.
900123895 | 72 | Laagspanning | 49F05 | TENTENKAMP | H6 | Hal 6 | 50 |  |  | CLAS | CLAS | RVB-Z | 1 | 2008 | Nee | Eigen verdeelinr |  | Ja, vastgoedbeh.
900123896 | 72 | Laagspanning | 49F05 | TENTENKAMP | H7 | Hal 7 | 50 |  |  | CLAS | CLAS | RVB-Z | 1 | 2008 | Nee | Eigen verdeelinr |  | Ja, vastgoedbeh.
900123897 | 72 | Laagspanning | 49F05 | TENTENKAMP | H8 | Hal 8 | 50 |  |  | CLAS | CLAS | RVB-Z | 1 | 2008 | Nee | Eigen verdeelinr |  | Ja, vastgoedbeh.
900123898 | 72 | Laagspanning | 49F05 | TENTENKAMP | H9 | Hal 9 | 50 |  |  | CLAS | CLAS | RVB-Z | 1 | 2008 | Nee | Eigen verdeelinr |  | Ja, vastgoedbeh.
900021092 | 72 | Laagspanning | 49F05 | TENTENKAMP | K | Berging Algemeen | 68 |  |  | CLAS | CLAS | RVB-Z | 1 | 1965 | Nee | Eigen verdeelinr |  | Ja, vastgoedbeh.
900021094 | 72 | Laagspanning | 49F05 | TENTENKAMP | N1 | Dagverblijf | 68 |  |  | CLAS | CLAS | RVB-Z | 1 | 1965 | Nee | Eigen verdeelinr |  | Ja, vastgoedbeh.
900021095 | 72 | Laagspanning | 49F05 | TENTENKAMP | N2 | Kantoorunit | 75 |  |  | CLAS | CLAS | RVB-Z | 1 | 1965 | Nee | Eigen verdeelinr |  | Ja, vastgoedbeh.
900021096 | 72 | Laagspanning | 49F05 | TENTENKAMP | N3 | MGD , Lesgebouw | 70 |  |  | CLAS | CLAS | RVB-Z | 1 | 1965 | Nee | Eigen verdeelinr |  | Ja, vastgoedbeh.
900021097 | 72 | Laagspanning | 49F05 | TENTENKAMP | N4 | Berging | 88 |  |  | CLAS | CLAS | RVB-Z | 1 | 1965 | Nee | Eigen verdeelinr |  | Ja, vastgoedbeh.
900021098 | 72 | Laagspanning | 49F05 | TENTENKAMP | N5 | Toiletgebouw | 44 |  |  | CLAS | CLAS | RVB-Z | 1 | 1965 | Nee | Eigen verdeelinr |  | Ja, vastgoedbeh.
900021099 | 72 | Laagspanning | 49F05 | TENTENKAMP | N6 | Nissenhut | 189 |  |  | CLAS | CLAS | RVB-Z | 1 | 2005 | Nee | Eigen verdeelinr |  | Ja, vastgoedbeh.
900021100 | 72 | Laagspanning | 49F05 | TENTENKAMP | O | BOS-opslag | 28 |  |  | CLAS | CLAS | RVB-Z | 1 | 1965 | Nee | Eigen verdeelinr |  | Ja, vastgoedbeh.
900123906 | 72 | Laagspanning | 49F05 | TENTENKAMP | Q | Kantoorunit | 19 |  |  | CLAS | CLAS | RVB-Z | 1 | 2008 | Nee | Eigen verdeelinr |  | Ja, vastgoedbeh.
900021101 | 72 | Laagspanning | 49F05 | TENTENKAMP | R | Sanitairunit | 17 |  |  | CLAS | CLAS | RVB-Z | 1 | 1965 | Nee | Eigen verdeelinr |  | Ja, vastgoedbeh.
900123907 | 72 | Laagspanning | 49F05 | TENTENKAMP | T | Dierenverblijf | 22 |  |  | CLAS | CLAS | RVB-Z | 1 | 2008 | Nee | Eigen verdeelinr |  | Ja, vastgoedbeh.
900021102 | 72 | Laagspanning | 49F06 | OT RUCPHENSE HEIDE | I | Berging Algemeen | 14 |  |  | CLAS | CLAS | RVB-Z | 1 | 1981 | Nee | Eigen verdeelinr |  | Ja, vastgoedbeh.
900021104 | 72 | Laagspanning | 49F06 | OT RUCPHENSE HEIDE | S | Lesgebouw | 536 |  |  | CLAS | CLAS | RVB-Z | 1 | 1981 | Nee | Eigen verdeelinr |  | Ja, vastgoedbeh.
900123908 | 72 | Laagspanning | 49F06 | OT RUCPHENSE HEIDE | V1 | Hal 1 | 50 |  |  | CLAS | CLAS | RVB-Z | 1 | 2009 | Nee | Eigen verdeelinr |  | Ja, vastgoedbeh.
900123917 | 72 | Laagspanning | 49F06 | OT RUCPHENSE HEIDE | V10 | Hal 10 | 50 |  |  | CLAS | CLAS | RVB-Z | 1 | 2009 | Nee | Eigen verdeelinr |  | Ja, vastgoedbeh.
900123918 | 72 | Laagspanning | 49F06 | OT RUCPHENSE HEIDE | V11 | Hal 11 | 50 |  |  | CLAS | CLAS | RVB-Z | 1 | 2009 | Nee | Eigen verdeelinr |  | Ja, vastgoedbeh.
900123919 | 72 | Laagspanning | 49F06 | OT RUCPHENSE HEIDE | V12 | Hal 12 | 50 |  |  | CLAS | CLAS | RVB-Z | 1 | 2009 | Nee | Eigen verdeelinr |  | Ja, vastgoedbeh.
900123909 | 72 | Laagspanning | 49F06 | OT RUCPHENSE HEIDE | V2 | Hal 2 | 50 |  |  | CLAS | CLAS | RVB-Z | 1 | 2009 | Nee | Eigen verdeelinr |  | Ja, vastgoedbeh.
900123910 | 72 | Laagspanning | 49F06 | OT RUCPHENSE HEIDE | V3 | Hal 3 | 50 |  |  | CLAS | CLAS | RVB-Z | 1 | 2009 | Nee | Eigen verdeelinr |  | Ja, vastgoedbeh.
900123911 | 72 | Laagspanning | 49F06 | OT RUCPHENSE HEIDE | V4 | Hal 4 | 50 |  |  | CLAS | CLAS | RVB-Z | 1 | 2009 | Nee | Eigen verdeelinr |  | Ja, vastgoedbeh.
900123912 | 72 | Laagspanning | 49F06 | OT RUCPHENSE HEIDE | V5 | Hal 5 | 50 |  |  | CLAS | CLAS | RVB-Z | 1 | 2009 | Nee | Eigen verdeelinr |  | Ja, vastgoedbeh.
900123913 | 72 | Laagspanning | 49F06 | OT RUCPHENSE HEIDE | V6 | Hal 6 | 50 |  |  | CLAS | CLAS | RVB-Z | 1 | 2009 | Nee | Eigen verdeelinr |  | Ja, vastgoedbeh.
900123914 | 72 | Laagspanning | 49F06 | OT RUCPHENSE HEIDE | V7 | Hal 7 | 50 |  |  | CLAS | CLAS | RVB-Z | 1 | 2009 | Nee | Eigen verdeelinr |  | Ja, vastgoedbeh.
900123915 | 72 | Laagspanning | 49F06 | OT RUCPHENSE HEIDE | V8 | Hal 8 | 50 |  |  | CLAS | CLAS | RVB-Z | 1 | 2009 | Nee | Eigen verdeelinr |  | Ja, vastgoedbeh.
900123916 | 72 | Laagspanning | 49F06 | OT RUCPHENSE HEIDE | V9 | Hal 9 | 50 |  |  | CLAS | CLAS | RVB-Z | 1 | 2009 | Nee | Eigen verdeelinr |  | Ja, vastgoedbeh.
900021105 | 72 | Laagspanning | 49F06 | OT RUCPHENSE HEIDE | WO1 | Woning , Instructieruimte | 466 |  |  | CLAS | CLAS | RVB-Z | 1 | 1981 | Nee | Eigen verdeelinr |  | Ja, vastgoedbeh.
900027711 | 72 | Laagspanning | 49G01 | VLIEGBASIS WOENSDRECHT | 007 | Gezondheidscentrum Woensdrecht | 1635 |  |  | CLSK | CLSK | RVB-Z | 1 | 1996 | Nee | Eigen verdeelinr |  | Ja, vastgoedbeh.
900027966 | 72 | Laagspanning | 49G01 | VLIEGBASIS WOENSDRECHT | 009 | Hoofdwachtgebouw DBBO Woensdrecht | 548 |  |  | CLSK | CLSK | RVB-Z | 1 |  | Nee | Eigen verdeelinr |  | Ja, vastgoedbeh.
900021106 | 72 | Laagspanning | 49G01 | VLIEGBASIS WOENSDRECHT | 10 | Ketelhuis | 182 |  |  | CLSK | CLSK | RVB-Z | 1 | 1952 | Nee | Eigen verdeelinr |  | Ja, vastgoedbeh.
900021146 | 72 | Laagspanning | 49G01 | VLIEGBASIS WOENSDRECHT | 100 | Maskeroefenruimte - MOR | 67 |  |  | CLSK | CLSK | RVB-Z | 1 | 1954 | Nee | Eigen verdeelinr |  | Ja, vastgoedbeh.
900022374 | 72 | Laagspanning | 49G01 | VLIEGBASIS WOENSDRECHT | 101 | Werkplaats Terma | 665 |  |  | CLSK | CLSK | RVB-Z | 1 | 1955 | Nee | Eigen verdeelinr |  | Ja, vastgoedbeh.
900022375 | 72 | Laagspanning | 49G01 | VLIEGBASIS WOENSDRECHT | 102 | Werkplaats Airborne Services | 667 |  |  | CLSK | CLSK | RVB-Z | 1 | 1955 | Nee | Eigen verdeelinr |  | Ja, vastgoedbeh.
900022376 | 72 | Laagspanning | 49G01 | VLIEGBASIS WOENSDRECHT | 103 | Ketelhuis | 293 |  |  | CLSK | CLSK | RVB-Z | 1 | 1955 | Nee | Eigen verdeelinr |  | Ja, vastgoedbeh.
900022377 | 72 | Laagspanning | 49G01 | VLIEGBASIS WOENSDRECHT | 104 | Technische Bibliotheek | 343 |  |  | CLSK | CLSK | RVB-Z | 1 | 1956 | Nee | Eigen verdeelinr |  | Ja, vastgoedbeh.
900022378 | 72 | Laagspanning | 49G01 | VLIEGBASIS WOENSDRECHT | 105 | Werkplaats Mechanische Systemen | 1547 |  |  | CLSK | CLSK | RVB-Z | 1 | 1955 | Nee | Eigen verdeelinr |  | Ja, vastgoedbeh.
900022379 | 72 | Laagspanning | 49G01 | VLIEGBASIS WOENSDRECHT | 107 | Inkoopstation T8 | 67 |  |  | CLSK | CLSK | RVB-Z | 1 | 1955 | Nee | Eigen verdeelinr |  | Ja, vastgoedbeh.
900022380 | 72 | Laagspanning | 49G01 | VLIEGBASIS WOENSDRECHT | 109 | Verkeerstoren , Tr12 | 834 |  |  | CLSK | CLSK | RVB-Z | 1 | 1957 | Nee | Eigen verdeelinr |  | Ja, vastgoedbeh.
900021107 | 72 | Laagspanning | 49G01 | VLIEGBASIS WOENSDRECHT | 11 | Werkplaats Standard Aero ( straalmotoren ) | 9205 |  |  | CLSK | CLSK | RVB-Z | 1 | 1952 | Nee | Eigen verdeelinr |  | Ja, vastgoedbeh.
900022381 | 72 | Laagspanning | 49G01 | VLIEGBASIS WOENSDRECHT | 115 | Hangar Zuid T11 | 2280 |  |  | CLSK | CLSK | RVB-Z | 1 | 1945 | Nee | Eigen verdeelinr |  | Ja, vastgoedbeh.
900022382 | 72 | Laagspanning | 49G01 | VLIEGBASIS WOENSDRECHT | 116 | Kantoor , Lesgebouw | 408 |  |  | CLSK | CLSK | RVB-Z | 1 | 1956 | Nee | Eigen verdeelinr |  | Ja, vastgoedbeh.
900128889 | 72 | Laagspanning | 49G01 | VLIEGBASIS WOENSDRECHT | 119 | Hangar Noord T9 | 3094 |  |  | CLSK | CLSK | RVB-Z | 1 | 2018 | Nee | Eigen verdeelinr |  | Ja, vastgoedbeh.
900021108 | 72 | Laagspanning | 49G01 | VLIEGBASIS WOENSDRECHT | 12 | Transformatorgebouw T5 | 78 |  |  | CLSK | CLSK | RVB-Z | 1 | 1952 | Nee | Eigen verdeelinr |  | Ja, vastgoedbeh.
900022384 | 72 | Laagspanning | 49G01 | VLIEGBASIS WOENSDRECHT | 120 | Kantoorgebouw EMVO Squadron | 419 |  |  | CLSK | CLSK | RVB-Z | 1 | 1956 | Nee | Eigen verdeelinr |  | Ja, vastgoedbeh.
900022385 | 72 | Laagspanning | 49G01 | VLIEGBASIS WOENSDRECHT | 121 | Magazijn Standard Aero ( straalmotoren ) | 642 |  |  | CLSK | CLSK | RVB-Z | 1 | 1955 | Nee | Eigen verdeelinr |  | Ja, vastgoedbeh.
900022386 | 72 | Laagspanning | 49G01 | VLIEGBASIS WOENSDRECHT | 127 | Kantoorgebouw | 214 |  |  | CLSK | CLSK | RVB-Z | 1 | 1956 | Nee | Eigen verdeelinr |  | Ja, vastgoedbeh.
900022387 | 72 | Laagspanning | 49G01 | VLIEGBASIS WOENSDRECHT | 128 | Zendergebouw T7 | 133 |  |  | CLSK | CLSK | RVB-Z | 1 | 1956 | Nee | Eigen verdeelinr |  | Ja, vastgoedbeh.
900021109 | 72 | Laagspanning | 49G01 | VLIEGBASIS WOENSDRECHT | 13 | Werkplaats , Magazijn , Kantoor | 2259 |  |  | CLSK | CLSK | RVB-Z | 1 | 1952 | Nee | Eigen verdeelinr |  | Ja, vastgoedbeh.
900022389 | 72 | Laagspanning | 49G01 | VLIEGBASIS WOENSDRECHT | 132 | Aggregaat-, Transformatorgebouw T10 | 41 |  |  | CLSK | CLSK | RVB-Z | 1 | 1956 | Nee | Eigen verdeelinr |  | Ja, vastgoedbeh.
900022390 | 72 | Laagspanning | 49G01 | VLIEGBASIS WOENSDRECHT | 133 | Verzorgingsruimte | 52 |  |  | CLSK | CLSK | RVB-Z | 1 | 1982 | Nee | Eigen verdeelinr |  | Ja, vastgoedbeh.
900022391 | 72 | Laagspanning | 49G01 | VLIEGBASIS WOENSDRECHT | 134 | Magazijn Ip | 96 |  |  | CLSK | CLSK | RVB-Z | 1 | 1957 | Nee | Eigen verdeelinr |  | Ja, vastgoedbeh.
900022392 | 72 | Laagspanning | 49G01 | VLIEGBASIS WOENSDRECHT | 135 | Magazijn NBC | 96 |  |  | CLSK | CLSK | RVB-Z | 1 | 1957 | Nee | Eigen verdeelinr |  | Ja, vastgoedbeh.
900022393 | 72 | Laagspanning | 49G01 | VLIEGBASIS WOENSDRECHT | 136 | Magazijn Ip | 96 |  |  | CLSK | CLSK | RVB-Z | 1 | 1957 | Nee | Eigen verdeelinr |  | Ja, vastgoedbeh.
900022394 | 72 | Laagspanning | 49G01 | VLIEGBASIS WOENSDRECHT | 137 | Personeelsveblijf | 95 |  |  | CLSK | CLSK | RVB-Z | 1 | 1957 | Nee | Eigen verdeelinr |  | Ja, vastgoedbeh.
900022395 | 72 | Laagspanning | 49G01 | VLIEGBASIS WOENSDRECHT | 138 | Magazijn Gro | 80 |  |  | CLSK | CLSK | RVB-Z | 1 | 1957 | Nee | Eigen verdeelinr |  | Ja, vastgoedbeh.
900022396 | 72 | Laagspanning | 49G01 | VLIEGBASIS WOENSDRECHT | 139 | Magazijn Bewaking | 80 |  |  | CLSK | CLSK | RVB-Z | 1 | 1957 | Nee | Eigen verdeelinr |  | Ja, vastgoedbeh.
900022397 | 72 | Laagspanning | 49G01 | VLIEGBASIS WOENSDRECHT | 140 | Magazijn | 80 |  |  | CLSK | CLSK | RVB-Z | 1 | 1957 | Nee | Eigen verdeelinr | incl. 11 energiezuilen in terrein | Ja, vastgoedbeh.
900022398 | 72 | Laagspanning | 49G01 | VLIEGBASIS WOENSDRECHT | 141 | Magazijn Nbc | 80 |  |  | CLSK | CLSK | RVB-Z | 1 | 1957 | Nee | Eigen verdeelinr |  | Ja, vastgoedbeh.
900022399 | 72 | Laagspanning | 49G01 | VLIEGBASIS WOENSDRECHT | 142 | Magazijn | 80 |  |  | CLSK | CLSK | RVB-Z | 1 | 1957 | Nee | Eigen verdeelinr |  | Ja, vastgoedbeh.
900022400 | 72 | Laagspanning | 49G01 | VLIEGBASIS WOENSDRECHT | 145 | Bedrijfswaterkelder | 152 |  |  | CLSK | CLSK | RVB-Z | 1 | 1970 | Nee | Eigen verdeelinr |  | Ja, vastgoedbeh.
900022401 | 72 | Laagspanning | 49G01 | VLIEGBASIS WOENSDRECHT | 146 | POL-werkplaats | 449 |  |  | CLSK | CLSK | RVB-Z | 1 | 1957 | Nee | Eigen verdeelinr |  | Ja, vastgoedbeh.
900022698 | 72 | Laagspanning | 49G01 | VLIEGBASIS WOENSDRECHT | 148 | Werkplaats | 373 |  |  | CLSK | CLSK | RVB-Z | 1 | 1957 | Nee | Eigen verdeelinr |  | Ja, vastgoedbeh.
900022406 | 72 | Laagspanning | 49G01 | VLIEGBASIS WOENSDRECHT | 149 | Magazijn | 31 |  |  | CLSK | CLSK | RVB-Z | 1 | 1957 | Nee | Eigen verdeelinr |  | Ja, vastgoedbeh.
900022699 | 72 | Laagspanning | 49G01 | VLIEGBASIS WOENSDRECHT | 158 | Houtloods | 329 |  |  | CLSK | CLSK | RVB-Z | 1 | 1957 | Nee | Eigen verdeelinr |  | Ja, vastgoedbeh.
900022410 | 72 | Laagspanning | 49G01 | VLIEGBASIS WOENSDRECHT | 161 | Kantoorunit Tekenkamer | 224 |  |  | CLSK | CLSK | RVB-Z | 1 | 1998 | Nee | Eigen verdeelinr |  | Ja, vastgoedbeh.
900022411 | 72 | Laagspanning | 49G01 | VLIEGBASIS WOENSDRECHT | 166 | Magazijn Bedrijfsstoffen | 640 |  |  | CLSK | CLSK | RVB-Z | 1 | 1977 | Nee | Eigen verdeelinr |  | Ja, vastgoedbeh.
900021110 | 72 | Laagspanning | 49G01 | VLIEGBASIS WOENSDRECHT | 17 | Chemische Afvalwaterzuivering | 216 |  |  | CLSK | CLSK | RVB-Z | 1 | 1994 | Nee | Eigen verdeelinr |  | Ja, vastgoedbeh.
900021111 | 72 | Laagspanning | 49G01 | VLIEGBASIS WOENSDRECHT | 18 | Installatiegebouw TACAN , Trafo T16 | 74 |  |  | CLSK | CLSK | RVB-Z | 1 | 1962 | Nee | Eigen verdeelinr |  | Ja, vastgoedbeh.
900022413 | 72 | Laagspanning | 49G01 | VLIEGBASIS WOENSDRECHT | 184 | Opslag Wasplaats MT | 19 |  |  | CLSK | CLSK | RVB-Z | 1 | 1980 | Nee | Eigen verdeelinr |  | Ja, vastgoedbeh.
900022415 | 72 | Laagspanning | 49G01 | VLIEGBASIS WOENSDRECHT | 187 | Stalling | 19 |  |  | CLSK | CLSK | RVB-Z | 1 | 1980 | Nee | Eigen verdeelinr |  | Ja, vastgoedbeh.
900022416 | 72 | Laagspanning | 49G01 | VLIEGBASIS WOENSDRECHT | 188 | Magazijn | 133 |  |  | CLSK | CLSK | RVB-Z | 1 | 1980 | Nee | Eigen verdeelinr |  | Ja, vastgoedbeh.
900022417 | 72 | Laagspanning | 49G01 | VLIEGBASIS WOENSDRECHT | 190 | Transformatorgebouw T14 | 15 |  |  | CLSK | CLSK | RVB-Z | 1 | 1978 | Nee | Eigen verdeelinr |  | Ja, vastgoedbeh.
900022418 | 72 | Laagspanning | 49G01 | VLIEGBASIS WOENSDRECHT | 191 | Proefdraaiinrichting | 801 |  |  | CLSK | CLSK | RVB-Z | 1 | 1982 | Nee | Eigen verdeelinr |  | Ja, vastgoedbeh.
900022419 | 72 | Laagspanning | 49G01 | VLIEGBASIS WOENSDRECHT | 192 | Transformatorgebouw T18 | 18 |  |  | CLSK | CLSK | RVB-Z | 1 | 1982 | Nee | Eigen verdeelinr |  | Ja, vastgoedbeh.
900021112 | 72 | Laagspanning | 49G01 | VLIEGBASIS WOENSDRECHT | 20 | Kantoor WVS en DMO , I&S Fieldservices | 1217 |  |  | CLSK | CLSK | RVB-Z | 1 | 1947 | Nee | Eigen verdeelinr |  | Ja, vastgoedbeh.
900022425 | 72 | Laagspanning | 49G01 | VLIEGBASIS WOENSDRECHT | 215 | Telefooncentrale | 76 |  |  | CLSK | CLSK | RVB-Z | 1 | 1940 | Nee | Eigen verdeelinr |  | Ja, vastgoedbeh.
900022426 | 72 | Laagspanning | 49G01 | VLIEGBASIS WOENSDRECHT | 220 | Kleedaccommodatie | 151 |  |  | CLSK | CLSK | RVB-Z | 1 | 2000 | Nee | Eigen verdeelinr |  | Ja, vastgoedbeh.
900022429 | 72 | Laagspanning | 49G01 | VLIEGBASIS WOENSDRECHT | 223 | Radiobunker | 72 |  |  | CLSK | CLSK | RVB-Z | 1 | 1940 | Nee | Eigen verdeelinr |  | Ja, vastgoedbeh.
900022432 | 72 | Laagspanning | 49G01 | VLIEGBASIS WOENSDRECHT | 228 | Omvormerruimte | 18 |  |  | CLSK | CLSK | RVB-Z | 1 | 2000 | Nee | Eigen verdeelinr |  | Ja, vastgoedbeh.
900139917 | 72 | Laagspanning | 49G01 | VLIEGBASIS WOENSDRECHT | 228 | Omvormerruimte | 18 |  |  | CLSK | CLSK | RVB-Z | 1 | 2020 | Nee | Eigen verdeelinr |  | Ja, vastgoedbeh.
900021113 | 72 | Laagspanning | 49G01 | VLIEGBASIS WOENSDRECHT | 23 | Wachtgebouw Noord | 10 |  |  | CLSK | CLSK | RVB-Z | 1 | 1962 | Nee | Eigen verdeelinr |  | Ja, vastgoedbeh.
900021114 | 72 | Laagspanning | 49G01 | VLIEGBASIS WOENSDRECHT | 24 | Transformatorgebouw T3 | 34 |  |  | CLSK | CLSK | RVB-Z | 1 | 1954 | Nee | Eigen verdeelinr |  | Ja, vastgoedbeh.
900022438 | 72 | Laagspanning | 49G01 | VLIEGBASIS WOENSDRECHT | 245 | Telefooncentrale | 3 |  |  | CLSK | CLSK | RVB-Z | 1 | 1996 | Nee | Eigen verdeelinr |  | Ja, vastgoedbeh.
900022439 | 72 | Laagspanning | 49G01 | VLIEGBASIS WOENSDRECHT | 256 | Ketelhuis | 36 |  |  | CLSK | CLSK | RVB-Z | 1 | 1985 | Nee | Eigen verdeelinr |  | Ja, vastgoedbeh.
900022440 | 72 | Laagspanning | 49G01 | VLIEGBASIS WOENSDRECHT | 258 | Personeelsschuilplaats | 26 |  |  | CLSK | CLSK | RVB-Z | 1 | 1985 | Nee | Eigen verdeelinr |  | Ja, vastgoedbeh.
900022441 | 72 | Laagspanning | 49G01 | VLIEGBASIS WOENSDRECHT | 259 | Legeringsgebouw | 867 |  |  | CLSK | CLSK | RVB-Z | 1 | 1987 | Nee | Eigen verdeelinr |  | Ja, vastgoedbeh.
900022442 | 72 | Laagspanning | 49G01 | VLIEGBASIS WOENSDRECHT | 260 | Legeringsgebouw | 867 |  |  | CLSK | CLSK | RVB-Z | 1 | 1987 | Nee | Eigen verdeelinr |  | Ja, vastgoedbeh.
900022443 | 72 | Laagspanning | 49G01 | VLIEGBASIS WOENSDRECHT | 261 | Legeringsgebouw | 3678 |  |  | CLSK | CLSK | RVB-Z | 1 | 1987 | Nee | Eigen verdeelinr |  | Ja, vastgoedbeh.
900022444 | 72 | Laagspanning | 49G01 | VLIEGBASIS WOENSDRECHT | 262 | Bedrijfsrestaurant | 3553 |  |  | CLSK | CLSK | RVB-Z | 1 | 1990 | Nee | Eigen verdeelinr |  | Ja, vastgoedbeh.
900022445 | 72 | Laagspanning | 49G01 | VLIEGBASIS WOENSDRECHT | 263 | Kantoorgebouw | 978 |  |  | CLSK | CLSK | RVB-Z | 1 | 1988 | Nee | Eigen verdeelinr |  | Ja, vastgoedbeh.
900022446 | 72 | Laagspanning | 49G01 | VLIEGBASIS WOENSDRECHT | 264 | Magazijn POL | 19 |  |  | CLSK | CLSK | RVB-Z | 1 | 1988 | Nee | Verdeelinr. naastgelegen gebouw | Voeding uit gebouw 264 | Ja, vastgoedbeh.
900022447 | 72 | Laagspanning | 49G01 | VLIEGBASIS WOENSDRECHT | 265 | Magazijn POL | 19 |  |  | CLSK | CLSK | RVB-Z | 1 | 1988 | Nee | Verdeelinr. naastgelegen gebouw | Voeding uit gebouw 146 | Ja, vastgoedbeh.
900021116 | 72 | Laagspanning | 49G01 | VLIEGBASIS WOENSDRECHT | 27 | Veldtelefonie Opleiding | 100 |  |  | CLSK | CLSK | RVB-Z | 1 | 1954 | Nee | Eigen verdeelinr |  | Ja, vastgoedbeh.
900021117 | 72 | Laagspanning | 49G01 | VLIEGBASIS WOENSDRECHT | 28 | Kantine | 330 |  |  | CLSK | CLSK | RVB-Z | 1 | 1955 | Nee | Eigen verdeelinr |  | Ja, vastgoedbeh.
900022451 | 72 | Laagspanning | 49G01 | VLIEGBASIS WOENSDRECHT | 281 | Ketelhuis | 55 |  |  | CLSK | CLSK | RVB-Z | 1 | 1987 | Nee | Eigen verdeelinr |  | Ja, vastgoedbeh.
900125603 | 72 | Laagspanning | 49G01 | VLIEGBASIS WOENSDRECHT | 29 | Kantoorgebouw Staf KMSL en Staf LCW | 2775 |  |  | CLSK | CLSK | RVB-Z | 1 | 2017 | Nee | Eigen verdeelinr |  | Ja, vastgoedbeh.
900022452 | 72 | Laagspanning | 49G01 | VLIEGBASIS WOENSDRECHT | 297 | Magazijn (Kennel) | 19 |  |  | CLSK | CLSK | RVB-Z | 1 | 1986 | Nee | Eigen verdeelinr |  | Ja, vastgoedbeh.
900022453 | 72 | Laagspanning | 49G01 | VLIEGBASIS WOENSDRECHT | 299 | Bedrijfsstoffenopslag | 922 |  |  | CLSK | CLSK | RVB-Z | 1 | 1994 | Nee | Eigen verdeelinr |  | Ja, vastgoedbeh.
900022700 | 72 | Laagspanning | 49G01 | VLIEGBASIS WOENSDRECHT | 30 | Kantoorgebouw DMO Wapensystemen | 922 |  |  | CLSK | CLSK | RVB-Z | 1 | 1994 | Nee | Eigen verdeelinr |  | Ja, vastgoedbeh.
900022455 | 72 | Laagspanning | 49G01 | VLIEGBASIS WOENSDRECHT | 301 | Meetstation Kooiweg | 5 |  |  | CLSK | CLSK | RVB-Z | 1 | 1995 | Nee | Eigen verdeelinr |  | Ja, vastgoedbeh.
900022456 | 72 | Laagspanning | 49G01 | VLIEGBASIS WOENSDRECHT | 304 | Transformatorgebouw T25 | 15 |  |  | CLSK | CLSK | RVB-Z | 1 | 1987 | Nee | Eigen verdeelinr |  | Ja, vastgoedbeh.
900022457 | 72 | Laagspanning | 49G01 | VLIEGBASIS WOENSDRECHT | 306 | Zendertoren | 33 |  |  | CLSK | CLSK | RVB-Z | 1 | 1987 | Nee | Eigen verdeelinr |  | Ja, vastgoedbeh.
900022458 | 72 | Laagspanning | 49G01 | VLIEGBASIS WOENSDRECHT | 307 | Transformatorgebouw T22 | 15 |  |  | CLSK | CLSK | RVB-Z | 1 | 1986 | Nee | Eigen verdeelinr |  | Ja, vastgoedbeh.
900022459 | 72 | Laagspanning | 49G01 | VLIEGBASIS WOENSDRECHT | 308 | Transformatorgebouw T21 | 15 |  |  | CLSK | CLSK | RVB-Z | 1 | 1986 | Nee | Eigen verdeelinr |  | Ja, vastgoedbeh.
900022460 | 72 | Laagspanning | 49G01 | VLIEGBASIS WOENSDRECHT | 309 | Zendergebouw | 577 |  |  | CLSK | CLSK | RVB-Z | 1 | 1986 | Nee | Eigen verdeelinr |  | Ja, vastgoedbeh.
900021119 | 72 | Laagspanning | 49G01 | VLIEGBASIS WOENSDRECHT | 31 | Legeringsgebouw | 671 |  |  | CLSK | CLSK | RVB-Z | 1 | 1956 | Nee | Eigen verdeelinr |  | Ja, vastgoedbeh.
900022461 | 72 | Laagspanning | 49G01 | VLIEGBASIS WOENSDRECHT | 310 | Clubhuis WBAC | 242 |  |  | CLSK | CLSK | RVB-Z | 1 | 1987 | Nee | Eigen verdeelinr |  | Ja, vastgoedbeh.
900022462 | 72 | Laagspanning | 49G01 | VLIEGBASIS WOENSDRECHT | 311 | Hangar WBAC | 1262 |  |  | CLSK | CLSK | RVB-Z | 1 | 1986 | Nee | Eigen verdeelinr |  | Ja, vastgoedbeh.
900021120 | 72 | Laagspanning | 49G01 | VLIEGBASIS WOENSDRECHT | 32 | Kantoorgebouw Hondenschool | 938 |  |  | CLSK | CLSK | RVB-Z | 1 | 1945 | Nee | Eigen verdeelinr |  | Ja, vastgoedbeh.
900022471 | 72 | Laagspanning | 49G01 | VLIEGBASIS WOENSDRECHT | 321 | Nissenhut | 878 |  |  | CLSK | CLSK | RVB-Z | 1 | 1986 | Nee | Eigen verdeelinr |  | Ja, vastgoedbeh.
900022475 | 72 | Laagspanning | 49G01 | VLIEGBASIS WOENSDRECHT | 326 | Magazijnunit (374) | 11 |  |  | CLSK | CLSK | RVB-Z | 1 | 1996 | Nee | Eigen verdeelinr |  | Ja, vastgoedbeh.
900022476 | 72 | Laagspanning | 49G01 | VLIEGBASIS WOENSDRECHT | 329 | Telefooncentrale | 2 |  |  | CLSK | CLSK | RVB-Z | 1 | 1996 | Nee | Eigen verdeelinr |  | Ja, vastgoedbeh.
900021121 | 72 | Laagspanning | 49G01 | VLIEGBASIS WOENSDRECHT | 33 | Kantoorgebouw Grondschool EMVO | 672 |  |  | CLSK | CLSK | RVB-Z | 1 | 1956 | Nee | Eigen verdeelinr |  | Ja, vastgoedbeh.
900022477 | 72 | Laagspanning | 49G01 | VLIEGBASIS WOENSDRECHT | 330 | Kantoorunit (119) | 35 |  |  | CLSK | CLSK | RVB-Z | 1 | 1997 | Nee | Eigen verdeelinr |  | Ja, vastgoedbeh.
900022479 | 72 | Laagspanning | 49G01 | VLIEGBASIS WOENSDRECHT | 332 | Regelruimte (Kennel) | 10 |  |  | CLSK | CLSK | RVB-Z | 1 | 1997 | Nee | Eigen verdeelinr |  | Ja, vastgoedbeh.
900022480 | 72 | Laagspanning | 49G01 | VLIEGBASIS WOENSDRECHT | 333 | Unit | 133 |  |  | CLSK | CLSK | RVB-Z | 1 | 1997 | Nee | Eigen verdeelinr |  | Ja, vastgoedbeh.
900021122 | 72 | Laagspanning | 49G01 | VLIEGBASIS WOENSDRECHT | 34 | Transformatorgebouw T1 | 40 |  |  | CLSK | CLSK | RVB-Z | 1 | 1965 | Nee | Eigen verdeelinr |  | Ja, vastgoedbeh.
900022485 | 72 | Laagspanning | 49G01 | VLIEGBASIS WOENSDRECHT | 350 | Legeringsgebouw | 3074 |  |  | CLSK | CLSK | RVB-Z | 1 | 1998 | Nee | Eigen verdeelinr |  | Ja, vastgoedbeh.
900022486 | 72 | Laagspanning | 49G01 | VLIEGBASIS WOENSDRECHT | 351 | Legeringsgebouw | 3037 |  |  | CLSK | CLSK | RVB-Z | 1 | 1998 | Nee | Eigen verdeelinr |  | Ja, vastgoedbeh.
900022488 | 72 | Laagspanning | 49G01 | VLIEGBASIS WOENSDRECHT | 361 | Personeelsschuilplaats | 24 |  |  | CLSK | CLSK | RVB-Z | 1 | 1988 | Nee | Eigen verdeelinr |  | Ja, vastgoedbeh.
900022490 | 72 | Laagspanning | 49G01 | VLIEGBASIS WOENSDRECHT | 363 | Transformatorgebouw T24 | 25 |  |  | CLSK | CLSK | RVB-Z | 1 | 1989 | Nee | Eigen verdeelinr |  | Ja, vastgoedbeh.
900125607 | 72 | Laagspanning | 49G01 | VLIEGBASIS WOENSDRECHT | 37 | Kantoorgebouw BIV , KMAR , CSB | 1145 |  |  | CLSK | CLSK | RVB-Z | 1 | 2017 | Nee | Eigen verdeelinr |  | Ja, vastgoedbeh.
900022491 | 72 | Laagspanning | 49G01 | VLIEGBASIS WOENSDRECHT | 370 | Opslag Smeermiddelen | 16 |  |  | CLSK | CLSK | RVB-Z | 1 | 1990 | Nee | Eigen verdeelinr |  | Ja, vastgoedbeh.
900022493 | 72 | Laagspanning | 49G01 | VLIEGBASIS WOENSDRECHT | 371 | Regelstation R8 | 18 |  |  | CLSK | CLSK | RVB-Z | 1 | 1991 | Nee | Eigen verdeelinr |  | Ja, vastgoedbeh.
900022494 | 72 | Laagspanning | 49G01 | VLIEGBASIS WOENSDRECHT | 372 | Regelstation R10 | 18 |  |  | CLSK | CLSK | RVB-Z | 1 | 1991 | Nee | Eigen verdeelinr |  | Ja, vastgoedbeh.
900022495 | 72 | Laagspanning | 49G01 | VLIEGBASIS WOENSDRECHT | 374 | 3e-lijns Onderhoudshangar | 13372 |  |  | CLSK | CLSK | RVB-Z | 1 | 1991 | Nee | Eigen verdeelinr |  | Ja, vastgoedbeh.
900022496 | 72 | Laagspanning | 49G01 | VLIEGBASIS WOENSDRECHT | 376 | Energiegebouw T6 | 690 |  |  | CLSK | CLSK | RVB-Z | 1 | 1991 | Nee | Eigen verdeelinr |  | Ja, vastgoedbeh.
900022497 | 72 | Laagspanning | 49G01 | VLIEGBASIS WOENSDRECHT | 378 | Stalling Heftruck | 81 |  |  | CLSK | CLSK | RVB-Z | 1 | 1997 | Nee | Eigen verdeelinr |  | Ja, vastgoedbeh.
900022498 | 72 | Laagspanning | 49G01 | VLIEGBASIS WOENSDRECHT | 379 | Hydrazine Werkplaats | 374 |  |  | CLSK | CLSK | RVB-Z | 1 | 1991 | Nee | Eigen verdeelinr |  | Ja, vastgoedbeh.
900022501 | 72 | Laagspanning | 49G01 | VLIEGBASIS WOENSDRECHT | 382 | Magazijn E&V DMO LCW | 4262 |  |  | CLSK | CLSK | RVB-Z | 1 | 1992 | Nee | Eigen verdeelinr |  | Ja, vastgoedbeh.
900022502 | 72 | Laagspanning | 49G01 | VLIEGBASIS WOENSDRECHT | 383 | Magazijn E&V DMO LCW | 4212 |  |  | CLSK | CLSK | RVB-Z | 1 | 1992 | Nee | Eigen verdeelinr |  | Ja, vastgoedbeh.
900022503 | 72 | Laagspanning | 49G01 | VLIEGBASIS WOENSDRECHT | 384 | Magazijn E&V DMO LCW | 2424 |  |  | CLSK | CLSK | RVB-Z | 1 | 1997 | Nee | Eigen verdeelinr |  | Ja, vastgoedbeh.
900022504 | 72 | Laagspanning | 49G01 | VLIEGBASIS WOENSDRECHT | 386 | Transformatorgebouw T4 | 30 |  |  | CLSK | CLSK | RVB-Z | 1 | 1996 | Nee | Eigen verdeelinr |  | Ja, vastgoedbeh.
900111425 | 72 | Laagspanning | 49G01 | VLIEGBASIS WOENSDRECHT | 395 | Coconkast | 4 |  |  | CLSK | CLSK | RVB-Z | 1 | 2013 | Nee | Eigen verdeelinr |  | Ja, vastgoedbeh.
900022505 | 72 | Laagspanning | 49G01 | VLIEGBASIS WOENSDRECHT | 404 | Pompgebouw Sportveld | 21 |  |  | CLSK | CLSK | RVB-Z | 1 | 1991 | Nee | Eigen verdeelinr |  | Ja, vastgoedbeh.
900021125 | 72 | Laagspanning | 49G01 | VLIEGBASIS WOENSDRECHT | 41 | Kantoorgebouw P&O | 815 |  |  | CLSK | CLSK | RVB-Z | 1 | 1954 | Nee | Eigen verdeelinr |  | Ja, vastgoedbeh.
900022511 | 72 | Laagspanning | 49G01 | VLIEGBASIS WOENSDRECHT | 410 | Sportgebouw | 2756 |  |  | CLSK | CLSK | RVB-Z | 1 | 1991 | Nee | Eigen verdeelinr |  | Ja, vastgoedbeh.
900022512 | 72 | Laagspanning | 49G01 | VLIEGBASIS WOENSDRECHT | 417 | IDS-gebouw | 15 |  |  | CLSK | CLSK | RVB-Z | 1 | 1987 | Nee | Eigen verdeelinr |  | Ja, vastgoedbeh.
900022513 | 72 | Laagspanning | 49G01 | VLIEGBASIS WOENSDRECHT | 419 | Transformatorgebouw T19 | 24 |  |  | CLSK | CLSK | RVB-Z | 1 | 1986 | Nee | Eigen verdeelinr |  | Ja, vastgoedbeh.
900022514 | 72 | Laagspanning | 49G01 | VLIEGBASIS WOENSDRECHT | 420 | Transformatorgebouw T20 | 24 |  |  | CLSK | CLSK | RVB-Z | 1 | 1986 | Nee | Eigen verdeelinr |  | Ja, vastgoedbeh.
900111426 | 72 | Laagspanning | 49G01 | VLIEGBASIS WOENSDRECHT | 423 | Magazijn | 16 |  |  | CLSK | CLSK | RVB-Z | 1 | 2013 | Nee | Verdeelinr. naastgelegen gebouw | Voeding uit gebouw B15 | Ja, vastgoedbeh.
900022515 | 72 | Laagspanning | 49G01 | VLIEGBASIS WOENSDRECHT | 425 | Washal Voertuigen | 210 |  |  | CLSK | CLSK | RVB-Z | 1 | 2000 | Nee | Eigen verdeelinr |  | Ja, vastgoedbeh.
900021126 | 72 | Laagspanning | 49G01 | VLIEGBASIS WOENSDRECHT | 43 | Bijeenkomstgebouw | 818 |  |  | CLSK | CLSK | RVB-Z | 1 | 1950 | Nee | Eigen verdeelinr |  | Ja, vastgoedbeh.
900022520 | 72 | Laagspanning | 49G01 | VLIEGBASIS WOENSDRECHT | 430 | Kantoorgebouw DUC | 837 |  |  | CLSK | CLSK | RVB-Z | 1 | 1993 | Nee | Eigen verdeelinr |  | Ja, vastgoedbeh.
900022521 | 72 | Laagspanning | 49G01 | VLIEGBASIS WOENSDRECHT | 431 | Werkplaats , Opslag | 306 |  |  | CLSK | CLSK | RVB-Z | 1 | 1997 | Nee | Eigen verdeelinr |  | Ja, vastgoedbeh.
900022522 | 72 | Laagspanning | 49G01 | VLIEGBASIS WOENSDRECHT | 432 | Koelunit | 57 |  |  | CLSK | CLSK | RVB-Z | 1 | 1997 | Nee | Eigen verdeelinr |  | Ja, vastgoedbeh.
900022524 | 72 | Laagspanning | 49G01 | VLIEGBASIS WOENSDRECHT | 437 | Acculaadpuntgebouw | 40 |  |  | CLSK | CLSK | RVB-Z | 1 | 1992 | Nee | Eigen verdeelinr |  | Ja, vastgoedbeh.
900022525 | 72 | Laagspanning | 49G01 | VLIEGBASIS WOENSDRECHT | 438 | Magazijn | 1515 |  |  | CLSK | CLSK | RVB-Z | 1 | 1999 | Nee | Eigen verdeelinr |  | Ja, vastgoedbeh.
900022526 | 72 | Laagspanning | 49G01 | VLIEGBASIS WOENSDRECHT | 439 | Noodstroomgebouw | 32 |  |  | CLSK | CLSK | RVB-Z | 1 | 1986 | Nee | Eigen verdeelinr |  | Ja, vastgoedbeh.
900022528 | 72 | Laagspanning | 49G01 | VLIEGBASIS WOENSDRECHT | 441 | Transformatorgebouw TrA | 25 |  |  | CLSK | CLSK | RVB-Z | 1 | 1986 | Nee | Eigen verdeelinr |  | Ja, vastgoedbeh.
900022529 | 72 | Laagspanning | 49G01 | VLIEGBASIS WOENSDRECHT | 442 | Transformatorgebouw TrB | 21 |  |  | CLSK | CLSK | RVB-Z | 1 | 1986 | Nee | Eigen verdeelinr |  | Ja, vastgoedbeh.
900022531 | 72 | Laagspanning | 49G01 | VLIEGBASIS WOENSDRECHT | 444 | Transformatorgebouw TrD | 21 |  |  | CLSK | CLSK | RVB-Z | 1 | 1986 | Nee | Eigen verdeelinr |  | Ja, vastgoedbeh.
900022532 | 72 | Laagspanning | 49G01 | VLIEGBASIS WOENSDRECHT | 445 | Transformatorgebouw T26 | 21 |  |  | CLSK | CLSK | RVB-Z | 1 | 1989 | Nee | Eigen verdeelinr |  | Ja, vastgoedbeh.
900022533 | 72 | Laagspanning | 49G01 | VLIEGBASIS WOENSDRECHT | 446 | Transformatorgebouw TrF | 21 |  |  | CLSK | CLSK | RVB-Z | 1 | 1986 | Nee | Eigen verdeelinr |  | Ja, vastgoedbeh.
900022534 | 72 | Laagspanning | 49G01 | VLIEGBASIS WOENSDRECHT | 447 | Transformatorgebouw TrG | 21 |  |  | CLSK | CLSK | RVB-Z | 1 | 1986 | Nee | Eigen verdeelinr |  | Ja, vastgoedbeh.
900022535 | 72 | Laagspanning | 49G01 | VLIEGBASIS WOENSDRECHT | 448 | Transformatorgebouw TrH | 25 |  |  | CLSK | CLSK | RVB-Z | 1 | 1986 | Nee | Eigen verdeelinr |  | Ja, vastgoedbeh.
900022536 | 72 | Laagspanning | 49G01 | VLIEGBASIS WOENSDRECHT | 449 | Transformatorgebouw Ti | 21 |  |  | CLSK | CLSK | RVB-Z | 1 | 1986 | Nee | Eigen verdeelinr |  | Ja, vastgoedbeh.
900022537 | 72 | Laagspanning | 49G01 | VLIEGBASIS WOENSDRECHT | 450 | Transformatorgebouw TrJ | 25 |  |  | CLSK | CLSK | RVB-Z | 1 | 1986 | Nee | Eigen verdeelinr |  | Ja, vastgoedbeh.
900022538 | 72 | Laagspanning | 49G01 | VLIEGBASIS WOENSDRECHT | 451 | Transformatorgebouw TrK | 21 |  |  | CLSK | CLSK | RVB-Z | 1 | 1986 | Nee | Eigen verdeelinr |  | Ja, vastgoedbeh.
900022539 | 72 | Laagspanning | 49G01 | VLIEGBASIS WOENSDRECHT | 452 | Transformatorgebouw TrL | 21 |  |  | CLSK | CLSK | RVB-Z | 1 | 1986 | Nee | Eigen verdeelinr |  | Ja, vastgoedbeh.
900022540 | 72 | Laagspanning | 49G01 | VLIEGBASIS WOENSDRECHT | 453 | Transformatorgebouw TrM | 21 |  |  | CLSK | CLSK | RVB-Z | 1 | 1986 | Nee | Eigen verdeelinr |  | Ja, vastgoedbeh.
900022541 | 72 | Laagspanning | 49G01 | VLIEGBASIS WOENSDRECHT | 454 | Transformatorgebouw TM1 | 21 |  |  | CLSK | CLSK | RVB-Z | 1 | 1986 | Nee | Eigen verdeelinr |  | Ja, vastgoedbeh.
900022542 | 72 | Laagspanning | 49G01 | VLIEGBASIS WOENSDRECHT | 455 | Transformatorgebouw T27 | 21 |  |  | CLSK | CLSK | RVB-Z | 1 | 1986 | Nee | Eigen verdeelinr |  | Ja, vastgoedbeh.
900022543 | 72 | Laagspanning | 49G01 | VLIEGBASIS WOENSDRECHT | 456 | Transformatorgebouw TrO | 25 |  |  | CLSK | CLSK | RVB-Z | 1 | 1986 | Nee | Eigen verdeelinr |  | Ja, vastgoedbeh.
900022544 | 72 | Laagspanning | 49G01 | VLIEGBASIS WOENSDRECHT | 457 | Transformatorgebouw TrP | 25 |  |  | CLSK | CLSK | RVB-Z | 1 | 1986 | Nee | Eigen verdeelinr |  | Ja, vastgoedbeh.
900022545 | 72 | Laagspanning | 49G01 | VLIEGBASIS WOENSDRECHT | 458 | Transformatorgebouw TrQ | 25 |  |  | CLSK | CLSK | RVB-Z | 1 | 1986 | Nee | Eigen verdeelinr |  | Ja, vastgoedbeh.
900021127 | 72 | Laagspanning | 49G01 | VLIEGBASIS WOENSDRECHT | 46 | Recreatiegebouw 't Steunpunt | 314 |  |  | CLSK | CLSK | RVB-Z | 1 | 1951 | Nee | Eigen verdeelinr |  | Ja, vastgoedbeh.
900022548 | 72 | Laagspanning | 49G01 | VLIEGBASIS WOENSDRECHT | 461 | Transformatorgebouw T12A | 30 |  |  | CLSK | CLSK | RVB-Z | 1 | 1998 | Nee | Eigen verdeelinr |  | Ja, vastgoedbeh.
900022549 | 72 | Laagspanning | 49G01 | VLIEGBASIS WOENSDRECHT | 462 | Brandweeroefengebouw | 1027 |  |  | CLSK | CLSK | RVB-Z | 1 | 1999 | Nee | Eigen verdeelinr |  | Ja, vastgoedbeh.
900022550 | 72 | Laagspanning | 49G01 | VLIEGBASIS WOENSDRECHT | 463 | Facilitairgebouw BOTC | 1623 |  |  | CLSK | CLSK | RVB-Z | 1 | 1999 | Nee | Eigen verdeelinr |  | Ja, vastgoedbeh.
900022551 | 72 | Laagspanning | 49G01 | VLIEGBASIS WOENSDRECHT | 464 | Pompgebouw BOTC | 65 |  |  | CLSK | CLSK | RVB-Z | 1 | 1999 | Nee | Eigen verdeelinr |  | Ja, vastgoedbeh.
900022552 | 72 | Laagspanning | 49G01 | VLIEGBASIS WOENSDRECHT | 465 | Personeelsschuilruimte Brandweer | 34 |  |  | CLSK | CLSK | RVB-Z | 1 | 1999 | Nee | Eigen verdeelinr |  | Ja, vastgoedbeh.
900022553 | 72 | Laagspanning | 49G01 | VLIEGBASIS WOENSDRECHT | 466 | Personeelsschuilruimte Brandweer | 69 |  |  | CLSK | CLSK | RVB-Z | 1 | 1999 | Nee | Eigen verdeelinr |  | Ja, vastgoedbeh.
900022554 | 72 | Laagspanning | 49G01 | VLIEGBASIS WOENSDRECHT | 467 | Chemiekast (B104) | 8 |  |  | CLSK | CLSK | RVB-Z | 1 | 1995 | Nee | Eigen verdeelinr |  | Ja, vastgoedbeh.
900021128 | 72 | Laagspanning | 49G01 | VLIEGBASIS WOENSDRECHT | 47 | Transformatorgebouw T2 | 34 |  |  | CLSK | CLSK | RVB-Z | 1 | 1949 | Nee | Eigen verdeelinr |  | Ja, vastgoedbeh.
900022555 | 72 | Laagspanning | 49G01 | VLIEGBASIS WOENSDRECHT | 478 | Oefengebouw F16 , FT BOTC | 23 |  |  | CLSK | CLSK | RVB-Z | 1 | 1999 | Nee | Eigen verdeelinr |  | Ja, vastgoedbeh.
900022556 | 72 | Laagspanning | 49G01 | VLIEGBASIS WOENSDRECHT | 479 | ACFT BOTC | 60 |  |  | CLSK | CLSK | RVB-Z | 1 | 1999 | Nee | Eigen verdeelinr |  | Ja, vastgoedbeh.
900021129 | 72 | Laagspanning | 49G01 | VLIEGBASIS WOENSDRECHT | 48 | Lesgebouw Leerdock ICT , CIS | 1004 |  |  | CLSK | CLSK | RVB-Z | 1 | 1956 | Nee | Eigen verdeelinr |  | Ja, vastgoedbeh.
900022557 | 72 | Laagspanning | 49G01 | VLIEGBASIS WOENSDRECHT | 480 | HEFT BOTC | 22 |  |  | CLSK | CLSK | RVB-Z | 1 | 1999 | Nee | Eigen verdeelinr |  | Ja, vastgoedbeh.
900022558 | 72 | Laagspanning | 49G01 | VLIEGBASIS WOENSDRECHT | 482 | FSFT BOTC | 30 |  |  | CLSK | CLSK | RVB-Z | 1 | 1999 | Nee | Eigen verdeelinr |  | Ja, vastgoedbeh.
900022560 | 72 | Laagspanning | 49G01 | VLIEGBASIS WOENSDRECHT | 485 | Kantoorgebouw | 5000 |  |  | CLSK | CLSK | RVB-Z | 1 | 1997 | Nee | Eigen verdeelinr |  | Ja, vastgoedbeh.
900022561 | 72 | Laagspanning | 49G01 | VLIEGBASIS WOENSDRECHT | 487 | Magazijn | 8 |  |  | CLSK | CLSK | RVB-Z | 1 | 1999 | Nee | Eigen verdeelinr |  | Ja, vastgoedbeh.
900022562 | 72 | Laagspanning | 49G01 | VLIEGBASIS WOENSDRECHT | 488 | Kantoorunit (13) | 34 |  |  | CLSK | CLSK | RVB-Z | 1 | 1999 | Nee | Eigen verdeelinr |  | Ja, vastgoedbeh.
900022570 | 72 | Laagspanning | 49G01 | VLIEGBASIS WOENSDRECHT | 497 | Telefooncentrale | 3 |  |  | CLSK | CLSK | RVB-Z | 1 | 1996 | Nee | Eigen verdeelinr |  | Ja, vastgoedbeh.
900022572 | 72 | Laagspanning | 49G01 | VLIEGBASIS WOENSDRECHT | 499 | Transformatorgebouw TR | 2 |  |  | CLSK | CLSK | RVB-Z | 1 | 1991 | Nee | Eigen verdeelinr |  | Ja, vastgoedbeh.
900021130 | 72 | Laagspanning | 49G01 | VLIEGBASIS WOENSDRECHT | 50 | Brandweeroefengebouw | 220 |  |  | CLSK | CLSK | RVB-Z | 1 | 1940 | Nee | Eigen verdeelinr |  | Ja, vastgoedbeh.
900021131 | 72 | Laagspanning | 49G01 | VLIEGBASIS WOENSDRECHT | 52 | Kantoorgebouw CIS | 672 |  |  | CLSK | CLSK | RVB-Z | 1 | 1955 | Nee | Eigen verdeelinr |  | Ja, vastgoedbeh.
900022574 | 72 | Laagspanning | 49G01 | VLIEGBASIS WOENSDRECHT | 601 | Magazijn LOX | 33 |  |  | CLSK | CLSK | RVB-Z | 1 | 2001 | Nee | Eigen verdeelinr |  | Ja, vastgoedbeh.
900022575 | 72 | Laagspanning | 49G01 | VLIEGBASIS WOENSDRECHT | 602 | Brandweerkazerne | 1112 |  |  | CLSK | CLSK | RVB-Z | 1 | 2003 | Nee | Eigen verdeelinr |  | Ja, vastgoedbeh.
900022576 | 72 | Laagspanning | 49G01 | VLIEGBASIS WOENSDRECHT | 603 | Wachtgebouw | 41 |  |  | CLSK | CLSK | RVB-Z | 1 | 2001 | Nee | Eigen verdeelinr |  | Ja, vastgoedbeh.
900022577 | 72 | Laagspanning | 49G01 | VLIEGBASIS WOENSDRECHT | 604 | Facilitair Gebouw FBD | 332 |  |  | CLSK | CLSK | RVB-Z | 1 | 2001 | Nee | Eigen verdeelinr |  | Ja, vastgoedbeh.
900022578 | 72 | Laagspanning | 49G01 | VLIEGBASIS WOENSDRECHT | 605 | Magazijn , Loods (B08) | 1518 |  |  | CLSK | CLSK | RVB-Z | 1 | 2001 | Nee | Eigen verdeelinr |  | Ja, vastgoedbeh.
900022579 | 72 | Laagspanning | 49G01 | VLIEGBASIS WOENSDRECHT | 606 | Loods (B08) | 1518 |  |  | CLSK | CLSK | RVB-Z | 1 | 2002 | Nee | Eigen verdeelinr |  | Ja, vastgoedbeh.
900022580 | 72 | Laagspanning | 49G01 | VLIEGBASIS WOENSDRECHT | 607 | Opslagfaciliteit LCW | 22020 |  |  | CLSK | CLSK | RVB-Z | 1 | 2005 | Nee | Eigen verdeelinr |  | Ja, vastgoedbeh.
900106864 | 72 | Laagspanning | 49G01 | VLIEGBASIS WOENSDRECHT | 608 | Onderhoudshangar EMVO | 1498 |  |  | CLSK | CLSK | RVB-Z | 1 | 2014 | Nee | Eigen verdeelinr |  | Ja, vastgoedbeh.
900022581 | 72 | Laagspanning | 49G01 | VLIEGBASIS WOENSDRECHT | 616 | Voertuigstalling (463) | 41 |  |  | CLSK | CLSK | RVB-Z | 1 | 2001 | Nee | Eigen verdeelinr |  | Ja, vastgoedbeh.
900022582 | 72 | Laagspanning | 49G01 | VLIEGBASIS WOENSDRECHT | 617 | Kantoorunit | 19 |  |  | CLSK | CLSK | RVB-Z | 1 | 2001 | Nee | Eigen verdeelinr |  | Ja, vastgoedbeh.
900022586 | 72 | Laagspanning | 49G01 | VLIEGBASIS WOENSDRECHT | 621 | Transformatorgebouw T28 | 5 |  |  | CLSK | CLSK | RVB-Z | 1 | 2002 | Nee | Eigen verdeelinr |  | Ja, vastgoedbeh.
900022587 | 72 | Laagspanning | 49G01 | VLIEGBASIS WOENSDRECHT | 622 | Systeemunit | 75 |  |  | CLSK | CLSK | RVB-Z | 1 | 2002 | Nee | Eigen verdeelinr |  | Ja, vastgoedbeh.
900022588 | 72 | Laagspanning | 49G01 | VLIEGBASIS WOENSDRECHT | 623 | Garagebox | 16 |  |  | CLSK | CLSK | RVB-Z | 1 | 2002 | Nee | Verdeelinr. naastgelegen gebouw | Voeding uit gebouw 68 | Ja, vastgoedbeh.
900022589 | 72 | Laagspanning | 49G01 | VLIEGBASIS WOENSDRECHT | 624 | Garagebox | 16 |  |  | CLSK | CLSK | RVB-Z | 1 | 2002 | Nee | Verdeelinr. naastgelegen gebouw | Voeding uit gebouw 68 | Ja, vastgoedbeh.
900022590 | 72 | Laagspanning | 49G01 | VLIEGBASIS WOENSDRECHT | 637 | Unit Radarapparatuur | 5 |  |  | CLSK | CLSK | RVB-Z | 1 | 1995 | Nee | Eigen verdeelinr |  | Ja, vastgoedbeh.
900022591 | 72 | Laagspanning | 49G01 | VLIEGBASIS WOENSDRECHT | 638 | Unit Radarapparatuur | 5 |  |  | CLSK | CLSK | RVB-Z | 1 | 1993 | Nee | Eigen verdeelinr |  | Ja, vastgoedbeh.
900022592 | 72 | Laagspanning | 49G01 | VLIEGBASIS WOENSDRECHT | 639 | Unit Radarapparatuur | 5 |  |  | CLSK | CLSK | RVB-Z | 1 | 1993 | Nee | Eigen verdeelinr |  | Ja, vastgoedbeh.
900021134 | 72 | Laagspanning | 49G01 | VLIEGBASIS WOENSDRECHT | 64 | Kantoorgebouw | 179 |  |  | CLSK | CLSK | RVB-Z | 1 | 1947 | Nee | Eigen verdeelinr |  | Ja, vastgoedbeh.
900022593 | 72 | Laagspanning | 49G01 | VLIEGBASIS WOENSDRECHT | 640 | Unit Radarapparatuur | 5 |  |  | CLSK | CLSK | RVB-Z | 1 | 2003 | Nee | Eigen verdeelinr |  | Ja, vastgoedbeh.
900022595 | 72 | Laagspanning | 49G01 | VLIEGBASIS WOENSDRECHT | 643 | Bureau-units | 113 |  |  | CLSK | CLSK | RVB-Z | 1 | 2002 | Nee | Eigen verdeelinr |  | Ja, vastgoedbeh.
900022596 | 72 | Laagspanning | 49G01 | VLIEGBASIS WOENSDRECHT | 644 | Bureau-units | 57 |  |  | CLSK | CLSK | RVB-Z | 1 | 2002 | Nee | Eigen verdeelinr |  | Ja, vastgoedbeh.
900022597 | 72 | Laagspanning | 49G01 | VLIEGBASIS WOENSDRECHT | 647 | MASS Radartoren | 112 |  |  | CLSK | CLSK | RVB-Z | 1 | 2003 | Nee | Eigen verdeelinr |  | Ja, vastgoedbeh.
900022598 | 72 | Laagspanning | 49G01 | VLIEGBASIS WOENSDRECHT | 648 | Zend- , Ontvangstunit MASS | 47 |  |  | CLSK | CLSK | RVB-Z | 1 | 2003 | Nee | Eigen verdeelinr |  | Ja, vastgoedbeh.
900022599 | 72 | Laagspanning | 49G01 | VLIEGBASIS WOENSDRECHT | 649 | Powerunit MASS | 22 |  |  | CLSK | CLSK | RVB-Z | 1 | 2003 | Nee | Eigen verdeelinr |  | Ja, vastgoedbeh.
900022601 | 72 | Laagspanning | 49G01 | VLIEGBASIS WOENSDRECHT | 651 | Opslagloods Cross Servicing | 100 |  |  | CLSK | CLSK | RVB-Z | 1 | 2004 | Nee | Eigen verdeelinr |  | Ja, vastgoedbeh.
900022602 | 72 | Laagspanning | 49G01 | VLIEGBASIS WOENSDRECHT | 652 | Container Big Saver (146) | 24 |  |  | CLSK | CLSK | RVB-Z | 1 | 1998 | Nee | Eigen verdeelinr |  | Ja, vastgoedbeh.
900022604 | 72 | Laagspanning | 49G01 | VLIEGBASIS WOENSDRECHT | 654 | Prefabunit (11) | 17 |  |  | CLSK | CLSK | RVB-Z | 1 | 1986 | Nee | Eigen verdeelinr |  | Ja, vastgoedbeh.
900022605 | 72 | Laagspanning | 49G01 | VLIEGBASIS WOENSDRECHT | 655 | Watertank (11) | 118 |  |  | CLSK | CLSK | RVB-Z | 1 | 2004 | Nee | Verdeelinr. naastgelegen gebouw | Voeding uit gebouw 656 | Ja, vastgoedbeh.
900022606 | 72 | Laagspanning | 49G01 | VLIEGBASIS WOENSDRECHT | 656 | Pompgebouw (655) | 13 |  |  | CLSK | CLSK | RVB-Z | 1 | 2004 | Nee | Eigen verdeelinr |  | Ja, vastgoedbeh.
900022607 | 72 | Laagspanning | 49G01 | VLIEGBASIS WOENSDRECHT | 657 | Coconkast (B05) | 4 |  |  | CLSK | CLSK | RVB-Z | 1 | 2004 | Nee | Eigen verdeelinr |  | Ja, vastgoedbeh.
900022608 | 72 | Laagspanning | 49G01 | VLIEGBASIS WOENSDRECHT | 658 | Coconkast (262) | 4 |  |  | CLSK | CLSK | RVB-Z | 1 | 2004 | Nee | Eigen verdeelinr |  | Ja, vastgoedbeh.
900022609 | 72 | Laagspanning | 49G01 | VLIEGBASIS WOENSDRECHT | 659 | Berging Brandstof | 20 |  |  | CLSK | CLSK | RVB-Z | 1 | 1987 | Nee | Verdeelinr. naastgelegen gebouw | Voeding uit gebouw B101B | Ja, vastgoedbeh.
900021135 | 72 | Laagspanning | 49G01 | VLIEGBASIS WOENSDRECHT | 66 | Autohobbyclub | 615 |  |  | CLSK | CLSK | RVB-Z | 1 | 1945 | Nee | Eigen verdeelinr |  | Ja, vastgoedbeh.
900022610 | 72 | Laagspanning | 49G01 | VLIEGBASIS WOENSDRECHT | 660 | Berging Brandstof | 20 |  |  | CLSK | CLSK | RVB-Z | 1 | 1987 | Nee | Eigen verdeelinr |  | Ja, vastgoedbeh.
900022611 | 72 | Laagspanning | 49G01 | VLIEGBASIS WOENSDRECHT | 662 | Energiegebouw Aardwarmte | 18 |  |  | CLSK | CLSK | RVB-Z | 1 | 2005 | Nee | Eigen verdeelinr |  | Ja, vastgoedbeh.
900022612 | 72 | Laagspanning | 49G01 | VLIEGBASIS WOENSDRECHT | 663 | Garagebox | 16 |  |  | CLSK | CLSK | RVB-Z | 1 | 2004 | Nee | Eigen verdeelinr |  | Ja, vastgoedbeh.
900022613 | 72 | Laagspanning | 49G01 | VLIEGBASIS WOENSDRECHT | 664 | Garagebox | 16 |  |  | CLSK | CLSK | RVB-Z | 1 | 2004 | Nee | Verdeelinr. naastgelegen gebouw | Voeding uit gebouw 85 | Ja, vastgoedbeh.
900022614 | 72 | Laagspanning | 49G01 | VLIEGBASIS WOENSDRECHT | 665 | Garagebox | 16 |  |  | CLSK | CLSK | RVB-Z | 1 | 2004 | Nee | Verdeelinr. naastgelegen gebouw | Voeding uit gebouw 85 | Ja, vastgoedbeh.
900022615 | 72 | Laagspanning | 49G01 | VLIEGBASIS WOENSDRECHT | 666 | Garagebox | 16 |  |  | CLSK | CLSK | RVB-Z | 1 | 2004 | Nee | Verdeelinr. naastgelegen gebouw | Voeding uit gebouw 85 | Ja, vastgoedbeh.
900022616 | 72 | Laagspanning | 49G01 | VLIEGBASIS WOENSDRECHT | 667 | Garagebox | 16 |  |  | CLSK | CLSK | RVB-Z | 1 | 2004 | Nee | Verdeelinr. naastgelegen gebouw | Voeding uit gebouw 85 | Ja, vastgoedbeh.
900022617 | 72 | Laagspanning | 49G01 | VLIEGBASIS WOENSDRECHT | 668 | Garagebox | 16 |  |  | CLSK | CLSK | RVB-Z | 1 | 2004 | Nee | Verdeelinr. naastgelegen gebouw | Voeding uit gebouw 85 | Ja, vastgoedbeh.
900022618 | 72 | Laagspanning | 49G01 | VLIEGBASIS WOENSDRECHT | 669 | Garagebox | 16 |  |  | CLSK | CLSK | RVB-Z | 1 | 2004 | Nee | Verdeelinr. naastgelegen gebouw | Voeding uit gebouw 85 | Ja, vastgoedbeh.
900021136 | 72 | Laagspanning | 49G01 | VLIEGBASIS WOENSDRECHT | 67 | Stalling Autohobbyclub | 147 |  |  | CLSK | CLSK | RVB-Z | 1 | 1945 | Nee | Eigen verdeelinr |  | Ja, vastgoedbeh.
900022619 | 72 | Laagspanning | 49G01 | VLIEGBASIS WOENSDRECHT | 670 | Garagebox | 16 |  |  | CLSK | CLSK | RVB-Z | 1 | 2004 | Nee | Verdeelinr. naastgelegen gebouw | Voeding uit gebouw 85 | Ja, vastgoedbeh.
900022620 | 72 | Laagspanning | 49G01 | VLIEGBASIS WOENSDRECHT | 671 | Transformatorgebouw T15 | 29 |  |  | CLSK | CLSK | RVB-Z | 1 | 2005 | Nee | Eigen verdeelinr |  | Ja, vastgoedbeh.
900022623 | 72 | Laagspanning | 49G01 | VLIEGBASIS WOENSDRECHT | 674 | Bedrijfsstoffenopslag | 17 |  |  | CLSK | CLSK | RVB-Z | 1 | 2004 | Nee | Eigen verdeelinr |  | Ja, vastgoedbeh.
900022627 | 72 | Laagspanning | 49G01 | VLIEGBASIS WOENSDRECHT | 678 | Coconkast | 4 |  |  | CLSK | CLSK | RVB-Z | 1 | 1998 | Nee | Eigen verdeelinr |  | Ja, vastgoedbeh.
900022628 | 72 | Laagspanning | 49G01 | VLIEGBASIS WOENSDRECHT | 679 | Coconkast | 4 |  |  | CLSK | CLSK | RVB-Z | 1 | 1998 | Nee | Eigen verdeelinr |  | Ja, vastgoedbeh.
900021137 | 72 | Laagspanning | 49G01 | VLIEGBASIS WOENSDRECHT | 68 | Lesgebouw Spilploeg H-70 | 324 |  |  | CLSK | CLSK | RVB-Z | 1 | 1940 | Nee | Eigen verdeelinr |  | Ja, vastgoedbeh.
900022631 | 72 | Laagspanning | 49G01 | VLIEGBASIS WOENSDRECHT | 682 | Opslagcontainer | 11 |  |  | CLSK | CLSK | RVB-Z | 1 | 2005 | Nee | Eigen verdeelinr |  | Ja, vastgoedbeh.
900022632 | 72 | Laagspanning | 49G01 | VLIEGBASIS WOENSDRECHT | 683 | Coconkast | 4 |  |  | CLSK | CLSK | RVB-Z | 1 | 2005 | Nee | Eigen verdeelinr |  | Ja, vastgoedbeh.
900113646 | 72 | Laagspanning | 49G01 | VLIEGBASIS WOENSDRECHT | 695 | Opslagloods | 596 |  |  | CLSK | CLSK | RVB-Z | 1 |  | Nee | Verdeelinr. naastgelegen gebouw | Voeding uit gebouw 605 | Ja, vastgoedbeh.
900106868 | 72 | Laagspanning | 49G01 | VLIEGBASIS WOENSDRECHT | 697 | Magazijn algemeen | 918 |  |  | CLSK | CLSK | RVB-Z | 1 | 2009 | Nee | Eigen verdeelinr |  | Ja, vastgoedbeh.
900106875 | 72 | Laagspanning | 49G01 | VLIEGBASIS WOENSDRECHT | 700 | Kantoor | 0 |  |  | CLSK | CLSK | RVB-Z | 1 | 2012 | Nee | Eigen verdeelinr |  | Ja, vastgoedbeh.
900106878 | 72 | Laagspanning | 49G01 | VLIEGBASIS WOENSDRECHT | 701 | Werkplaats en Klimaatkamer | 1117 |  |  | CLSK | CLSK | RVB-Z | 1 | 2011 | Nee | Eigen verdeelinr |  | Ja, vastgoedbeh.
900106881 | 72 | Laagspanning | 49G01 | VLIEGBASIS WOENSDRECHT | 702 | Legeringsgebouw | 1815 |  |  | CLSK | CLSK | RVB-Z | 1 | 2012 | Nee | Eigen verdeelinr |  | Ja, vastgoedbeh.
900106884 | 72 | Laagspanning | 49G01 | VLIEGBASIS WOENSDRECHT | 703 | Avionica | 5845 |  |  | CLSK | CLSK | RVB-Z | 1 | 2012 | Nee | Eigen verdeelinr |  | Ja, vastgoedbeh.
900113645 | 72 | Laagspanning | 49G01 | VLIEGBASIS WOENSDRECHT | 705 | Wachtgebouw Zandfort | 19 |  |  | CLSK | CLSK | RVB-Z | 1 |  | Nee | Eigen verdeelinr |  | Ja, vastgoedbeh.
900096325 | 72 | Laagspanning | 49G01 | VLIEGBASIS WOENSDRECHT | 708 | VUT | 532 |  |  | CLSK | CLSK | RVB-Z | 1 | 2010 | Nee | Eigen verdeelinr |  | Ja, vastgoedbeh.
900113647 | 72 | Laagspanning | 49G01 | VLIEGBASIS WOENSDRECHT | 709 | Inkoop Electra | 77 |  |  | CLSK | CLSK | RVB-Z | 1 |  | Nee | Eigen verdeelinr |  | Ja, vastgoedbeh.
900106889 | 72 | Laagspanning | 49G01 | VLIEGBASIS WOENSDRECHT | 710 | Palletopslag | 213 |  |  | CLSK | CLSK | RVB-Z | 1 | 2012 | Nee | Verdeelinr. naastgelegen gebouw | Voeding uit gebouw 607 | Ja, vastgoedbeh.
900139600 | 72 | Laagspanning | 49G01 | VLIEGBASIS WOENSDRECHT | 738 | Transformatorgebouw T34 | 21 |  |  | CLSK | CLSK | RVB-Z | 1 |  | Nee | Eigen verdeelinr |  | Ja, vastgoedbeh.
900021139 | 72 | Laagspanning | 49G01 | VLIEGBASIS WOENSDRECHT | 74 | Opslagloods LCW en opstelling AMR | 3141 |  |  | CLSK | CLSK | RVB-Z | 1 | 1947 | Nee | Eigen verdeelinr |  | Ja, vastgoedbeh.
900021140 | 72 | Laagspanning | 49G01 | VLIEGBASIS WOENSDRECHT | 77 | CIS-bunker | 401 |  |  | CLSK | CLSK | RVB-Z | 1 | 1939 | Nee | Eigen verdeelinr |  | Ja, vastgoedbeh.
900021141 | 72 | Laagspanning | 49G01 | VLIEGBASIS WOENSDRECHT | 78 | Magazijn Cis-Bunker | 88 |  |  | CLSK | CLSK | RVB-Z | 1 | 1957 | Nee | Eigen verdeelinr |  | Ja, vastgoedbeh.
900021142 | 72 | Laagspanning | 49G01 | VLIEGBASIS WOENSDRECHT | 85 | Opleidingscentrum CLSK | 16219 |  |  | CLSK | CLSK | RVB-Z | 1 | 1999 | Nee | Eigen verdeelinr |  | Ja, vastgoedbeh.
900021143 | 72 | Laagspanning | 49G01 | VLIEGBASIS WOENSDRECHT | 86 | Energiegebouw , Transformator | 486 |  |  | CLSK | CLSK | RVB-Z | 1 | 1999 | Nee | Eigen verdeelinr |  | Ja, vastgoedbeh.
900021144 | 72 | Laagspanning | 49G01 | VLIEGBASIS WOENSDRECHT | 90 | Aces High Leerlingen Kantine | 455 |  |  | CLSK | CLSK | RVB-Z | 1 | 2000 | Nee | Eigen verdeelinr |  | Ja, vastgoedbeh.
900021145 | 72 | Laagspanning | 49G01 | VLIEGBASIS WOENSDRECHT | 99 | Opslag BIB | 9 |  |  | CLSK | CLSK | RVB-Z | 1 | 1967 | Nee | Eigen verdeelinr |  | Ja, vastgoedbeh.
900022637 | 72 | Laagspanning | 49G01 | VLIEGBASIS WOENSDRECHT | B03 | Legeringsgebouw | 7817 |  |  | CLSK | CLSK | RVB-Z | 1 | 1988 | Nee | Eigen verdeelinr |  | Ja, vastgoedbeh.
900022638 | 72 | Laagspanning | 49G01 | VLIEGBASIS WOENSDRECHT | B04 | Legeringsgebouw | 2633 |  |  | CLSK | CLSK | RVB-Z | 1 | 1987 | Nee | Eigen verdeelinr |  | Ja, vastgoedbeh.
900022639 | 72 | Laagspanning | 49G01 | VLIEGBASIS WOENSDRECHT | B05 | Dining Hall | 2066 |  |  | CLSK | CLSK | RVB-Z | 1 | 1987 | Nee | Eigen verdeelinr |  | Ja, vastgoedbeh.
900022640 | 72 | Laagspanning | 49G01 | VLIEGBASIS WOENSDRECHT | B06 | Magazijn | 846 |  |  | CLSK | CLSK | RVB-Z | 1 | 1987 | Nee | Eigen verdeelinr |  | Ja, vastgoedbeh.
900022641 | 72 | Laagspanning | 49G01 | VLIEGBASIS WOENSDRECHT | B08 | Kantoor Materieeldienst KMSL | 3575 |  |  | CLSK | CLSK | RVB-Z | 1 | 1988 | Nee | Eigen verdeelinr |  | Ja, vastgoedbeh.
900022642 | 72 | Laagspanning | 49G01 | VLIEGBASIS WOENSDRECHT | B101A | Magazijn Algemeen | 1162 |  |  | CLSK | CLSK | RVB-Z | 1 | 1987 | Nee | Eigen verdeelinr |  | Ja, vastgoedbeh.
900022643 | 72 | Laagspanning | 49G01 | VLIEGBASIS WOENSDRECHT | B101B | Datacenter | 1239 |  |  | CLSK | CLSK | RVB-Z | 1 | 1987 | Nee | Eigen verdeelinr |  | Ja, vastgoedbeh.
900022644 | 72 | Laagspanning | 49G01 | VLIEGBASIS WOENSDRECHT | B102 | DUC-shelter | 1820 |  |  | CLSK | CLSK | RVB-Z | 1 | 1987 | Nee | Eigen verdeelinr |  | Ja, vastgoedbeh.
900022645 | 72 | Laagspanning | 49G01 | VLIEGBASIS WOENSDRECHT | B103 | Magazijn Werkcentrum Electronica | 38 |  |  | CLSK | CLSK | RVB-Z | 1 | 1986 | Nee | Eigen verdeelinr |  | Ja, vastgoedbeh.
900022646 | 72 | Laagspanning | 49G01 | VLIEGBASIS WOENSDRECHT | B104 | Werkcentrum Bewapening | 1741 |  |  | CLSK | CLSK | RVB-Z | 1 | 1987 | Nee | Eigen verdeelinr |  | Ja, vastgoedbeh.
900022647 | 72 | Laagspanning | 49G01 | VLIEGBASIS WOENSDRECHT | B105 | Werkplaats | 372 |  |  | CLSK | CLSK | RVB-Z | 1 | 1987 | Nee | Eigen verdeelinr |  | Ja, vastgoedbeh.
900022648 | 72 | Laagspanning | 49G01 | VLIEGBASIS WOENSDRECHT | B106 | Munitieopslag | 118 |  |  | CLSK | CLSK | RVB-Z | 1 | 1986 | Nee | Eigen verdeelinr |  | Ja, vastgoedbeh.
900022649 | 72 | Laagspanning | 49G01 | VLIEGBASIS WOENSDRECHT | B107 | Munitieopslag | 149 |  |  | CLSK | CLSK | RVB-Z | 1 | 1986 | Nee | Eigen verdeelinr |  | Ja, vastgoedbeh.
900022650 | 72 | Laagspanning | 49G01 | VLIEGBASIS WOENSDRECHT | B108 | Magazijn Algemeen | 178 |  |  | CLSK | CLSK | RVB-Z | 1 | 1987 | Nee | Eigen verdeelinr |  | Ja, vastgoedbeh.
900022651 | 72 | Laagspanning | 49G01 | VLIEGBASIS WOENSDRECHT | B109 | Wachttoren | 41 |  |  | CLSK | CLSK | RVB-Z | 1 | 1987 | Nee | Eigen verdeelinr |  | Ja, vastgoedbeh.
900022652 | 72 | Laagspanning | 49G01 | VLIEGBASIS WOENSDRECHT | B110 | Wachtgebouw | 128 |  |  | CLSK | CLSK | RVB-Z | 1 | 1987 | Nee | Eigen verdeelinr |  | Ja, vastgoedbeh.
900022653 | 72 | Laagspanning | 49G01 | VLIEGBASIS WOENSDRECHT | B111 | Werkcentrum Zuurstof | 176 |  |  | CLSK | CLSK | RVB-Z | 1 | 1987 | Nee | Eigen verdeelinr |  | Ja, vastgoedbeh.
900022654 | 72 | Laagspanning | 49G01 | VLIEGBASIS WOENSDRECHT | B112 | Kantoorgebouw JMG | 3663 |  |  | CLSK | CLSK | RVB-Z | 1 | 1987 | Nee | Eigen verdeelinr |  | Ja, vastgoedbeh.
900022655 | 72 | Laagspanning | 49G01 | VLIEGBASIS WOENSDRECHT | B113 | Magazijn Algemeen | 637 |  |  | CLSK | CLSK | RVB-Z | 1 | 1987 | Nee | Eigen verdeelinr |  | Ja, vastgoedbeh.
900022656 | 72 | Laagspanning | 49G01 | VLIEGBASIS WOENSDRECHT | B114 | Voertuigwerkplaats , Mechanica | 1391 |  |  | CLSK | CLSK | RVB-Z | 1 | 1987 | Nee | Eigen verdeelinr |  | Ja, vastgoedbeh.
900022657 | 72 | Laagspanning | 49G01 | VLIEGBASIS WOENSDRECHT | B115A | Pompgebouw POL | 19 |  |  | CLSK | CLSK | RVB-Z | 1 | 1987 | Nee | Eigen verdeelinr |  | Ja, vastgoedbeh.
900022658 | 72 | Laagspanning | 49G01 | VLIEGBASIS WOENSDRECHT | B115B | Bedieningsgebouw Pol | 39 |  |  | CLSK | CLSK | RVB-Z | 1 | 1987 | Nee | Eigen verdeelinr |  | Ja, vastgoedbeh.
900022659 | 72 | Laagspanning | 49G01 | VLIEGBASIS WOENSDRECHT | B15 | Werkcentrum Calibratie , BOGU | 1424 |  |  | CLSK | CLSK | RVB-Z | 1 | 1987 | Nee | Eigen verdeelinr |  | Ja, vastgoedbeh.
900022660 | 72 | Laagspanning | 49G01 | VLIEGBASIS WOENSDRECHT | B18 | Bunker LMG | 390 |  |  | CLSK | CLSK | RVB-Z | 1 | 1988 | Nee | Eigen verdeelinr |  | Ja, vastgoedbeh.
900022661 | 72 | Laagspanning | 49G01 | VLIEGBASIS WOENSDRECHT | B22 | Kantoor , Verblijf Transportgroep | 162 |  |  | CLSK | CLSK | RVB-Z | 1 | 1987 | Nee | Eigen verdeelinr |  | Ja, vastgoedbeh.
900022662 | 72 | Laagspanning | 49G01 | VLIEGBASIS WOENSDRECHT | B24 | Opslag klimmateriaal BMS | 58 |  |  | CLSK | CLSK | RVB-Z | 1 | 1987 | Nee | Eigen verdeelinr |  | Ja, vastgoedbeh.
900022663 | 72 | Laagspanning | 49G01 | VLIEGBASIS WOENSDRECHT | B25 | Legeringsgebouw | 4432 |  |  | CLSK | CLSK | RVB-Z | 1 | 1987 | Nee | Eigen verdeelinr |  | Ja, vastgoedbeh.
900022664 | 72 | Laagspanning | 49G01 | VLIEGBASIS WOENSDRECHT | B30 | Opslag Ontvangst & Verzending | 278 |  |  | CLSK | CLSK | RVB-Z | 1 | 1987 | Nee | Eigen verdeelinr |  | Ja, vastgoedbeh.
900022665 | 72 | Laagspanning | 49G01 | VLIEGBASIS WOENSDRECHT | B33A | Wachtgebouw | 12 |  |  | CLSK | CLSK | RVB-Z | 1 | 1986 | Nee | Eigen verdeelinr |  | Ja, vastgoedbeh.
900027968 | 72 | Laagspanning | 49G01 | VLIEGBASIS WOENSDRECHT | B33B | Wachtgebouw | 12 |  |  | CLSK | CLSK | RVB-Z | 1 |  | Nee | Eigen verdeelinr |  | Ja, vastgoedbeh.
900022666 | 72 | Laagspanning | 49G01 | VLIEGBASIS WOENSDRECHT | B53 | Lesgebouw | 233 |  |  | CLSK | CLSK | RVB-Z | 1 | 1988 | Nee | Eigen verdeelinr |  | Ja, vastgoedbeh.
900022667 | 72 | Laagspanning | 49G01 | VLIEGBASIS WOENSDRECHT | B68A | Pompgebouw Reinwater | 140 |  |  | CLSK | CLSK | RVB-Z | 1 | 1987 | Nee | Eigen verdeelinr |  | Ja, vastgoedbeh.
900022668 | 72 | Laagspanning | 49G01 | VLIEGBASIS WOENSDRECHT | B68B | Chloreergebouw buiten gebruik | 32 |  |  | CLSK | CLSK | RVB-Z | 1 | 1987 | Nee | Eigen verdeelinr |  | Ja, vastgoedbeh.
900124762 | 72 | Laagspanning | 49G12 | BRIGADE SCHELDESTROMEN | A | Hoofdgebouw | 2195 |  |  | KMAR | KMAR | RVB-Z | 1 | 2015 | Nee | Eigen verdeelinr |  | Ja, vastgoedbeh.
900022695 | 72 | Laagspanning | 49G12 | BRIGADE SCHELDESTROMEN | B | Stallingsruimte | 354 |  |  | KMAR | KMAR | RVB-Z | 1 | 1990 | Nee | Eigen verdeelinr |  | Ja, vastgoedbeh.
900022696 | 72 | Laagspanning | 49G12 | BRIGADE SCHELDESTROMEN | C | Sportgebouw , Schietbaan | 1685 |  |  | KMAR | KMAR | RVB-Z | 1 | 1990 | Nee | Eigen verdeelinr |  | Ja, vastgoedbeh.
900022697 | 72 | Laagspanning | 49G12 | BRIGADE SCHELDESTROMEN | D | Energiestation | 21 |  |  | KMAR | KMAR | RVB-Z | 1 | 1990 | Nee | Eigen verdeelinr |  | Ja, vastgoedbeh.
900022701 | 72 | Laagspanning | 49G15 | WONING MC CALFVEN | WO2 | Dienstwoning , Berging | 186 |  |  | CLAS | CLAS | RVB-Z | 1 | 1984 | Nee | Eigen verdeelinr |  | Ja, vastgoedbeh.
900020050 | 72 | Laagspanning | 50B04 | SEELIGKAZERNE | P | Kantoorgebouw | 842 |  |  | DOSCO | DOSCO | RVB-Z | 1 | 1910 | Nee | Eigen verdeelinr |  | Ja, vastgoedbeh.
900020051 | 72 | Laagspanning | 50B04 | SEELIGKAZERNE | Q | Magazijn | 1555 |  |  | DOSCO | DOSCO | RVB-Z | 1 | 1910 | Nee | Eigen verdeelinr |  | Ja, vastgoedbeh.
900020053 | 72 | Laagspanning | 50B04 | SEELIGKAZERNE | R | Kantoorgebouw | 1076 |  |  | DOSCO | DOSCO | RVB-Z | 1 | 1962 | Nee | Eigen verdeelinr |  | Ja, vastgoedbeh.
900020055 | 72 | Laagspanning | 50B04 | SEELIGKAZERNE | T | Sportgebouw | 1037 |  |  | DOSCO | DOSCO | RVB-Z | 1 | 1954 | Nee | Eigen verdeelinr |  | Ja, vastgoedbeh.
900020057 | 72 | Laagspanning | 50B04 | SEELIGKAZERNE | U1 | Bureau | 637 |  |  | DOSCO | DOSCO | RVB-Z | 1 | 1895 | Nee | Eigen verdeelinr |  | Ja, vastgoedbeh.
900020058 | 72 | Laagspanning | 50B04 | SEELIGKAZERNE | W | Opslag Kazernering | 53 |  |  | DOSCO | DOSCO | RVB-Z | 1 | 1895 | Nee | Eigen verdeelinr |  | Ja, vastgoedbeh.
900020059 | 72 | Laagspanning | 50B04 | SEELIGKAZERNE | WO128 | Woning (Kantoor) | 160 |  |  | DOSCO | DOSCO | RVB-Z | 1 | 1895 | Nee | Eigen verdeelinr |  | Ja, vastgoedbeh.
900020060 | 72 | Laagspanning | 50B04 | SEELIGKAZERNE | WO130 | Woning | 146 |  |  | DOSCO | DOSCO | RVB-Z | 1 | 1895 | Nee | Eigen verdeelinr |  | Ja, vastgoedbeh.
900020061 | 72 | Laagspanning | 50B04 | SEELIGKAZERNE | WO132 | Woning | 126 |  |  | DOSCO | DOSCO | RVB-Z | 1 | 1895 | Nee | Eigen verdeelinr |  | Ja, vastgoedbeh.
900020062 | 72 | Laagspanning | 50B04 | SEELIGKAZERNE | WO134 | Woning | 80 |  |  | DOSCO | DOSCO | RVB-Z | 1 | 1895 | Nee | Eigen verdeelinr |  | Ja, vastgoedbeh.
900020063 | 72 | Laagspanning | 50B04 | SEELIGKAZERNE | WO136 | Woning | 137 |  |  | DOSCO | DOSCO | RVB-Z | 1 | 1895 | Nee | Eigen verdeelinr |  | Ja, vastgoedbeh.
900020064 | 72 | Laagspanning | 50B04 | SEELIGKAZERNE | WO138 | Woning | 123 |  |  | DOSCO | DOSCO | RVB-Z | 1 | 1895 | Nee | Eigen verdeelinr |  | Ja, vastgoedbeh.
900020065 | 72 | Laagspanning | 50B04 | SEELIGKAZERNE | WO140 | Woning | 153 |  |  | DOSCO | DOSCO | RVB-Z | 1 | 1895 | Nee | Eigen verdeelinr |  | Ja, vastgoedbeh.
900020066 | 72 | Laagspanning | 50B04 | SEELIGKAZERNE | WO142 | Woning | 135 |  |  | DOSCO | DOSCO | RVB-Z | 1 | 1895 | Nee | Eigen verdeelinr |  | Ja, vastgoedbeh.
900020067 | 72 | Laagspanning | 50B04 | SEELIGKAZERNE | WO144 | Woning | 157 |  |  | DOSCO | DOSCO | RVB-Z | 1 | 1895 | Nee | Eigen verdeelinr |  | Ja, vastgoedbeh.
900020068 | 72 | Laagspanning | 50B04 | SEELIGKAZERNE | WO146 | Woning | 155 |  |  | DOSCO | DOSCO | RVB-Z | 1 | 1895 | Nee | Eigen verdeelinr |  | Ja, vastgoedbeh.
900020069 | 72 | Laagspanning | 50B04 | SEELIGKAZERNE | WO148 | Woning | 127 |  |  | DOSCO | DOSCO | RVB-Z | 1 | 1895 | Nee | Eigen verdeelinr |  | Ja, vastgoedbeh.
900020070 | 72 | Laagspanning | 50B04 | SEELIGKAZERNE | ZI | Magazijn | 369 |  |  | DOSCO | DOSCO | RVB-Z | 1 | 1955 | Nee | Eigen verdeelinr |  | Ja, vastgoedbeh.
900126952 | 72 | Laagspanning | 50B05 | TRIP VAN ZOUDTLANDTKAZERNE | 1 | Legering | 5774 |  |  | DOSCO | DOSCO | RVB-Z | 1 | 2015 | Nee | Eigen verdeelinr |  | Ja, vastgoedbeh.
900132313 | 72 | Laagspanning | 50B05 | TRIP VAN ZOUDTLANDTKAZERNE | 2 | Legering | 5061 |  |  | DOSCO | DOSCO | RVB-Z | 1 | 2018 | Nee | Eigen verdeelinr |  | Ja, vastgoedbeh.
900132334 | 72 | Laagspanning | 50B05 | TRIP VAN ZOUDTLANDTKAZERNE | 3 | Legering | 5061 |  |  | DOSCO | DOSCO | RVB-Z | 1 | 2018 | Nee | Eigen verdeelinr |  | Ja, vastgoedbeh.
900088219 | 72 | Laagspanning | 50B05 | TRIP VAN ZOUDTLANDTKAZERNE | A | Kantoorgebouw | 733 |  |  | DOSCO | DOSCO | RVB-Z | 1 | 1910 | Nee | Eigen verdeelinr |  | Ja, vastgoedbeh.
900020072 | 72 | Laagspanning | 50B05 | TRIP VAN ZOUDTLANDTKAZERNE | A-B | MGD | 1516 |  |  | DOSCO | DOSCO | RVB-Z | 1 | 1975 | Nee | Eigen verdeelinr |  | Ja, vastgoedbeh.
900020071 | 72 | Laagspanning | 50B05 | TRIP VAN ZOUDTLANDTKAZERNE | AD | Wachtgebouw | 148 |  |  | DOSCO | DOSCO | RVB-Z | 1 | 1991 | Nee | Eigen verdeelinr |  | Ja, vastgoedbeh.
900129298 | 72 | Laagspanning | 50B05 | TRIP VAN ZOUDTLANDTKAZERNE | B | Kantoorgebouw | 1618 |  |  | DOSCO | DOSCO | RVB-Z | 1 | 2016 | Nee | Eigen verdeelinr |  | Ja, vastgoedbeh.
900088221 | 72 | Laagspanning | 50B05 | TRIP VAN ZOUDTLANDTKAZERNE | C | Kantoorgebouw | 1619 |  |  | DOSCO | DOSCO | RVB-Z | 1 | 1910 | Nee | Eigen verdeelinr |  | Ja, vastgoedbeh.
900125978 | 72 | Laagspanning | 50B05 | TRIP VAN ZOUDTLANDTKAZERNE | D | Recreatiegebouw | 1347 |  |  | DOSCO | DOSCO | RVB-Z | 1 | 2016 | Nee | Eigen verdeelinr |  | Ja, vastgoedbeh.
900020074 | 72 | Laagspanning | 50B05 | TRIP VAN ZOUDTLANDTKAZERNE | E | Sportgebouw | 382 |  |  | DOSCO | DOSCO | RVB-Z | 1 | 1910 | Nee | Eigen verdeelinr |  | Ja, vastgoedbeh.
900020075 | 72 | Laagspanning | 50B05 | TRIP VAN ZOUDTLANDTKAZERNE | F | Kantoorgebouw | 288 |  |  | DOSCO | DOSCO | RVB-Z | 1 | 1910 | Nee | Eigen verdeelinr |  | Ja, vastgoedbeh.
900020076 | 72 | Laagspanning | 50B05 | TRIP VAN ZOUDTLANDTKAZERNE | G1 | Garagegebouw | 1327 |  |  | DOSCO | DOSCO | RVB-Z | 1 | 1910 | Nee | Eigen verdeelinr |  | Ja, vastgoedbeh.
900020077 | 72 | Laagspanning | 50B05 | TRIP VAN ZOUDTLANDTKAZERNE | GII | Garagegebouw | 1398 |  |  | DOSCO | DOSCO | RVB-Z | 1 | 1910 | Nee | Eigen verdeelinr |  | Ja, vastgoedbeh.
900020078 | 72 | Laagspanning | 50B05 | TRIP VAN ZOUDTLANDTKAZERNE | H | Bedrijfsrestaurant | 1622 |  |  | DOSCO | DOSCO | RVB-Z | 1 | 1910 | Nee | Eigen verdeelinr |  | Ja, vastgoedbeh.
900020079 | 72 | Laagspanning | 50B05 | TRIP VAN ZOUDTLANDTKAZERNE | JI | Kantoorgebouw | 645 |  |  | DOSCO | DOSCO | RVB-Z | 1 | 1910 | Nee | Eigen verdeelinr |  | Ja, vastgoedbeh.
900020080 | 72 | Laagspanning | 50B05 | TRIP VAN ZOUDTLANDTKAZERNE | JII | Kantoorgebouw | 645 |  |  | DOSCO | DOSCO | RVB-Z | 1 | 1910 | Nee | Eigen verdeelinr |  | Ja, vastgoedbeh.
900020081 | 72 | Laagspanning | 50B05 | TRIP VAN ZOUDTLANDTKAZERNE | JIII | Kantoorgebouw | 651 |  |  | DOSCO | DOSCO | RVB-Z | 1 | 1910 | Nee | Eigen verdeelinr |  | Ja, vastgoedbeh.
900020082 | 72 | Laagspanning | 50B05 | TRIP VAN ZOUDTLANDTKAZERNE | JIV | Kantoorgebouw | 647 |  |  | DOSCO | DOSCO | RVB-Z | 1 | 1910 | Nee | Eigen verdeelinr |  | Ja, vastgoedbeh.
900020083 | 72 | Laagspanning | 50B05 | TRIP VAN ZOUDTLANDTKAZERNE | K | Dienstencentrum | 447 |  |  | DOSCO | DOSCO | RVB-Z | 1 | 1910 | Nee | Eigen verdeelinr |  | Ja, vastgoedbeh.
900020084 | 72 | Laagspanning | 50B05 | TRIP VAN ZOUDTLANDTKAZERNE | L | Kantoorgebouw | 611 |  |  | DOSCO | DOSCO | RVB-Z | 1 | 1910 | Nee | Eigen verdeelinr |  | Ja, vastgoedbeh.
900088222 | 72 | Laagspanning | 50B05 | TRIP VAN ZOUDTLANDTKAZERNE | M | Spoelingsruimte | 35 |  |  | DOSCO | DOSCO | RVB-Z | 1 | 1998 | Nee | Eigen verdeelinr |  | Ja, vastgoedbeh.
900088225 | 72 | Laagspanning | 50B05 | TRIP VAN ZOUDTLANDTKAZERNE | M-H | Transformatorgebouw | 19 |  |  | DOSCO | DOSCO | RVB-Z | 1 | 1910 | Nee | Eigen verdeelinr |  | Ja, vastgoedbeh.
900020085 | 72 | Laagspanning | 50B05 | TRIP VAN ZOUDTLANDTKAZERNE | O | Gasdrukregelgebouw | 13 |  |  | DOSCO | DOSCO | RVB-Z | 1 | 1970 | Nee | Eigen verdeelinr |  | Ja, vastgoedbeh.
900020086 | 72 | Laagspanning | 50B05 | TRIP VAN ZOUDTLANDTKAZERNE | P1 | Wachtgebouw | 10 |  |  | DOSCO | DOSCO | RVB-Z | 1 | 1910 | Nee | Eigen verdeelinr |  | Ja, vastgoedbeh.
900020087 | 72 | Laagspanning | 50B05 | TRIP VAN ZOUDTLANDTKAZERNE | R | Lesgebouw | 3687 |  |  | DOSCO | DOSCO | RVB-Z | 1 | 1910 | Nee | Eigen verdeelinr |  | Ja, vastgoedbeh.
900088224 | 72 | Laagspanning | 50B05 | TRIP VAN ZOUDTLANDTKAZERNE | R1 | Ketelhuis | 41 |  |  | DOSCO | DOSCO | RVB-Z | 1 | 2006 | Nee | Eigen verdeelinr |  | Ja, vastgoedbeh.
900088218 | 72 | Laagspanning | 50B05 | TRIP VAN ZOUDTLANDTKAZERNE | RW7 | Rijwielberging met berging algemeen (bij V) | 31 |  |  | DOSCO | DOSCO | RVB-Z | 1 | 1961 | Nee | Eigen verdeelinr |  | Ja, vastgoedbeh.
900020089 | 72 | Laagspanning | 50B05 | TRIP VAN ZOUDTLANDTKAZERNE | T | Munitiemagazijn | 56 |  |  | DOSCO | DOSCO | RVB-Z | 1 | 1910 | Nee | Eigen verdeelinr |  | Ja, vastgoedbeh.
900020090 | 72 | Laagspanning | 50B05 | TRIP VAN ZOUDTLANDTKAZERNE | U | Magazijn | 53 |  |  | DOSCO | DOSCO | RVB-Z | 1 | 1910 | Nee | Eigen verdeelinr |  | Ja, vastgoedbeh.
900020091 | 72 | Laagspanning | 50B05 | TRIP VAN ZOUDTLANDTKAZERNE | V | Kantoorgebouw | 706 |  |  | DOSCO | DOSCO | RVB-Z | 1 | 1961 | Nee | Eigen verdeelinr |  | Ja, vastgoedbeh.
900020092 | 72 | Laagspanning | 50B05 | TRIP VAN ZOUDTLANDTKAZERNE | W | Technische Ruimte JIVC | 74 |  |  | DOSCO | DOSCO | RVB-Z | 1 | 1910 | Nee | Eigen verdeelinr |  | Ja, vastgoedbeh.
900088217 | 72 | Laagspanning | 50B05 | TRIP VAN ZOUDTLANDTKAZERNE | Z1 | BOS-opslag | 55 |  |  | DOSCO | DOSCO | RVB-Z | 1 | 2006 | Nee | Eigen verdeelinr |  | Ja, vastgoedbeh.
900020094 | 72 | Laagspanning | 50B06 | KC DE LA REYWEG | A | Isaac Delprat Paviljoen | 4170 |  |  | DOSCO | DOSCO | RVB-Z | 1 | 1988 | Nee | Eigen verdeelinr |  | Ja, vastgoedbeh.
900094357 | 72 | Laagspanning | 50B06 | KC DE LA REYWEG | FII | Portiersloge | 15 |  |  | DOSCO | DOSCO | RVB-Z | 1 | 2005 | Nee | Eigen verdeelinr |  | Ja, vastgoedbeh.
900136890 | 72 | Laagspanning | 50E02 | MC GENIE BASIS DEPOT | 1 | toiletgebouw | 19 |  |  | CLAS | CLAS | RVB-Z | 1 |  | Nee | Eigen verdeelinr |  | Ja, vastgoedbeh.
900020106 | 72 | Laagspanning | 50E02 | MC GENIE BASIS DEPOT | D | Magazijn | 178 |  |  | CLAS | CLAS | RVB-Z | 1 | 1965 | Nee | Eigen verdeelinr |  | Ja, vastgoedbeh.
900020107 | 72 | Laagspanning | 50E02 | MC GENIE BASIS DEPOT | J | BOS-magazijn | 163 |  |  | CLAS | CLAS | RVB-Z | 1 | 1991 | Nee | Eigen verdeelinr |  | Ja, vastgoedbeh.
900020109 | 72 | Laagspanning | 50E03 | VLIEGBASIS GILZE-RIJEN | 101 | Hoofdstafgebouw | 4073 |  |  | CLSK | CLSK | RVB-Z | 1 | 1953 | Nee | Eigen verdeelinr |  | Ja, vastgoedbeh.
900020110 | 72 | Laagspanning | 50E03 | VLIEGBASIS GILZE-RIJEN | 103 | Legeringsgebouw | 1186 |  |  | CLSK | CLSK | RVB-Z | 1 | 1945 | Nee | Eigen verdeelinr |  | Ja, vastgoedbeh.
900020111 | 72 | Laagspanning | 50E03 | VLIEGBASIS GILZE-RIJEN | 104 | Legeringsgebouw | 1190 |  |  | CLSK | CLSK | RVB-Z | 1 | 1945 | Nee | Eigen verdeelinr |  | Ja, vastgoedbeh.
900020112 | 72 | Laagspanning | 50E03 | VLIEGBASIS GILZE-RIJEN | 105 | Legeringsgebouw | 922 |  |  | CLSK | CLSK | RVB-Z | 1 | 1945 | Nee | Eigen verdeelinr |  | Ja, vastgoedbeh.
900020113 | 72 | Laagspanning | 50E03 | VLIEGBASIS GILZE-RIJEN | 106 | Kantoor , Opslag | 891 |  |  | CLSK | CLSK | RVB-Z | 1 | 1945 | Nee | Eigen verdeelinr |  | Ja, vastgoedbeh.
900020114 | 72 | Laagspanning | 50E03 | VLIEGBASIS GILZE-RIJEN | 107 | Traditiekamer | 1050 |  |  | CLSK | CLSK | RVB-Z | 1 | 1951 | Nee | Eigen verdeelinr |  | Ja, vastgoedbeh.
900020115 | 72 | Laagspanning | 50E03 | VLIEGBASIS GILZE-RIJEN | 108 | Legeringsgebouw | 731 |  |  | CLSK | CLSK | RVB-Z | 1 | 1945 | Nee | Eigen verdeelinr |  | Ja, vastgoedbeh.
900020117 | 72 | Laagspanning | 50E03 | VLIEGBASIS GILZE-RIJEN | 110 | FAD-gebouw | 1185 |  |  | CLSK | CLSK | RVB-Z | 1 | 1945 | Nee | Eigen verdeelinr |  | Ja, vastgoedbeh.
900020118 | 72 | Laagspanning | 50E03 | VLIEGBASIS GILZE-RIJEN | 111 | Kantoor P&O , VKAM | 1026 |  |  | CLSK | CLSK | RVB-Z | 1 | 1945 | Nee | Eigen verdeelinr |  | Ja, vastgoedbeh.
900020119 | 72 | Laagspanning | 50E03 | VLIEGBASIS GILZE-RIJEN | 112 | Legeringsgebouw | 1087 |  |  | CLSK | CLSK | RVB-Z | 1 | 1945 | Nee | Eigen verdeelinr |  | Ja, vastgoedbeh.
900020120 | 72 | Laagspanning | 50E03 | VLIEGBASIS GILZE-RIJEN | 113 | Legeringsgebouw | 528 |  |  | CLSK | CLSK | RVB-Z | 1 | 1945 | Nee | Eigen verdeelinr |  | Ja, vastgoedbeh.
900020121 | 72 | Laagspanning | 50E03 | VLIEGBASIS GILZE-RIJEN | 114 | Kantoor (GEVO) | 426 |  |  | CLSK | CLSK | RVB-Z | 1 | 1945 | Nee | Eigen verdeelinr |  | Ja, vastgoedbeh.
900020122 | 72 | Laagspanning | 50E03 | VLIEGBASIS GILZE-RIJEN | 116 | Hoofdwacht | 1046 |  |  | CLSK | CLSK | RVB-Z | 1 | 1945 | Nee | Eigen verdeelinr |  | Ja, vastgoedbeh.
900020123 | 72 | Laagspanning | 50E03 | VLIEGBASIS GILZE-RIJEN | 117 | Kantoor 931 SQN | 1154 |  |  | CLSK | CLSK | RVB-Z | 1 | 1945 | Nee | Eigen verdeelinr |  | Ja, vastgoedbeh.
900088313 | 72 | Laagspanning | 50E03 | VLIEGBASIS GILZE-RIJEN | 128B | Opslag Brandblusmiddelen | 19 |  |  | CLSK | CLSK | RVB-Z | 1 | 1978 | Nee | Eigen verdeelinr |  | Ja, vastgoedbeh.
900020128 | 72 | Laagspanning | 50E03 | VLIEGBASIS GILZE-RIJEN | 141 | Werkplaats Houtbewerking | 355 |  |  | CLSK | CLSK | RVB-Z | 1 | 1945 | Nee | Eigen verdeelinr |  | Ja, vastgoedbeh.
900020129 | 72 | Laagspanning | 50E03 | VLIEGBASIS GILZE-RIJEN | 142 | Staf L&O , 930 SQN | 792 |  |  | CLSK | CLSK | RVB-Z | 1 | 1946 | Nee | Eigen verdeelinr |  | Ja, vastgoedbeh.
900020130 | 72 | Laagspanning | 50E03 | VLIEGBASIS GILZE-RIJEN | 147 | Kantoor (MDD , OOO , DC , MC) | 185 |  |  | CLSK | CLSK | RVB-Z | 1 | 1936 | Nee | Eigen verdeelinr |  | Ja, vastgoedbeh.
900020131 | 72 | Laagspanning | 50E03 | VLIEGBASIS GILZE-RIJEN | 151 | Kantoor | 747 |  |  | CLSK | CLSK | RVB-Z | 1 | 1945 | Nee | Eigen verdeelinr |  | Ja, vastgoedbeh.
900020132 | 72 | Laagspanning | 50E03 | VLIEGBASIS GILZE-RIJEN | 152 | Plantongebouw (Bavelse Poort) | 29 |  |  | CLSK | CLSK | RVB-Z | 1 | 1993 | Nee | Eigen verdeelinr |  | Ja, vastgoedbeh.
900020133 | 72 | Laagspanning | 50E03 | VLIEGBASIS GILZE-RIJEN | 154 | Kantoor Voorlichting | 270 |  |  | CLSK | CLSK | RVB-Z | 1 | 1948 | Nee | Eigen verdeelinr |  | Ja, vastgoedbeh.
900020134 | 72 | Laagspanning | 50E03 | VLIEGBASIS GILZE-RIJEN | 155 | Plantongebouw Hoofdpoort | 13 |  |  | CLSK | CLSK | RVB-Z | 1 | 1945 | Nee | Eigen verdeelinr |  | Ja, vastgoedbeh.
900027634 | 72 | Laagspanning | 50E03 | VLIEGBASIS GILZE-RIJEN | 160A | MAOT-unit | 113 |  |  | CLSK | CLSK | RVB-Z | 1 | 2002 | Nee | Eigen verdeelinr |  | Ja, vastgoedbeh.
900020139 | 72 | Laagspanning | 50E03 | VLIEGBASIS GILZE-RIJEN | 162 | Kapel | 150 |  |  | CLSK | CLSK | RVB-Z | 1 | 1945 | Nee | Eigen verdeelinr |  | Ja, vastgoedbeh.
900020140 | 72 | Laagspanning | 50E03 | VLIEGBASIS GILZE-RIJEN | 166 | Kantoor (Staf , Controller) | 606 |  |  | CLSK | CLSK | RVB-Z | 1 | 1951 | Nee | Eigen verdeelinr |  | Ja, vastgoedbeh.
900020141 | 72 | Laagspanning | 50E03 | VLIEGBASIS GILZE-RIJEN | 167 | Kantoor P&O | 704 |  |  | CLSK | CLSK | RVB-Z | 1 | 1951 | Nee | Eigen verdeelinr |  | Ja, vastgoedbeh.
900020142 | 72 | Laagspanning | 50E03 | VLIEGBASIS GILZE-RIJEN | 168 | BOT-gebouw | 606 |  |  | CLSK | CLSK | RVB-Z | 1 | 1951 | Nee | Eigen verdeelinr |  | Ja, vastgoedbeh.
900020143 | 72 | Laagspanning | 50E03 | VLIEGBASIS GILZE-RIJEN | 171 | Garage (Ambulance) | 63 |  |  | CLSK | CLSK | RVB-Z | 1 | 1948 | Nee | Eigen verdeelinr |  | Ja, vastgoedbeh.
900020144 | 72 | Laagspanning | 50E03 | VLIEGBASIS GILZE-RIJEN | 177 | Rijschool | 463 |  |  | CLSK | CLSK | RVB-Z | 1 | 1955 | Nee | Eigen verdeelinr |  | Ja, vastgoedbeh.
900020148 | 72 | Laagspanning | 50E03 | VLIEGBASIS GILZE-RIJEN | 196 | Munitiemagazijn | 15 |  |  | CLSK | CLSK | RVB-Z | 1 | 1951 | Nee | Eigen verdeelinr |  | Ja, vastgoedbeh.
900020149 | 72 | Laagspanning | 50E03 | VLIEGBASIS GILZE-RIJEN | 197 | Munitiemagazijn | 15 |  |  | CLSK | CLSK | RVB-Z | 1 | 1951 | Nee | Eigen verdeelinr |  | Ja, vastgoedbeh.
900020150 | 72 | Laagspanning | 50E03 | VLIEGBASIS GILZE-RIJEN | 198 | Kantoor Staf , CIS | 968 |  |  | CLSK | CLSK | RVB-Z | 1 | 1952 | Nee | Eigen verdeelinr |  | Ja, vastgoedbeh.
900020151 | 72 | Laagspanning | 50E03 | VLIEGBASIS GILZE-RIJEN | 201 | Onderkomen KLu Kapel | 428 |  |  | CLSK | CLSK | RVB-Z | 1 | 1962 | Nee | Eigen verdeelinr |  | Ja, vastgoedbeh.
900020153 | 72 | Laagspanning | 50E03 | VLIEGBASIS GILZE-RIJEN | 202 | Munitiemagazijn | 25 |  |  | CLSK | CLSK | RVB-Z | 1 | 1953 | Nee | Eigen verdeelinr |  | Ja, vastgoedbeh.
900020154 | 72 | Laagspanning | 50E03 | VLIEGBASIS GILZE-RIJEN | 203 | Ketelhuis | 39 |  |  | CLSK | CLSK | RVB-Z | 1 | 1958 | Nee | Eigen verdeelinr |  | Ja, vastgoedbeh.
900020155 | 72 | Laagspanning | 50E03 | VLIEGBASIS GILZE-RIJEN | 203A | Olieopslag (Aka) | 14 |  |  | CLSK | CLSK | RVB-Z | 1 | 1990 | Nee | Eigen verdeelinr |  | Ja, vastgoedbeh.
900020156 | 72 | Laagspanning | 50E03 | VLIEGBASIS GILZE-RIJEN | 209 | Kantoren , Werkplaats , Instructiebad | 3188 |  |  | CLSK | CLSK | RVB-Z | 1 | 1992 | Nee | Eigen verdeelinr |  | Ja, vastgoedbeh.
900021427 | 72 | Laagspanning | 50E03 | VLIEGBASIS GILZE-RIJEN | 214 | Kantoor , Magazijn | 160 |  |  | CLSK | CLSK | RVB-Z | 1 | 1957 | Nee | Eigen verdeelinr |  | Ja, vastgoedbeh.
900021428 | 72 | Laagspanning | 50E03 | VLIEGBASIS GILZE-RIJEN | 214A | Regelstation (214) | 5 |  |  | CLSK | CLSK | RVB-Z | 1 | 1998 | Nee | Verdeelinr. naastgelegen gebouw | Voeding uit gebouw 214 | Ja, vastgoedbeh.
900021429 | 72 | Laagspanning | 50E03 | VLIEGBASIS GILZE-RIJEN | 217 | Werkplaats , Kantine | 281 |  |  | CLSK | CLSK | RVB-Z | 1 | 1952 | Nee | Eigen verdeelinr |  | Ja, vastgoedbeh.
900021430 | 72 | Laagspanning | 50E03 | VLIEGBASIS GILZE-RIJEN | 219 | Transformator T14 , Houtopslag | 68 |  |  | CLSK | CLSK | RVB-Z | 1 | 1962 | Nee | Eigen verdeelinr |  | Ja, vastgoedbeh.
900020158 | 72 | Laagspanning | 50E03 | VLIEGBASIS GILZE-RIJEN | 221 | Onderkomen Schietbaan | 204 |  |  | CLSK | CLSK | RVB-Z | 1 | 1975 | Nee | Eigen verdeelinr |  | Ja, vastgoedbeh.
900020161 | 72 | Laagspanning | 50E03 | VLIEGBASIS GILZE-RIJEN | 225 | Verkeerstoren , Transformator T20 | 190 |  |  | CLSK | CLSK | RVB-Z | 1 | 1976 | Nee | Eigen verdeelinr |  | Ja, vastgoedbeh.
900020163 | 72 | Laagspanning | 50E03 | VLIEGBASIS GILZE-RIJEN | 226 | Ketelhuis | 101 |  |  | CLSK | CLSK | RVB-Z | 1 | 1972 | Nee | Eigen verdeelinr |  | Ja, vastgoedbeh.
900020164 | 72 | Laagspanning | 50E03 | VLIEGBASIS GILZE-RIJEN | 261 | Onderkomen Schietbaan | 160 |  |  | CLSK | CLSK | RVB-Z | 1 | 1975 | Nee | Eigen verdeelinr |  | Ja, vastgoedbeh.
900020166 | 72 | Laagspanning | 50E03 | VLIEGBASIS GILZE-RIJEN | 265 | Opslag | 20 |  |  | CLSK | CLSK | RVB-Z | 1 | 2005 | Nee | Eigen verdeelinr |  | Ja, vastgoedbeh.
900020168 | 72 | Laagspanning | 50E03 | VLIEGBASIS GILZE-RIJEN | 285 | Regelstation (T9) | 58 |  |  | CLSK | CLSK | RVB-Z | 1 | 1991 | Nee | Eigen verdeelinr |  | Ja, vastgoedbeh.
900020169 | 72 | Laagspanning | 50E03 | VLIEGBASIS GILZE-RIJEN | 289 | Installatiegebouw TACAN , Trafo T13 | 73 |  |  | CLSK | CLSK | RVB-Z | 1 | 1963 | Nee | Eigen verdeelinr |  | Ja, vastgoedbeh.
900020171 | 72 | Laagspanning | 50E03 | VLIEGBASIS GILZE-RIJEN | 292 | Munitiemagazijn | 204 |  |  | CLSK | CLSK | RVB-Z | 1 | 1960 | Nee | Eigen verdeelinr |  | Ja, vastgoedbeh.
900020172 | 72 | Laagspanning | 50E03 | VLIEGBASIS GILZE-RIJEN | 293 | Munitiemagazijn | 204 |  |  | CLSK | CLSK | RVB-Z | 1 | 1960 | Nee | Eigen verdeelinr |  | Ja, vastgoedbeh.
900020173 | 72 | Laagspanning | 50E03 | VLIEGBASIS GILZE-RIJEN | 294 | Munitiemagazijn | 127 |  |  | CLSK | CLSK | RVB-Z | 1 | 1960 | Nee | Eigen verdeelinr |  | Ja, vastgoedbeh.
900020174 | 72 | Laagspanning | 50E03 | VLIEGBASIS GILZE-RIJEN | 295 | Magazijn gebouw Munitie | 157 |  |  | CLSK | CLSK | RVB-Z | 1 | 1960 | Nee | Eigen verdeelinr |  | Ja, vastgoedbeh.
900021147 | 72 | Laagspanning | 50E03 | VLIEGBASIS GILZE-RIJEN | 297 | Compressorgebouw (bij A17) | 14 |  |  | CLSK | CLSK | RVB-Z | 1 | 1976 | Nee | Eigen verdeelinr |  | Ja, vastgoedbeh.
900021148 | 72 | Laagspanning | 50E03 | VLIEGBASIS GILZE-RIJEN | 298 | Opslag Motorvliegclub | 14 |  |  | CLSK | CLSK | RVB-Z | 1 | 1975 | Nee | Eigen verdeelinr |  | Ja, vastgoedbeh.
900021149 | 72 | Laagspanning | 50E03 | VLIEGBASIS GILZE-RIJEN | 299 | Munitiemagazijn | 243 |  |  | CLSK | CLSK | RVB-Z | 1 | 1978 | Nee | Eigen verdeelinr |  | Ja, vastgoedbeh.
900088307 | 72 | Laagspanning | 50E03 | VLIEGBASIS GILZE-RIJEN | 302 | Garage (Loder) SKHV | 84 |  |  | CLSK | CLSK | RVB-Z | 1 | 1978 | Nee | Eigen verdeelinr |  | Ja, vastgoedbeh.
900021150 | 72 | Laagspanning | 50E03 | VLIEGBASIS GILZE-RIJEN | 304 | Onderkomen KLu Kapel | 1548 |  |  | CLSK | CLSK | RVB-Z | 1 | 1978 | Nee | Eigen verdeelinr |  | Ja, vastgoedbeh.
900021151 | 72 | Laagspanning | 50E03 | VLIEGBASIS GILZE-RIJEN | 305 | Aggregaatgebouw | 14 |  |  | CLSK | CLSK | RVB-Z | 1 | 1979 | Nee | Eigen verdeelinr |  | Ja, vastgoedbeh.
900021152 | 72 | Laagspanning | 50E03 | VLIEGBASIS GILZE-RIJEN | 307 | Droogtoren | 24 |  |  | CLSK | CLSK | RVB-Z | 1 | 1980 | Nee | Eigen verdeelinr |  | Ja, vastgoedbeh.
900088306 | 72 | Laagspanning | 50E03 | VLIEGBASIS GILZE-RIJEN | 309 | Opslag Bedrijfsstoffen | 19 |  |  | CLSK | CLSK | RVB-Z | 1 | 1980 | Nee | Verdeelinr. naastgelegen gebouw | Voeding uit gebouw A17 | Ja, vastgoedbeh.
900021153 | 72 | Laagspanning | 50E03 | VLIEGBASIS GILZE-RIJEN | 312 | Vulstation (Hydrazine) | 165 |  |  | CLSK | CLSK | RVB-Z | 1 | 1982 | Nee | Eigen verdeelinr |  | Ja, vastgoedbeh.
900021154 | 72 | Laagspanning | 50E03 | VLIEGBASIS GILZE-RIJEN | 312A | Opslag Hydrazine | 52 |  |  | CLSK | CLSK | RVB-Z | 1 | 1982 | Nee | Eigen verdeelinr |  | Ja, vastgoedbeh.
900021155 | 72 | Laagspanning | 50E03 | VLIEGBASIS GILZE-RIJEN | 315 | Opslag Bedrijfsstoffen (bij 328) | 14 |  |  | CLSK | CLSK | RVB-Z | 1 | 1990 | Nee | Eigen verdeelinr |  | Ja, vastgoedbeh.
900088294 | 72 | Laagspanning | 50E03 | VLIEGBASIS GILZE-RIJEN | 316 | Opslag SKHV | 188 |  |  | CLSK | CLSK | RVB-Z | 1 | 1973 | Nee | Eigen verdeelinr |  | Ja, vastgoedbeh.
900021156 | 72 | Laagspanning | 50E03 | VLIEGBASIS GILZE-RIJEN | 317A | Opslag Houtbewerking | 15 |  |  | CLSK | CLSK | RVB-Z | 1 | 1982 | Nee | Eigen verdeelinr |  | Ja, vastgoedbeh.
900021157 | 72 | Laagspanning | 50E03 | VLIEGBASIS GILZE-RIJEN | 317B | Opslag Houtbewerking | 15 |  |  | CLSK | CLSK | RVB-Z | 1 | 1988 | Nee | Eigen verdeelinr |  | Ja, vastgoedbeh.
900021158 | 72 | Laagspanning | 50E03 | VLIEGBASIS GILZE-RIJEN | 317C | Opslag Houtbewerking | 15 |  |  | CLSK | CLSK | RVB-Z | 1 | 1982 | Nee | Eigen verdeelinr |  | Ja, vastgoedbeh.
900021160 | 72 | Laagspanning | 50E03 | VLIEGBASIS GILZE-RIJEN | 318B | Filterverdeelstation | 99 |  |  | CLSK | CLSK | RVB-Z | 1 | 1983 | Nee | Eigen verdeelinr |  | Ja, vastgoedbeh.
900021163 | 72 | Laagspanning | 50E03 | VLIEGBASIS GILZE-RIJEN | 318E | Aggregaatgebouw | 14 |  |  | CLSK | CLSK | RVB-Z | 1 | 1983 | Nee | Eigen verdeelinr |  | Ja, vastgoedbeh.
900021164 | 72 | Laagspanning | 50E03 | VLIEGBASIS GILZE-RIJEN | 319 | Opslag (bij 770) | 14 |  |  | CLSK | CLSK | RVB-Z | 1 | 1984 | Nee | Eigen verdeelinr |  | Ja, vastgoedbeh.
900021432 | 72 | Laagspanning | 50E03 | VLIEGBASIS GILZE-RIJEN | 322 | Kantoorgebouw | 1013 |  |  | CLSK | CLSK | RVB-Z | 1 | 1986 | Nee | Eigen verdeelinr |  | Ja, vastgoedbeh.
900021166 | 72 | Laagspanning | 50E03 | VLIEGBASIS GILZE-RIJEN | 325A | Brandstofopslag , Pomphuizen | 28 |  |  | CLSK | CLSK | RVB-Z | 1 | 1988 | Nee | Eigen verdeelinr |  | Ja, vastgoedbeh.
900088302 | 72 | Laagspanning | 50E03 | VLIEGBASIS GILZE-RIJEN | 325AA | Brandstofopslag , Pomphuizen | 28 |  |  | CLSK | CLSK | RVB-Z | 1 | 1988 | Nee | Eigen verdeelinr |  | Ja, vastgoedbeh.
900021167 | 72 | Laagspanning | 50E03 | VLIEGBASIS GILZE-RIJEN | 325B | Filterverdeelstation | 109 |  |  | CLSK | CLSK | RVB-Z | 1 | 1988 | Nee | Eigen verdeelinr |  | Ja, vastgoedbeh.
900021168 | 72 | Laagspanning | 50E03 | VLIEGBASIS GILZE-RIJEN | 325C | Laadschacht (W) | 14 |  |  | CLSK | CLSK | RVB-Z | 1 | 1988 | Nee | Eigen verdeelinr |  | Ja, vastgoedbeh.
900021169 | 72 | Laagspanning | 50E03 | VLIEGBASIS GILZE-RIJEN | 325D | Laadschacht (O) | 14 |  |  | CLSK | CLSK | RVB-Z | 1 | 1988 | Nee | Eigen verdeelinr |  | Ja, vastgoedbeh.
900021170 | 72 | Laagspanning | 50E03 | VLIEGBASIS GILZE-RIJEN | 325E | Aggregaatgebouw (T31) | 32 |  |  | CLSK | CLSK | RVB-Z | 1 | 1988 | Nee | Eigen verdeelinr |  | Ja, vastgoedbeh.
900088279 | 72 | Laagspanning | 50E03 | VLIEGBASIS GILZE-RIJEN | 325F | Sanitairunit | 8 |  |  | CLSK | CLSK | RVB-Z | 1 | 2003 | Nee | Eigen verdeelinr |  | Ja, vastgoedbeh.
900021171 | 72 | Laagspanning | 50E03 | VLIEGBASIS GILZE-RIJEN | 327 | Kantoor GRO | 924 |  |  | CLSK | CLSK | RVB-Z | 1 | 1988 | Nee | Eigen verdeelinr |  | Ja, vastgoedbeh.
900021172 | 72 | Laagspanning | 50E03 | VLIEGBASIS GILZE-RIJEN | 328 | Klu Jagersvereniging | 85 |  |  | CLSK | CLSK | RVB-Z | 1 | 1989 | Nee | Eigen verdeelinr |  | Ja, vastgoedbeh.
900021173 | 72 | Laagspanning | 50E03 | VLIEGBASIS GILZE-RIJEN | 329 | Legering (Categorie I en II) | 3671 |  |  | CLSK | CLSK | RVB-Z | 1 | 1988 | Nee | Eigen verdeelinr |  | Ja, vastgoedbeh.
900021174 | 72 | Laagspanning | 50E03 | VLIEGBASIS GILZE-RIJEN | 333 | 1e Inkoopstation HSP | 45 |  |  | CLSK | CLSK | RVB-Z | 1 | 1947 | Nee | Eigen verdeelinr |  | Ja, vastgoedbeh.
900021175 | 72 | Laagspanning | 50E03 | VLIEGBASIS GILZE-RIJEN | 335 | Ketelhuis | 43 |  |  | CLSK | CLSK | RVB-Z | 1 | 1990 | Nee | Eigen verdeelinr |  | Ja, vastgoedbeh.
900021176 | 72 | Laagspanning | 50E03 | VLIEGBASIS GILZE-RIJEN | 337 | Flight Simulator | 939 |  |  | CLSK | CLSK | RVB-Z | 1 | 1988 | Nee | Eigen verdeelinr |  | Ja, vastgoedbeh.
900021178 | 72 | Laagspanning | 50E03 | VLIEGBASIS GILZE-RIJEN | 340A | Brandstofopslag , Pomphuizen (NW) | 27 |  |  | CLSK | CLSK | RVB-Z | 1 | 1989 | Nee | Eigen verdeelinr |  | Ja, vastgoedbeh.
900088301 | 72 | Laagspanning | 50E03 | VLIEGBASIS GILZE-RIJEN | 340AA | Brandstofopslag , Pomphuizen (NW) | 27 |  |  | CLSK | CLSK | RVB-Z | 1 | 1989 | Nee | Eigen verdeelinr |  | Ja, vastgoedbeh.
900088295 | 72 | Laagspanning | 50E03 | VLIEGBASIS GILZE-RIJEN | 340B | Filterverdeelstation , Aggregaat | 107 |  |  | CLSK | CLSK | RVB-Z | 1 | 1989 | Nee | Eigen verdeelinr |  | Ja, vastgoedbeh.
900088300 | 72 | Laagspanning | 50E03 | VLIEGBASIS GILZE-RIJEN | 340C | Laadschacht (W) | 14 |  |  | CLSK | CLSK | RVB-Z | 1 | 1989 | Nee | Eigen verdeelinr |  | Ja, vastgoedbeh.
900088299 | 72 | Laagspanning | 50E03 | VLIEGBASIS GILZE-RIJEN | 340D | Laadschacht (O) | 14 |  |  | CLSK | CLSK | RVB-Z | 1 | 1989 | Nee | Eigen verdeelinr |  | Ja, vastgoedbeh.
900021179 | 72 | Laagspanning | 50E03 | VLIEGBASIS GILZE-RIJEN | 340E | Aggregaatgebouw (T32) | 25 |  |  | CLSK | CLSK | RVB-Z | 1 | 1991 | Nee | Eigen verdeelinr |  | Ja, vastgoedbeh.
900021180 | 72 | Laagspanning | 50E03 | VLIEGBASIS GILZE-RIJEN | 340F | Sanitairunit | 6 |  |  | CLSK | CLSK | RVB-Z | 1 | 1994 | Nee | Eigen verdeelinr |  | Ja, vastgoedbeh.
900021181 | 72 | Laagspanning | 50E03 | VLIEGBASIS GILZE-RIJEN | 341 | Kantoor | 628 |  |  | CLSK | CLSK | RVB-Z | 1 | 1994 | Nee | Eigen verdeelinr |  | Ja, vastgoedbeh.
900021182 | 72 | Laagspanning | 50E03 | VLIEGBASIS GILZE-RIJEN | 342 | On , Off Equipment | 28541 |  |  | CLSK | CLSK | RVB-Z | 1 | 1990 | Nee | Eigen verdeelinr |  | Ja, vastgoedbeh.
900021183 | 72 | Laagspanning | 50E03 | VLIEGBASIS GILZE-RIJEN | 343 | Kantoor Staf EODD | 418 |  |  | CLSK | CLSK | RVB-Z | 1 | 1988 | Nee | Eigen verdeelinr |  | Ja, vastgoedbeh.
900021186 | 72 | Laagspanning | 50E03 | VLIEGBASIS GILZE-RIJEN | 344 | Kantoor CIS | 1359 |  |  | CLSK | CLSK | RVB-Z | 1 | 1992 | Nee | Eigen verdeelinr |  | Ja, vastgoedbeh.
900021187 | 72 | Laagspanning | 50E03 | VLIEGBASIS GILZE-RIJEN | 345 | Logistiek , Intergraal Magazijn | 11062 |  |  | CLSK | CLSK | RVB-Z | 1 | 1989 | Nee | Eigen verdeelinr |  | Ja, vastgoedbeh.
900021188 | 72 | Laagspanning | 50E03 | VLIEGBASIS GILZE-RIJEN | 346 | Werkplaats M&I | 396 |  |  | CLSK | CLSK | RVB-Z | 1 | 1989 | Nee | Eigen verdeelinr |  | Ja, vastgoedbeh.
900021189 | 72 | Laagspanning | 50E03 | VLIEGBASIS GILZE-RIJEN | 347 | Onderhoudsgebouw Munitie | 380 |  |  | CLSK | CLSK | RVB-Z | 1 | 1991 | Nee | Eigen verdeelinr |  | Ja, vastgoedbeh.
900021190 | 72 | Laagspanning | 50E03 | VLIEGBASIS GILZE-RIJEN | 350 | Washangar | 3474 |  |  | CLSK | CLSK | RVB-Z | 1 | 1989 | Nee | Eigen verdeelinr |  | Ja, vastgoedbeh.
900021191 | 72 | Laagspanning | 50E03 | VLIEGBASIS GILZE-RIJEN | 351 | Loods (No) | 342 |  |  | CLSK | CLSK | RVB-Z | 1 | 1988 | Nee | Eigen verdeelinr |  | Ja, vastgoedbeh.
900021192 | 72 | Laagspanning | 50E03 | VLIEGBASIS GILZE-RIJEN | 352 | Munitiemagazijn | 247 |  |  | CLSK | CLSK | RVB-Z | 1 | 1989 | Nee | Eigen verdeelinr |  | Ja, vastgoedbeh.
900021193 | 72 | Laagspanning | 50E03 | VLIEGBASIS GILZE-RIJEN | 353 | Munitiemagazijn | 247 |  |  | CLSK | CLSK | RVB-Z | 1 | 1989 | Nee | Eigen verdeelinr |  | Ja, vastgoedbeh.
900021194 | 72 | Laagspanning | 50E03 | VLIEGBASIS GILZE-RIJEN | 354 | Munitiemagazijn | 247 |  |  | CLSK | CLSK | RVB-Z | 1 | 1989 | Nee | Eigen verdeelinr |  | Ja, vastgoedbeh.
900021195 | 72 | Laagspanning | 50E03 | VLIEGBASIS GILZE-RIJEN | 355 | Munitiemagazijn | 247 |  |  | CLSK | CLSK | RVB-Z | 1 | 1989 | Nee | Eigen verdeelinr |  | Ja, vastgoedbeh.
900021196 | 72 | Laagspanning | 50E03 | VLIEGBASIS GILZE-RIJEN | 356 | Munitiemagazijn | 247 |  |  | CLSK | CLSK | RVB-Z | 1 | 1989 | Nee | Eigen verdeelinr |  | Ja, vastgoedbeh.
900021197 | 72 | Laagspanning | 50E03 | VLIEGBASIS GILZE-RIJEN | 357 | Kantoor MOA | 222 |  |  | CLSK | CLSK | RVB-Z | 1 | 1991 | Nee | Eigen verdeelinr |  | Ja, vastgoedbeh.
900021198 | 72 | Laagspanning | 50E03 | VLIEGBASIS GILZE-RIJEN | 358 | Opslag , Stalling | 419 |  |  | CLSK | CLSK | RVB-Z | 1 | 1991 | Nee | Eigen verdeelinr |  | Ja, vastgoedbeh.
900021199 | 72 | Laagspanning | 50E03 | VLIEGBASIS GILZE-RIJEN | 361 | Legering (Categorie III) | 839 |  |  | CLSK | CLSK | RVB-Z | 1 | 1993 | Nee | Eigen verdeelinr |  | Ja, vastgoedbeh.
900021200 | 72 | Laagspanning | 50E03 | VLIEGBASIS GILZE-RIJEN | 362 | Kantoor TOP | 32 |  |  | CLSK | CLSK | RVB-Z | 1 | 1992 | Nee | Eigen verdeelinr |  | Ja, vastgoedbeh.
900021201 | 72 | Laagspanning | 50E03 | VLIEGBASIS GILZE-RIJEN | 363 | Wasruimte TOP | 32 |  |  | CLSK | CLSK | RVB-Z | 1 | 1992 | Nee | Eigen verdeelinr |  | Ja, vastgoedbeh.
900021202 | 72 | Laagspanning | 50E03 | VLIEGBASIS GILZE-RIJEN | 368 | Waterzuivering TOP | 98 |  |  | CLSK | CLSK | RVB-Z | 1 | 1993 | Nee | Eigen verdeelinr |  | Ja, vastgoedbeh.
900021203 | 72 | Laagspanning | 50E03 | VLIEGBASIS GILZE-RIJEN | 369 | Pompgebouw | 5 |  |  | CLSK | CLSK | RVB-Z | 1 | 1993 | Nee | Eigen verdeelinr |  | Ja, vastgoedbeh.
900021204 | 72 | Laagspanning | 50E03 | VLIEGBASIS GILZE-RIJEN | 376 | Plantongebouw (Hfdprt) | 29 |  |  | CLSK | CLSK | RVB-Z | 1 | 1988 | Nee | Eigen verdeelinr |  | Ja, vastgoedbeh.
900021205 | 72 | Laagspanning | 50E03 | VLIEGBASIS GILZE-RIJEN | 377 | Loods | 342 |  |  | CLSK | CLSK | RVB-Z | 1 | 1989 | Nee | Eigen verdeelinr |  | Ja, vastgoedbeh.
900088298 | 72 | Laagspanning | 50E03 | VLIEGBASIS GILZE-RIJEN | 378 | Wachthokje Hoofdpoort | 3 |  |  | CLSK | CLSK | RVB-Z | 1 | 1994 | Nee | Eigen verdeelinr |  | Ja, vastgoedbeh.
900021206 | 72 | Laagspanning | 50E03 | VLIEGBASIS GILZE-RIJEN | 380 | Compressor (bij 342) | 51 |  |  | CLSK | CLSK | RVB-Z | 1 | 1989 | Nee | Eigen verdeelinr |  | Ja, vastgoedbeh.
900021207 | 72 | Laagspanning | 50E03 | VLIEGBASIS GILZE-RIJEN | 381 | Klimaatstation (bij 342) | 82 |  |  | CLSK | CLSK | RVB-Z | 1 | 1989 | Nee | Eigen verdeelinr |  | Ja, vastgoedbeh.
900021208 | 72 | Laagspanning | 50E03 | VLIEGBASIS GILZE-RIJEN | 382 | Installatiegebouw (bij 342) | 39 |  |  | CLSK | CLSK | RVB-Z | 1 | 1989 | Nee | Eigen verdeelinr |  | Ja, vastgoedbeh.
900021211 | 72 | Laagspanning | 50E03 | VLIEGBASIS GILZE-RIJEN | 385 | Ketelhuis (bij 329) | 52 |  |  | CLSK | CLSK | RVB-Z | 1 | 1988 | Nee | Eigen verdeelinr |  | Ja, vastgoedbeh.
900087993 | 72 | Laagspanning | 50E03 | VLIEGBASIS GILZE-RIJEN | 388 | Trafo T36 (bij 350) | 30 |  |  | CLSK | CLSK | RVB-Z | 1 | 1989 | Nee | Eigen verdeelinr |  | Ja, vastgoedbeh.
900021213 | 72 | Laagspanning | 50E03 | VLIEGBASIS GILZE-RIJEN | 389 | Stalling Heftruck | 215 |  |  | CLSK | CLSK | RVB-Z | 1 | 1989 | Nee | Verdeelinr. naastgelegen gebouw | Voeding uit gebouw 345 | Ja, vastgoedbeh.
900021215 | 72 | Laagspanning | 50E03 | VLIEGBASIS GILZE-RIJEN | 391 | Gasflessenberging | 174 |  |  | CLSK | CLSK | RVB-Z | 1 | 1989 | Nee | Eigen verdeelinr |  | Ja, vastgoedbeh.
900021216 | 72 | Laagspanning | 50E03 | VLIEGBASIS GILZE-RIJEN | 392 | Opslag Bedrijfsstoffen | 20 |  |  | CLSK | CLSK | RVB-Z | 1 | 1989 | Nee | Eigen verdeelinr |  | Ja, vastgoedbeh.
900021217 | 72 | Laagspanning | 50E03 | VLIEGBASIS GILZE-RIJEN | 393 | Opslag Bedrijfsstoffen | 20 |  |  | CLSK | CLSK | RVB-Z | 1 | 1989 | Nee | Eigen verdeelinr |  | Ja, vastgoedbeh.
900021218 | 72 | Laagspanning | 50E03 | VLIEGBASIS GILZE-RIJEN | 394 | Opslag Bedrijfsstoffen | 20 |  |  | CLSK | CLSK | RVB-Z | 1 | 1989 | Nee | Eigen verdeelinr |  | Ja, vastgoedbeh.
900021219 | 72 | Laagspanning | 50E03 | VLIEGBASIS GILZE-RIJEN | 396 | 2e Inkoopstation HSP | 30 |  |  | CLSK | CLSK | RVB-Z | 1 | 1989 | Nee | Eigen verdeelinr |  | Ja, vastgoedbeh.
900021221 | 72 | Laagspanning | 50E03 | VLIEGBASIS GILZE-RIJEN | 399 | Plantongebouw (Vijf Eiken) | 30 |  |  | CLSK | CLSK | RVB-Z | 1 | 1990 | Nee | Eigen verdeelinr |  | Ja, vastgoedbeh.
900088296 | 72 | Laagspanning | 50E03 | VLIEGBASIS GILZE-RIJEN | 400 | Onderkomen SKHV | 330 |  |  | CLSK | CLSK | RVB-Z | 1 | 1989 | Nee | Eigen verdeelinr |  | Ja, vastgoedbeh.
900021223 | 72 | Laagspanning | 50E03 | VLIEGBASIS GILZE-RIJEN | 408 | Hangar | 3674 |  |  | CLSK | CLSK | RVB-Z | 1 | 1945 | Nee | Eigen verdeelinr |  | Ja, vastgoedbeh.
900021224 | 72 | Laagspanning | 50E03 | VLIEGBASIS GILZE-RIJEN | 409 | Hangar VOTC | 866 |  |  | CLSK | CLSK | RVB-Z | 1 | 1940 | Nee | Eigen verdeelinr |  | Ja, vastgoedbeh.
900021225 | 72 | Laagspanning | 50E03 | VLIEGBASIS GILZE-RIJEN | 411 | Hangar Voertuigonderdelen | 2882 |  |  | CLSK | CLSK | RVB-Z | 1 | 1950 | Nee | Eigen verdeelinr |  | Ja, vastgoedbeh.
900088319 | 72 | Laagspanning | 50E03 | VLIEGBASIS GILZE-RIJEN | 415 | Hangar Zweefvliegclub | 824 |  |  | CLSK | CLSK | RVB-Z | 1 | 1944 | Nee | Eigen verdeelinr |  | Ja, vastgoedbeh.
900088303 | 72 | Laagspanning | 50E03 | VLIEGBASIS GILZE-RIJEN | 415A | Werkplaats (Zweefvliegclub) | 121 |  |  | CLSK | CLSK | RVB-Z | 1 | 1989 | Nee | Eigen verdeelinr |  | Ja, vastgoedbeh.
900088305 | 72 | Laagspanning | 50E03 | VLIEGBASIS GILZE-RIJEN | 415B | Opslag (Zweefvliegclub) | 248 |  |  | CLSK | CLSK | RVB-Z | 1 | 1989 | Nee | Eigen verdeelinr |  | Ja, vastgoedbeh.
900088321 | 72 | Laagspanning | 50E03 | VLIEGBASIS GILZE-RIJEN | 417 | Hangar SKHV | 660 |  |  | CLSK | CLSK | RVB-Z | 1 | 1994 | Nee | Eigen verdeelinr |  | Ja, vastgoedbeh.
900088320 | 72 | Laagspanning | 50E03 | VLIEGBASIS GILZE-RIJEN | 418 | Loods SKHV | 141 |  |  | CLSK | CLSK | RVB-Z | 1 | 1994 | Nee | Eigen verdeelinr |  | Ja, vastgoedbeh.
900088317 | 72 | Laagspanning | 50E03 | VLIEGBASIS GILZE-RIJEN | 438 | Kluis (bij 496) | 8 |  |  | CLSK | CLSK | RVB-Z | 1 | 1993 | Nee | Eigen verdeelinr |  | Ja, vastgoedbeh.
900021227 | 72 | Laagspanning | 50E03 | VLIEGBASIS GILZE-RIJEN | 442 | Ketelhuis | 6 |  |  | CLSK | CLSK | RVB-Z | 1 | 1991 | Nee | Eigen verdeelinr |  | Ja, vastgoedbeh.
900021228 | 72 | Laagspanning | 50E03 | VLIEGBASIS GILZE-RIJEN | 443 | MAVO-garage | 21 |  |  | CLSK | CLSK | RVB-Z | 1 | 1991 | Nee | Eigen verdeelinr |  | Ja, vastgoedbeh.
900021229 | 72 | Laagspanning | 50E03 | VLIEGBASIS GILZE-RIJEN | 445 | Reinwaterkelder | 225 |  |  | CLSK | CLSK | RVB-Z | 1 | 1992 | Nee | Eigen verdeelinr |  | Ja, vastgoedbeh.
900021230 | 72 | Laagspanning | 50E03 | VLIEGBASIS GILZE-RIJEN | 447 | BOS-laadstation | 16 |  |  | CLSK | CLSK | RVB-Z | 1 | 1991 | Nee | Eigen verdeelinr |  | Ja, vastgoedbeh.
900021231 | 72 | Laagspanning | 50E03 | VLIEGBASIS GILZE-RIJEN | 448 | Opslag Bedrijfsstoffen | 1035 |  |  | CLSK | CLSK | RVB-Z | 1 | 1993 | Nee | Eigen verdeelinr |  | Ja, vastgoedbeh.
900021232 | 72 | Laagspanning | 50E03 | VLIEGBASIS GILZE-RIJEN | 449 | Afdeling Brandstoffen | 1303 |  |  | CLSK | CLSK | RVB-Z | 1 | 1996 | Nee | Eigen verdeelinr |  | Ja, vastgoedbeh.
900021233 | 72 | Laagspanning | 50E03 | VLIEGBASIS GILZE-RIJEN | 450 | Personeelsonderkomen , Kennel | 353 |  |  | CLSK | CLSK | RVB-Z | 1 | 1993 | Nee | Eigen verdeelinr |  | Ja, vastgoedbeh.
900088315 | 72 | Laagspanning | 50E03 | VLIEGBASIS GILZE-RIJEN | 451 | Hangar SKHV | 545 |  |  | CLSK | CLSK | RVB-Z | 1 | 1994 | Nee | Eigen verdeelinr |  | Ja, vastgoedbeh.
900021234 | 72 | Laagspanning | 50E03 | VLIEGBASIS GILZE-RIJEN | 453 | Bedrijfsrestaurant , Transformator T8 | 3801 |  |  | CLSK | CLSK | RVB-Z | 1 | 1997 | Nee | Eigen verdeelinr |  | Ja, vastgoedbeh.
900021235 | 72 | Laagspanning | 50E03 | VLIEGBASIS GILZE-RIJEN | 454 | Kantoorgebouw | 1116 |  |  | CLSK | CLSK | RVB-Z | 1 | 1997 | Nee | Eigen verdeelinr |  | Ja, vastgoedbeh.
900021237 | 72 | Laagspanning | 50E03 | VLIEGBASIS GILZE-RIJEN | 463 | Ketelhuis (bij 106) | 39 |  |  | CLSK | CLSK | RVB-Z | 1 | 1995 | Nee | Eigen verdeelinr |  | Ja, vastgoedbeh.
900021238 | 72 | Laagspanning | 50E03 | VLIEGBASIS GILZE-RIJEN | 466 | Opslag MAVO (bij 450) | 70 |  |  | CLSK | CLSK | RVB-Z | 1 | 1995 | Nee | Eigen verdeelinr |  | Ja, vastgoedbeh.
900021239 | 72 | Laagspanning | 50E03 | VLIEGBASIS GILZE-RIJEN | 467 | SIM-KKW (bij 117) | 278 |  |  | CLSK | CLSK | RVB-Z | 1 | 1997 | Nee | Eigen verdeelinr |  | Ja, vastgoedbeh.
900021240 | 72 | Laagspanning | 50E03 | VLIEGBASIS GILZE-RIJEN | 468 | Opslag Hogedrukreiniger (bij 450) | 10 |  |  | CLSK | CLSK | RVB-Z | 1 | 1997 | Nee | Eigen verdeelinr |  | Ja, vastgoedbeh.
900021242 | 72 | Laagspanning | 50E03 | VLIEGBASIS GILZE-RIJEN | 480 | Wasstraatunit | 32 |  |  | CLSK | CLSK | RVB-Z | 1 | 1997 | Nee | Eigen verdeelinr |  | Ja, vastgoedbeh.
900021243 | 72 | Laagspanning | 50E03 | VLIEGBASIS GILZE-RIJEN | 486 | Opslag (bij 453) | 159 |  |  | CLSK | CLSK | RVB-Z | 1 | 1997 | Nee | Eigen verdeelinr |  | Ja, vastgoedbeh.
900021244 | 72 | Laagspanning | 50E03 | VLIEGBASIS GILZE-RIJEN | 496 | Squadroncomplex | 8270 |  |  | CLSK | CLSK | RVB-Z | 1 | 2001 | Nee | Eigen verdeelinr |  | Ja, vastgoedbeh.
900087991 | 72 | Laagspanning | 50E03 | VLIEGBASIS GILZE-RIJEN | 497 | Trafo T39 (bij 496) | 40 |  |  | CLSK | CLSK | RVB-Z | 1 | 2003 | Nee | Eigen verdeelinr |  | Ja, vastgoedbeh.
900021245 | 72 | Laagspanning | 50E03 | VLIEGBASIS GILZE-RIJEN | 500 | Shelter ALVB | 791 |  |  | CLSK | CLSK | RVB-Z | 1 | 1978 | Nee | Eigen verdeelinr |  | Ja, vastgoedbeh.
900021246 | 72 | Laagspanning | 50E03 | VLIEGBASIS GILZE-RIJEN | 501 | Shelter CIS | 1196 |  |  | CLSK | CLSK | RVB-Z | 1 | 1973 | Nee | Eigen verdeelinr |  | Ja, vastgoedbeh.
900021247 | 72 | Laagspanning | 50E03 | VLIEGBASIS GILZE-RIJEN | 502 | Shelter SPBF | 260 |  |  | CLSK | CLSK | RVB-Z | 1 | 1973 | Nee | Eigen verdeelinr |  | Ja, vastgoedbeh.
900021248 | 72 | Laagspanning | 50E03 | VLIEGBASIS GILZE-RIJEN | 506 | Shelter Fueltruck | 152 |  |  | CLSK | CLSK | RVB-Z | 1 | 1973 | Nee | Eigen verdeelinr |  | Ja, vastgoedbeh.
900021249 | 72 | Laagspanning | 50E03 | VLIEGBASIS GILZE-RIJEN | 507 | Shelter Fueltruck | 152 |  |  | CLSK | CLSK | RVB-Z | 1 | 1973 | Nee | Eigen verdeelinr |  | Ja, vastgoedbeh.
900021250 | 72 | Laagspanning | 50E03 | VLIEGBASIS GILZE-RIJEN | 509 | Shelter LOX | 37 |  |  | CLSK | CLSK | RVB-Z | 1 | 1973 | Nee | Eigen verdeelinr |  | Ja, vastgoedbeh.
900021251 | 72 | Laagspanning | 50E03 | VLIEGBASIS GILZE-RIJEN | 510 | Vliegtuigshelter | 571 |  |  | CLSK | CLSK | RVB-Z | 1 | 1973 | Nee | Eigen verdeelinr |  | Ja, vastgoedbeh.
900021252 | 72 | Laagspanning | 50E03 | VLIEGBASIS GILZE-RIJEN | 511 | Vliegtuigshelter | 571 |  |  | CLSK | CLSK | RVB-Z | 1 | 1973 | Nee | Eigen verdeelinr |  | Ja, vastgoedbeh.
900021253 | 72 | Laagspanning | 50E03 | VLIEGBASIS GILZE-RIJEN | 512 | Vliegtuigshelter | 571 |  |  | CLSK | CLSK | RVB-Z | 1 | 1973 | Nee | Eigen verdeelinr |  | Ja, vastgoedbeh.
900021254 | 72 | Laagspanning | 50E03 | VLIEGBASIS GILZE-RIJEN | 513 | Vliegtuigshelter | 571 |  |  | CLSK | CLSK | RVB-Z | 1 | 1973 | Nee | Eigen verdeelinr |  | Ja, vastgoedbeh.
900021255 | 72 | Laagspanning | 50E03 | VLIEGBASIS GILZE-RIJEN | 514 | Shelter Vliegtuigen | 571 |  |  | CLSK | CLSK | RVB-Z | 1 | 1973 | Nee | Eigen verdeelinr |  | Ja, vastgoedbeh.
900021256 | 72 | Laagspanning | 50E03 | VLIEGBASIS GILZE-RIJEN | 515 | Vliegtuigshelter | 571 |  |  | CLSK | CLSK | RVB-Z | 1 | 1973 | Nee | Eigen verdeelinr |  | Ja, vastgoedbeh.
900021257 | 72 | Laagspanning | 50E03 | VLIEGBASIS GILZE-RIJEN | 516 | Shelter Vliegtuigen | 571 |  |  | CLSK | CLSK | RVB-Z | 1 | 1973 | Nee | Eigen verdeelinr |  | Ja, vastgoedbeh.
900021258 | 72 | Laagspanning | 50E03 | VLIEGBASIS GILZE-RIJEN | 517 | Shelter Vliegtuigen | 571 |  |  | CLSK | CLSK | RVB-Z | 1 | 1973 | Nee | Eigen verdeelinr |  | Ja, vastgoedbeh.
900021259 | 72 | Laagspanning | 50E03 | VLIEGBASIS GILZE-RIJEN | 518 | Shelter Vliegtuigen | 571 |  |  | CLSK | CLSK | RVB-Z | 1 | 1973 | Nee | Eigen verdeelinr |  | Ja, vastgoedbeh.
900021260 | 72 | Laagspanning | 50E03 | VLIEGBASIS GILZE-RIJEN | 519 | Shelter Vliegtuigen | 571 |  |  | CLSK | CLSK | RVB-Z | 1 | 1973 | Nee | Eigen verdeelinr |  | Ja, vastgoedbeh.
900021261 | 72 | Laagspanning | 50E03 | VLIEGBASIS GILZE-RIJEN | 520 | Shelter Vliegtuigen | 571 |  |  | CLSK | CLSK | RVB-Z | 1 | 1973 | Nee | Eigen verdeelinr |  | Ja, vastgoedbeh.
900021262 | 72 | Laagspanning | 50E03 | VLIEGBASIS GILZE-RIJEN | 521 | Shelter Vliegtuigen | 571 |  |  | CLSK | CLSK | RVB-Z | 1 | 1973 | Nee | Eigen verdeelinr |  | Ja, vastgoedbeh.
900021263 | 72 | Laagspanning | 50E03 | VLIEGBASIS GILZE-RIJEN | 522 | Shelter Vliegtuigen | 571 |  |  | CLSK | CLSK | RVB-Z | 1 | 1973 | Nee | Eigen verdeelinr |  | Ja, vastgoedbeh.
900088284 | 72 | Laagspanning | 50E03 | VLIEGBASIS GILZE-RIJEN | 564 | Rijwielstalling (bij 708) | 10 |  |  | CLSK | CLSK | RVB-Z | 1 | 1994 | Nee | Eigen verdeelinr |  | Ja, vastgoedbeh.
900123599 | 72 | Laagspanning | 50E03 | VLIEGBASIS GILZE-RIJEN | 602 | Bunker SOF | 830 |  |  | CLSK | CLSK | RVB-Z | 1 | 2014 | Nee | Eigen verdeelinr |  | Ja, vastgoedbeh.
900021265 | 72 | Laagspanning | 50E03 | VLIEGBASIS GILZE-RIJEN | 605 | Shelter POL-Truck RRF | 166 |  |  | CLSK | CLSK | RVB-Z | 1 | 1976 | Nee | Eigen verdeelinr |  | Ja, vastgoedbeh.
900021266 | 72 | Laagspanning | 50E03 | VLIEGBASIS GILZE-RIJEN | 609 | Bunker LOX | 77 |  |  | CLSK | CLSK | RVB-Z | 1 | 1982 | Nee | Eigen verdeelinr |  | Ja, vastgoedbeh.
900021267 | 72 | Laagspanning | 50E03 | VLIEGBASIS GILZE-RIJEN | 610 | Vliegtuigshelter | 912 |  |  | CLSK | CLSK | RVB-Z | 1 | 1976 | Nee | Eigen verdeelinr |  | Ja, vastgoedbeh.
900021268 | 72 | Laagspanning | 50E03 | VLIEGBASIS GILZE-RIJEN | 611 | Vliegtuigshelter | 912 |  |  | CLSK | CLSK | RVB-Z | 1 | 1976 | Nee | Eigen verdeelinr |  | Ja, vastgoedbeh.
900021269 | 72 | Laagspanning | 50E03 | VLIEGBASIS GILZE-RIJEN | 612 | Vliegtuigshelter | 912 |  |  | CLSK | CLSK | RVB-Z | 1 | 1976 | Nee | Eigen verdeelinr |  | Ja, vastgoedbeh.
900021270 | 72 | Laagspanning | 50E03 | VLIEGBASIS GILZE-RIJEN | 613 | Vliegtuigshelter | 912 |  |  | CLSK | CLSK | RVB-Z | 1 | 1976 | Nee | Eigen verdeelinr |  | Ja, vastgoedbeh.
900021271 | 72 | Laagspanning | 50E03 | VLIEGBASIS GILZE-RIJEN | 614 | Vliegtuigshelter | 912 |  |  | CLSK | CLSK | RVB-Z | 1 | 1976 | Nee | Eigen verdeelinr |  | Ja, vastgoedbeh.
900021272 | 72 | Laagspanning | 50E03 | VLIEGBASIS GILZE-RIJEN | 615 | Vliegtuigshelter | 912 |  |  | CLSK | CLSK | RVB-Z | 1 | 1976 | Nee | Eigen verdeelinr |  | Ja, vastgoedbeh.
900021273 | 72 | Laagspanning | 50E03 | VLIEGBASIS GILZE-RIJEN | 616 | Vliegtuigshelter | 912 |  |  | CLSK | CLSK | RVB-Z | 1 | 1976 | Nee | Eigen verdeelinr |  | Ja, vastgoedbeh.
900021274 | 72 | Laagspanning | 50E03 | VLIEGBASIS GILZE-RIJEN | 617 | Vliegtuigshelter | 912 |  |  | CLSK | CLSK | RVB-Z | 1 | 1976 | Nee | Eigen verdeelinr |  | Ja, vastgoedbeh.
900021275 | 72 | Laagspanning | 50E03 | VLIEGBASIS GILZE-RIJEN | 618 | Vliegtuigshelter | 912 |  |  | CLSK | CLSK | RVB-Z | 1 | 1976 | Nee | Eigen verdeelinr |  | Ja, vastgoedbeh.
900021276 | 72 | Laagspanning | 50E03 | VLIEGBASIS GILZE-RIJEN | 619 | Vliegtuigshelter | 912 |  |  | CLSK | CLSK | RVB-Z | 1 | 1976 | Nee | Eigen verdeelinr |  | Ja, vastgoedbeh.
900021277 | 72 | Laagspanning | 50E03 | VLIEGBASIS GILZE-RIJEN | 620 | Vliegtuigshelter | 912 |  |  | CLSK | CLSK | RVB-Z | 1 | 1976 | Nee | Eigen verdeelinr |  | Ja, vastgoedbeh.
900021278 | 72 | Laagspanning | 50E03 | VLIEGBASIS GILZE-RIJEN | 621 | Vliegtuigshelter | 912 |  |  | CLSK | CLSK | RVB-Z | 1 | 1976 | Nee | Eigen verdeelinr |  | Ja, vastgoedbeh.
900021279 | 72 | Laagspanning | 50E03 | VLIEGBASIS GILZE-RIJEN | 622 | Vliegtuigshelter | 912 |  |  | CLSK | CLSK | RVB-Z | 1 | 1976 | Nee | Eigen verdeelinr |  | Ja, vastgoedbeh.
900021280 | 72 | Laagspanning | 50E03 | VLIEGBASIS GILZE-RIJEN | 623 | Vliegtuigshelter | 912 |  |  | CLSK | CLSK | RVB-Z | 1 | 1976 | Nee | Eigen verdeelinr |  | Ja, vastgoedbeh.
900021281 | 72 | Laagspanning | 50E03 | VLIEGBASIS GILZE-RIJEN | 624 | Vliegtuigshelter | 912 |  |  | CLSK | CLSK | RVB-Z | 1 | 1976 | Nee | Eigen verdeelinr |  | Ja, vastgoedbeh.
900021282 | 72 | Laagspanning | 50E03 | VLIEGBASIS GILZE-RIJEN | 625 | Vliegtuigshelter | 912 |  |  | CLSK | CLSK | RVB-Z | 1 | 1976 | Nee | Eigen verdeelinr |  | Ja, vastgoedbeh.
900021283 | 72 | Laagspanning | 50E03 | VLIEGBASIS GILZE-RIJEN | 626 | Vliegtuigshelter | 912 |  |  | CLSK | CLSK | RVB-Z | 1 | 1976 | Nee | Eigen verdeelinr |  | Ja, vastgoedbeh.
900021284 | 72 | Laagspanning | 50E03 | VLIEGBASIS GILZE-RIJEN | 660 | Munitiemagazijn | 241 |  |  | CLSK | CLSK | RVB-Z | 1 | 1982 | Nee | Eigen verdeelinr |  | Ja, vastgoedbeh.
900021285 | 72 | Laagspanning | 50E03 | VLIEGBASIS GILZE-RIJEN | 661 | Munitiemagazijn | 241 |  |  | CLSK | CLSK | RVB-Z | 1 | 1982 | Nee | Eigen verdeelinr |  | Ja, vastgoedbeh.
900021286 | 72 | Laagspanning | 50E03 | VLIEGBASIS GILZE-RIJEN | 662 | Munitiemagazijn | 241 |  |  | CLSK | CLSK | RVB-Z | 1 | 1982 | Nee | Eigen verdeelinr |  | Ja, vastgoedbeh.
900021287 | 72 | Laagspanning | 50E03 | VLIEGBASIS GILZE-RIJEN | 663 | Munitiemagazijn | 241 |  |  | CLSK | CLSK | RVB-Z | 1 | 1982 | Nee | Eigen verdeelinr |  | Ja, vastgoedbeh.
900021288 | 72 | Laagspanning | 50E03 | VLIEGBASIS GILZE-RIJEN | 664 | Munitiemagazijn | 241 |  |  | CLSK | CLSK | RVB-Z | 1 | 1982 | Nee | Eigen verdeelinr |  | Ja, vastgoedbeh.
900021289 | 72 | Laagspanning | 50E03 | VLIEGBASIS GILZE-RIJEN | 665 | Munitiemagazijn | 241 |  |  | CLSK | CLSK | RVB-Z | 1 | 1982 | Nee | Eigen verdeelinr |  | Ja, vastgoedbeh.
900021290 | 72 | Laagspanning | 50E03 | VLIEGBASIS GILZE-RIJEN | 666 | Munitiemagazijn | 241 |  |  | CLSK | CLSK | RVB-Z | 1 | 1982 | Nee | Eigen verdeelinr |  | Ja, vastgoedbeh.
900021291 | 72 | Laagspanning | 50E03 | VLIEGBASIS GILZE-RIJEN | 667 | Munitiemagazijn | 241 |  |  | CLSK | CLSK | RVB-Z | 1 | 1982 | Nee | Eigen verdeelinr |  | Ja, vastgoedbeh.
900088342 | 72 | Laagspanning | 50E03 | VLIEGBASIS GILZE-RIJEN | 700 | Hangar SKHV | 450 |  |  | CLSK | CLSK | RVB-Z | 1 | 1995 | Nee | Eigen verdeelinr |  | Ja, vastgoedbeh.
900088341 | 72 | Laagspanning | 50E03 | VLIEGBASIS GILZE-RIJEN | 701 | Crewroom SKHV | 190 |  |  | CLSK | CLSK | RVB-Z | 1 | 1994 | Nee | Eigen verdeelinr |  | Ja, vastgoedbeh.
900088340 | 72 | Laagspanning | 50E03 | VLIEGBASIS GILZE-RIJEN | 702 | Loods (Zweefvliegclub) | 366 |  |  | CLSK | CLSK | RVB-Z | 1 | 1994 | Nee | Eigen verdeelinr |  | Ja, vastgoedbeh.
900088339 | 72 | Laagspanning | 50E03 | VLIEGBASIS GILZE-RIJEN | 703 | Hangar SKHV | 1541 |  |  | CLSK | CLSK | RVB-Z | 1 | 1998 | Nee | Eigen verdeelinr |  | Ja, vastgoedbeh.
900088338 | 72 | Laagspanning | 50E03 | VLIEGBASIS GILZE-RIJEN | 704 | Innamepunt ADP | 48 |  |  | CLSK | CLSK | RVB-Z | 1 | 2001 | Nee | Eigen verdeelinr |  | Ja, vastgoedbeh.
900088329 | 72 | Laagspanning | 50E03 | VLIEGBASIS GILZE-RIJEN | 705 | ADP-gebouw | 8 |  |  | CLSK | CLSK | RVB-Z | 1 | 2003 | Nee | Eigen verdeelinr |  | Ja, vastgoedbeh.
900088337 | 72 | Laagspanning | 50E03 | VLIEGBASIS GILZE-RIJEN | 708 | Unit Modelvliegclub | 42 |  |  | CLSK | CLSK | RVB-Z | 1 | 2007 | Nee | Eigen verdeelinr |  | Ja, vastgoedbeh.
900021292 | 72 | Laagspanning | 50E03 | VLIEGBASIS GILZE-RIJEN | 712 | Kantoor CIS , LVL | 1818 |  |  | CLSK | CLSK | RVB-Z | 1 | 2004 | Nee | Eigen verdeelinr |  | Ja, vastgoedbeh.
900021293 | 72 | Laagspanning | 50E03 | VLIEGBASIS GILZE-RIJEN | 713 | Ketelhuis 301 SQN | 36 |  |  | CLSK | CLSK | RVB-Z | 1 | 2004 | Nee | Eigen verdeelinr |  | Ja, vastgoedbeh.
900088330 | 72 | Laagspanning | 50E03 | VLIEGBASIS GILZE-RIJEN | 716 | Overkapping laadstation (bij 501) | 25 |  |  | CLSK | CLSK | RVB-Z | 1 | 2004 | Nee | Verdeelinr. naastgelegen gebouw | Verdeelinr. wordt gevoed vanuit gebouw 501 | Ja, vastgoedbeh.
900021294 | 72 | Laagspanning | 50E03 | VLIEGBASIS GILZE-RIJEN | 717 | Kinderdagverblijf | 460 |  |  | CLSK | CLSK | RVB-Z | 1 | 2006 | Nee | Eigen verdeelinr |  | Ja, vastgoedbeh.
900021295 | 72 | Laagspanning | 50E03 | VLIEGBASIS GILZE-RIJEN | 718 | Ketelhuis | 18 |  |  | CLSK | CLSK | RVB-Z | 1 | 2003 | Nee | Eigen verdeelinr |  | Ja, vastgoedbeh.
900021296 | 72 | Laagspanning | 50E03 | VLIEGBASIS GILZE-RIJEN | 719 | Ketelhuis | 18 |  |  | CLSK | CLSK | RVB-Z | 1 | 2003 | Nee | Eigen verdeelinr |  | Ja, vastgoedbeh.
900021297 | 72 | Laagspanning | 50E03 | VLIEGBASIS GILZE-RIJEN | 720 | Waswaterinstallatie | 18 |  |  | CLSK | CLSK | RVB-Z | 1 | 2003 | Nee | Eigen verdeelinr |  | Ja, vastgoedbeh.
900021298 | 72 | Laagspanning | 50E03 | VLIEGBASIS GILZE-RIJEN | 721 | Ketelhuis | 18 |  |  | CLSK | CLSK | RVB-Z | 1 | 2003 | Nee | Eigen verdeelinr |  | Ja, vastgoedbeh.
900021299 | 72 | Laagspanning | 50E03 | VLIEGBASIS GILZE-RIJEN | 722 | Ketelhuis | 18 |  |  | CLSK | CLSK | RVB-Z | 1 | 2003 | Nee | Eigen verdeelinr |  | Ja, vastgoedbeh.
900021300 | 72 | Laagspanning | 50E03 | VLIEGBASIS GILZE-RIJEN | 723 | Ketelhuis (bij 101) | 18 |  |  | CLSK | CLSK | RVB-Z | 1 | 2003 | Nee | Eigen verdeelinr |  | Ja, vastgoedbeh.
900021301 | 72 | Laagspanning | 50E03 | VLIEGBASIS GILZE-RIJEN | 724 | Gasinkoopstation | 2 |  |  | CLSK | CLSK | RVB-Z | 1 | 2000 | Nee | Eigen verdeelinr |  | Ja, vastgoedbeh.
900088334 | 72 | Laagspanning | 50E03 | VLIEGBASIS GILZE-RIJEN | 725 | ILS-gebouw | 5 |  |  | CLSK | CLSK | RVB-Z | 1 | 2003 | Nee | Eigen verdeelinr |  | Ja, vastgoedbeh.
900088349 | 72 | Laagspanning | 50E03 | VLIEGBASIS GILZE-RIJEN | 726 | ILS-gebouw | 5 |  |  | CLSK | CLSK | RVB-Z | 1 | 2003 | Nee | Eigen verdeelinr |  | Ja, vastgoedbeh.
900103543 | 72 | Laagspanning | 50E03 | VLIEGBASIS GILZE-RIJEN | 735 | Rijwielstalling (bij 345) | 40 |  |  | CLSK | CLSK | RVB-Z | 1 | 2012 | Nee | Eigen verdeelinr |  | Ja, vastgoedbeh.
900093780 | 72 | Laagspanning | 50E03 | VLIEGBASIS GILZE-RIJEN | 740 | Trafo T3 (Vijf Eiken) | 28 |  |  | CLSK | CLSK | RVB-Z | 1 | 2010 | Nee | Eigen verdeelinr |  | Ja, vastgoedbeh.
900093776 | 72 | Laagspanning | 50E03 | VLIEGBASIS GILZE-RIJEN | 741 | Transformator T16 (bij 500) | 28 |  |  | CLSK | CLSK | RVB-Z | 1 | 2010 | Nee | Eigen verdeelinr |  | Ja, vastgoedbeh.
900093771 | 72 | Laagspanning | 50E03 | VLIEGBASIS GILZE-RIJEN | 742 | Trafo T19 (bij 520) | 28 |  |  | CLSK | CLSK | RVB-Z | 1 | 2010 | Nee | Eigen verdeelinr |  | Ja, vastgoedbeh.
900084929 | 72 | Laagspanning | 50E03 | VLIEGBASIS GILZE-RIJEN | 743 | Trafo T5 (bij 762) | 28 |  |  | CLSK | CLSK | RVB-Z | 1 | 2009 | Nee | Eigen verdeelinr |  | Ja, vastgoedbeh.
900084931 | 72 | Laagspanning | 50E03 | VLIEGBASIS GILZE-RIJEN | 744 | Trafo T18 (bij 198) | 28 |  |  | CLSK | CLSK | RVB-Z | 1 | 2009 | Nee | Eigen verdeelinr |  | Ja, vastgoedbeh.
900077211 | 72 | Laagspanning | 50E03 | VLIEGBASIS GILZE-RIJEN | 750 | Squadrongebouw Complex 1 | 16195 |  |  | CLSK | CLSK | RVB-Z | 1 | 2007 | Nee | Eigen verdeelinr |  | Ja, vastgoedbeh.
900083486 | 72 | Laagspanning | 50E03 | VLIEGBASIS GILZE-RIJEN | 755 | Regelstation R10 | 29 |  |  | CLSK | CLSK | RVB-Z | 1 | 2007 | Nee | Eigen verdeelinr |  | Ja, vastgoedbeh.
900083487 | 72 | Laagspanning | 50E03 | VLIEGBASIS GILZE-RIJEN | 756 | NSA-gebouw | 29 |  |  | CLSK | CLSK | RVB-Z | 1 | 2007 | Nee | Eigen verdeelinr |  | Ja, vastgoedbeh.
900085829 | 72 | Laagspanning | 50E03 | VLIEGBASIS GILZE-RIJEN | 757 | Trafo T10 (bij 750) | 39 |  |  | CLSK | CLSK | RVB-Z | 1 | 2005 | Nee | Eigen verdeelinr |  | Ja, vastgoedbeh.
900078687 | 72 | Laagspanning | 50E03 | VLIEGBASIS GILZE-RIJEN | 760 | Legering | 2075 |  |  | CLSK | CLSK | RVB-Z | 1 | 2008 | Nee | Eigen verdeelinr |  | Ja, vastgoedbeh.
900078730 | 72 | Laagspanning | 50E03 | VLIEGBASIS GILZE-RIJEN | 761 | Legering | 1207 |  |  | CLSK | CLSK | RVB-Z | 1 | 2008 | Nee | Eigen verdeelinr |  | Ja, vastgoedbeh.
900092983 | 72 | Laagspanning | 50E03 | VLIEGBASIS GILZE-RIJEN | 762 | Legering | 1207 |  |  | CLSK | CLSK | RVB-Z | 1 | 2010 | Nee | Eigen verdeelinr |  | Ja, vastgoedbeh.
900092985 | 72 | Laagspanning | 50E03 | VLIEGBASIS GILZE-RIJEN | 763 | Legering | 2069 |  |  | CLSK | CLSK | RVB-Z | 1 | 2010 | Nee | Eigen verdeelinr |  | Ja, vastgoedbeh.
900088138 | 72 | Laagspanning | 50E03 | VLIEGBASIS GILZE-RIJEN | 765 | Gezondheidscentrum | 1882 |  |  | CLSK | CLSK | RVB-Z | 1 | 2009 | Nee | Eigen verdeelinr |  | Ja, vastgoedbeh.
900088252 | 72 | Laagspanning | 50E03 | VLIEGBASIS GILZE-RIJEN | 770 | Sportgebouw | 2776 |  |  | CLSK | CLSK | RVB-Z | 1 | 2009 | Nee | Eigen verdeelinr |  | Ja, vastgoedbeh.
900088509 | 72 | Laagspanning | 50E03 | VLIEGBASIS GILZE-RIJEN | 780 | Unit Motorvliegclub | 14 |  |  | CLSK | CLSK | RVB-Z | 1 | 2007 | Nee | Eigen verdeelinr |  | Ja, vastgoedbeh.
900077308 | 72 | Laagspanning | 50E03 | VLIEGBASIS GILZE-RIJEN | 800 | Squadrongebouw Complex 2 | 13599 |  |  | CLSK | CLSK | RVB-Z | 1 | 2007 | Nee | Eigen verdeelinr |  | Ja, vastgoedbeh.
900082797 | 72 | Laagspanning | 50E03 | VLIEGBASIS GILZE-RIJEN | 810 | Brandweerkazerne | 2025 |  |  | CLSK | CLSK | RVB-Z | 1 | 2008 | Nee | Eigen verdeelinr |  | Ja, vastgoedbeh.
900088322 | 72 | Laagspanning | 50E03 | VLIEGBASIS GILZE-RIJEN | 820 | WE Vliegtuig Mechanica | 8057 |  |  | CLSK | CLSK | RVB-Z | 1 | 2008 | Nee | Eigen verdeelinr |  | Ja, vastgoedbeh.
900085941 | 72 | Laagspanning | 50E03 | VLIEGBASIS GILZE-RIJEN | 822 | Trafo T41 (bij 449) | 28 |  |  | CLSK | CLSK | RVB-Z | 1 | 2007 | Nee | Eigen verdeelinr |  | Ja, vastgoedbeh.
900081826 | 72 | Laagspanning | 50E03 | VLIEGBASIS GILZE-RIJEN | 825 | WE Vliegtuiguitrusting | 2145 |  |  | CLSK | CLSK | RVB-Z | 1 | 2008 | Nee | Eigen verdeelinr |  | Ja, vastgoedbeh.
900083624 | 72 | Laagspanning | 50E03 | VLIEGBASIS GILZE-RIJEN | 828 | Trafo T40 (bij 830) | 39 |  |  | CLSK | CLSK | RVB-Z | 1 | 2007 | Nee | Eigen verdeelinr |  | Ja, vastgoedbeh.
900088327 | 72 | Laagspanning | 50E03 | VLIEGBASIS GILZE-RIJEN | 830 | PVE Mechanica | 7749 |  |  | CLSK | CLSK | RVB-Z | 1 | 2009 | Nee | Eigen verdeelinr |  | Ja, vastgoedbeh.
900084483 | 72 | Laagspanning | 50E03 | VLIEGBASIS GILZE-RIJEN | 835 | Energiegebouw T35 , Ketelhuis | 303 |  |  | CLSK | CLSK | RVB-Z | 1 | 2008 | Nee | Eigen verdeelinr |  | Ja, vastgoedbeh.
900093265 | 72 | Laagspanning | 50E03 | VLIEGBASIS GILZE-RIJEN | 846 | Schietbaan 100m wapenonderhoud | 10 |  |  | CLSK | CLSK | RVB-Z | 1 | 2010 | Nee | Eigen verdeelinr |  | Ja, vastgoedbeh.
900093267 | 72 | Laagspanning | 50E03 | VLIEGBASIS GILZE-RIJEN | 847 | Schietbaan 25m wapenonderhoud | 10 |  |  | CLSK | CLSK | RVB-Z | 1 | 2010 | Nee | Eigen verdeelinr |  | Ja, vastgoedbeh.
900093263 | 72 | Laagspanning | 50E03 | VLIEGBASIS GILZE-RIJEN | 848 | Schietbaan 25m opslag doelen | 12 |  |  | CLSK | CLSK | RVB-Z | 1 | 2010 | Nee | Eigen verdeelinr |  | Ja, vastgoedbeh.
900093257 | 72 | Laagspanning | 50E03 | VLIEGBASIS GILZE-RIJEN | 849 | Schietbaan 100m opslag doelen | 12 |  |  | CLSK | CLSK | RVB-Z | 1 | 2010 | Nee | Eigen verdeelinr |  | Ja, vastgoedbeh.
900092391 | 72 | Laagspanning | 50E03 | VLIEGBASIS GILZE-RIJEN | 850 | Schietbaan facilitair gebouw | 333 |  |  | CLSK | CLSK | RVB-Z | 1 | 2010 | Nee | Eigen verdeelinr |  | Ja, vastgoedbeh.
900092387 | 72 | Laagspanning | 50E03 | VLIEGBASIS GILZE-RIJEN | 851A | Schietbaan 25m | 136 |  |  | CLSK | CLSK | RVB-Z | 1 | 2010 | Nee | Eigen verdeelinr |  | Ja, vastgoedbeh.
900092419 | 72 | Laagspanning | 50E03 | VLIEGBASIS GILZE-RIJEN | 851B | Schietb 25m (kogelvanger) | 205 |  |  | CLSK | CLSK | RVB-Z | 1 | 2010 | Nee | Eigen verdeelinr |  | Ja, vastgoedbeh.
900092382 | 72 | Laagspanning | 50E03 | VLIEGBASIS GILZE-RIJEN | 852A | Schietbaan 100m | 136 |  |  | CLSK | CLSK | RVB-Z | 1 | 2010 | Nee | Eigen verdeelinr |  | Ja, vastgoedbeh.
900092417 | 72 | Laagspanning | 50E03 | VLIEGBASIS GILZE-RIJEN | 852B | Schietb 100m (kogelvanger) | 249 |  |  | CLSK | CLSK | RVB-Z | 1 | 2010 | Nee | Eigen verdeelinr |  | Ja, vastgoedbeh.
900093241 | 72 | Laagspanning | 50E03 | VLIEGBASIS GILZE-RIJEN | 853 | Maskeroefenruimte - MOR | 58 |  |  | CLSK | CLSK | RVB-Z | 1 | 2010 | Nee | Eigen verdeelinr |  | Ja, vastgoedbeh.
900079352 | 72 | Laagspanning | 50E03 | VLIEGBASIS GILZE-RIJEN | 856 | Trafo T25 (bij 800) | 39 |  |  | CLSK | CLSK | RVB-Z | 1 | 2008 | Nee | Eigen verdeelinr |  | Ja, vastgoedbeh.
900117810 | 72 | Laagspanning | 50E03 | VLIEGBASIS GILZE-RIJEN | 857 | Transformator T6 (bij 409) | 21 |  |  | CLSK | CLSK | RVB-Z | 1 |  | Nee | Eigen verdeelinr |  | Ja, vastgoedbeh.
900117812 | 72 | Laagspanning | 50E03 | VLIEGBASIS GILZE-RIJEN | 858 | Transformator T21 (bij 621) | 22 |  |  | CLSK | CLSK | RVB-Z | 1 |  | Nee | Eigen verdeelinr |  | Ja, vastgoedbeh.
900117814 | 72 | Laagspanning | 50E03 | VLIEGBASIS GILZE-RIJEN | 859 | Transformator T33 (bij 408) | 39 |  |  | CLSK | CLSK | RVB-Z | 1 |  | Nee | Eigen verdeelinr |  | Ja, vastgoedbeh.
900021302 | 72 | Laagspanning | 50E03 | VLIEGBASIS GILZE-RIJEN | A11 | Magazijn SKHV | 1103 |  |  | CLSK | CLSK | RVB-Z | 1 | 1951 | Nee | Eigen verdeelinr |  | Ja, vastgoedbeh.
900021304 | 72 | Laagspanning | 50E03 | VLIEGBASIS GILZE-RIJEN | A14 | Magazijn SKHV | 951 |  |  | CLSK | CLSK | RVB-Z | 1 | 1951 | Nee | Eigen verdeelinr |  | Ja, vastgoedbeh.
900021305 | 72 | Laagspanning | 50E03 | VLIEGBASIS GILZE-RIJEN | A17 | Werkplaats | 942 |  |  | CLSK | CLSK | RVB-Z | 1 | 1951 | Nee | Eigen verdeelinr |  | Ja, vastgoedbeh.
900027635 | 72 | Laagspanning | 50E03 | VLIEGBASIS GILZE-RIJEN | A7 | Hobbycentrum | 972 |  |  | CLSK | CLSK | RVB-Z | 1 | 1951 | Nee | Eigen verdeelinr |  | Ja, vastgoedbeh.
900021306 | 72 | Laagspanning | 50E03 | VLIEGBASIS GILZE-RIJEN | B11 | LC-bunker | 100 |  |  | CLSK | CLSK | RVB-Z | 1 | 1960 | Nee | Eigen verdeelinr |  | Ja, vastgoedbeh.
900021307 | 72 | Laagspanning | 50E03 | VLIEGBASIS GILZE-RIJEN | B12 | LC-bunker | 100 |  |  | CLSK | CLSK | RVB-Z | 1 | 1960 | Nee | Eigen verdeelinr |  | Ja, vastgoedbeh.
900027636 | 72 | Laagspanning | 50E03 | VLIEGBASIS GILZE-RIJEN | B3 | Bunker EGA | 228 |  |  | CLSK | CLSK | RVB-Z | 1 | 1962 | Nee | Eigen verdeelinr |  | Ja, vastgoedbeh.
900027637 | 72 | Laagspanning | 50E03 | VLIEGBASIS GILZE-RIJEN | B4 | Bunker | 396 |  |  | CLSK | CLSK | RVB-Z | 1 | 1961 | Nee | Eigen verdeelinr |  | Ja, vastgoedbeh.
900088335 | 72 | Laagspanning | 50E03 | VLIEGBASIS GILZE-RIJEN | B6 | Bunker Brandweer | 209 |  |  | CLSK | CLSK | RVB-Z | 1 | 1945 | Nee | Eigen verdeelinr |  | Ja, vastgoedbeh.
900089491 | 72 | Laagspanning | 50E03 | VLIEGBASIS GILZE-RIJEN | S24 | Personeelsschuilplaats (Flipper) | 24 |  |  | CLSK | CLSK | RVB-Z | 1 | 1990 | Nee | Eigen verdeelinr |  | Ja, vastgoedbeh.
900088608 | 72 | Laagspanning | 50E03 | VLIEGBASIS GILZE-RIJEN | S46 | Personeelsschuilplaats (Flipper) | 17 |  |  | CLSK | CLSK | RVB-Z | 1 | 1977 | Nee | Eigen verdeelinr |  | Ja, vastgoedbeh.
900088615 | 72 | Laagspanning | 50E03 | VLIEGBASIS GILZE-RIJEN | S49 | Personeelsschuilplaats (Flipper) | 17 |  |  | CLSK | CLSK | RVB-Z | 1 | 1997 | Nee | Eigen verdeelinr |  | Ja, vastgoedbeh.
900134120 | 72 | Laagspanning | 50E03 | VLIEGBASIS GILZE-RIJEN | S54 | Personeelsschuilplaats | 17 |  |  | CLSK | CLSK | RVB-Z | 1 |  | Nee | Eigen verdeelinr |  | Ja, vastgoedbeh.
900027638 | 72 | Laagspanning | 50E03 | VLIEGBASIS GILZE-RIJEN | T1 | Trafo (bij 333) | 13 |  |  | CLSK | CLSK | RVB-Z | 1 | 1989 | Nee | Eigen verdeelinr |  | Ja, vastgoedbeh.
900021310 | 72 | Laagspanning | 50E03 | VLIEGBASIS GILZE-RIJEN | T15 | Trafo (bij 770) | 13 |  |  | CLSK | CLSK | RVB-Z | 1 | 1979 | Nee | Eigen verdeelinr |  | Ja, vastgoedbeh.
900021312 | 72 | Laagspanning | 50E03 | VLIEGBASIS GILZE-RIJEN | T17 | Trafo (bij 510) | 12 |  |  | CLSK | CLSK | RVB-Z | 1 | 1973 | Nee | Eigen verdeelinr |  | Ja, vastgoedbeh.
900021316 | 72 | Laagspanning | 50E03 | VLIEGBASIS GILZE-RIJEN | T22 | Trafo (bij 624) | 12 |  |  | CLSK | CLSK | RVB-Z | 1 | 1976 | Nee | Eigen verdeelinr |  | Ja, vastgoedbeh.
900021317 | 72 | Laagspanning | 50E03 | VLIEGBASIS GILZE-RIJEN | T23 | Trafo (bij 616) | 12 |  |  | CLSK | CLSK | RVB-Z | 1 | 1976 | Nee | Eigen verdeelinr |  | Ja, vastgoedbeh.
900021318 | 72 | Laagspanning | 50E03 | VLIEGBASIS GILZE-RIJEN | T24 | Transformator (bij 611) | 12 |  |  | CLSK | CLSK | RVB-Z | 1 | 1976 | Nee | Eigen verdeelinr |  | Ja, vastgoedbeh.
900021320 | 72 | Laagspanning | 50E03 | VLIEGBASIS GILZE-RIJEN | T26 | Trafo (bij 396) | 12 |  |  | CLSK | CLSK | RVB-Z | 1 | 1977 | Nee | Eigen verdeelinr |  | Ja, vastgoedbeh.
900021321 | 72 | Laagspanning | 50E03 | VLIEGBASIS GILZE-RIJEN | T27 | Transformator SKHV | 12 |  |  | CLSK | CLSK | RVB-Z | 1 | 1978 | Nee | Eigen verdeelinr |  | Ja, vastgoedbeh.
900021322 | 72 | Laagspanning | 50E03 | VLIEGBASIS GILZE-RIJEN | T28 | Trafo (bij 105) | 13 |  |  | CLSK | CLSK | RVB-Z | 1 | 1979 | Nee | Eigen verdeelinr |  | Ja, vastgoedbeh.
900021323 | 72 | Laagspanning | 50E03 | VLIEGBASIS GILZE-RIJEN | T29 | Trafo (bij 318E) | 13 |  |  | CLSK | CLSK | RVB-Z | 1 | 1982 | Nee | Eigen verdeelinr |  | Ja, vastgoedbeh.
900021324 | 72 | Laagspanning | 50E03 | VLIEGBASIS GILZE-RIJEN | T30 | Trafo (bij 450) | 18 |  |  | CLSK | CLSK | RVB-Z | 1 | 1983 | Nee | Eigen verdeelinr |  | Ja, vastgoedbeh.
900021326 | 72 | Laagspanning | 50E03 | VLIEGBASIS GILZE-RIJEN | T34 | Trafo (bij 209) | 24 |  |  | CLSK | CLSK | RVB-Z | 1 | 1987 | Nee | Eigen verdeelinr |  | Ja, vastgoedbeh.
900021327 | 72 | Laagspanning | 50E03 | VLIEGBASIS GILZE-RIJEN | T37 | Trafo (bij 346) | 25 |  |  | CLSK | CLSK | RVB-Z | 1 | 1991 | Nee | Eigen verdeelinr |  | Ja, vastgoedbeh.
900021328 | 72 | Laagspanning | 50E03 | VLIEGBASIS GILZE-RIJEN | T38 | Trafo TOP | 25 |  |  | CLSK | CLSK | RVB-Z | 1 | 1992 | Nee | Eigen verdeelinr |  | Ja, vastgoedbeh.
900027641 | 72 | Laagspanning | 50E03 | VLIEGBASIS GILZE-RIJEN | T4 | Trafo (bij 449) | 80 |  |  | CLSK | CLSK | RVB-Z | 1 | 1946 | Nee | Eigen verdeelinr |  | Ja, vastgoedbeh.
900027644 | 72 | Laagspanning | 50E03 | VLIEGBASIS GILZE-RIJEN | T7 | Trafo (bij A17) | 13 |  |  | CLSK | CLSK | RVB-Z | 1 | 1981 | Nee | Eigen verdeelinr |  | Ja, vastgoedbeh.
900027645 | 72 | Laagspanning | 50E03 | VLIEGBASIS GILZE-RIJEN | T9 | Transformator (bij 285) | 12 |  |  | CLSK | CLSK | RVB-Z | 1 | 1953 | Nee | Eigen verdeelinr |  | Ja, vastgoedbeh.
900021332 | 72 | Laagspanning | 50E12 | KAMP DE KIEK | 1 | Plantongebouw | 29 |  |  | CLAS | CLAS | RVB-Z | 1 | 1999 | Nee | Eigen verdeelinr |  | Ja, vastgoedbeh.
900021334 | 72 | Laagspanning | 50E12 | KAMP DE KIEK | 4 | Installatiegebouw (Pomp) | 18 |  |  | CLAS | CLAS | RVB-Z | 1 | 1951 | Nee | Eigen verdeelinr |  | Ja, vastgoedbeh.
900021335 | 72 | Laagspanning | 50E12 | KAMP DE KIEK | 5 | Magazijn | 301 |  |  | CLAS | CLAS | RVB-Z | 1 | 1993 | Nee | Eigen verdeelinr |  | Ja, vastgoedbeh.
900021336 | 72 | Laagspanning | 50E12 | KAMP DE KIEK | 58 | Oefengebouw | 393 |  |  | CLAS | CLAS | RVB-Z | 1 | 1967 | Nee | Eigen verdeelinr |  | Ja, vastgoedbeh.
900021337 | 72 | Laagspanning | 50E12 | KAMP DE KIEK | 59 | Installatiegebouw | 19 |  |  | CLAS | CLAS | RVB-Z | 1 | 1981 | Nee | Eigen verdeelinr |  | Ja, vastgoedbeh.
900021340 | 72 | Laagspanning | 50E12 | KAMP DE KIEK | 7 | Magazijn | 162 |  |  | CLAS | CLAS | RVB-Z | 1 | 1993 | Nee | Eigen verdeelinr |  | Ja, vastgoedbeh.
900021341 | 72 | Laagspanning | 50E12 | KAMP DE KIEK | 8 | Trafogebouw T1 | 43 |  |  | CLAS | CLAS | RVB-Z | 1 | 1966 | Nee | Eigen verdeelinr |  | Ja, vastgoedbeh.
900021345 | 72 | Laagspanning | 50E13 | MMC KAMP ALPHEN | 1 | Kantoor , Wachtgebouw | 150 |  |  | DMO | DMO | RVB-Z | 1 | 1954 | Nee | Eigen verdeelinr |  | Ja, vastgoedbeh.
900021346 | 72 | Laagspanning | 50E13 | MMC KAMP ALPHEN | 10 | Stalling | 480 |  |  | DMO | DMO | RVB-Z | 1 | 1954 | Nee | Eigen verdeelinr |  | Ja, vastgoedbeh.
900021347 | 72 | Laagspanning | 50E13 | MMC KAMP ALPHEN | 103 | Munitiemagazijn | 243 |  |  | DMO | DMO | RVB-Z | 1 | 1978 | Nee | Eigen verdeelinr |  | Ja, vastgoedbeh.
900021348 | 72 | Laagspanning | 50E13 | MMC KAMP ALPHEN | 104 | Munitiemagazijn | 243 |  |  | DMO | DMO | RVB-Z | 1 | 1978 | Nee | Eigen verdeelinr |  | Ja, vastgoedbeh.
900021349 | 72 | Laagspanning | 50E13 | MMC KAMP ALPHEN | 105 | Munitiemagazijn | 243 |  |  | DMO | DMO | RVB-Z | 1 | 1978 | Nee | Eigen verdeelinr |  | Ja, vastgoedbeh.
900021350 | 72 | Laagspanning | 50E13 | MMC KAMP ALPHEN | 106 | Munitiemagazijn | 242 |  |  | DMO | DMO | RVB-Z | 1 | 1978 | Nee | Eigen verdeelinr |  | Ja, vastgoedbeh.
900021351 | 72 | Laagspanning | 50E13 | MMC KAMP ALPHEN | 107 | Munitiemagazijn | 243 |  |  | DMO | DMO | RVB-Z | 1 | 1978 | Nee | Eigen verdeelinr |  | Ja, vastgoedbeh.
900021352 | 72 | Laagspanning | 50E13 | MMC KAMP ALPHEN | 108 | Munitiemagazijn | 243 |  |  | DMO | DMO | RVB-Z | 1 | 1978 | Nee | Eigen verdeelinr |  | Ja, vastgoedbeh.
900021353 | 72 | Laagspanning | 50E13 | MMC KAMP ALPHEN | 109 | Munitiemagazijn | 243 |  |  | DMO | DMO | RVB-Z | 1 | 1978 | Nee | Eigen verdeelinr |  | Ja, vastgoedbeh.
900021354 | 72 | Laagspanning | 50E13 | MMC KAMP ALPHEN | 11 | Munitiemagazijn | 259 |  |  | DMO | DMO | RVB-Z | 1 | 1953 | Nee | Eigen verdeelinr |  | Ja, vastgoedbeh.
900021355 | 72 | Laagspanning | 50E13 | MMC KAMP ALPHEN | 110 | Munitiemagazijn | 243 |  |  | DMO | DMO | RVB-Z | 1 | 1978 | Nee | Eigen verdeelinr |  | Ja, vastgoedbeh.
900021356 | 72 | Laagspanning | 50E13 | MMC KAMP ALPHEN | 111 | Munitiemagazijn | 243 |  |  | DMO | DMO | RVB-Z | 1 | 1978 | Nee | Eigen verdeelinr |  | Ja, vastgoedbeh.
900021357 | 72 | Laagspanning | 50E13 | MMC KAMP ALPHEN | 112 | Munitiemagazijn | 243 |  |  | DMO | DMO | RVB-Z | 1 | 1978 | Nee | Eigen verdeelinr |  | Ja, vastgoedbeh.
900021358 | 72 | Laagspanning | 50E13 | MMC KAMP ALPHEN | 115 | Munitiemagazijn | 243 |  |  | DMO | DMO | RVB-Z | 1 | 1991 | Nee | Eigen verdeelinr |  | Ja, vastgoedbeh.
900021359 | 72 | Laagspanning | 50E13 | MMC KAMP ALPHEN | 116 | Munitiemagazijn | 243 |  |  | DMO | DMO | RVB-Z | 1 | 1991 | Nee | Eigen verdeelinr |  | Ja, vastgoedbeh.
900021360 | 72 | Laagspanning | 50E13 | MMC KAMP ALPHEN | 117 | Munitiemagazijn | 243 |  |  | DMO | DMO | RVB-Z | 1 | 1991 | Nee | Eigen verdeelinr |  | Ja, vastgoedbeh.
900021361 | 72 | Laagspanning | 50E13 | MMC KAMP ALPHEN | 118 | Munitiemagazijn | 243 |  |  | DMO | DMO | RVB-Z | 1 | 1991 | Nee | Eigen verdeelinr |  | Ja, vastgoedbeh.
900021362 | 72 | Laagspanning | 50E13 | MMC KAMP ALPHEN | 119 | Munitiemagazijn | 243 |  |  | DMO | DMO | RVB-Z | 1 | 1991 | Nee | Eigen verdeelinr |  | Ja, vastgoedbeh.
900021363 | 72 | Laagspanning | 50E13 | MMC KAMP ALPHEN | 12 | Munitiemagazijn | 260 |  |  | DMO | DMO | RVB-Z | 1 | 1953 | Nee | Eigen verdeelinr |  | Ja, vastgoedbeh.
900021364 | 72 | Laagspanning | 50E13 | MMC KAMP ALPHEN | 120 | Munitiemagazijn | 243 |  |  | DMO | DMO | RVB-Z | 1 | 1991 | Nee | Eigen verdeelinr |  | Ja, vastgoedbeh.
900021365 | 72 | Laagspanning | 50E13 | MMC KAMP ALPHEN | 124 | Ketelhuis | 41 |  |  | DMO | DMO | RVB-Z | 1 | 1993 | Nee | Eigen verdeelinr |  | Ja, vastgoedbeh.
900021366 | 72 | Laagspanning | 50E13 | MMC KAMP ALPHEN | 126 | Opslag | 19 |  |  | DMO | DMO | RVB-Z | 1 | 1995 | Nee | Eigen verdeelinr |  | Ja, vastgoedbeh.
900021367 | 72 | Laagspanning | 50E13 | MMC KAMP ALPHEN | 127 | Opslag | 19 |  |  | DMO | DMO | RVB-Z | 1 | 1995 | Nee | Eigen verdeelinr |  | Ja, vastgoedbeh.
900021368 | 72 | Laagspanning | 50E13 | MMC KAMP ALPHEN | 13 | Munitiemagazijn | 259 |  |  | DMO | DMO | RVB-Z | 1 | 1953 | Nee | Eigen verdeelinr |  | Ja, vastgoedbeh.
900021369 | 72 | Laagspanning | 50E13 | MMC KAMP ALPHEN | 131 | Loods (bij 127) | 33 |  |  | DMO | DMO | RVB-Z | 1 | 1996 | Nee | Eigen verdeelinr |  | Ja, vastgoedbeh.
900021370 | 72 | Laagspanning | 50E13 | MMC KAMP ALPHEN | 132 | Magazijn (bij 70) | 1937 |  |  | DMO | DMO | RVB-Z | 1 | 1998 | Nee | Eigen verdeelinr |  | Ja, vastgoedbeh.
900021371 | 72 | Laagspanning | 50E13 | MMC KAMP ALPHEN | 133 | Noodstroomaggregaat (bij 74) | 13 |  |  | DMO | DMO | RVB-Z | 1 | 1997 | Nee | Eigen verdeelinr |  | Ja, vastgoedbeh.
900088363 | 72 | Laagspanning | 50E13 | MMC KAMP ALPHEN | 134 | Ketelhuis | 16 |  |  | DMO | DMO | RVB-Z | 1 | 1998 | Nee | Eigen verdeelinr |  | Ja, vastgoedbeh.
900021372 | 72 | Laagspanning | 50E13 | MMC KAMP ALPHEN | 136 | Munitiewerkplaats | 303 |  |  | DMO | DMO | RVB-Z | 1 | 2002 | Nee | Eigen verdeelinr |  | Ja, vastgoedbeh.
900021373 | 72 | Laagspanning | 50E13 | MMC KAMP ALPHEN | 14 | Munitiemagazijn | 259 |  |  | DMO | DMO | RVB-Z | 1 | 1953 | Nee | Eigen verdeelinr |  | Ja, vastgoedbeh.
900021375 | 72 | Laagspanning | 50E13 | MMC KAMP ALPHEN | 16 | Munitiemagazijn | 259 |  |  | DMO | DMO | RVB-Z | 1 | 1953 | Nee | Eigen verdeelinr |  | Ja, vastgoedbeh.
900021376 | 72 | Laagspanning | 50E13 | MMC KAMP ALPHEN | 17 | Opslag | 151 |  |  | DMO | DMO | RVB-Z | 1 | 1953 | Nee | Eigen verdeelinr |  | Ja, vastgoedbeh.
900021377 | 72 | Laagspanning | 50E13 | MMC KAMP ALPHEN | 18 | Munitiemagazijn | 135 |  |  | DMO | DMO | RVB-Z | 1 | 1953 | Nee | Eigen verdeelinr |  | Ja, vastgoedbeh.
900021378 | 72 | Laagspanning | 50E13 | MMC KAMP ALPHEN | 19 | Munitiemagazijn | 259 |  |  | DMO | DMO | RVB-Z | 1 | 1953 | Nee | Eigen verdeelinr |  | Ja, vastgoedbeh.
900021379 | 72 | Laagspanning | 50E13 | MMC KAMP ALPHEN | 2 | Kantoorgebouw | 170 |  |  | DMO | DMO | RVB-Z | 1 | 1954 | Nee | Eigen verdeelinr |  | Ja, vastgoedbeh.
900021380 | 72 | Laagspanning | 50E13 | MMC KAMP ALPHEN | 20 | Magazijn Goederen | 259 |  |  | DMO | DMO | RVB-Z | 1 | 1953 | Nee | Eigen verdeelinr |  | Ja, vastgoedbeh.
900021381 | 72 | Laagspanning | 50E13 | MMC KAMP ALPHEN | 21 | Munitiemagazijn | 259 |  |  | DMO | DMO | RVB-Z | 1 | 1953 | Nee | Eigen verdeelinr |  | Ja, vastgoedbeh.
900021382 | 72 | Laagspanning | 50E13 | MMC KAMP ALPHEN | 22 | Munitiemagazijn | 259 |  |  | DMO | DMO | RVB-Z | 1 | 1953 | Nee | Eigen verdeelinr |  | Ja, vastgoedbeh.
900021383 | 72 | Laagspanning | 50E13 | MMC KAMP ALPHEN | 23 | Munitiemagazijn | 259 |  |  | DMO | DMO | RVB-Z | 1 | 1953 | Nee | Eigen verdeelinr |  | Ja, vastgoedbeh.
900021384 | 72 | Laagspanning | 50E13 | MMC KAMP ALPHEN | 24 | Munitiemagazijn | 259 |  |  | DMO | DMO | RVB-Z | 1 | 1953 | Nee | Eigen verdeelinr |  | Ja, vastgoedbeh.
900021385 | 72 | Laagspanning | 50E13 | MMC KAMP ALPHEN | 25 | Munitiemagazijn | 259 |  |  | DMO | DMO | RVB-Z | 1 | 1953 | Nee | Eigen verdeelinr |  | Ja, vastgoedbeh.
900021386 | 72 | Laagspanning | 50E13 | MMC KAMP ALPHEN | 26 | Munitiemagazijn | 259 |  |  | DMO | DMO | RVB-Z | 1 | 1953 | Nee | Eigen verdeelinr |  | Ja, vastgoedbeh.
900021387 | 72 | Laagspanning | 50E13 | MMC KAMP ALPHEN | 27 | Munitiemagazijn | 259 |  |  | DMO | DMO | RVB-Z | 1 | 1953 | Nee | Eigen verdeelinr |  | Ja, vastgoedbeh.
900021388 | 72 | Laagspanning | 50E13 | MMC KAMP ALPHEN | 28 | Munitiemagazijn | 135 |  |  | DMO | DMO | RVB-Z | 1 | 1953 | Nee | Eigen verdeelinr |  | Ja, vastgoedbeh.
900021389 | 72 | Laagspanning | 50E13 | MMC KAMP ALPHEN | 29 | Munitiemagazijn | 259 |  |  | DMO | DMO | RVB-Z | 1 | 1953 | Nee | Eigen verdeelinr |  | Ja, vastgoedbeh.
900021390 | 72 | Laagspanning | 50E13 | MMC KAMP ALPHEN | 3 | Crewroom Brandweer | 306 |  |  | DMO | DMO | RVB-Z | 1 | 1954 | Nee | Eigen verdeelinr |  | Ja, vastgoedbeh.
900021391 | 72 | Laagspanning | 50E13 | MMC KAMP ALPHEN | 30 | Munitiemagazijn | 135 |  |  | DMO | DMO | RVB-Z | 1 | 1953 | Nee | Eigen verdeelinr |  | Ja, vastgoedbeh.
900021392 | 72 | Laagspanning | 50E13 | MMC KAMP ALPHEN | 31 | Munitiemagazijn | 259 |  |  | DMO | DMO | RVB-Z | 1 | 1953 | Nee | Eigen verdeelinr |  | Ja, vastgoedbeh.
900021393 | 72 | Laagspanning | 50E13 | MMC KAMP ALPHEN | 32 | Munitiemagazijn | 135 |  |  | DMO | DMO | RVB-Z | 1 | 1953 | Nee | Eigen verdeelinr |  | Ja, vastgoedbeh.
900021394 | 72 | Laagspanning | 50E13 | MMC KAMP ALPHEN | 33 | Munitiemagazijn | 259 |  |  | DMO | DMO | RVB-Z | 1 | 1953 | Nee | Eigen verdeelinr |  | Ja, vastgoedbeh.
900021395 | 72 | Laagspanning | 50E13 | MMC KAMP ALPHEN | 34 | Munitiemagazijn | 259 |  |  | DMO | DMO | RVB-Z | 1 | 1953 | Nee | Eigen verdeelinr |  | Ja, vastgoedbeh.
900021396 | 72 | Laagspanning | 50E13 | MMC KAMP ALPHEN | 35 | Munitiemagazijn | 259 |  |  | DMO | DMO | RVB-Z | 1 | 1953 | Nee | Eigen verdeelinr |  | Ja, vastgoedbeh.
900021397 | 72 | Laagspanning | 50E13 | MMC KAMP ALPHEN | 36 | Munitiemagazijn | 259 |  |  | DMO | DMO | RVB-Z | 1 | 1953 | Nee | Eigen verdeelinr |  | Ja, vastgoedbeh.
900021398 | 72 | Laagspanning | 50E13 | MMC KAMP ALPHEN | 37 | Munitiemagazijn | 259 |  |  | DMO | DMO | RVB-Z | 1 | 1953 | Nee | Eigen verdeelinr |  | Ja, vastgoedbeh.
900021399 | 72 | Laagspanning | 50E13 | MMC KAMP ALPHEN | 38 | Munitiemagazijn | 259 |  |  | DMO | DMO | RVB-Z | 1 | 1953 | Nee | Eigen verdeelinr |  | Ja, vastgoedbeh.
900021400 | 72 | Laagspanning | 50E13 | MMC KAMP ALPHEN | 39 | Munitiemagazijn | 259 |  |  | DMO | DMO | RVB-Z | 1 | 1953 | Nee | Eigen verdeelinr |  | Ja, vastgoedbeh.
900021401 | 72 | Laagspanning | 50E13 | MMC KAMP ALPHEN | 40 | Munitiemagazijn | 259 |  |  | DMO | DMO | RVB-Z | 1 | 1953 | Nee | Eigen verdeelinr |  | Ja, vastgoedbeh.
900021402 | 72 | Laagspanning | 50E13 | MMC KAMP ALPHEN | 5 | Ketelhuis , Transformator T1 | 199 |  |  | DMO | DMO | RVB-Z | 1 | 1954 | Nee | Eigen verdeelinr | HS 63A Kast E | Ja, vastgoedbeh.
900021404 | 72 | Laagspanning | 50E13 | MMC KAMP ALPHEN | 7 | Kantoor , Keuken | 449 |  |  | DMO | DMO | RVB-Z | 1 | 1954 | Nee | Eigen verdeelinr |  | Ja, vastgoedbeh.
900021405 | 72 | Laagspanning | 50E13 | MMC KAMP ALPHEN | 74 | Werkplaats | 641 |  |  | DMO | DMO | RVB-Z | 1 | 1954 | Nee | Eigen verdeelinr |  | Ja, vastgoedbeh.
900021406 | 72 | Laagspanning | 50E13 | MMC KAMP ALPHEN | 74A | MAVO-opslag | 19 |  |  | DMO | DMO | RVB-Z | 1 | 1977 | Nee | Eigen verdeelinr |  | Ja, vastgoedbeh.
900021407 | 72 | Laagspanning | 50E13 | MMC KAMP ALPHEN | 74B | Demontage Gebouw | 47 |  |  | DMO | DMO | RVB-Z | 1 | 1979 | Nee | Eigen verdeelinr |  | Ja, vastgoedbeh.
900021408 | 72 | Laagspanning | 50E13 | MMC KAMP ALPHEN | 75 | Werkplaats | 47 |  |  | DMO | DMO | RVB-Z | 1 | 1954 | Nee | Eigen verdeelinr |  | Ja, vastgoedbeh.
900021409 | 72 | Laagspanning | 50E13 | MMC KAMP ALPHEN | 76 | Kantoor , Werkplaats | 85 |  |  | DMO | DMO | RVB-Z | 1 | 1955 | Nee | Eigen verdeelinr |  | Ja, vastgoedbeh.
900021410 | 72 | Laagspanning | 50E13 | MMC KAMP ALPHEN | 8 | Stalling (Lokomotief) | 177 |  |  | DMO | DMO | RVB-Z | 1 | 1954 | Nee | Eigen verdeelinr |  | Ja, vastgoedbeh.
900021412 | 72 | Laagspanning | 50E13 | MMC KAMP ALPHEN | A83 | Munitiemagazijn | 243 |  |  | DMO | DMO | RVB-Z | 1 | 1976 | Nee | Eigen verdeelinr |  | Ja, vastgoedbeh.
900021413 | 72 | Laagspanning | 50E13 | MMC KAMP ALPHEN | A84 | Munitiemagazijn | 243 |  |  | DMO | DMO | RVB-Z | 1 | 1976 | Nee | Eigen verdeelinr |  | Ja, vastgoedbeh.
900021414 | 72 | Laagspanning | 50E13 | MMC KAMP ALPHEN | A85 | Munitiemagazijn | 243 |  |  | DMO | DMO | RVB-Z | 1 | 1976 | Nee | Eigen verdeelinr |  | Ja, vastgoedbeh.
900021415 | 72 | Laagspanning | 50E13 | MMC KAMP ALPHEN | A86 | Munitiemagazijn | 243 |  |  | DMO | DMO | RVB-Z | 1 | 1976 | Nee | Eigen verdeelinr |  | Ja, vastgoedbeh.
900021416 | 72 | Laagspanning | 50E13 | MMC KAMP ALPHEN | A87 | Munitiemagazijn | 243 |  |  | DMO | DMO | RVB-Z | 1 | 1979 | Nee | Eigen verdeelinr |  | Ja, vastgoedbeh.
900021417 | 72 | Laagspanning | 50E13 | MMC KAMP ALPHEN | A88 | Munitiemagazijn | 243 |  |  | DMO | DMO | RVB-Z | 1 | 1979 | Nee | Eigen verdeelinr |  | Ja, vastgoedbeh.
900021418 | 72 | Laagspanning | 50E13 | MMC KAMP ALPHEN | A89 | Munitiemagazijn | 243 |  |  | DMO | DMO | RVB-Z | 1 | 1979 | Nee | Eigen verdeelinr |  | Ja, vastgoedbeh.
900021419 | 72 | Laagspanning | 50E13 | MMC KAMP ALPHEN | A90 | Munitiemagazijn | 243 |  |  | DMO | DMO | RVB-Z | 1 | 1979 | Nee | Eigen verdeelinr |  | Ja, vastgoedbeh.
900021420 | 72 | Laagspanning | 50E13 | MMC KAMP ALPHEN | A91 | Munitiemagazijn | 243 |  |  | DMO | DMO | RVB-Z | 1 | 1979 | Nee | Eigen verdeelinr |  | Ja, vastgoedbeh.
900021421 | 72 | Laagspanning | 50E13 | MMC KAMP ALPHEN | A92 | Munitiemagazijn | 243 |  |  | DMO | DMO | RVB-Z | 1 | 1979 | Nee | Eigen verdeelinr |  | Ja, vastgoedbeh.
900021422 | 72 | Laagspanning | 50E13 | MMC KAMP ALPHEN | A93 | Munitiemagazijn | 243 |  |  | DMO | DMO | RVB-Z | 1 | 1979 | Nee | Eigen verdeelinr |  | Ja, vastgoedbeh.
900021423 | 72 | Laagspanning | 50E13 | MMC KAMP ALPHEN | A94 | Munitiemagazijn | 243 |  |  | DMO | DMO | RVB-Z | 1 | 1979 | Nee | Eigen verdeelinr |  | Ja, vastgoedbeh.
900021424 | 72 | Laagspanning | 50E13 | MMC KAMP ALPHEN | T2 | Transformatorgebouw | 12 |  |  | DMO | DMO | RVB-Z | 1 | 1976 | Nee | Eigen verdeelinr |  | Ja, vastgoedbeh.
900021425 | 72 | Laagspanning | 50E13 | MMC KAMP ALPHEN | T3 | Transformatorgebouw | 12 |  |  | DMO | DMO | RVB-Z | 1 | 1976 | Nee | Eigen verdeelinr |  | Ja, vastgoedbeh.
900021426 | 72 | Laagspanning | 50E13 | MMC KAMP ALPHEN | T4 | Transformatorgebouw | 12 |  |  | DMO | DMO | RVB-Z | 1 | 1978 | Nee | Eigen verdeelinr |  | Ja, vastgoedbeh.
900020737 | 72 | Laagspanning | 51A03 | OT OIRSCHOTSE HEIDE | 1 | Schuilhut | 164 |  |  | CLAS | CLAS | RVB-Z | 1 | 1960 | Nee | Eigen verdeelinr |  | Ja, vastgoedbeh.
900020738 | 72 | Laagspanning | 51A03 | OT OIRSCHOTSE HEIDE | 10 | Sprinkhaan | 143 |  |  | CLAS | CLAS | RVB-Z | 1 | 1954 | Nee | Eigen verdeelinr |  | Ja, vastgoedbeh.
900020748 | 72 | Laagspanning | 51B12 | GENM DE R V S KAZERNE | 10 | Kantoorgebouw | 275 |  |  | CLAS | CLAS | RVB-Z | 1 | 1946 | Nee | Eigen verdeelinr |  | Ja, vastgoedbeh.
900020787 | 72 | Laagspanning | 51B12 | GENM DE R V S KAZERNE | 100 | Portiersloge | 175 |  |  | CLAS | CLAS | RVB-Z | 1 | 1999 | Nee | Eigen verdeelinr |  | Ja, vastgoedbeh.
900020789 | 72 | Laagspanning | 51B12 | GENM DE R V S KAZERNE | 105 | Magazijn Textiel | 457 |  |  | CLAS | CLAS | RVB-Z | 1 | 1968 | Nee | Eigen verdeelinr |  | Ja, vastgoedbeh.
900020790 | 72 | Laagspanning | 51B12 | GENM DE R V S KAZERNE | 119 | Kantoorgebouw | 695 |  |  | CLAS | CLAS | RVB-Z | 1 | 1966 | Nee | Eigen verdeelinr |  | Ja, vastgoedbeh.
900020750 | 72 | Laagspanning | 51B12 | GENM DE R V S KAZERNE | 12 | Museum | 276 |  |  | CLAS | CLAS | RVB-Z | 1 | 1946 | Nee | Eigen verdeelinr | Overspanningsbeveiligingsmodule aangebracht 25-5-2020 | Ja, vastgoedbeh.
900020791 | 72 | Laagspanning | 51B12 | GENM DE R V S KAZERNE | 120 | Kantoorgebouw | 695 |  |  | CLAS | CLAS | RVB-Z | 1 | 1966 | Nee | Eigen verdeelinr |  | Ja, vastgoedbeh.
900020792 | 72 | Laagspanning | 51B12 | GENM DE R V S KAZERNE | 121 | Kantoorgebouw | 3034 |  |  | CLAS | CLAS | RVB-Z | 1 | 2005 | Nee | Eigen verdeelinr |  | Ja, vastgoedbeh.
900020793 | 72 | Laagspanning | 51B12 | GENM DE R V S KAZERNE | 122 | Kantoorgebouw | 2873 |  |  | CLAS | CLAS | RVB-Z | 1 | 2005 | Nee | Eigen verdeelinr |  | Ja, vastgoedbeh.
900020794 | 72 | Laagspanning | 51B12 | GENM DE R V S KAZERNE | 123 | Kantoorgebouw | 2873 |  |  | CLAS | CLAS | RVB-Z | 1 | 2005 | Nee | Eigen verdeelinr |  | Ja, vastgoedbeh.
900020796 | 72 | Laagspanning | 51B12 | GENM DE R V S KAZERNE | 125 | Werkplaats | 298 |  |  | CLAS | CLAS | RVB-Z | 1 | 1968 | Nee | Eigen verdeelinr |  | Ja, vastgoedbeh.
900020798 | 72 | Laagspanning | 51B12 | GENM DE R V S KAZERNE | 128 | Sportgebouw | 1806 |  |  | CLAS | CLAS | RVB-Z | 1 | 1968 | Nee | Eigen verdeelinr |  | Ja, vastgoedbeh.
900099575 | 72 | Laagspanning | 51B12 | GENM DE R V S KAZERNE | 128A | Magazijn | 14 |  |  | CLAS | CLAS | RVB-Z | 1 | 1992 | Nee | Eigen verdeelinr |  | Ja, vastgoedbeh.
900020799 | 72 | Laagspanning | 51B12 | GENM DE R V S KAZERNE | 129 | Werkplaats | 1990 |  |  | CLAS | CLAS | RVB-Z | 1 | 1955 | Nee | Eigen verdeelinr |  | Ja, vastgoedbeh.
900088649 | 72 | Laagspanning | 51B12 | GENM DE R V S KAZERNE | 129A | Ketelhuis | 8 |  |  | CLAS | CLAS | RVB-Z | 1 | 2008 | Nee | Eigen verdeelinr |  | Ja, vastgoedbeh.
900020751 | 72 | Laagspanning | 51B12 | GENM DE R V S KAZERNE | 13 | Museum | 276 |  |  | CLAS | CLAS | RVB-Z | 1 | 1946 | Nee | Eigen verdeelinr |  | Ja, vastgoedbeh.
900020802 | 72 | Laagspanning | 51B12 | GENM DE R V S KAZERNE | 141 | Zwembad | 845 |  |  | CLAS | CLAS | RVB-Z | 1 | 1962 | Nee | Eigen verdeelinr |  | Ja, vastgoedbeh.
900088651 | 72 | Laagspanning | 51B12 | GENM DE R V S KAZERNE | 141A | Ketelhuis | 12 |  |  | CLAS | CLAS | RVB-Z | 1 | 1995 | Nee | Eigen verdeelinr |  | Ja, vastgoedbeh.
900088975 | 72 | Laagspanning | 51B12 | GENM DE R V S KAZERNE | 141B | Berghok | 31 |  |  | CLAS | CLAS | RVB-Z | 1 | 2003 | Nee | Eigen verdeelinr |  | Ja, vastgoedbeh.
900020803 | 72 | Laagspanning | 51B12 | GENM DE R V S KAZERNE | 142 | Sportgebouw | 2491 |  |  | CLAS | CLAS | RVB-Z | 1 | 2000 | Nee | Eigen verdeelinr |  | Ja, vastgoedbeh.
900020804 | 72 | Laagspanning | 51B12 | GENM DE R V S KAZERNE | 143 | Beregeningsinstallatie | 16 |  |  | CLAS | CLAS | RVB-Z | 1 | 1975 | Nee | Eigen verdeelinr |  | Ja, vastgoedbeh.
900020805 | 72 | Laagspanning | 51B12 | GENM DE R V S KAZERNE | 144 | Mavo Garage | 19 |  |  | CLAS | CLAS | RVB-Z | 1 | 1999 | Nee | Eigen verdeelinr |  | Ja, vastgoedbeh.
900113677 | 72 | Laagspanning | 51B12 | GENM DE R V S KAZERNE | 145 | Gezondheidscentrum | 2605 |  |  | CLAS | CLAS | RVB-Z | 1 |  | Nee | Eigen verdeelinr |  | Ja, vastgoedbeh.
900020806 | 72 | Laagspanning | 51B12 | GENM DE R V S KAZERNE | 146 | Kantine , Bioscoop | 5746 |  |  | CLAS | CLAS | RVB-Z | 1 | 1955 | Nee | Eigen verdeelinr |  | Ja, vastgoedbeh.
900020807 | 72 | Laagspanning | 51B12 | GENM DE R V S KAZERNE | 147 | Lesgebouw | 316 |  |  | CLAS | CLAS | RVB-Z | 1 | 1946 | Nee | Eigen verdeelinr |  | Ja, vastgoedbeh.
900020808 | 72 | Laagspanning | 51B12 | GENM DE R V S KAZERNE | 148 | Werkplaats Specifiek | 488 |  |  | CLAS | CLAS | RVB-Z | 1 | 1979 | Nee | Eigen verdeelinr |  | Ja, vastgoedbeh.
900134144 | 72 | Laagspanning | 51B12 | GENM DE R V S KAZERNE | 149 | Ketelhuis | 58 |  |  | CLAS | CLAS | RVB-Z | 1 | 2014 | Nee | Eigen verdeelinr |  | Ja, vastgoedbeh.
900020809 | 72 | Laagspanning | 51B12 | GENM DE R V S KAZERNE | 150 | KEK-gebouw | 5371 |  |  | CLAS | CLAS | RVB-Z | 1 | 2006 | Nee | Eigen verdeelinr |  | Ja, vastgoedbeh.
900020810 | 72 | Laagspanning | 51B12 | GENM DE R V S KAZERNE | 150A | Transformator , Afvalgebouw | 91 |  |  | CLAS | CLAS | RVB-Z | 1 | 2006 | Nee | Eigen verdeelinr |  | Ja, vastgoedbeh.
900020814 | 72 | Laagspanning | 51B12 | GENM DE R V S KAZERNE | 165 | Magazijn PGU | 657 |  |  | CLAS | CLAS | RVB-Z | 1 | 1956 | Nee | Eigen verdeelinr |  | Ja, vastgoedbeh.
900020816 | 72 | Laagspanning | 51B12 | GENM DE R V S KAZERNE | 171 | Kantoor | 657 |  |  | CLAS | CLAS | RVB-Z | 1 | 1956 | Nee | Eigen verdeelinr |  | Ja, vastgoedbeh.
900020817 | 72 | Laagspanning | 51B12 | GENM DE R V S KAZERNE | 177 | Lesgebouw | 657 |  |  | CLAS | CLAS | RVB-Z | 1 | 1956 | Nee | Eigen verdeelinr |  | Ja, vastgoedbeh.
900020818 | 72 | Laagspanning | 51B12 | GENM DE R V S KAZERNE | 183 | Kantoor | 657 |  |  | CLAS | CLAS | RVB-Z | 1 | 1956 | Nee | Eigen verdeelinr |  | Ja, vastgoedbeh.
900020819 | 72 | Laagspanning | 51B12 | GENM DE R V S KAZERNE | 195 | Legeringsgebouw | 2154 |  |  | CLAS | CLAS | RVB-Z | 1 | 2002 | Nee | Eigen verdeelinr |  | Ja, vastgoedbeh.
900020820 | 72 | Laagspanning | 51B12 | GENM DE R V S KAZERNE | 197 | Legeringsgebouw | 2156 |  |  | CLAS | CLAS | RVB-Z | 1 | 2002 | Nee | Eigen verdeelinr |  | Ja, vastgoedbeh.
900020821 | 72 | Laagspanning | 51B12 | GENM DE R V S KAZERNE | 198 | Legeringsgebouw | 2333 |  |  | CLAS | CLAS | RVB-Z | 1 | 2001 | Nee | Eigen verdeelinr |  | Ja, vastgoedbeh.
900020822 | 72 | Laagspanning | 51B12 | GENM DE R V S KAZERNE | 199 | Legeringsgebouw | 2333 |  |  | CLAS | CLAS | RVB-Z | 1 | 2005 | Nee | Eigen verdeelinr |  | Ja, vastgoedbeh.
900020740 | 72 | Laagspanning | 51B12 | GENM DE R V S KAZERNE | 2 | Magazijn | 276 |  |  | CLAS | CLAS | RVB-Z | 1 | 1946 | Nee | Eigen verdeelinr |  | Ja, vastgoedbeh.
900020823 | 72 | Laagspanning | 51B12 | GENM DE R V S KAZERNE | 200 | Onderofficiersmess | 2153 |  |  | CLAS | CLAS | RVB-Z | 1 | 1970 | Nee | Eigen verdeelinr |  | Ja, vastgoedbeh.
900088652 | 72 | Laagspanning | 51B12 | GENM DE R V S KAZERNE | 200A | Legering Onderofficieren | 3794 |  |  | CLAS | CLAS | RVB-Z | 1 | 1970 | Nee | Eigen verdeelinr |  | Ja, vastgoedbeh.
900020824 | 72 | Laagspanning | 51B12 | GENM DE R V S KAZERNE | 201 | Magazijn | 630 |  |  | CLAS | CLAS | RVB-Z | 1 | 1972 | Nee | Eigen verdeelinr |  | Ja, vastgoedbeh.
900020825 | 72 | Laagspanning | 51B12 | GENM DE R V S KAZERNE | 202 | Magazijn | 630 |  |  | CLAS | CLAS | RVB-Z | 1 | 1972 | Nee | Eigen verdeelinr |  | Ja, vastgoedbeh.
900020826 | 72 | Laagspanning | 51B12 | GENM DE R V S KAZERNE | 203 | Magazijn | 630 |  |  | CLAS | CLAS | RVB-Z | 1 | 1972 | Nee | Eigen verdeelinr |  | Ja, vastgoedbeh.
900020827 | 72 | Laagspanning | 51B12 | GENM DE R V S KAZERNE | 204 | Magazijn | 621 |  |  | CLAS | CLAS | RVB-Z | 1 | 1972 | Nee | Eigen verdeelinr |  | Ja, vastgoedbeh.
900020828 | 72 | Laagspanning | 51B12 | GENM DE R V S KAZERNE | 205 | AS-opslag | 7911 |  |  | CLAS | CLAS | RVB-Z | 1 | 1974 | Nee | Eigen verdeelinr |  | Ja, vastgoedbeh.
900088653 | 72 | Laagspanning | 51B12 | GENM DE R V S KAZERNE | 205E | Opslagunit | 9 |  |  | CLAS | CLAS | RVB-Z | 1 | 1997 | Nee | Eigen verdeelinr |  | Ja, vastgoedbeh.
900020832 | 72 | Laagspanning | 51B12 | GENM DE R V S KAZERNE | 206 | Werkplaats | 3509 |  |  | CLAS | CLAS | RVB-Z | 1 | 1986 | Nee | Eigen verdeelinr |  | Ja, vastgoedbeh.
900088976 | 72 | Laagspanning | 51B12 | GENM DE R V S KAZERNE | 207 | Overdekte Opstelplaats | 133 |  |  | CLAS | CLAS | RVB-Z | 1 | 1988 | Nee | Eigen verdeelinr |  | Ja, vastgoedbeh.
900020833 | 72 | Laagspanning | 51B12 | GENM DE R V S KAZERNE | 208 | Werkplaats | 2763 |  |  | CLAS | CLAS | RVB-Z | 1 | 1991 | Nee | Eigen verdeelinr |  | Ja, vastgoedbeh.
900088980 | 72 | Laagspanning | 51B12 | GENM DE R V S KAZERNE | 208D | Buitenopslag | 80 |  |  | CLAS | CLAS | RVB-Z | 1 | 2005 | Nee | Eigen verdeelinr |  | Ja, vastgoedbeh.
900020834 | 72 | Laagspanning | 51B12 | GENM DE R V S KAZERNE | 209 | Buitenopslag | 369 |  |  | CLAS | CLAS | RVB-Z | 1 | 1991 | Nee | Eigen verdeelinr |  | Ja, vastgoedbeh.
900020835 | 72 | Laagspanning | 51B12 | GENM DE R V S KAZERNE | 210 | Motorentestgebouw | 299 |  |  | CLAS | CLAS | RVB-Z | 1 | 1992 | Nee | Eigen verdeelinr |  | Ja, vastgoedbeh.
900020836 | 72 | Laagspanning | 51B12 | GENM DE R V S KAZERNE | 211 | Legeringsgebouw | 2975 |  |  | CLAS | CLAS | RVB-Z | 1 | 1974 | Nee | Eigen verdeelinr |  | Ja, vastgoedbeh.
900020837 | 72 | Laagspanning | 51B12 | GENM DE R V S KAZERNE | 212 | Kantoorgebouw | 445 |  |  | CLAS | CLAS | RVB-Z | 1 | 1974 | Nee | Eigen verdeelinr |  | Ja, vastgoedbeh.
900020838 | 72 | Laagspanning | 51B12 | GENM DE R V S KAZERNE | 213 | Legeringsgebouw | 2975 |  |  | CLAS | CLAS | RVB-Z | 1 | 1974 | Nee | Eigen verdeelinr |  | Ja, vastgoedbeh.
900020839 | 72 | Laagspanning | 51B12 | GENM DE R V S KAZERNE | 214 | Legeringsgebouw | 2975 |  |  | CLAS | CLAS | RVB-Z | 1 | 1974 | Nee | Eigen verdeelinr |  | Ja, vastgoedbeh.
900020840 | 72 | Laagspanning | 51B12 | GENM DE R V S KAZERNE | 215 | Kantoorgebouw | 445 |  |  | CLAS | CLAS | RVB-Z | 1 | 1974 | Nee | Eigen verdeelinr |  | Ja, vastgoedbeh.
900020841 | 72 | Laagspanning | 51B12 | GENM DE R V S KAZERNE | 216 | Kantoorgebouw | 445 |  |  | CLAS | CLAS | RVB-Z | 1 | 1974 | Nee | Eigen verdeelinr |  | Ja, vastgoedbeh.
900020842 | 72 | Laagspanning | 51B12 | GENM DE R V S KAZERNE | 217 | Legeringsgebouw | 2975 |  |  | CLAS | CLAS | RVB-Z | 1 | 1974 | Nee | Eigen verdeelinr |  | Ja, vastgoedbeh.
900020843 | 72 | Laagspanning | 51B12 | GENM DE R V S KAZERNE | 218 | Legeringsgebouw | 2975 |  |  | CLAS | CLAS | RVB-Z | 1 | 1974 | Nee | Eigen verdeelinr |  | Ja, vastgoedbeh.
900020844 | 72 | Laagspanning | 51B12 | GENM DE R V S KAZERNE | 219 | Kantoorgebouw | 445 |  |  | CLAS | CLAS | RVB-Z | 1 | 1974 | Nee | Eigen verdeelinr |  | Ja, vastgoedbeh.
900020845 | 72 | Laagspanning | 51B12 | GENM DE R V S KAZERNE | 220 | Legeringsgebouw | 2975 |  |  | CLAS | CLAS | RVB-Z | 1 | 1974 | Nee | Eigen verdeelinr |  | Ja, vastgoedbeh.
900020846 | 72 | Laagspanning | 51B12 | GENM DE R V S KAZERNE | 221 | Lesgebouw | 469 |  |  | CLAS | CLAS | RVB-Z | 1 | 1982 | Nee | Eigen verdeelinr |  | Ja, vastgoedbeh.
900113359 | 72 | Laagspanning | 51B12 | GENM DE R V S KAZERNE | 230 | Kantoorgebouw | 2807 |  |  | CLAS | CLAS | RVB-Z | 1 | 2013 | Nee | Eigen verdeelinr |  | Ja, vastgoedbeh.
900020847 | 72 | Laagspanning | 51B12 | GENM DE R V S KAZERNE | 241 | Kantoorgebouw | 445 |  |  | CLAS | CLAS | RVB-Z | 1 | 1974 | Nee | Eigen verdeelinr |  | Ja, vastgoedbeh.
900020848 | 72 | Laagspanning | 51B12 | GENM DE R V S KAZERNE | 242 | Kantoorgebouw | 2858 |  |  | CLAS | CLAS | RVB-Z | 1 | 1974 | Nee | Eigen verdeelinr |  | Ja, vastgoedbeh.
900020849 | 72 | Laagspanning | 51B12 | GENM DE R V S KAZERNE | 243 | Kantoorgebouw | 493 |  |  | CLAS | CLAS | RVB-Z | 1 | 1974 | Nee | Eigen verdeelinr |  | Ja, vastgoedbeh.
900020850 | 72 | Laagspanning | 51B12 | GENM DE R V S KAZERNE | 244 | Legeringsgebouw | 2859 |  |  | CLAS | CLAS | RVB-Z | 1 | 1974 | Nee | Eigen verdeelinr |  | Ja, vastgoedbeh.
900020851 | 72 | Laagspanning | 51B12 | GENM DE R V S KAZERNE | 245 | Legeringsgebouw , Kantoorgebouw | 2859 |  |  | CLAS | CLAS | RVB-Z | 1 | 1974 | Nee | Eigen verdeelinr |  | Ja, vastgoedbeh.
900020852 | 72 | Laagspanning | 51B12 | GENM DE R V S KAZERNE | 246 | Kantoorgebouw | 445 |  |  | CLAS | CLAS | RVB-Z | 1 | 1974 | Nee | Eigen verdeelinr |  | Ja, vastgoedbeh.
900020853 | 72 | Laagspanning | 51B12 | GENM DE R V S KAZERNE | 247 | Legeringsgebouw , Kantoorgebouw | 2862 |  |  | CLAS | CLAS | RVB-Z | 1 | 1974 | Nee | Eigen verdeelinr |  | Ja, vastgoedbeh.
900020854 | 72 | Laagspanning | 51B12 | GENM DE R V S KAZERNE | 248 | Legeringsgebouw , Kantoorgebouw | 2862 |  |  | CLAS | CLAS | RVB-Z | 1 | 1974 | Nee | Eigen verdeelinr |  | Ja, vastgoedbeh.
900020855 | 72 | Laagspanning | 51B12 | GENM DE R V S KAZERNE | 249 | Kantoorgebouw | 445 |  |  | CLAS | CLAS | RVB-Z | 1 | 1974 | Nee | Eigen verdeelinr |  | Ja, vastgoedbeh.
900020856 | 72 | Laagspanning | 51B12 | GENM DE R V S KAZERNE | 250 | Kantoorgebouw | 2862 |  |  | CLAS | CLAS | RVB-Z | 1 | 1974 | Nee | Eigen verdeelinr |  | Ja, vastgoedbeh.
900020857 | 72 | Laagspanning | 51B12 | GENM DE R V S KAZERNE | 251 | Lesgebouw | 3750 |  |  | CLAS | CLAS | RVB-Z | 1 | 2004 | Nee | Eigen verdeelinr |  | Ja, vastgoedbeh.
900088655 | 72 | Laagspanning | 51B12 | GENM DE R V S KAZERNE | 251A | Rookverblijf | 20 |  |  | CLAS | CLAS | RVB-Z | 1 | 2005 | Nee | Eigen verdeelinr |  | Ja, vastgoedbeh.
900020858 | 72 | Laagspanning | 51B12 | GENM DE R V S KAZERNE | 253 | Magazijn | 1239 |  |  | CLAS | CLAS | RVB-Z | 1 | 1992 | Nee | Eigen verdeelinr |  | Ja, vastgoedbeh.
900020859 | 72 | Laagspanning | 51B12 | GENM DE R V S KAZERNE | 254 | Magazijn | 1239 |  |  | CLAS | CLAS | RVB-Z | 1 | 1992 | Nee | Eigen verdeelinr |  | Ja, vastgoedbeh.
900020860 | 72 | Laagspanning | 51B12 | GENM DE R V S KAZERNE | 257 | Overdekte Opstelplaats | 3015 |  |  | CLAS | CLAS | RVB-Z | 1 | 1993 | Nee | Eigen verdeelinr |  | Ja, vastgoedbeh.
900020861 | 72 | Laagspanning | 51B12 | GENM DE R V S KAZERNE | 258 | Werkplaats | 3170 |  |  | CLAS | CLAS | RVB-Z | 1 | 1993 | Nee | Eigen verdeelinr |  | Ja, vastgoedbeh.
900020862 | 72 | Laagspanning | 51B12 | GENM DE R V S KAZERNE | 259 | Werkplaats | 864 |  |  | CLAS | CLAS | RVB-Z | 1 | 1994 | Nee | Eigen verdeelinr |  | Ja, vastgoedbeh.
900099576 | 72 | Laagspanning | 51B12 | GENM DE R V S KAZERNE | 259A | Test , Inspectie Elektrotechniek | 4 |  |  | CLAS | CLAS | RVB-Z | 1 | 1999 | Nee | Eigen verdeelinr |  | Ja, vastgoedbeh.
900020863 | 72 | Laagspanning | 51B12 | GENM DE R V S KAZERNE | 260 | Instructie-unit | 35 |  |  | CLAS | CLAS | RVB-Z | 1 | 1993 | Nee | Eigen verdeelinr |  | Ja, vastgoedbeh.
900020864 | 72 | Laagspanning | 51B12 | GENM DE R V S KAZERNE | 261 | Instructie-unit | 17 |  |  | CLAS | CLAS | RVB-Z | 1 | 1993 | Nee | Eigen verdeelinr |  | Ja, vastgoedbeh.
900020866 | 72 | Laagspanning | 51B12 | GENM DE R V S KAZERNE | 263 | Magazijn | 210 |  |  | CLAS | CLAS | RVB-Z | 1 | 1994 | Nee | Eigen verdeelinr |  | Ja, vastgoedbeh.
900088657 | 72 | Laagspanning | 51B12 | GENM DE R V S KAZERNE | 263A | Gasflessenberging | 7 |  |  | CLAS | CLAS | RVB-Z | 1 | 1992 | Nee | Eigen verdeelinr |  | Ja, vastgoedbeh.
900020867 | 72 | Laagspanning | 51B12 | GENM DE R V S KAZERNE | 265 | Legeringsgebouw | 2317 |  |  | CLAS | CLAS | RVB-Z | 1 | 1996 | Nee | Eigen verdeelinr |  | Ja, vastgoedbeh.
900020868 | 72 | Laagspanning | 51B12 | GENM DE R V S KAZERNE | 266 | Wapenkamer | 1610 |  |  | CLAS | CLAS | RVB-Z | 1 | 1997 | Nee | Eigen verdeelinr |  | Ja, vastgoedbeh.
900020869 | 72 | Laagspanning | 51B12 | GENM DE R V S KAZERNE | 268 | Legeringsgebouw | 2104 |  |  | CLAS | CLAS | RVB-Z | 1 | 1997 | Nee | Eigen verdeelinr |  | Ja, vastgoedbeh.
900020870 | 72 | Laagspanning | 51B12 | GENM DE R V S KAZERNE | 269 | Magazijn | 1202 |  |  | CLAS | CLAS | RVB-Z | 1 | 1997 | Nee | Eigen verdeelinr |  | Ja, vastgoedbeh.
900020871 | 72 | Laagspanning | 51B12 | GENM DE R V S KAZERNE | 270 | Overkapping | 333 |  |  | CLAS | CLAS | RVB-Z | 1 | 1997 | Nee | Eigen verdeelinr |  | Ja, vastgoedbeh.
900088659 | 72 | Laagspanning | 51B12 | GENM DE R V S KAZERNE | 28 | Museum | 276 |  |  | CLAS | CLAS | RVB-Z | 1 | 1946 | Nee | Eigen verdeelinr |  | Ja, vastgoedbeh.
900020874 | 72 | Laagspanning | 51B12 | GENM DE R V S KAZERNE | 282 | Legeringsgebouw | 2322 |  |  | CLAS | CLAS | RVB-Z | 1 | 2005 | Nee | Eigen verdeelinr |  | Ja, vastgoedbeh.
900020875 | 72 | Laagspanning | 51B12 | GENM DE R V S KAZERNE | 283 | Legeringsgebouw | 2322 |  |  | CLAS | CLAS | RVB-Z | 1 | 2005 | Nee | Eigen verdeelinr |  | Ja, vastgoedbeh.
900020876 | 72 | Laagspanning | 51B12 | GENM DE R V S KAZERNE | 284 | Legeringsgebouw | 3105 |  |  | CLAS | CLAS | RVB-Z | 1 | 2005 | Nee | Eigen verdeelinr |  | Ja, vastgoedbeh.
900113679 | 72 | Laagspanning | 51B12 | GENM DE R V S KAZERNE | 290 | Voertuigoverkapping | 2178 |  |  | CLAS | CLAS | RVB-Z | 1 |  | Nee | Eigen verdeelinr |  | Ja, vastgoedbeh.
900113680 | 72 | Laagspanning | 51B12 | GENM DE R V S KAZERNE | 291 | Voertuigoverkapping | 2178 |  |  | CLAS | CLAS | RVB-Z | 1 |  | Nee | Eigen verdeelinr |  | Ja, vastgoedbeh.
900113681 | 72 | Laagspanning | 51B12 | GENM DE R V S KAZERNE | 292 | Voertuigoverkapping | 2178 |  |  | CLAS | CLAS | RVB-Z | 1 |  | Nee | Eigen verdeelinr |  | Ja, vastgoedbeh.
900113682 | 72 | Laagspanning | 51B12 | GENM DE R V S KAZERNE | 293 | Voertuigoverkapping | 2178 |  |  | CLAS | CLAS | RVB-Z | 1 |  | Nee | Eigen verdeelinr |  | Ja, vastgoedbeh.
900113683 | 72 | Laagspanning | 51B12 | GENM DE R V S KAZERNE | 294 | Voertuigoverkapping | 2178 |  |  | CLAS | CLAS | RVB-Z | 1 |  | Nee | Eigen verdeelinr |  | Ja, vastgoedbeh.
900113684 | 72 | Laagspanning | 51B12 | GENM DE R V S KAZERNE | 295 | Voertuigoverkapping | 2178 |  |  | CLAS | CLAS | RVB-Z | 1 |  | Nee | Eigen verdeelinr |  | Ja, vastgoedbeh.
900020741 | 72 | Laagspanning | 51B12 | GENM DE R V S KAZERNE | 3 | Kantoorgebouw | 276 |  |  | CLAS | CLAS | RVB-Z | 1 | 1946 | Nee | Eigen verdeelinr |  | Ja, vastgoedbeh.
900020877 | 72 | Laagspanning | 51B12 | GENM DE R V S KAZERNE | 320 | Portiersgebouw | 3 |  |  | CLAS | CLAS | RVB-Z | 1 | 2002 | Nee | Eigen verdeelinr |  | Ja, vastgoedbeh.
900020879 | 72 | Laagspanning | 51B12 | GENM DE R V S KAZERNE | 326 | Kinderdagverblijf | 541 |  |  | CLAS | CLAS | RVB-Z | 1 | 2007 | Nee | Eigen verdeelinr |  | Ja, vastgoedbeh.
900020880 | 72 | Laagspanning | 51B12 | GENM DE R V S KAZERNE | 327 | Kantoorgebouw | 2629 |  |  | CLAS | CLAS | RVB-Z | 1 | 2006 | Nee | Eigen verdeelinr |  | Ja, vastgoedbeh.
900088684 | 72 | Laagspanning | 51B12 | GENM DE R V S KAZERNE | 328 | Kantoorgebouw | 1085 |  |  | CLAS | CLAS | RVB-Z | 1 | 1995 | Nee | Eigen verdeelinr |  | Ja, vastgoedbeh.
900088685 | 72 | Laagspanning | 51B12 | GENM DE R V S KAZERNE | 328A | Stalling , Overkapping | 73 |  |  | CLAS | CLAS | RVB-Z | 1 | 1995 | Nee | Eigen verdeelinr |  | Ja, vastgoedbeh.
900020764 | 72 | Laagspanning | 51B12 | GENM DE R V S KAZERNE | 34 | Kantoorgebouw | 1263 |  |  | CLAS | CLAS | RVB-Z | 1 | 1960 | Nee | Eigen verdeelinr |  | Ja, vastgoedbeh.
900088981 | 72 | Laagspanning | 51B12 | GENM DE R V S KAZERNE | 34B | Magazijnunit | 35 |  |  | CLAS | CLAS | RVB-Z | 1 | 1996 | Nee | Eigen verdeelinr |  | Ja, vastgoedbeh.
900020765 | 72 | Laagspanning | 51B12 | GENM DE R V S KAZERNE | 36 | Magazijn | 896 |  |  | CLAS | CLAS | RVB-Z | 1 | 1960 | Nee | Eigen verdeelinr |  | Ja, vastgoedbeh.
900020742 | 72 | Laagspanning | 51B12 | GENM DE R V S KAZERNE | 4 | Kantoorgebouw | 276 |  |  | CLAS | CLAS | RVB-Z | 1 | 1946 | Nee | Eigen verdeelinr |  | Ja, vastgoedbeh.
900088661 | 72 | Laagspanning | 51B12 | GENM DE R V S KAZERNE | 400 | Voertuigenwasplaats | 1118 |  |  | CLAS | CLAS | RVB-Z | 1 | 2008 | Nee | Eigen verdeelinr |  | Ja, vastgoedbeh.
900088662 | 72 | Laagspanning | 51B12 | GENM DE R V S KAZERNE | 401 | Buitenopslag | 95 |  |  | CLAS | CLAS | RVB-Z | 1 | 2008 | Nee | Eigen verdeelinr |  | Ja, vastgoedbeh.
900020766 | 72 | Laagspanning | 51B12 | GENM DE R V S KAZERNE | 49 | Magazijn PSU | 968 |  |  | CLAS | CLAS | RVB-Z | 1 | 1954 | Nee | Eigen verdeelinr |  | Ja, vastgoedbeh.
900020743 | 72 | Laagspanning | 51B12 | GENM DE R V S KAZERNE | 5 | Recreatiegebouw | 276 |  |  | CLAS | CLAS | RVB-Z | 1 | 1946 | Nee | Eigen verdeelinr |  | Ja, vastgoedbeh.
900020881 | 72 | Laagspanning | 51B12 | GENM DE R V S KAZERNE | 500 | Simulatorgebouw | 571 |  |  | CLAS | CLAS | RVB-Z | 1 | 2003 | Nee | Eigen verdeelinr |  | Ja, vastgoedbeh.
900020882 | 72 | Laagspanning | 51B12 | GENM DE R V S KAZERNE | 502 | Legeringsgebouw | 1450 |  |  | CLAS | CLAS | RVB-Z | 1 | 2001 | Nee | Eigen verdeelinr |  | Ja, vastgoedbeh.
900020884 | 72 | Laagspanning | 51B12 | GENM DE R V S KAZERNE | 504 | Legeringsgebouw | 2173 |  |  | CLAS | CLAS | RVB-Z | 1 | 2001 | Nee | Eigen verdeelinr |  | Ja, vastgoedbeh.
900020886 | 72 | Laagspanning | 51B12 | GENM DE R V S KAZERNE | 507 | Legeringsgebouw | 2176 |  |  | CLAS | CLAS | RVB-Z | 1 | 2001 | Nee | Eigen verdeelinr |  | Ja, vastgoedbeh.
900020888 | 72 | Laagspanning | 51B12 | GENM DE R V S KAZERNE | 510 | Centraal Ketelhuis | 385 |  |  | CLAS | CLAS | RVB-Z | 1 | 2001 | Nee | Eigen verdeelinr |  | Ja, vastgoedbeh.
900020889 | 72 | Laagspanning | 51B12 | GENM DE R V S KAZERNE | 511 | Dierenverblijf | 82 |  |  | CLAS | CLAS | RVB-Z | 1 | 2003 | Nee | Eigen verdeelinr |  | Ja, vastgoedbeh.
900020890 | 72 | Laagspanning | 51B12 | GENM DE R V S KAZERNE | 520 | Sporthal | 2526 |  |  | CLAS | CLAS | RVB-Z | 1 | 2006 | Nee | Eigen verdeelinr |  | Ja, vastgoedbeh.
900020891 | 72 | Laagspanning | 51B12 | GENM DE R V S KAZERNE | 521 | Lesgebouw | 1437 |  |  | CLAS | CLAS | RVB-Z | 1 | 2001 | Nee | Eigen verdeelinr |  | Ja, vastgoedbeh.
900020892 | 72 | Laagspanning | 51B12 | GENM DE R V S KAZERNE | 522 | Bedrijfsgebouw | 6292 |  |  | CLAS | CLAS | RVB-Z | 1 | 2001 | Nee | Eigen verdeelinr |  | Ja, vastgoedbeh.
900020893 | 72 | Laagspanning | 51B12 | GENM DE R V S KAZERNE | 523 | Instructiehal | 1200 |  |  | CLAS | CLAS | RVB-Z | 1 | 2001 | Nee | Eigen verdeelinr |  | Ja, vastgoedbeh.
900020894 | 72 | Laagspanning | 51B12 | GENM DE R V S KAZERNE | 524 | Instructiehal | 2247 |  |  | CLAS | CLAS | RVB-Z | 1 | 2001 | Nee | Eigen verdeelinr |  | Ja, vastgoedbeh.
900020895 | 72 | Laagspanning | 51B12 | GENM DE R V S KAZERNE | 525 | Overkapping , Instructie | 2726 |  |  | CLAS | CLAS | RVB-Z | 1 | 2001 | Nee | Eigen verdeelinr |  | Ja, vastgoedbeh.
900020896 | 72 | Laagspanning | 51B12 | GENM DE R V S KAZERNE | 526 | Overkapping | 1442 |  |  | CLAS | CLAS | RVB-Z | 1 | 2001 | Nee | Eigen verdeelinr |  | Ja, vastgoedbeh.
900020897 | 72 | Laagspanning | 51B12 | GENM DE R V S KAZERNE | 540 | Lunchaccommodatie | 2271 |  |  | CLAS | CLAS | RVB-Z | 1 | 2001 | Nee | Eigen verdeelinr |  | Ja, vastgoedbeh.
900020898 | 72 | Laagspanning | 51B12 | GENM DE R V S KAZERNE | 540C | Opslag Keukencontainers | 42 |  |  | CLAS | CLAS | RVB-Z | 1 | 2001 | Nee | Eigen verdeelinr |  | Ja, vastgoedbeh.
900020899 | 72 | Laagspanning | 51B12 | GENM DE R V S KAZERNE | 541 | Kantoor Milieudepot | 50 |  |  | CLAS | CLAS | RVB-Z | 1 | 2001 | Nee | Eigen verdeelinr |  | Ja, vastgoedbeh.
900088663 | 72 | Laagspanning | 51B12 | GENM DE R V S KAZERNE | 541C | BOS-laadstation | 7 |  |  | CLAS | CLAS | RVB-Z | 1 | 2002 | Nee | Eigen verdeelinr |  | Ja, vastgoedbeh.
900020900 | 72 | Laagspanning | 51B12 | GENM DE R V S KAZERNE | 542 | Werkplaats | 3218 |  |  | CLAS | CLAS | RVB-Z | 1 | 2006 | Nee | Eigen verdeelinr |  | Ja, vastgoedbeh.
900088982 | 72 | Laagspanning | 51B12 | GENM DE R V S KAZERNE | 543 | Buitenopslag | 95 |  |  | CLAS | CLAS | RVB-Z | 1 | 2005 | Nee | Eigen verdeelinr |  | Ja, vastgoedbeh.
900020901 | 72 | Laagspanning | 51B12 | GENM DE R V S KAZERNE | 544 | Milieudepot | 65 |  |  | CLAS | CLAS | RVB-Z | 1 | 2003 | Nee | Eigen verdeelinr |  | Ja, vastgoedbeh.
900019854 | 72 | Laagspanning | 51B12 | GENM DE R V S KAZERNE | 544A | Opslag ChemicaliÙn UNIT | 81 |  |  | CLAS | CLAS | RVB-Z | 1 | 2003 | Nee | Eigen verdeelinr |  | Ja, vastgoedbeh.
900019855 | 72 | Laagspanning | 51B12 | GENM DE R V S KAZERNE | 544B | ChemicaliÙnopslagunit | 16 |  |  | CLAS | CLAS | RVB-Z | 1 | 2003 | Nee | Eigen verdeelinr |  | Ja, vastgoedbeh.
900134453 | 72 | Laagspanning | 51B12 | GENM DE R V S KAZERNE | 545 | Opslag ChemicaliÙn | 10 |  |  | CLAS | CLAS | RVB-Z | 1 | 2011 | Nee | Eigen verdeelinr |  | Ja, vastgoedbeh.
900019856 | 72 | Laagspanning | 51B12 | GENM DE R V S KAZERNE | 550 | Werkplaats | 3131 |  |  | CLAS | CLAS | RVB-Z | 1 | 2006 | Nee | Eigen verdeelinr |  | Ja, vastgoedbeh.
900019857 | 72 | Laagspanning | 51B12 | GENM DE R V S KAZERNE | 551 | Buitenopslag | 95 |  |  | CLAS | CLAS | RVB-Z | 1 | 2006 | Nee | Eigen verdeelinr |  | Ja, vastgoedbeh.
900088983 | 72 | Laagspanning | 51B12 | GENM DE R V S KAZERNE | 552 | Gasflessenberging | 6 |  |  | CLAS | CLAS | RVB-Z | 1 | 2008 | Nee | Eigen verdeelinr |  | Ja, vastgoedbeh.
900134449 | 72 | Laagspanning | 51B12 | GENM DE R V S KAZERNE | 553 | Kantoorgebouw | 19 |  |  | CLAS | CLAS | RVB-Z | 1 | 2014 | Nee | Eigen verdeelinr |  | Ja, vastgoedbeh.
900134450 | 72 | Laagspanning | 51B12 | GENM DE R V S KAZERNE | 554 | BOS-laadstation | 138 |  |  | CLAS | CLAS | RVB-Z | 1 | 2014 | Nee | Eigen verdeelinr |  | Ja, vastgoedbeh.
900134451 | 72 | Laagspanning | 51B12 | GENM DE R V S KAZERNE | 556 | BOS-laadstation | 182 |  |  | CLAS | CLAS | RVB-Z | 1 | 2014 | Nee | Verdeelinr. naastgelegen gebouw | voeding van 553 | Ja, vastgoedbeh.
900134452 | 72 | Laagspanning | 51B12 | GENM DE R V S KAZERNE | 557 | BOS-laadstation | 165 |  |  | CLAS | CLAS | RVB-Z | 1 | 2014 | Nee | Verdeelinr. naastgelegen gebouw | voeding van 553 | Ja, vastgoedbeh.
900088666 | 72 | Laagspanning | 51B12 | GENM DE R V S KAZERNE | 560 | Pompgebouw | 7 |  |  | CLAS | CLAS | RVB-Z | 1 | 2004 | Nee | Eigen verdeelinr |  | Ja, vastgoedbeh.
900019858 | 72 | Laagspanning | 51B12 | GENM DE R V S KAZERNE | 561 | Trafogebouw | 24 |  |  | CLAS | CLAS | RVB-Z | 1 | 2001 | Nee | Eigen verdeelinr |  | Ja, vastgoedbeh.
900019859 | 72 | Laagspanning | 51B12 | GENM DE R V S KAZERNE | 561A | Berging Algemeen | 10 |  |  | CLAS | CLAS | RVB-Z | 1 | 2001 | Nee | Eigen verdeelinr |  | Ja, vastgoedbeh.
900019860 | 72 | Laagspanning | 51B12 | GENM DE R V S KAZERNE | 562 | Transformatorgebouw | 15 |  |  | CLAS | CLAS | RVB-Z | 1 | 2001 | Nee | Eigen verdeelinr |  | Ja, vastgoedbeh.
900088667 | 72 | Laagspanning | 51B12 | GENM DE R V S KAZERNE | 563 | Transformatorgebouw | 15 |  |  | CLAS | CLAS | RVB-Z | 1 | 2003 | Nee | Eigen verdeelinr |  | Ja, vastgoedbeh.
900088668 | 72 | Laagspanning | 51B12 | GENM DE R V S KAZERNE | 570 | Lesgebouw | 40 |  |  | CLAS | CLAS | RVB-Z | 1 | 2008 | Nee | Eigen verdeelinr |  | Ja, vastgoedbeh.
900088669 | 72 | Laagspanning | 51B12 | GENM DE R V S KAZERNE | 571 | Was- , Kleedruimte | 156 |  |  | CLAS | CLAS | RVB-Z | 1 | 2009 | Nee | Eigen verdeelinr |  | Ja, vastgoedbeh.
900088670 | 72 | Laagspanning | 51B12 | GENM DE R V S KAZERNE | 5B | Rookverblijf | 36 |  |  | CLAS | CLAS | RVB-Z | 1 | 2009 | Nee | Eigen verdeelinr |  | Ja, vastgoedbeh.
900020744 | 72 | Laagspanning | 51B12 | GENM DE R V S KAZERNE | 6 | Kantoorgebouw | 276 |  |  | CLAS | CLAS | RVB-Z | 1 | 1946 | Nee | Eigen verdeelinr |  | Ja, vastgoedbeh.
900111692 | 72 | Laagspanning | 51B12 | GENM DE R V S KAZERNE | 600 | Les instructie gebouw | 39 |  |  | CLAS | CLAS | RVB-Z | 1 | 2012 | Nee | Eigen verdeelinr |  | Ja, vastgoedbeh.
900020745 | 72 | Laagspanning | 51B12 | GENM DE R V S KAZERNE | 7 | Magazijn | 278 |  |  | CLAS | CLAS | RVB-Z | 1 | 1946 | Nee | Eigen verdeelinr |  | Ja, vastgoedbeh.
900129313 | 72 | Laagspanning | 51B12 | GENM DE R V S KAZERNE | 706 | Monstername |  |  |  | CLAS | CLAS | RVB-Z | 1 | 2017 | Nee | Eigen verdeelinr |  | Ja, vastgoedbeh.
900020772 | 72 | Laagspanning | 51B12 | GENM DE R V S KAZERNE | 75 | Ketelhuis Ii | 1229 |  |  | CLAS | CLAS | RVB-Z | 1 | 1952 | Nee | Eigen verdeelinr |  | Ja, vastgoedbeh.
900133853 | 72 | Laagspanning | 51B12 | GENM DE R V S KAZERNE | 76 | Ketelhuis | 8 |  |  | CLAS | CLAS | RVB-Z | 1 | 2017 | Nee | Eigen verdeelinr |  | Ja, vastgoedbeh.
900020773 | 72 | Laagspanning | 51B12 | GENM DE R V S KAZERNE | 77 | Kantoor | 580 |  |  | CLAS | CLAS | RVB-Z | 1 | 1952 | Nee | Eigen verdeelinr |  | Ja, vastgoedbeh.
900020774 | 72 | Laagspanning | 51B12 | GENM DE R V S KAZERNE | 79 | Kantoor | 578 |  |  | CLAS | CLAS | RVB-Z | 1 | 1952 | Nee | Eigen verdeelinr |  | Ja, vastgoedbeh.
900020746 | 72 | Laagspanning | 51B12 | GENM DE R V S KAZERNE | 8 | Museum | 276 |  |  | CLAS | CLAS | RVB-Z | 1 | 1946 | Nee | Eigen verdeelinr |  | Ja, vastgoedbeh.
900020777 | 72 | Laagspanning | 51B12 | GENM DE R V S KAZERNE | 82 | Kantoor | 637 |  |  | CLAS | CLAS | RVB-Z | 1 | 1958 | Nee | Eigen verdeelinr |  | Ja, vastgoedbeh.
900020778 | 72 | Laagspanning | 51B12 | GENM DE R V S KAZERNE | 85 | Kantoorgebouw | 1179 |  |  | CLAS | CLAS | RVB-Z | 1 | 1965 | Nee | Eigen verdeelinr |  | Ja, vastgoedbeh.
900099574 | 72 | Laagspanning | 51B12 | GENM DE R V S KAZERNE | 85B | Kantoorunit | 18 |  |  | CLAS | CLAS | RVB-Z | 1 | 2006 | Nee | Eigen verdeelinr |  | Ja, vastgoedbeh.
900020781 | 72 | Laagspanning | 51B12 | GENM DE R V S KAZERNE | 91 | Pompgebouw | 46 |  |  | CLAS | CLAS | RVB-Z | 1 | 1947 | Nee | Eigen verdeelinr |  | Ja, vastgoedbeh.
900020782 | 72 | Laagspanning | 51B12 | GENM DE R V S KAZERNE | 92 | Inkoopstation elektra | 36 |  |  | CLAS | CLAS | RVB-Z | 1 | 1952 | Nee | Eigen verdeelinr |  | Ja, vastgoedbeh.
900020783 | 72 | Laagspanning | 51B12 | GENM DE R V S KAZERNE | 95 | Wachtgebouw | 633 |  |  | CLAS | CLAS | RVB-Z | 1 | 1950 | Nee | Eigen verdeelinr |  | Ja, vastgoedbeh.
900020784 | 72 | Laagspanning | 51B12 | GENM DE R V S KAZERNE | 96 | Transformator | 27 |  |  | CLAS | CLAS | RVB-Z | 1 | 1952 | Nee | Eigen verdeelinr |  | Ja, vastgoedbeh.
900020786 | 72 | Laagspanning | 51B12 | GENM DE R V S KAZERNE | 98 | Gasregelstation | 28 |  |  | CLAS | CLAS | RVB-Z | 1 | 1968 | Nee | Eigen verdeelinr |  | Ja, vastgoedbeh.
900019894 | 72 | Laagspanning | 51B12 | GENM DE R V S KAZERNE | BOS1 | Magazijn | 156 |  |  | CLAS | CLAS | RVB-Z | 1 | 1991 | Nee | Eigen verdeelinr |  | Ja, vastgoedbeh.
900019898 | 72 | Laagspanning | 51B12 | GENM DE R V S KAZERNE | GP | Magazijn | 36 |  |  | CLAS | CLAS | RVB-Z | 1 | 1955 | Nee | Eigen verdeelinr |  | Ja, vastgoedbeh.
900019862 | 72 | Laagspanning | 51B12 | GENM DE R V S KAZERNE | L1 | Magazijn | 666 |  |  | CLAS | CLAS | RVB-Z | 1 | 1955 | Nee | Eigen verdeelinr |  | Ja, vastgoedbeh.
900019871 | 72 | Laagspanning | 51B12 | GENM DE R V S KAZERNE | L10 | Werkplaats , Magazijn | 666 |  |  | CLAS | CLAS | RVB-Z | 1 | 1955 | Nee | Eigen verdeelinr |  | Ja, vastgoedbeh.
900019872 | 72 | Laagspanning | 51B12 | GENM DE R V S KAZERNE | L11 | Magazijn | 1865 |  |  | CLAS | CLAS | RVB-Z | 1 | 1955 | Nee | Eigen verdeelinr |  | Ja, vastgoedbeh.
900019874 | 72 | Laagspanning | 51B12 | GENM DE R V S KAZERNE | L13 | Magazijn | 654 |  |  | CLAS | CLAS | RVB-Z | 1 | 1955 | Nee | Eigen verdeelinr |  | Ja, vastgoedbeh.
900019875 | 72 | Laagspanning | 51B12 | GENM DE R V S KAZERNE | L14 | Magazijn | 1063 |  |  | CLAS | CLAS | RVB-Z | 1 | 1986 | Nee | Eigen verdeelinr |  | Ja, vastgoedbeh.
900019880 | 72 | Laagspanning | 51B12 | GENM DE R V S KAZERNE | L15 | Magazijn | 1063 |  |  | CLAS | CLAS | RVB-Z | 1 | 1986 | Nee | Eigen verdeelinr |  | Ja, vastgoedbeh.
900019863 | 72 | Laagspanning | 51B12 | GENM DE R V S KAZERNE | L2 | Magazijn | 664 |  |  | CLAS | CLAS | RVB-Z | 1 | 1955 | Nee | Eigen verdeelinr |  | Ja, vastgoedbeh.
900019864 | 72 | Laagspanning | 51B12 | GENM DE R V S KAZERNE | L3 | Magazijn | 664 |  |  | CLAS | CLAS | RVB-Z | 1 | 1955 | Nee | Eigen verdeelinr |  | Ja, vastgoedbeh.
900019865 | 72 | Laagspanning | 51B12 | GENM DE R V S KAZERNE | L4 | Magazijn | 697 |  |  | CLAS | CLAS | RVB-Z | 1 | 1955 | Nee | Eigen verdeelinr |  | Ja, vastgoedbeh.
900019866 | 72 | Laagspanning | 51B12 | GENM DE R V S KAZERNE | L5 | Magazijn | 665 |  |  | CLAS | CLAS | RVB-Z | 1 | 1955 | Nee | Eigen verdeelinr |  | Ja, vastgoedbeh.
900019867 | 72 | Laagspanning | 51B12 | GENM DE R V S KAZERNE | L6 | Magazijn | 664 |  |  | CLAS | CLAS | RVB-Z | 1 | 1955 | Nee | Eigen verdeelinr |  | Ja, vastgoedbeh.
900019868 | 72 | Laagspanning | 51B12 | GENM DE R V S KAZERNE | L7 | Magazijn | 664 |  |  | CLAS | CLAS | RVB-Z | 1 | 1955 | Nee | Eigen verdeelinr |  | Ja, vastgoedbeh.
900019869 | 72 | Laagspanning | 51B12 | GENM DE R V S KAZERNE | L8 | Magazijn | 662 |  |  | CLAS | CLAS | RVB-Z | 1 | 1955 | Nee | Eigen verdeelinr |  | Ja, vastgoedbeh.
900019870 | 72 | Laagspanning | 51B12 | GENM DE R V S KAZERNE | L9 | Magazijn , Werkplaats | 666 |  |  | CLAS | CLAS | RVB-Z | 1 | 1955 | Nee | Eigen verdeelinr |  | Ja, vastgoedbeh.
900019878 | 72 | Laagspanning | 51B12 | GENM DE R V S KAZERNE | M3 | Magazijn | 209 |  |  | CLAS | CLAS | RVB-Z | 1 | 1955 | Nee | Eigen verdeelinr |  | Ja, vastgoedbeh.
900019879 | 72 | Laagspanning | 51B12 | GENM DE R V S KAZERNE | M4 | Magazijn | 209 |  |  | CLAS | CLAS | RVB-Z | 1 | 1955 | Nee | Eigen verdeelinr |  | Ja, vastgoedbeh.
900088676 | 72 | Laagspanning | 51B12 | GENM DE R V S KAZERNE | O-1 | Pompenruimte | 4 |  |  | CLAS | CLAS | RVB-Z | 1 | 1995 | Nee | Eigen verdeelinr |  | Ja, vastgoedbeh.
900019885 | 72 | Laagspanning | 51B12 | GENM DE R V S KAZERNE | S1 | Kantine , Schijvenloods CA | 483 |  |  | CLAS | CLAS | RVB-Z | 1 | 1979 | Nee | Eigen verdeelinr |  | Ja, vastgoedbeh.
900019892 | 72 | Laagspanning | 51B12 | GENM DE R V S KAZERNE | S10 | SIM-KKW | 510 |  |  | CLAS | CLAS | RVB-Z | 1 | 1994 | Nee | Eigen verdeelinr |  | Ja, vastgoedbeh.
900019893 | 72 | Laagspanning | 51B12 | GENM DE R V S KAZERNE | S11 | SIM-KKW | 510 |  |  | CLAS | CLAS | RVB-Z | 1 | 1994 | Nee | Eigen verdeelinr |  | Ja, vastgoedbeh.
900088677 | 72 | Laagspanning | 51B12 | GENM DE R V S KAZERNE | S14 | Kantoorunit | 8 |  |  | CLAS | CLAS | RVB-Z | 1 | 2009 | Nee | Eigen verdeelinr |  | Ja, vastgoedbeh.
900136309 | 72 | Laagspanning | 51B12 | GENM DE R V S KAZERNE | S15 | Shoot House | 374 |  |  | CLAS | CLAS | RVB-Z | 1 | 2019 | Nee | Eigen verdeelinr |  | Ja, vastgoedbeh.
900088678 | 72 | Laagspanning | 51B12 | GENM DE R V S KAZERNE | S2 | Overkapping | 138 |  |  | CLAS | CLAS | RVB-Z | 1 | 1979 | Nee | Eigen verdeelinr |  | Ja, vastgoedbeh.
900019886 | 72 | Laagspanning | 51B12 | GENM DE R V S KAZERNE | S3 | Overkapping | 129 |  |  | CLAS | CLAS | RVB-Z | 1 | 1977 | Nee | Eigen verdeelinr |  | Ja, vastgoedbeh.
900019887 | 72 | Laagspanning | 51B12 | GENM DE R V S KAZERNE | S4 | Overkapping | 129 |  |  | CLAS | CLAS | RVB-Z | 1 | 1977 | Nee | Eigen verdeelinr |  | Ja, vastgoedbeh.
900019888 | 72 | Laagspanning | 51B12 | GENM DE R V S KAZERNE | S5 | Overkapping | 129 |  |  | CLAS | CLAS | RVB-Z | 1 | 1977 | Nee | Eigen verdeelinr |  | Ja, vastgoedbeh.
900019889 | 72 | Laagspanning | 51B12 | GENM DE R V S KAZERNE | S6 | Overkapping | 129 |  |  | CLAS | CLAS | RVB-Z | 1 | 1977 | Nee | Eigen verdeelinr |  | Ja, vastgoedbeh.
900019890 | 72 | Laagspanning | 51B12 | GENM DE R V S KAZERNE | S8 | Maskeroefenruimte - MOR | 37 |  |  | CLAS | CLAS | RVB-Z | 1 | 1993 | Nee | Eigen verdeelinr |  | Ja, vastgoedbeh.
900019909 | 72 | Laagspanning | 51B12 | GENM DE R V S KAZERNE | T10 | Trafogebouw | 8 |  |  | CLAS | CLAS | RVB-Z | 1 | 2005 | Nee | Eigen verdeelinr |  | Ja, vastgoedbeh.
900088679 | 72 | Laagspanning | 51B12 | GENM DE R V S KAZERNE | T12 | Trafogebouw | 8 |  |  | CLAS | CLAS | RVB-Z | 1 | 1990 | Nee | Eigen verdeelinr |  | Ja, vastgoedbeh.
900019913 | 72 | Laagspanning | 51B12 | GENM DE R V S KAZERNE | T13 | Trafogebouw | 6 |  |  | CLAS | CLAS | RVB-Z | 1 | 1987 | Nee | Eigen verdeelinr |  | Ja, vastgoedbeh.
900019910 | 72 | Laagspanning | 51B12 | GENM DE R V S KAZERNE | T15 | Trafogebouw | 8 |  |  | CLAS | CLAS | RVB-Z | 1 | 1992 | Nee | Eigen verdeelinr |  | Ja, vastgoedbeh.
900088680 | 72 | Laagspanning | 51B12 | GENM DE R V S KAZERNE | T17 | Trafogebouw | 14 |  |  | CLAS | CLAS | RVB-Z | 1 | 2005 | Nee | Eigen verdeelinr |  | Ja, vastgoedbeh.
900088681 | 72 | Laagspanning | 51B12 | GENM DE R V S KAZERNE | T19 | Transformatorgebouw | 28 |  |  | CLAS | CLAS | RVB-Z | 1 | 2008 | Nee | Eigen verdeelinr |  | Ja, vastgoedbeh.
900019911 | 72 | Laagspanning | 51B12 | GENM DE R V S KAZERNE | T2 | Trafogebouw | 6 |  |  | CLAS | CLAS | RVB-Z | 1 | 1987 | Nee | Eigen verdeelinr |  | Ja, vastgoedbeh.
900019912 | 72 | Laagspanning | 51B12 | GENM DE R V S KAZERNE | T3 | Transformatorgebouw | 8 |  |  | CLAS | CLAS | RVB-Z | 1 | 1991 | Nee | Eigen verdeelinr |  | Ja, vastgoedbeh.
900088682 | 72 | Laagspanning | 51B12 | GENM DE R V S KAZERNE | T4 | Trafogebouw | 8 |  |  | CLAS | CLAS | RVB-Z | 1 | 1990 | Nee | Eigen verdeelinr |  | Ja, vastgoedbeh.
900019899 | 72 | Laagspanning | 51B12 | GENM DE R V S KAZERNE | T4-1 | Trafogebouw | 10 |  |  | CLAS | CLAS | RVB-Z | 1 | 1991 | Nee | Eigen verdeelinr |  | Ja, vastgoedbeh.
900019896 | 72 | Laagspanning | 51B12 | GENM DE R V S KAZERNE | T4-2 | Transformatorgebouw | 42 |  |  | CLAS | CLAS | RVB-Z | 1 | 1955 | Nee | Eigen verdeelinr |  | Ja, vastgoedbeh.
900019897 | 72 | Laagspanning | 51B12 | GENM DE R V S KAZERNE | T4-3 | Trafogebouw | 10 |  |  | CLAS | CLAS | RVB-Z | 1 | 1992 | Nee | Eigen verdeelinr |  | Ja, vastgoedbeh.
900019904 | 72 | Laagspanning | 51B12 | GENM DE R V S KAZERNE | T5 | Trafogebouw | 6 |  |  | CLAS | CLAS | RVB-Z | 1 | 1991 | Nee | Eigen verdeelinr |  | Ja, vastgoedbeh.
900019900 | 72 | Laagspanning | 51B12 | GENM DE R V S KAZERNE | T5-2 | Trafogebouw | 10 |  |  | CLAS | CLAS | RVB-Z | 1 | 1996 | Nee | Eigen verdeelinr |  | Ja, vastgoedbeh.
900019905 | 72 | Laagspanning | 51B12 | GENM DE R V S KAZERNE | T6 | Trafogebouw | 10 |  |  | CLAS | CLAS | RVB-Z | 1 | 1993 | Nee | Eigen verdeelinr |  | Ja, vastgoedbeh.
900019906 | 72 | Laagspanning | 51B12 | GENM DE R V S KAZERNE | T7 | Trafogebouw | 6 |  |  | CLAS | CLAS | RVB-Z | 1 | 2005 | Nee | Eigen verdeelinr |  | Ja, vastgoedbeh.
900019907 | 72 | Laagspanning | 51B12 | GENM DE R V S KAZERNE | T8 | Trafogebouw | 10 |  |  | CLAS | CLAS | RVB-Z | 1 | 2005 | Nee | Eigen verdeelinr |  | Ja, vastgoedbeh.
900019908 | 72 | Laagspanning | 51B12 | GENM DE R V S KAZERNE | T9 | Trafogebouw | 8 |  |  | CLAS | CLAS | RVB-Z | 1 | 1992 | Nee | Eigen verdeelinr |  | Ja, vastgoedbeh.
900088683 | 72 | Laagspanning | 51B12 | GENM DE R V S KAZERNE | U3 | Magazijnunit | 14 |  |  | CLAS | CLAS | RVB-Z | 1 | 1980 | Nee | Eigen verdeelinr |  | Ja, vastgoedbeh.
900019882 | 72 | Laagspanning | 51B12 | GENM DE R V S KAZERNE | V | Magazijn | 178 |  |  | CLAS | CLAS | RVB-Z | 1 | 1955 | Nee | Eigen verdeelinr |  | Ja, vastgoedbeh.
900019881 | 72 | Laagspanning | 51B12 | GENM DE R V S KAZERNE | V-O | Werkplaats , Kantine | 399 |  |  | CLAS | CLAS | RVB-Z | 1 | 1955 | Nee | Eigen verdeelinr |  | Ja, vastgoedbeh.
900019883 | 72 | Laagspanning | 51B12 | GENM DE R V S KAZERNE | W | Wachtgebouw | 347 |  |  | CLAS | CLAS | RVB-Z | 1 | 1955 | Nee | Eigen verdeelinr |  | Ja, vastgoedbeh.
900019884 | 72 | Laagspanning | 51B12 | GENM DE R V S KAZERNE | WPL | Werkplaats | 877 |  |  | CLAS | CLAS | RVB-Z | 1 | 1991 | Nee | Eigen verdeelinr |  | Ja, vastgoedbeh.
900021464 | 72 | Laagspanning | 51D05 | VLIEGBASIS EINDHOVEN | 111 | Installatiegebouw (Hydro) | 16 |  |  | CLSK | CLSK | RVB-Z | 1 | 1953 | Nee | Eigen verdeelinr |  | Ja, vastgoedbeh.
900021465 | 72 | Laagspanning | 51D05 | VLIEGBASIS EINDHOVEN | 112 | Hangar Diversen Hobbyclub | 2280 |  |  | CLSK | CLSK | RVB-Z | 1 | 1953 | Nee | Eigen verdeelinr |  | Ja, vastgoedbeh.
900021466 | 72 | Laagspanning | 51D05 | VLIEGBASIS EINDHOVEN | 120 | Trafogebouw T15 | 70 |  |  | CLSK | CLSK | RVB-Z | 1 | 1970 | Nee | Eigen verdeelinr |  | Ja, vastgoedbeh.
900021467 | 72 | Laagspanning | 51D05 | VLIEGBASIS EINDHOVEN | 140 | Opslagloods | 151 |  |  | CLSK | CLSK | RVB-Z | 1 | 1956 | Nee | Eigen verdeelinr |  | Ja, vastgoedbeh.
900021469 | 72 | Laagspanning | 51D05 | VLIEGBASIS EINDHOVEN | 179 | Munitiemagazijn | 88 |  |  | CLSK | CLSK | RVB-Z | 1 | 1960 | Nee | Eigen verdeelinr |  | Ja, vastgoedbeh.
900021470 | 72 | Laagspanning | 51D05 | VLIEGBASIS EINDHOVEN | 203 | Kantoor Grod | 327 |  |  | CLSK | CLSK | RVB-Z | 1 | 1971 | Nee | Eigen verdeelinr |  | Ja, vastgoedbeh.
900088438 | 72 | Laagspanning | 51D05 | VLIEGBASIS EINDHOVEN | 210 | Trafogebouw T9 | 52 |  |  | CLSK | CLSK | RVB-Z | 1 | 1972 | Nee | Eigen verdeelinr |  | Ja, vastgoedbeh.
900021472 | 72 | Laagspanning | 51D05 | VLIEGBASIS EINDHOVEN | 223 | Trafogebouw T16 | 12 |  |  | CLSK | CLSK | RVB-Z | 1 | 1973 | Nee | Eigen verdeelinr |  | Ja, vastgoedbeh.
900021473 | 72 | Laagspanning | 51D05 | VLIEGBASIS EINDHOVEN | 224 | Trafogebouw T13 | 12 |  |  | CLSK | CLSK | RVB-Z | 1 | 1973 | Nee | Eigen verdeelinr |  | Ja, vastgoedbeh.
900021474 | 72 | Laagspanning | 51D05 | VLIEGBASIS EINDHOVEN | 225 | Munitiemagazijn | 113 |  |  | CLSK | CLSK | RVB-Z | 1 | 1974 | Nee | Eigen verdeelinr |  | Ja, vastgoedbeh.
900021475 | 72 | Laagspanning | 51D05 | VLIEGBASIS EINDHOVEN | 262 | Wachtgebouw (Kanaalpoort) | 29 |  |  | CLSK | CLSK | RVB-Z | 1 | 1989 | Nee | Eigen verdeelinr |  | Ja, vastgoedbeh.
900021476 | 72 | Laagspanning | 51D05 | VLIEGBASIS EINDHOVEN | 265 | Verkeerstoren | 259 |  |  | CLSK | CLSK | RVB-Z | 1 | 1984 | Nee | Eigen verdeelinr |  | Ja, vastgoedbeh.
900021477 | 72 | Laagspanning | 51D05 | VLIEGBASIS EINDHOVEN | 266 | Crewroom GROD | 209 |  |  | CLSK | CLSK | RVB-Z | 1 | 1984 | Nee | Eigen verdeelinr |  | Ja, vastgoedbeh.
900021479 | 72 | Laagspanning | 51D05 | VLIEGBASIS EINDHOVEN | 288 | Trafogebouw T19 | 50 |  |  | CLSK | CLSK | RVB-Z | 1 | 2017 | Nee | Verdeelinr. naastgelegen gebouw |  | Ja, vastgoedbeh.
900021480 | 72 | Laagspanning | 51D05 | VLIEGBASIS EINDHOVEN | 289 | Trafogebouw T14 | 64 |  |  | CLSK | CLSK | RVB-Z | 1 | 1984 | Nee | Eigen verdeelinr |  | Ja, vastgoedbeh.
900021481 | 72 | Laagspanning | 51D05 | VLIEGBASIS EINDHOVEN | 290 | Trafogebouw T20 | 15 |  |  | CLSK | CLSK | RVB-Z | 1 | 1984 | Nee | Eigen verdeelinr |  | Ja, vastgoedbeh.
900021482 | 72 | Laagspanning | 51D05 | VLIEGBASIS EINDHOVEN | 291 | Trafogebouw T12 | 69 |  |  | CLSK | CLSK | RVB-Z | 1 | 1984 | Nee | Eigen verdeelinr |  | Ja, vastgoedbeh.
900021488 | 72 | Laagspanning | 51D05 | VLIEGBASIS EINDHOVEN | 298 | Installatiegebouw TACAN | 52 |  |  | CLSK | CLSK | RVB-Z | 1 | 1984 | Nee | Eigen verdeelinr |  | Ja, vastgoedbeh.
900021490 | 72 | Laagspanning | 51D05 | VLIEGBASIS EINDHOVEN | 333 | Wachtgebouw (Hoofdwacht) | 536 |  |  | CLSK | CLSK | RVB-Z | 1 | 1986 | Nee | Eigen verdeelinr |  | Ja, vastgoedbeh.
900088437 | 72 | Laagspanning | 51D05 | VLIEGBASIS EINDHOVEN | 335 | Hangar | 1041 |  |  | CLSK | CLSK | RVB-Z | 1 | 1994 | Nee | Eigen verdeelinr |  | Ja, vastgoedbeh.
900088436 | 72 | Laagspanning | 51D05 | VLIEGBASIS EINDHOVEN | 340 | Recreatiegebouw (derden) | 227 |  |  | CLSK | CLSK | RVB-Z | 1 | 1994 | Nee | Eigen verdeelinr |  | Ja, vastgoedbeh.
900021493 | 72 | Laagspanning | 51D05 | VLIEGBASIS EINDHOVEN | 348 | Hondenkennel | 675 |  |  | CLSK | CLSK | RVB-Z | 1 | 1996 | Nee | Eigen verdeelinr |  | Ja, vastgoedbeh.
900088435 | 72 | Laagspanning | 51D05 | VLIEGBASIS EINDHOVEN | 349 | Aggregaat (348) | 20 |  |  | CLSK | CLSK | RVB-Z | 1 | 1996 | Nee | Eigen verdeelinr |  | Ja, vastgoedbeh.
900133073 | 72 | Laagspanning | 51D05 | VLIEGBASIS EINDHOVEN | 375 | Brandweerkazerne | 1791 |  |  | CLSK | CLSK | RVB-Z | 1 | 2017 | Nee | Eigen verdeelinr |  | Ja, vastgoedbeh.
900021495 | 72 | Laagspanning | 51D05 | VLIEGBASIS EINDHOVEN | 378 | Werkplaats (Hydrazine) | 370 |  |  | CLSK | CLSK | RVB-Z | 1 | 1991 | Nee | Eigen verdeelinr |  | Ja, vastgoedbeh.
900021496 | 72 | Laagspanning | 51D05 | VLIEGBASIS EINDHOVEN | 379 | Werkplaats | 54 |  |  | CLSK | CLSK | RVB-Z | 1 | 1991 | Nee | Eigen verdeelinr |  | Ja, vastgoedbeh.
900021499 | 72 | Laagspanning | 51D05 | VLIEGBASIS EINDHOVEN | 405 | Hangar 334 SQN | 2942 |  |  | CLSK | CLSK | RVB-Z | 1 | 1992 | Nee | Eigen verdeelinr |  | Ja, vastgoedbeh.
900021500 | 72 | Laagspanning | 51D05 | VLIEGBASIS EINDHOVEN | 406 | Trafogebouw T23 | 115 |  |  | CLSK | CLSK | RVB-Z | 1 | 1992 | Nee | Eigen verdeelinr |  | Ja, vastgoedbeh.
900021502 | 72 | Laagspanning | 51D05 | VLIEGBASIS EINDHOVEN | 409 | Zendergebouw (ASR) | 42 |  |  | CLSK | CLSK | RVB-Z | 1 | 1991 | Nee | Eigen verdeelinr |  | Ja, vastgoedbeh.
900021504 | 72 | Laagspanning | 51D05 | VLIEGBASIS EINDHOVEN | 417 | PTT Station | 38 |  |  | CLSK | CLSK | RVB-Z | 1 | 1992 | Nee | Eigen verdeelinr |  | Ja, vastgoedbeh.
900089725 | 72 | Laagspanning | 51D05 | VLIEGBASIS EINDHOVEN | 425 | Kantoor (500) | 18 |  |  | CLSK | CLSK | RVB-Z | 1 | 2000 | Nee | Eigen verdeelinr |  | Ja, vastgoedbeh.
900088443 | 72 | Laagspanning | 51D05 | VLIEGBASIS EINDHOVEN | 434 | Trafo T24 | 30 |  |  | CLSK | CLSK | RVB-Z | 1 | 1995 | Nee | Eigen verdeelinr |  | Ja, vastgoedbeh.
900079037 | 72 | Laagspanning | 51D05 | VLIEGBASIS EINDHOVEN | 435 | Filterverdeelstation , Aggregaat | 191 |  |  | CLSK | CLSK | RVB-Z | 1 | 1995 | Nee | Eigen verdeelinr |  | Ja, vastgoedbeh.
900021507 | 72 | Laagspanning | 51D05 | VLIEGBASIS EINDHOVEN | 435A | Opslagtank 126 | 267 |  |  | CLSK | CLSK | RVB-Z | 1 | 1995 | Nee | Eigen verdeelinr |  | Ja, vastgoedbeh.
900021508 | 72 | Laagspanning | 51D05 | VLIEGBASIS EINDHOVEN | 435B | Opslagtank 127 | 267 |  |  | CLSK | CLSK | RVB-Z | 1 | 1995 | Nee | Eigen verdeelinr |  | Ja, vastgoedbeh.
900021509 | 72 | Laagspanning | 51D05 | VLIEGBASIS EINDHOVEN | 435C | Laadstation | 9 |  |  | CLSK | CLSK | RVB-Z | 1 | 1995 | Nee | Eigen verdeelinr |  | Ja, vastgoedbeh.
900021510 | 72 | Laagspanning | 51D05 | VLIEGBASIS EINDHOVEN | 435D | Laadstation | 9 |  |  | CLSK | CLSK | RVB-Z | 1 | 1995 | Nee | Eigen verdeelinr |  | Ja, vastgoedbeh.
900118535 | 72 | Laagspanning | 51D05 | VLIEGBASIS EINDHOVEN | 437 | Opslag (Platform 50) | 219 |  |  | CLSK | CLSK | RVB-Z | 1 |  | Nee | Eigen verdeelinr |  | Ja, vastgoedbeh.
900021513 | 72 | Laagspanning | 51D05 | VLIEGBASIS EINDHOVEN | 438 | Magazijn Bedrijfsstoffen | 1177 |  |  | CLSK | CLSK | RVB-Z | 1 | 1997 | Nee | Eigen verdeelinr |  | Ja, vastgoedbeh.
900088442 | 72 | Laagspanning | 51D05 | VLIEGBASIS EINDHOVEN | 439 | Aggregaatgebouw (440) | 13 |  |  | CLSK | CLSK | RVB-Z | 1 | 1986 | Nee | Eigen verdeelinr |  | Ja, vastgoedbeh.
900021514 | 72 | Laagspanning | 51D05 | VLIEGBASIS EINDHOVEN | 440 | Pomphuis ADP | 47 |  |  | CLSK | CLSK | RVB-Z | 1 | 1995 | Nee | Eigen verdeelinr |  | Ja, vastgoedbeh.
900021515 | 72 | Laagspanning | 51D05 | VLIEGBASIS EINDHOVEN | 451 | GU-stalling | 2197 |  |  | CLSK | CLSK | RVB-Z | 1 | 1997 | Nee | Eigen verdeelinr |  | Ja, vastgoedbeh.
900021516 | 72 | Laagspanning | 51D05 | VLIEGBASIS EINDHOVEN | 452 | Washangar C-130 | 3050 |  |  | CLSK | CLSK | RVB-Z | 1 | 1999 | Nee | Eigen verdeelinr |  | Ja, vastgoedbeh.
900021517 | 72 | Laagspanning | 51D05 | VLIEGBASIS EINDHOVEN | 453 | Werkcentra | 5437 |  |  | CLSK | CLSK | RVB-Z | 1 | 1999 | Nee | Eigen verdeelinr |  | Ja, vastgoedbeh.
900021518 | 72 | Laagspanning | 51D05 | VLIEGBASIS EINDHOVEN | 454 | Hangar KDC-10 | 5427 |  |  | CLSK | CLSK | RVB-Z | 1 | 1996 | Nee | Eigen verdeelinr |  | Ja, vastgoedbeh.
900021519 | 72 | Laagspanning | 51D05 | VLIEGBASIS EINDHOVEN | 455 | Ketelhuis met trafogebouw T26 | 238 |  |  | CLSK | CLSK | RVB-Z | 1 | 1998 | Nee | Eigen verdeelinr |  | Ja, vastgoedbeh.
900021520 | 72 | Laagspanning | 51D05 | VLIEGBASIS EINDHOVEN | 456 | SQN-Lijngebouw | 5297 |  |  | CLSK | CLSK | RVB-Z | 1 | 1996 | Nee | Eigen verdeelinr |  | Ja, vastgoedbeh.
900021521 | 72 | Laagspanning | 51D05 | VLIEGBASIS EINDHOVEN | 457 | Vrachtterminal | 4585 |  |  | CLSK | CLSK | RVB-Z | 1 | 1998 | Nee | Eigen verdeelinr |  | Ja, vastgoedbeh.
900021522 | 72 | Laagspanning | 51D05 | VLIEGBASIS EINDHOVEN | 458 | Passagiersterminal | 4327 |  |  | CLSK | CLSK | RVB-Z | 1 | 1998 | Nee | Eigen verdeelinr |  | Ja, vastgoedbeh.
900021523 | 72 | Laagspanning | 51D05 | VLIEGBASIS EINDHOVEN | 459 | Materieelgebouw | 2685 |  |  | CLSK | CLSK | RVB-Z | 1 | 1998 | Nee | Eigen verdeelinr |  | Ja, vastgoedbeh.
900021526 | 72 | Laagspanning | 51D05 | VLIEGBASIS EINDHOVEN | 464 | Bureau Inlichtingen en Veiligheid | 318 |  |  | CLSK | CLSK | RVB-Z | 1 | 1998 | Nee | Eigen verdeelinr |  | Ja, vastgoedbeh.
900021527 | 72 | Laagspanning | 51D05 | VLIEGBASIS EINDHOVEN | 465 | Wachtgebouw | 32 |  |  | CLSK | CLSK | RVB-Z | 1 | 1999 | Nee | Eigen verdeelinr |  | Ja, vastgoedbeh.
900021528 | 72 | Laagspanning | 51D05 | VLIEGBASIS EINDHOVEN | 466 | Wachthokje (465) | 4 |  |  | CLSK | CLSK | RVB-Z | 1 | 1999 | Nee | Eigen verdeelinr |  | Ja, vastgoedbeh.
900021529 | 72 | Laagspanning | 51D05 | VLIEGBASIS EINDHOVEN | 467 | Hoofdgebouw (Black Box) | 2075 |  |  | CLSK | CLSK | RVB-Z | 1 | 1999 | Nee | Eigen verdeelinr |  | Ja, vastgoedbeh.
900021530 | 72 | Laagspanning | 51D05 | VLIEGBASIS EINDHOVEN | 468 | Bedrijfsrestaurant | 2113 |  |  | CLSK | CLSK | RVB-Z | 1 | 1999 | Nee | Eigen verdeelinr |  | Ja, vastgoedbeh.
900021531 | 72 | Laagspanning | 51D05 | VLIEGBASIS EINDHOVEN | 469 | Opslag , T27 (468) | 527 |  |  | CLSK | CLSK | RVB-Z | 1 | 1998 | Nee | Eigen verdeelinr |  | Ja, vastgoedbeh.
900021532 | 72 | Laagspanning | 51D05 | VLIEGBASIS EINDHOVEN | 471 | GEVO (WZZ , MDD) | 566 |  |  | CLSK | CLSK | RVB-Z | 1 | 1998 | Nee | Eigen verdeelinr |  | Ja, vastgoedbeh.
900021533 | 72 | Laagspanning | 51D05 | VLIEGBASIS EINDHOVEN | 472 | Legeringsgebouw | 3042 |  |  | CLSK | CLSK | RVB-Z | 1 | 1998 | Nee | Eigen verdeelinr |  | Ja, vastgoedbeh.
900021534 | 72 | Laagspanning | 51D05 | VLIEGBASIS EINDHOVEN | 472A | Legeringsgebouw | 3025 |  |  | CLSK | CLSK | RVB-Z | 1 | 1998 | Nee | Eigen verdeelinr |  | Ja, vastgoedbeh.
900021535 | 72 | Laagspanning | 51D05 | VLIEGBASIS EINDHOVEN | 473 | MGZ | 1370 |  |  | CLSK | CLSK | RVB-Z | 1 | 1999 | Nee | Eigen verdeelinr |  | Ja, vastgoedbeh.
900021536 | 72 | Laagspanning | 51D05 | VLIEGBASIS EINDHOVEN | 474 | Sportzaal | 1162 |  |  | CLSK | CLSK | RVB-Z | 1 | 1998 | Nee | Eigen verdeelinr |  | Ja, vastgoedbeh.
900021572 | 72 | Laagspanning | 51D05 | VLIEGBASIS EINDHOVEN | 476 | Kantoorgebouw | 356 |  |  | CLSK | CLSK | RVB-Z | 1 | 1997 | Nee | Eigen verdeelinr |  | Ja, vastgoedbeh.
900021537 | 72 | Laagspanning | 51D05 | VLIEGBASIS EINDHOVEN | 477 | Logistiek Centrum | 2060 |  |  | CLSK | CLSK | RVB-Z | 1 | 1999 | Nee | Eigen verdeelinr |  | Ja, vastgoedbeh.
900021538 | 72 | Laagspanning | 51D05 | VLIEGBASIS EINDHOVEN | 479 | Accu Werkplaats | 308 |  |  | CLSK | CLSK | RVB-Z | 1 | 1999 | Nee | Eigen verdeelinr |  | Ja, vastgoedbeh.
900021539 | 72 | Laagspanning | 51D05 | VLIEGBASIS EINDHOVEN | 480 | Testgebouw | 160 |  |  | CLSK | CLSK | RVB-Z | 1 | 2002 | Nee | Eigen verdeelinr |  | Ja, vastgoedbeh.
900021540 | 72 | Laagspanning | 51D05 | VLIEGBASIS EINDHOVEN | 481 | AM-GU | 1582 |  |  | CLSK | CLSK | RVB-Z | 1 | 1999 | Nee | Eigen verdeelinr |  | Ja, vastgoedbeh.
900021541 | 72 | Laagspanning | 51D05 | VLIEGBASIS EINDHOVEN | 482 | Wasstraat | 211 |  |  | CLSK | CLSK | RVB-Z | 1 | 2002 | Nee | Eigen verdeelinr |  | Ja, vastgoedbeh.
900021542 | 72 | Laagspanning | 51D05 | VLIEGBASIS EINDHOVEN | 484 | DVVO | 2353 |  |  | CLSK | CLSK | RVB-Z | 1 | 2001 | Nee | Eigen verdeelinr |  | Ja, vastgoedbeh.
900021543 | 72 | Laagspanning | 51D05 | VLIEGBASIS EINDHOVEN | 487 | Transformator T31 (484) | 6 |  |  | CLSK | CLSK | RVB-Z | 1 | 2001 | Nee | Eigen verdeelinr |  | Ja, vastgoedbeh.
900021544 | 72 | Laagspanning | 51D05 | VLIEGBASIS EINDHOVEN | 488 | Trafogebouw T25 | 30 |  |  | CLSK | CLSK | RVB-Z | 1 | 1995 | Nee | Eigen verdeelinr |  | Ja, vastgoedbeh.
900021545 | 72 | Laagspanning | 51D05 | VLIEGBASIS EINDHOVEN | 491 | Gasinkoopstation | 15 |  |  | CLSK | CLSK | RVB-Z | 1 | 1995 | Nee | Eigen verdeelinr |  | Ja, vastgoedbeh.
900021546 | 72 | Laagspanning | 51D05 | VLIEGBASIS EINDHOVEN | 492 | Monsternamehuis | 5 |  |  | CLSK | CLSK | RVB-Z | 1 | 1995 | Nee | Eigen verdeelinr |  | Ja, vastgoedbeh.
900021547 | 72 | Laagspanning | 51D05 | VLIEGBASIS EINDHOVEN | 500 | Shelter COC | 774 |  |  | CLSK | CLSK | RVB-Z | 1 | 1973 | Nee | Eigen verdeelinr |  | Ja, vastgoedbeh.
900021548 | 72 | Laagspanning | 51D05 | VLIEGBASIS EINDHOVEN | 500A | Vogelman (Vredesgebouw) | 207 |  |  | CLSK | CLSK | RVB-Z | 1 | 1975 | Nee | Eigen verdeelinr |  | Ja, vastgoedbeh.
900021549 | 72 | Laagspanning | 51D05 | VLIEGBASIS EINDHOVEN | 501 | Shelter (Logistiek , Facilitair) | 864 |  |  | CLSK | CLSK | RVB-Z | 1 | 1973 | Nee | Eigen verdeelinr |  | Ja, vastgoedbeh.
900021550 | 72 | Laagspanning | 51D05 | VLIEGBASIS EINDHOVEN | 502 | Shelter SPBF | 254 |  |  | CLSK | CLSK | RVB-Z | 1 | 1973 | Nee | Eigen verdeelinr |  | Ja, vastgoedbeh.
900021551 | 72 | Laagspanning | 51D05 | VLIEGBASIS EINDHOVEN | 505 | Shelter Bewapening | 165 |  |  | CLSK | CLSK | RVB-Z | 1 | 1973 | Nee | Eigen verdeelinr |  | Ja, vastgoedbeh.
900021552 | 72 | Laagspanning | 51D05 | VLIEGBASIS EINDHOVEN | 506 | Shelter Fueltruck | 84 |  |  | CLSK | CLSK | RVB-Z | 1 | 1973 | Nee | Eigen verdeelinr |  | Ja, vastgoedbeh.
900021553 | 72 | Laagspanning | 51D05 | VLIEGBASIS EINDHOVEN | 509 | Shelter LOX | 37 |  |  | CLSK | CLSK | RVB-Z | 1 | 1973 | Nee | Eigen verdeelinr |  | Ja, vastgoedbeh.
900021554 | 72 | Laagspanning | 51D05 | VLIEGBASIS EINDHOVEN | 510 | Shelter Vliegtuigen | 554 |  |  | CLSK | CLSK | RVB-Z | 1 | 1973 | Nee | Eigen verdeelinr |  | Ja, vastgoedbeh.
900021555 | 72 | Laagspanning | 51D05 | VLIEGBASIS EINDHOVEN | 511 | Shelter Vliegtuigen | 554 |  |  | CLSK | CLSK | RVB-Z | 1 | 1973 | Nee | Eigen verdeelinr |  | Ja, vastgoedbeh.
900021556 | 72 | Laagspanning | 51D05 | VLIEGBASIS EINDHOVEN | 512 | Shelter Vliegtuigen | 554 |  |  | CLSK | CLSK | RVB-Z | 1 | 1973 | Nee | Eigen verdeelinr |  | Ja, vastgoedbeh.
900021557 | 72 | Laagspanning | 51D05 | VLIEGBASIS EINDHOVEN | 513 | Shelter Vliegtuigen | 554 |  |  | CLSK | CLSK | RVB-Z | 1 | 1973 | Nee | Eigen verdeelinr |  | Ja, vastgoedbeh.
900021558 | 72 | Laagspanning | 51D05 | VLIEGBASIS EINDHOVEN | 514 | Shelter Vliegtuigen | 554 |  |  | CLSK | CLSK | RVB-Z | 1 | 1973 | Nee | Eigen verdeelinr |  | Ja, vastgoedbeh.
900021559 | 72 | Laagspanning | 51D05 | VLIEGBASIS EINDHOVEN | 515 | Shelter Vliegtuigen | 554 |  |  | CLSK | CLSK | RVB-Z | 1 | 1973 | Nee | Eigen verdeelinr |  | Ja, vastgoedbeh.
900021560 | 72 | Laagspanning | 51D05 | VLIEGBASIS EINDHOVEN | 516 | Shelter Vliegtuigen | 554 |  |  | CLSK | CLSK | RVB-Z | 1 | 1973 | Nee | Eigen verdeelinr |  | Ja, vastgoedbeh.
900021561 | 72 | Laagspanning | 51D05 | VLIEGBASIS EINDHOVEN | 517 | Shelter Vliegtuigen | 554 |  |  | CLSK | CLSK | RVB-Z | 1 | 1973 | Nee | Eigen verdeelinr |  | Ja, vastgoedbeh.
900021562 | 72 | Laagspanning | 51D05 | VLIEGBASIS EINDHOVEN | 518 | Shelter Vliegtuigen | 554 |  |  | CLSK | CLSK | RVB-Z | 1 | 1973 | Nee | Eigen verdeelinr |  | Ja, vastgoedbeh.
900021563 | 72 | Laagspanning | 51D05 | VLIEGBASIS EINDHOVEN | 519 | Shelter Vliegtuigen | 554 |  |  | CLSK | CLSK | RVB-Z | 1 | 1973 | Nee | Eigen verdeelinr |  | Ja, vastgoedbeh.
900021564 | 72 | Laagspanning | 51D05 | VLIEGBASIS EINDHOVEN | 520 | Shelter Vliegtuigen | 554 |  |  | CLSK | CLSK | RVB-Z | 1 | 1973 | Nee | Eigen verdeelinr |  | Ja, vastgoedbeh.
900021565 | 72 | Laagspanning | 51D05 | VLIEGBASIS EINDHOVEN | 521 | Shelter Vliegtuigen | 554 |  |  | CLSK | CLSK | RVB-Z | 1 | 1973 | Nee | Eigen verdeelinr |  | Ja, vastgoedbeh.
900021566 | 72 | Laagspanning | 51D05 | VLIEGBASIS EINDHOVEN | 522 | Shelter Vliegtuigen | 554 |  |  | CLSK | CLSK | RVB-Z | 1 | 1973 | Nee | Eigen verdeelinr |  | Ja, vastgoedbeh.
900088408 | 72 | Laagspanning | 51D05 | VLIEGBASIS EINDHOVEN | 523 | 7-Kamerbunker | 161 |  |  | CLSK | CLSK | RVB-Z | 1 | 2006 | Nee | Eigen verdeelinr |  | Ja, vastgoedbeh.
900021567 | 72 | Laagspanning | 51D05 | VLIEGBASIS EINDHOVEN | 530 | POL-gebouw | 868 |  |  | CLSK | CLSK | RVB-Z | 1 | 1999 | Nee | Eigen verdeelinr |  | Ja, vastgoedbeh.
900088407 | 72 | Laagspanning | 51D05 | VLIEGBASIS EINDHOVEN | 530A | Personeelsverblijf | 8 |  |  | CLSK | CLSK | RVB-Z | 1 | 1999 | Nee | Eigen verdeelinr |  | Ja, vastgoedbeh.
900021568 | 72 | Laagspanning | 51D05 | VLIEGBASIS EINDHOVEN | 531 | Trafo T29 | 42 |  |  | CLSK | CLSK | RVB-Z | 1 | 1999 | Nee | Eigen verdeelinr |  | Ja, vastgoedbeh.
900021569 | 72 | Laagspanning | 51D05 | VLIEGBASIS EINDHOVEN | 533 | LOX-gebouw | 208 |  |  | CLSK | CLSK | RVB-Z | 1 | 1999 | Nee | Eigen verdeelinr |  | Ja, vastgoedbeh.
900088405 | 72 | Laagspanning | 51D05 | VLIEGBASIS EINDHOVEN | 535 | Waterzuivering (452) | 20 |  |  | CLSK | CLSK | RVB-Z | 1 | 2000 | Nee | Eigen verdeelinr |  | Ja, vastgoedbeh.
900088404 | 72 | Laagspanning | 51D05 | VLIEGBASIS EINDHOVEN | 535A | Waterzuivering (452) | 20 |  |  | CLSK | CLSK | RVB-Z | 1 | 2005 | Nee | Eigen verdeelinr |  | Ja, vastgoedbeh.
900088367 | 72 | Laagspanning | 51D05 | VLIEGBASIS EINDHOVEN | 543 | Transformator , T30 | 30 |  |  | CLSK | CLSK | RVB-Z | 1 | 1999 | Nee | Eigen verdeelinr |  | Ja, vastgoedbeh.
900021570 | 72 | Laagspanning | 51D05 | VLIEGBASIS EINDHOVEN | 545 | MAVO-garage | 16 |  |  | CLSK | CLSK | RVB-Z | 1 | 1999 | Nee | Eigen verdeelinr |  | Ja, vastgoedbeh.
900088375 | 72 | Laagspanning | 51D05 | VLIEGBASIS EINDHOVEN | 548 | Opslag Sport (474) | 16 |  |  | CLSK | CLSK | RVB-Z | 1 | 1999 | Nee | Verdeelinr. naastgelegen gebouw | Voeding uit gebouw 474 | Ja, vastgoedbeh.
900088368 | 72 | Laagspanning | 51D05 | VLIEGBASIS EINDHOVEN | 550 | DBBO | 496 |  |  | CLSK | CLSK | RVB-Z | 1 | 2003 | Nee | Eigen verdeelinr |  | Ja, vastgoedbeh.
900084566 | 72 | Laagspanning | 51D05 | VLIEGBASIS EINDHOVEN | 551 | Kantoor MCCE | 1365 |  |  | CLSK | CLSK | RVB-Z | 1 | 2008 | Nee | Eigen verdeelinr |  | Ja, vastgoedbeh.
900021571 | 72 | Laagspanning | 51D05 | VLIEGBASIS EINDHOVEN | 552 | Transformator T28 (472) | 102 |  |  | CLSK | CLSK | RVB-Z | 1 | 1998 | Nee | Eigen verdeelinr |  | Ja, vastgoedbeh.
900088374 | 72 | Laagspanning | 51D05 | VLIEGBASIS EINDHOVEN | 553 | HOT-cargo | 491 |  |  | CLSK | CLSK | RVB-Z | 1 | 2006 | Nee | Eigen verdeelinr |  | Ja, vastgoedbeh.
900080303 | 72 | Laagspanning | 51D05 | VLIEGBASIS EINDHOVEN | 555 | Personeelsonderkomen IDS | 10 |  |  | CLSK | CLSK | RVB-Z | 1 | 1996 | Nee | Eigen verdeelinr |  | Ja, vastgoedbeh.
900088421 | 72 | Laagspanning | 51D05 | VLIEGBASIS EINDHOVEN | 557 | ILS-gebouw | 5 |  |  | CLSK | CLSK | RVB-Z | 1 | 2003 | Nee | Eigen verdeelinr |  | Ja, vastgoedbeh.
900088428 | 72 | Laagspanning | 51D05 | VLIEGBASIS EINDHOVEN | 558 | ILS-gebouw | 5 |  |  | CLSK | CLSK | RVB-Z | 1 | 2003 | Nee | Eigen verdeelinr |  | Ja, vastgoedbeh.
900088427 | 72 | Laagspanning | 51D05 | VLIEGBASIS EINDHOVEN | 559 | ILS-gebouw | 5 |  |  | CLSK | CLSK | RVB-Z | 1 | 2003 | Nee | Eigen verdeelinr |  | Ja, vastgoedbeh.
900088426 | 72 | Laagspanning | 51D05 | VLIEGBASIS EINDHOVEN | 560 | ILS-gebouw | 5 |  |  | CLSK | CLSK | RVB-Z | 1 | 2003 | Nee | Eigen verdeelinr |  | Ja, vastgoedbeh.
900088425 | 72 | Laagspanning | 51D05 | VLIEGBASIS EINDHOVEN | 561 | Hiltrakast (452) | 11 |  |  | CLSK | CLSK | RVB-Z | 1 | 2003 | Nee | Eigen verdeelinr |  | Ja, vastgoedbeh.
900088424 | 72 | Laagspanning | 51D05 | VLIEGBASIS EINDHOVEN | 563 | Aggregaatgebouw | 14 |  |  | CLSK | CLSK | RVB-Z | 1 | 2005 | Nee | Eigen verdeelinr |  | Ja, vastgoedbeh.
900088403 | 72 | Laagspanning | 51D05 | VLIEGBASIS EINDHOVEN | 564 | Ground Support Equipement | 178 |  |  | CLSK | CLSK | RVB-Z | 1 | 2005 | Nee | Eigen verdeelinr |  | Ja, vastgoedbeh.
900088423 | 72 | Laagspanning | 51D05 | VLIEGBASIS EINDHOVEN | 566 | Hangar EACM | 1123 |  |  | CLSK | CLSK | RVB-Z | 1 | 2005 | Nee | Eigen verdeelinr |  | Ja, vastgoedbeh.
900088410 | 72 | Laagspanning | 51D05 | VLIEGBASIS EINDHOVEN | 571 | Injectiegebouw ADP | 57 |  |  | CLSK | CLSK | RVB-Z | 1 | 2005 | Nee | Eigen verdeelinr |  | Ja, vastgoedbeh.
900084560 | 72 | Laagspanning | 51D05 | VLIEGBASIS EINDHOVEN | 572 | GU-stalling | 2197 |  |  | CLSK | CLSK | RVB-Z | 1 | 2008 | Nee | Eigen verdeelinr |  | Ja, vastgoedbeh.
900088419 | 72 | Laagspanning | 51D05 | VLIEGBASIS EINDHOVEN | 573 | Vliegclub (derden) | 267 |  |  | CLSK | CLSK | RVB-Z | 1 | 2009 | Nee | Eigen verdeelinr |  | Ja, vastgoedbeh.
900086053 | 72 | Laagspanning | 51D05 | VLIEGBASIS EINDHOVEN | 574 | PISO-gebouw | 729 |  |  | CLSK | CLSK | RVB-Z | 1 | 2007 | Nee | Eigen verdeelinr |  | Ja, vastgoedbeh.
900088429 | 72 | Laagspanning | 51D05 | VLIEGBASIS EINDHOVEN | 575 | Kantoorunit (medegebruik) | 501 |  |  | CLSK | CLSK | RVB-Z | 1 | 2008 | Nee | Eigen verdeelinr |  | Ja, vastgoedbeh.
900078171 | 72 | Laagspanning | 51D05 | VLIEGBASIS EINDHOVEN | 576 | Opslagloods (medegebruik) | 220 |  |  | CLSK | CLSK | RVB-Z | 1 | 2008 | Nee | Eigen verdeelinr |  | Ja, vastgoedbeh.
900083636 | 72 | Laagspanning | 51D05 | VLIEGBASIS EINDHOVEN | 577 | Ontijzeringsgebouw (375) | 16 |  |  | CLSK | CLSK | RVB-Z | 1 | 2008 | Nee | Eigen verdeelinr |  | Ja, vastgoedbeh.
900088541 | 72 | Laagspanning | 51D05 | VLIEGBASIS EINDHOVEN | 578 | Verbindingsgebouw (288) | 14 |  |  | CLSK | CLSK | RVB-Z | 1 | 2007 | Nee | Eigen verdeelinr |  | Ja, vastgoedbeh.
900088415 | 72 | Laagspanning | 51D05 | VLIEGBASIS EINDHOVEN | 579 | Opslagloods | 220 |  |  | CLSK | CLSK | RVB-Z | 1 | 2008 | Nee | Eigen verdeelinr |  | Ja, vastgoedbeh.
900096559 | 72 | Laagspanning | 51D05 | VLIEGBASIS EINDHOVEN | 581 | Koelvriescel | 64 |  |  | CLSK | CLSK | RVB-Z | 1 | 2009 | Nee | Eigen verdeelinr |  | Ja, vastgoedbeh.
900088413 | 72 | Laagspanning | 51D05 | VLIEGBASIS EINDHOVEN | 582 | Instructiegebouw Hondenbewaking | 30 |  |  | CLSK | CLSK | RVB-Z | 1 | 2003 | Nee | Eigen verdeelinr |  | Ja, vastgoedbeh.
900096509 | 72 | Laagspanning | 51D05 | VLIEGBASIS EINDHOVEN | 583 | Kantoor | 5015 |  |  | CLSK | CLSK | RVB-Z | 1 | 2010 | Nee | Eigen verdeelinr |  | Ja, vastgoedbeh.
900109621 | 72 | Laagspanning | 51D05 | VLIEGBASIS EINDHOVEN | 585 | Bouwkeet | 344 |  |  | CLSK | CLSK | RVB-Z | 1 | 2009 | Nee | Eigen verdeelinr |  | Ja, vastgoedbeh.
900112155 | 72 | Laagspanning | 51D05 | VLIEGBASIS EINDHOVEN | 590 | Aggregaatgebouw (583) | 22 |  |  | CLSK | CLSK | RVB-Z | 1 | 2010 | Nee | Eigen verdeelinr |  | Ja, vastgoedbeh.
900108872 | 72 | Laagspanning | 51D05 | VLIEGBASIS EINDHOVEN | 591 | Overkapping Ambulance | 54 |  |  | CLSK | CLSK | RVB-Z | 1 | 2008 | Nee | Eigen verdeelinr |  | Ja, vastgoedbeh.
900112832 | 72 | Laagspanning | 51D05 | VLIEGBASIS EINDHOVEN | 593 | LVL , Meteo , SNEB | 1131 |  |  | CLSK | CLSK | RVB-Z | 1 | 2014 | Nee | Eigen verdeelinr |  | Ja, vastgoedbeh.
900109149 | 72 | Laagspanning | 51D05 | VLIEGBASIS EINDHOVEN | 594 | Transformatorgebouw T4 | 15 |  |  | CLSK | CLSK | RVB-Z | 1 | 2013 | Nee | Eigen verdeelinr |  | Ja, vastgoedbeh.
900109156 | 72 | Laagspanning | 51D05 | VLIEGBASIS EINDHOVEN | 595 | Installatiegebouw (Aggregaat) | 15 |  |  | CLSK | CLSK | RVB-Z | 1 | 2013 | Nee | Eigen verdeelinr |  | Ja, vastgoedbeh.
900136760 | 72 | Laagspanning | 51D05 | VLIEGBASIS EINDHOVEN | 598 | Aggregaatgebouw | 28 |  |  | CLSK | CLSK | RVB-Z | 1 |  | Nee | Eigen verdeelinr |  | Ja, vastgoedbeh.
900116137 | 72 | Laagspanning | 51D05 | VLIEGBASIS EINDHOVEN | 599 | Wachtgebouw Platform | 34 |  |  | CLSK | CLSK | RVB-Z | 1 | 2015 | Nee | Eigen verdeelinr |  | Ja, vastgoedbeh.
900134126 | 72 | Laagspanning | 51D05 | VLIEGBASIS EINDHOVEN | 601 | Kantoor EATC | 8488 |  |  | CLSK | CLSK | RVB-Z | 1 |  | Nee | Eigen verdeelinr |  | Ja, vastgoedbeh.
900137377 | 72 | Laagspanning | 51D05 | VLIEGBASIS EINDHOVEN | 606 | Installatiegebouw (T32) | 11 |  |  | CLSK | CLSK | RVB-Z | 1 |  | Nee | Eigen verdeelinr |  | Ja, vastgoedbeh.
900088686 | 72 | Laagspanning | 51D16 | MC VELDHOVEN | 62 | Magazijn | 186 |  |  | CLAS | CLAS | RVB-Z | 1 | 1951 | Nee | Eigen verdeelinr |  | Ja, vastgoedbeh.
900088687 | 72 | Laagspanning | 51D16 | MC VELDHOVEN | 63 | Magazijn | 319 |  |  | CLAS | CLAS | RVB-Z | 1 | 1951 | Nee | Eigen verdeelinr |  | Ja, vastgoedbeh.
900088688 | 72 | Laagspanning | 51D16 | MC VELDHOVEN | 82 | Werkplaats | 1491 |  |  | CLAS | CLAS | RVB-Z | 1 | 1951 | Nee | Eigen verdeelinr |  | Ja, vastgoedbeh.
900088689 | 72 | Laagspanning | 51D16 | MC VELDHOVEN | 84 | Transformatorgebouw | 18 |  |  | CLAS | CLAS | RVB-Z | 1 | 1951 | Nee | Eigen verdeelinr |  | Ja, vastgoedbeh.
900088690 | 72 | Laagspanning | 51D16 | MC VELDHOVEN | 87 | Werkplaats | 3110 |  |  | CLAS | CLAS | RVB-Z | 1 | 1968 | Nee | Eigen verdeelinr |  | Ja, vastgoedbeh.
900088691 | 72 | Laagspanning | 51D16 | MC VELDHOVEN | 87A | Buitenopslag | 80 |  |  | CLAS | CLAS | RVB-Z | 1 | 1981 | Nee | Eigen verdeelinr |  | Ja, vastgoedbeh.
900088692 | 72 | Laagspanning | 51D16 | MC VELDHOVEN | 87B | Wasplaats | 102 |  |  | CLAS | CLAS | RVB-Z | 1 | 1981 | Nee | Eigen verdeelinr |  | Ja, vastgoedbeh.
900088693 | 72 | Laagspanning | 51D16 | MC VELDHOVEN | 87C | Motorentestgebouw | 162 |  |  | CLAS | CLAS | RVB-Z | 1 | 1981 | Nee | Eigen verdeelinr |  | Ja, vastgoedbeh.
900088694 | 72 | Laagspanning | 51D16 | MC VELDHOVEN | 87D | BOS-magazijn | 71 |  |  | CLAS | CLAS | RVB-Z | 1 | 1981 | Nee | Eigen verdeelinr |  | Ja, vastgoedbeh.
900117890 | 72 | Laagspanning | 51D16 | MC VELDHOVEN | 87H | Magazijnunit | 17 |  |  | CLAS | CLAS | RVB-Z | 1 | 2004 | Nee | Eigen verdeelinr |  | Ja, vastgoedbeh.
900088698 | 72 | Laagspanning | 51D23 | BRIGADE BRABANT-ZUID | 1 | Kantoorgebouw | 3770 |  |  | KMAR | KMAR | RVB-Z | 1 | 2001 | Nee | Eigen verdeelinr |  | Ja, vastgoedbeh.
900088699 | 72 | Laagspanning | 51D23 | BRIGADE BRABANT-ZUID | 2 | Rijwielstalling , Berging | 44 |  |  | KMAR | KMAR | RVB-Z | 1 | 2001 | Nee | Eigen verdeelinr |  | Ja, vastgoedbeh.
900088700 | 72 | Laagspanning | 51D23 | BRIGADE BRABANT-ZUID | 3 | Voertuigstalling , PGU-magazijn | 1621 |  |  | KMAR | KMAR | RVB-Z | 1 | 2001 | Nee | Eigen verdeelinr |  | Ja, vastgoedbeh.
900020421 | 72 | Laagspanning | 51E02 | MC LIESHOUT | B2 | Magazijn | 67 |  |  | CLAS | CLAS | RVB-Z | 1 | 1956 | Nee | Eigen verdeelinr |  | Ja, vastgoedbeh.
900020422 | 72 | Laagspanning | 51E02 | MC LIESHOUT | B3 | Magazijn | 108 |  |  | CLAS | CLAS | RVB-Z | 1 | 1956 | Nee | Eigen verdeelinr |  | Ja, vastgoedbeh.
900020424 | 72 | Laagspanning | 51E02 | MC LIESHOUT | GP | Magazijn , Toiletgebouw | 36 |  |  | CLAS | CLAS | RVB-Z | 1 | 1956 | Nee | Eigen verdeelinr |  | Ja, vastgoedbeh.
900020425 | 72 | Laagspanning | 51E02 | MC LIESHOUT | L1 | Magazijn | 671 |  |  | CLAS | CLAS | RVB-Z | 1 | 1956 | Nee | Eigen verdeelinr |  | Ja, vastgoedbeh.
900020434 | 72 | Laagspanning | 51E02 | MC LIESHOUT | L10 | Magazijn | 671 |  |  | CLAS | CLAS | RVB-Z | 1 | 1956 | Nee | Eigen verdeelinr |  | Ja, vastgoedbeh.
900020435 | 72 | Laagspanning | 51E02 | MC LIESHOUT | L11 | Magazijn | 671 |  |  | CLAS | CLAS | RVB-Z | 1 | 1956 | Nee | Eigen verdeelinr |  | Ja, vastgoedbeh.
900020436 | 72 | Laagspanning | 51E02 | MC LIESHOUT | L12 | Magazijn | 671 |  |  | CLAS | CLAS | RVB-Z | 1 | 1956 | Nee | Eigen verdeelinr |  | Ja, vastgoedbeh.
900020437 | 72 | Laagspanning | 51E02 | MC LIESHOUT | L13 | Magazijn | 670 |  |  | CLAS | CLAS | RVB-Z | 1 | 1956 | Nee | Eigen verdeelinr |  | Ja, vastgoedbeh.
900020426 | 72 | Laagspanning | 51E02 | MC LIESHOUT | L2 | Magazijn | 666 |  |  | CLAS | CLAS | RVB-Z | 1 | 1956 | Nee | Eigen verdeelinr |  | Ja, vastgoedbeh.
900020427 | 72 | Laagspanning | 51E02 | MC LIESHOUT | L3 | Magazijn | 671 |  |  | CLAS | CLAS | RVB-Z | 1 | 1956 | Nee | Eigen verdeelinr |  | Ja, vastgoedbeh.
900020428 | 72 | Laagspanning | 51E02 | MC LIESHOUT | L4 | Magazijn | 671 |  |  | CLAS | CLAS | RVB-Z | 1 | 1956 | Nee | Eigen verdeelinr |  | Ja, vastgoedbeh.
900020429 | 72 | Laagspanning | 51E02 | MC LIESHOUT | L5 | Magazijn | 671 |  |  | CLAS | CLAS | RVB-Z | 1 | 1956 | Nee | Eigen verdeelinr |  | Ja, vastgoedbeh.
900020430 | 72 | Laagspanning | 51E02 | MC LIESHOUT | L6 | Magazijn | 671 |  |  | CLAS | CLAS | RVB-Z | 1 | 1956 | Nee | Eigen verdeelinr |  | Ja, vastgoedbeh.
900020431 | 72 | Laagspanning | 51E02 | MC LIESHOUT | L7 | Magazijn | 671 |  |  | CLAS | CLAS | RVB-Z | 1 | 1956 | Nee | Eigen verdeelinr |  | Ja, vastgoedbeh.
900020432 | 72 | Laagspanning | 51E02 | MC LIESHOUT | L8 | Magazijn | 671 |  |  | CLAS | CLAS | RVB-Z | 1 | 1956 | Nee | Eigen verdeelinr |  | Ja, vastgoedbeh.
900020433 | 72 | Laagspanning | 51E02 | MC LIESHOUT | L9 | Magazijn | 671 |  |  | CLAS | CLAS | RVB-Z | 1 | 1956 | Nee | Eigen verdeelinr |  | Ja, vastgoedbeh.
900020438 | 72 | Laagspanning | 51E02 | MC LIESHOUT | M1 | Magazijn | 209 |  |  | CLAS | CLAS | RVB-Z | 1 | 1956 | Nee | Eigen verdeelinr |  | Ja, vastgoedbeh.
900020439 | 72 | Laagspanning | 51E02 | MC LIESHOUT | M2 | Magazijn | 209 |  |  | CLAS | CLAS | RVB-Z | 1 | 1956 | Nee | Eigen verdeelinr |  | Ja, vastgoedbeh.
900020440 | 72 | Laagspanning | 51E02 | MC LIESHOUT | MV1 | MAVO-garagebox | 15 |  |  | CLAS | CLAS | RVB-Z | 1 | 2004 | Nee | Eigen verdeelinr |  | Ja, vastgoedbeh.
900020441 | 72 | Laagspanning | 51E02 | MC LIESHOUT | MV2 | MAVO-garagebox | 15 |  |  | CLAS | CLAS | RVB-Z | 1 | 2004 | Nee | Eigen verdeelinr |  | Ja, vastgoedbeh.
900020442 | 72 | Laagspanning | 51E02 | MC LIESHOUT | T1 | Magazijn | 1064 |  |  | CLAS | CLAS | RVB-Z | 1 | 1986 | Nee | Eigen verdeelinr |  | Ja, vastgoedbeh.
900020451 | 72 | Laagspanning | 51E02 | MC LIESHOUT | T10 | Magazijn | 1064 |  |  | CLAS | CLAS | RVB-Z | 1 | 1991 | Nee | Eigen verdeelinr |  | Ja, vastgoedbeh.
900020452 | 72 | Laagspanning | 51E02 | MC LIESHOUT | T11 | Magazijn | 1064 |  |  | CLAS | CLAS | RVB-Z | 1 | 1991 | Nee | Eigen verdeelinr |  | Ja, vastgoedbeh.
900020443 | 72 | Laagspanning | 51E02 | MC LIESHOUT | T2 | Magazijn | 1064 |  |  | CLAS | CLAS | RVB-Z | 1 | 1986 | Nee | Eigen verdeelinr |  | Ja, vastgoedbeh.
900020444 | 72 | Laagspanning | 51E02 | MC LIESHOUT | T3 | Magazijn | 1064 |  |  | CLAS | CLAS | RVB-Z | 1 | 1986 | Nee | Eigen verdeelinr |  | Ja, vastgoedbeh.
900020445 | 72 | Laagspanning | 51E02 | MC LIESHOUT | T4 | Magazijn | 1064 |  |  | CLAS | CLAS | RVB-Z | 1 | 1986 | Nee | Eigen verdeelinr |  | Ja, vastgoedbeh.
900020446 | 72 | Laagspanning | 51E02 | MC LIESHOUT | T5 | Magazijn | 1064 |  |  | CLAS | CLAS | RVB-Z | 1 | 1986 | Nee | Eigen verdeelinr |  | Ja, vastgoedbeh.
900020447 | 72 | Laagspanning | 51E02 | MC LIESHOUT | T6 | Magazijn | 1064 |  |  | CLAS | CLAS | RVB-Z | 1 | 1986 | Nee | Eigen verdeelinr |  | Ja, vastgoedbeh.
900020448 | 72 | Laagspanning | 51E02 | MC LIESHOUT | T7 | Magazijn | 1064 |  |  | CLAS | CLAS | RVB-Z | 1 | 1991 | Nee | Eigen verdeelinr |  | Ja, vastgoedbeh.
900020449 | 72 | Laagspanning | 51E02 | MC LIESHOUT | T8 | Magazijn | 1064 |  |  | CLAS | CLAS | RVB-Z | 1 | 1991 | Nee | Eigen verdeelinr |  | Ja, vastgoedbeh.
900020450 | 72 | Laagspanning | 51E02 | MC LIESHOUT | T9 | Magazijn | 1064 |  |  | CLAS | CLAS | RVB-Z | 1 | 1991 | Nee | Eigen verdeelinr |  | Ja, vastgoedbeh.
900020453 | 72 | Laagspanning | 51E02 | MC LIESHOUT | TR | Trafogebouw | 41 |  |  | CLAS | CLAS | RVB-Z | 1 | 1956 | Nee | Eigen verdeelinr |  | Ja, vastgoedbeh.
900089044 | 72 | Laagspanning | 51E02 | MC LIESHOUT | U1 | Pompgebouw | 4 |  |  | CLAS | CLAS | RVB-Z | 1 | 2000 | Nee | Eigen verdeelinr |  | Ja, vastgoedbeh.
900088701 | 72 | Laagspanning | 51E02 | MC LIESHOUT | U2 | Berging Hogedrukreiniger | 4 |  |  | CLAS | CLAS | RVB-Z | 1 | 2000 | Nee | Eigen verdeelinr |  | Ja, vastgoedbeh.
900020455 | 72 | Laagspanning | 51E02 | MC LIESHOUT | V | Magazijn | 232 |  |  | CLAS | CLAS | RVB-Z | 1 | 1956 | Nee | Eigen verdeelinr |  | Ja, vastgoedbeh.
900020456 | 72 | Laagspanning | 51E02 | MC LIESHOUT | VO | Werkplaats , Magazijn | 446 |  |  | CLAS | CLAS | RVB-Z | 1 | 1956 | Nee | Eigen verdeelinr |  | Ja, vastgoedbeh.
900020457 | 72 | Laagspanning | 51E02 | MC LIESHOUT | W | Wachtgebouw | 337 |  |  | CLAS | CLAS | RVB-Z | 1 | 1956 | Nee | Eigen verdeelinr |  | Ja, vastgoedbeh.
900020458 | 72 | Laagspanning | 51E02 | MC LIESHOUT | WO22 | Woning Nr 22 | 242 |  |  | CLAS | CLAS | RVB-Z | 1 | 1991 | Nee | Eigen verdeelinr |  | Ja, vastgoedbeh.
900020459 | 72 | Laagspanning | 51E02 | MC LIESHOUT | WO24 | Woning Nr 24 | 242 |  |  | CLAS | CLAS | RVB-Z | 1 | 1991 | Nee | Eigen verdeelinr |  | Ja, vastgoedbeh.
900020460 | 72 | Laagspanning | 51E02 | MC LIESHOUT | WPL | Werkplaats | 1596 |  |  | CLAS | CLAS | RVB-Z | 1 | 1997 | Nee | Eigen verdeelinr |  | Ja, vastgoedbeh.
900088702 | 72 | Laagspanning | 51E05 | DAF TESTBAAN | 1 | Kantoorunit | 30 |  |  | CLAS | CLAS | RVB-Z | 1 | 1990 | Nee | Eigen verdeelinr |  | Ja, vastgoedbeh.
900089957 | 72 | Laagspanning | 52A01 | LUITENANT-GENERAAL BESTKAZERNE | 001 | Magazijn , Kantoor | 930 |  |  | CLAS | CLAS | RVB-Z | 1 | 1955 | Nee | Eigen verdeelinr |  | Ja, vastgoedbeh.
900021962 | 72 | Laagspanning | 52A01 | LUITENANT-GENERAAL BESTKAZERNE | 002 | Traditiekamer Bevrijdende Vleugels | 675 |  |  | CLAS | CLAS | RVB-Z | 1 | 1955 | Nee | Eigen verdeelinr |  | Ja, vastgoedbeh.
900021963 | 72 | Laagspanning | 52A01 | LUITENANT-GENERAAL BESTKAZERNE | 003 | Magazijn , Werkplaats | 675 |  |  | CLAS | CLAS | RVB-Z | 1 | 1955 | Nee | Eigen verdeelinr |  | Ja, vastgoedbeh.
900021964 | 72 | Laagspanning | 52A01 | LUITENANT-GENERAAL BESTKAZERNE | 004 | Ketelhuis | 186 |  |  | CLAS | CLAS | RVB-Z | 1 | 1955 | Nee | Eigen verdeelinr |  | Ja, vastgoedbeh.
900021965 | 72 | Laagspanning | 52A01 | LUITENANT-GENERAAL BESTKAZERNE | 005 | Traditiekamer | 184 |  |  | CLAS | CLAS | RVB-Z | 1 | 1957 | Nee | Eigen verdeelinr |  | Ja, vastgoedbeh.
900021966 | 72 | Laagspanning | 52A01 | LUITENANT-GENERAAL BESTKAZERNE | 006 | Transformatorgebouw T1 | 70 |  |  | CLAS | CLAS | RVB-Z | 1 | 1955 | Nee | Eigen verdeelinr |  | Ja, vastgoedbeh.
900021967 | 72 | Laagspanning | 52A01 | LUITENANT-GENERAAL BESTKAZERNE | 014 | Pompgemaal (Boezem) | 42 |  |  | CLAS | CLAS | RVB-Z | 1 | 1956 | Nee | Eigen verdeelinr |  | Ja, vastgoedbeh.
900021968 | 72 | Laagspanning | 52A01 | LUITENANT-GENERAAL BESTKAZERNE | 016 | Transformatorgebouw T5 | 40 |  |  | CLAS | CLAS | RVB-Z | 1 | 1956 | Nee | Eigen verdeelinr |  | Ja, vastgoedbeh.
900021969 | 72 | Laagspanning | 52A01 | LUITENANT-GENERAAL BESTKAZERNE | 023 | Transformatorgebouw T7 | 21 |  |  | CLAS | CLAS | RVB-Z | 1 | 1957 | Nee | Eigen verdeelinr |  | Ja, vastgoedbeh.
900021970 | 72 | Laagspanning | 52A01 | LUITENANT-GENERAAL BESTKAZERNE | 025 | Hazenhut | 338 |  |  | CLAS | CLAS | RVB-Z | 1 | 1920 | Nee | Eigen verdeelinr |  | Ja, vastgoedbeh.
900021971 | 72 | Laagspanning | 52A01 | LUITENANT-GENERAAL BESTKAZERNE | 027 | Maskeroefenruimte - MOR | 54 |  |  | CLAS | CLAS | RVB-Z | 1 | 1986 | Nee | Eigen verdeelinr |  | Ja, vastgoedbeh.
900021972 | 72 | Laagspanning | 52A01 | LUITENANT-GENERAAL BESTKAZERNE | 033 | Munitiemagazijn | 95 |  |  | CLAS | CLAS | RVB-Z | 1 | 1958 | Nee | Eigen verdeelinr |  | Ja, vastgoedbeh.
900021973 | 72 | Laagspanning | 52A01 | LUITENANT-GENERAAL BESTKAZERNE | 034 | Munitiemagazijn | 95 |  |  | CLAS | CLAS | RVB-Z | 1 | 1958 | Nee | Eigen verdeelinr |  | Ja, vastgoedbeh.
900021974 | 72 | Laagspanning | 52A01 | LUITENANT-GENERAAL BESTKAZERNE | 035 | Munitiemagazijn | 95 |  |  | CLAS | CLAS | RVB-Z | 1 | 1958 | Nee | Eigen verdeelinr |  | Ja, vastgoedbeh.
900021975 | 72 | Laagspanning | 52A01 | LUITENANT-GENERAAL BESTKAZERNE | 036 | Munitiemagazijn | 96 |  |  | CLAS | CLAS | RVB-Z | 1 | 1958 | Nee | Eigen verdeelinr |  | Ja, vastgoedbeh.
900021976 | 72 | Laagspanning | 52A01 | LUITENANT-GENERAAL BESTKAZERNE | 037 | Munitiemagazijn | 79 |  |  | CLAS | CLAS | RVB-Z | 1 | 1958 | Nee | Eigen verdeelinr |  | Ja, vastgoedbeh.
900021977 | 72 | Laagspanning | 52A01 | LUITENANT-GENERAAL BESTKAZERNE | 038 | Munitiemagazijn | 79 |  |  | CLAS | CLAS | RVB-Z | 1 | 1958 | Nee | Eigen verdeelinr |  | Ja, vastgoedbeh.
900021978 | 72 | Laagspanning | 52A01 | LUITENANT-GENERAAL BESTKAZERNE | 039 | Munitiemagazijn | 79 |  |  | CLAS | CLAS | RVB-Z | 1 | 1958 | Nee | Eigen verdeelinr |  | Ja, vastgoedbeh.
900021979 | 72 | Laagspanning | 52A01 | LUITENANT-GENERAAL BESTKAZERNE | 040 | Munitiemagazijn | 79 |  |  | CLAS | CLAS | RVB-Z | 1 | 1958 | Nee | Eigen verdeelinr |  | Ja, vastgoedbeh.
900021980 | 72 | Laagspanning | 52A01 | LUITENANT-GENERAAL BESTKAZERNE | 041 | Munitiemagazijn | 79 |  |  | CLAS | CLAS | RVB-Z | 1 | 1958 | Nee | Eigen verdeelinr |  | Ja, vastgoedbeh.
900021981 | 72 | Laagspanning | 52A01 | LUITENANT-GENERAAL BESTKAZERNE | 042 | Werkplaats Gu | 390 |  |  | CLAS | CLAS | RVB-Z | 1 | 1961 | Nee | Eigen verdeelinr |  | Ja, vastgoedbeh.
900021982 | 72 | Laagspanning | 52A01 | LUITENANT-GENERAAL BESTKAZERNE | 043 | Kantoor , Loods FBD | 324 |  |  | CLAS | CLAS | RVB-Z | 1 | 1961 | Nee | Eigen verdeelinr |  | Ja, vastgoedbeh.
900021983 | 72 | Laagspanning | 52A01 | LUITENANT-GENERAAL BESTKAZERNE | 046 | Hangar , Aanbouw Autohobbyclub | 970 |  |  | CLAS | CLAS | RVB-Z | 1 | 1986 | Nee | Eigen verdeelinr |  | Ja, vastgoedbeh.
900021984 | 72 | Laagspanning | 52A01 | LUITENANT-GENERAAL BESTKAZERNE | 047 | Hangar , Aanbouw | 1024 |  |  | CLAS | CLAS | RVB-Z | 1 | 1986 | Nee | Eigen verdeelinr |  | Ja, vastgoedbeh.
900021985 | 72 | Laagspanning | 52A01 | LUITENANT-GENERAAL BESTKAZERNE | 048 | Energiegebouw | 25 |  |  | CLAS | CLAS | RVB-Z | 1 | 1961 | Nee | Eigen verdeelinr |  | Ja, vastgoedbeh.
900021986 | 72 | Laagspanning | 52A01 | LUITENANT-GENERAAL BESTKAZERNE | 049 | Kantoor Force Protection | 1013 |  |  | CLAS | CLAS | RVB-Z | 1 | 1961 | Nee | Eigen verdeelinr |  | Ja, vastgoedbeh.
900021987 | 72 | Laagspanning | 52A01 | LUITENANT-GENERAAL BESTKAZERNE | 091 | LC-bunker 06 | 99 |  |  | CLAS | CLAS | RVB-Z | 1 | 1961 | Nee | Eigen verdeelinr |  | Ja, vastgoedbeh.
900021988 | 72 | Laagspanning | 52A01 | LUITENANT-GENERAAL BESTKAZERNE | 092 | LC-bunker 24 | 99 |  |  | CLAS | CLAS | RVB-Z | 1 | 1961 | Nee | Eigen verdeelinr |  | Ja, vastgoedbeh.
900020930 | 72 | Laagspanning | 52A01 | LUITENANT-GENERAAL BESTKAZERNE | 101 | Magazijn | 81 |  |  | CLAS | CLAS | RVB-Z | 1 | 1961 | Nee | Eigen verdeelinr |  | Ja, vastgoedbeh.
900021989 | 72 | Laagspanning | 52A01 | LUITENANT-GENERAAL BESTKAZERNE | 102 | Transformator- , Aggregaatgebouw T8 | 43 |  |  | CLAS | CLAS | RVB-Z | 1 | 1967 | Nee | Eigen verdeelinr |  | Ja, vastgoedbeh.
900021990 | 72 | Laagspanning | 52A01 | LUITENANT-GENERAAL BESTKAZERNE | 109 | Werkplaats LOX | 147 |  |  | CLAS | CLAS | RVB-Z | 1 | 1970 | Nee | Eigen verdeelinr |  | Ja, vastgoedbeh.
900021991 | 72 | Laagspanning | 52A01 | LUITENANT-GENERAAL BESTKAZERNE | 113 | Transformatorgebouw T9 | 12 |  |  | CLAS | CLAS | RVB-Z | 1 | 1974 | Nee | Eigen verdeelinr |  | Ja, vastgoedbeh.
900021992 | 72 | Laagspanning | 52A01 | LUITENANT-GENERAAL BESTKAZERNE | 114 | Transformatorgebouw T10 | 12 |  |  | CLAS | CLAS | RVB-Z | 1 | 1974 | Nee | Eigen verdeelinr |  | Ja, vastgoedbeh.
900021993 | 72 | Laagspanning | 52A01 | LUITENANT-GENERAAL BESTKAZERNE | 115 | Transformatorgebouw T12 | 12 |  |  | CLAS | CLAS | RVB-Z | 1 | 1974 | Nee | Eigen verdeelinr |  | Ja, vastgoedbeh.
900021994 | 72 | Laagspanning | 52A01 | LUITENANT-GENERAAL BESTKAZERNE | 123 | Transformatorgebouw T13 | 13 |  |  | CLAS | CLAS | RVB-Z | 1 | 1980 | Nee | Eigen verdeelinr |  | Ja, vastgoedbeh.
900021995 | 72 | Laagspanning | 52A01 | LUITENANT-GENERAAL BESTKAZERNE | 124 | Omvormergebouw (132) | 9 |  |  | CLAS | CLAS | RVB-Z | 1 | 1980 | Nee | Eigen verdeelinr |  | Ja, vastgoedbeh.
900083058 | 72 | Laagspanning | 52A01 | LUITENANT-GENERAAL BESTKAZERNE | 125 | Omvormergebouw (151) | 9 |  |  | CLAS | CLAS | RVB-Z | 1 |  | Nee | Eigen verdeelinr |  | Ja, vastgoedbeh.
900021997 | 72 | Laagspanning | 52A01 | LUITENANT-GENERAAL BESTKAZERNE | 135 | Inkoopstation T2 | 16 |  |  | CLAS | CLAS | RVB-Z | 1 | 1983 | Nee | Eigen verdeelinr |  | Ja, vastgoedbeh.
900021998 | 72 | Laagspanning | 52A01 | LUITENANT-GENERAAL BESTKAZERNE | 136 | Regelstation R5 VV | 18 |  |  | CLAS | CLAS | RVB-Z | 1 | 1983 | Nee | Eigen verdeelinr |  | Ja, vastgoedbeh.
900021999 | 72 | Laagspanning | 52A01 | LUITENANT-GENERAAL BESTKAZERNE | 140 | Regelstation R1 VV | 18 |  |  | CLAS | CLAS | RVB-Z | 1 | 1984 | Nee | Eigen verdeelinr |  | Ja, vastgoedbeh.
900022000 | 72 | Laagspanning | 52A01 | LUITENANT-GENERAAL BESTKAZERNE | 143 | Transformatorgebouw T3 | 13 |  |  | CLAS | CLAS | RVB-Z | 1 | 1984 | Nee | Eigen verdeelinr |  | Ja, vastgoedbeh.
900022001 | 72 | Laagspanning | 52A01 | LUITENANT-GENERAAL BESTKAZERNE | 144 | Opslag EPU | 17 |  |  | CLAS | CLAS | RVB-Z | 1 | 1985 | Nee | Eigen verdeelinr |  | Ja, vastgoedbeh.
900089384 | 72 | Laagspanning | 52A01 | LUITENANT-GENERAAL BESTKAZERNE | 147 | Opslaggebouw | 393 |  |  | CLAS | CLAS | RVB-Z | 1 | 2003 | Nee | Eigen verdeelinr |  | Ja, vastgoedbeh.
900083052 | 72 | Laagspanning | 52A01 | LUITENANT-GENERAAL BESTKAZERNE | 148 | Opslag | 92 |  |  | CLAS | CLAS | RVB-Z | 1 |  | Nee | Eigen verdeelinr |  | Ja, vastgoedbeh.
900022002 | 72 | Laagspanning | 52A01 | LUITENANT-GENERAAL BESTKAZERNE | 149 | GU-loods Noord | 219 |  |  | CLAS | CLAS | RVB-Z | 1 | 1986 | Nee | Eigen verdeelinr |  | Ja, vastgoedbeh.
900022003 | 72 | Laagspanning | 52A01 | LUITENANT-GENERAAL BESTKAZERNE | 150 | GU-loods West | 219 |  |  | CLAS | CLAS | RVB-Z | 1 | 1986 | Nee | Eigen verdeelinr |  | Ja, vastgoedbeh.
900022004 | 72 | Laagspanning | 52A01 | LUITENANT-GENERAAL BESTKAZERNE | 151 | Lesgebouw | 4972 |  |  | CLAS | CLAS | RVB-Z | 1 | 1994 | Nee | Eigen verdeelinr |  | Ja, vastgoedbeh.
900022005 | 72 | Laagspanning | 52A01 | LUITENANT-GENERAAL BESTKAZERNE | 152 | Transformatorgebouw T4 | 13 |  |  | CLAS | CLAS | RVB-Z | 1 | 1986 | Nee | Eigen verdeelinr |  | Ja, vastgoedbeh.
900022006 | 72 | Laagspanning | 52A01 | LUITENANT-GENERAAL BESTKAZERNE | 154 | Legeringsgebouw | 1664 |  |  | CLAS | CLAS | RVB-Z | 1 | 1985 | Nee | Eigen verdeelinr |  | Ja, vastgoedbeh.
900022007 | 72 | Laagspanning | 52A01 | LUITENANT-GENERAAL BESTKAZERNE | 161 | Legering | 2320 |  |  | CLAS | CLAS | RVB-Z | 1 | 2006 | Nee | Eigen verdeelinr |  | Ja, vastgoedbeh.
900022008 | 72 | Laagspanning | 52A01 | LUITENANT-GENERAAL BESTKAZERNE | 162 | Legering | 2204 |  |  | CLAS | CLAS | RVB-Z | 1 | 2006 | Nee | Eigen verdeelinr |  | Ja, vastgoedbeh.
900022009 | 72 | Laagspanning | 52A01 | LUITENANT-GENERAAL BESTKAZERNE | 163 | Legering | 2319 |  |  | CLAS | CLAS | RVB-Z | 1 | 2006 | Nee | Eigen verdeelinr |  | Ja, vastgoedbeh.
900022013 | 72 | Laagspanning | 52A01 | LUITENANT-GENERAAL BESTKAZERNE | 168 | Transformatorgebouw T24 | 16 |  |  | CLAS | CLAS | RVB-Z | 1 | 2006 | Nee | Eigen verdeelinr |  | Ja, vastgoedbeh.
900079061 | 72 | Laagspanning | 52A01 | LUITENANT-GENERAAL BESTKAZERNE | 170 | Sporthal | 2083 |  |  | CLAS | CLAS | RVB-Z | 1 | 2008 | Nee | Eigen verdeelinr |  | Ja, vastgoedbeh.
900022014 | 72 | Laagspanning | 52A01 | LUITENANT-GENERAAL BESTKAZERNE | 171 | Centrale Wapenkamer | 797 |  |  | CLAS | CLAS | RVB-Z | 1 | 2007 | Nee | Eigen verdeelinr |  | Ja, vastgoedbeh.
900079862 | 72 | Laagspanning | 52A01 | LUITENANT-GENERAAL BESTKAZERNE | 172 | Transformatorgebouw T25 , Opslag | 77 |  |  | CLAS | CLAS | RVB-Z | 1 | 2008 | Nee | Eigen verdeelinr |  | Ja, vastgoedbeh.
900089387 | 72 | Laagspanning | 52A01 | LUITENANT-GENERAAL BESTKAZERNE | 173 | Transformatorgebouw T26 | 13 |  |  | CLAS | CLAS | RVB-Z | 1 | 1980 | Nee | Eigen verdeelinr |  | Ja, vastgoedbeh.
900085927 | 72 | Laagspanning | 52A01 | LUITENANT-GENERAAL BESTKAZERNE | 175 | Opslag Bureau Sport (170) | 18 |  |  | CLAS | CLAS | RVB-Z | 1 | 2009 | Nee | Eigen verdeelinr |  | Ja, vastgoedbeh.
900085929 | 72 | Laagspanning | 52A01 | LUITENANT-GENERAAL BESTKAZERNE | 176 | Opslag Bureau Sport Klimtoren | 18 |  |  | CLAS | CLAS | RVB-Z | 1 | 2009 | Nee | Eigen verdeelinr |  | Ja, vastgoedbeh.
900022015 | 72 | Laagspanning | 52A01 | LUITENANT-GENERAAL BESTKAZERNE | 195 | Brandweer , LUA-registratie | 1207 |  |  | CLAS | CLAS | RVB-Z | 1 | 1991 | Nee | Eigen verdeelinr |  | Ja, vastgoedbeh.
900022016 | 72 | Laagspanning | 52A01 | LUITENANT-GENERAAL BESTKAZERNE | 197 | Transformatorgebouw T14 (195) | 37 |  |  | CLAS | CLAS | RVB-Z | 1 | 1991 | Nee | Eigen verdeelinr |  | Ja, vastgoedbeh.
900022017 | 72 | Laagspanning | 52A01 | LUITENANT-GENERAAL BESTKAZERNE | 231 | Wachtgebouw BOS-pomp | 16 |  |  | CLAS | CLAS | RVB-Z | 1 | 1991 | Nee | Eigen verdeelinr |  | Ja, vastgoedbeh.
900022018 | 72 | Laagspanning | 52A01 | LUITENANT-GENERAAL BESTKAZERNE | 239 | Kennel | 308 |  |  | CLAS | CLAS | RVB-Z | 1 | 1995 | Nee | Eigen verdeelinr |  | Ja, vastgoedbeh.
900022020 | 72 | Laagspanning | 52A01 | LUITENANT-GENERAAL BESTKAZERNE | 240 | Wachtgebouw | 33 |  |  | CLAS | CLAS | RVB-Z | 1 | 1994 | Nee | Eigen verdeelinr |  | Ja, vastgoedbeh.
900022021 | 72 | Laagspanning | 52A01 | LUITENANT-GENERAAL BESTKAZERNE | 241 | Platongebouw | 2 |  |  | CLAS | CLAS | RVB-Z | 1 | 1994 | Nee | Eigen verdeelinr |  | Ja, vastgoedbeh.
900022022 | 72 | Laagspanning | 52A01 | LUITENANT-GENERAAL BESTKAZERNE | 243 | Groeps Informatie Centrum | 320 |  |  | CLAS | CLAS | RVB-Z | 1 | 1997 | Nee | Eigen verdeelinr |  | Ja, vastgoedbeh.
900020931 | 72 | Laagspanning | 52A01 | LUITENANT-GENERAAL BESTKAZERNE | 260 | Kantoorgebouw | 173 |  |  | CLAS | CLAS | RVB-Z | 1 | 1995 | Nee | Eigen verdeelinr |  | Ja, vastgoedbeh.
900022024 | 72 | Laagspanning | 52A01 | LUITENANT-GENERAAL BESTKAZERNE | 271 | Installatie Gebouw | 30 |  |  | CLAS | CLAS | RVB-Z | 1 | 1995 | Nee | Eigen verdeelinr |  | Ja, vastgoedbeh.
900022025 | 72 | Laagspanning | 52A01 | LUITENANT-GENERAAL BESTKAZERNE | 290 | Installatiegebouw Voertuigenwasplaats | 15 |  |  | CLAS | CLAS | RVB-Z | 1 | 1995 | Nee | Eigen verdeelinr |  | Ja, vastgoedbeh.
900022027 | 72 | Laagspanning | 52A01 | LUITENANT-GENERAAL BESTKAZERNE | 293 | SIM-KKW | 278 |  |  | CLAS | CLAS | RVB-Z | 1 | 1996 | Nee | Eigen verdeelinr |  | Ja, vastgoedbeh.
900022029 | 72 | Laagspanning | 52A01 | LUITENANT-GENERAAL BESTKAZERNE | 300 | Kantoorgebouw | 4206 |  |  | CLAS | CLAS | RVB-Z | 1 | 1994 | Nee | Eigen verdeelinr |  | Ja, vastgoedbeh.
900022030 | 72 | Laagspanning | 52A01 | LUITENANT-GENERAAL BESTKAZERNE | 301 | Kantoorgebouw | 4878 |  |  | CLAS | CLAS | RVB-Z | 1 | 1995 | Nee | Eigen verdeelinr |  | Ja, vastgoedbeh.
900022031 | 72 | Laagspanning | 52A01 | LUITENANT-GENERAAL BESTKAZERNE | 302 | Magazijnen , Kantoor | 2820 |  |  | CLAS | CLAS | RVB-Z | 1 | 1995 | Nee | Eigen verdeelinr |  | Ja, vastgoedbeh.
900022032 | 72 | Laagspanning | 52A01 | LUITENANT-GENERAAL BESTKAZERNE | 303 | Werkcentrum | 6865 |  |  | CLAS | CLAS | RVB-Z | 1 | 1995 | Nee | Eigen verdeelinr |  | Ja, vastgoedbeh.
900022033 | 72 | Laagspanning | 52A01 | LUITENANT-GENERAAL BESTKAZERNE | 304 | Opslag | 936 |  |  | CLAS | CLAS | RVB-Z | 1 | 1995 | Nee | Eigen verdeelinr |  | Ja, vastgoedbeh.
900022034 | 72 | Laagspanning | 52A01 | LUITENANT-GENERAAL BESTKAZERNE | 305 | Kantoorgebouw | 1395 |  |  | CLAS | CLAS | RVB-Z | 1 | 1994 | Nee | Eigen verdeelinr |  | Ja, vastgoedbeh.
900022035 | 72 | Laagspanning | 52A01 | LUITENANT-GENERAAL BESTKAZERNE | 306 | Drinkwatergebouw | 226 |  |  | CLAS | CLAS | RVB-Z | 1 | 1994 | Nee | Eigen verdeelinr |  | Ja, vastgoedbeh.
900022036 | 72 | Laagspanning | 52A01 | LUITENANT-GENERAAL BESTKAZERNE | 307 | Transformatorgebouw | 30 |  |  | CLAS | CLAS | RVB-Z | 1 | 1993 | Nee | Eigen verdeelinr |  | Ja, vastgoedbeh.
900022037 | 72 | Laagspanning | 52A01 | LUITENANT-GENERAAL BESTKAZERNE | 308 | Omvormergebouw | 32 |  |  | CLAS | CLAS | RVB-Z | 1 | 1994 | Nee | Eigen verdeelinr |  | Ja, vastgoedbeh.
900022038 | 72 | Laagspanning | 52A01 | LUITENANT-GENERAAL BESTKAZERNE | 311 | Transformatorgebouw T21 | 30 |  |  | CLAS | CLAS | RVB-Z | 1 | 1993 | Nee | Eigen verdeelinr |  | Ja, vastgoedbeh.
900022039 | 72 | Laagspanning | 52A01 | LUITENANT-GENERAAL BESTKAZERNE | 312 | Transformatorgebouw T20 , Berging | 81 |  |  | CLAS | CLAS | RVB-Z | 1 | 1994 | Nee | Eigen verdeelinr |  | Ja, vastgoedbeh.
900022040 | 72 | Laagspanning | 52A01 | LUITENANT-GENERAAL BESTKAZERNE | 313 | Transformatorgebouw T22 | 30 |  |  | CLAS | CLAS | RVB-Z | 1 | 1993 | Nee | Eigen verdeelinr |  | Ja, vastgoedbeh.
900022041 | 72 | Laagspanning | 52A01 | LUITENANT-GENERAAL BESTKAZERNE | 314 | Transformatorgebouw T15 | 30 |  |  | CLAS | CLAS | RVB-Z | 1 | 1993 | Nee | Eigen verdeelinr |  | Ja, vastgoedbeh.
900022042 | 72 | Laagspanning | 52A01 | LUITENANT-GENERAAL BESTKAZERNE | 315 | Transformatorgebouw T16 | 30 |  |  | CLAS | CLAS | RVB-Z | 1 | 1993 | Nee | Eigen verdeelinr |  | Ja, vastgoedbeh.
900022043 | 72 | Laagspanning | 52A01 | LUITENANT-GENERAAL BESTKAZERNE | 316 | Transformatorgebouw T17 | 30 |  |  | CLAS | CLAS | RVB-Z | 1 | 1993 | Nee | Eigen verdeelinr |  | Ja, vastgoedbeh.
900022044 | 72 | Laagspanning | 52A01 | LUITENANT-GENERAAL BESTKAZERNE | 317 | Transformatorgebouw T18 | 30 |  |  | CLAS | CLAS | RVB-Z | 1 | 1993 | Nee | Eigen verdeelinr |  | Ja, vastgoedbeh.
900022045 | 72 | Laagspanning | 52A01 | LUITENANT-GENERAAL BESTKAZERNE | 318 | Installatiegebouw Persriolering | 5 |  |  | CLAS | CLAS | RVB-Z | 1 | 1994 | Nee | Eigen verdeelinr |  | Ja, vastgoedbeh.
900022046 | 72 | Laagspanning | 52A01 | LUITENANT-GENERAAL BESTKAZERNE | 320 | Bedrijfsrestaurant | 4129 |  |  | CLAS | CLAS | RVB-Z | 1 | 1994 | Nee | Eigen verdeelinr |  | Ja, vastgoedbeh.
900022047 | 72 | Laagspanning | 52A01 | LUITENANT-GENERAAL BESTKAZERNE | 321 | Sporthal | 2354 |  |  | CLAS | CLAS | RVB-Z | 1 | 1994 | Nee | Eigen verdeelinr |  | Ja, vastgoedbeh.
900022048 | 72 | Laagspanning | 52A01 | LUITENANT-GENERAAL BESTKAZERNE | 322 | MGD | 1382 |  |  | CLAS | CLAS | RVB-Z | 1 | 1994 | Nee | Eigen verdeelinr |  | Ja, vastgoedbeh.
900022049 | 72 | Laagspanning | 52A01 | LUITENANT-GENERAAL BESTKAZERNE | 323 | Legering | 2827 |  |  | CLAS | CLAS | RVB-Z | 1 | 1994 | Nee | Eigen verdeelinr |  | Ja, vastgoedbeh.
900083053 | 72 | Laagspanning | 52A01 | LUITENANT-GENERAAL BESTKAZERNE | 325 | Opslag , Meubels , Fietsen | 75 |  |  | CLAS | CLAS | RVB-Z | 1 |  | Nee | Eigen verdeelinr |  | Ja, vastgoedbeh.
900022051 | 72 | Laagspanning | 52A01 | LUITENANT-GENERAAL BESTKAZERNE | 326 | Magazijn Algemeen | 16 |  |  | CLAS | CLAS | RVB-Z | 1 | 1994 | Nee | Eigen verdeelinr |  | Ja, vastgoedbeh.
900022052 | 72 | Laagspanning | 52A01 | LUITENANT-GENERAAL BESTKAZERNE | 327 | Pompgebouw | 7 |  |  | CLAS | CLAS | RVB-Z | 1 | 1992 | Nee | Eigen verdeelinr |  | Ja, vastgoedbeh.
900022053 | 72 | Laagspanning | 52A01 | LUITENANT-GENERAAL BESTKAZERNE | 330 | Kantoorgebouw | 877 |  |  | CLAS | CLAS | RVB-Z | 1 | 1994 | Nee | Eigen verdeelinr |  | Ja, vastgoedbeh.
900022054 | 72 | Laagspanning | 52A01 | LUITENANT-GENERAAL BESTKAZERNE | 331 | Kantoorgebouw | 1053 |  |  | CLAS | CLAS | RVB-Z | 1 | 1994 | Nee | Eigen verdeelinr |  | Ja, vastgoedbeh.
900022055 | 72 | Laagspanning | 52A01 | LUITENANT-GENERAAL BESTKAZERNE | 332 | Vuureenheid | 77 |  |  | CLAS | CLAS | RVB-Z | 1 | 1994 | Nee | Eigen verdeelinr |  | Ja, vastgoedbeh.
900022056 | 72 | Laagspanning | 52A01 | LUITENANT-GENERAAL BESTKAZERNE | 333 | Vuureenheid | 44 |  |  | CLAS | CLAS | RVB-Z | 1 | 1994 | Nee | Eigen verdeelinr |  | Ja, vastgoedbeh.
900022057 | 72 | Laagspanning | 52A01 | LUITENANT-GENERAAL BESTKAZERNE | 334 | Observatiegebouw | 12 |  |  | CLAS | CLAS | RVB-Z | 1 | 1994 | Nee | Eigen verdeelinr |  | Ja, vastgoedbeh.
900022058 | 72 | Laagspanning | 52A01 | LUITENANT-GENERAAL BESTKAZERNE | 335 | Vuureenheid | 44 |  |  | CLAS | CLAS | RVB-Z | 1 | 1994 | Nee | Eigen verdeelinr |  | Ja, vastgoedbeh.
900022059 | 72 | Laagspanning | 52A01 | LUITENANT-GENERAAL BESTKAZERNE | 336 | Observatiegebouw | 11 |  |  | CLAS | CLAS | RVB-Z | 1 | 1994 | Nee | Eigen verdeelinr |  | Ja, vastgoedbeh.
900022060 | 72 | Laagspanning | 52A01 | LUITENANT-GENERAAL BESTKAZERNE | 337 | Omvormergebouw | 35 |  |  | CLAS | CLAS | RVB-Z | 1 | 1994 | Nee | Eigen verdeelinr |  | Ja, vastgoedbeh.
900022061 | 72 | Laagspanning | 52A01 | LUITENANT-GENERAAL BESTKAZERNE | 338 | Omvormergebouw | 23 |  |  | CLAS | CLAS | RVB-Z | 1 | 1994 | Nee | Eigen verdeelinr |  | Ja, vastgoedbeh.
900022062 | 72 | Laagspanning | 52A01 | LUITENANT-GENERAAL BESTKAZERNE | 339 | Omvormergebouw | 23 |  |  | CLAS | CLAS | RVB-Z | 1 | 1994 | Nee | Eigen verdeelinr |  | Ja, vastgoedbeh.
900022063 | 72 | Laagspanning | 52A01 | LUITENANT-GENERAAL BESTKAZERNE | 340 | Kantoorgebouw | 878 |  |  | CLAS | CLAS | RVB-Z | 1 | 1994 | Nee | Eigen verdeelinr |  | Ja, vastgoedbeh.
900022064 | 72 | Laagspanning | 52A01 | LUITENANT-GENERAAL BESTKAZERNE | 341 | Kantoorgebouw | 1095 |  |  | CLAS | CLAS | RVB-Z | 1 | 1994 | Nee | Eigen verdeelinr |  | Ja, vastgoedbeh.
900022065 | 72 | Laagspanning | 52A01 | LUITENANT-GENERAAL BESTKAZERNE | 342 | Vuureenheid | 77 |  |  | CLAS | CLAS | RVB-Z | 1 | 1994 | Nee | Eigen verdeelinr |  | Ja, vastgoedbeh.
900022066 | 72 | Laagspanning | 52A01 | LUITENANT-GENERAAL BESTKAZERNE | 343 | Vuureenheid | 44 |  |  | CLAS | CLAS | RVB-Z | 1 | 1994 | Nee | Eigen verdeelinr |  | Ja, vastgoedbeh.
900022067 | 72 | Laagspanning | 52A01 | LUITENANT-GENERAAL BESTKAZERNE | 344 | Observatiegebouw | 11 |  |  | CLAS | CLAS | RVB-Z | 1 | 1994 | Nee | Eigen verdeelinr |  | Ja, vastgoedbeh.
900022068 | 72 | Laagspanning | 52A01 | LUITENANT-GENERAAL BESTKAZERNE | 345 | Vuureenheid | 44 |  |  | CLAS | CLAS | RVB-Z | 1 | 1994 | Nee | Eigen verdeelinr |  | Ja, vastgoedbeh.
900022069 | 72 | Laagspanning | 52A01 | LUITENANT-GENERAAL BESTKAZERNE | 346 | Observatiegebouw | 11 |  |  | CLAS | CLAS | RVB-Z | 1 | 1994 | Nee | Eigen verdeelinr |  | Ja, vastgoedbeh.
900022070 | 72 | Laagspanning | 52A01 | LUITENANT-GENERAAL BESTKAZERNE | 347 | Omvormergebouw | 35 |  |  | CLAS | CLAS | RVB-Z | 1 | 1994 | Nee | Eigen verdeelinr |  | Ja, vastgoedbeh.
900022071 | 72 | Laagspanning | 52A01 | LUITENANT-GENERAAL BESTKAZERNE | 348 | Omvormergebouw | 23 |  |  | CLAS | CLAS | RVB-Z | 1 | 1994 | Nee | Eigen verdeelinr |  | Ja, vastgoedbeh.
900022072 | 72 | Laagspanning | 52A01 | LUITENANT-GENERAAL BESTKAZERNE | 349 | Omvormergebouw | 23 |  |  | CLAS | CLAS | RVB-Z | 1 | 1994 | Nee | Eigen verdeelinr |  | Ja, vastgoedbeh.
900022073 | 72 | Laagspanning | 52A01 | LUITENANT-GENERAAL BESTKAZERNE | 350 | Kantoorgebouw | 878 |  |  | CLAS | CLAS | RVB-Z | 1 | 1994 | Nee | Eigen verdeelinr |  | Ja, vastgoedbeh.
900022074 | 72 | Laagspanning | 52A01 | LUITENANT-GENERAAL BESTKAZERNE | 351 | Kantoor- , Logistiekgebouw | 1044 |  |  | CLAS | CLAS | RVB-Z | 1 | 1994 | Nee | Eigen verdeelinr |  | Ja, vastgoedbeh.
900022075 | 72 | Laagspanning | 52A01 | LUITENANT-GENERAAL BESTKAZERNE | 352 | Vuureenheid | 77 |  |  | CLAS | CLAS | RVB-Z | 1 | 1994 | Nee | Eigen verdeelinr |  | Ja, vastgoedbeh.
900022077 | 72 | Laagspanning | 52A01 | LUITENANT-GENERAAL BESTKAZERNE | 354 | Observatiegebouw | 11 |  |  | CLAS | CLAS | RVB-Z | 1 | 1994 | Nee | Eigen verdeelinr |  | Ja, vastgoedbeh.
900022078 | 72 | Laagspanning | 52A01 | LUITENANT-GENERAAL BESTKAZERNE | 355 | Vuureenheid | 44 |  |  | CLAS | CLAS | RVB-Z | 1 | 1994 | Nee | Eigen verdeelinr |  | Ja, vastgoedbeh.
900022079 | 72 | Laagspanning | 52A01 | LUITENANT-GENERAAL BESTKAZERNE | 356 | Observatiegebouw | 11 |  |  | CLAS | CLAS | RVB-Z | 1 | 1994 | Nee | Eigen verdeelinr |  | Ja, vastgoedbeh.
900022080 | 72 | Laagspanning | 52A01 | LUITENANT-GENERAAL BESTKAZERNE | 357 | Omvormergebouw | 35 |  |  | CLAS | CLAS | RVB-Z | 1 | 1994 | Nee | Eigen verdeelinr |  | Ja, vastgoedbeh.
900022081 | 72 | Laagspanning | 52A01 | LUITENANT-GENERAAL BESTKAZERNE | 358 | Omvormergebouw | 23 |  |  | CLAS | CLAS | RVB-Z | 1 | 1994 | Nee | Eigen verdeelinr |  | Ja, vastgoedbeh.
900022082 | 72 | Laagspanning | 52A01 | LUITENANT-GENERAAL BESTKAZERNE | 359 | Omvormergebouw | 23 |  |  | CLAS | CLAS | RVB-Z | 1 | 1994 | Nee | Eigen verdeelinr |  | Ja, vastgoedbeh.
900022083 | 72 | Laagspanning | 52A01 | LUITENANT-GENERAAL BESTKAZERNE | 360 | Kantoorgebouw | 1218 |  |  | CLAS | CLAS | RVB-Z | 1 | 1994 | Nee | Eigen verdeelinr |  | Ja, vastgoedbeh.
900022084 | 72 | Laagspanning | 52A01 | LUITENANT-GENERAAL BESTKAZERNE | 361 | Logistiek Kantoor | 1039 |  |  | CLAS | CLAS | RVB-Z | 1 | 1994 | Nee | Eigen verdeelinr |  | Ja, vastgoedbeh.
900022085 | 72 | Laagspanning | 52A01 | LUITENANT-GENERAAL BESTKAZERNE | 362 | Vuureenheid | 90 |  |  | CLAS | CLAS | RVB-Z | 1 | 1994 | Nee | Eigen verdeelinr |  | Ja, vastgoedbeh.
900022086 | 72 | Laagspanning | 52A01 | LUITENANT-GENERAAL BESTKAZERNE | 363 | Vuureenheid | 44 |  |  | CLAS | CLAS | RVB-Z | 1 | 1994 | Nee | Eigen verdeelinr |  | Ja, vastgoedbeh.
900022087 | 72 | Laagspanning | 52A01 | LUITENANT-GENERAAL BESTKAZERNE | 364 | Observatiegebouw | 12 |  |  | CLAS | CLAS | RVB-Z | 1 | 1994 | Nee | Eigen verdeelinr |  | Ja, vastgoedbeh.
900022088 | 72 | Laagspanning | 52A01 | LUITENANT-GENERAAL BESTKAZERNE | 365 | Vuureenheid | 44 |  |  | CLAS | CLAS | RVB-Z | 1 | 1994 | Nee | Eigen verdeelinr |  | Ja, vastgoedbeh.
900022089 | 72 | Laagspanning | 52A01 | LUITENANT-GENERAAL BESTKAZERNE | 366 | Observatiegebouw | 12 |  |  | CLAS | CLAS | RVB-Z | 1 | 1994 | Nee | Eigen verdeelinr |  | Ja, vastgoedbeh.
900022090 | 72 | Laagspanning | 52A01 | LUITENANT-GENERAAL BESTKAZERNE | 367 | Omvormergebouw | 35 |  |  | CLAS | CLAS | RVB-Z | 1 | 1994 | Nee | Eigen verdeelinr |  | Ja, vastgoedbeh.
900022091 | 72 | Laagspanning | 52A01 | LUITENANT-GENERAAL BESTKAZERNE | 368 | Omvormergebouw | 23 |  |  | CLAS | CLAS | RVB-Z | 1 | 1994 | Nee | Eigen verdeelinr |  | Ja, vastgoedbeh.
900022092 | 72 | Laagspanning | 52A01 | LUITENANT-GENERAAL BESTKAZERNE | 369 | Omvormergebouw | 23 |  |  | CLAS | CLAS | RVB-Z | 1 | 1994 | Nee | Eigen verdeelinr |  | Ja, vastgoedbeh.
900022093 | 72 | Laagspanning | 52A01 | LUITENANT-GENERAAL BESTKAZERNE | 370 | Kantoorunit | 15 |  |  | CLAS | CLAS | RVB-Z | 1 | 1996 | Nee | Eigen verdeelinr |  | Ja, vastgoedbeh.
900022094 | 72 | Laagspanning | 52A01 | LUITENANT-GENERAAL BESTKAZERNE | 371 | Opslag Sport , MAVO-garage | 17 |  |  | CLAS | CLAS | RVB-Z | 1 | 1996 | Nee | Eigen verdeelinr |  | Ja, vastgoedbeh.
900022095 | 72 | Laagspanning | 52A01 | LUITENANT-GENERAAL BESTKAZERNE | 372 | Opslag Sport , MAVO-garage | 17 |  |  | CLAS | CLAS | RVB-Z | 1 | 1996 | Nee | Eigen verdeelinr |  | Ja, vastgoedbeh.
900020902 | 72 | Laagspanning | 52A01 | LUITENANT-GENERAAL BESTKAZERNE | 373 | Opslag GOC , MAVO-garage | 21 |  |  | CLAS | CLAS | RVB-Z | 1 | 1996 | Nee | Eigen verdeelinr |  | Ja, vastgoedbeh.
900020903 | 72 | Laagspanning | 52A01 | LUITENANT-GENERAAL BESTKAZERNE | 374 | Opslag GOC , MAVO-garage | 21 |  |  | CLAS | CLAS | RVB-Z | 1 | 1996 | Nee | Eigen verdeelinr |  | Ja, vastgoedbeh.
900083054 | 72 | Laagspanning | 52A01 | LUITENANT-GENERAAL BESTKAZERNE | 376 | Kantoorunit Verbindingen | 38 |  |  | CLAS | CLAS | RVB-Z | 1 |  | Nee | Eigen verdeelinr |  | Ja, vastgoedbeh.
900083055 | 72 | Laagspanning | 52A01 | LUITENANT-GENERAAL BESTKAZERNE | 377 | Opslag Kennel | 21 |  |  | CLAS | CLAS | RVB-Z | 1 |  | Nee | Eigen verdeelinr |  | Ja, vastgoedbeh.
900083056 | 72 | Laagspanning | 52A01 | LUITENANT-GENERAAL BESTKAZERNE | 378 | Opslag Kennel | 21 |  |  | CLAS | CLAS | RVB-Z | 1 |  | Nee | Verdeelinr. naastgelegen gebouw | voeding uit gebouw 377 | Ja, vastgoedbeh.
900020904 | 72 | Laagspanning | 52A01 | LUITENANT-GENERAAL BESTKAZERNE | 379 | Hangar Zes (Zweefvliegclub) | 570 |  |  | CLAS | CLAS | RVB-Z | 1 | 1992 | Nee | Eigen verdeelinr |  | Ja, vastgoedbeh.
900020905 | 72 | Laagspanning | 52A01 | LUITENANT-GENERAAL BESTKAZERNE | 382 | CAI-station | 17 |  |  | CLAS | CLAS | RVB-Z | 1 | 2000 | Nee | Eigen verdeelinr |  | Ja, vastgoedbeh.
900089443 | 72 | Laagspanning | 52A01 | LUITENANT-GENERAAL BESTKAZERNE | 393 | Hiltra Opslagbox (303) | 6 |  |  | CLAS | CLAS | RVB-Z | 1 | 2000 | Nee | Eigen verdeelinr |  | Ja, vastgoedbeh.
900089444 | 72 | Laagspanning | 52A01 | LUITENANT-GENERAAL BESTKAZERNE | 394 | Hiltra Opslagbox (303) | 6 |  |  | CLAS | CLAS | RVB-Z | 1 | 2000 | Nee | Eigen verdeelinr |  | Ja, vastgoedbeh.
900089445 | 72 | Laagspanning | 52A01 | LUITENANT-GENERAAL BESTKAZERNE | 403 | Opslag Kennel | 18 |  |  | CLAS | CLAS | RVB-Z | 1 | 2003 | Nee | Verdeelinr. naastgelegen gebouw | voeding uit gebouw 377 | Ja, vastgoedbeh.
900089464 | 72 | Laagspanning | 52A01 | LUITENANT-GENERAAL BESTKAZERNE | 409 | Garagebox (300) | 21 |  |  | CLAS | CLAS | RVB-Z | 1 | 2003 | Nee | Eigen verdeelinr |  | Ja, vastgoedbeh.
900020906 | 72 | Laagspanning | 52A01 | LUITENANT-GENERAAL BESTKAZERNE | 414 | Garagebox (195) | 18 |  |  | CLAS | CLAS | RVB-Z | 1 | 2004 | Nee | Eigen verdeelinr |  | Ja, vastgoedbeh.
900020907 | 72 | Laagspanning | 52A01 | LUITENANT-GENERAAL BESTKAZERNE | 415 | Garagebox (195) | 18 |  |  | CLAS | CLAS | RVB-Z | 1 | 2004 | Nee | Eigen verdeelinr |  | Ja, vastgoedbeh.
900089030 | 72 | Laagspanning | 52A01 | LUITENANT-GENERAAL BESTKAZERNE | 418 | Kantoorunit (303 , 304) | 19 |  |  | CLAS | CLAS | RVB-Z | 1 | 2009 | Nee | Eigen verdeelinr |  | Ja, vastgoedbeh.
900089465 | 72 | Laagspanning | 52A01 | LUITENANT-GENERAAL BESTKAZERNE | 430 | Opslag (331) | 36 |  |  | CLAS | CLAS | RVB-Z | 1 | 2000 | Nee | Eigen verdeelinr |  | Ja, vastgoedbeh.
900089467 | 72 | Laagspanning | 52A01 | LUITENANT-GENERAAL BESTKAZERNE | 432 | Opslag (339) | 21 |  |  | CLAS | CLAS | RVB-Z | 1 | 2000 | Nee | Eigen verdeelinr |  | Ja, vastgoedbeh.
900089468 | 72 | Laagspanning | 52A01 | LUITENANT-GENERAAL BESTKAZERNE | 433 | Opslag (338) | 21 |  |  | CLAS | CLAS | RVB-Z | 1 | 2000 | Nee | Eigen verdeelinr |  | Ja, vastgoedbeh.
900089470 | 72 | Laagspanning | 52A01 | LUITENANT-GENERAAL BESTKAZERNE | 434 | Vuureenheid | 23 |  |  | CLAS | CLAS | RVB-Z | 1 | 2008 | Nee | Eigen verdeelinr |  | Ja, vastgoedbeh.
900089472 | 72 | Laagspanning | 52A01 | LUITENANT-GENERAAL BESTKAZERNE | 435 | Omvormergebouw | 30 |  |  | CLAS | CLAS | RVB-Z | 1 | 2008 | Nee | Eigen verdeelinr |  | Ja, vastgoedbeh.
900089473 | 72 | Laagspanning | 52A01 | LUITENANT-GENERAAL BESTKAZERNE | 440 | Opslag (341) | 36 |  |  | CLAS | CLAS | RVB-Z | 1 | 2000 | Nee | Eigen verdeelinr |  | Ja, vastgoedbeh.
900020908 | 72 | Laagspanning | 52A01 | LUITENANT-GENERAAL BESTKAZERNE | 441 | Opslag (349) | 21 |  |  | CLAS | CLAS | RVB-Z | 1 | 2000 | Nee | Eigen verdeelinr |  | Ja, vastgoedbeh.
900089474 | 72 | Laagspanning | 52A01 | LUITENANT-GENERAAL BESTKAZERNE | 442 | Opslag (348) | 21 |  |  | CLAS | CLAS | RVB-Z | 1 | 2000 | Nee | Eigen verdeelinr |  | Ja, vastgoedbeh.
900089475 | 72 | Laagspanning | 52A01 | LUITENANT-GENERAAL BESTKAZERNE | 443 | Opslag (347) | 21 |  |  | CLAS | CLAS | RVB-Z | 1 | 2000 | Nee | Eigen verdeelinr |  | Ja, vastgoedbeh.
900116526 | 72 | Laagspanning | 52A01 | LUITENANT-GENERAAL BESTKAZERNE | 444 | Stalling Wielvoertuigen | 467 |  |  | CLAS | CLAS | RVB-Z | 1 | 2015 | Nee | Eigen verdeelinr |  | Ja, vastgoedbeh.
900089476 | 72 | Laagspanning | 52A01 | LUITENANT-GENERAAL BESTKAZERNE | 450 | Opslag (351) | 54 |  |  | CLAS | CLAS | RVB-Z | 1 | 2000 | Nee | Eigen verdeelinr |  | Ja, vastgoedbeh.
900089477 | 72 | Laagspanning | 52A01 | LUITENANT-GENERAAL BESTKAZERNE | 451 | Opslag (357) | 21 |  |  | CLAS | CLAS | RVB-Z | 1 | 2000 | Nee | Eigen verdeelinr |  | Ja, vastgoedbeh.
900089478 | 72 | Laagspanning | 52A01 | LUITENANT-GENERAAL BESTKAZERNE | 452 | Opslag (358) | 21 |  |  | CLAS | CLAS | RVB-Z | 1 | 2000 | Nee | Eigen verdeelinr |  | Ja, vastgoedbeh.
900089479 | 72 | Laagspanning | 52A01 | LUITENANT-GENERAAL BESTKAZERNE | 453 | Opslag (359) | 21 |  |  | CLAS | CLAS | RVB-Z | 1 | 2000 | Nee | Eigen verdeelinr |  | Ja, vastgoedbeh.
900089481 | 72 | Laagspanning | 52A01 | LUITENANT-GENERAAL BESTKAZERNE | 454 | Vuureenheid | 23 |  |  | CLAS | CLAS | RVB-Z | 1 | 2008 | Nee | Eigen verdeelinr |  | Ja, vastgoedbeh.
900089483 | 72 | Laagspanning | 52A01 | LUITENANT-GENERAAL BESTKAZERNE | 455 | Omvormergebouw | 30 |  |  | CLAS | CLAS | RVB-Z | 1 | 2008 | Nee | Eigen verdeelinr |  | Ja, vastgoedbeh.
900089484 | 72 | Laagspanning | 52A01 | LUITENANT-GENERAAL BESTKAZERNE | 460 | Opslag (361) | 36 |  |  | CLAS | CLAS | RVB-Z | 1 | 2000 | Nee | Eigen verdeelinr |  | Ja, vastgoedbeh.
900089485 | 72 | Laagspanning | 52A01 | LUITENANT-GENERAAL BESTKAZERNE | 461 | Opslag (341) | 21 |  |  | CLAS | CLAS | RVB-Z | 1 | 2000 | Nee | Eigen verdeelinr |  | Ja, vastgoedbeh.
900089486 | 72 | Laagspanning | 52A01 | LUITENANT-GENERAAL BESTKAZERNE | 462 | Opslag (368) | 21 |  |  | CLAS | CLAS | RVB-Z | 1 | 2000 | Nee | Eigen verdeelinr |  | Ja, vastgoedbeh.
900089487 | 72 | Laagspanning | 52A01 | LUITENANT-GENERAAL BESTKAZERNE | 463 | Opslag (369) | 21 |  |  | CLAS | CLAS | RVB-Z | 1 | 2000 | Nee | Eigen verdeelinr |  | Ja, vastgoedbeh.
900116523 | 72 | Laagspanning | 52A01 | LUITENANT-GENERAAL BESTKAZERNE | 464 | Stalling Wielvoertuigen | 1386 |  |  | CLAS | CLAS | RVB-Z | 1 | 2015 | Nee | Eigen verdeelinr |  | Ja, vastgoedbeh.
900020909 | 72 | Laagspanning | 52A01 | LUITENANT-GENERAAL BESTKAZERNE | 500 | Bunker SPBF | 524 |  |  | CLAS | CLAS | RVB-Z | 1 | 1974 | Nee | Eigen verdeelinr |  | Ja, vastgoedbeh.
900020910 | 72 | Laagspanning | 52A01 | LUITENANT-GENERAAL BESTKAZERNE | 505 | Fuel Truck Shelter | 176 |  |  | CLAS | CLAS | RVB-Z | 1 | 1974 | Nee | Eigen verdeelinr |  | Ja, vastgoedbeh.
900020911 | 72 | Laagspanning | 52A01 | LUITENANT-GENERAAL BESTKAZERNE | 506 | Fuel Truck Shelter | 144 |  |  | CLAS | CLAS | RVB-Z | 1 | 1974 | Nee | Eigen verdeelinr |  | Ja, vastgoedbeh.
900020912 | 72 | Laagspanning | 52A01 | LUITENANT-GENERAAL BESTKAZERNE | 509 | LOX-shelter | 36 |  |  | CLAS | CLAS | RVB-Z | 1 | 1974 | Nee | Eigen verdeelinr |  | Ja, vastgoedbeh.
900020913 | 72 | Laagspanning | 52A01 | LUITENANT-GENERAAL BESTKAZERNE | 510 | Magazijn , Voertuigstalling | 556 |  |  | CLAS | CLAS | RVB-Z | 1 | 1974 | Nee | Eigen verdeelinr |  | Ja, vastgoedbeh.
900020914 | 72 | Laagspanning | 52A01 | LUITENANT-GENERAAL BESTKAZERNE | 511 | Magazijn , Voertuigstalling | 556 |  |  | CLAS | CLAS | RVB-Z | 1 | 1974 | Nee | Eigen verdeelinr |  | Ja, vastgoedbeh.
900020915 | 72 | Laagspanning | 52A01 | LUITENANT-GENERAAL BESTKAZERNE | 512 | Magazijn , Voertuigstalling | 556 |  |  | CLAS | CLAS | RVB-Z | 1 | 1974 | Nee | Eigen verdeelinr |  | Ja, vastgoedbeh.
900020916 | 72 | Laagspanning | 52A01 | LUITENANT-GENERAAL BESTKAZERNE | 513 | Magazijn , Voertuigstalling | 556 |  |  | CLAS | CLAS | RVB-Z | 1 | 1974 | Nee | Eigen verdeelinr |  | Ja, vastgoedbeh.
900020917 | 72 | Laagspanning | 52A01 | LUITENANT-GENERAAL BESTKAZERNE | 514 | Magazijn , Voertuigstalling | 556 |  |  | CLAS | CLAS | RVB-Z | 1 | 1974 | Nee | Eigen verdeelinr |  | Ja, vastgoedbeh.
900020918 | 72 | Laagspanning | 52A01 | LUITENANT-GENERAAL BESTKAZERNE | 515 | Magazijn , Voertuigstalling | 556 |  |  | CLAS | CLAS | RVB-Z | 1 | 1974 | Nee | Eigen verdeelinr |  | Ja, vastgoedbeh.
900020919 | 72 | Laagspanning | 52A01 | LUITENANT-GENERAAL BESTKAZERNE | 516 | Magazijn , Voertuigstalling | 528 |  |  | CLAS | CLAS | RVB-Z | 1 | 1974 | Nee | Eigen verdeelinr |  | Ja, vastgoedbeh.
900020920 | 72 | Laagspanning | 52A01 | LUITENANT-GENERAAL BESTKAZERNE | 517 | Magazijn , Voertuigstalling | 528 |  |  | CLAS | CLAS | RVB-Z | 1 | 1974 | Nee | Eigen verdeelinr |  | Ja, vastgoedbeh.
900020921 | 72 | Laagspanning | 52A01 | LUITENANT-GENERAAL BESTKAZERNE | 518 | Stalling Vliegtuigen Zweefvliegclub | 528 |  |  | CLAS | CLAS | RVB-Z | 1 | 1974 | Nee | Eigen verdeelinr |  | Ja, vastgoedbeh.
900020922 | 72 | Laagspanning | 52A01 | LUITENANT-GENERAAL BESTKAZERNE | 519 | Magazijn , Voertuigstalling | 556 |  |  | CLAS | CLAS | RVB-Z | 1 | 1974 | Nee | Eigen verdeelinr |  | Ja, vastgoedbeh.
900020923 | 72 | Laagspanning | 52A01 | LUITENANT-GENERAAL BESTKAZERNE | 520 | Magazijn , Voertuigstalling | 556 |  |  | CLAS | CLAS | RVB-Z | 1 | 1974 | Nee | Eigen verdeelinr |  | Ja, vastgoedbeh.
900089586 | 72 | Laagspanning | 52A01 | LUITENANT-GENERAAL BESTKAZERNE | 520A | Toiletunit (520) | 17 |  |  | CLAS | CLAS | RVB-Z | 1 | 1995 | Nee | Eigen verdeelinr |  | Ja, vastgoedbeh.
900020924 | 72 | Laagspanning | 52A01 | LUITENANT-GENERAAL BESTKAZERNE | 521 | Magazijn , Voertuigstalling | 556 |  |  | CLAS | CLAS | RVB-Z | 1 | 1974 | Nee | Eigen verdeelinr |  | Ja, vastgoedbeh.
900020925 | 72 | Laagspanning | 52A01 | LUITENANT-GENERAAL BESTKAZERNE | 522 | Magazijn , Voertuigstalling | 528 |  |  | CLAS | CLAS | RVB-Z | 1 | 1974 | Nee | Eigen verdeelinr |  | Ja, vastgoedbeh.
900020926 | 72 | Laagspanning | 52A01 | LUITENANT-GENERAAL BESTKAZERNE | 550 | MFPU-bunker (Opslag 650 SQN) | 970 |  |  | CLAS | CLAS | RVB-Z | 1 | 1979 | Nee | Eigen verdeelinr |  | Ja, vastgoedbeh.
900020927 | 72 | Laagspanning | 52A01 | LUITENANT-GENERAAL BESTKAZERNE | 551 | MFPU-bunker (Opslag CIS) | 980 |  |  | CLAS | CLAS | RVB-Z | 1 | 1979 | Nee | Eigen verdeelinr |  | Ja, vastgoedbeh.
900020928 | 72 | Laagspanning | 52A01 | LUITENANT-GENERAAL BESTKAZERNE | 601 | Kantoorgebouw | 1003 |  |  | CLAS | CLAS | RVB-Z | 1 | 1995 | Nee | Eigen verdeelinr |  | Ja, vastgoedbeh.
900088984 | 72 | Laagspanning | 52G07 | POST VENLO STATION | 001 | Doorlaatpost , Kantoor | 100 |  |  | KMAR | KMAR | RVB-Z | 1 | 1900 | Nee | Eigen verdeelinr |  | Ja, vastgoedbeh.
900088710 | 72 | Laagspanning | 52G09 | BRIGADE BRABANT-N EN LIMBURG-N | 001 | Brigade Brabant , Limburg Noord | 2993 |  |  | KMAR | KMAR | RVB-Z | 1 | 2002 | Nee | Eigen verdeelinr |  | Ja, vastgoedbeh.
900020329 | 72 | Laagspanning | 57F04 | SB WEERT | SB1 | Wachterswoning | 201 |  |  | CLAS | CLAS | RVB-Z | 1 | 1968 | Nee | Eigen verdeelinr |  | Ja, vastgoedbeh.
900020330 | 72 | Laagspanning | 57F04 | SB WEERT | SB2 | Magazijn , Kantine | 128 |  |  | CLAS | CLAS | RVB-Z | 1 | 1968 | Nee | Eigen verdeelinr |  | Ja, vastgoedbeh.
900020331 | 72 | Laagspanning | 57F04 | SB WEERT | SB3 | Schijvenbergplaats | 96 |  |  | CLAS | CLAS | RVB-Z | 1 | 1968 | Nee | Eigen verdeelinr |  | Ja, vastgoedbeh.
900020332 | 72 | Laagspanning | 57F04 | SB WEERT | SB4 | Magazijn , Kantine | 298 |  |  | CLAS | CLAS | RVB-Z | 1 | 1968 | Nee | Eigen verdeelinr |  | Ja, vastgoedbeh.
900020553 | 72 | Laagspanning | 57H06 | KRUISPEEL EN ACHTERBROEK | B | Handgranaatbaan | 76 |  |  | CLAS | CLAS | RVB-Z | 1 | 1940 | Nee | Eigen verdeelinr |  | Ja, vastgoedbeh.
900122521 | 72 | Laagspanning | 60C06 | BRIGADE LIMBURG-ZUID | 1 | Kantoorgebouw | 4459 |  |  | KMAR | KMAR | RVB-Z | 1 | 2015 | Nee | Eigen verdeelinr |  | Ja, vastgoedbeh.
900088737 | 72 | Laagspanning | 60C09 | DLP MAASTRICHT-AACHEN AIRPORT | 001 | Kantoor | 294 |  |  | KMAR | KMAR | RVB-Z | 1 | 1980 | Nee | Eigen verdeelinr |  | Ja, vastgoedbeh.
900138056 | 72 | Laagspanning | 60C09 | DLP MAASTRICHT-AACHEN AIRPORT | 001 | Kantoor | 294 |  |  | KMAR | KMAR | RVB-Z | 1 | 2020 | Nee | Eigen verdeelinr | nieuwe locatie | Ja, vastgoedbeh.
900020631 | 72 | Laagspanning | 60D05 | STEENBERG | H801 | Recreatie | 305 |  |  | BS | BS | RVB-Z | 1 | 1970 | Nee | Eigen verdeelinr |  | Ja, vastgoedbeh.
900020632 | 72 | Laagspanning | 60D05 | STEENBERG | H802 | Recreatie | 308 |  |  | BS | BS | RVB-Z | 1 | 1970 | Nee | Eigen verdeelinr |  | Ja, vastgoedbeh.
900020633 | 72 | Laagspanning | 60D05 | STEENBERG | H803 | Sanitairgebouw | 24 |  |  | BS | BS | RVB-Z | 1 | 1970 | Nee | Eigen verdeelinr |  | Ja, vastgoedbeh.
900020634 | 72 | Laagspanning | 60D05 | STEENBERG | H803A | Magazijn | 24 |  |  | BS | BS | RVB-Z | 1 | 1970 | Nee | Eigen verdeelinr |  | Ja, vastgoedbeh.
900020635 | 72 | Laagspanning | 60D05 | STEENBERG | H804 | Magazijn Algemeen | 75 |  |  | BS | BS | RVB-Z | 1 | 1970 | Nee | Eigen verdeelinr |  | Ja, vastgoedbeh.
900020636 | 72 | Laagspanning | 60D05 | STEENBERG | H805 | Berging Algemeen | 10 |  |  | BS | BS | RVB-Z | 1 | 1970 | Nee | Eigen verdeelinr |  | Ja, vastgoedbeh.
900020637 | 72 | Laagspanning | 60D05 | STEENBERG | H806 | Magazijn Algemeen | 9 |  |  | BS | BS | RVB-Z | 1 | 1970 | Nee | Eigen verdeelinr |  | Ja, vastgoedbeh.
900020638 | 72 | Laagspanning | 60D05 | STEENBERG | H807 | Observatiepost | 5 |  |  | BS | BS | RVB-Z | 1 | 1970 | Nee | Eigen verdeelinr |  | Ja, vastgoedbeh.
900020639 | 72 | Laagspanning | 60D05 | STEENBERG | H808 | Trafogebouw | 6 |  |  | BS | BS | RVB-Z | 1 | 1970 | Nee | Eigen verdeelinr |  | Ja, vastgoedbeh.
900088741 | 72 | Laagspanning | 60D06 | HV NASSAU OUWERKERKKAMP | 005 | Kantoorgebouw | 229 |  |  | BS | BS | RVB-Z | 1 | 1923 | Nee | Eigen verdeelinr |  | Ja, vastgoedbeh.
900088989 | 72 | Laagspanning | 60D06 | HV NASSAU OUWERKERKKAMP | 005A | Berging Algemeen | 7 |  |  | BS | BS | RVB-Z | 1 | 1923 | Nee | Eigen verdeelinr |  | Ja, vastgoedbeh.
900113584 | 72 | Laagspanning | 60D06 | HV NASSAU OUWERKERKKAMP | 007 | Kantoorgebouw | 241 |  |  | BS | BS | RVB-Z | 1 |  | Nee | Eigen verdeelinr |  | Ja, vastgoedbeh.
900020564 | 72 | Laagspanning | 60D06 | HV NASSAU OUWERKERKKAMP | H101 | Wachtgebouw | 7 |  |  | BS | BS | RVB-Z | 1 | 1990 | Nee | Eigen verdeelinr |  | Ja, vastgoedbeh.
900020565 | 72 | Laagspanning | 60D06 | HV NASSAU OUWERKERKKAMP | H102 | Wachtgebouw | 314 |  |  | BS | BS | RVB-Z | 1 | 1990 | Nee | Eigen verdeelinr |  | Ja, vastgoedbeh.
900020566 | 72 | Laagspanning | 60D06 | HV NASSAU OUWERKERKKAMP | H103 | Noodstroomaggregaat | 22 |  |  | BS | BS | RVB-Z | 1 |  | Nee | Eigen verdeelinr |  | Ja, vastgoedbeh.
900020567 | 72 | Laagspanning | 60D06 | HV NASSAU OUWERKERKKAMP | H105 | Kantoorgebouw | 1458 |  |  | BS | BS | RVB-Z | 1 | 1947 | Nee | Eigen verdeelinr |  | Ja, vastgoedbeh.
900129114 | 72 | Laagspanning | 60D06 | HV NASSAU OUWERKERKKAMP | H106 | Kantoorgebouw | 26666 |  |  | BS | BS | RVB-Z | 1 | 1986 | Nee | Eigen verdeelinr |  | Ja, vastgoedbeh.
900113586 | 72 | Laagspanning | 60D06 | HV NASSAU OUWERKERKKAMP | H109A | Postopslag | 18 |  |  | BS | BS | RVB-Z | 1 |  | Nee | Eigen verdeelinr |  | Ja, vastgoedbeh.
900020577 | 72 | Laagspanning | 60D06 | HV NASSAU OUWERKERKKAMP | H110 | Hoofdschakelgebouw ET | 79 |  |  | BS | BS | RVB-Z | 1 |  | Nee | Eigen verdeelinr |  | Ja, vastgoedbeh.
900020578 | 72 | Laagspanning | 60D06 | HV NASSAU OUWERKERKKAMP | H201 | Verzorgingsgebouw , kantoor | 3688 |  |  | BS | BS | RVB-Z | 1 | 1956 | Nee | Eigen verdeelinr |  | Ja, vastgoedbeh.
900020579 | 72 | Laagspanning | 60D06 | HV NASSAU OUWERKERKKAMP | H202 | Magazijn | 1308 |  |  | BS | BS | RVB-Z | 1 | 1947 | Nee | Eigen verdeelinr |  | Ja, vastgoedbeh.
900020580 | 72 | Laagspanning | 60D06 | HV NASSAU OUWERKERKKAMP | H203 | Kantoor | 2585 |  |  | BS | BS | RVB-Z | 1 | 2020 | Nee | Eigen verdeelinr |  | Ja, vastgoedbeh.
900020581 | 72 | Laagspanning | 60D06 | HV NASSAU OUWERKERKKAMP | H204 | Werkplaats | 10544 |  |  | BS | BS | RVB-Z | 1 | 1990 | Nee | Eigen verdeelinr |  | Ja, vastgoedbeh.
900020582 | 72 | Laagspanning | 60D06 | HV NASSAU OUWERKERKKAMP | H300 | Chemie Opslag | 239 |  |  | BS | BS | RVB-Z | 1 |  | Nee | Eigen verdeelinr |  | Ja, vastgoedbeh.
900020583 | 72 | Laagspanning | 60D06 | HV NASSAU OUWERKERKKAMP | H300A | Stalling Machines | 68 |  |  | BS | BS | RVB-Z | 1 |  | Nee | Eigen verdeelinr |  | Ja, vastgoedbeh.
900020584 | 72 | Laagspanning | 60D06 | HV NASSAU OUWERKERKKAMP | H300B | Berging Algemeen | 17 |  |  | BS | BS | RVB-Z | 1 |  | Nee | Eigen verdeelinr |  | Ja, vastgoedbeh.
900020585 | 72 | Laagspanning | 60D06 | HV NASSAU OUWERKERKKAMP | H300C | Serre | 16 |  |  | BS | BS | RVB-Z | 1 |  | Nee | Eigen verdeelinr |  | Ja, vastgoedbeh.
900020586 | 72 | Laagspanning | 60D06 | HV NASSAU OUWERKERKKAMP | H300D | Kantoorgebouw | 12 |  |  | BS | BS | RVB-Z | 1 |  | Nee | Eigen verdeelinr |  | Ja, vastgoedbeh.
900020587 | 72 | Laagspanning | 60D06 | HV NASSAU OUWERKERKKAMP | H300E | Kantoor , Verblijf | 13 |  |  | BS | BS | RVB-Z | 1 |  | Nee | Eigen verdeelinr |  | Ja, vastgoedbeh.
900020588 | 72 | Laagspanning | 60D06 | HV NASSAU OUWERKERKKAMP | H301 | Garage | 655 |  |  | BS | BS | RVB-Z | 1 | 1950 | Nee | Eigen verdeelinr |  | Ja, vastgoedbeh.
900020589 | 72 | Laagspanning | 60D06 | HV NASSAU OUWERKERKKAMP | H302A | Garagebox | 19 |  |  | BS | BS | RVB-Z | 1 |  | Nee | Eigen verdeelinr |  | Ja, vastgoedbeh.
900020590 | 72 | Laagspanning | 60D06 | HV NASSAU OUWERKERKKAMP | H302B | Garagebox | 19 |  |  | BS | BS | RVB-Z | 1 |  | Nee | Eigen verdeelinr |  | Ja, vastgoedbeh.
900020591 | 72 | Laagspanning | 60D06 | HV NASSAU OUWERKERKKAMP | H302C | Garagebox | 18 |  |  | BS | BS | RVB-Z | 1 |  | Nee | Eigen verdeelinr |  | Ja, vastgoedbeh.
900020592 | 72 | Laagspanning | 60D06 | HV NASSAU OUWERKERKKAMP | H302D | Garagebox | 18 |  |  | BS | BS | RVB-Z | 1 |  | Nee | Eigen verdeelinr |  | Ja, vastgoedbeh.
900020593 | 72 | Laagspanning | 60D06 | HV NASSAU OUWERKERKKAMP | H303 | Kantoorgebouw | 107 |  |  | BS | BS | RVB-Z | 1 | 1955 | Nee | Eigen verdeelinr |  | Ja, vastgoedbeh.
900020594 | 72 | Laagspanning | 60D06 | HV NASSAU OUWERKERKKAMP | H303C | Opslag | 11 |  |  | BS | BS | RVB-Z | 1 |  | Nee | Eigen verdeelinr |  | Ja, vastgoedbeh.
900020595 | 72 | Laagspanning | 60D06 | HV NASSAU OUWERKERKKAMP | H304 | Wasplaats | 99 |  |  | BS | BS | RVB-Z | 1 | 1967 | Nee | Eigen verdeelinr |  | Ja, vastgoedbeh.
900020596 | 72 | Laagspanning | 60D06 | HV NASSAU OUWERKERKKAMP | H305 | Kantoorgebouw | 1740 |  |  | BS | BS | RVB-Z | 1 | 1967 | Nee | Eigen verdeelinr |  | Ja, vastgoedbeh.
900020597 | 72 | Laagspanning | 60D06 | HV NASSAU OUWERKERKKAMP | H306 | Kantoorgebouw | 1739 |  |  | BS | BS | RVB-Z | 1 | 1967 | Nee | Eigen verdeelinr |  | Ja, vastgoedbeh.
900020598 | 72 | Laagspanning | 60D06 | HV NASSAU OUWERKERKKAMP | H307 | Kantoorgebouw | 1740 |  |  | BS | BS | RVB-Z | 1 | 1967 | Nee | Eigen verdeelinr |  | Ja, vastgoedbeh.
900020599 | 72 | Laagspanning | 60D06 | HV NASSAU OUWERKERKKAMP | H308 | Kantoorgebouw | 1738 |  |  | BS | BS | RVB-Z | 1 | 1967 | Nee | Eigen verdeelinr |  | Ja, vastgoedbeh.
900020600 | 72 | Laagspanning | 60D06 | HV NASSAU OUWERKERKKAMP | H309 | Magazijn algemeen | 512 |  |  | BS | BS | RVB-Z | 1 | 1990 | Nee | Eigen verdeelinr |  | Ja, vastgoedbeh.
900020603 | 72 | Laagspanning | 60D06 | HV NASSAU OUWERKERKKAMP | H311 | Werkplaats | 427 |  |  | BS | BS | RVB-Z | 1 | 1947 | Nee | Eigen verdeelinr |  | Ja, vastgoedbeh.
900020604 | 72 | Laagspanning | 60D06 | HV NASSAU OUWERKERKKAMP | H312 | Kantoor | 961 |  |  | BS | BS | RVB-Z | 1 | 1992 | Nee | Eigen verdeelinr |  | Ja, vastgoedbeh.
900020605 | 72 | Laagspanning | 60D06 | HV NASSAU OUWERKERKKAMP | H313 | Brandweer , IMP | 1019 |  |  | BS | BS | RVB-Z | 1 | 1947 | Nee | Eigen verdeelinr |  | Ja, vastgoedbeh.
900020606 | 72 | Laagspanning | 60D06 | HV NASSAU OUWERKERKKAMP | H401 | Magazijn , Kantoor , Werkplaats | 11653 |  |  | BS | BS | RVB-Z | 1 | 1911 | Nee | Eigen verdeelinr |  | Ja, vastgoedbeh.
900020607 | 72 | Laagspanning | 60D06 | HV NASSAU OUWERKERKKAMP | H402 | Werkplaats , Magazijn | 704 |  |  | BS | BS | RVB-Z | 1 | 1947 | Nee | Eigen verdeelinr |  | Ja, vastgoedbeh.
900020608 | 72 | Laagspanning | 60D06 | HV NASSAU OUWERKERKKAMP | H403 | Straalverbindingstoren | 192 |  |  | BS | BS | RVB-Z | 1 | 1989 | Nee | Eigen verdeelinr |  | Ja, vastgoedbeh.
900020609 | 72 | Laagspanning | 60D06 | HV NASSAU OUWERKERKKAMP | H404 | Relay Terminal Station | 417 |  |  | BS | BS | RVB-Z | 1 | 1973 | Nee | Eigen verdeelinr |  | Ja, vastgoedbeh.
900020613 | 72 | Laagspanning | 60D06 | HV NASSAU OUWERKERKKAMP | H405 | Verzorgingsgebouw | 6738 |  |  | BS | BS | RVB-Z | 1 | 1947 | Nee | Eigen verdeelinr |  | Ja, vastgoedbeh.
900020614 | 72 | Laagspanning | 60D06 | HV NASSAU OUWERKERKKAMP | H501 | Legeringsgebouw | 3885 |  |  | BS | BS | RVB-Z | 1 | 1925 | Nee | Eigen verdeelinr |  | Ja, vastgoedbeh.
900020616 | 72 | Laagspanning | 60D06 | HV NASSAU OUWERKERKKAMP | H503 | MGD | 966 |  |  | BS | BS | RVB-Z | 1 | 1926 | Nee | Eigen verdeelinr |  | Ja, vastgoedbeh.
900020617 | 72 | Laagspanning | 60D06 | HV NASSAU OUWERKERKKAMP | H504 | Bergruimte | 19 |  |  | BS | BS | RVB-Z | 1 | 1937 | Nee | Eigen verdeelinr |  | Ja, vastgoedbeh.
900020618 | 72 | Laagspanning | 60D06 | HV NASSAU OUWERKERKKAMP | H505 | MGD | 156 |  |  | BS | BS | RVB-Z | 1 | 1937 | Nee | Eigen verdeelinr |  | Ja, vastgoedbeh.
900020619 | 72 | Laagspanning | 60D06 | HV NASSAU OUWERKERKKAMP | H506 | Kantoor | 329 |  |  | BS | BS | RVB-Z | 1 | 1937 | Nee | Eigen verdeelinr |  | Ja, vastgoedbeh.
900020620 | 72 | Laagspanning | 60D06 | HV NASSAU OUWERKERKKAMP | H601 | Wachtgebouw | 94 |  |  | BS | BS | RVB-Z | 1 | 2005 | Nee | Eigen verdeelinr |  | Ja, vastgoedbeh.
900020621 | 72 | Laagspanning | 60D06 | HV NASSAU OUWERKERKKAMP | H603 | Kantoor | 4502 |  |  | BS | BS | RVB-Z | 1 | 1945 | Nee | Eigen verdeelinr |  | Ja, vastgoedbeh.
900020622 | 72 | Laagspanning | 60D06 | HV NASSAU OUWERKERKKAMP | H604 | Winkel | 3508 |  |  | BS | BS | RVB-Z | 1 | 1968 | Nee | Eigen verdeelinr |  | Ja, vastgoedbeh.
900020623 | 72 | Laagspanning | 60D06 | HV NASSAU OUWERKERKKAMP | H605 | Zwembad | 1363 |  |  | BS | BS | RVB-Z | 1 | 1968 | Nee | Eigen verdeelinr |  | Ja, vastgoedbeh.
900020627 | 72 | Laagspanning | 60D06 | HV NASSAU OUWERKERKKAMP | H607 | Hobbywerkplaats | 754 |  |  | BS | BS | RVB-Z | 1 |  | Nee | Eigen verdeelinr |  | Ja, vastgoedbeh.
900020657 | 72 | Laagspanning | 60D13 | NIC BRUNSSUM | A01 | Magazijn | 3719 |  |  | BS | BS | RVB-Z | 1 | 1983 | Nee | Eigen verdeelinr |  | Ja, vastgoedbeh.
900020658 | 72 | Laagspanning | 60D13 | NIC BRUNSSUM | A02 | Magazijn | 3719 |  |  | BS | BS | RVB-Z | 1 | 1983 | Nee | Eigen verdeelinr |  | Ja, vastgoedbeh.
900020659 | 72 | Laagspanning | 60D13 | NIC BRUNSSUM | A03 | Magazijn | 3719 |  |  | BS | BS | RVB-Z | 1 | 1983 | Nee | Eigen verdeelinr |  | Ja, vastgoedbeh.
900020661 | 72 | Laagspanning | 60D13 | NIC BRUNSSUM | A05 | Magazijn | 3719 |  |  | BS | BS | RVB-Z | 1 | 1983 | Nee | Eigen verdeelinr |  | Ja, vastgoedbeh.
900020662 | 72 | Laagspanning | 60D13 | NIC BRUNSSUM | A06 | Magazijn | 3719 |  |  | BS | BS | RVB-Z | 1 | 1983 | Nee | Eigen verdeelinr |  | Ja, vastgoedbeh.
900020663 | 72 | Laagspanning | 60D13 | NIC BRUNSSUM | A07 | Magazijn | 3719 |  |  | BS | BS | RVB-Z | 1 | 1983 | Nee | Eigen verdeelinr |  | Ja, vastgoedbeh.
900020664 | 72 | Laagspanning | 60D13 | NIC BRUNSSUM | A08 | Magazijn | 3719 |  |  | BS | BS | RVB-Z | 1 | 1983 | Nee | Eigen verdeelinr |  | Ja, vastgoedbeh.
900020665 | 72 | Laagspanning | 60D13 | NIC BRUNSSUM | A09 | Magazijn | 3719 |  |  | BS | BS | RVB-Z | 1 | 1983 | Nee | Eigen verdeelinr |  | Ja, vastgoedbeh.
900020677 | 72 | Laagspanning | 60D13 | NIC BRUNSSUM | AA | Transformatorgebouw | 31 |  |  | BS | BS | RVB-Z | 1 | 1983 | Nee | Eigen verdeelinr |  | Ja, vastgoedbeh.
900020679 | 72 | Laagspanning | 60D13 | NIC BRUNSSUM | BB | Transformatorgebouw | 6 |  |  | BS | BS | RVB-Z | 1 | 1983 | Nee | Eigen verdeelinr |  | Ja, vastgoedbeh.
900020711 | 72 | Laagspanning | 60D13 | NIC BRUNSSUM | CC | Transformatorgebouw | 6 |  |  | BS | BS | RVB-Z | 1 | 1983 | Nee | Eigen verdeelinr |  | Ja, vastgoedbeh.
900088742 | 72 | Laagspanning | 60D16 | POST BRUNSSUM AFNORTH | 001 | Kantoorgebouw | 362 |  |  | KMAR | KMAR | RVB-Z | 1 | 1997 | Nee | Eigen verdeelinr |  | Ja, vastgoedbeh.
900020732 | 72 | Laagspanning | 60D17 | INTL CONFERENCE CENTRE | GS | Gasstation | 3 |  |  | BS | BS | RVB-Z | 1 | 1970 | Nee | Eigen verdeelinr |  | Ja, vastgoedbeh.
900020733 | 72 | Laagspanning | 60D17 | INTL CONFERENCE CENTRE | H701 | International Conference Centre | 4146 |  |  | BS | BS | RVB-Z | 1 | 1970 | Nee | Eigen verdeelinr |  | Ja, vastgoedbeh.
900022704 | 72 | Laagspanning | 64G02 | ANTENNEPARK SCHARENDIJKE | A | Zendgebouw | 15 |  |  | DMO | DMO | RVB-Z | 1 | 2005 | Nee | Eigen verdeelinr |  | Ja, vastgoedbeh.
900022705 | 72 | Laagspanning | 64G02 | ANTENNEPARK SCHARENDIJKE | B | Zendgebouw | 15 |  |  | DMO | DMO | RVB-Z | 1 | 2005 | Nee | Eigen verdeelinr |  | Ja, vastgoedbeh.

## 73
ComponentID | ComponentSoortID | ComponentSoort | Object | Objectnaam | Gebouw | Gebouwnaam | BVO | Bouwlaag | Ruimte | Hoofdgebruiker | Objecthoofdgebruiker | Regio | Aantal | Bouwjaar | Buiten gebruik gesteld | Meetkoppelingen bovengronds | Meetkoppelingen ondergronds | Nadere locatiebepaling | Nadere specificatie bwd/instl | Onderhoudsplicht | Soort bliksemafl geb gebonden
900031510 | 73 | Bliksemafleiding gebouwgebonden | 44C03 | COMMANDO LUCHTSTRIJDKRACHTEN | 1 | Luchtmachttoren | 13422 |  |  | CLSK | CLSK | RVB-Z | 1 | 2002 | Nee | 24 |  |  |  | Ja, vastgoedbeh. | Daknet
900085484 | 73 | Bliksemafleiding gebouwgebonden | 44C03 | COMMANDO LUCHTSTRIJDKRACHTEN | 2 | De Cockpit | 2483 |  |  | CLSK | CLSK | RVB-Z | 1 | 2002 | Nee | 7 |  | Hoogste dakvlak |  | Ja, vastgoedbeh. | Daknet
900031511 | 73 | Bliksemafleiding gebouwgebonden | 44D02 | KONINKLIJKE MILITAIRE ACADEMIE | A | Kasteel Van Breda | 14058 |  |  | DOSCO | DOSCO | RVB-Z | 1 | 1939 | Nee | 23 |  |  |  | Ja, vastgoedbeh. | Daknet
900101031 | 73 | Bliksemafleiding gebouwgebonden | 44D02 | KONINKLIJKE MILITAIRE ACADEMIE | B | Egmondgalerij | 1736 |  |  | DOSCO | DOSCO | RVB-Z | 1 |  | Nee | 2 |  |  |  | Ja, vastgoedbeh. | Daknet
900126801 | 73 | Bliksemafleiding gebouwgebonden | 44D02 | KONINKLIJKE MILITAIRE ACADEMIE | B1 | Rekenkamer | 734 |  |  | DOSCO | DOSCO | RVB-Z | 1 |  | Nee | 2 |  |  |  | Ja, vastgoedbeh. | Daknet
900031512 | 73 | Bliksemafleiding gebouwgebonden | 44D02 | KONINKLIJKE MILITAIRE ACADEMIE | E | Prins Frederik Paviljoen | 3730 |  |  | DOSCO | DOSCO | RVB-Z | 1 | 1968 | Nee | 21 | 16 | op dak, langs de gevels in de grond | vernieuwd in 2011 | Ja, vastgoedbeh. | Daknet
900078346 | 73 | Bliksemafleiding gebouwgebonden | 44D02 | KONINKLIJKE MILITAIRE ACADEMIE | EI | Sportgebouw | 4189 |  |  | DOSCO | DOSCO | RVB-Z | 1 | 2008 |  | 11 |  | Gedeelte bouwjaar 2008 | 3x aardelektrode met meetput |  | Daknet
900126803 | 73 | Bliksemafleiding gebouwgebonden | 44D02 | KONINKLIJKE MILITAIRE ACADEMIE | F | Prins Maurits Paviljoen | 4836 |  |  | DOSCO | DOSCO | RVB-Z | 1 |  | Nee | 26 |  |  |  | Ja, vastgoedbeh. | Daknet
900084135 | 73 | Bliksemafleiding gebouwgebonden | 44D02 | KONINKLIJKE MILITAIRE ACADEMIE | H | Prins Hendrikpaviljoen | 6390 |  |  | DOSCO | DOSCO | RVB-Z | 1 | 2008 | Nee | 20 |  |  |  | Ja, vastgoedbeh. | Daknet
900124280 | 73 | Bliksemafleiding gebouwgebonden | 44D02 | KONINKLIJKE MILITAIRE ACADEMIE | I | Boothuis 1 | 148 |  |  | DOSCO | DOSCO | RVB-Z | 1 |  | Nee | 4 |  | Op dak |  | Ja, vastgoedbeh. | Daknet
900126804 | 73 | Bliksemafleiding gebouwgebonden | 44D02 | KONINKLIJKE MILITAIRE ACADEMIE | J | Huis Van Brecht | 3733 |  |  | DOSCO | DOSCO | RVB-Z | 1 |  | Nee | 12 |  |  |  | Ja, vastgoedbeh. | Daknet
900091476 | 73 | Bliksemafleiding gebouwgebonden | 44D02 | KONINKLIJKE MILITAIRE ACADEMIE | K | Voormalige Rijks HBS | 1600 |  |  | DOSCO | DOSCO | RVB-Z | 1 | 2008 |  | 4 |  | Daknet, zakleidingen en ringnet rond gebouw |  |  | Daknet
900031513 | 73 | Bliksemafleiding gebouwgebonden | 44D02 | KONINKLIJKE MILITAIRE ACADEMIE | L | Prins Bernhard Paviljoen | 6660 |  |  | DOSCO | DOSCO | RVB-Z | 1 | 1962 | Nee | 22 |  |  |  | Ja, vastgoedbeh. | Daknet
900031514 | 73 | Bliksemafleiding gebouwgebonden | 44D02 | KONINKLIJKE MILITAIRE ACADEMIE | N | Granaattoren | 409 |  |  | DOSCO | DOSCO | RVB-Z | 1 | 1939 | Nee | 2 |  |  |  | Ja, vastgoedbeh. | Daknet
900031515 | 73 | Bliksemafleiding gebouwgebonden | 44D02 | KONINKLIJKE MILITAIRE ACADEMIE | O | Duiventoren | 401 |  |  | DOSCO | DOSCO | RVB-Z | 1 | 1939 | Nee | 2 |  |  |  | Ja, vastgoedbeh. | Daknet
900100422 | 73 | Bliksemafleiding gebouwgebonden | 44E07 | OVERDIEPSEPOLDER | K | BOS-opslag | 27 |  |  | CLAS | CLAS | RVB-Z | 1 | 2005 |  | 4 | 4 | Op het dak |  |  | Daknet
900031516 | 73 | Bliksemafleiding gebouwgebonden | 44G04 | LCW DONGEN | A | Kantoorgebouw | 860 |  |  | DOSCO | DOSCO | RVB-Z | 1 | 1955 | Nee | 14 |  |  |  | Ja, vastgoedbeh. | Daknet
900031517 | 73 | Bliksemafleiding gebouwgebonden | 44G04 | LCW DONGEN | B | Telecommunicatie | 6357 |  |  | DOSCO | DOSCO | RVB-Z | 1 | 1955 |  | 34 |  |  |  |  | Daknet
900031518 | 73 | Bliksemafleiding gebouwgebonden | 44G04 | LCW DONGEN | D | Radarwerkplaats | 2027 |  |  | DOSCO | DOSCO | RVB-Z | 1 | 1955 |  | 21 |  |  |  |  | Daknet
900031519 | 73 | Bliksemafleiding gebouwgebonden | 44G04 | LCW DONGEN | O | Werkplaats TD | 10333 |  |  | DOSCO | DOSCO | RVB-Z | 1 | 1955 |  | 72 |  |  |  |  | Daknet
900031520 | 73 | Bliksemafleiding gebouwgebonden | 44G04 | LCW DONGEN | U | Meettoren | 0 |  |  | DOSCO | DOSCO | RVB-Z | 1 | 1983 |  | 1 |  |  |  |  | Daknet
900031521 | 73 | Bliksemafleiding gebouwgebonden | 44G04 | LCW DONGEN | X | BOS-magazijn | 77 |  |  | DOSCO | DOSCO | RVB-Z | 1 | 1979 |  | 4 |  |  |  |  | Daknet
900031522 | 73 | Bliksemafleiding gebouwgebonden | 44G04 | LCW DONGEN | Y | Opslag Chemische Stoffen | 167 |  |  | DOSCO | DOSCO | RVB-Z | 1 | 1979 | Nee | 10 |  |  |  | Ja, vastgoedbeh. | Daknet
900031523 | 73 | Bliksemafleiding gebouwgebonden | 45A03 | FORT CREVECOEUR | 12 | Uitkijktoren | 9 |  |  | CLAS | CLAS | RVB-Z | 1 | [7 empty] | Daknet
900081295 | 73 | Bliksemafleiding gebouwgebonden | 45B02 | DISTRICT ZUID | 1 | Kantoorgebouw | 5217 |  |  | KMAR | KMAR | RVB-Z | 1 |  | Nee | 3 |  | Jules Goossens | B1 | Ja, vastgoedbeh. | Daknet
900031526 | 73 | Bliksemafleiding gebouwgebonden | 45C16 | LUNETTENKAZERNE | 13 | Magazijn | 114 |  |  | CLAS | CLAS | RVB-Z | 1 | 2008 |  | 1 | 1 | Aan lichtmast tegen gebouw 13 | Opvanger op mast met aardingsput naast het gebouw 13 |  | Daknet
900031527 | 73 | Bliksemafleiding gebouwgebonden | 45C16 | LUNETTENKAZERNE | 2 | Wapenberging | 176 |  |  | CLAS | CLAS | RVB-Z | 1 |  | Nee | 6 |  |  |  | Ja, vastgoedbeh. | Daknet
900031528 | 73 | Bliksemafleiding gebouwgebonden | 45C16 | LUNETTENKAZERNE | 34 | Interim Wapenkamer | 82 |  |  | CLAS | CLAS | RVB-Z | 1 |  | Nee | 6 |  |  |  | Ja, vastgoedbeh. | Daknet
900031525 | 73 | Bliksemafleiding gebouwgebonden | 45C16 | LUNETTENKAZERNE | 4 | Magazijn algemeen | 209 |  |  | CLAS | CLAS | RVB-Z | 1 |  | Nee |  | 19 |  | 4 palen naast het gebouw | Ja, vastgoedbeh. | Vangnet
900031529 | 73 | Bliksemafleiding gebouwgebonden | 45C16 | LUNETTENKAZERNE | G | Ketelhuis , Magazijn | 422 |  |  | CLAS | CLAS | RVB-Z | 1 |  | Nee |  | 19 |  |  | Ja, vastgoedbeh. | Daknet
900123465 | 73 | Bliksemafleiding gebouwgebonden | 45C21 | VAN BREDERODEKAZERNE | TR1 | Trafogebouw | 45 |  |  | CLAS | CLAS | RVB-Z | 1 |  | Nee | 2 |  |  |  | Ja, vastgoedbeh. | Daknet
900087440 | 73 | Bliksemafleiding gebouwgebonden | 45F10 | MC DRIEHUIS | G | Magazijn | 39 |  |  | CLAS | CLAS | RVB-Z | 1 | 1957 | Nee | 6 |  | platdak | Nov.2008 opnieuw gemonteerd ivm vervanging dak | Ja, vastgoedbeh. | Daknet
900124679 | 73 | Bliksemafleiding gebouwgebonden | 45F10 | MC DRIEHUIS | M1 | Opslag Materialen | 208 |  |  | CLAS | CLAS | RVB-Z | 1 |  | Nee | 4 |  |  | Op elke hoek een mast met bliksemopvang | Ja, vastgoedbeh. | Daknet
900124680 | 73 | Bliksemafleiding gebouwgebonden | 45F10 | MC DRIEHUIS | M2 | Opslag Materialen | 208 |  |  | CLAS | CLAS | RVB-Z | 1 |  | Nee | 4 |  |  | Op elke hoek een mast met bliksemopvang | Ja, vastgoedbeh. | Daknet
900124681 | 73 | Bliksemafleiding gebouwgebonden | 45F10 | MC DRIEHUIS | M3 | Opslag Materialen | 208 |  |  | CLAS | CLAS | RVB-Z | 1 |  | Nee | 4 |  |  | Op elke hoek een mast met bliksemopvang | Ja, vastgoedbeh. | Daknet
900129474 | 73 | Bliksemafleiding gebouwgebonden | 45F10 | MC DRIEHUIS | WB | Kantoorgebouw | 330 |  |  | CLAS | CLAS | RVB-Z | 1 |  | Nee | 1 |  | Linker zijgevel |  | Ja, vastgoedbeh. | Vangnet
900124721 | 73 | Bliksemafleiding gebouwgebonden | 45F13 | SPRINGTERREIN SCHAIJK | 27 | Les- , Instructiegebouw | 915 |  |  | CLAS | CLAS | RVB-Z | 1 | 2000 | Nee | 20 |  |  |  | Ja, vastgoedbeh. | Daknet
900124722 | 73 | Bliksemafleiding gebouwgebonden | 45F13 | SPRINGTERREIN SCHAIJK | 34 | Instructiegebouw | 267 |  |  | CLAS | CLAS | RVB-Z | 1 | 2000 | Nee | 9 |  |  |  | Ja, vastgoedbeh. | Daknet
900031535 | 73 | Bliksemafleiding gebouwgebonden | 45F13 | SPRINGTERREIN SCHAIJK | M1 | Magazijn Explosieven | 57 |  |  | CLAS | CLAS | RVB-Z | 1 |  | Nee | 12 | 20 |  | de staalconstructie is het daknet | Ja, vastgoedbeh. | Daknet
900031536 | 73 | Bliksemafleiding gebouwgebonden | 45F13 | SPRINGTERREIN SCHAIJK | M2 | Magazijn Explosieven | 57 |  |  | CLAS | CLAS | RVB-Z | 1 |  | Nee | 15 | 19 |  | de staalconstructie is het daknet | Ja, vastgoedbeh. | Daknet
900031537 | 73 | Bliksemafleiding gebouwgebonden | 45F13 | SPRINGTERREIN SCHAIJK | M3 | Magazijn Explosieven | 17 |  |  | CLAS | CLAS | RVB-Z | 1 |  | Nee | 4 | 8 |  | de staalconstructie is het daknet | Ja, vastgoedbeh. | Daknet
900031538 | 73 | Bliksemafleiding gebouwgebonden | 45F13 | SPRINGTERREIN SCHAIJK | M4 | Magazijn Explosieven | 17 |  |  | CLAS | CLAS | RVB-Z | 1 |  | Nee | 3 | 4 |  | de staalconstructie is het daknet | Ja, vastgoedbeh. | Daknet
900031539 | 73 | Bliksemafleiding gebouwgebonden | 45F13 | SPRINGTERREIN SCHAIJK | M5 | Magazijn Explosieven | 17 |  |  | CLAS | CLAS | RVB-Z | 1 |  | Nee | 9 | 7 |  | de staalconstructie is het daknet | Ja, vastgoedbeh. | Daknet
900031534 | 73 | Bliksemafleiding gebouwgebonden | 45F13 | SPRINGTERREIN SCHAIJK | MUP | Munitie Uitgifte Punt | 31 |  |  | CLAS | CLAS | RVB-Z | 1 |  | Nee | 9 | 9 | 2x paal met vanger naast het gebouw |  | Ja, vastgoedbeh. | Vangnet
900124723 | 73 | Bliksemafleiding gebouwgebonden | 45F13 | SPRINGTERREIN SCHAIJK | TVO | Kantoor | 104 |  |  | CLAS | CLAS | RVB-Z | 1 | 2003 | Nee | 11 |  |  |  | Ja, vastgoedbeh. | Daknet
900031540 | 73 | Bliksemafleiding gebouwgebonden | 45H03 | VLIEGBASIS VOLKEL | 025 | Werkplaats Hangar 4 | 8293 |  |  | CLSK | CLSK | RVB-Z | 1 | 1992 | Nee | 26 | 26 | dak en aanbouw | uitbreiding 2009 op bestaande installatie | Ja, vastgoedbeh. | Daknet
900031544 | 73 | Bliksemafleiding gebouwgebonden | 45H03 | VLIEGBASIS VOLKEL | 086 | Werkplaats LOX | 223 |  |  | CLSK | CLSK | RVB-Z | 1 |  | Nee | 6 | 30 |  |  | Ja, vastgoedbeh. | Daknet
900031658 | 73 | Bliksemafleiding gebouwgebonden | 45H03 | VLIEGBASIS VOLKEL | 1000 | Stafgebouw 640 Sqn | 6806 |  |  | CLSK | CLSK | RVB-Z | 1 |  | Nee | 48 | 17 |  |  | Ja, vastgoedbeh. | Daknet
900031659 | 73 | Bliksemafleiding gebouwgebonden | 45H03 | VLIEGBASIS VOLKEL | 1015 | Stafgebouw 900 SQN | 1116 |  |  | CLSK | CLSK | RVB-Z | 1 |  | Nee | 2 | 7 |  |  | Ja, vastgoedbeh. | Daknet
900114325 | 73 | Bliksemafleiding gebouwgebonden | 45H03 | VLIEGBASIS VOLKEL | 1022 | VVA , Open Skies | 858 |  |  | CLSK | CLSK | RVB-Z | 1 | 2013 |  | 6 |  | op dak geb 1022 |  |  | Daknet
900031660 | 73 | Bliksemafleiding gebouwgebonden | 45H03 | VLIEGBASIS VOLKEL | 1026 | ILS-gebouw A1 | 5 |  |  | CLSK | CLSK | RVB-Z | 1 |  | Nee | 1 | 4 |  |  | Ja, vastgoedbeh. | Daknet
900031661 | 73 | Bliksemafleiding gebouwgebonden | 45H03 | VLIEGBASIS VOLKEL | 1027 | ILS-gebouw A2 | 5 |  |  | CLSK | CLSK | RVB-Z | 1 |  | Nee | 3 | 4 |  |  | Ja, vastgoedbeh. | Daknet
900031662 | 73 | Bliksemafleiding gebouwgebonden | 45H03 | VLIEGBASIS VOLKEL | 1028 | ILS-gebouw A3 | 5 |  |  | CLSK | CLSK | RVB-Z | 1 |  | Nee | 3 | 4 |  |  | Ja, vastgoedbeh. | Daknet
900031663 | 73 | Bliksemafleiding gebouwgebonden | 45H03 | VLIEGBASIS VOLKEL | 1029 | ILS-gebouw A4 | 5 |  |  | CLSK | CLSK | RVB-Z | 1 |  | Nee | 1 | 4 |  |  | Ja, vastgoedbeh. | Daknet
900031664 | 73 | Bliksemafleiding gebouwgebonden | 45H03 | VLIEGBASIS VOLKEL | 1031 | MASS-Radartoren | 112 |  |  | CLSK | CLSK | RVB-Z | 1 |  | Nee | 5 | 25 |  |  | Ja, vastgoedbeh. | Daknet
900031665 | 73 | Bliksemafleiding gebouwgebonden | 45H03 | VLIEGBASIS VOLKEL | 1033 | Onderkomen Verbindingen MASS | 47 |  |  | CLSK | CLSK | RVB-Z | 1 |  | Nee | 2 | 4 |  |  | Ja, vastgoedbeh. | Daknet
900031666 | 73 | Bliksemafleiding gebouwgebonden | 45H03 | VLIEGBASIS VOLKEL | 1040 | Loods Traumahelikopter | 352 |  |  | CLSK | CLSK | RVB-Z | 1 |  | Nee | 4 | 17 |  |  | Ja, vastgoedbeh. | Daknet
900031667 | 73 | Bliksemafleiding gebouwgebonden | 45H03 | VLIEGBASIS VOLKEL | 1042 | Lvb Zendergebouw | 15 |  |  | CLSK | CLSK | RVB-Z | 1 |  | Nee | 3 | 10 |  |  | Ja, vastgoedbeh. | Daknet
900031668 | 73 | Bliksemafleiding gebouwgebonden | 45H03 | VLIEGBASIS VOLKEL | 1050 | Stafgebouw 312 Sqn | 6815 |  |  | CLSK | CLSK | RVB-Z | 1 | 2006 | Nee | 45 | 39 |  |  | Ja, vastgoedbeh. | Daknet
900031669 | 73 | Bliksemafleiding gebouwgebonden | 45H03 | VLIEGBASIS VOLKEL | 1060 | Stafgebouw 313 | 6812 |  |  | CLSK | CLSK | RVB-Z | 1 | 2006 | Nee | 45 | 39 |  |  | Ja, vastgoedbeh. | Daknet
900137493 | 73 | Bliksemafleiding gebouwgebonden | 45H03 | VLIEGBASIS VOLKEL | 1073 | Installatiegebouw POL West | 10 |  |  | CLSK | CLSK | RVB-Z | 1 |  | Nee |  | 4 |  | door staal constructie | Ja, vastgoedbeh. | Daknet
900137494 | 73 | Bliksemafleiding gebouwgebonden | 45H03 | VLIEGBASIS VOLKEL | 1074 | Installatiegebouw Pol West | 10 |  |  | CLSK | CLSK | RVB-Z | 1 |  | Nee |  | 4 |  | door staal constructie | Ja, vastgoedbeh. | Daknet
900137495 | 73 | Bliksemafleiding gebouwgebonden | 45H03 | VLIEGBASIS VOLKEL | 1077 | Installatiegebouw POL Centrum | 10 |  |  | CLSK | CLSK | RVB-Z | 1 |  | Nee |  | 4 |  | door staal constructie | Ja, vastgoedbeh. | Daknet
900137496 | 73 | Bliksemafleiding gebouwgebonden | 45H03 | VLIEGBASIS VOLKEL | 1078 | Installatiegebouw POL Centrum | 10 |  |  | CLSK | CLSK | RVB-Z | 1 |  | Nee |  | 4 |  | door staal constructie | Ja, vastgoedbeh. | Daknet
900116341 | 73 | Bliksemafleiding gebouwgebonden | 45H03 | VLIEGBASIS VOLKEL | 1097 | Injectiegebouw ADP | 57 |  |  | CLSK | CLSK | RVB-Z | 1 | 2006 | Nee | 4 | 18 | Dak |  | Ja, vastgoedbeh. | Daknet
900031545 | 73 | Bliksemafleiding gebouwgebonden | 45H03 | VLIEGBASIS VOLKEL | 110 | Kantoorgebouw | 933 |  |  | CLSK | CLSK | RVB-Z | 1 |  | Nee | 12 | 27 |  |  | Ja, vastgoedbeh. | Daknet
900091304 | 73 | Bliksemafleiding gebouwgebonden | 45H03 | VLIEGBASIS VOLKEL | 1100 | Verkeerstoren | 375 |  |  | CLSK | CLSK | RVB-Z | 1 | 2010 | Nee | 8 | 8 | Dak | inwendig en gedeelte uitwendig. Stekeinde HAR | Ja, vastgoedbeh. | Daknet
900115920 | 73 | Bliksemafleiding gebouwgebonden | 45H03 | VLIEGBASIS VOLKEL | 1116 | MUNSS Operations Center | 944 |  |  | CLSK | CLSK | RVB-Z | 1 | 2014 | Nee | 9 | 9 | Transsient | vanger lbk-vanger airco-2x vanger camera-masten | Ja, vastgoedbeh. | Daknet
900134815 | 73 | Bliksemafleiding gebouwgebonden | 45H03 | VLIEGBASIS VOLKEL | 1117 | Kantoor SCC , AFF , LMF | 2319 |  |  | CLSK | CLSK | RVB-Z | 1 | 2020 | Nee | 14 |  |  |  | Ja, vastgoedbeh. | Daknet
900134880 | 73 | Bliksemafleiding gebouwgebonden | 45H03 | VLIEGBASIS VOLKEL | 1118 | Transformatorgebouw | 84 |  |  | CLSK | CLSK | RVB-Z | 1 | 2020 | Nee | 11 |  |  |  | Ja, vastgoedbeh. | Daknet
900031546 | 73 | Bliksemafleiding gebouwgebonden | 45H03 | VLIEGBASIS VOLKEL | 123 | Schildershangar | 1179 |  |  | CLSK | CLSK | RVB-Z | 1 |  | Nee | 14 | 31 |  |  | Ja, vastgoedbeh. | Daknet
900031548 | 73 | Bliksemafleiding gebouwgebonden | 45H03 | VLIEGBASIS VOLKEL | 134 | Munitiemagazijn | 124 |  |  | CLSK | CLSK | RVB-Z | 1 |  | Nee | 6 | 21 |  |  | Ja, vastgoedbeh. | Vangnet
900031549 | 73 | Bliksemafleiding gebouwgebonden | 45H03 | VLIEGBASIS VOLKEL | 135 | Munitiemagazijn | 124 |  |  | CLSK | CLSK | RVB-Z | 1 |  | Nee | 6 | 32 |  |  | Ja, vastgoedbeh. | Vangnet
900031550 | 73 | Bliksemafleiding gebouwgebonden | 45H03 | VLIEGBASIS VOLKEL | 142 | Installatiegebouw TACAN , Trafo T25 | 55 |  |  | CLSK | CLSK | RVB-Z | 1 |  | Nee | 9 | 14 |  |  | Ja, vastgoedbeh. | Daknet
900031551 | 73 | Bliksemafleiding gebouwgebonden | 45H03 | VLIEGBASIS VOLKEL | 144 | Munitiemagazijn | 243 |  |  | CLSK | CLSK | RVB-Z | 1 |  | Nee | 4 | 8 |  |  | Ja, vastgoedbeh. | Daknet
900031552 | 73 | Bliksemafleiding gebouwgebonden | 45H03 | VLIEGBASIS VOLKEL | 145 | Munitiemagazijn | 243 |  |  | CLSK | CLSK | RVB-Z | 1 |  | Nee | 4 | 8 |  |  | Ja, vastgoedbeh. | Daknet
900031553 | 73 | Bliksemafleiding gebouwgebonden | 45H03 | VLIEGBASIS VOLKEL | 146 | Munitiemagazijn | 243 |  |  | CLSK | CLSK | RVB-Z | 1 |  | Nee | 4 | 8 |  |  | Ja, vastgoedbeh. | Daknet
900031554 | 73 | Bliksemafleiding gebouwgebonden | 45H03 | VLIEGBASIS VOLKEL | 147 | Munitiemagazijn | 243 |  |  | CLSK | CLSK | RVB-Z | 1 |  | Nee | 4 | 8 |  |  | Ja, vastgoedbeh. | Daknet
900031555 | 73 | Bliksemafleiding gebouwgebonden | 45H03 | VLIEGBASIS VOLKEL | 148 | Munitiemagazijn | 243 |  |  | CLSK | CLSK | RVB-Z | 1 |  | Nee | 4 | 8 |  |  | Ja, vastgoedbeh. | Daknet
900031556 | 73 | Bliksemafleiding gebouwgebonden | 45H03 | VLIEGBASIS VOLKEL | 149 | Munitiemagazijn | 243 |  |  | CLSK | CLSK | RVB-Z | 1 |  | Nee | 4 | 8 |  |  | Ja, vastgoedbeh. | Daknet
900031557 | 73 | Bliksemafleiding gebouwgebonden | 45H03 | VLIEGBASIS VOLKEL | 150 | Munitiemagazijn | 243 |  |  | CLSK | CLSK | RVB-Z | 1 |  | Nee | 4 | 8 |  |  | Ja, vastgoedbeh. | Daknet
900031558 | 73 | Bliksemafleiding gebouwgebonden | 45H03 | VLIEGBASIS VOLKEL | 151 | Munitiemagazijn | 243 |  |  | CLSK | CLSK | RVB-Z | 1 |  | Nee | 4 | 8 |  |  | Ja, vastgoedbeh. | Daknet
900031559 | 73 | Bliksemafleiding gebouwgebonden | 45H03 | VLIEGBASIS VOLKEL | 152 | Munitiemagazijn | 243 |  |  | CLSK | CLSK | RVB-Z | 1 |  | Nee | 4 | 8 |  |  | Ja, vastgoedbeh. | Daknet
900031560 | 73 | Bliksemafleiding gebouwgebonden | 45H03 | VLIEGBASIS VOLKEL | 153 | Munitiemagazijn | 243 |  |  | CLSK | CLSK | RVB-Z | 1 |  | Nee | 4 | 8 |  |  | Ja, vastgoedbeh. | Daknet
900031561 | 73 | Bliksemafleiding gebouwgebonden | 45H03 | VLIEGBASIS VOLKEL | 154 | Munitiemagazijn | 243 |  |  | CLSK | CLSK | RVB-Z | 1 |  | Nee | 4 | 8 |  |  | Ja, vastgoedbeh. | Daknet
900031562 | 73 | Bliksemafleiding gebouwgebonden | 45H03 | VLIEGBASIS VOLKEL | 155 | Munitiemagazijn | 243 |  |  | CLSK | CLSK | RVB-Z | 1 |  | Nee | 4 | 8 |  |  | Ja, vastgoedbeh. | Daknet
900031563 | 73 | Bliksemafleiding gebouwgebonden | 45H03 | VLIEGBASIS VOLKEL | 156 | Munitiemagazijn | 219 |  |  | CLSK | CLSK | RVB-Z | 1 |  | Nee | 6 | 12 |  |  | Ja, vastgoedbeh. | Vangnet
900133641 | 73 | Bliksemafleiding gebouwgebonden | 45H03 | VLIEGBASIS VOLKEL | 2003 | Werkcentrum EGRESS | 316 |  |  | CLSK | CLSK | RVB-Z | 1 | 2019 | Nee | 7 |  |  |  | Ja, vastgoedbeh. | Daknet
900031564 | 73 | Bliksemafleiding gebouwgebonden | 45H03 | VLIEGBASIS VOLKEL | 225 | Hangar 5 WTC | 2642 |  |  | CLSK | CLSK | RVB-Z | 1 | 2010 |  |  |  | Opvanger nabij L.B.K. kast | dak |  | Daknet
900031566 | 73 | Bliksemafleiding gebouwgebonden | 45H03 | VLIEGBASIS VOLKEL | 243 | Kantoor SVKAM | 180 |  |  | CLSK | CLSK | RVB-Z | 1 |  | Nee | 5 | 15 |  |  | Ja, vastgoedbeh. | Daknet
900031569 | 73 | Bliksemafleiding gebouwgebonden | 45H03 | VLIEGBASIS VOLKEL | 259 | Stalling , Kantoor Brandweer | 1527 |  |  | CLSK | CLSK | RVB-Z | 1 |  | Nee | 2 | 9 |  |  | Ja, vastgoedbeh. | Daknet
900031570 | 73 | Bliksemafleiding gebouwgebonden | 45H03 | VLIEGBASIS VOLKEL | 265 | Werkplaats Electro , Foto | 1553 |  |  | CLSK | CLSK | RVB-Z | 1 |  | Nee | 4 | 22 |  |  | Ja, vastgoedbeh. | Daknet
900116185 | 73 | Bliksemafleiding gebouwgebonden | 45H03 | VLIEGBASIS VOLKEL | 266 | Werkplaats Acculaad | 229 |  |  | CLSK | CLSK | RVB-Z | 1 |  | Nee | 6 | 18 |  |  | Ja, vastgoedbeh. | Daknet
900031572 | 73 | Bliksemafleiding gebouwgebonden | 45H03 | VLIEGBASIS VOLKEL | 272 | Kantoor WMP , APV , USAFE | 1330 |  |  | CLSK | CLSK | RVB-Z | 1 |  | Nee | 11 | 42 |  |  | Ja, vastgoedbeh. | Daknet
900031575 | 73 | Bliksemafleiding gebouwgebonden | 45H03 | VLIEGBASIS VOLKEL | 313 | Blister Hangar | 387 |  |  | CLSK | CLSK | RVB-Z | 1 |  | Nee | 6 | 22 |  |  | Ja, vastgoedbeh. | Daknet
900031576 | 73 | Bliksemafleiding gebouwgebonden | 45H03 | VLIEGBASIS VOLKEL | 354 | Kantoor , Werkplaats POL | 832 |  |  | CLSK | CLSK | RVB-Z | 1 |  | Nee | 16 | 21 |  |  | Ja, vastgoedbeh. | Daknet
900031577 | 73 | Bliksemafleiding gebouwgebonden | 45H03 | VLIEGBASIS VOLKEL | 360 | Munitiemagazijn | 97 |  |  | CLSK | CLSK | RVB-Z | 1 |  | Nee | 4 | 8 |  |  | Ja, vastgoedbeh. | Vangnet
900031578 | 73 | Bliksemafleiding gebouwgebonden | 45H03 | VLIEGBASIS VOLKEL | 361 | Munitiemagazijn | 97 |  |  | CLSK | CLSK | RVB-Z | 1 |  | Nee | 4 | 8 |  |  | Ja, vastgoedbeh. | Vangnet
900031579 | 73 | Bliksemafleiding gebouwgebonden | 45H03 | VLIEGBASIS VOLKEL | 363 | Munitiemagazijn | 97 |  |  | CLSK | CLSK | RVB-Z | 1 |  | Nee | 4 | 8 |  |  | Ja, vastgoedbeh. | Vangnet
900031580 | 73 | Bliksemafleiding gebouwgebonden | 45H03 | VLIEGBASIS VOLKEL | 364 | Munitiemagazijn | 97 |  |  | CLSK | CLSK | RVB-Z | 1 |  | Nee | 4 | 8 |  |  | Ja, vastgoedbeh. | Vangnet
900031581 | 73 | Bliksemafleiding gebouwgebonden | 45H03 | VLIEGBASIS VOLKEL | 365 | Munitiemagazijn | 97 |  |  | CLSK | CLSK | RVB-Z | 1 |  | Nee | 4 | 8 |  |  | Ja, vastgoedbeh. | Vangnet
900031582 | 73 | Bliksemafleiding gebouwgebonden | 45H03 | VLIEGBASIS VOLKEL | 366 | Munitiemagazijn | 80 |  |  | CLSK | CLSK | RVB-Z | 1 |  | Nee | 4 | 8 |  |  | Ja, vastgoedbeh. | Vangnet
900031583 | 73 | Bliksemafleiding gebouwgebonden | 45H03 | VLIEGBASIS VOLKEL | 367 | Munitiemagazijn | 80 |  |  | CLSK | CLSK | RVB-Z | 1 |  | Nee | 4 | 8 |  |  | Ja, vastgoedbeh. | Vangnet
900031584 | 73 | Bliksemafleiding gebouwgebonden | 45H03 | VLIEGBASIS VOLKEL | 368 | Munitiemagazijn | 80 |  |  | CLSK | CLSK | RVB-Z | 1 |  | Nee | 4 | 8 |  |  | Ja, vastgoedbeh. | Vangnet
900031585 | 73 | Bliksemafleiding gebouwgebonden | 45H03 | VLIEGBASIS VOLKEL | 369 | Munitiemagazijn | 95 |  |  | CLSK | CLSK | RVB-Z | 1 |  | Nee | 4 | 16 |  |  | Ja, vastgoedbeh. | Vangnet
900031586 | 73 | Bliksemafleiding gebouwgebonden | 45H03 | VLIEGBASIS VOLKEL | 381 | Munitiemagazijn | 178 |  |  | CLSK | CLSK | RVB-Z | 1 |  | Nee |  | 22 |  |  | Ja, vastgoedbeh. | Daknet
900031587 | 73 | Bliksemafleiding gebouwgebonden | 45H03 | VLIEGBASIS VOLKEL | 382 | Munitiemagazijn | 178 |  |  | CLSK | CLSK | RVB-Z | 1 |  | Nee |  | 22 |  |  | Ja, vastgoedbeh. | Daknet
900031588 | 73 | Bliksemafleiding gebouwgebonden | 45H03 | VLIEGBASIS VOLKEL | 383 | Munitiemagazijn | 178 |  |  | CLSK | CLSK | RVB-Z | 1 |  | Nee |  | 22 |  |  | Ja, vastgoedbeh. | Daknet
900031589 | 73 | Bliksemafleiding gebouwgebonden | 45H03 | VLIEGBASIS VOLKEL | 384 | Munitiemagazijn | 178 |  |  | CLSK | CLSK | RVB-Z | 1 |  | Nee |  | 22 |  |  | Ja, vastgoedbeh. | Daknet
900031590 | 73 | Bliksemafleiding gebouwgebonden | 45H03 | VLIEGBASIS VOLKEL | 385 | Munitiemagazijn | 178 |  |  | CLSK | CLSK | RVB-Z | 1 |  | Nee |  | 22 |  |  | Ja, vastgoedbeh. | Daknet
900031591 | 73 | Bliksemafleiding gebouwgebonden | 45H03 | VLIEGBASIS VOLKEL | 396 | Munitiemagazijn | 137 |  |  | CLSK | CLSK | RVB-Z | 1 |  | Nee | 16 | 9 |  |  | Ja, vastgoedbeh. | Daknet
900031592 | 73 | Bliksemafleiding gebouwgebonden | 45H03 | VLIEGBASIS VOLKEL | 398 | LC-bunker 06 | 99 |  |  | CLSK | CLSK | RVB-Z | 1 |  | Nee | 6 | 21 |  |  | Ja, vastgoedbeh. | Daknet
900031593 | 73 | Bliksemafleiding gebouwgebonden | 45H03 | VLIEGBASIS VOLKEL | 399 | LC-bunker 24 | 99 |  |  | CLSK | CLSK | RVB-Z | 1 |  | Nee | 7 | 16 |  |  | Ja, vastgoedbeh. | Daknet
900129008 | 73 | Bliksemafleiding gebouwgebonden | 45H03 | VLIEGBASIS VOLKEL | 411 | Personeelsonderkomen QRA | 259 |  |  | CLSK | CLSK | RVB-Z | 1 | 2018 | Nee | 7 | 20 |  | Chauvin Arnoux type CA6417CA6460 sn P01126501001100 | Ja, vastgoedbeh. | Daknet
900031595 | 73 | Bliksemafleiding gebouwgebonden | 45H03 | VLIEGBASIS VOLKEL | 430 | Flightsimulator | 907 |  |  | CLSK | CLSK | RVB-Z | 1 |  | Nee | 19 |  |  |  | Ja, vastgoedbeh. | Vangnet
900031596 | 73 | Bliksemafleiding gebouwgebonden | 45H03 | VLIEGBASIS VOLKEL | 460 | Wachtgebouw WSA | 164 |  |  | CLSK | CLSK | RVB-Z | 1 | [7 empty] | Daknet
900096936 | 73 | Bliksemafleiding gebouwgebonden | 45H03 | VLIEGBASIS VOLKEL | 470 | Werkplaats GU | 1847 |  |  | CLSK | CLSK | RVB-Z | 1 | 2011 | Nee | 13 |  | Op gebouw |  | Ja, vastgoedbeh. | Daknet
900031597 | 73 | Bliksemafleiding gebouwgebonden | 45H03 | VLIEGBASIS VOLKEL | 472 | Werkplaats Run-up | 716 |  |  | CLSK | CLSK | RVB-Z | 1 |  | Nee | 45 | 61 |  |  | Ja, vastgoedbeh. | Daknet
900031598 | 73 | Bliksemafleiding gebouwgebonden | 45H03 | VLIEGBASIS VOLKEL | 480 | Werkplaats Fuel Maintenance | 548 |  |  | CLSK | CLSK | RVB-Z | 1 |  | Nee | 24 |  |  |  | Ja, vastgoedbeh. | Daknet
900031599 | 73 | Bliksemafleiding gebouwgebonden | 45H03 | VLIEGBASIS VOLKEL | 490 | Hydrazine Opslag | 12 |  |  | CLSK | CLSK | RVB-Z | 1 |  | Nee | 4 | 17 |  |  | Ja, vastgoedbeh. | Daknet
900031600 | 73 | Bliksemafleiding gebouwgebonden | 45H03 | VLIEGBASIS VOLKEL | 500 | Bunker OCC , Communicatie , FM | 805 |  |  | CLSK | CLSK | RVB-Z | 1 |  | Nee | 18 | 55 |  |  | Ja, vastgoedbeh. | Daknet
900031601 | 73 | Bliksemafleiding gebouwgebonden | 45H03 | VLIEGBASIS VOLKEL | 502 | Kantoorbunker SPBF | 289 |  |  | CLSK | CLSK | RVB-Z | 1 |  | Nee | 6 | 33 |  |  | Ja, vastgoedbeh. | Daknet
900031602 | 73 | Bliksemafleiding gebouwgebonden | 45H03 | VLIEGBASIS VOLKEL | 503 | Kantoorbunker SPBF | 289 |  |  | CLSK | CLSK | RVB-Z | 1 |  | Nee | 9 | 24 |  |  | Ja, vastgoedbeh. | Daknet
900031604 | 73 | Bliksemafleiding gebouwgebonden | 45H03 | VLIEGBASIS VOLKEL | 510 | Shelter Vliegtuigen | 559 |  |  | CLSK | CLSK | RVB-Z | 1 |  | Nee | 2 | 32 |  |  | Ja, vastgoedbeh. | Daknet
900031605 | 73 | Bliksemafleiding gebouwgebonden | 45H03 | VLIEGBASIS VOLKEL | 511 | Shelter Vliegtuigen | 559 |  |  | CLSK | CLSK | RVB-Z | 1 |  | Nee | 2 | 25 |  |  | Ja, vastgoedbeh. | Daknet
900031606 | 73 | Bliksemafleiding gebouwgebonden | 45H03 | VLIEGBASIS VOLKEL | 512 | Shelter Vliegtuigen | 559 |  |  | CLSK | CLSK | RVB-Z | 1 |  | Nee | 2 | 23 |  |  | Ja, vastgoedbeh. | Daknet
900031607 | 73 | Bliksemafleiding gebouwgebonden | 45H03 | VLIEGBASIS VOLKEL | 513 | Shelter Vliegtuigen | 559 |  |  | CLSK | CLSK | RVB-Z | 1 |  | Nee | 2 | 25 |  |  | Ja, vastgoedbeh. | Daknet
900031608 | 73 | Bliksemafleiding gebouwgebonden | 45H03 | VLIEGBASIS VOLKEL | 514 | Shelter Vliegtuigen | 559 |  |  | CLSK | CLSK | RVB-Z | 1 |  | Nee | 2 | 28 |  |  | Ja, vastgoedbeh. | Daknet
900031609 | 73 | Bliksemafleiding gebouwgebonden | 45H03 | VLIEGBASIS VOLKEL | 515 | Shelter Vliegtuigen | 559 |  |  | CLSK | CLSK | RVB-Z | 1 | [7 empty] | Daknet
900031610 | 73 | Bliksemafleiding gebouwgebonden | 45H03 | VLIEGBASIS VOLKEL | 516 | Shelter Vliegtuigen | 559 |  |  | CLSK | CLSK | RVB-Z | 1 | [7 empty] | Daknet
900031611 | 73 | Bliksemafleiding gebouwgebonden | 45H03 | VLIEGBASIS VOLKEL | 517 | Shelter Vliegtuigen | 559 |  |  | CLSK | CLSK | RVB-Z | 1 |  | Nee | 2 | 33 |  |  | Ja, vastgoedbeh. | Daknet
900031612 | 73 | Bliksemafleiding gebouwgebonden | 45H03 | VLIEGBASIS VOLKEL | 518 | Shelter Vliegtuigen | 559 |  |  | CLSK | CLSK | RVB-Z | 1 | [7 empty] | Daknet
900031613 | 73 | Bliksemafleiding gebouwgebonden | 45H03 | VLIEGBASIS VOLKEL | 519 | Shelter Vliegtuigen | 559 |  |  | CLSK | CLSK | RVB-Z | 1 |  | Nee | 2 | 28 |  |  | Ja, vastgoedbeh. | Daknet
900031614 | 73 | Bliksemafleiding gebouwgebonden | 45H03 | VLIEGBASIS VOLKEL | 520 | Shelter Vliegtuigen | 559 |  |  | CLSK | CLSK | RVB-Z | 1 | [7 empty] | Daknet
900031615 | 73 | Bliksemafleiding gebouwgebonden | 45H03 | VLIEGBASIS VOLKEL | 521 | Shelter Vliegtuigen | 559 |  |  | CLSK | CLSK | RVB-Z | 1 |  | Nee | 2 | 28 |  |  | Ja, vastgoedbeh. | Daknet
900031616 | 73 | Bliksemafleiding gebouwgebonden | 45H03 | VLIEGBASIS VOLKEL | 522 | Shelter Vliegtuigen | 559 |  |  | CLSK | CLSK | RVB-Z | 1 | [7 empty] | Daknet
900031617 | 73 | Bliksemafleiding gebouwgebonden | 45H03 | VLIEGBASIS VOLKEL | 523 | Shelter Vliegtuigen | 559 |  |  | CLSK | CLSK | RVB-Z | 1 |  | Nee | 2 | 17 |  |  | Ja, vastgoedbeh. | Daknet
900031618 | 73 | Bliksemafleiding gebouwgebonden | 45H03 | VLIEGBASIS VOLKEL | 524 | Shelter Vliegtuigen | 559 |  |  | CLSK | CLSK | RVB-Z | 1 | [7 empty] | Daknet
900031619 | 73 | Bliksemafleiding gebouwgebonden | 45H03 | VLIEGBASIS VOLKEL | 525 | Shelter Vliegtuigen | 559 |  |  | CLSK | CLSK | RVB-Z | 1 |  | Nee | 2 | 26 |  |  | Ja, vastgoedbeh. | Daknet
900031620 | 73 | Bliksemafleiding gebouwgebonden | 45H03 | VLIEGBASIS VOLKEL | 526 | Shelter Vliegtuigen | 559 |  |  | CLSK | CLSK | RVB-Z | 1 |  | Nee | 2 | 22 |  |  | Ja, vastgoedbeh. | Daknet
900031621 | 73 | Bliksemafleiding gebouwgebonden | 45H03 | VLIEGBASIS VOLKEL | 527 | Shelter Vliegtuigen | 559 |  |  | CLSK | CLSK | RVB-Z | 1 | [7 empty] | Daknet
900031622 | 73 | Bliksemafleiding gebouwgebonden | 45H03 | VLIEGBASIS VOLKEL | 528 | Shelter Vliegtuigen | 559 |  |  | CLSK | CLSK | RVB-Z | 1 |  | Nee | 2 | 26 |  |  | Ja, vastgoedbeh. | Daknet
900031623 | 73 | Bliksemafleiding gebouwgebonden | 45H03 | VLIEGBASIS VOLKEL | 529 | Shelter Vliegtuigen | 559 |  |  | CLSK | CLSK | RVB-Z | 1 |  | Nee | 2 | 26 |  |  | Ja, vastgoedbeh. | Daknet
900031624 | 73 | Bliksemafleiding gebouwgebonden | 45H03 | VLIEGBASIS VOLKEL | 530 | Shelter Vliegtuigen | 559 |  |  | CLSK | CLSK | RVB-Z | 1 | [7 empty] | Daknet
900031625 | 73 | Bliksemafleiding gebouwgebonden | 45H03 | VLIEGBASIS VOLKEL | 531 | Shelter Vliegtuigen | 559 |  |  | CLSK | CLSK | RVB-Z | 1 |  | Nee | 2 | 27 |  |  | Ja, vastgoedbeh. | Daknet
900031626 | 73 | Bliksemafleiding gebouwgebonden | 45H03 | VLIEGBASIS VOLKEL | 532 | Shelter Vliegtuigen | 559 |  |  | CLSK | CLSK | RVB-Z | 1 | [7 empty] | Daknet
900031627 | 73 | Bliksemafleiding gebouwgebonden | 45H03 | VLIEGBASIS VOLKEL | 533 | Shelter Vliegtuigen | 559 |  |  | CLSK | CLSK | RVB-Z | 1 |  | Nee | 2 | 27 |  |  | Ja, vastgoedbeh. | Daknet
900031628 | 73 | Bliksemafleiding gebouwgebonden | 45H03 | VLIEGBASIS VOLKEL | 534 | Shelter Vliegtuigen | 559 |  |  | CLSK | CLSK | RVB-Z | 1 |  | Nee | 2 | 27 |  |  | Ja, vastgoedbeh. | Daknet
900031629 | 73 | Bliksemafleiding gebouwgebonden | 45H03 | VLIEGBASIS VOLKEL | 535 | Shelter Vliegtuigen | 559 |  |  | CLSK | CLSK | RVB-Z | 1 | [7 empty] | Daknet
900031630 | 73 | Bliksemafleiding gebouwgebonden | 45H03 | VLIEGBASIS VOLKEL | 536 | Shelter Vliegtuigen | 559 |  |  | CLSK | CLSK | RVB-Z | 1 |  | Nee | 2 | 27 |  |  | Ja, vastgoedbeh. | Daknet
900031631 | 73 | Bliksemafleiding gebouwgebonden | 45H03 | VLIEGBASIS VOLKEL | 537 | Shelter Vliegtuigen | 559 |  |  | CLSK | CLSK | RVB-Z | 1 |  | Nee | 2 | 26 |  |  | Ja, vastgoedbeh. | Daknet
900031632 | 73 | Bliksemafleiding gebouwgebonden | 45H03 | VLIEGBASIS VOLKEL | 538 | Shelter Vliegtuigen | 559 |  |  | CLSK | CLSK | RVB-Z | 1 |  | Nee | 2 | 27 |  |  | Ja, vastgoedbeh. | Daknet
900031633 | 73 | Bliksemafleiding gebouwgebonden | 45H03 | VLIEGBASIS VOLKEL | 539 | Shelter Vliegtuigen | 559 |  |  | CLSK | CLSK | RVB-Z | 1 |  | Nee | 2 | 24 |  |  | Ja, vastgoedbeh. | Daknet
900031634 | 73 | Bliksemafleiding gebouwgebonden | 45H03 | VLIEGBASIS VOLKEL | 540 | Shelter Vliegtuigen | 559 |  |  | CLSK | CLSK | RVB-Z | 1 | [7 empty] | Daknet
900031635 | 73 | Bliksemafleiding gebouwgebonden | 45H03 | VLIEGBASIS VOLKEL | 541 | Shelter Vliegtuigen | 559 |  |  | CLSK | CLSK | RVB-Z | 1 |  | Nee | 2 | 27 |  |  | Ja, vastgoedbeh. | Daknet
900031636 | 73 | Bliksemafleiding gebouwgebonden | 45H03 | VLIEGBASIS VOLKEL | 609 | Hydrazinehangar | 443 |  |  | CLSK | CLSK | RVB-Z | 1 |  | Nee | 8 | 31 |  |  | Ja, vastgoedbeh. | Daknet
900031638 | 73 | Bliksemafleiding gebouwgebonden | 45H03 | VLIEGBASIS VOLKEL | 628 | Opslag Hydrazine (609) | 21 |  |  | CLSK | CLSK | RVB-Z | 1 |  | Nee | 4 | 16 |  |  | Ja, vastgoedbeh. | Daknet
900031639 | 73 | Bliksemafleiding gebouwgebonden | 45H03 | VLIEGBASIS VOLKEL | 630 | Pompgebouw , Opslag Kerosine | 175 |  |  | CLSK | CLSK | RVB-Z | 1 |  | Nee | 5 | 26 |  |  | Ja, vastgoedbeh. | Daknet
900031640 | 73 | Bliksemafleiding gebouwgebonden | 45H03 | VLIEGBASIS VOLKEL | 660 | Bedrijfsstoffen Opslag | 31 |  |  | CLSK | CLSK | RVB-Z | 1 |  | Nee | 4 | 8 |  |  | Ja, vastgoedbeh. | Daknet
900031641 | 73 | Bliksemafleiding gebouwgebonden | 45H03 | VLIEGBASIS VOLKEL | 661 | Munitiegebouw | 243 |  |  | CLSK | CLSK | RVB-Z | 1 |  | Nee |  | 14 |  |  | Ja, vastgoedbeh. | Daknet
900031642 | 73 | Bliksemafleiding gebouwgebonden | 45H03 | VLIEGBASIS VOLKEL | 662 | Munitiegebouw | 243 |  |  | CLSK | CLSK | RVB-Z | 1 |  | Nee |  | 16 |  |  | Ja, vastgoedbeh. | Daknet
900031643 | 73 | Bliksemafleiding gebouwgebonden | 45H03 | VLIEGBASIS VOLKEL | 663 | Munitiegebouw | 242 |  |  | CLSK | CLSK | RVB-Z | 1 |  | Nee |  | 14 |  |  | Ja, vastgoedbeh. | Daknet
900031644 | 73 | Bliksemafleiding gebouwgebonden | 45H03 | VLIEGBASIS VOLKEL | 692 | Personeelsonderkomen | 101 |  |  | CLSK | CLSK | RVB-Z | 1 |  | Nee | 6 |  |  |  | Ja, vastgoedbeh. | Daknet
900031645 | 73 | Bliksemafleiding gebouwgebonden | 45H03 | VLIEGBASIS VOLKEL | 756 | Wachtgebouw BOS-pomp | 16 |  |  | CLSK | CLSK | RVB-Z | 1 |  | Nee | 2 | 7 |  |  | Ja, vastgoedbeh. | Daknet
900031646 | 73 | Bliksemafleiding gebouwgebonden | 45H03 | VLIEGBASIS VOLKEL | 785 | Washangar | 1434 |  |  | CLSK | CLSK | RVB-Z | 1 |  | Nee | 10 | 36 |  |  | Ja, vastgoedbeh. | Daknet
900031647 | 73 | Bliksemafleiding gebouwgebonden | 45H03 | VLIEGBASIS VOLKEL | 787 | Opslag Bedrijfsafvalstoffen | 1026 |  |  | CLSK | CLSK | RVB-Z | 1 |  | Nee | 12 | 32 |  |  | Ja, vastgoedbeh. | Daknet
900114322 | 73 | Bliksemafleiding gebouwgebonden | 45H03 | VLIEGBASIS VOLKEL | 788 | X-Servicing , Traumateam | 419 |  |  | CLSK | CLSK | RVB-Z | 1 | 2014 | Nee | 2 | 10 | Antennemast tegen de gevel geb 788 | individuele aardelektrode | Ja, vastgoedbeh. | Daknet
900031648 | 73 | Bliksemafleiding gebouwgebonden | 45H03 | VLIEGBASIS VOLKEL | 824 | Logistiek Complex | 2088 |  |  | CLSK | CLSK | RVB-Z | 1 |  | Nee | 9 | 38 |  |  | Ja, vastgoedbeh. | Daknet
900031649 | 73 | Bliksemafleiding gebouwgebonden | 45H03 | VLIEGBASIS VOLKEL | 831 | Pompgebouw POL Centrum | 147 |  |  | CLSK | CLSK | RVB-Z | 1 |  | Nee | 6 | 98 |  |  | Ja, vastgoedbeh. | Daknet
900031650 | 73 | Bliksemafleiding gebouwgebonden | 45H03 | VLIEGBASIS VOLKEL | 832 | Pompgebouw POL West | 147 |  |  | CLSK | CLSK | RVB-Z | 1 |  | Nee | 6 | 98 |  |  | Ja, vastgoedbeh. | Daknet
900031651 | 73 | Bliksemafleiding gebouwgebonden | 45H03 | VLIEGBASIS VOLKEL | 833 | Gezondheidscentrum | 1487 |  |  | CLSK | CLSK | RVB-Z | 1 |  | Nee | 11 | 40 | op dak |  | Ja, vastgoedbeh. | Daknet
900031652 | 73 | Bliksemafleiding gebouwgebonden | 45H03 | VLIEGBASIS VOLKEL | 834 | Kantoorgebouw | 316 |  |  | CLSK | CLSK | RVB-Z | 1 |  | Nee | 2 | 5 |  |  | Ja, vastgoedbeh. | Daknet
900031653 | 73 | Bliksemafleiding gebouwgebonden | 45H03 | VLIEGBASIS VOLKEL | 858 | Sporthal | 2228 |  |  | CLSK | CLSK | RVB-Z | 1 |  | Nee | 4 |  |  |  | Ja, vastgoedbeh. | Daknet
900031654 | 73 | Bliksemafleiding gebouwgebonden | 45H03 | VLIEGBASIS VOLKEL | 876 | CAI-kast (110) | 4 |  |  | CLSK | CLSK | RVB-Z | 1 |  | Nee | 2 | 10 |  |  | Ja, vastgoedbeh. | Daknet
900031655 | 73 | Bliksemafleiding gebouwgebonden | 45H03 | VLIEGBASIS VOLKEL | 878 | Cargo-Hal | 1416 |  |  | CLSK | CLSK | RVB-Z | 1 |  | Nee | 10 | 40 |  |  | Ja, vastgoedbeh. | Daknet
900031656 | 73 | Bliksemafleiding gebouwgebonden | 45H03 | VLIEGBASIS VOLKEL | 910 | Kantoor Cdo | 75 |  |  | CLSK | CLSK | RVB-Z | 1 |  | Nee | 2 | 3 |  | Mast linker buitengevel | Ja, vastgoedbeh. | Daknet
900031657 | 73 | Bliksemafleiding gebouwgebonden | 45H03 | VLIEGBASIS VOLKEL | 937 | MACF Onderhoudsgebouw | 534 |  |  | CLSK | CLSK | RVB-Z | 1 |  | Nee | 20 | 67 |  | vangnet en daknet | Ja, vastgoedbeh. | Vangnet
900116340 | 73 | Bliksemafleiding gebouwgebonden | 45H03 | VLIEGBASIS VOLKEL | 994 | Innamepunt ADP | 48 |  |  | CLSK | CLSK | RVB-Z | 1 | 2001 | Nee | 4 | 16 | Dak | gevel | Ja, vastgoedbeh. | Daknet
900116339 | 73 | Bliksemafleiding gebouwgebonden | 45H03 | VLIEGBASIS VOLKEL | 995 | ADP-personeelsunit | 9 |  |  | CLSK | CLSK | RVB-Z | 1 | 1999 |  | 3 |  | Gevel |  |  | Daknet
900032075 | 73 | Bliksemafleiding gebouwgebonden | 48D03 | MMC RITTHEM | 001 | D1 Beheerder | 71 |  |  | DOSCO | DOSCO | RVB-Z | 1 |  | Nee | 6 | 21 |  |  | Ja, vastgoedbeh. | Daknet
900032076 | 73 | Bliksemafleiding gebouwgebonden | 48D03 | MMC RITTHEM | 002 | D2 Werkplaats | 128 |  |  | DOSCO | DOSCO | RVB-Z | 1 |  | Nee | 5 | 22 |  |  | Ja, vastgoedbeh. | Daknet
900032077 | 73 | Bliksemafleiding gebouwgebonden | 48D03 | MMC RITTHEM | 003 | D3 Magazijn | 354 |  |  | DOSCO | DOSCO | RVB-Z | 1 |  | Nee | 6 | 26 |  |  | Ja, vastgoedbeh. | Daknet
900032078 | 73 | Bliksemafleiding gebouwgebonden | 48D03 | MMC RITTHEM | 004 | D5 Magazijn | 354 |  |  | DOSCO | DOSCO | RVB-Z | 1 |  | Nee | 6 | 22 |  |  | Ja, vastgoedbeh. | Daknet
900032079 | 73 | Bliksemafleiding gebouwgebonden | 48D03 | MMC RITTHEM | 005 | D7 Magazijn | 203 |  |  | DOSCO | DOSCO | RVB-Z | 1 |  | Nee |  | 32 |  |  | Ja, vastgoedbeh. | Daknet
900032080 | 73 | Bliksemafleiding gebouwgebonden | 48D03 | MMC RITTHEM | 006 | D9 Magazijn | 170 |  |  | DOSCO | DOSCO | RVB-Z | 1 |  | Nee |  | 18 |  |  | Ja, vastgoedbeh. | Daknet
900032081 | 73 | Bliksemafleiding gebouwgebonden | 48D03 | MMC RITTHEM | 007 | D10 Magazijn | 170 |  |  | DOSCO | DOSCO | RVB-Z | 1 |  | Nee | 7 | 32 |  |  | Ja, vastgoedbeh. | Daknet
900032082 | 73 | Bliksemafleiding gebouwgebonden | 48D03 | MMC RITTHEM | 008 | C3 Magazijn | 170 |  |  | DOSCO | DOSCO | RVB-Z | 1 | 1996 | Nee | 7 | 18 | Rond gebouw 008 |  | Ja, vastgoedbeh. | Daknet
900032083 | 73 | Bliksemafleiding gebouwgebonden | 48D03 | MMC RITTHEM | 009 | C2 Magazijn | 170 |  |  | DOSCO | DOSCO | RVB-Z | 1 |  | Nee | 7 | 22 | Rond gebouw 009 |  | Ja, vastgoedbeh. | Daknet
900032084 | 73 | Bliksemafleiding gebouwgebonden | 48D03 | MMC RITTHEM | 010 | C1 Magazijn | 170 |  |  | DOSCO | DOSCO | RVB-Z | 1 |  | Nee | 7 | 24 | Rond gebouw 010 |  | Ja, vastgoedbeh. | Daknet
900032085 | 73 | Bliksemafleiding gebouwgebonden | 48D03 | MMC RITTHEM | 011 | B4 Magazijn | 354 |  |  | DOSCO | DOSCO | RVB-Z | 1 |  | Nee | 6 | 38 | Rond gebouw 011 |  | Ja, vastgoedbeh. | Daknet
900032086 | 73 | Bliksemafleiding gebouwgebonden | 48D03 | MMC RITTHEM | 012 | B3 Magazijn | 57 |  |  | DOSCO | DOSCO | RVB-Z | 1 |  | Nee | 6 | 18 | Rond gebouw 012 |  | Ja, vastgoedbeh. | Daknet
900032087 | 73 | Bliksemafleiding gebouwgebonden | 48D03 | MMC RITTHEM | 013 | B2 Magazijn | 246 |  |  | DOSCO | DOSCO | RVB-Z | 1 |  | Nee | 6 | 26 | Rond gebouw 013 |  | Ja, vastgoedbeh. | Daknet
900032088 | 73 | Bliksemafleiding gebouwgebonden | 48D03 | MMC RITTHEM | 014 | A9 Magazijn | 354 |  |  | DOSCO | DOSCO | RVB-Z | 1 |  | Nee | 6 | 18 |  |  | Ja, vastgoedbeh. | Daknet
900032089 | 73 | Bliksemafleiding gebouwgebonden | 48D03 | MMC RITTHEM | 015 | A7 Magazijn | 354 |  |  | DOSCO | DOSCO | RVB-Z | 1 |  | Nee | 6 | 22 |  |  | Ja, vastgoedbeh. | Daknet
900032090 | 73 | Bliksemafleiding gebouwgebonden | 48D03 | MMC RITTHEM | 016 | A5 Magazijn | 354 |  |  | DOSCO | DOSCO | RVB-Z | 1 |  | Nee | 6 | 26 | Rond gebouw 016 |  | Ja, vastgoedbeh. | Daknet
900032091 | 73 | Bliksemafleiding gebouwgebonden | 48D03 | MMC RITTHEM | 017 | A4 Magazijn | 354 |  |  | DOSCO | DOSCO | RVB-Z | 1 | 1996 | Nee | 6 | 24 | Rond gebouw 017 |  | Ja, vastgoedbeh. | Daknet
900032092 | 73 | Bliksemafleiding gebouwgebonden | 48D03 | MMC RITTHEM | 018 | A3 Magazijn | 138 |  |  | DOSCO | DOSCO | RVB-Z | 1 | 1997 | Nee | 6 | 20 | Rond gebouw 018 |  | Ja, vastgoedbeh. | Daknet
900032093 | 73 | Bliksemafleiding gebouwgebonden | 48D03 | MMC RITTHEM | 019 | A2 Magazijn | 138 |  |  | DOSCO | DOSCO | RVB-Z | 1 | 1997 | Nee | 6 | 20 | Rond gebouw 019 |  | Ja, vastgoedbeh. | Daknet
900032094 | 73 | Bliksemafleiding gebouwgebonden | 48D03 | MMC RITTHEM | 020 | D4 Magazijn | 203 |  |  | DOSCO | DOSCO | RVB-Z | 1 |  | Nee | 6 | 14 |  |  | Ja, vastgoedbeh. | Daknet
900032095 | 73 | Bliksemafleiding gebouwgebonden | 48D03 | MMC RITTHEM | 021 | D6 Magazijn | 203 |  |  | DOSCO | DOSCO | RVB-Z | 1 |  | Nee | 6 | 16 |  |  | Ja, vastgoedbeh. | Daknet
900032096 | 73 | Bliksemafleiding gebouwgebonden | 48D03 | MMC RITTHEM | 022 | D8 Magazijn | 203 |  |  | DOSCO | DOSCO | RVB-Z | 1 |  | Nee | 6 | 18 |  |  | Ja, vastgoedbeh. | Daknet
900032097 | 73 | Bliksemafleiding gebouwgebonden | 48D03 | MMC RITTHEM | 023 | A1 Magazijn | 203 |  |  | DOSCO | DOSCO | RVB-Z | 1 |  | Nee | 6 | 20 | Rond geb 023 |  | Ja, vastgoedbeh. | Daknet
900032098 | 73 | Bliksemafleiding gebouwgebonden | 48D03 | MMC RITTHEM | 024 | A8 Magazijn | 203 |  |  | DOSCO | DOSCO | RVB-Z | 1 |  | Nee | 6 | 16 |  |  | Ja, vastgoedbeh. | Daknet
900032099 | 73 | Bliksemafleiding gebouwgebonden | 48D03 | MMC RITTHEM | 025 | A6 Magazijn | 203 |  |  | DOSCO | DOSCO | RVB-Z | 1 |  | Nee | 6 | 16 | Rond gebouw 025 |  | Ja, vastgoedbeh. | Daknet
900032100 | 73 | Bliksemafleiding gebouwgebonden | 48D03 | MMC RITTHEM | 026 | B1 Magazijn | 203 |  |  | DOSCO | DOSCO | RVB-Z | 1 |  | Nee | 6 | 22 | Rond gebouw 026 |  | Ja, vastgoedbeh. | Daknet
900032101 | 73 | Bliksemafleiding gebouwgebonden | 48D03 | MMC RITTHEM | 027 | Wachtgebouw | 72 |  |  | DOSCO | DOSCO | RVB-Z | 1 |  | Nee | 7 | 8 |  |  | Ja, vastgoedbeh. | Daknet
900140563 | 73 | Bliksemafleiding gebouwgebonden | 49F02 | ENGELBRECHT VAN NASSAUKAZERNE | U | Lesgebouw | 2358 |  |  | CLAS | CLAS | RVB-Z | 1 | 2018 | Nee | 13 | 13 |  |  | Ja, vastgoedbeh. | Vangnet
900032068 | 73 | Bliksemafleiding gebouwgebonden | 49F04 | LOGISTIEK CENTRUM RUCPHEN | M10 | Munitiemagazijn | 209 |  |  | CLAS | CLAS | RVB-Z | 1 |  | Nee | 16 | 16 |  |  | Ja, vastgoedbeh. | Vangnet
900128046 | 73 | Bliksemafleiding gebouwgebonden | 49F04 | LOGISTIEK CENTRUM RUCPHEN | M11 | Munitiemagazijn | 210 |  |  | CLAS | CLAS | RVB-Z | 1 | 2018 | Nee | 13 | 16 | Buiten het gebouw op afspanmasten | Aangesl. op bestaand grondnet aarding en verdeelinr. met OSB | Ja, vastgoedbeh. | Vangnet
900032070 | 73 | Bliksemafleiding gebouwgebonden | 49F04 | LOGISTIEK CENTRUM RUCPHEN | M12 | Munitiemagazijn | 210 |  |  | CLAS | CLAS | RVB-Z | 1 |  | Nee | 15 | 5 |  |  | Ja, vastgoedbeh. | Vangnet
900032066 | 73 | Bliksemafleiding gebouwgebonden | 49F04 | LOGISTIEK CENTRUM RUCPHEN | M8 | Munitiemagazijn | 210 |  |  | CLAS | CLAS | RVB-Z | 1 |  | Nee | 12 | 12 |  |  | Ja, vastgoedbeh. | Vangnet
900027712 | 73 | Bliksemafleiding gebouwgebonden | 49G01 | VLIEGBASIS WOENSDRECHT | 007 | Gezondheidscentrum Woensdrecht | 1635 |  |  | CLSK | CLSK | RVB-Z | 1 | 1996 | Nee | 10 | 32 | dak |  | Ja, vastgoedbeh. | Daknet
900032059 | 73 | Bliksemafleiding gebouwgebonden | 49G01 | VLIEGBASIS WOENSDRECHT | 120 | Kantoorgebouw EMVO Squadron | 419 |  |  | CLSK | CLSK | RVB-Z | 1 |  | Nee | 1 |  |  |  | Ja, vastgoedbeh. | Daknet
900031988 | 73 | Bliksemafleiding gebouwgebonden | 49G01 | VLIEGBASIS WOENSDRECHT | 128 | Zendergebouw T7 | 133 |  |  | CLSK | CLSK | RVB-Z | 1 |  | Nee | 9 | 39 |  |  | Ja, vastgoedbeh. | Daknet
900031990 | 73 | Bliksemafleiding gebouwgebonden | 49G01 | VLIEGBASIS WOENSDRECHT | 134 | Magazijn Ip | 96 |  |  | CLSK | CLSK | RVB-Z | 1 |  | Nee | 8 | 12 |  |  | Ja, vastgoedbeh. | Daknet
900031991 | 73 | Bliksemafleiding gebouwgebonden | 49G01 | VLIEGBASIS WOENSDRECHT | 135 | Magazijn NBC | 96 |  |  | CLSK | CLSK | RVB-Z | 1 |  | Nee | 8 | 14 |  |  | Ja, vastgoedbeh. | Daknet
900031992 | 73 | Bliksemafleiding gebouwgebonden | 49G01 | VLIEGBASIS WOENSDRECHT | 136 | Magazijn Ip | 96 |  |  | CLSK | CLSK | RVB-Z | 1 |  | Nee | 8 | 12 |  |  | Ja, vastgoedbeh. | Daknet
900031993 | 73 | Bliksemafleiding gebouwgebonden | 49G01 | VLIEGBASIS WOENSDRECHT | 137 | Personeelsveblijf | 95 |  |  | CLSK | CLSK | RVB-Z | 1 |  | Nee | 8 | 10 |  |  | Ja, vastgoedbeh. | Daknet
900031994 | 73 | Bliksemafleiding gebouwgebonden | 49G01 | VLIEGBASIS WOENSDRECHT | 138 | Magazijn Gro | 80 |  |  | CLSK | CLSK | RVB-Z | 1 |  | Nee | 8 | 12 |  |  | Ja, vastgoedbeh. | Daknet
900031995 | 73 | Bliksemafleiding gebouwgebonden | 49G01 | VLIEGBASIS WOENSDRECHT | 139 | Magazijn Bewaking | 80 |  |  | CLSK | CLSK | RVB-Z | 1 |  | Nee | 8 | 8 |  |  | Ja, vastgoedbeh. | Daknet
900031996 | 73 | Bliksemafleiding gebouwgebonden | 49G01 | VLIEGBASIS WOENSDRECHT | 140 | Magazijn | 80 |  |  | CLSK | CLSK | RVB-Z | 1 |  | Nee | 8 | 13 |  |  | Ja, vastgoedbeh. | Daknet
900031997 | 73 | Bliksemafleiding gebouwgebonden | 49G01 | VLIEGBASIS WOENSDRECHT | 141 | Magazijn Nbc | 80 |  |  | CLSK | CLSK | RVB-Z | 1 |  | Nee | 8 | 8 |  |  | Ja, vastgoedbeh. | Daknet
900031998 | 73 | Bliksemafleiding gebouwgebonden | 49G01 | VLIEGBASIS WOENSDRECHT | 142 | Magazijn | 80 |  |  | CLSK | CLSK | RVB-Z | 1 |  | Nee | 8 | 8 |  |  | Ja, vastgoedbeh. | Daknet
900031999 | 73 | Bliksemafleiding gebouwgebonden | 49G01 | VLIEGBASIS WOENSDRECHT | 146 | POL-werkplaats | 449 |  |  | CLSK | CLSK | RVB-Z | 1 |  | Nee | 20 | 22 |  |  | Ja, vastgoedbeh. | Daknet
900032000 | 73 | Bliksemafleiding gebouwgebonden | 49G01 | VLIEGBASIS WOENSDRECHT | 166 | Magazijn Bedrijfsstoffen | 640 |  |  | CLSK | CLSK | RVB-Z | 1 |  | Nee | 6 |  |  |  | Ja, vastgoedbeh. | Daknet
900032001 | 73 | Bliksemafleiding gebouwgebonden | 49G01 | VLIEGBASIS WOENSDRECHT | 190 | Transformatorgebouw T14 | 15 |  |  | CLSK | CLSK | RVB-Z | 1 |  | Nee | 2 | 16 |  |  | Ja, vastgoedbeh. | Daknet
900032003 | 73 | Bliksemafleiding gebouwgebonden | 49G01 | VLIEGBASIS WOENSDRECHT | 264 | Magazijn POL | 19 |  |  | CLSK | CLSK | RVB-Z | 1 |  | Nee | 2 | 7 |  |  | Ja, vastgoedbeh. | Daknet
900032004 | 73 | Bliksemafleiding gebouwgebonden | 49G01 | VLIEGBASIS WOENSDRECHT | 265 | Magazijn POL | 19 |  |  | CLSK | CLSK | RVB-Z | 1 |  | Nee | 2 | 7 |  |  | Ja, vastgoedbeh. | Daknet
900118164 | 73 | Bliksemafleiding gebouwgebonden | 49G01 | VLIEGBASIS WOENSDRECHT | 299 | Bedrijfsstoffenopslag | 922 |  |  | CLSK | CLSK | RVB-Z | 1 |  | Nee | 8 | 24 |  |  | Ja, vastgoedbeh. | Daknet
900032006 | 73 | Bliksemafleiding gebouwgebonden | 49G01 | VLIEGBASIS WOENSDRECHT | 306 | Zendertoren | 33 |  |  | CLSK | CLSK | RVB-Z | 1 |  | Nee | 4 | 66 |  |  | Ja, vastgoedbeh. | Daknet
900032007 | 73 | Bliksemafleiding gebouwgebonden | 49G01 | VLIEGBASIS WOENSDRECHT | 309 | Zendergebouw | 577 |  |  | CLSK | CLSK | RVB-Z | 1 |  | Nee | 5 | 72 |  |  | Ja, vastgoedbeh. | Daknet
900032008 | 73 | Bliksemafleiding gebouwgebonden | 49G01 | VLIEGBASIS WOENSDRECHT | 350 | Legeringsgebouw | 3074 |  |  | CLSK | CLSK | RVB-Z | 1 |  | Nee | 18 | 72 |  |  | Ja, vastgoedbeh. | Daknet
900032009 | 73 | Bliksemafleiding gebouwgebonden | 49G01 | VLIEGBASIS WOENSDRECHT | 351 | Legeringsgebouw | 3037 |  |  | CLSK | CLSK | RVB-Z | 1 |  | Nee | 18 | 72 |  |  | Ja, vastgoedbeh. | Daknet
900032010 | 73 | Bliksemafleiding gebouwgebonden | 49G01 | VLIEGBASIS WOENSDRECHT | 374 | 3e-lijns Onderhoudshangar | 13372 |  |  | CLSK | CLSK | RVB-Z | 1 |  | Nee |  | 80 |  |  | Ja, vastgoedbeh. | Daknet
900032011 | 73 | Bliksemafleiding gebouwgebonden | 49G01 | VLIEGBASIS WOENSDRECHT | 376 | Energiegebouw T6 | 690 |  |  | CLSK | CLSK | RVB-Z | 1 |  | Nee |  | 31 |  |  | Ja, vastgoedbeh. | Daknet
900032014 | 73 | Bliksemafleiding gebouwgebonden | 49G01 | VLIEGBASIS WOENSDRECHT | 382 | Magazijn E&V DMO LCW | 4262 |  |  | CLSK | CLSK | RVB-Z | 1 |  | Nee | 12 | 60 |  |  | Ja, vastgoedbeh. | Daknet
900032015 | 73 | Bliksemafleiding gebouwgebonden | 49G01 | VLIEGBASIS WOENSDRECHT | 383 | Magazijn E&V DMO LCW | 4212 |  |  | CLSK | CLSK | RVB-Z | 1 |  | Nee | 11 | 44 |  |  | Ja, vastgoedbeh. | Daknet
900032016 | 73 | Bliksemafleiding gebouwgebonden | 49G01 | VLIEGBASIS WOENSDRECHT | 384 | Magazijn E&V DMO LCW | 2424 |  |  | CLSK | CLSK | RVB-Z | 1 |  | Nee | 11 | 44 |  |  | Ja, vastgoedbeh. | Daknet
900032017 | 73 | Bliksemafleiding gebouwgebonden | 49G01 | VLIEGBASIS WOENSDRECHT | 410 | Sportgebouw | 2756 |  |  | CLSK | CLSK | RVB-Z | 1 | 2010 | Nee | 16 | 26 | Op dak | in 2010 vernieuwd | Ja, vastgoedbeh. | Vangnet
900032018 | 73 | Bliksemafleiding gebouwgebonden | 49G01 | VLIEGBASIS WOENSDRECHT | 417 | IDS-gebouw | 15 |  |  | CLSK | CLSK | RVB-Z | 1 |  | Nee | 2 | 9 |  |  | Ja, vastgoedbeh. | Daknet
900032019 | 73 | Bliksemafleiding gebouwgebonden | 49G01 | VLIEGBASIS WOENSDRECHT | 430 | Kantoorgebouw DUC | 837 |  |  | CLSK | CLSK | RVB-Z | 1 | [7 empty] | Daknet
900032020 | 73 | Bliksemafleiding gebouwgebonden | 49G01 | VLIEGBASIS WOENSDRECHT | 431 | Werkplaats , Opslag | 306 |  |  | CLSK | CLSK | RVB-Z | 1 |  | Nee | 4 | 16 |  |  | Ja, vastgoedbeh. | Daknet
900032021 | 73 | Bliksemafleiding gebouwgebonden | 49G01 | VLIEGBASIS WOENSDRECHT | 435 | Gebouw Hydrazine Opslag | 16 |  |  | CLSK | CLSK | RVB-Z | 1 |  | Nee | 4 | 9 |  |  | Ja, vastgoedbeh. | Daknet
900032022 | 73 | Bliksemafleiding gebouwgebonden | 49G01 | VLIEGBASIS WOENSDRECHT | 462 | Brandweeroefengebouw | 1027 |  |  | CLSK | CLSK | RVB-Z | 1 |  | Nee | 15 |  |  |  | Ja, vastgoedbeh. | Daknet
900032023 | 73 | Bliksemafleiding gebouwgebonden | 49G01 | VLIEGBASIS WOENSDRECHT | 463 | Facilitairgebouw BOTC | 1623 |  |  | CLSK | CLSK | RVB-Z | 1 |  | Nee | 8 | 34 |  |  | Ja, vastgoedbeh. | Daknet
900032060 | 73 | Bliksemafleiding gebouwgebonden | 49G01 | VLIEGBASIS WOENSDRECHT | 463 | Facilitairgebouw BOTC | 1623 |  |  | CLSK | CLSK | RVB-Z | 1 | [7 empty] | Daknet
900032024 | 73 | Bliksemafleiding gebouwgebonden | 49G01 | VLIEGBASIS WOENSDRECHT | 464 | Pompgebouw BOTC | 65 |  |  | CLSK | CLSK | RVB-Z | 1 |  | Nee | 2 |  |  |  | Ja, vastgoedbeh. | Daknet
900032025 | 73 | Bliksemafleiding gebouwgebonden | 49G01 | VLIEGBASIS WOENSDRECHT | 485 | Kantoorgebouw | 5000 |  |  | CLSK | CLSK | RVB-Z | 1 |  | Nee | 11 | 49 |  |  | Ja, vastgoedbeh. | Daknet
900032026 | 73 | Bliksemafleiding gebouwgebonden | 49G01 | VLIEGBASIS WOENSDRECHT | 498 | Ketelhuis | 22 |  |  | CLSK | CLSK | RVB-Z | 1 |  | Nee | 4 | 8 |  |  | Ja, vastgoedbeh. | Daknet
900032057 | 73 | Bliksemafleiding gebouwgebonden | 49G01 | VLIEGBASIS WOENSDRECHT | 52 | Kantoorgebouw CIS | 672 |  |  | CLSK | CLSK | RVB-Z | 1 |  | Nee | 1 |  |  |  | Ja, vastgoedbeh. | Daknet
900032027 | 73 | Bliksemafleiding gebouwgebonden | 49G01 | VLIEGBASIS WOENSDRECHT | 602 | Brandweerkazerne | 1112 |  |  | CLSK | CLSK | RVB-Z | 1 |  | Nee | 11 |  |  |  | Ja, vastgoedbeh. | Daknet
900032028 | 73 | Bliksemafleiding gebouwgebonden | 49G01 | VLIEGBASIS WOENSDRECHT | 607 | Opslagfaciliteit LCW | 22020 |  |  | CLSK | CLSK | RVB-Z | 1 | 2012 | Nee |  | 55 | Gehele gebouw 607 | Installatie klasse LPL3 | Ja, vastgoedbeh. | Daknet
900117771 | 73 | Bliksemafleiding gebouwgebonden | 49G01 | VLIEGBASIS WOENSDRECHT | 638 | Unit Radarapparatuur | 5 |  |  | CLSK | CLSK | RVB-Z | 1 |  | Nee | 16 | 4 |  | leiding materiaal Cu 50 | Ja, vastgoedbeh. | Daknet
900117772 | 73 | Bliksemafleiding gebouwgebonden | 49G01 | VLIEGBASIS WOENSDRECHT | 640 | Unit Radarapparatuur | 5 |  |  | CLSK | CLSK | RVB-Z | 1 |  | Nee | 16 | 4 |  | leiding materiaal Cu 50 | Ja, vastgoedbeh. | Daknet
900091963 | 73 | Bliksemafleiding gebouwgebonden | 49G01 | VLIEGBASIS WOENSDRECHT | 659 | Berging Brandstof | 20 |  |  | CLSK | CLSK | RVB-Z | 1 |  | Nee | 2 | 9 |  |  | Ja, vastgoedbeh. | Daknet
900129610 | 73 | Bliksemafleiding gebouwgebonden | 49G01 | VLIEGBASIS WOENSDRECHT | 701 | Werkplaats en Klimaatkamer | 1117 |  |  | CLSK | CLSK | RVB-Z | 1 | 2011 | Nee |  |  |  | Aarding via staalcontructie gebouw | Ja, vastgoedbeh. | Daknet
900096324 | 73 | Bliksemafleiding gebouwgebonden | 49G01 | VLIEGBASIS WOENSDRECHT | 708 | VUT | 532 |  |  | CLSK | CLSK | RVB-Z | 1 | 2010 | Nee | 15 | 14 | op het dak |  | Ja, vastgoedbeh. | Daknet
900032029 | 73 | Bliksemafleiding gebouwgebonden | 49G01 | VLIEGBASIS WOENSDRECHT | 74 | Opslagloods LCW en opstelling AMR | 3141 |  |  | CLSK | CLSK | RVB-Z | 1 |  | Nee |  | 54 |  |  | Ja, vastgoedbeh. | Daknet
900032031 | 73 | Bliksemafleiding gebouwgebonden | 49G01 | VLIEGBASIS WOENSDRECHT | 90 | Aces High Leerlingen Kantine | 455 |  |  | CLSK | CLSK | RVB-Z | 1 |  | Nee | 6 |  |  |  | Ja, vastgoedbeh. | Daknet
900032032 | 73 | Bliksemafleiding gebouwgebonden | 49G01 | VLIEGBASIS WOENSDRECHT | B03 | Legeringsgebouw | 7817 |  |  | CLSK | CLSK | RVB-Z | 1 |  | Nee | 17 |  |  |  | Ja, vastgoedbeh. | Daknet
900032033 | 73 | Bliksemafleiding gebouwgebonden | 49G01 | VLIEGBASIS WOENSDRECHT | B04 | Legeringsgebouw | 2633 |  |  | CLSK | CLSK | RVB-Z | 1 |  | Nee | 8 |  |  |  | Ja, vastgoedbeh. | Daknet
900032034 | 73 | Bliksemafleiding gebouwgebonden | 49G01 | VLIEGBASIS WOENSDRECHT | B05 | Dining Hall | 2066 |  |  | CLSK | CLSK | RVB-Z | 1 |  | Nee | 10 | 38 |  |  | Ja, vastgoedbeh. | Daknet
900032035 | 73 | Bliksemafleiding gebouwgebonden | 49G01 | VLIEGBASIS WOENSDRECHT | B06 | Magazijn | 846 |  |  | CLSK | CLSK | RVB-Z | 1 |  | Nee | 8 |  |  |  | Ja, vastgoedbeh. | Daknet
900032036 | 73 | Bliksemafleiding gebouwgebonden | 49G01 | VLIEGBASIS WOENSDRECHT | B08 | Kantoor Materieeldienst KMSL | 3575 |  |  | CLSK | CLSK | RVB-Z | 1 |  | Nee | 16 | 36 |  |  | Ja, vastgoedbeh. | Daknet
900117773 | 73 | Bliksemafleiding gebouwgebonden | 49G01 | VLIEGBASIS WOENSDRECHT | B101B | Datacenter | 1239 |  |  | CLSK | CLSK | RVB-Z | 1 |  | Nee |  | 7 |  | l | Ja, vastgoedbeh. | Daknet
900032037 | 73 | Bliksemafleiding gebouwgebonden | 49G01 | VLIEGBASIS WOENSDRECHT | B102 | DUC-shelter | 1820 |  |  | CLSK | CLSK | RVB-Z | 1 | [7 empty] | Daknet
900032038 | 73 | Bliksemafleiding gebouwgebonden | 49G01 | VLIEGBASIS WOENSDRECHT | B103 | Magazijn Werkcentrum Electronica | 38 |  |  | CLSK | CLSK | RVB-Z | 1 |  | Nee | 4 | 14 |  |  | Ja, vastgoedbeh. | Daknet
900032039 | 73 | Bliksemafleiding gebouwgebonden | 49G01 | VLIEGBASIS WOENSDRECHT | B104 | Werkcentrum Bewapening | 1741 |  |  | CLSK | CLSK | RVB-Z | 1 |  | Nee | 11 | 44 |  |  | Ja, vastgoedbeh. | Daknet
900032040 | 73 | Bliksemafleiding gebouwgebonden | 49G01 | VLIEGBASIS WOENSDRECHT | B105 | Werkplaats | 372 |  |  | CLSK | CLSK | RVB-Z | 1 |  | Nee | 6 | 25 |  |  | Ja, vastgoedbeh. | Daknet
900032041 | 73 | Bliksemafleiding gebouwgebonden | 49G01 | VLIEGBASIS WOENSDRECHT | B106 | Munitieopslag | 118 |  |  | CLSK | CLSK | RVB-Z | 1 |  | Nee | 4 | 4 |  |  | Ja, vastgoedbeh. | Vangnet
900032042 | 73 | Bliksemafleiding gebouwgebonden | 49G01 | VLIEGBASIS WOENSDRECHT | B107 | Munitieopslag | 149 |  |  | CLSK | CLSK | RVB-Z | 1 |  | Nee | 1 | 8 |  |  | Ja, vastgoedbeh. | Vangnet
900032043 | 73 | Bliksemafleiding gebouwgebonden | 49G01 | VLIEGBASIS WOENSDRECHT | B108 | Magazijn Algemeen | 178 |  |  | CLSK | CLSK | RVB-Z | 1 |  | Nee | 8 | 17 |  |  | Ja, vastgoedbeh. | Vangnet
900032044 | 73 | Bliksemafleiding gebouwgebonden | 49G01 | VLIEGBASIS WOENSDRECHT | B109 | Wachttoren | 41 |  |  | CLSK | CLSK | RVB-Z | 1 |  | Nee | 4 | 22 |  |  | Ja, vastgoedbeh. | Daknet
900032047 | 73 | Bliksemafleiding gebouwgebonden | 49G01 | VLIEGBASIS WOENSDRECHT | B112 | Kantoorgebouw JMG | 3663 |  |  | CLSK | CLSK | RVB-Z | 1 |  | Nee | 13 | 16 |  |  | Ja, vastgoedbeh. | Daknet
900032048 | 73 | Bliksemafleiding gebouwgebonden | 49G01 | VLIEGBASIS WOENSDRECHT | B113 | Magazijn Algemeen | 637 |  |  | CLSK | CLSK | RVB-Z | 1 |  | Nee | 6 | 24 |  |  | Ja, vastgoedbeh. | Daknet
900032049 | 73 | Bliksemafleiding gebouwgebonden | 49G01 | VLIEGBASIS WOENSDRECHT | B114 | Voertuigwerkplaats , Mechanica | 1391 |  |  | CLSK | CLSK | RVB-Z | 1 |  | Nee | 10 | 44 |  |  | Ja, vastgoedbeh. | Daknet
900117775 | 73 | Bliksemafleiding gebouwgebonden | 49G01 | VLIEGBASIS WOENSDRECHT | B115A | Pompgebouw POL | 19 |  |  | CLSK | CLSK | RVB-Z | 1 |  | Nee | 4 | 19 |  | leiding materiaal Cu 50 | Ja, vastgoedbeh. | Daknet
900117774 | 73 | Bliksemafleiding gebouwgebonden | 49G01 | VLIEGBASIS WOENSDRECHT | B115B | Bedieningsgebouw Pol | 39 |  |  | CLSK | CLSK | RVB-Z | 1 |  | Nee | 4 | 17 |  | l | Ja, vastgoedbeh. | Daknet
900032050 | 73 | Bliksemafleiding gebouwgebonden | 49G01 | VLIEGBASIS WOENSDRECHT | B15 | Werkcentrum Calibratie , BOGU | 1424 |  |  | CLSK | CLSK | RVB-Z | 1 |  | Nee | 8 |  |  |  | Ja, vastgoedbeh. | Daknet
900032051 | 73 | Bliksemafleiding gebouwgebonden | 49G01 | VLIEGBASIS WOENSDRECHT | B18 | Bunker LMG | 390 |  |  | CLSK | CLSK | RVB-Z | 1 |  | Nee | 4 | 16 |  |  | Ja, vastgoedbeh. | Daknet
900032052 | 73 | Bliksemafleiding gebouwgebonden | 49G01 | VLIEGBASIS WOENSDRECHT | B22 | Kantoor , Verblijf Transportgroep | 162 |  |  | CLSK | CLSK | RVB-Z | 1 |  | Nee | 1 |  |  |  | Ja, vastgoedbeh. | Daknet
900032053 | 73 | Bliksemafleiding gebouwgebonden | 49G01 | VLIEGBASIS WOENSDRECHT | B24 | Opslag klimmateriaal BMS | 58 |  |  | CLSK | CLSK | RVB-Z | 1 |  | Nee | 4 |  |  |  | Ja, vastgoedbeh. | Daknet
900032054 | 73 | Bliksemafleiding gebouwgebonden | 49G01 | VLIEGBASIS WOENSDRECHT | B25 | Legeringsgebouw | 4432 |  |  | CLSK | CLSK | RVB-Z | 1 |  | Nee | 24 | 4 |  |  | Ja, vastgoedbeh. | Daknet
900032055 | 73 | Bliksemafleiding gebouwgebonden | 49G01 | VLIEGBASIS WOENSDRECHT | B30 | Opslag Ontvangst & Verzending | 278 |  |  | CLSK | CLSK | RVB-Z | 1 |  | Nee | 4 | 12 |  |  | Ja, vastgoedbeh. | Daknet
900032056 | 73 | Bliksemafleiding gebouwgebonden | 49G01 | VLIEGBASIS WOENSDRECHT | B53 | Lesgebouw | 233 |  |  | CLSK | CLSK | RVB-Z | 1 |  | Nee | 6 |  |  |  | Ja, vastgoedbeh. | Daknet
900032103 | 73 | Bliksemafleiding gebouwgebonden | 49G12 | BRIGADE SCHELDESTROMEN | A | Hoofdgebouw | 2195 |  |  | KMAR | KMAR | RVB-Z | 1 |  | Nee | 1 |  |  |  | Ja, vastgoedbeh. | Daknet
900032105 | 73 | Bliksemafleiding gebouwgebonden | 49G12 | BRIGADE SCHELDESTROMEN | C | Sportgebouw , Schietbaan | 1685 |  |  | KMAR | KMAR | RVB-Z | 1 |  | Nee | 6 | 17 |  |  | Ja, vastgoedbeh. | Daknet
900031675 | 73 | Bliksemafleiding gebouwgebonden | 50B04 | SEELIGKAZERNE | Q | Magazijn | 1555 |  |  | DOSCO | DOSCO | RVB-Z | 1 | 1939 | Nee | 15 |  |  |  | Ja, vastgoedbeh. | Daknet
900126807 | 73 | Bliksemafleiding gebouwgebonden | 50B05 | TRIP VAN ZOUDTLANDTKAZERNE | 1 | Legering | 5774 |  |  | DOSCO | DOSCO | RVB-Z | 1 | 2016 | Nee | 11 |  |  |  | Ja, vastgoedbeh. | Daknet
900126808 | 73 | Bliksemafleiding gebouwgebonden | 50B05 | TRIP VAN ZOUDTLANDTKAZERNE | 2 | Legering | 5061 |  |  | DOSCO | DOSCO | RVB-Z | 1 | 2018 | Nee | 11 |  | achter de beplating naar beneden in de grond en fundatie | komt via de grond en fundatie direct bij HVK uit. | Ja, vastgoedbeh. | Daknet
900126810 | 73 | Bliksemafleiding gebouwgebonden | 50B05 | TRIP VAN ZOUDTLANDTKAZERNE | 3 | Legering | 5061 |  |  | DOSCO | DOSCO | RVB-Z | 1 | 2018 | Nee | 11 |  | achter de beplating naar beneden in de grond en fundatie | komt via de grond en fundatie direct bij HVK uit. | Ja, vastgoedbeh. | Daknet
900031676 | 73 | Bliksemafleiding gebouwgebonden | 50B05 | TRIP VAN ZOUDTLANDTKAZERNE | D | Recreatiegebouw | 1347 |  |  | DOSCO | DOSCO | RVB-Z | 1 | 1939 | Nee | 2 |  |  |  | Ja, vastgoedbeh. | Daknet
900031677 | 73 | Bliksemafleiding gebouwgebonden | 50B05 | TRIP VAN ZOUDTLANDTKAZERNE | R | Lesgebouw | 3687 |  |  | DOSCO | DOSCO | RVB-Z | 1 | 1939 | Nee | 12 |  |  |  | Ja, vastgoedbeh. | Daknet
900031678 | 73 | Bliksemafleiding gebouwgebonden | 50B05 | TRIP VAN ZOUDTLANDTKAZERNE | T | Munitiemagazijn | 56 |  |  | DOSCO | DOSCO | RVB-Z | 1 | 1939 | Nee | 8 | 16 |  |  | Ja, vastgoedbeh. | Daknet
900031679 | 73 | Bliksemafleiding gebouwgebonden | 50B05 | TRIP VAN ZOUDTLANDTKAZERNE | Z1 | BOS-opslag | 55 |  |  | DOSCO | DOSCO | RVB-Z | 1 | 2006 | Nee | 4 |  |  |  | Ja, vastgoedbeh. | Daknet
900111946 | 73 | Bliksemafleiding gebouwgebonden | 50E03 | VLIEGBASIS GILZE-RIJEN | 101 | Hoofdstafgebouw | 4073 |  |  | CLSK | CLSK | RVB-Z | 1 | 2008 | Nee | 14 |  | dak |  | Ja, vastgoedbeh. | Daknet
900031683 | 73 | Bliksemafleiding gebouwgebonden | 50E03 | VLIEGBASIS GILZE-RIJEN | 110 | FAD-gebouw | 1185 |  |  | CLSK | CLSK | RVB-Z | 1 | 1945 | Nee | 9 | 9 |  |  | Ja, vastgoedbeh. | Daknet
900031684 | 73 | Bliksemafleiding gebouwgebonden | 50E03 | VLIEGBASIS GILZE-RIJEN | 111 | Kantoor P&O , VKAM | 1026 |  |  | CLSK | CLSK | RVB-Z | 1 | 1945 | Nee | 6 | 25 |  |  | Ja, vastgoedbeh. | Daknet
900031687 | 73 | Bliksemafleiding gebouwgebonden | 50E03 | VLIEGBASIS GILZE-RIJEN | 151 | Kantoor | 747 |  |  | CLSK | CLSK | RVB-Z | 1 | 1945 | Nee | 12 | 47 |  |  | Ja, vastgoedbeh. | Daknet
900031688 | 73 | Bliksemafleiding gebouwgebonden | 50E03 | VLIEGBASIS GILZE-RIJEN | 152 | Plantongebouw (Bavelse Poort) | 29 |  |  | CLSK | CLSK | RVB-Z | 1 | 1993 | Nee | 1 | 3 |  |  | Ja, vastgoedbeh. | Daknet
900031689 | 73 | Bliksemafleiding gebouwgebonden | 50E03 | VLIEGBASIS GILZE-RIJEN | 196 | Munitiemagazijn | 15 |  |  | CLSK | CLSK | RVB-Z | 1 | 1951 | Nee |  | 23 |  |  | Ja, vastgoedbeh. | Vangnet
900031690 | 73 | Bliksemafleiding gebouwgebonden | 50E03 | VLIEGBASIS GILZE-RIJEN | 197 | Munitiemagazijn | 15 |  |  | CLSK | CLSK | RVB-Z | 1 | 1951 | Nee | 4 | 16 |  |  | Ja, vastgoedbeh. | Vangnet
900031691 | 73 | Bliksemafleiding gebouwgebonden | 50E03 | VLIEGBASIS GILZE-RIJEN | 202 | Munitiemagazijn | 25 |  |  | CLSK | CLSK | RVB-Z | 1 | 1953 | Nee | 9 | 45 |  |  | Ja, vastgoedbeh. | Vangnet
900031692 | 73 | Bliksemafleiding gebouwgebonden | 50E03 | VLIEGBASIS GILZE-RIJEN | 225 | Verkeerstoren , Transformator T20 | 190 |  |  | CLSK | CLSK | RVB-Z | 1 | 1976 | Nee | 4 | 22 | op dak en gevel | aangesloten op bestaand | Ja, vastgoedbeh. | Daknet
900031694 | 73 | Bliksemafleiding gebouwgebonden | 50E03 | VLIEGBASIS GILZE-RIJEN | 289 | Installatiegebouw TACAN , Trafo T13 | 73 |  |  | CLSK | CLSK | RVB-Z | 1 | 1963 | Nee | 2 | 29 |  |  | Ja, vastgoedbeh. | Daknet
900031695 | 73 | Bliksemafleiding gebouwgebonden | 50E03 | VLIEGBASIS GILZE-RIJEN | 292 | Munitiemagazijn | 204 |  |  | CLSK | CLSK | RVB-Z | 1 | 1960 | Nee | 1 | 15 |  |  | Ja, vastgoedbeh. | Daknet
900031696 | 73 | Bliksemafleiding gebouwgebonden | 50E03 | VLIEGBASIS GILZE-RIJEN | 293 | Munitiemagazijn | 204 |  |  | CLSK | CLSK | RVB-Z | 1 | 1960 | Nee | 1 | 15 |  |  | Ja, vastgoedbeh. | Daknet
900031697 | 73 | Bliksemafleiding gebouwgebonden | 50E03 | VLIEGBASIS GILZE-RIJEN | 294 | Munitiemagazijn | 127 |  |  | CLSK | CLSK | RVB-Z | 1 | 1960 | Nee | 4 | 22 |  |  | Ja, vastgoedbeh. | Vangnet
900031698 | 73 | Bliksemafleiding gebouwgebonden | 50E03 | VLIEGBASIS GILZE-RIJEN | 295 | Magazijn gebouw Munitie | 157 |  |  | CLSK | CLSK | RVB-Z | 1 | 1960 | Nee | 4 | 22 |  |  | Ja, vastgoedbeh. | Daknet
900031699 | 73 | Bliksemafleiding gebouwgebonden | 50E03 | VLIEGBASIS GILZE-RIJEN | 299 | Munitiemagazijn | 243 |  |  | CLSK | CLSK | RVB-Z | 1 | 1978 | Nee | 3 | 16 |  |  | Ja, vastgoedbeh. | Daknet
900031700 | 73 | Bliksemafleiding gebouwgebonden | 50E03 | VLIEGBASIS GILZE-RIJEN | 304 | Onderkomen KLu Kapel | 1548 |  |  | CLSK | CLSK | RVB-Z | 1 | 1978 | Nee | 10 | 39 |  |  | Ja, vastgoedbeh. | Daknet
900031702 | 73 | Bliksemafleiding gebouwgebonden | 50E03 | VLIEGBASIS GILZE-RIJEN | 312 | Vulstation (Hydrazine) | 165 |  |  | CLSK | CLSK | RVB-Z | 1 | 1982 | Nee | 10 | 6 | op dak | Gedeeltelijk nieuwbouw 2009 | Ja, vastgoedbeh. | Daknet
900031703 | 73 | Bliksemafleiding gebouwgebonden | 50E03 | VLIEGBASIS GILZE-RIJEN | 312A | Opslag Hydrazine | 52 |  |  | CLSK | CLSK | RVB-Z | 1 | 1982 | Nee | 4 | 4 |  |  | Ja, vastgoedbeh. | Daknet
900105362 | 73 | Bliksemafleiding gebouwgebonden | 50E03 | VLIEGBASIS GILZE-RIJEN | 318B | Filterverdeelstation | 99 |  |  | CLSK | CLSK | RVB-Z | 1 | 1988 | Nee |  | 10 |  |  | Ja, vastgoedbeh. | Daknet
900101041 | 73 | Bliksemafleiding gebouwgebonden | 50E03 | VLIEGBASIS GILZE-RIJEN | 318C | Laadschacht (W) | 33 |  |  | CLSK | CLSK | RVB-Z | 1 |  | Nee |  | 7 |  |  | Ja, vastgoedbeh. | Daknet
900101042 | 73 | Bliksemafleiding gebouwgebonden | 50E03 | VLIEGBASIS GILZE-RIJEN | 318D | Laadschacht (O) | 33 |  |  | CLSK | CLSK | RVB-Z | 1 |  | Nee |  | 7 |  |  | Ja, vastgoedbeh. | Daknet
900031708 | 73 | Bliksemafleiding gebouwgebonden | 50E03 | VLIEGBASIS GILZE-RIJEN | 325A | Brandstofopslag , Pomphuizen | 28 |  |  | CLSK | CLSK | RVB-Z | 1 | 1988 | Nee |  | 43 |  |  | Ja, vastgoedbeh. | Daknet
900031709 | 73 | Bliksemafleiding gebouwgebonden | 50E03 | VLIEGBASIS GILZE-RIJEN | 325B | Filterverdeelstation | 109 |  |  | CLSK | CLSK | RVB-Z | 1 | 1988 | Nee |  | 16 |  |  | Ja, vastgoedbeh. | Daknet
900031710 | 73 | Bliksemafleiding gebouwgebonden | 50E03 | VLIEGBASIS GILZE-RIJEN | 325C | Laadschacht (W) | 14 |  |  | CLSK | CLSK | RVB-Z | 1 | 1988 | Nee |  | 6 |  |  | Ja, vastgoedbeh. | Daknet
900031711 | 73 | Bliksemafleiding gebouwgebonden | 50E03 | VLIEGBASIS GILZE-RIJEN | 325D | Laadschacht (O) | 14 |  |  | CLSK | CLSK | RVB-Z | 1 | 1988 | Nee |  | 10 |  |  | Ja, vastgoedbeh. | Daknet
900031712 | 73 | Bliksemafleiding gebouwgebonden | 50E03 | VLIEGBASIS GILZE-RIJEN | 328 | Klu Jagersvereniging | 85 |  |  | CLSK | CLSK | RVB-Z | 1 | 1989 | Nee | 8 | 16 |  |  | Ja, vastgoedbeh. | Daknet
900031713 | 73 | Bliksemafleiding gebouwgebonden | 50E03 | VLIEGBASIS GILZE-RIJEN | 337 | Flight Simulator | 939 |  |  | CLSK | CLSK | RVB-Z | 1 | 1988 | Nee | 7 | 28 |  |  | Ja, vastgoedbeh. | Daknet
900031714 | 73 | Bliksemafleiding gebouwgebonden | 50E03 | VLIEGBASIS GILZE-RIJEN | 340A | Brandstofopslag , Pomphuizen (NW) | 27 |  |  | CLSK | CLSK | RVB-Z | 1 | 1989 | Nee | 12 | 50 |  |  | Ja, vastgoedbeh. | Daknet
900031715 | 73 | Bliksemafleiding gebouwgebonden | 50E03 | VLIEGBASIS GILZE-RIJEN | 340B | Filterverdeelstation , Aggregaat | 107 |  |  | CLSK | CLSK | RVB-Z | 1 | 1989 | Nee |  | 12 |  |  | Ja, vastgoedbeh. | Daknet
900031716 | 73 | Bliksemafleiding gebouwgebonden | 50E03 | VLIEGBASIS GILZE-RIJEN | 340C | Laadschacht (W) | 14 |  |  | CLSK | CLSK | RVB-Z | 1 | 1989 | Nee |  | 6 |  |  | Ja, vastgoedbeh. | Daknet
900031717 | 73 | Bliksemafleiding gebouwgebonden | 50E03 | VLIEGBASIS GILZE-RIJEN | 340D | Laadschacht (O) | 14 |  |  | CLSK | CLSK | RVB-Z | 1 | 1989 | Nee |  | 9 |  |  | Ja, vastgoedbeh. | Daknet
900031718 | 73 | Bliksemafleiding gebouwgebonden | 50E03 | VLIEGBASIS GILZE-RIJEN | 342 | On , Off Equipment | 28541 |  |  | CLSK | CLSK | RVB-Z | 1 | 1990 | Nee |  | 150 |  |  | Ja, vastgoedbeh. | Daknet
900031720 | 73 | Bliksemafleiding gebouwgebonden | 50E03 | VLIEGBASIS GILZE-RIJEN | 344 | Kantoor CIS | 1359 |  |  | CLSK | CLSK | RVB-Z | 1 | 1992 | Nee | 10 | 44 |  |  | Ja, vastgoedbeh. | Daknet
900031721 | 73 | Bliksemafleiding gebouwgebonden | 50E03 | VLIEGBASIS GILZE-RIJEN | 345 | Logistiek , Intergraal Magazijn | 11062 |  |  | CLSK | CLSK | RVB-Z | 1 | 1989 | Nee | 30 | 17 |  |  | Ja, vastgoedbeh. | Daknet
900031722 | 73 | Bliksemafleiding gebouwgebonden | 50E03 | VLIEGBASIS GILZE-RIJEN | 346 | Werkplaats M&I | 396 |  |  | CLSK | CLSK | RVB-Z | 1 | 1989 | Nee | 30 | 17 |  |  | Ja, vastgoedbeh. | Daknet
900031723 | 73 | Bliksemafleiding gebouwgebonden | 50E03 | VLIEGBASIS GILZE-RIJEN | 347 | Onderhoudsgebouw Munitie | 380 |  |  | CLSK | CLSK | RVB-Z | 1 | 1991 | Nee | 14 | 49 |  |  | Ja, vastgoedbeh. | Vangnet
900031724 | 73 | Bliksemafleiding gebouwgebonden | 50E03 | VLIEGBASIS GILZE-RIJEN | 350 | Washangar | 3474 |  |  | CLSK | CLSK | RVB-Z | 1 | 1989 | Nee | 5 | 67 |  | Uitbreiding 2008 | Ja, vastgoedbeh. | Daknet
900031725 | 73 | Bliksemafleiding gebouwgebonden | 50E03 | VLIEGBASIS GILZE-RIJEN | 352 | Munitiemagazijn | 247 |  |  | CLSK | CLSK | RVB-Z | 1 | 1989 | Nee | 4 | 4 |  |  | Ja, vastgoedbeh. | Daknet
900031726 | 73 | Bliksemafleiding gebouwgebonden | 50E03 | VLIEGBASIS GILZE-RIJEN | 353 | Munitiemagazijn | 247 |  |  | CLSK | CLSK | RVB-Z | 1 | 1989 | Nee | 4 | 4 |  |  | Ja, vastgoedbeh. | Daknet
900031727 | 73 | Bliksemafleiding gebouwgebonden | 50E03 | VLIEGBASIS GILZE-RIJEN | 354 | Munitiemagazijn | 247 |  |  | CLSK | CLSK | RVB-Z | 1 | 1989 | Nee | 4 | 4 |  |  | Ja, vastgoedbeh. | Daknet
900031728 | 73 | Bliksemafleiding gebouwgebonden | 50E03 | VLIEGBASIS GILZE-RIJEN | 355 | Munitiemagazijn | 247 |  |  | CLSK | CLSK | RVB-Z | 1 | 1989 | Nee | 4 | 4 |  |  | Ja, vastgoedbeh. | Daknet
900031729 | 73 | Bliksemafleiding gebouwgebonden | 50E03 | VLIEGBASIS GILZE-RIJEN | 356 | Munitiemagazijn | 247 |  |  | CLSK | CLSK | RVB-Z | 1 | 1989 | Nee | 4 | 4 |  |  | Ja, vastgoedbeh. | Daknet
900031730 | 73 | Bliksemafleiding gebouwgebonden | 50E03 | VLIEGBASIS GILZE-RIJEN | 357 | Kantoor MOA | 222 |  |  | CLSK | CLSK | RVB-Z | 1 | 1991 | Nee | 6 | 16 |  |  | Ja, vastgoedbeh. | Daknet
900031731 | 73 | Bliksemafleiding gebouwgebonden | 50E03 | VLIEGBASIS GILZE-RIJEN | 358 | Opslag , Stalling | 419 |  |  | CLSK | CLSK | RVB-Z | 1 | 1991 | Nee | 4 | 28 |  |  | Ja, vastgoedbeh. | Daknet
900031734 | 73 | Bliksemafleiding gebouwgebonden | 50E03 | VLIEGBASIS GILZE-RIJEN | 408 | Hangar | 3674 |  |  | CLSK | CLSK | RVB-Z | 1 | 1945 | Nee | 20 | 89 |  |  | Ja, vastgoedbeh. | Daknet
900031735 | 73 | Bliksemafleiding gebouwgebonden | 50E03 | VLIEGBASIS GILZE-RIJEN | 409 | Hangar VOTC | 866 |  |  | CLSK | CLSK | RVB-Z | 1 | 1940 | Nee | 10 | 36 |  |  | Ja, vastgoedbeh. | Daknet
900031736 | 73 | Bliksemafleiding gebouwgebonden | 50E03 | VLIEGBASIS GILZE-RIJEN | 411 | Hangar Voertuigonderdelen | 2882 |  |  | CLSK | CLSK | RVB-Z | 1 | 1950 | Nee | 15 | 46 |  |  | Ja, vastgoedbeh. | Daknet
900031737 | 73 | Bliksemafleiding gebouwgebonden | 50E03 | VLIEGBASIS GILZE-RIJEN | 447 | BOS-laadstation | 16 |  |  | CLSK | CLSK | RVB-Z | 1 | 1991 | Nee | 3 | 8 |  |  | Ja, vastgoedbeh. | Daknet
900031738 | 73 | Bliksemafleiding gebouwgebonden | 50E03 | VLIEGBASIS GILZE-RIJEN | 448 | Opslag Bedrijfsstoffen | 1035 |  |  | CLSK | CLSK | RVB-Z | 1 | 1993 | Nee | 10 | 23 | op dak | Uitbreiding 2010 | Ja, vastgoedbeh. | Daknet
900031739 | 73 | Bliksemafleiding gebouwgebonden | 50E03 | VLIEGBASIS GILZE-RIJEN | 449 | Afdeling Brandstoffen | 1303 |  |  | CLSK | CLSK | RVB-Z | 1 | 1996 | Nee | 10 | 38 |  |  | Ja, vastgoedbeh. | Daknet
900031743 | 73 | Bliksemafleiding gebouwgebonden | 50E03 | VLIEGBASIS GILZE-RIJEN | 496 | Squadroncomplex | 8270 |  |  | CLSK | CLSK | RVB-Z | 1 | 2001 | Nee | 91 |  |  |  | Ja, vastgoedbeh. | Daknet
900031744 | 73 | Bliksemafleiding gebouwgebonden | 50E03 | VLIEGBASIS GILZE-RIJEN | 500 | Shelter ALVB | 791 |  |  | CLSK | CLSK | RVB-Z | 1 | 1978 | Nee | 3 |  |  |  | Ja, vastgoedbeh. | Daknet
900031745 | 73 | Bliksemafleiding gebouwgebonden | 50E03 | VLIEGBASIS GILZE-RIJEN | 501 | Shelter CIS | 1196 |  |  | CLSK | CLSK | RVB-Z | 1 | 1973 | Nee | 6 | 25 |  |  | Ja, vastgoedbeh. | Daknet
900031746 | 73 | Bliksemafleiding gebouwgebonden | 50E03 | VLIEGBASIS GILZE-RIJEN | 502 | Shelter SPBF | 260 |  |  | CLSK | CLSK | RVB-Z | 1 | 1973 | Nee | 4 | 28 |  |  | Ja, vastgoedbeh. | Daknet
900031747 | 73 | Bliksemafleiding gebouwgebonden | 50E03 | VLIEGBASIS GILZE-RIJEN | 509 | Shelter LOX | 37 |  |  | CLSK | CLSK | RVB-Z | 1 | 1973 | Nee | 7 | 28 |  |  | Ja, vastgoedbeh. | Daknet
900031748 | 73 | Bliksemafleiding gebouwgebonden | 50E03 | VLIEGBASIS GILZE-RIJEN | 602 | Bunker SOF | 830 |  |  | CLSK | CLSK | RVB-Z | 1 | 1982 | Nee | 5 |  |  |  | Ja, vastgoedbeh. | Daknet
900031749 | 73 | Bliksemafleiding gebouwgebonden | 50E03 | VLIEGBASIS GILZE-RIJEN | 605 | Shelter POL-Truck RRF | 166 |  |  | CLSK | CLSK | RVB-Z | 1 | 1976 | Nee |  |  | betonbewapening is vereffend (geaard) | geen daknet | Ja, vastgoedbeh. | Daknet
900031750 | 73 | Bliksemafleiding gebouwgebonden | 50E03 | VLIEGBASIS GILZE-RIJEN | 609 | Bunker LOX | 77 |  |  | CLSK | CLSK | RVB-Z | 1 | 1982 | Nee | 8 |  |  |  | Ja, vastgoedbeh. | Daknet
900126813 | 73 | Bliksemafleiding gebouwgebonden | 50E03 | VLIEGBASIS GILZE-RIJEN | 610 | Vliegtuigshelter | 912 |  |  | CLSK | CLSK | RVB-Z | 1 |  | Nee | 6 | 12 |  | Afleider | Ja, vastgoedbeh. | Daknet
900126815 | 73 | Bliksemafleiding gebouwgebonden | 50E03 | VLIEGBASIS GILZE-RIJEN | 611 | Vliegtuigshelter | 912 |  |  | CLSK | CLSK | RVB-Z | 1 |  | Nee | 6 | 12 |  | Afleider | Ja, vastgoedbeh. | Daknet
900126816 | 73 | Bliksemafleiding gebouwgebonden | 50E03 | VLIEGBASIS GILZE-RIJEN | 612 | Vliegtuigshelter | 912 |  |  | CLSK | CLSK | RVB-Z | 1 |  | Nee | 6 | 12 |  | Afleider | Ja, vastgoedbeh. | Daknet
900126818 | 73 | Bliksemafleiding gebouwgebonden | 50E03 | VLIEGBASIS GILZE-RIJEN | 613 | Vliegtuigshelter | 912 |  |  | CLSK | CLSK | RVB-Z | 1 |  | Nee | 6 | 12 |  | Afleider | Ja, vastgoedbeh. | Daknet
900126819 | 73 | Bliksemafleiding gebouwgebonden | 50E03 | VLIEGBASIS GILZE-RIJEN | 614 | Vliegtuigshelter | 912 |  |  | CLSK | CLSK | RVB-Z | 1 |  | Nee | 6 | 12 |  | Afleider | Ja, vastgoedbeh. | Daknet
900126820 | 73 | Bliksemafleiding gebouwgebonden | 50E03 | VLIEGBASIS GILZE-RIJEN | 615 | Vliegtuigshelter | 912 |  |  | CLSK | CLSK | RVB-Z | 1 |  | Nee | 6 | 12 |  | Afleider | Ja, vastgoedbeh. | Daknet
900126822 | 73 | Bliksemafleiding gebouwgebonden | 50E03 | VLIEGBASIS GILZE-RIJEN | 616 | Vliegtuigshelter | 912 |  |  | CLSK | CLSK | RVB-Z | 1 |  | Nee | 6 | 12 |  | Afleider | Ja, vastgoedbeh. | Daknet
900126823 | 73 | Bliksemafleiding gebouwgebonden | 50E03 | VLIEGBASIS GILZE-RIJEN | 617 | Vliegtuigshelter | 912 |  |  | CLSK | CLSK | RVB-Z | 1 |  | Nee | 6 | 12 |  | Afleider | Ja, vastgoedbeh. | Daknet
900126824 | 73 | Bliksemafleiding gebouwgebonden | 50E03 | VLIEGBASIS GILZE-RIJEN | 618 | Vliegtuigshelter | 912 |  |  | CLSK | CLSK | RVB-Z | 1 |  | Nee | 6 | 12 |  | Afleider | Ja, vastgoedbeh. | Daknet
900126825 | 73 | Bliksemafleiding gebouwgebonden | 50E03 | VLIEGBASIS GILZE-RIJEN | 619 | Vliegtuigshelter | 912 |  |  | CLSK | CLSK | RVB-Z | 1 |  | Nee | 6 | 12 |  | Afleider | Ja, vastgoedbeh. | Daknet
900126826 | 73 | Bliksemafleiding gebouwgebonden | 50E03 | VLIEGBASIS GILZE-RIJEN | 620 | Vliegtuigshelter | 912 |  |  | CLSK | CLSK | RVB-Z | 1 |  | Nee | 6 | 13 |  | Afleider | Ja, vastgoedbeh. | Daknet
900126828 | 73 | Bliksemafleiding gebouwgebonden | 50E03 | VLIEGBASIS GILZE-RIJEN | 621 | Vliegtuigshelter | 912 |  |  | CLSK | CLSK | RVB-Z | 1 |  | Nee | 6 | 16 |  | Afleider | Ja, vastgoedbeh. | Daknet
900126829 | 73 | Bliksemafleiding gebouwgebonden | 50E03 | VLIEGBASIS GILZE-RIJEN | 622 | Vliegtuigshelter | 912 |  |  | CLSK | CLSK | RVB-Z | 1 |  | Nee | 6 | 17 |  | Afleider | Ja, vastgoedbeh. | Daknet
900126830 | 73 | Bliksemafleiding gebouwgebonden | 50E03 | VLIEGBASIS GILZE-RIJEN | 623 | Vliegtuigshelter | 912 |  |  | CLSK | CLSK | RVB-Z | 1 |  | Nee | 6 | 18 |  | Afleider | Ja, vastgoedbeh. | Daknet
900126831 | 73 | Bliksemafleiding gebouwgebonden | 50E03 | VLIEGBASIS GILZE-RIJEN | 624 | Vliegtuigshelter | 912 |  |  | CLSK | CLSK | RVB-Z | 1 |  | Nee | 6 | 18 |  | Afleider | Ja, vastgoedbeh. | Daknet
900126832 | 73 | Bliksemafleiding gebouwgebonden | 50E03 | VLIEGBASIS GILZE-RIJEN | 625 | Vliegtuigshelter | 912 |  |  | CLSK | CLSK | RVB-Z | 1 |  | Nee | 6 | 18 |  | Afleider | Ja, vastgoedbeh. | Daknet
900126833 | 73 | Bliksemafleiding gebouwgebonden | 50E03 | VLIEGBASIS GILZE-RIJEN | 626 | Vliegtuigshelter | 912 |  |  | CLSK | CLSK | RVB-Z | 1 |  | Nee | 6 | 18 |  | Afleider | Ja, vastgoedbeh. | Daknet
900031768 | 73 | Bliksemafleiding gebouwgebonden | 50E03 | VLIEGBASIS GILZE-RIJEN | 660 | Munitiemagazijn | 241 |  |  | CLSK | CLSK | RVB-Z | 1 | 1982 | Nee | 4 | 18 |  |  | Ja, vastgoedbeh. | Daknet
900031769 | 73 | Bliksemafleiding gebouwgebonden | 50E03 | VLIEGBASIS GILZE-RIJEN | 661 | Munitiemagazijn | 241 |  |  | CLSK | CLSK | RVB-Z | 1 | 1982 | Nee | 2 | 10 |  |  | Ja, vastgoedbeh. | Daknet
900031770 | 73 | Bliksemafleiding gebouwgebonden | 50E03 | VLIEGBASIS GILZE-RIJEN | 662 | Munitiemagazijn | 241 |  |  | CLSK | CLSK | RVB-Z | 1 | 1982 | Nee | 2 | 10 |  |  | Ja, vastgoedbeh. | Daknet
900031771 | 73 | Bliksemafleiding gebouwgebonden | 50E03 | VLIEGBASIS GILZE-RIJEN | 663 | Munitiemagazijn | 241 |  |  | CLSK | CLSK | RVB-Z | 1 | 1982 | Nee | 2 | 10 |  |  | Ja, vastgoedbeh. | Daknet
900031772 | 73 | Bliksemafleiding gebouwgebonden | 50E03 | VLIEGBASIS GILZE-RIJEN | 664 | Munitiemagazijn | 241 |  |  | CLSK | CLSK | RVB-Z | 1 | 1982 | Nee | 2 | 10 |  |  | Ja, vastgoedbeh. | Daknet
900031773 | 73 | Bliksemafleiding gebouwgebonden | 50E03 | VLIEGBASIS GILZE-RIJEN | 665 | Munitiemagazijn | 241 |  |  | CLSK | CLSK | RVB-Z | 1 | 1982 | Nee | 2 | 10 |  |  | Ja, vastgoedbeh. | Daknet
900031774 | 73 | Bliksemafleiding gebouwgebonden | 50E03 | VLIEGBASIS GILZE-RIJEN | 666 | Munitiemagazijn | 241 |  |  | CLSK | CLSK | RVB-Z | 1 | 1982 | Nee | 2 | 10 |  |  | Ja, vastgoedbeh. | Daknet
900031775 | 73 | Bliksemafleiding gebouwgebonden | 50E03 | VLIEGBASIS GILZE-RIJEN | 667 | Munitiemagazijn | 241 |  |  | CLSK | CLSK | RVB-Z | 1 | 1982 | Nee | 2 | 8 |  |  | Ja, vastgoedbeh. | Daknet
900116334 | 73 | Bliksemafleiding gebouwgebonden | 50E03 | VLIEGBASIS GILZE-RIJEN | 704 | Innamepunt ADP | 48 |  |  | CLSK | CLSK | RVB-Z | 1 | 2001 | Nee | 4 | 15 | Dak |  | Ja, vastgoedbeh. | Daknet
900116335 | 73 | Bliksemafleiding gebouwgebonden | 50E03 | VLIEGBASIS GILZE-RIJEN | 705 | ADP-gebouw | 8 |  |  | CLSK | CLSK | RVB-Z | 1 | 2003 | Nee | 2 | 7 | Dak |  | Ja, vastgoedbeh. | Daknet
900031776 | 73 | Bliksemafleiding gebouwgebonden | 50E03 | VLIEGBASIS GILZE-RIJEN | 712 | Kantoor CIS , LVL | 1818 |  |  | CLSK | CLSK | RVB-Z | 1 | 2004 | Nee | 13 |  |  |  | Ja, vastgoedbeh. | Daknet
900116336 | 73 | Bliksemafleiding gebouwgebonden | 50E03 | VLIEGBASIS GILZE-RIJEN | 732 | Injectiegebouw ADP | 57 |  |  | CLSK | CLSK | RVB-Z | 1 | 2005 | Nee | 14 | 21 | Dak |  | Ja, vastgoedbeh. | Daknet
900077210 | 73 | Bliksemafleiding gebouwgebonden | 50E03 | VLIEGBASIS GILZE-RIJEN | 750 | Squadrongebouw Complex 1 | 16195 |  |  | CLSK | CLSK | RVB-Z | 1 | 2007 | Nee | 64 |  | Zie tek. E-06-19-12 | van der Heide installatie | Ja, vastgoedbeh. | Daknet
900078686 | 73 | Bliksemafleiding gebouwgebonden | 50E03 | VLIEGBASIS GILZE-RIJEN | 760 | Legering | 2075 |  |  | CLSK | CLSK | RVB-Z | 1 | 2008 | Nee |  | 19 | Aan buitenzijde gebouw en ondergronds |  | Ja, vastgoedbeh. | Daknet
900078732 | 73 | Bliksemafleiding gebouwgebonden | 50E03 | VLIEGBASIS GILZE-RIJEN | 761 | Legering | 1207 |  |  | CLSK | CLSK | RVB-Z | 1 | 2008 | Nee |  | 20 | Aan buitenzijde gebouw en ondergronds |  | Ja, vastgoedbeh. | Daknet
900101513 | 73 | Bliksemafleiding gebouwgebonden | 50E03 | VLIEGBASIS GILZE-RIJEN | 762 | Legering | 1207 |  |  | CLSK | CLSK | RVB-Z | 1 | 2010 | Nee |  | 31 | Aan de buitenzijde van het gebouw en ondergronds |  | Ja, vastgoedbeh. | Daknet
900101526 | 73 | Bliksemafleiding gebouwgebonden | 50E03 | VLIEGBASIS GILZE-RIJEN | 763 | Legering | 2069 |  |  | CLSK | CLSK | RVB-Z | 1 | 2010 | Nee |  | 26 | Aan de buitenzijde van het gebouw en ondergronds ringnet |  | Ja, vastgoedbeh. | Daknet
900088135 | 73 | Bliksemafleiding gebouwgebonden | 50E03 | VLIEGBASIS GILZE-RIJEN | 765 | Gezondheidscentrum | 1882 |  |  | CLSK | CLSK | RVB-Z | 1 | 2009 | Nee | 67 | 42 | op dak |  | Ja, vastgoedbeh. | Daknet
900088251 | 73 | Bliksemafleiding gebouwgebonden | 50E03 | VLIEGBASIS GILZE-RIJEN | 770 | Sportgebouw | 2776 |  |  | CLSK | CLSK | RVB-Z | 1 | 2009 | Nee | 13 | 26 |  |  | Ja, vastgoedbeh. | Daknet
900077305 | 73 | Bliksemafleiding gebouwgebonden | 50E03 | VLIEGBASIS GILZE-RIJEN | 800 | Squadrongebouw Complex 2 | 13599 |  |  | CLSK | CLSK | RVB-Z | 1 | 2007 | Nee | 41 |  | Zie tek. E-07 t/m E-09 | van der Heide installatie | Ja, vastgoedbeh. | Daknet
900082796 | 73 | Bliksemafleiding gebouwgebonden | 50E03 | VLIEGBASIS GILZE-RIJEN | 810 | Brandweerkazerne | 2025 |  |  | CLSK | CLSK | RVB-Z | 1 | 2008 | Nee | 25 | 33 |  |  | Ja, vastgoedbeh. | Daknet
900094129 | 73 | Bliksemafleiding gebouwgebonden | 50E03 | VLIEGBASIS GILZE-RIJEN | 820 | WE Vliegtuig Mechanica | 8057 |  |  | CLSK | CLSK | RVB-Z | 1 | 2010 | Nee |  | 58 | op dak | aanpassing aan daknet | Ja, vastgoedbeh. | Daknet
900081825 | 73 | Bliksemafleiding gebouwgebonden | 50E03 | VLIEGBASIS GILZE-RIJEN | 825 | WE Vliegtuiguitrusting | 2145 |  |  | CLSK | CLSK | RVB-Z | 1 | 2008 | Nee | 14 | 24 |  |  | Ja, vastgoedbeh. | Daknet
900090886 | 73 | Bliksemafleiding gebouwgebonden | 50E03 | VLIEGBASIS GILZE-RIJEN | 830 | PVE Mechanica | 7749 |  |  | CLSK | CLSK | RVB-Z | 1 | 2009 | Nee |  | 76 | Gehele dak | Geen | Ja, vastgoedbeh. | Daknet
900093213 | 73 | Bliksemafleiding gebouwgebonden | 50E03 | VLIEGBASIS GILZE-RIJEN | 851A | Schietbaan 25m | 136 |  |  | CLSK | CLSK | RVB-Z | 1 | 2010 | Nee | 12 |  | Op dak t.b.v. LBK | Daknet | Ja, vastgoedbeh. | Daknet
900126834 | 73 | Bliksemafleiding gebouwgebonden | 50E03 | VLIEGBASIS GILZE-RIJEN | 852A | Schietbaan 100m | 136 |  |  | CLSK | CLSK | RVB-Z | 1 |  | Nee | 2 | 39 |  | Afleider | Ja, vastgoedbeh. | Daknet
900032843 | 73 | Bliksemafleiding gebouwgebonden | 50E03 | VLIEGBASIS GILZE-RIJEN | B4 | Bunker | 396 |  |  | CLSK | CLSK | RVB-Z | 1 | 1961 | Nee |  | 12 |  |  | Ja, vastgoedbeh. | Daknet
900031782 | 73 | Bliksemafleiding gebouwgebonden | 50E13 | MMC KAMP ALPHEN | 1 | Kantoor , Wachtgebouw | 150 |  |  | DMO | DMO | RVB-Z | 1 | 1954 | Nee | 8 | 40 |  |  | Ja, vastgoedbeh. | Daknet
900031813 | 73 | Bliksemafleiding gebouwgebonden | 50E13 | MMC KAMP ALPHEN | 103 | Munitiemagazijn | 243 |  |  | DMO | DMO | RVB-Z | 1 | 1978 | Nee | 2 | 17 |  |  | Ja, vastgoedbeh. | Daknet
900031814 | 73 | Bliksemafleiding gebouwgebonden | 50E13 | MMC KAMP ALPHEN | 104 | Munitiemagazijn | 243 |  |  | DMO | DMO | RVB-Z | 1 | 1978 | Nee | 2 | 9 |  |  | Ja, vastgoedbeh. | Daknet
900031815 | 73 | Bliksemafleiding gebouwgebonden | 50E13 | MMC KAMP ALPHEN | 105 | Munitiemagazijn | 243 |  |  | DMO | DMO | RVB-Z | 1 | 1978 | Nee | 2 | 10 |  |  | Ja, vastgoedbeh. | Daknet
900031816 | 73 | Bliksemafleiding gebouwgebonden | 50E13 | MMC KAMP ALPHEN | 106 | Munitiemagazijn | 242 |  |  | DMO | DMO | RVB-Z | 1 | 1978 | Nee | 2 | 8 |  |  | Ja, vastgoedbeh. | Daknet
900031817 | 73 | Bliksemafleiding gebouwgebonden | 50E13 | MMC KAMP ALPHEN | 107 | Munitiemagazijn | 243 |  |  | DMO | DMO | RVB-Z | 1 | 1978 | Nee | 2 | 17 |  |  | Ja, vastgoedbeh. | Daknet
900031818 | 73 | Bliksemafleiding gebouwgebonden | 50E13 | MMC KAMP ALPHEN | 108 | Munitiemagazijn | 243 |  |  | DMO | DMO | RVB-Z | 1 | 1978 | Nee | 2 | 9 |  |  | Ja, vastgoedbeh. | Daknet
900031819 | 73 | Bliksemafleiding gebouwgebonden | 50E13 | MMC KAMP ALPHEN | 109 | Munitiemagazijn | 243 |  |  | DMO | DMO | RVB-Z | 1 | 1978 | Nee | 2 | 9 |  |  | Ja, vastgoedbeh. | Daknet
900031820 | 73 | Bliksemafleiding gebouwgebonden | 50E13 | MMC KAMP ALPHEN | 110 | Munitiemagazijn | 243 |  |  | DMO | DMO | RVB-Z | 1 | 1978 | Nee | 2 | 9 |  |  | Ja, vastgoedbeh. | Daknet
900031821 | 73 | Bliksemafleiding gebouwgebonden | 50E13 | MMC KAMP ALPHEN | 111 | Munitiemagazijn | 243 |  |  | DMO | DMO | RVB-Z | 1 | 1978 | Nee | 2 | 9 |  |  | Ja, vastgoedbeh. | Daknet
900031822 | 73 | Bliksemafleiding gebouwgebonden | 50E13 | MMC KAMP ALPHEN | 112 | Munitiemagazijn | 243 |  |  | DMO | DMO | RVB-Z | 1 | 1978 | Nee | 2 | 8 |  |  | Ja, vastgoedbeh. | Daknet
900031823 | 73 | Bliksemafleiding gebouwgebonden | 50E13 | MMC KAMP ALPHEN | 115 | Munitiemagazijn | 243 |  |  | DMO | DMO | RVB-Z | 1 | 1991 | Nee | 2 | 17 |  |  | Ja, vastgoedbeh. | Daknet
900031824 | 73 | Bliksemafleiding gebouwgebonden | 50E13 | MMC KAMP ALPHEN | 116 | Munitiemagazijn | 243 |  |  | DMO | DMO | RVB-Z | 1 | 1991 | Nee | 2 | 10 |  |  | Ja, vastgoedbeh. | Daknet
900031825 | 73 | Bliksemafleiding gebouwgebonden | 50E13 | MMC KAMP ALPHEN | 117 | Munitiemagazijn | 243 |  |  | DMO | DMO | RVB-Z | 1 | 1991 | Nee | 2 | 10 |  |  | Ja, vastgoedbeh. | Daknet
900031826 | 73 | Bliksemafleiding gebouwgebonden | 50E13 | MMC KAMP ALPHEN | 118 | Munitiemagazijn | 243 |  |  | DMO | DMO | RVB-Z | 1 | 1991 | Nee | 2 | 10 |  |  | Ja, vastgoedbeh. | Daknet
900031827 | 73 | Bliksemafleiding gebouwgebonden | 50E13 | MMC KAMP ALPHEN | 119 | Munitiemagazijn | 243 |  |  | DMO | DMO | RVB-Z | 1 | 1991 | Nee | 2 | 10 |  |  | Ja, vastgoedbeh. | Daknet
900031828 | 73 | Bliksemafleiding gebouwgebonden | 50E13 | MMC KAMP ALPHEN | 120 | Munitiemagazijn | 243 |  |  | DMO | DMO | RVB-Z | 1 | 1991 | Nee | 2 | 8 |  |  | Ja, vastgoedbeh. | Daknet
900031829 | 73 | Bliksemafleiding gebouwgebonden | 50E13 | MMC KAMP ALPHEN | 122 | Opslag Brandstof | 28 |  |  | DMO | DMO | RVB-Z | 1 | 1992 | Nee | 2 | 11 |  |  | Ja, vastgoedbeh. | Daknet
900031830 | 73 | Bliksemafleiding gebouwgebonden | 50E13 | MMC KAMP ALPHEN | 124 | Ketelhuis | 41 |  |  | DMO | DMO | RVB-Z | 1 | 1993 | Nee | 9 | 16 |  |  | Ja, vastgoedbeh. | Daknet
900031787 | 73 | Bliksemafleiding gebouwgebonden | 50E13 | MMC KAMP ALPHEN | 13 | Munitiemagazijn | 259 |  |  | DMO | DMO | RVB-Z | 1 | 1953 | Nee | 8 | 34 |  |  | Ja, vastgoedbeh. | Vangnet
900031833 | 73 | Bliksemafleiding gebouwgebonden | 50E13 | MMC KAMP ALPHEN | 132 | Magazijn (bij 70) | 1937 |  |  | DMO | DMO | RVB-Z | 1 | 1998 | Nee | 12 | 37 |  |  | Ja, vastgoedbeh. | Daknet
900031834 | 73 | Bliksemafleiding gebouwgebonden | 50E13 | MMC KAMP ALPHEN | 134 | Ketelhuis | 16 |  |  | DMO | DMO | RVB-Z | 1 | 1998 | Nee | 4 |  |  |  | Ja, vastgoedbeh. | Daknet
900031835 | 73 | Bliksemafleiding gebouwgebonden | 50E13 | MMC KAMP ALPHEN | 136 | Munitiewerkplaats | 303 |  |  | DMO | DMO | RVB-Z | 1 | 2002 | Nee | 14 | 45 |  |  | Ja, vastgoedbeh. | Daknet
900031788 | 73 | Bliksemafleiding gebouwgebonden | 50E13 | MMC KAMP ALPHEN | 14 | Munitiemagazijn | 259 |  |  | DMO | DMO | RVB-Z | 1 | 1953 | Nee | 8 | 27 |  |  | Ja, vastgoedbeh. | Vangnet
900031789 | 73 | Bliksemafleiding gebouwgebonden | 50E13 | MMC KAMP ALPHEN | 15 | Magazijn algemeen | 135 |  |  | DMO | DMO | RVB-Z | 1 | 1953 | Nee | 12 | 66 |  |  | Ja, vastgoedbeh. | Vangnet
900031790 | 73 | Bliksemafleiding gebouwgebonden | 50E13 | MMC KAMP ALPHEN | 16 | Munitiemagazijn | 259 |  |  | DMO | DMO | RVB-Z | 1 | 1953 | Nee | 8 | 31 |  |  | Ja, vastgoedbeh. | Vangnet
900031791 | 73 | Bliksemafleiding gebouwgebonden | 50E13 | MMC KAMP ALPHEN | 17 | Opslag | 151 |  |  | DMO | DMO | RVB-Z | 1 | 1953 | Nee | 12 | 49 |  |  | Ja, vastgoedbeh. | Vangnet
900031783 | 73 | Bliksemafleiding gebouwgebonden | 50E13 | MMC KAMP ALPHEN | 2 | Kantoorgebouw | 170 |  |  | DMO | DMO | RVB-Z | 1 | 1954 | Nee | 6 | 34 |  |  | Ja, vastgoedbeh. | Daknet
900031792 | 73 | Bliksemafleiding gebouwgebonden | 50E13 | MMC KAMP ALPHEN | 21 | Munitiemagazijn | 259 |  |  | DMO | DMO | RVB-Z | 1 | 1953 | Nee | 8 | 31 |  |  | Ja, vastgoedbeh. | Vangnet
900031793 | 73 | Bliksemafleiding gebouwgebonden | 50E13 | MMC KAMP ALPHEN | 22 | Munitiemagazijn | 259 |  |  | DMO | DMO | RVB-Z | 1 | 1953 | Nee | 8 | 28 |  |  | Ja, vastgoedbeh. | Vangnet
900031794 | 73 | Bliksemafleiding gebouwgebonden | 50E13 | MMC KAMP ALPHEN | 23 | Munitiemagazijn | 259 |  |  | DMO | DMO | RVB-Z | 1 | 1953 | Nee | 8 | 29 |  |  | Ja, vastgoedbeh. | Vangnet
900031795 | 73 | Bliksemafleiding gebouwgebonden | 50E13 | MMC KAMP ALPHEN | 24 | Munitiemagazijn | 259 |  |  | DMO | DMO | RVB-Z | 1 | 1953 | Nee | 8 | 30 |  |  | Ja, vastgoedbeh. | Vangnet
900031796 | 73 | Bliksemafleiding gebouwgebonden | 50E13 | MMC KAMP ALPHEN | 25 | Munitiemagazijn | 259 |  |  | DMO | DMO | RVB-Z | 1 | 1953 | Nee | 8 | 37 |  |  | Ja, vastgoedbeh. | Vangnet
900031797 | 73 | Bliksemafleiding gebouwgebonden | 50E13 | MMC KAMP ALPHEN | 26 | Munitiemagazijn | 259 |  |  | DMO | DMO | RVB-Z | 1 | 1953 | Nee | 8 | 31 |  |  | Ja, vastgoedbeh. | Vangnet
900031798 | 73 | Bliksemafleiding gebouwgebonden | 50E13 | MMC KAMP ALPHEN | 27 | Munitiemagazijn | 259 |  |  | DMO | DMO | RVB-Z | 1 | 1953 | Nee | 8 | 29 |  |  | Ja, vastgoedbeh. | Vangnet
900031799 | 73 | Bliksemafleiding gebouwgebonden | 50E13 | MMC KAMP ALPHEN | 29 | Munitiemagazijn | 259 |  |  | DMO | DMO | RVB-Z | 1 | 1953 | Nee | 8 | 34 |  |  | Ja, vastgoedbeh. | Vangnet
900031800 | 73 | Bliksemafleiding gebouwgebonden | 50E13 | MMC KAMP ALPHEN | 31 | Munitiemagazijn | 259 |  |  | DMO | DMO | RVB-Z | 1 | 1953 | Nee | 8 | 34 |  |  | Ja, vastgoedbeh. | Vangnet
900031801 | 73 | Bliksemafleiding gebouwgebonden | 50E13 | MMC KAMP ALPHEN | 32 | Munitiemagazijn | 135 |  |  | DMO | DMO | RVB-Z | 1 | 1953 | Nee | 8 | 39 |  |  | Ja, vastgoedbeh. | Vangnet
900031802 | 73 | Bliksemafleiding gebouwgebonden | 50E13 | MMC KAMP ALPHEN | 33 | Munitiemagazijn | 259 |  |  | DMO | DMO | RVB-Z | 1 | 1953 | Nee | 8 | 34 |  |  | Ja, vastgoedbeh. | Vangnet
900031803 | 73 | Bliksemafleiding gebouwgebonden | 50E13 | MMC KAMP ALPHEN | 34 | Munitiemagazijn | 259 |  |  | DMO | DMO | RVB-Z | 1 | 1953 | Nee | 8 | 36 |  |  | Ja, vastgoedbeh. | Vangnet
900031804 | 73 | Bliksemafleiding gebouwgebonden | 50E13 | MMC KAMP ALPHEN | 35 | Munitiemagazijn | 259 |  |  | DMO | DMO | RVB-Z | 1 | 1953 | Nee | 8 | 30 |  |  | Ja, vastgoedbeh. | Vangnet
900031805 | 73 | Bliksemafleiding gebouwgebonden | 50E13 | MMC KAMP ALPHEN | 36 | Munitiemagazijn | 259 |  |  | DMO | DMO | RVB-Z | 1 | 1953 | Nee | 8 | 28 |  |  | Ja, vastgoedbeh. | Vangnet
900031806 | 73 | Bliksemafleiding gebouwgebonden | 50E13 | MMC KAMP ALPHEN | 37 | Munitiemagazijn | 259 |  |  | DMO | DMO | RVB-Z | 1 | 1953 | Nee | 8 | 29 |  |  | Ja, vastgoedbeh. | Vangnet
900031807 | 73 | Bliksemafleiding gebouwgebonden | 50E13 | MMC KAMP ALPHEN | 38 | Munitiemagazijn | 259 |  |  | DMO | DMO | RVB-Z | 1 | 1953 | Nee | 8 | 28 |  |  | Ja, vastgoedbeh. | Vangnet
900031808 | 73 | Bliksemafleiding gebouwgebonden | 50E13 | MMC KAMP ALPHEN | 39 | Munitiemagazijn | 259 |  |  | DMO | DMO | RVB-Z | 1 | 1953 | Nee | 8 | 28 |  |  | Ja, vastgoedbeh. | Vangnet
900031809 | 73 | Bliksemafleiding gebouwgebonden | 50E13 | MMC KAMP ALPHEN | 40 | Munitiemagazijn | 259 |  |  | DMO | DMO | RVB-Z | 1 | 1953 | Nee | 8 | 30 |  |  | Ja, vastgoedbeh. | Vangnet
900031784 | 73 | Bliksemafleiding gebouwgebonden | 50E13 | MMC KAMP ALPHEN | 5 | Ketelhuis , Transformator T1 | 199 |  |  | DMO | DMO | RVB-Z | 1 | 1954 | Nee | 6 | 26 |  |  | Ja, vastgoedbeh. | Daknet
900031785 | 73 | Bliksemafleiding gebouwgebonden | 50E13 | MMC KAMP ALPHEN | 7 | Kantoor , Keuken | 449 |  |  | DMO | DMO | RVB-Z | 1 | 1954 | Nee | 14 | 55 |  |  | Ja, vastgoedbeh. | Daknet
900031810 | 73 | Bliksemafleiding gebouwgebonden | 50E13 | MMC KAMP ALPHEN | 74 | Werkplaats | 641 |  |  | DMO | DMO | RVB-Z | 1 | 1954 | Nee | 8 | 36 |  |  | Ja, vastgoedbeh. | Vangnet
900031811 | 73 | Bliksemafleiding gebouwgebonden | 50E13 | MMC KAMP ALPHEN | 74B | Demontage Gebouw | 47 |  |  | DMO | DMO | RVB-Z | 1 | 1979 | Nee | 12 | 40 |  |  | Ja, vastgoedbeh. | Vangnet
900031812 | 73 | Bliksemafleiding gebouwgebonden | 50E13 | MMC KAMP ALPHEN | 75 | Werkplaats | 47 |  |  | DMO | DMO | RVB-Z | 1 | 1954 | Nee | 12 | 40 |  |  | Ja, vastgoedbeh. | Vangnet
900124287 | 73 | Bliksemafleiding gebouwgebonden | 50E13 | MMC KAMP ALPHEN | 76 | Kantoor , Werkplaats | 85 |  |  | DMO | DMO | RVB-Z | 1 |  | Nee | 1 | 3 |  | Antennemast bij gebouw 76 | Ja, vastgoedbeh. | Daknet
900031786 | 73 | Bliksemafleiding gebouwgebonden | 50E13 | MMC KAMP ALPHEN | 8 | Stalling (Lokomotief) | 177 |  |  | DMO | DMO | RVB-Z | 1 | 1954 | Nee | 6 | 8 |  |  | Ja, vastgoedbeh. | Daknet
900031837 | 73 | Bliksemafleiding gebouwgebonden | 50E13 | MMC KAMP ALPHEN | A83 | Munitiemagazijn | 243 |  |  | DMO | DMO | RVB-Z | 1 | 1976 | Nee | 2 | 13 |  |  | Ja, vastgoedbeh. | Daknet
900031838 | 73 | Bliksemafleiding gebouwgebonden | 50E13 | MMC KAMP ALPHEN | A84 | Munitiemagazijn | 243 |  |  | DMO | DMO | RVB-Z | 1 | 1976 | Nee | 2 | 6 |  |  | Ja, vastgoedbeh. | Daknet
900031839 | 73 | Bliksemafleiding gebouwgebonden | 50E13 | MMC KAMP ALPHEN | A85 | Munitiemagazijn | 243 |  |  | DMO | DMO | RVB-Z | 1 | 1976 | Nee | 2 | 6 |  |  | Ja, vastgoedbeh. | Daknet
900031840 | 73 | Bliksemafleiding gebouwgebonden | 50E13 | MMC KAMP ALPHEN | A86 | Munitiemagazijn | 243 |  |  | DMO | DMO | RVB-Z | 1 | 1976 | Nee | 2 | 6 |  |  | Ja, vastgoedbeh. | Daknet
900031841 | 73 | Bliksemafleiding gebouwgebonden | 50E13 | MMC KAMP ALPHEN | A87 | Munitiemagazijn | 243 |  |  | DMO | DMO | RVB-Z | 1 | 1979 | Nee | 2 | 11 |  |  | Ja, vastgoedbeh. | Daknet
900031842 | 73 | Bliksemafleiding gebouwgebonden | 50E13 | MMC KAMP ALPHEN | A88 | Munitiemagazijn | 243 |  |  | DMO | DMO | RVB-Z | 1 | 1979 | Nee | 2 | 10 |  |  | Ja, vastgoedbeh. | Daknet
900031843 | 73 | Bliksemafleiding gebouwgebonden | 50E13 | MMC KAMP ALPHEN | A89 | Munitiemagazijn | 243 |  |  | DMO | DMO | RVB-Z | 1 | 1979 | Nee | 2 | 11 |  |  | Ja, vastgoedbeh. | Daknet
900031844 | 73 | Bliksemafleiding gebouwgebonden | 50E13 | MMC KAMP ALPHEN | A90 | Munitiemagazijn | 243 |  |  | DMO | DMO | RVB-Z | 1 | 1979 | Nee | 2 | 11 |  |  | Ja, vastgoedbeh. | Daknet
900031845 | 73 | Bliksemafleiding gebouwgebonden | 50E13 | MMC KAMP ALPHEN | A91 | Munitiemagazijn | 243 |  |  | DMO | DMO | RVB-Z | 1 | 1979 | Nee | 2 | 10 |  |  | Ja, vastgoedbeh. | Daknet
900031846 | 73 | Bliksemafleiding gebouwgebonden | 50E13 | MMC KAMP ALPHEN | A92 | Munitiemagazijn | 243 |  |  | DMO | DMO | RVB-Z | 1 | 1979 | Nee | 2 | 10 |  |  | Ja, vastgoedbeh. | Daknet
900031847 | 73 | Bliksemafleiding gebouwgebonden | 50E13 | MMC KAMP ALPHEN | A93 | Munitiemagazijn | 243 |  |  | DMO | DMO | RVB-Z | 1 | 1979 | Nee | 2 | 10 |  |  | Ja, vastgoedbeh. | Daknet
900031848 | 73 | Bliksemafleiding gebouwgebonden | 50E13 | MMC KAMP ALPHEN | A94 | Munitiemagazijn | 243 |  |  | DMO | DMO | RVB-Z | 1 | 1979 |  | 2 | 2 |  |  |  | Daknet
900108287 | 73 | Bliksemafleiding gebouwgebonden | 51B12 | GENM DE R V S KAZERNE | 145 | Gezondheidscentrum | 2605 |  |  | CLAS | CLAS | RVB-Z | 1 |  | Nee | 13 | 24 | Op het dak |  | Ja, vastgoedbeh. | Daknet
900031850 | 73 | Bliksemafleiding gebouwgebonden | 51B12 | GENM DE R V S KAZERNE | 148 | Werkplaats Specifiek | 488 |  |  | CLAS | CLAS | RVB-Z | 1 | 2008 | Nee | 6 |  |  |  | Ja, vastgoedbeh. | Daknet
900106950 | 73 | Bliksemafleiding gebouwgebonden | 51B12 | GENM DE R V S KAZERNE | 150 | KEK-gebouw | 5371 |  |  | CLAS | CLAS | RVB-Z | 1 | 2012 | Nee | 23 |  | op dak boven gebied ruimte 19 |  | Ja, vastgoedbeh. | Daknet
900031853 | 73 | Bliksemafleiding gebouwgebonden | 51B12 | GENM DE R V S KAZERNE | 75 | Ketelhuis Ii | 1229 |  |  | CLAS | CLAS | RVB-Z | 1 |  | Nee | 11 |  |  |  | Ja, vastgoedbeh. | Daknet
900031854 | 73 | Bliksemafleiding gebouwgebonden | 51B12 | GENM DE R V S KAZERNE | M1 | Magazijn | 209 |  |  | CLAS | CLAS | RVB-Z | 1 |  | Nee | 11 | 16 |  |  | Ja, vastgoedbeh. | Vangnet
900031855 | 73 | Bliksemafleiding gebouwgebonden | 51B12 | GENM DE R V S KAZERNE | M2 | Magazijn | 209 |  |  | CLAS | CLAS | RVB-Z | 1 |  | Nee | 4 | 16 |  |  | Ja, vastgoedbeh. | Vangnet
900031856 | 73 | Bliksemafleiding gebouwgebonden | 51B12 | GENM DE R V S KAZERNE | M3 | Magazijn | 209 |  |  | CLAS | CLAS | RVB-Z | 1 |  | Nee | 4 | 16 |  |  | Ja, vastgoedbeh. | Vangnet
900031857 | 73 | Bliksemafleiding gebouwgebonden | 51B12 | GENM DE R V S KAZERNE | M4 | Magazijn | 209 |  |  | CLAS | CLAS | RVB-Z | 1 |  | Nee | 4 | 16 |  |  | Ja, vastgoedbeh. | Vangnet
900136308 | 73 | Bliksemafleiding gebouwgebonden | 51B12 | GENM DE R V S KAZERNE | S15 | Shoot House | 374 |  |  | CLAS | CLAS | RVB-Z | 1 | 2019 | Nee |  | 8 |  | E01 Elektrotechnische installaties d.d. 30-11-2018 | Ja, vastgoedbeh. | Daknet
900116333 | 73 | Bliksemafleiding gebouwgebonden | 51B14 | DEPOT BEST | 22 | Manifold | 377 |  |  | DMO | DMO | RVB-Z | 1 | 1955 | Nee | 13 | 20 | Dak | aardingsputjes aanwezig | Ja, vastgoedbeh. | Daknet
900031865 | 73 | Bliksemafleiding gebouwgebonden | 51D05 | VLIEGBASIS EINDHOVEN | 112 | Hangar Diversen Hobbyclub | 2280 |  |  | CLSK | CLSK | RVB-Z | 1 | 1953 | Nee | 19 | 25 |  |  | Ja, vastgoedbeh. | Daknet
900031866 | 73 | Bliksemafleiding gebouwgebonden | 51D05 | VLIEGBASIS EINDHOVEN | 179 | Munitiemagazijn | 88 |  |  | CLSK | CLSK | RVB-Z | 1 | 1960 | Nee | 5 | 14 |  |  | Ja, vastgoedbeh. | Vangnet
900031867 | 73 | Bliksemafleiding gebouwgebonden | 51D05 | VLIEGBASIS EINDHOVEN | 225 | Munitiemagazijn | 113 |  |  | CLSK | CLSK | RVB-Z | 1 | 1974 | Nee | 6 | 25 |  |  | Ja, vastgoedbeh. | Vangnet
900031868 | 73 | Bliksemafleiding gebouwgebonden | 51D05 | VLIEGBASIS EINDHOVEN | 265 | Verkeerstoren | 259 |  |  | CLSK | CLSK | RVB-Z | 1 | 1984 | Nee | 5 | 17 |  |  | Ja, vastgoedbeh. | Daknet
900031869 | 73 | Bliksemafleiding gebouwgebonden | 51D05 | VLIEGBASIS EINDHOVEN | 266 | Crewroom GROD | 209 |  |  | CLSK | CLSK | RVB-Z | 1 | 1984 | Nee | 1 | 2 |  | Alleen antennenmast en schotel zijn geaard | Ja, vastgoedbeh. | Daknet
900031873 | 73 | Bliksemafleiding gebouwgebonden | 51D05 | VLIEGBASIS EINDHOVEN | 298 | Installatiegebouw TACAN | 52 |  |  | CLSK | CLSK | RVB-Z | 1 | 1984 | Nee | 3 | 11 |  |  | Ja, vastgoedbeh. | Daknet
900031874 | 73 | Bliksemafleiding gebouwgebonden | 51D05 | VLIEGBASIS EINDHOVEN | 333 | Wachtgebouw (Hoofdwacht) | 536 |  |  | CLSK | CLSK | RVB-Z | 1 | 1986 |  | 2 |  |  | Alleen antennenmast en schotel zijn geaard |  | Daknet
900133074 | 73 | Bliksemafleiding gebouwgebonden | 51D05 | VLIEGBASIS EINDHOVEN | 375 | Brandweerkazerne | 1791 |  |  | CLSK | CLSK | RVB-Z | 1 | 2017 | Nee | 13 | 41 |  |  | Ja, vastgoedbeh. | Daknet
900031876 | 73 | Bliksemafleiding gebouwgebonden | 51D05 | VLIEGBASIS EINDHOVEN | 378 | Werkplaats (Hydrazine) | 370 |  |  | CLSK | CLSK | RVB-Z | 1 | 1991 | Nee | 5 | 16 |  |  | Ja, vastgoedbeh. | Daknet
900124599 | 73 | Bliksemafleiding gebouwgebonden | 51D05 | VLIEGBASIS EINDHOVEN | 405 | Hangar 334 SQN | 2942 |  |  | CLSK | CLSK | RVB-Z | 1 |  | Nee | 14 | 32 |  |  | Ja, vastgoedbeh. | Daknet
900118853 | 73 | Bliksemafleiding gebouwgebonden | 51D05 | VLIEGBASIS EINDHOVEN | 435 | Filterverdeelstation , Aggregaat | 191 |  |  | CLSK | CLSK | RVB-Z | 1 |  | Nee | 7 | 40 |  |  | Ja, vastgoedbeh. | Daknet
900031879 | 73 | Bliksemafleiding gebouwgebonden | 51D05 | VLIEGBASIS EINDHOVEN | 435A | Opslagtank 126 | 267 |  |  | CLSK | CLSK | RVB-Z | 1 | 1995 | Nee | 2 | 8 |  |  | Ja, vastgoedbeh. | Daknet
900031880 | 73 | Bliksemafleiding gebouwgebonden | 51D05 | VLIEGBASIS EINDHOVEN | 435B | Opslagtank 127 | 267 |  |  | CLSK | CLSK | RVB-Z | 1 | 1995 | Nee | 4 | 8 |  |  | Ja, vastgoedbeh. | Daknet
900107236 | 73 | Bliksemafleiding gebouwgebonden | 51D05 | VLIEGBASIS EINDHOVEN | 435C | Laadstation | 9 |  |  | CLSK | CLSK | RVB-Z | 1 |  | Nee |  | 15 |  |  | Ja, vastgoedbeh. | Daknet
900107237 | 73 | Bliksemafleiding gebouwgebonden | 51D05 | VLIEGBASIS EINDHOVEN | 435D | Laadstation | 9 |  |  | CLSK | CLSK | RVB-Z | 1 |  | Nee |  | 15 |  |  | Ja, vastgoedbeh. | Daknet
900031883 | 73 | Bliksemafleiding gebouwgebonden | 51D05 | VLIEGBASIS EINDHOVEN | 438 | Magazijn Bedrijfsstoffen | 1177 |  |  | CLSK | CLSK | RVB-Z | 1 | 1997 | Nee | 11 | 40 |  |  | Ja, vastgoedbeh. | Daknet
900031884 | 73 | Bliksemafleiding gebouwgebonden | 51D05 | VLIEGBASIS EINDHOVEN | 439 | Aggregaatgebouw (440) | 13 |  |  | CLSK | CLSK | RVB-Z | 1 | 1986 | Nee | 14 | 24 |  |  | Ja, vastgoedbeh. | Daknet
900031885 | 73 | Bliksemafleiding gebouwgebonden | 51D05 | VLIEGBASIS EINDHOVEN | 440 | Pomphuis ADP | 47 |  |  | CLSK | CLSK | RVB-Z | 1 | 1995 | Nee | 4 | 23 |  |  | Ja, vastgoedbeh. | Daknet
900031886 | 73 | Bliksemafleiding gebouwgebonden | 51D05 | VLIEGBASIS EINDHOVEN | 452 | Washangar C-130 | 3050 |  |  | CLSK | CLSK | RVB-Z | 1 | 1999 |  | 13 |  |  |  |  | Daknet
900031887 | 73 | Bliksemafleiding gebouwgebonden | 51D05 | VLIEGBASIS EINDHOVEN | 453 | Werkcentra | 5437 |  |  | CLSK | CLSK | RVB-Z | 1 | 1999 |  | 29 |  |  |  |  | Daknet
900031888 | 73 | Bliksemafleiding gebouwgebonden | 51D05 | VLIEGBASIS EINDHOVEN | 454 | Hangar KDC-10 | 5427 |  |  | CLSK | CLSK | RVB-Z | 1 | 1996 | Nee | 26 |  |  |  | Ja, vastgoedbeh. | Daknet
900107983 | 73 | Bliksemafleiding gebouwgebonden | 51D05 | VLIEGBASIS EINDHOVEN | 456 | SQN-Lijngebouw | 5297 |  |  | CLSK | CLSK | RVB-Z | 1 | 2009 | Nee | 32 |  | dak |  | Ja, vastgoedbeh. | Daknet
900031241 | 73 | Bliksemafleiding gebouwgebonden | 51D05 | VLIEGBASIS EINDHOVEN | 457 | Vrachtterminal | 4585 |  |  | CLSK | CLSK | RVB-Z | 1 | 1998 | Nee | 18 | 36 |  |  | Ja, vastgoedbeh. | Daknet
900031242 | 73 | Bliksemafleiding gebouwgebonden | 51D05 | VLIEGBASIS EINDHOVEN | 458 | Passagiersterminal | 4327 |  |  | CLSK | CLSK | RVB-Z | 1 | 1998 |  | 24 |  |  |  |  | Daknet
900031243 | 73 | Bliksemafleiding gebouwgebonden | 51D05 | VLIEGBASIS EINDHOVEN | 459 | Materieelgebouw | 2685 |  |  | CLSK | CLSK | RVB-Z | 1 | 1998 |  | 14 |  |  |  |  | Daknet
900031244 | 73 | Bliksemafleiding gebouwgebonden | 51D05 | VLIEGBASIS EINDHOVEN | 467 | Hoofdgebouw (Black Box) | 2075 |  |  | CLSK | CLSK | RVB-Z | 1 | 1999 |  | 20 |  |  |  |  | Daknet
900031245 | 73 | Bliksemafleiding gebouwgebonden | 51D05 | VLIEGBASIS EINDHOVEN | 468 | Bedrijfsrestaurant | 2113 |  |  | CLSK | CLSK | RVB-Z | 1 | 1999 |  | 8 |  |  |  |  | Daknet
900031246 | 73 | Bliksemafleiding gebouwgebonden | 51D05 | VLIEGBASIS EINDHOVEN | 472 | Legeringsgebouw | 3042 |  |  | CLSK | CLSK | RVB-Z | 1 | 1998 | Nee | 21 | 86 |  |  | Ja, vastgoedbeh. | Daknet
900031247 | 73 | Bliksemafleiding gebouwgebonden | 51D05 | VLIEGBASIS EINDHOVEN | 472A | Legeringsgebouw | 3025 |  |  | CLSK | CLSK | RVB-Z | 1 | 1998 | Nee | 22 | 87 |  |  | Ja, vastgoedbeh. | Daknet
900031248 | 73 | Bliksemafleiding gebouwgebonden | 51D05 | VLIEGBASIS EINDHOVEN | 473 | MGZ | 1370 |  |  | CLSK | CLSK | RVB-Z | 1 | 1999 | Nee | 18 | 45 |  |  | Ja, vastgoedbeh. | Daknet
900031249 | 73 | Bliksemafleiding gebouwgebonden | 51D05 | VLIEGBASIS EINDHOVEN | 477 | Logistiek Centrum | 2060 |  |  | CLSK | CLSK | RVB-Z | 1 | 1999 | Nee | 12 | 12 |  | Uneto-VNI | Ja, vastgoedbeh. | Daknet
900031250 | 73 | Bliksemafleiding gebouwgebonden | 51D05 | VLIEGBASIS EINDHOVEN | 479 | Accu Werkplaats | 308 |  |  | CLSK | CLSK | RVB-Z | 1 | 1999 | Nee | 6 | 6 |  |  | Ja, vastgoedbeh. | Daknet
900031251 | 73 | Bliksemafleiding gebouwgebonden | 51D05 | VLIEGBASIS EINDHOVEN | 480 | Testgebouw | 160 |  |  | CLSK | CLSK | RVB-Z | 1 | 2002 | Nee | 9 | 4 |  |  | Ja, vastgoedbeh. | Daknet
900031252 | 73 | Bliksemafleiding gebouwgebonden | 51D05 | VLIEGBASIS EINDHOVEN | 481 | AM-GU | 1582 |  |  | CLSK | CLSK | RVB-Z | 1 | 1999 | Nee | 15 | 8 |  |  | Ja, vastgoedbeh. | Daknet
900031253 | 73 | Bliksemafleiding gebouwgebonden | 51D05 | VLIEGBASIS EINDHOVEN | 484 | DVVO | 2353 |  |  | CLSK | CLSK | RVB-Z | 1 | 2001 |  | 14 |  |  |  |  | Daknet
900133165 | 73 | Bliksemafleiding gebouwgebonden | 51D05 | VLIEGBASIS EINDHOVEN | 500 | Shelter COC | 774 |  |  | CLSK | CLSK | RVB-Z | 1 |  | Nee |  | 3 | 3x Aardelektode | hekwerk en antennemast op het dak/ afleider | Ja, vastgoedbeh. | Daknet
900133166 | 73 | Bliksemafleiding gebouwgebonden | 51D05 | VLIEGBASIS EINDHOVEN | 501 | Shelter (Logistiek , Facilitair) | 864 |  |  | CLSK | CLSK | RVB-Z | 1 |  | Nee |  | 5 | 5x aardelektrode | hekwerk en antennemast op het dak/ afleider | Ja, vastgoedbeh. | Daknet
900133167 | 73 | Bliksemafleiding gebouwgebonden | 51D05 | VLIEGBASIS EINDHOVEN | 502 | Shelter SPBF | 254 |  |  | CLSK | CLSK | RVB-Z | 1 |  | Nee |  | 2 | 2x aardelektrode | hekwerk/ afleider | Ja, vastgoedbeh. | Daknet
900103199 | 73 | Bliksemafleiding gebouwgebonden | 51D05 | VLIEGBASIS EINDHOVEN | 523 | 7-Kamerbunker | 161 |  |  | CLSK | CLSK | RVB-Z | 1 |  | Nee | 10 | 17 | 4 masten naast gebouw |  | Ja, vastgoedbeh. | Vangnet
900031254 | 73 | Bliksemafleiding gebouwgebonden | 51D05 | VLIEGBASIS EINDHOVEN | 530 | POL-gebouw | 868 |  |  | CLSK | CLSK | RVB-Z | 1 | 1999 | Nee | 9 | 28 |  |  | Ja, vastgoedbeh. | Daknet
900031255 | 73 | Bliksemafleiding gebouwgebonden | 51D05 | VLIEGBASIS EINDHOVEN | 533 | LOX-gebouw | 208 |  |  | CLSK | CLSK | RVB-Z | 1 | 1999 | Nee | 7 | 17 |  |  | Ja, vastgoedbeh. | Daknet
900129564 | 73 | Bliksemafleiding gebouwgebonden | 51D05 | VLIEGBASIS EINDHOVEN | 551 | Kantoor MCCE | 1365 |  |  | CLSK | CLSK | RVB-Z | 1 |  | Nee | 7 | 17 |  | Daknet | Ja, vastgoedbeh. | Daknet
900103200 | 73 | Bliksemafleiding gebouwgebonden | 51D05 | VLIEGBASIS EINDHOVEN | 553 | HOT-cargo | 491 |  |  | CLSK | CLSK | RVB-Z | 1 |  | Nee | 14 | 30 | 6 masten naast gebouw |  | Ja, vastgoedbeh. | Vangnet
900129565 | 73 | Bliksemafleiding gebouwgebonden | 51D05 | VLIEGBASIS EINDHOVEN | 555 | Personeelsonderkomen IDS | 10 |  |  | CLSK | CLSK | RVB-Z | 1 |  | Nee |  |  |  | alleen antennemast | Ja, vastgoedbeh. | Daknet
900129566 | 73 | Bliksemafleiding gebouwgebonden | 51D05 | VLIEGBASIS EINDHOVEN | 557 | ILS-gebouw | 5 |  |  | CLSK | CLSK | RVB-Z | 1 |  | Nee | 4 |  |  | Vanger | Ja, vastgoedbeh. | Daknet
900129567 | 73 | Bliksemafleiding gebouwgebonden | 51D05 | VLIEGBASIS EINDHOVEN | 558 | ILS-gebouw | 5 |  |  | CLSK | CLSK | RVB-Z | 1 |  | Nee | 4 |  |  | Vanger | Ja, vastgoedbeh. | Daknet
900129568 | 73 | Bliksemafleiding gebouwgebonden | 51D05 | VLIEGBASIS EINDHOVEN | 559 | ILS-gebouw | 5 |  |  | CLSK | CLSK | RVB-Z | 1 |  | Nee | 4 |  |  | Vanger | Ja, vastgoedbeh. | Daknet
900129569 | 73 | Bliksemafleiding gebouwgebonden | 51D05 | VLIEGBASIS EINDHOVEN | 560 | ILS-gebouw | 5 |  |  | CLSK | CLSK | RVB-Z | 1 |  | Nee | 4 |  |  | Vanger | Ja, vastgoedbeh. | Daknet
900103201 | 73 | Bliksemafleiding gebouwgebonden | 51D05 | VLIEGBASIS EINDHOVEN | 571 | Injectiegebouw ADP | 57 |  |  | CLSK | CLSK | RVB-Z | 1 |  | Nee | 4 | 21 |  |  | Ja, vastgoedbeh. | Daknet
900129570 | 73 | Bliksemafleiding gebouwgebonden | 51D05 | VLIEGBASIS EINDHOVEN | 572 | GU-stalling | 2197 |  |  | CLSK | CLSK | RVB-Z | 1 |  | Nee | 12 |  |  | Staalconstructie | Ja, vastgoedbeh. | Daknet
900086055 | 73 | Bliksemafleiding gebouwgebonden | 51D05 | VLIEGBASIS EINDHOVEN | 574 | PISO-gebouw | 729 |  |  | CLSK | CLSK | RVB-Z | 1 | 2007 | Nee | 13 | 15 |  | klasse LP2 - beschermingsgraad 0,8 | Ja, vastgoedbeh. | Daknet
900096508 | 73 | Bliksemafleiding gebouwgebonden | 51D05 | VLIEGBASIS EINDHOVEN | 583 | Kantoor | 5015 |  |  | CLSK | CLSK | RVB-Z | 1 | 2010 | Nee | 42 | 54 | Daknet metafgaande leidingen en aardstaven (6.0 mtr.) | Dak- en afgaande leidingen in 50 mm2 alu. | Ja, vastgoedbeh. | Daknet
900124598 | 73 | Bliksemafleiding gebouwgebonden | 51D05 | VLIEGBASIS EINDHOVEN | 601 | Kantoor EATC | 8488 |  |  | CLSK | CLSK | RVB-Z | 1 |  | Nee | 27 |  |  |  | Ja, vastgoedbeh. | Daknet
900107837 | 73 | Bliksemafleiding gebouwgebonden | 51D23 | BRIGADE BRABANT-ZUID | 1 | Kantoorgebouw | 3770 |  |  | KMAR | KMAR | RVB-Z | 1 |  | Nee | 2 |  | Op liftopbouw | Dakelectroden | Ja, vastgoedbeh. | Daknet
900031259 | 73 | Bliksemafleiding gebouwgebonden | 52A01 | LUITENANT-GENERAAL BESTKAZERNE | 001 | Magazijn , Kantoor | 930 |  |  | CLAS | CLAS | RVB-Z | 1 |  | Nee | 1 |  |  |  | Ja, vastgoedbeh. | Daknet
900031261 | 73 | Bliksemafleiding gebouwgebonden | 52A01 | LUITENANT-GENERAAL BESTKAZERNE | 034 | Munitiemagazijn | 95 |  |  | CLAS | CLAS | RVB-Z | 1 |  | Nee | 5 | 4 | 4 masten naast gebouw |  | Ja, vastgoedbeh. | Vangnet
900031262 | 73 | Bliksemafleiding gebouwgebonden | 52A01 | LUITENANT-GENERAAL BESTKAZERNE | 035 | Munitiemagazijn | 95 |  |  | CLAS | CLAS | RVB-Z | 1 |  | Nee | 5 | 4 | 4 masten naast gebouw |  | Ja, vastgoedbeh. | Vangnet
900031263 | 73 | Bliksemafleiding gebouwgebonden | 52A01 | LUITENANT-GENERAAL BESTKAZERNE | 036 | Munitiemagazijn | 96 |  |  | CLAS | CLAS | RVB-Z | 1 |  | Nee | 5 | 4 | 4 masten naast gebouw |  | Ja, vastgoedbeh. | Vangnet
900031264 | 73 | Bliksemafleiding gebouwgebonden | 52A01 | LUITENANT-GENERAAL BESTKAZERNE | 037 | Munitiemagazijn | 79 |  |  | CLAS | CLAS | RVB-Z | 1 |  | Nee | 5 | 4 | 4 masten naast gebouw |  | Ja, vastgoedbeh. | Vangnet
900031265 | 73 | Bliksemafleiding gebouwgebonden | 52A01 | LUITENANT-GENERAAL BESTKAZERNE | 038 | Munitiemagazijn | 79 |  |  | CLAS | CLAS | RVB-Z | 1 |  | Nee | 5 | 4 | 4 masten naast gebouw |  | Ja, vastgoedbeh. | Vangnet
900031266 | 73 | Bliksemafleiding gebouwgebonden | 52A01 | LUITENANT-GENERAAL BESTKAZERNE | 039 | Munitiemagazijn | 79 |  |  | CLAS | CLAS | RVB-Z | 1 |  | Nee | 5 | 4 | 4 masten naast gebouw |  | Ja, vastgoedbeh. | Vangnet
900031267 | 73 | Bliksemafleiding gebouwgebonden | 52A01 | LUITENANT-GENERAAL BESTKAZERNE | 040 | Munitiemagazijn | 79 |  |  | CLAS | CLAS | RVB-Z | 1 |  | Nee | 5 | 4 | 4 masten naast gebouw |  | Ja, vastgoedbeh. | Vangnet
900031268 | 73 | Bliksemafleiding gebouwgebonden | 52A01 | LUITENANT-GENERAAL BESTKAZERNE | 041 | Munitiemagazijn | 79 |  |  | CLAS | CLAS | RVB-Z | 1 |  | Nee | 5 | 4 | 4 masten naast gebouw |  | Ja, vastgoedbeh. | Vangnet
900031269 | 73 | Bliksemafleiding gebouwgebonden | 52A01 | LUITENANT-GENERAAL BESTKAZERNE | 042 | Werkplaats Gu | 390 |  |  | CLAS | CLAS | RVB-Z | 1 |  | Nee | 5 | 4 |  |  | Ja, vastgoedbeh. | Vangnet
900031271 | 73 | Bliksemafleiding gebouwgebonden | 52A01 | LUITENANT-GENERAAL BESTKAZERNE | 046 | Hangar , Aanbouw Autohobbyclub | 970 |  |  | CLAS | CLAS | RVB-Z | 1 |  | Nee | 13 | 27 |  |  | Ja, vastgoedbeh. | Daknet
900031272 | 73 | Bliksemafleiding gebouwgebonden | 52A01 | LUITENANT-GENERAAL BESTKAZERNE | 047 | Hangar , Aanbouw | 1024 |  |  | CLAS | CLAS | RVB-Z | 1 |  | Nee | 18 | 40 |  | Laagbouw Bouwjaar 2013 | Ja, vastgoedbeh. | Daknet
900084976 | 73 | Bliksemafleiding gebouwgebonden | 52A01 | LUITENANT-GENERAAL BESTKAZERNE | 151 | Lesgebouw | 4972 |  |  | CLAS | CLAS | RVB-Z | 1 |  | Nee | 30 | 99 |  |  | Ja, vastgoedbeh. | Daknet
900031277 | 73 | Bliksemafleiding gebouwgebonden | 52A01 | LUITENANT-GENERAAL BESTKAZERNE | 195 | Brandweer , LUA-registratie | 1207 |  |  | CLAS | CLAS | RVB-Z | 1 |  | Nee | 12 | 38 |  |  | Ja, vastgoedbeh. | Daknet
900031278 | 73 | Bliksemafleiding gebouwgebonden | 52A01 | LUITENANT-GENERAAL BESTKAZERNE | 231 | Wachtgebouw BOS-pomp | 16 |  |  | CLAS | CLAS | RVB-Z | 1 |  | Nee | 3 | 7 |  |  | Ja, vastgoedbeh. | Daknet
900031279 | 73 | Bliksemafleiding gebouwgebonden | 52A01 | LUITENANT-GENERAAL BESTKAZERNE | 239 | Kennel | 308 |  |  | CLAS | CLAS | RVB-Z | 1 |  | Nee | 2 | 6 |  |  | Ja, vastgoedbeh. | Daknet
900099434 | 73 | Bliksemafleiding gebouwgebonden | 52A01 | LUITENANT-GENERAAL BESTKAZERNE | 240 | Wachtgebouw | 33 |  |  | CLAS | CLAS | RVB-Z | 1 |  | Nee | 2 | 6 | Antennenmast |  | Ja, vastgoedbeh. | Daknet
900133913 | 73 | Bliksemafleiding gebouwgebonden | 52A01 | LUITENANT-GENERAAL BESTKAZERNE | 290 | Installatiegebouw Voertuigenwasplaats | 15 |  |  | CLAS | CLAS | RVB-Z | 1 |  | Nee |  |  | door staal constructie | lichtmasten, hekwerk, rijplaten | Ja, vastgoedbeh. | Daknet
900031280 | 73 | Bliksemafleiding gebouwgebonden | 52A01 | LUITENANT-GENERAAL BESTKAZERNE | 300 | Kantoorgebouw | 4206 |  |  | CLAS | CLAS | RVB-Z | 1 |  | Nee | 6 | 8 |  |  | Ja, vastgoedbeh. | Daknet
900031281 | 73 | Bliksemafleiding gebouwgebonden | 52A01 | LUITENANT-GENERAAL BESTKAZERNE | 301 | Kantoorgebouw | 4878 |  |  | CLAS | CLAS | RVB-Z | 1 |  | Nee | 1 |  |  |  | Ja, vastgoedbeh. | Daknet
900031282 | 73 | Bliksemafleiding gebouwgebonden | 52A01 | LUITENANT-GENERAAL BESTKAZERNE | 302 | Magazijnen , Kantoor | 2820 |  |  | CLAS | CLAS | RVB-Z | 1 |  | Nee | 14 | 31 |  |  | Ja, vastgoedbeh. | Daknet
900031283 | 73 | Bliksemafleiding gebouwgebonden | 52A01 | LUITENANT-GENERAAL BESTKAZERNE | 303 | Werkcentrum | 6865 |  |  | CLAS | CLAS | RVB-Z | 1 |  | Nee | 60 | 106 |  | Install bij uitbreiding gebouw, bouwjaar 2008 | Ja, vastgoedbeh. | Daknet
900031284 | 73 | Bliksemafleiding gebouwgebonden | 52A01 | LUITENANT-GENERAAL BESTKAZERNE | 304 | Opslag | 936 |  |  | CLAS | CLAS | RVB-Z | 1 |  | Nee | 10 | 22 |  |  | Ja, vastgoedbeh. | Daknet
900031285 | 73 | Bliksemafleiding gebouwgebonden | 52A01 | LUITENANT-GENERAAL BESTKAZERNE | 305 | Kantoorgebouw | 1395 |  |  | CLAS | CLAS | RVB-Z | 1 |  | Nee | 1 | 3 |  |  | Ja, vastgoedbeh. | Daknet
900099773 | 73 | Bliksemafleiding gebouwgebonden | 52A01 | LUITENANT-GENERAAL BESTKAZERNE | 308 | Omvormergebouw | 32 |  |  | CLAS | CLAS | RVB-Z | 1 |  |  | 4 | 4 |  |  |  | Daknet
900132516 | 73 | Bliksemafleiding gebouwgebonden | 52A01 | LUITENANT-GENERAAL BESTKAZERNE | 321 | Sporthal | 2354 |  |  | CLAS | CLAS | RVB-Z | 1 |  | Nee | 6 |  |  |  | Ja, vastgoedbeh. | Daknet
900031286 | 73 | Bliksemafleiding gebouwgebonden | 52A01 | LUITENANT-GENERAAL BESTKAZERNE | 322 | MGD | 1382 |  |  | CLAS | CLAS | RVB-Z | 1 |  | Nee | 10 | 30 |  |  | Ja, vastgoedbeh. | Daknet
900031288 | 73 | Bliksemafleiding gebouwgebonden | 52A01 | LUITENANT-GENERAAL BESTKAZERNE | 332 | Vuureenheid | 77 |  |  | CLAS | CLAS | RVB-Z | 1 |  | Nee | 3 |  | Antenenmast (M18) achter het gebouw |  | Ja, vastgoedbeh. | Daknet
900031289 | 73 | Bliksemafleiding gebouwgebonden | 52A01 | LUITENANT-GENERAAL BESTKAZERNE | 333 | Vuureenheid | 44 |  |  | CLAS | CLAS | RVB-Z | 1 |  | Nee | 3 | 3 | Antenenmast (M20) achter het gebouw |  | Ja, vastgoedbeh. | Daknet
900031290 | 73 | Bliksemafleiding gebouwgebonden | 52A01 | LUITENANT-GENERAAL BESTKAZERNE | 335 | Vuureenheid | 44 |  |  | CLAS | CLAS | RVB-Z | 1 |  | Nee | 3 | 5 | Antenenmast (M17) achter het gebouw |  | Ja, vastgoedbeh. | Daknet
900099775 | 73 | Bliksemafleiding gebouwgebonden | 52A01 | LUITENANT-GENERAAL BESTKAZERNE | 340 | Kantoorgebouw | 878 |  |  | CLAS | CLAS | RVB-Z | 1 |  |  | 1 |  | Antennenmast/schotel |  |  | Daknet
900031292 | 73 | Bliksemafleiding gebouwgebonden | 52A01 | LUITENANT-GENERAAL BESTKAZERNE | 341 | Kantoorgebouw | 1095 |  |  | CLAS | CLAS | RVB-Z | 1 |  | Nee | 2 |  |  |  | Ja, vastgoedbeh. | Daknet
900031293 | 73 | Bliksemafleiding gebouwgebonden | 52A01 | LUITENANT-GENERAAL BESTKAZERNE | 342 | Vuureenheid | 77 |  |  | CLAS | CLAS | RVB-Z | 1 |  | Nee | 3 | 4 | Antenenmast (M14) achter het gebouw |  | Ja, vastgoedbeh. | Daknet
900031294 | 73 | Bliksemafleiding gebouwgebonden | 52A01 | LUITENANT-GENERAAL BESTKAZERNE | 343 | Vuureenheid | 44 |  |  | CLAS | CLAS | RVB-Z | 1 |  | Nee | 3 | 4 | Antenenmast (M16) achter het gebouw |  | Ja, vastgoedbeh. | Daknet
900031296 | 73 | Bliksemafleiding gebouwgebonden | 52A01 | LUITENANT-GENERAAL BESTKAZERNE | 345 | Vuureenheid | 44 |  |  | CLAS | CLAS | RVB-Z | 1 |  | Nee | 3 | 3 | Antenenmast (M13) achter het gebouw |  | Ja, vastgoedbeh. | Daknet
900099776 | 73 | Bliksemafleiding gebouwgebonden | 52A01 | LUITENANT-GENERAAL BESTKAZERNE | 350 | Kantoorgebouw | 878 |  |  | CLAS | CLAS | RVB-Z | 1 |  |  | 1 |  | Antennenmast/schotel |  |  | Daknet
900031299 | 73 | Bliksemafleiding gebouwgebonden | 52A01 | LUITENANT-GENERAAL BESTKAZERNE | 352 | Vuureenheid | 77 |  |  | CLAS | CLAS | RVB-Z | 1 |  | Nee | 3 | 4 | Antenenmast (M10) achter het gebouw |  | Ja, vastgoedbeh. | Daknet
900031300 | 73 | Bliksemafleiding gebouwgebonden | 52A01 | LUITENANT-GENERAAL BESTKAZERNE | 353 | Vuureenheid | 44 |  |  | CLAS | CLAS | RVB-Z | 1 |  | Nee | 3 | 4 | Antenenmast (M11) achter het gebouw |  | Ja, vastgoedbeh. | Daknet
900031302 | 73 | Bliksemafleiding gebouwgebonden | 52A01 | LUITENANT-GENERAAL BESTKAZERNE | 355 | Vuureenheid | 44 |  |  | CLAS | CLAS | RVB-Z | 1 |  | Nee | 3 | 4 | Antenenmast (M12) achter het gebouw |  | Ja, vastgoedbeh. | Daknet
900099777 | 73 | Bliksemafleiding gebouwgebonden | 52A01 | LUITENANT-GENERAAL BESTKAZERNE | 360 | Kantoorgebouw | 1218 |  |  | CLAS | CLAS | RVB-Z | 1 |  |  | 1 |  | Antennenmast/schotel |  |  | Daknet
900031304 | 73 | Bliksemafleiding gebouwgebonden | 52A01 | LUITENANT-GENERAAL BESTKAZERNE | 362 | Vuureenheid | 90 |  |  | CLAS | CLAS | RVB-Z | 1 |  | Nee | 3 | 3 | Antenenmast (M06) achter het gebouw |  | Ja, vastgoedbeh. | Daknet
900031305 | 73 | Bliksemafleiding gebouwgebonden | 52A01 | LUITENANT-GENERAAL BESTKAZERNE | 363 | Vuureenheid | 44 |  |  | CLAS | CLAS | RVB-Z | 1 |  | Nee | 3 | 4 | Antenenmast (M08) achter het gebouw |  | Ja, vastgoedbeh. | Daknet
900031306 | 73 | Bliksemafleiding gebouwgebonden | 52A01 | LUITENANT-GENERAAL BESTKAZERNE | 365 | Vuureenheid | 44 |  |  | CLAS | CLAS | RVB-Z | 1 |  | Nee | 3 | 4 | Antenenmast (M05) achter het gebouw |  | Ja, vastgoedbeh. | Daknet
900031307 | 73 | Bliksemafleiding gebouwgebonden | 52A01 | LUITENANT-GENERAAL BESTKAZERNE | 382 | CAI-station | 17 |  |  | CLAS | CLAS | RVB-Z | 1 |  | Nee | 2 | 4 |  |  | Ja, vastgoedbeh. | Daknet
900106468 | 73 | Bliksemafleiding gebouwgebonden | 52A01 | LUITENANT-GENERAAL BESTKAZERNE | 434 | Vuureenheid | 23 |  |  | CLAS | CLAS | RVB-Z | 1 | 2010 | Nee | 3 | 5 | Antenenmast (M21) achter het gebouw |  | Ja, vastgoedbeh. | Daknet
900106466 | 73 | Bliksemafleiding gebouwgebonden | 52A01 | LUITENANT-GENERAAL BESTKAZERNE | 454 | Vuureenheid | 23 |  |  | CLAS | CLAS | RVB-Z | 1 | 2010 | Nee | 1 |  | Antenenmast (M22) achter het gebouw |  | Ja, vastgoedbeh. | Daknet
900031308 | 73 | Bliksemafleiding gebouwgebonden | 52A01 | LUITENANT-GENERAAL BESTKAZERNE | 500 | Bunker SPBF | 524 |  |  | CLAS | CLAS | RVB-Z | 1 |  | Nee | 4 | 15 |  |  | Ja, vastgoedbeh. | Daknet
900031309 | 73 | Bliksemafleiding gebouwgebonden | 52A01 | LUITENANT-GENERAAL BESTKAZERNE | 510 | Magazijn , Voertuigstalling | 556 |  |  | CLAS | CLAS | RVB-Z | 1 |  | Nee | 2 |  |  |  | Ja, vastgoedbeh. | Daknet
900031310 | 73 | Bliksemafleiding gebouwgebonden | 52A01 | LUITENANT-GENERAAL BESTKAZERNE | 511 | Magazijn , Voertuigstalling | 556 |  |  | CLAS | CLAS | RVB-Z | 1 |  | Nee | 2 |  |  |  | Ja, vastgoedbeh. | Daknet
900031311 | 73 | Bliksemafleiding gebouwgebonden | 52A01 | LUITENANT-GENERAAL BESTKAZERNE | 512 | Magazijn , Voertuigstalling | 556 |  |  | CLAS | CLAS | RVB-Z | 1 |  | Nee | 2 |  |  |  | Ja, vastgoedbeh. | Daknet
900031312 | 73 | Bliksemafleiding gebouwgebonden | 52A01 | LUITENANT-GENERAAL BESTKAZERNE | 513 | Magazijn , Voertuigstalling | 556 |  |  | CLAS | CLAS | RVB-Z | 1 |  | Nee | 2 |  |  |  | Ja, vastgoedbeh. | Daknet
900031313 | 73 | Bliksemafleiding gebouwgebonden | 52A01 | LUITENANT-GENERAAL BESTKAZERNE | 514 | Magazijn , Voertuigstalling | 556 |  |  | CLAS | CLAS | RVB-Z | 1 |  | Nee | 2 |  |  |  | Ja, vastgoedbeh. | Daknet
900031314 | 73 | Bliksemafleiding gebouwgebonden | 52A01 | LUITENANT-GENERAAL BESTKAZERNE | 515 | Magazijn , Voertuigstalling | 556 |  |  | CLAS | CLAS | RVB-Z | 1 |  | Nee | 2 |  |  |  | Ja, vastgoedbeh. | Daknet
900031315 | 73 | Bliksemafleiding gebouwgebonden | 52A01 | LUITENANT-GENERAAL BESTKAZERNE | 516 | Magazijn , Voertuigstalling | 528 |  |  | CLAS | CLAS | RVB-Z | 1 |  | Nee | 2 |  |  |  | Ja, vastgoedbeh. | Daknet
900031316 | 73 | Bliksemafleiding gebouwgebonden | 52A01 | LUITENANT-GENERAAL BESTKAZERNE | 517 | Magazijn , Voertuigstalling | 528 |  |  | CLAS | CLAS | RVB-Z | 1 |  | Nee | 2 |  |  |  | Ja, vastgoedbeh. | Daknet
900031317 | 73 | Bliksemafleiding gebouwgebonden | 52A01 | LUITENANT-GENERAAL BESTKAZERNE | 518 | Stalling Vliegtuigen Zweefvliegclub | 528 |  |  | CLAS | CLAS | RVB-Z | 1 |  | Nee | 2 |  |  |  | Ja, vastgoedbeh. | Daknet
900031318 | 73 | Bliksemafleiding gebouwgebonden | 52A01 | LUITENANT-GENERAAL BESTKAZERNE | 519 | Magazijn , Voertuigstalling | 556 |  |  | CLAS | CLAS | RVB-Z | 1 |  | Nee | 2 |  |  |  | Ja, vastgoedbeh. | Daknet
900031319 | 73 | Bliksemafleiding gebouwgebonden | 52A01 | LUITENANT-GENERAAL BESTKAZERNE | 520 | Magazijn , Voertuigstalling | 556 |  |  | CLAS | CLAS | RVB-Z | 1 |  | Nee | 2 |  |  |  | Ja, vastgoedbeh. | Daknet
900031320 | 73 | Bliksemafleiding gebouwgebonden | 52A01 | LUITENANT-GENERAAL BESTKAZERNE | 521 | Magazijn , Voertuigstalling | 556 |  |  | CLAS | CLAS | RVB-Z | 1 |  | Nee | 2 |  |  |  | Ja, vastgoedbeh. | Daknet
900031321 | 73 | Bliksemafleiding gebouwgebonden | 52A01 | LUITENANT-GENERAAL BESTKAZERNE | 522 | Magazijn , Voertuigstalling | 528 |  |  | CLAS | CLAS | RVB-Z | 1 |  | Nee | 2 |  |  |  | Ja, vastgoedbeh. | Daknet
900031324 | 73 | Bliksemafleiding gebouwgebonden | 52A01 | LUITENANT-GENERAAL BESTKAZERNE | 601 | Kantoorgebouw | 1003 |  |  | CLAS | CLAS | RVB-Z | 1 |  | Nee | 11 | 41 |  |  | Ja, vastgoedbeh. | Daknet
900086168 | 73 | Bliksemafleiding gebouwgebonden | 52G09 | BRIGADE BRABANT-N EN LIMBURG-N | 001 | Brigade Brabant , Limburg Noord | 2993 |  |  | KMAR | KMAR | RVB-Z | 1 | 2003 |  |  |  | Op het dak |  |  | Daknet
900123218 | 73 | Bliksemafleiding gebouwgebonden | 60C06 | BRIGADE LIMBURG-ZUID | 2 | Voertuigenstalling | 694 |  |  | KMAR | KMAR | RVB-Z | 1 | 2015 | Nee | 10 |  |  |  | Ja, vastgoedbeh. | Daknet
900124272 | 73 | Bliksemafleiding gebouwgebonden | 60D06 | HV NASSAU OUWERKERKKAMP | H103 | Noodstroomaggregaat | 22 |  |  | BS | BS | RVB-Z | 1 |  | Nee | 4 |  | Op dak |  | Ja, vastgoedbeh. | Daknet
900124273 | 73 | Bliksemafleiding gebouwgebonden | 60D06 | HV NASSAU OUWERKERKKAMP | H105 | Kantoorgebouw | 1458 |  |  | BS | BS | RVB-Z | 1 |  | Nee |  |  | Op dak |  | Ja, vastgoedbeh. | Daknet
900124271 | 73 | Bliksemafleiding gebouwgebonden | 60D06 | HV NASSAU OUWERKERKKAMP | H106 | Kantoorgebouw | 26666 |  |  | BS | BS | RVB-Z | 1 |  | Nee |  |  | Op dak |  | Ja, vastgoedbeh. | Daknet
900124274 | 73 | Bliksemafleiding gebouwgebonden | 60D06 | HV NASSAU OUWERKERKKAMP | H110 | Hoofdschakelgebouw ET | 79 |  |  | BS | BS | RVB-Z | 1 |  | Nee |  |  | Op dak |  | Ja, vastgoedbeh. | Daknet
900126789 | 73 | Bliksemafleiding gebouwgebonden | 60D06 | HV NASSAU OUWERKERKKAMP | H203 | Kantoor | 2585 |  |  | BS | BS | RVB-Z | 1 |  | Nee |  |  |  |  | Ja, vastgoedbeh. | Daknet
900124275 | 73 | Bliksemafleiding gebouwgebonden | 60D06 | HV NASSAU OUWERKERKKAMP | H204 | Werkplaats | 10544 |  |  | BS | BS | RVB-Z | 1 |  | Nee |  |  | Op dak |  | Ja, vastgoedbeh. | Daknet
900124276 | 73 | Bliksemafleiding gebouwgebonden | 60D06 | HV NASSAU OUWERKERKKAMP | H309 | Magazijn algemeen | 512 |  |  | BS | BS | RVB-Z | 1 |  | Nee | 8 |  | op dak en antennenmast |  | Ja, vastgoedbeh. | Daknet
900126792 | 73 | Bliksemafleiding gebouwgebonden | 60D06 | HV NASSAU OUWERKERKKAMP | H313 | Brandweer , IMP | 1019 |  |  | BS | BS | RVB-Z | 1 |  | Nee | 3 |  |  | Antenne Police/ Antenne Fire Station | Ja, vastgoedbeh. | Daknet
900124278 | 73 | Bliksemafleiding gebouwgebonden | 60D06 | HV NASSAU OUWERKERKKAMP | H403 | Straalverbindingstoren | 192 |  |  | BS | BS | RVB-Z | 1 |  | Nee |  |  | Op dak |  | Ja, vastgoedbeh. | Daknet
900124279 | 73 | Bliksemafleiding gebouwgebonden | 60D06 | HV NASSAU OUWERKERKKAMP | H404 | Relay Terminal Station | 417 |  |  | BS | BS | RVB-Z | 1 |  | Nee |  |  | Op dak |  | Ja, vastgoedbeh. | Daknet

## 97
ComponentID | ComponentSoortID | ComponentSoort | Object | Objectnaam | Gebouw | Gebouwnaam | BVO | Bouwlaag | Ruimte | Hoofdgebruiker | Objecthoofdgebruiker | Regio | Aantal | Bouwjaar | Buiten gebruik gesteld | DVD-code | Fabrikant | Installatienummer | Nadere locatiebepaling | Nadere specificatie bwd/instl | Onderhoudsplicht | Schijnbaar vermogen | Serienummer | Type | Werkelijk vermogen
900106063 | 97 | Noodaggregaat in terrein | 44G04 | LCW DONGEN | [5 empty] | DOSCO | DOSCO | RVB-Z | 1 | 2002 | Nee | 1 | NIBM |  | Naast geb A |  | Ja, vastgoedbeh. | 187,5 |  | M150 | 150,0
900137885 | 97 | Noodaggregaat in terrein | 51D05 | VLIEGBASIS EINDHOVEN | [5 empty] | CLSK | CLSK | RVB-Z | 1 | 1999 | Nee | 1 | Koninklijke Twist | perkins motor 1306.9 TG2 |  | 2015 verplaatst van Den Haag naar Eindhoven | Ja, vastgoedbeh. | 160,0 |  | Stamford Generator UC274F en Perkins Mot | 0,1

## 99
ComponentID | ComponentSoortID | ComponentSoort | Object | Objectnaam | Gebouw | Gebouwnaam | BVO | Bouwlaag | Ruimte | Hoofdgebruiker | Objecthoofdgebruiker | Regio | Aantal | BI code | Bouwjaar | Buiten gebruik gesteld | Nadere locatiebepaling | Nadere specificatie bwd/instl | Onderhoudsplicht | Soort statisch aarding terrein
900127211 | 99 | Statische aarding in terrein | 45F13 | SPRINGTERREIN SCHAIJK | [5 empty] | CLAS | CLAS | RVB-Z | 1 | 1 |  | Nee | munitiebox nabij geb.36 | Aantal 1 | Ja, vastgoedbeh. | Statisch aardpunt
900126835 | 99 | Statische aarding in terrein | 45H03 | VLIEGBASIS VOLKEL | [5 empty] | CLSK | CLSK | RVB-Z | 1 | 1 |  | Nee | om de BOSpomp (nabij 756) | Aantal 4 | Ja, vastgoedbeh. | Statisch aardpunt in put
900126836 | 99 | Statische aarding in terrein | 45H03 | VLIEGBASIS VOLKEL | [5 empty] | CLSK | CLSK | RVB-Z | 1 | 2 |  | Nee | hoek geb.788 zijde geb.1040 | Aantal 1 | Ja, vastgoedbeh. | Statisch aardpunt in put
900126837 | 99 | Statische aarding in terrein | 45H03 | VLIEGBASIS VOLKEL | [5 empty] | CLSK | CLSK | RVB-Z | 1 | 3 |  | Nee | naast tankwagen platform (POL Centrum) | Aantal 7 | Ja, vastgoedbeh. | Statisch aardpunt
900126838 | 99 | Statische aarding in terrein | 45H03 | VLIEGBASIS VOLKEL | [5 empty] | CLSK | CLSK | RVB-Z | 1 | 4 |  | Nee | naast voetpad opslagtanks (POL Centrum) | Aantal 3 | Ja, vastgoedbeh. | Statisch aardpunt
900126839 | 99 | Statische aarding in terrein | 45H03 | VLIEGBASIS VOLKEL | [5 empty] | CLSK | CLSK | RVB-Z | 1 | 5 |  | Nee | tussen geb. 1077 en 1078 | Aantal 1 | Ja, vastgoedbeh. | Statisch aardpunt
900126840 | 99 | Statische aarding in terrein | 45H03 | VLIEGBASIS VOLKEL | [5 empty] | CLSK | CLSK | RVB-Z | 1 | 6 |  | Nee | naast tankwagen platform (POL West) | Aantal 7 | Ja, vastgoedbeh. | Statisch aardpunt
900126841 | 99 | Statische aarding in terrein | 45H03 | VLIEGBASIS VOLKEL | [5 empty] | CLSK | CLSK | RVB-Z | 1 | 7 |  | Nee | naast voetpad opslagtanks (POL West) | Aantal 3 | Ja, vastgoedbeh. | Statisch aardpunt
900126842 | 99 | Statische aarding in terrein | 45H03 | VLIEGBASIS VOLKEL | [5 empty] | CLSK | CLSK | RVB-Z | 1 | 8 |  | Nee | tussen geb. 1073 en 1074 | Aantal 1 | Ja, vastgoedbeh. | Statisch aardpunt
900127133 | 99 | Statische aarding in terrein | 45H03 | VLIEGBASIS VOLKEL | [5 empty] | CLSK | CLSK | RVB-Z | 1 | 9 |  | Nee | naast geb.920 (Bowserplatform) | Aantal 13 | Ja, vastgoedbeh. | Statisch aardpunt in put
900127137 | 99 | Statische aarding in terrein | 45H03 | VLIEGBASIS VOLKEL | [5 empty] | CLSK | CLSK | RVB-Z | 1 | 10 |  | Nee | safaripark kast A1 t/m A12 | Aantal 24 | Ja, vastgoedbeh. | Statisch aardpunt
900127139 | 99 | Statische aarding in terrein | 45H03 | VLIEGBASIS VOLKEL | [5 empty] | CLSK | CLSK | RVB-Z | 1 | 11 |  | Nee | Marieneplein naast inrit | Aantal 1 | Ja, vastgoedbeh. | Statisch aardpunt in put
900127144 | 99 | Statische aarding in terrein | 45H03 | VLIEGBASIS VOLKEL | [5 empty] | CLSK | CLSK | RVB-Z | 1 | 16 |  | Nee | Parallelbaan (Delta Papa) | Aantal 11 | Ja, vastgoedbeh. | Statisch aardpunt in put
900127147 | 99 | Statische aarding in terrein | 45H03 | VLIEGBASIS VOLKEL | [5 empty] | CLSK | CLSK | RVB-Z | 1 | 12 |  | Nee | voor 1104 in platform (rolbaan zijde) | Aantal 1 | Ja, vastgoedbeh. | Statisch aardpunt in put
900127149 | 99 | Statische aarding in terrein | 45H03 | VLIEGBASIS VOLKEL | [5 empty] | CLSK | CLSK | RVB-Z | 1 | 13 |  | Nee | HOT refuel spots nabij safaripark | Aantal 8 | Ja, vastgoedbeh. | Statisch aardpunt in put
900127152 | 99 | Statische aarding in terrein | 45H03 | VLIEGBASIS VOLKEL | [5 empty] | CLSK | CLSK | RVB-Z | 1 | 14 |  | Nee | Parallelbaan tbv opendagen | Aantal 65 | Ja, vastgoedbeh. | Statisch aardpunt in put
900127155 | 99 | Statische aarding in terrein | 45H03 | VLIEGBASIS VOLKEL | [5 empty] | CLSK | CLSK | RVB-Z | 1 | 15 |  | Nee | nabij 1040 Heli servicing platform | Aantal 28 | Ja, vastgoedbeh. | Statisch aardpunt in put
900127163 | 99 | Statische aarding in terrein | 45H03 | VLIEGBASIS VOLKEL | [5 empty] | CLSK | CLSK | RVB-Z | 1 | 17 |  | Nee | dispersal kop 06 | Aantal 3 | Ja, vastgoedbeh. | Statisch aardpunt in put
900127164 | 99 | Statische aarding in terrein | 45H03 | VLIEGBASIS VOLKEL | [5 empty] | CLSK | CLSK | RVB-Z | 1 | 18 |  | Nee | dispersal kop 24 | Aantal 3 | Ja, vastgoedbeh. | Statisch aardpunt in put
900127165 | 99 | Statische aarding in terrein | 45H03 | VLIEGBASIS VOLKEL | [5 empty] | CLSK | CLSK | RVB-Z | 1 | 19 |  | Nee | dispersal 8 (nabij 1103) | Aantal 2 | Ja, vastgoedbeh. | Statisch aardpunt in put
900127055 | 99 | Statische aarding in terrein | 49G01 | VLIEGBASIS WOENSDRECHT | [5 empty] | CLSK | CLSK | RVB-Z | 1 | 1 |  | Nee | nabij gebouw 191 - start unit platform | Aantal 2 | Ja, vastgoedbeh. | Statisch aardpunt
900127057 | 99 | Statische aarding in terrein | 49G01 | VLIEGBASIS WOENSDRECHT | [5 empty] | CLSK | CLSK | RVB-Z | 1 | 2 |  | Nee | nabij gebouw 410 A.gevel R.zijde | Aantal 1 | Ja, vastgoedbeh. | Statisch aardpunt in put
900127217 | 99 | Statische aarding in terrein | 49G01 | VLIEGBASIS WOENSDRECHT | [5 empty] | CLSK | CLSK | RVB-Z | 1 | 3 |  | Nee | nabij geb.102 (naast container) | Aantal 1 | Ja, vastgoedbeh. | Statisch aardpunt
900134245 | 99 | Statische aarding in terrein | 49G01 | VLIEGBASIS WOENSDRECHT | [5 empty] | CLSK | CLSK | RVB-Z | 1 | 4 |  | Nee | EMVO platform nabij gebouw 608 | Aantal 7 | Ja, vastgoedbeh. | Statisch aardpunt
900134246 | 99 | Statische aarding in terrein | 49G01 | VLIEGBASIS WOENSDRECHT | [5 empty] | CLSK | CLSK | RVB-Z | 1 | 5 |  | Nee | Bezoekers platform tegenover 651 | Aantal 5 | Ja, vastgoedbeh. | Statisch aardpunt
900134247 | 99 | Statische aarding in terrein | 49G01 | VLIEGBASIS WOENSDRECHT | [5 empty] | CLSK | CLSK | RVB-Z | 1 | 6 |  | Nee | N1 platform West zijde gebouw 608 | Aantal 2 | Ja, vastgoedbeh. | Statisch aardpunt
900134248 | 99 | Statische aarding in terrein | 49G01 | VLIEGBASIS WOENSDRECHT | [5 empty] | CLSK | CLSK | RVB-Z | 1 | 7 |  | Nee | N3 platform West zijde gebouw 608 | Aantal 2 | Ja, vastgoedbeh. | Statisch aardpunt
900134249 | 99 | Statische aarding in terrein | 49G01 | VLIEGBASIS WOENSDRECHT | [5 empty] | CLSK | CLSK | RVB-Z | 1 | 8 |  | Nee | N11 platform Oost zijde gebouw 608 | Aantal 2 | Ja, vastgoedbeh. | Statisch aardpunt
900127068 | 99 | Statische aarding in terrein | 50E03 | VLIEGBASIS GILZE-RIJEN | [5 empty] | CLSK | CLSK | RVB-Z | 1 | 1 |  | Nee | in gras strook tussen geb.111 en 719 | Aantal 3 | Ja, vastgoedbeh. | Statisch aardpunt in put
900127083 | 99 | Statische aarding in terrein | 50E03 | VLIEGBASIS GILZE-RIJEN | [5 empty] | CLSK | CLSK | RVB-Z | 1 | 8 |  | Nee | BOSlaadstation bij geb.447 | Aantal 14 | Ja, vastgoedbeh. | Statisch aardpunt
900127086 | 99 | Statische aarding in terrein | 50E03 | VLIEGBASIS GILZE-RIJEN | [5 empty] | CLSK | CLSK | RVB-Z | 1 | 9 |  | Nee | bij contianers achter geb.448 | Aantal 1 | Ja, vastgoedbeh. | Statisch aardpunt
900127089 | 99 | Statische aarding in terrein | 50E03 | VLIEGBASIS GILZE-RIJEN | [5 empty] | CLSK | CLSK | RVB-Z | 1 | 10 |  | Nee | op platform voor hangaardeuren (496) | Aantal 19 | Ja, vastgoedbeh. | Statisch aardpunt
900127122 | 99 | Statische aarding in terrein | 50E03 | VLIEGBASIS GILZE-RIJEN | [5 empty] | CLSK | CLSK | RVB-Z | 1 | 11 |  | Nee | op platform voor hangaardeuren (750) | Aantal 16 | Ja, vastgoedbeh. | Statisch aardpunt in put
900127123 | 99 | Statische aarding in terrein | 50E03 | VLIEGBASIS GILZE-RIJEN | [5 empty] | CLSK | CLSK | RVB-Z | 1 | 12 |  | Nee | op platform voor hangaardeuren (800) | Aantal 9 | Ja, vastgoedbeh. | Statisch aardpunt in put
900127124 | 99 | Statische aarding in terrein | 50E03 | VLIEGBASIS GILZE-RIJEN | [5 empty] | CLSK | CLSK | RVB-Z | 1 | 13 |  | Nee | op platform voor hangaardeuren (820) | Aantal 19 | Ja, vastgoedbeh. | Statisch aardpunt in put
900127212 | 99 | Statische aarding in terrein | 50E03 | VLIEGBASIS GILZE-RIJEN | [5 empty] | CLSK | CLSK | RVB-Z | 1 | 14 |  | Nee | ORP platform | Aantal 8 | Ja, vastgoedbeh. | Statisch aardpunt in put
900127213 | 99 | Statische aarding in terrein | 50E03 | VLIEGBASIS GILZE-RIJEN | [5 empty] | CLSK | CLSK | RVB-Z | 1 | 15 |  | Nee | Refuelplatform 342 | Aantal 4 | Ja, vastgoedbeh. | Statisch aardpunt
900127214 | 99 | Statische aarding in terrein | 50E03 | VLIEGBASIS GILZE-RIJEN | [5 empty] | CLSK | CLSK | RVB-Z | 1 | 16 |  | Nee | Refuelplatform 342 | Aantal 3 | Ja, vastgoedbeh. | Statisch aardpunt in put
900127215 | 99 | Statische aarding in terrein | 50E03 | VLIEGBASIS GILZE-RIJEN | [5 empty] | CLSK | CLSK | RVB-Z | 1 | 17 |  | Nee | Secundaire Baan tussen shelter 618 en 619 | Aantal 15 | Ja, vastgoedbeh. | Statisch aardpunt in put
900137397 | 99 | Statische aarding in terrein | 50E12 | KAMP DE KIEK | [5 empty] | CLAS | CLAS | RVB-Z | 1 | 1 |  | Nee | Signaalhoornmast bij gebouw 10 | Aantal 6 | Ja, vastgoedbeh. | Statisch aardpunt
900127216 | 99 | Statische aarding in terrein | 50E13 | MMC KAMP ALPHEN | [5 empty] | DMO | DMO | RVB-Z | 1 | 1 |  | Nee | Hawk platform | Aantal 4 | Ja, vastgoedbeh. | Statisch aardpunt in put
900127125 | 99 | Statische aarding in terrein | 51D05 | VLIEGBASIS EINDHOVEN | [5 empty] | CLSK | CLSK | RVB-Z | 1 | 1 |  | Nee | op de hoeken van geb. 379 | Aantal 3 | Ja, vastgoedbeh. | Statisch aardpunt in put
900127126 | 99 | Statische aarding in terrein | 51D05 | VLIEGBASIS EINDHOVEN | [5 empty] | CLSK | CLSK | RVB-Z | 1 | 2 |  | Nee | op platform rond 405 | Aantal 18 | Ja, vastgoedbeh. | Statisch aardpunt in put
900127127 | 99 | Statische aarding in terrein | 51D05 | VLIEGBASIS EINDHOVEN | [5 empty] | CLSK | CLSK | RVB-Z | 1 | 3 |  | Nee | naast nooddouch nabij geb.435 | Aantal 1 | Ja, vastgoedbeh. | Statisch aardpunt
900127206 | 99 | Statische aarding in terrein | 51D05 | VLIEGBASIS EINDHOVEN | [5 empty] | CLSK | CLSK | RVB-Z | 1 | 4 |  | Nee | platform thv geb.452/454 | Aantal 47 | Ja, vastgoedbeh. | Statisch aardpunt in put
900127207 | 99 | Statische aarding in terrein | 51D05 | VLIEGBASIS EINDHOVEN | [5 empty] | CLSK | CLSK | RVB-Z | 1 | 5 |  | Nee | Proefdraai platform voor 511 | Aantal 2 | Ja, vastgoedbeh. | Statisch aardpunt in put
900127208 | 99 | Statische aarding in terrein | 51D05 | VLIEGBASIS EINDHOVEN | [5 empty] | CLSK | CLSK | RVB-Z | 1 | 6 |  | Nee | parkeerplaats en uitrit POL geb.530 | Aantal 10 | Ja, vastgoedbeh. | Statisch aardpunt in put
900127210 | 99 | Statische aarding in terrein | 51D05 | VLIEGBASIS EINDHOVEN | [5 empty] | CLSK | CLSK | RVB-Z | 1 | 8 |  | Nee | Munitieplatform Hot Cargo geb. 553 | Aantal 6 | Ja, vastgoedbeh. | Statisch aardpunt in put
900127128 | 99 | Statische aarding in terrein | 52A01 | LUITENANT-GENERAAL BESTKAZERNE | [5 empty] | CLAS | CLAS | RVB-Z | 1 | 1 |  | Nee | voorzijde 330 (overkantweg op platform) | Aantal 3 | Ja, vastgoedbeh. | Statisch aardpunt
900127167 | 99 | Statische aarding in terrein | 52A01 | LUITENANT-GENERAAL BESTKAZERNE | [5 empty] | CLAS | CLAS | RVB-Z | 1 | 2 |  | Nee | TRIAD A Opstijgpunt 07 | Aantal 2 | Ja, vastgoedbeh. | Aardstrip
900127168 | 99 | Statische aarding in terrein | 52A01 | LUITENANT-GENERAAL BESTKAZERNE | [5 empty] | CLAS | CLAS | RVB-Z | 1 | 3 |  | Nee | TRIAD A Opstijgpunt 08 | Aantal 2 | Ja, vastgoedbeh. | Aardstrip
900127169 | 99 | Statische aarding in terrein | 52A01 | LUITENANT-GENERAAL BESTKAZERNE | [5 empty] | CLAS | CLAS | RVB-Z | 1 | 4 |  | Nee | TRIAD A Opstijgpunt 09 | Aantal 1 | Ja, vastgoedbeh. | Aardstrip
900127170 | 99 | Statische aarding in terrein | 52A01 | LUITENANT-GENERAAL BESTKAZERNE | [5 empty] | CLAS | CLAS | RVB-Z | 1 | 5 |  | Nee | TRIAD A Opstijgpunt 10 | Aantal 1 | Ja, vastgoedbeh. | Aardstrip
900127171 | 99 | Statische aarding in terrein | 52A01 | LUITENANT-GENERAAL BESTKAZERNE | [5 empty] | CLAS | CLAS | RVB-Z | 1 | 6 |  | Nee | TRIAD A Opstijgpunt 30 | Aantal 2 | Ja, vastgoedbeh. | Aardstrip
900127172 | 99 | Statische aarding in terrein | 52A01 | LUITENANT-GENERAAL BESTKAZERNE | [5 empty] | CLAS | CLAS | RVB-Z | 1 | 7 |  | Nee | TRIAD A Opstijgpunt 31 | Aantal 2 | Ja, vastgoedbeh. | Aardstrip
900127173 | 99 | Statische aarding in terrein | 52A01 | LUITENANT-GENERAAL BESTKAZERNE | [5 empty] | CLAS | CLAS | RVB-Z | 1 | 8 |  | Nee | TRIAD A Opstijgpunt 32 | Aantal 2 | Ja, vastgoedbeh. | Aardstrip
900127174 | 99 | Statische aarding in terrein | 52A01 | LUITENANT-GENERAAL BESTKAZERNE | [5 empty] | CLAS | CLAS | RVB-Z | 1 | 9 |  | Nee | TRIAD A Opstijgpunt 33 | Aantal 2 | Ja, vastgoedbeh. | Aardstrip
900127175 | 99 | Statische aarding in terrein | 52A01 | LUITENANT-GENERAAL BESTKAZERNE | [5 empty] | CLAS | CLAS | RVB-Z | 1 | 10 |  | Nee | TRIAD A Opstijgpunt 80 | Aantal 2 | Ja, vastgoedbeh. | Aardstrip
900127176 | 99 | Statische aarding in terrein | 52A01 | LUITENANT-GENERAAL BESTKAZERNE | [5 empty] | CLAS | CLAS | RVB-Z | 1 | 11 |  | Nee | TRIAD A Opstijgpunt 81 | Aantal 2 | Ja, vastgoedbeh. | Aardstrip
900127177 | 99 | Statische aarding in terrein | 52A01 | LUITENANT-GENERAAL BESTKAZERNE | [5 empty] | CLAS | CLAS | RVB-Z | 1 | 12 |  | Nee | TRIAD A Opstijgpunt 82 | Aantal 2 | Ja, vastgoedbeh. | Aardstrip
900127178 | 99 | Statische aarding in terrein | 52A01 | LUITENANT-GENERAAL BESTKAZERNE | [5 empty] | CLAS | CLAS | RVB-Z | 1 | 13 |  | Nee | TRIAD A Opstijgpunt 90 | Aantal 2 | Ja, vastgoedbeh. | Aardstrip
900127179 | 99 | Statische aarding in terrein | 52A01 | LUITENANT-GENERAAL BESTKAZERNE | [5 empty] | CLAS | CLAS | RVB-Z | 1 | 14 |  | Nee | TRIAD B Opstijgpunt 07 | Aantal 2 | Ja, vastgoedbeh. | Aardstrip
900127188 | 99 | Statische aarding in terrein | 52A01 | LUITENANT-GENERAAL BESTKAZERNE | [5 empty] | CLAS | CLAS | RVB-Z | 1 | 23 |  | Nee | Heliplatform 1 | Aantal 1 | Ja, vastgoedbeh. | Statisch aardpunt in put
900127189 | 99 | Statische aarding in terrein | 52A01 | LUITENANT-GENERAAL BESTKAZERNE | [5 empty] | CLAS | CLAS | RVB-Z | 1 | 24 |  | Nee | Heliplatform 2 | Aantal 1 | Ja, vastgoedbeh. | Statisch aardpunt in put
900127190 | 99 | Statische aarding in terrein | 52A01 | LUITENANT-GENERAAL BESTKAZERNE | [5 empty] | CLAS | CLAS | RVB-Z | 1 | 25 |  | Nee | naast geb.307 (opstelling CIS) | Aantal 20 | Ja, vastgoedbeh. | Statisch aardpunt in put
900127191 | 99 | Statische aarding in terrein | 52A01 | LUITENANT-GENERAAL BESTKAZERNE | [5 empty] | CLAS | CLAS | RVB-Z | 1 | 26 |  | Nee | TRIAD C Opstijgpunt 30 | Aantal 2 | Ja, vastgoedbeh. | Aardstrip
900127192 | 99 | Statische aarding in terrein | 52A01 | LUITENANT-GENERAAL BESTKAZERNE | [5 empty] | CLAS | CLAS | RVB-Z | 1 | 27 |  | Nee | TRIAD C Opstijgpunt 31 | Aantal 2 | Ja, vastgoedbeh. | Aardstrip
900127193 | 99 | Statische aarding in terrein | 52A01 | LUITENANT-GENERAAL BESTKAZERNE | [5 empty] | CLAS | CLAS | RVB-Z | 1 | 28 |  | Nee | TRIAD C Opstijgpunt 32 | Aantal 2 | Ja, vastgoedbeh. | Aardstrip
900127194 | 99 | Statische aarding in terrein | 52A01 | LUITENANT-GENERAAL BESTKAZERNE | [5 empty] | CLAS | CLAS | RVB-Z | 1 | 29 |  | Nee | TRIAD C Opstijgpunt 33 | Aantal 2 | Ja, vastgoedbeh. | Aardstrip
900127195 | 99 | Statische aarding in terrein | 52A01 | LUITENANT-GENERAAL BESTKAZERNE | [5 empty] | CLAS | CLAS | RVB-Z | 1 | 30 |  | Nee | TRIAD C Opstijgpunt 80 | Aantal 2 | Ja, vastgoedbeh. | Aardstrip
900127196 | 99 | Statische aarding in terrein | 52A01 | LUITENANT-GENERAAL BESTKAZERNE | [5 empty] | CLAS | CLAS | RVB-Z | 1 | 31 |  | Nee | TRIAD C Opstijgpunt 82 | Aantal 2 | Ja, vastgoedbeh. | Aardstrip
900127197 | 99 | Statische aarding in terrein | 52A01 | LUITENANT-GENERAAL BESTKAZERNE | [5 empty] | CLAS | CLAS | RVB-Z | 1 | 32 |  | Nee | TRIAD C Opstijgpunt 90 | Aantal 2 | Ja, vastgoedbeh. | Aardstrip
900127198 | 99 | Statische aarding in terrein | 52A01 | LUITENANT-GENERAAL BESTKAZERNE | [5 empty] | CLAS | CLAS | RVB-Z | 1 | 33 |  | Nee | TRIAD D Opstijgpunt 1 | Aantal 2 | Ja, vastgoedbeh. | Aardstrip
900127199 | 99 | Statische aarding in terrein | 52A01 | LUITENANT-GENERAAL BESTKAZERNE | [5 empty] | CLAS | CLAS | RVB-Z | 1 | 34 |  | Nee | TRIAD D Opstijgpunt 2 | Aantal 2 | Ja, vastgoedbeh. | Aardstrip
900127200 | 99 | Statische aarding in terrein | 52A01 | LUITENANT-GENERAAL BESTKAZERNE | [5 empty] | CLAS | CLAS | RVB-Z | 1 | 35 |  | Nee | TRIAD D Opstijgpunt 3 | Aantal 2 | Ja, vastgoedbeh. | Aardstrip
900127201 | 99 | Statische aarding in terrein | 52A01 | LUITENANT-GENERAAL BESTKAZERNE | [5 empty] | CLAS | CLAS | RVB-Z | 1 | 36 |  | Nee | TRIAD D Opstijgpunt 07 | Aantal 2 | Ja, vastgoedbeh. | Aardstrip
900127202 | 99 | Statische aarding in terrein | 52A01 | LUITENANT-GENERAAL BESTKAZERNE | [5 empty] | CLAS | CLAS | RVB-Z | 1 | 37 |  | Nee | TRIAD D Opstijgpunt 08 | Aantal 2 | Ja, vastgoedbeh. | Aardstrip
900127203 | 99 | Statische aarding in terrein | 52A01 | LUITENANT-GENERAAL BESTKAZERNE | [5 empty] | CLAS | CLAS | RVB-Z | 1 | 38 |  | Nee | TRIAD D Opstijgpunt 10 | Aantal 2 | Ja, vastgoedbeh. | Aardstrip
900127204 | 99 | Statische aarding in terrein | 52A01 | LUITENANT-GENERAAL BESTKAZERNE | [5 empty] | CLAS | CLAS | RVB-Z | 1 | 39 |  | Nee | TRIAD D Opstijgpunt 11 | Aantal 2 | Ja, vastgoedbeh. | Aardstrip
900127205 | 99 | Statische aarding in terrein | 52A01 | LUITENANT-GENERAAL BESTKAZERNE | [5 empty] | CLAS | CLAS | RVB-Z | 1 | 40 |  | Nee | TRIAD D Opstijgpunt 12 | Aantal 2 | Ja, vastgoedbeh. | Aardstrip
900131525 | 99 | Statische aarding in terrein | 52A01 | LUITENANT-GENERAAL BESTKAZERNE | [5 empty] | CLAS | CLAS | RVB-Z | 1 | 45 |  | Nee | TRIAD C Opstijgpunt 81 | aantal 2 | Ja, vastgoedbeh. | Aardstrip
900131526 | 99 | Statische aarding in terrein | 52A01 | LUITENANT-GENERAAL BESTKAZERNE | [5 empty] | CLAS | CLAS | RVB-Z | 1 | 44 |  | Nee | op parkeerplaats bij gebouw 351 | aantal 3 | Ja, vastgoedbeh. | Statisch aardpunt
900131527 | 99 | Statische aarding in terrein | 52A01 | LUITENANT-GENERAAL BESTKAZERNE | [5 empty] | CLAS | CLAS | RVB-Z | 1 | 41 |  | Nee | TRIAD D Opstijgpunt 18 | aantal 2 | Ja, vastgoedbeh. | Aardstrip
900131528 | 99 | Statische aarding in terrein | 52A01 | LUITENANT-GENERAAL BESTKAZERNE | [5 empty] | CLAS | CLAS | RVB-Z | 1 | 42 |  | Nee | TRIAD D Opstijgpunt 19 | aantal 2 | Ja, vastgoedbeh. | Aardstrip
900131529 | 99 | Statische aarding in terrein | 52A01 | LUITENANT-GENERAAL BESTKAZERNE | [5 empty] | CLAS | CLAS | RVB-Z | 1 | 43 |  | Nee | Aardingen langs de landingsbaan tbv oefeningen | aantal 7 | Ja, vastgoedbeh. | Statisch aardpunt in put
900134999 | 99 | Statische aarding in terrein | 52A01 | LUITENANT-GENERAAL BESTKAZERNE | [5 empty] | CLAS | CLAS | RVB-Z | 1 | 44 |  | Nee | tussen 047 en 148 | nabij linkerhoek gebouw 148 | Ja, vastgoedbeh. | Statisch aardpunt in put

## 100
ComponentID | ComponentSoortID | ComponentSoort | Object | Objectnaam | Gebouw | Gebouwnaam | BVO | Bouwlaag | Ruimte | Hoofdgebruiker | Objecthoofdgebruiker | Regio | Aantal | Aardstrip | BI code | Bouwjaar | Buiten gebruik gesteld | Geleidende vloer | Nadere locatiebepaling | Nadere specificatie bwd/instl | Onderhoudsplicht | Statisch aardpunt
900127651 | 100 | Statische aarding gebouwgebonden | 45C16 | LUNETTENKAZERNE | 3 | Magazijn | 209 | 0 | 1 | CLAS | CLAS | RVB-Z | 1 |  | 1 |  | Nee |  | buiten deuren |  | Ja, vastgoedbeh. | 8
900127652 | 100 | Statische aarding gebouwgebonden | 45C16 | LUNETTENKAZERNE | 4 | Magazijn algemeen | 209 | 0 | 1 | CLAS | CLAS | RVB-Z | 1 |  | 1 |  | Nee |  | buiten deuren |  | Ja, vastgoedbeh. | 8
900127653 | 100 | Statische aarding gebouwgebonden | 45C16 | LUNETTENKAZERNE | H | Werkplaats, Magazijn en Kantoor | 635 | 0 | 5 | CLAS | CLAS | RVB-Z | 1 | 0,2 | 1 |  | Nee |  |  |  | Ja, vastgoedbeh. | 0
900127654 | 100 | Statische aarding gebouwgebonden | 45F13 | SPRINGTERREIN SCHAIJK | MUP | Munitie Uitgifte Punt | 31 | 0 | 1 | CLAS | CLAS | RVB-Z | 1 |  | 1 |  | Nee | 11 |  |  | Ja, vastgoedbeh.
900127655 | 100 | Statische aarding gebouwgebonden | 45F13 | SPRINGTERREIN SCHAIJK | MUP | Munitie Uitgifte Punt | 31 | 0 | 1 | CLAS | CLAS | RVB-Z | 1 | 0,2 | 2 |  | Nee |  |  |  | Ja, vastgoedbeh. | 0
900127656 | 100 | Statische aarding gebouwgebonden | 45F13 | SPRINGTERREIN SCHAIJK | MUP | Munitie Uitgifte Punt | 31 | 0 | 2 | CLAS | CLAS | RVB-Z | 1 |  | 1 |  | Nee | 7 |  |  | Ja, vastgoedbeh.
900127657 | 100 | Statische aarding gebouwgebonden | 45F13 | SPRINGTERREIN SCHAIJK | MUP | Munitie Uitgifte Punt | 31 | 0 | 2 | CLAS | CLAS | RVB-Z | 1 | 0,2 | 2 |  | Nee |  |  |  | Ja, vastgoedbeh. | 0
900135462 | 100 | Statische aarding gebouwgebonden | 45H03 | VLIEGBASIS VOLKEL | 025 | Werkplaats Hangar 4 | 8293 | 0 | 11 | CLSK | CLSK | RVB-Z | 1 |  | 1 | 1900 | Nee |  | werkplaats hangaar 4 | Haspels | Ja, vastgoedbeh. | 6
900127758 | 100 | Statische aarding gebouwgebonden | 45H03 | VLIEGBASIS VOLKEL | 025 | Werkplaats Hangar 4 | 8293 | 0 | 11A | CLSK | CLSK | RVB-Z | 1 |  | 1 |  | Nee |  |  |  | Ja, vastgoedbeh. | 3
900127759 | 100 | Statische aarding gebouwgebonden | 45H03 | VLIEGBASIS VOLKEL | 025 | Werkplaats Hangar 4 | 8293 | 0 | 11D | CLSK | CLSK | RVB-Z | 1 |  | 1 |  | Nee |  |  |  | Ja, vastgoedbeh. | 3
900127761 | 100 | Statische aarding gebouwgebonden | 45H03 | VLIEGBASIS VOLKEL | 025 | Werkplaats Hangar 4 | 8293 | 0 | 11I | CLSK | CLSK | RVB-Z | 1 |  | 1 |  | Nee |  |  |  | Ja, vastgoedbeh. | 3
900127760 | 100 | Statische aarding gebouwgebonden | 45H03 | VLIEGBASIS VOLKEL | 025 | Werkplaats Hangar 4 | 8293 | 0 | 11J | CLSK | CLSK | RVB-Z | 1 |  | 1 |  | Nee |  |  |  | Ja, vastgoedbeh. | 3
900127762 | 100 | Statische aarding gebouwgebonden | 45H03 | VLIEGBASIS VOLKEL | 025 | Werkplaats Hangar 4 | 8293 | 0 | 11U | CLSK | CLSK | RVB-Z | 1 |  | 1 |  | Nee |  |  |  | Ja, vastgoedbeh. | 3
900127763 | 100 | Statische aarding gebouwgebonden | 45H03 | VLIEGBASIS VOLKEL | 025 | Werkplaats Hangar 4 | 8293 | 0 | 18 | CLSK | CLSK | RVB-Z | 1 |  | 1 |  | Nee |  | vloer |  | Ja, vastgoedbeh. | 5
900127764 | 100 | Statische aarding gebouwgebonden | 45H03 | VLIEGBASIS VOLKEL | 025 | Werkplaats Hangar 4 | 8293 | 0 | 18B | CLSK | CLSK | RVB-Z | 1 |  | 1 |  | Nee |  | vloer |  | Ja, vastgoedbeh. | 3
900127765 | 100 | Statische aarding gebouwgebonden | 45H03 | VLIEGBASIS VOLKEL | 025 | Werkplaats Hangar 4 | 8293 | 0 | 18C | CLSK | CLSK | RVB-Z | 1 |  | 1 |  | Nee |  |  |  | Ja, vastgoedbeh. | 3
900127766 | 100 | Statische aarding gebouwgebonden | 45H03 | VLIEGBASIS VOLKEL | 025 | Werkplaats Hangar 4 | 8293 | 0 | 18F | CLSK | CLSK | RVB-Z | 1 |  | 1 |  | Nee |  |  |  | Ja, vastgoedbeh. | 3
900127767 | 100 | Statische aarding gebouwgebonden | 45H03 | VLIEGBASIS VOLKEL | 025 | Werkplaats Hangar 4 | 8293 | 0 | 19 | CLSK | CLSK | RVB-Z | 1 |  | 1 |  | Nee |  | vloer |  | Ja, vastgoedbeh. | 2
900135463 | 100 | Statische aarding gebouwgebonden | 45H03 | VLIEGBASIS VOLKEL | 025 | Werkplaats Hangar 4 | 8293 | 0 | 20 | CLSK | CLSK | RVB-Z | 1 | 0,5 | 1 | 1900 | Nee |  | werkplaats hangar 4 | 2 aardrails | Ja, vastgoedbeh.
900127492 | 100 | Statische aarding gebouwgebonden | 45H03 | VLIEGBASIS VOLKEL | 041 | Werkplaats Bewapening | 1096 | 0 | 7 | CLSK | CLSK | RVB-Z | 1 | 0,8 | 1 |  | Nee |  |  | 3 aardstrips van 0,25m | Ja, vastgoedbeh. | 0
900127493 | 100 | Statische aarding gebouwgebonden | 45H03 | VLIEGBASIS VOLKEL | 079 | Opslagloods Safaripark | 171 | 0 | 1 | CLSK | CLSK | RVB-Z | 1 | 20,0 | 1 |  | Nee |  | tegen achterwand | 1 aardstrip van 20m | Ja, vastgoedbeh. | 0
900127494 | 100 | Statische aarding gebouwgebonden | 45H03 | VLIEGBASIS VOLKEL | 080 | Opslagloods safaripark | 165 | 0 | 1 | CLSK | CLSK | RVB-Z | 1 | 20,0 | 1 |  | Nee |  | tegen achterwand | 1 aardstrip van 20m | Ja, vastgoedbeh. | 0
900127860 | 100 | Statische aarding gebouwgebonden | 45H03 | VLIEGBASIS VOLKEL | 086 | Werkplaats LOX | 223 | 0 | 6 | CLSK | CLSK | RVB-Z | 1 | 3,0 | 1 |  | Nee |  | achterwand | 5 aardstrips van 0,60m en 5 aardpunten/ 1 aardstrip 12 meter | Ja, vastgoedbeh. | 5
900127658 | 100 | Statische aarding gebouwgebonden | 45H03 | VLIEGBASIS VOLKEL | 1000 | Stafgebouw 640 Sqn | 6806 | 0 | 34 | CLSK | CLSK | RVB-Z | 1 | 4,0 | 1 |  | Nee |  |  | 1 aardstrip van 4m | Ja, vastgoedbeh. | 0
900127660 | 100 | Statische aarding gebouwgebonden | 45H03 | VLIEGBASIS VOLKEL | 1000 | Stafgebouw 640 Sqn | 6806 | 0 | 53 | CLSK | CLSK | RVB-Z | 1 | 6,0 | 1 |  | Nee |  |  | 2 aardstrip van 3m | Ja, vastgoedbeh. | 0
900127661 | 100 | Statische aarding gebouwgebonden | 45H03 | VLIEGBASIS VOLKEL | 1000 | Stafgebouw 640 Sqn | 6806 | 0 | 54 | CLSK | CLSK | RVB-Z | 1 | 6,0 | 1 |  | Nee |  |  | 2 aardstrip van 3m | Ja, vastgoedbeh. | 0
900127662 | 100 | Statische aarding gebouwgebonden | 45H03 | VLIEGBASIS VOLKEL | 1000 | Stafgebouw 640 Sqn | 6806 | 0 | 55 | CLSK | CLSK | RVB-Z | 1 | 6,0 | 1 |  | Nee |  |  | 2 aardstrip van 3m | Ja, vastgoedbeh. | 0
900127664 | 100 | Statische aarding gebouwgebonden | 45H03 | VLIEGBASIS VOLKEL | 1000 | Stafgebouw 640 Sqn | 6806 | 0 | 66 | CLSK | CLSK | RVB-Z | 1 |  | 1 |  | Nee |  |  |  | Ja, vastgoedbeh. | 1
900127666 | 100 | Statische aarding gebouwgebonden | 45H03 | VLIEGBASIS VOLKEL | 1000 | Stafgebouw 640 Sqn | 6806 | 0 | 76 | CLSK | CLSK | RVB-Z | 1 | 4,0 | 1 |  | Nee |  | 5 stuks buiten bij hangaardeur | 16 aardstrips van 0,25m en 5 aardpunten | Ja, vastgoedbeh. | 5
900127667 | 100 | Statische aarding gebouwgebonden | 45H03 | VLIEGBASIS VOLKEL | 1000 | Stafgebouw 640 Sqn | 6806 | 0 | 77 | CLSK | CLSK | RVB-Z | 1 | 1,4 | 1 |  | Nee |  | 2 aardpunten bij hg deur | 7 aardstrips van 0,2m en 2 aardpunten | Ja, vastgoedbeh. | 2
900127668 | 100 | Statische aarding gebouwgebonden | 45H03 | VLIEGBASIS VOLKEL | 1003 | GU-stalling (1000) | 686 | 0 | 1 | CLSK | CLSK | RVB-Z | 1 | 46,0 | 1 |  | Nee |  |  | 2 aardstrips van 23m | Ja, vastgoedbeh. | 0
900127669 | 100 | Statische aarding gebouwgebonden | 45H03 | VLIEGBASIS VOLKEL | 1003 | GU-stalling (1000) | 686 | 0 | 2 | CLSK | CLSK | RVB-Z | 1 | 11,0 | 1 |  | Nee |  |  | 1 aardstrip van 11m | Ja, vastgoedbeh. | 0
900127670 | 100 | Statische aarding gebouwgebonden | 45H03 | VLIEGBASIS VOLKEL | 1003 | GU-stalling (1000) | 686 | 0 | 3 | CLSK | CLSK | RVB-Z | 1 | 5,0 | 1 |  | Nee |  |  | 1 aardstrip van 5m | Ja, vastgoedbeh. | 0
900127671 | 100 | Statische aarding gebouwgebonden | 45H03 | VLIEGBASIS VOLKEL | 1026 | ILS-gebouw A1 | 5 | 0 | 1 | CLSK | CLSK | RVB-Z | 1 | 0,2 | 1 |  | Nee |  |  | 1 aardstrip van 0,2m | Ja, vastgoedbeh. | 0
900127672 | 100 | Statische aarding gebouwgebonden | 45H03 | VLIEGBASIS VOLKEL | 1027 | ILS-gebouw A2 | 5 | 0 | 1 | CLSK | CLSK | RVB-Z | 1 | 0,2 | 1 |  | Nee |  |  | 1 aardstrip van 0,2m | Ja, vastgoedbeh. | 0
900127673 | 100 | Statische aarding gebouwgebonden | 45H03 | VLIEGBASIS VOLKEL | 1028 | ILS-gebouw A3 | 5 | 0 | 1 | CLSK | CLSK | RVB-Z | 1 | 0,2 | 1 |  | Nee |  |  | 1 aardstrip van 0,2m | Ja, vastgoedbeh. | 0
900127674 | 100 | Statische aarding gebouwgebonden | 45H03 | VLIEGBASIS VOLKEL | 1029 | ILS-gebouw A4 | 5 | 0 | 1 | CLSK | CLSK | RVB-Z | 1 | 0,2 | 1 |  | Nee |  |  | 1 aardstrip van 0,2m | Ja, vastgoedbeh. | 0
900127676 | 100 | Statische aarding gebouwgebonden | 45H03 | VLIEGBASIS VOLKEL | 1050 | Stafgebouw 312 Sqn | 6815 | 0 | 34 | CLSK | CLSK | RVB-Z | 1 | 4,0 | 1 |  | Nee |  |  | 1 aardstrip van 4m | Ja, vastgoedbeh. | 0
900127678 | 100 | Statische aarding gebouwgebonden | 45H03 | VLIEGBASIS VOLKEL | 1050 | Stafgebouw 312 Sqn | 6815 | 0 | 52 | CLSK | CLSK | RVB-Z | 1 | 0,5 | 1 |  | Nee |  |  | 2 aardstrips van 0,25m | Ja, vastgoedbeh. | 0
900127679 | 100 | Statische aarding gebouwgebonden | 45H03 | VLIEGBASIS VOLKEL | 1050 | Stafgebouw 312 Sqn | 6815 | 0 | 53 | CLSK | CLSK | RVB-Z | 1 | 7,0 | 1 |  | Nee |  |  | 2 aardstrip van 3,50m | Ja, vastgoedbeh. | 0
900127680 | 100 | Statische aarding gebouwgebonden | 45H03 | VLIEGBASIS VOLKEL | 1050 | Stafgebouw 312 Sqn | 6815 | 0 | 54 | CLSK | CLSK | RVB-Z | 1 | 7,0 | 1 |  | Nee |  |  | 2 aardstrip van 3,50m | Ja, vastgoedbeh. | 0
900127681 | 100 | Statische aarding gebouwgebonden | 45H03 | VLIEGBASIS VOLKEL | 1050 | Stafgebouw 312 Sqn | 6815 | 0 | 55 | CLSK | CLSK | RVB-Z | 1 | 8,0 | 1 |  | Nee |  |  | 3 aardstrips | Ja, vastgoedbeh. | 0
900127682 | 100 | Statische aarding gebouwgebonden | 45H03 | VLIEGBASIS VOLKEL | 1050 | Stafgebouw 312 Sqn | 6815 | 0 | 66 | CLSK | CLSK | RVB-Z | 1 | 0,2 | 1 |  | Nee |  |  | 1 aardstrip van 0,2m | Ja, vastgoedbeh. | 0
900127683 | 100 | Statische aarding gebouwgebonden | 45H03 | VLIEGBASIS VOLKEL | 1050 | Stafgebouw 312 Sqn | 6815 | 0 | 76 | CLSK | CLSK | RVB-Z | 1 | 4,0 | 1 |  | Nee |  | 5 stuks buiten bij hangaardeur | 16 aardstrips van 0,25m en 5 aardpunten | Ja, vastgoedbeh. | 5
900127684 | 100 | Statische aarding gebouwgebonden | 45H03 | VLIEGBASIS VOLKEL | 1050 | Stafgebouw 312 Sqn | 6815 | 0 | 77 | CLSK | CLSK | RVB-Z | 1 | 1,4 | 1 |  | Nee |  | 2 stuks buiten bij hangaardeur | 7 aardstrips van 0,2m en 2 aardpunten | Ja, vastgoedbeh. | 2
900127685 | 100 | Statische aarding gebouwgebonden | 45H03 | VLIEGBASIS VOLKEL | 1050 | Stafgebouw 312 Sqn | 6815 | 0 | 78 | CLSK | CLSK | RVB-Z | 1 | 0,2 | 1 |  | Nee |  |  | 1 aardstrip van 0,2m | Ja, vastgoedbeh. | 0
900127686 | 100 | Statische aarding gebouwgebonden | 45H03 | VLIEGBASIS VOLKEL | 1060 | Stafgebouw 313 | 6812 | 0 | 34 | CLSK | CLSK | RVB-Z | 1 | 4,0 | 1 |  | Nee |  |  | 1 aardstrip van 4m | Ja, vastgoedbeh. | 0
900127688 | 100 | Statische aarding gebouwgebonden | 45H03 | VLIEGBASIS VOLKEL | 1060 | Stafgebouw 313 | 6812 | 0 | 52 | CLSK | CLSK | RVB-Z | 1 | 0,5 | 1 |  | Nee |  |  | 2 aardstrips van 0,25m | Ja, vastgoedbeh. | 0
900127689 | 100 | Statische aarding gebouwgebonden | 45H03 | VLIEGBASIS VOLKEL | 1060 | Stafgebouw 313 | 6812 | 0 | 53 | CLSK | CLSK | RVB-Z | 1 | 7,0 | 1 |  | Nee |  |  | 2 aardstrip van 3,50m | Ja, vastgoedbeh. | 0
900127690 | 100 | Statische aarding gebouwgebonden | 45H03 | VLIEGBASIS VOLKEL | 1060 | Stafgebouw 313 | 6812 | 0 | 54 | CLSK | CLSK | RVB-Z | 1 | 7,0 | 1 |  | Nee |  |  | 2 aardstrip van 3,50m | Ja, vastgoedbeh. | 0
900127691 | 100 | Statische aarding gebouwgebonden | 45H03 | VLIEGBASIS VOLKEL | 1060 | Stafgebouw 313 | 6812 | 0 | 55 | CLSK | CLSK | RVB-Z | 1 | 8,0 | 1 |  | Nee |  |  | 3 aardstrips | Ja, vastgoedbeh. | 0
900127692 | 100 | Statische aarding gebouwgebonden | 45H03 | VLIEGBASIS VOLKEL | 1060 | Stafgebouw 313 | 6812 | 0 | 66 | CLSK | CLSK | RVB-Z | 1 | 0,2 | 1 |  | Nee |  |  | 1 aardstrip van 0,2m | Ja, vastgoedbeh. | 0
900127693 | 100 | Statische aarding gebouwgebonden | 45H03 | VLIEGBASIS VOLKEL | 1060 | Stafgebouw 313 | 6812 | 0 | 76 | CLSK | CLSK | RVB-Z | 1 | 4,0 | 1 |  | Nee |  | 5 stuks buiten bij hangaardeur | 16 aardstrips en 5 aardpunten | Ja, vastgoedbeh. | 2
900127694 | 100 | Statische aarding gebouwgebonden | 45H03 | VLIEGBASIS VOLKEL | 1060 | Stafgebouw 313 | 6812 | 0 | 77 | CLSK | CLSK | RVB-Z | 1 | 1,4 | 1 |  | Nee |  | 2 stuks buiten bij hangaardeur | 7 aardstrips van 0,2m en 2 aardpunten | Ja, vastgoedbeh. | 2
900127695 | 100 | Statische aarding gebouwgebonden | 45H03 | VLIEGBASIS VOLKEL | 1060 | Stafgebouw 313 | 6812 | 0 | 78 | CLSK | CLSK | RVB-Z | 1 | 0,2 | 1 |  | Nee |  |  | 1 aardstrip van 0,2m | Ja, vastgoedbeh. | 0
900131311 | 100 | Statische aarding gebouwgebonden | 45H03 | VLIEGBASIS VOLKEL | 1063 | Voertuigstalling (1060) | 686 | 0 | 1 | CLSK | CLSK | RVB-Z | 1 | 46,0 | 1 |  | Nee |  | 1 | 2 aardstrips van 23m | Ja, vastgoedbeh. | 0
900131312 | 100 | Statische aarding gebouwgebonden | 45H03 | VLIEGBASIS VOLKEL | 1063 | Voertuigstalling (1060) | 686 | 0 | 2 | CLSK | CLSK | RVB-Z | 1 | 11,0 | 1 |  | Nee |  |  |  | Ja, vastgoedbeh. | 0
900126927 | 100 | Statische aarding gebouwgebonden | 45H03 | VLIEGBASIS VOLKEL | 1073 | Installatiegebouw POL West | 10 | 0 | 1 | CLSK | CLSK | RVB-Z | 1 |  | 1 |  | Nee |  |  | statisch aardpunt | Ja, vastgoedbeh. | 1
900126928 | 100 | Statische aarding gebouwgebonden | 45H03 | VLIEGBASIS VOLKEL | 1074 | Installatiegebouw Pol West | 10 | 0 | 1 | CLSK | CLSK | RVB-Z | 1 |  | 1 |  | Nee |  |  | statisch aardpunt | Ja, vastgoedbeh. | 1
900126924 | 100 | Statische aarding gebouwgebonden | 45H03 | VLIEGBASIS VOLKEL | 1077 | Installatiegebouw POL Centrum | 10 | 0 | 1 | CLSK | CLSK | RVB-Z | 1 |  | 1 |  | Nee |  |  | statisch aardpunt | Ja, vastgoedbeh. | 1
900126925 | 100 | Statische aarding gebouwgebonden | 45H03 | VLIEGBASIS VOLKEL | 1078 | Installatiegebouw POL Centrum | 10 | 0 | 1 | CLSK | CLSK | RVB-Z | 1 |  | 1 |  | Nee |  |  | statisch aardpunt | Ja, vastgoedbeh. | 1
900127696 | 100 | Statische aarding gebouwgebonden | 45H03 | VLIEGBASIS VOLKEL | 1097 | Injectiegebouw ADP | 57 | 0 | 1 | CLSK | CLSK | RVB-Z | 1 |  | 1 |  | Nee |  | buiten tegen R.gevel |  | Ja, vastgoedbeh. | 1
900131313 | 100 | Statische aarding gebouwgebonden | 45H03 | VLIEGBASIS VOLKEL | 1104 | Personeelsverblijf (027) | 16 | 0 | 1 | CLSK | CLSK | RVB-Z | 1 |  | 1 |  | Nee |  |  | 1 aardpunt | Ja, vastgoedbeh. | 1
900127697 | 100 | Statische aarding gebouwgebonden | 45H03 | VLIEGBASIS VOLKEL | 123 | Schildershangar | 1179 | 0 | 2 | CLSK | CLSK | RVB-Z | 1 |  | 1 |  | Nee |  | 1 buiten bij hangaardeur. 4 tegen r.gevel hangaar |  | Ja, vastgoedbeh. | 6
900127698 | 100 | Statische aarding gebouwgebonden | 45H03 | VLIEGBASIS VOLKEL | 123 | Schildershangar | 1179 | 0 | 2E | CLSK | CLSK | RVB-Z | 1 |  | 1 |  | Nee |  |  |  | Ja, vastgoedbeh. | 2
900127699 | 100 | Statische aarding gebouwgebonden | 45H03 | VLIEGBASIS VOLKEL | 123 | Schildershangar | 1179 | 0 | 3 | CLSK | CLSK | RVB-Z | 1 |  | 1 |  | Nee |  | 10 buiten om ruimte 3 |  | Ja, vastgoedbeh. | 14
900127700 | 100 | Statische aarding gebouwgebonden | 45H03 | VLIEGBASIS VOLKEL | 134 | Munitiemagazijn | 124 | 0 | 1 | CLSK | CLSK | RVB-Z | 1 |  | 1 |  | Nee | 104 |  |  | Ja, vastgoedbeh.
900127701 | 100 | Statische aarding gebouwgebonden | 45H03 | VLIEGBASIS VOLKEL | 134 | Munitiemagazijn | 124 | 0 | 1 | CLSK | CLSK | RVB-Z | 1 | 0,2 | 2 |  | Nee |  |  | 1 aardstrip van 0,2m | Ja, vastgoedbeh. | 0
900127702 | 100 | Statische aarding gebouwgebonden | 45H03 | VLIEGBASIS VOLKEL | 135 | Munitiemagazijn | 124 | 0 | 1 | CLSK | CLSK | RVB-Z | 1 |  | 1 |  | Nee | 19 |  |  | Ja, vastgoedbeh.
900127703 | 100 | Statische aarding gebouwgebonden | 45H03 | VLIEGBASIS VOLKEL | 135 | Munitiemagazijn | 124 | 0 | 1 | CLSK | CLSK | RVB-Z | 1 | 0,2 | 2 |  | Nee |  |  | 1 aardstrip van 0,2m | Ja, vastgoedbeh. | 0
900127704 | 100 | Statische aarding gebouwgebonden | 45H03 | VLIEGBASIS VOLKEL | 135 | Munitiemagazijn | 124 | 0 | 2 | CLSK | CLSK | RVB-Z | 1 |  | 1 |  | Nee | 6 |  |  | Ja, vastgoedbeh.
900127705 | 100 | Statische aarding gebouwgebonden | 45H03 | VLIEGBASIS VOLKEL | 135 | Munitiemagazijn | 124 | 0 | 3 | CLSK | CLSK | RVB-Z | 1 |  | 1 |  | Nee | 72 |  |  | Ja, vastgoedbeh.
900127706 | 100 | Statische aarding gebouwgebonden | 45H03 | VLIEGBASIS VOLKEL | 135 | Munitiemagazijn | 124 | 0 | 4 | CLSK | CLSK | RVB-Z | 1 |  | 1 |  | Nee | 6 |  |  | Ja, vastgoedbeh.
900127707 | 100 | Statische aarding gebouwgebonden | 45H03 | VLIEGBASIS VOLKEL | 144 | Munitiemagazijn | 243 | 0 | 1 | CLSK | CLSK | RVB-Z | 1 |  | 2 |  | Nee | 190 |  |  | Ja, vastgoedbeh.
900127708 | 100 | Statische aarding gebouwgebonden | 45H03 | VLIEGBASIS VOLKEL | 144 | Munitiemagazijn | 243 | 0 | 1 | CLSK | CLSK | RVB-Z | 1 | 1,5 | 1 |  | Nee |  | 3 aardpunten buiten voor ingangsdeur | 6 aardstrips van 0,25m en 3 aardpunten | Ja, vastgoedbeh. | 3
900127710 | 100 | Statische aarding gebouwgebonden | 45H03 | VLIEGBASIS VOLKEL | 145 | Munitiemagazijn | 243 | 0 | 1 | CLSK | CLSK | RVB-Z | 1 |  | 2 |  | Nee | 190 |  |  | Ja, vastgoedbeh.
900127711 | 100 | Statische aarding gebouwgebonden | 45H03 | VLIEGBASIS VOLKEL | 145 | Munitiemagazijn | 243 | 0 | 1 | CLSK | CLSK | RVB-Z | 1 | 1,5 | 1 |  | Nee |  | 3 aardpunten buiten voor ingangsdeur | 6 aardstrips van 0,25m en 3 aardpunten | Ja, vastgoedbeh. | 3
900127713 | 100 | Statische aarding gebouwgebonden | 45H03 | VLIEGBASIS VOLKEL | 146 | Munitiemagazijn | 243 | 0 | 1 | CLSK | CLSK | RVB-Z | 1 |  | 2 |  | Nee | 190 |  |  | Ja, vastgoedbeh.
900127714 | 100 | Statische aarding gebouwgebonden | 45H03 | VLIEGBASIS VOLKEL | 146 | Munitiemagazijn | 243 | 0 | 1 | CLSK | CLSK | RVB-Z | 1 | 1,5 | 1 |  | Nee |  | 3 aardpunten buiten voor ingangsdeur | 6 aardstrips van 0,25m en 3 aardpunten | Ja, vastgoedbeh. | 3
900127716 | 100 | Statische aarding gebouwgebonden | 45H03 | VLIEGBASIS VOLKEL | 147 | Munitiemagazijn | 243 | 0 | 1 | CLSK | CLSK | RVB-Z | 1 |  | 2 |  | Nee | 190 |  |  | Ja, vastgoedbeh.
900127717 | 100 | Statische aarding gebouwgebonden | 45H03 | VLIEGBASIS VOLKEL | 147 | Munitiemagazijn | 243 | 0 | 1 | CLSK | CLSK | RVB-Z | 1 | 1,5 | 1 |  | Nee |  | 3 aardpunten buiten voor ingangsdeur | 6 aardstrips van 0,25m en 3 aardpunten | Ja, vastgoedbeh. | 3
900127719 | 100 | Statische aarding gebouwgebonden | 45H03 | VLIEGBASIS VOLKEL | 148 | Munitiemagazijn | 243 | 0 | 1 | CLSK | CLSK | RVB-Z | 1 |  | 2 |  | Nee | 190 |  |  | Ja, vastgoedbeh.
900127720 | 100 | Statische aarding gebouwgebonden | 45H03 | VLIEGBASIS VOLKEL | 148 | Munitiemagazijn | 243 | 0 | 1 | CLSK | CLSK | RVB-Z | 1 | 1,5 | 1 |  | Nee |  | 3 aardpunten buiten voor ingangsdeur | 6 aardstrips van 0,25m en 3 aardpunten | Ja, vastgoedbeh. | 3
900127722 | 100 | Statische aarding gebouwgebonden | 45H03 | VLIEGBASIS VOLKEL | 149 | Munitiemagazijn | 243 | 0 | 1 | CLSK | CLSK | RVB-Z | 1 |  | 2 |  | Nee | 190 |  |  | Ja, vastgoedbeh.
900127723 | 100 | Statische aarding gebouwgebonden | 45H03 | VLIEGBASIS VOLKEL | 149 | Munitiemagazijn | 243 | 0 | 1 | CLSK | CLSK | RVB-Z | 1 | 1,5 | 1 |  | Nee |  | 3 aardpunten buiten voor ingangsdeur | 6 aardstrips van 0,25m en 3 aardpunten | Ja, vastgoedbeh. | 3
900127725 | 100 | Statische aarding gebouwgebonden | 45H03 | VLIEGBASIS VOLKEL | 150 | Munitiemagazijn | 243 | 0 | 1 | CLSK | CLSK | RVB-Z | 1 |  | 2 |  | Nee | 190 |  |  | Ja, vastgoedbeh.
900127726 | 100 | Statische aarding gebouwgebonden | 45H03 | VLIEGBASIS VOLKEL | 150 | Munitiemagazijn | 243 | 0 | 1 | CLSK | CLSK | RVB-Z | 1 | 1,5 | 1 |  | Nee |  | 3 aardpunten buiten voor ingangsdeur | 6 aardstrips van 0,25m en 3 aardpunten | Ja, vastgoedbeh. | 3
900127728 | 100 | Statische aarding gebouwgebonden | 45H03 | VLIEGBASIS VOLKEL | 151 | Munitiemagazijn | 243 | 0 | 1 | CLSK | CLSK | RVB-Z | 1 |  | 2 |  | Nee | 190 |  |  | Ja, vastgoedbeh.
900127729 | 100 | Statische aarding gebouwgebonden | 45H03 | VLIEGBASIS VOLKEL | 151 | Munitiemagazijn | 243 | 0 | 1 | CLSK | CLSK | RVB-Z | 1 | 1,5 | 1 |  | Nee |  | 3 aardpunten buiten voor ingangsdeur | 6 aardstrips van 0,25m en 3 aardpunten | Ja, vastgoedbeh. | 3
900127731 | 100 | Statische aarding gebouwgebonden | 45H03 | VLIEGBASIS VOLKEL | 152 | Munitiemagazijn | 243 | 0 | 1 | CLSK | CLSK | RVB-Z | 1 |  | 2 |  | Nee | 190 |  |  | Ja, vastgoedbeh.
900127732 | 100 | Statische aarding gebouwgebonden | 45H03 | VLIEGBASIS VOLKEL | 152 | Munitiemagazijn | 243 | 0 | 1 | CLSK | CLSK | RVB-Z | 1 | 1,5 | 1 |  | Nee |  | 3 aardpunten buiten voor ingangsdeur | 6 aardstrips van 0,25m en 3 aardpunten | Ja, vastgoedbeh. | 3
900127734 | 100 | Statische aarding gebouwgebonden | 45H03 | VLIEGBASIS VOLKEL | 153 | Munitiemagazijn | 243 | 0 | 1 | CLSK | CLSK | RVB-Z | 1 |  | 2 |  | Nee | 190 |  |  | Ja, vastgoedbeh.
900127735 | 100 | Statische aarding gebouwgebonden | 45H03 | VLIEGBASIS VOLKEL | 153 | Munitiemagazijn | 243 | 0 | 1 | CLSK | CLSK | RVB-Z | 1 | 1,5 | 1 |  | Nee |  | 3 aardpunten buiten voor ingangsdeur | 6 aardstrips van 0,25m en 3 aardpunten | Ja, vastgoedbeh. | 3
900127737 | 100 | Statische aarding gebouwgebonden | 45H03 | VLIEGBASIS VOLKEL | 154 | Munitiemagazijn | 243 | 0 | 1 | CLSK | CLSK | RVB-Z | 1 |  | 2 |  | Nee | 190 |  |  | Ja, vastgoedbeh.
900127738 | 100 | Statische aarding gebouwgebonden | 45H03 | VLIEGBASIS VOLKEL | 154 | Munitiemagazijn | 243 | 0 | 1 | CLSK | CLSK | RVB-Z | 1 | 1,5 | 1 |  | Nee |  | 3 aardpunten buiten voor ingangsdeur | 6 aardstrips van 0,25m en 3 aardpunten | Ja, vastgoedbeh. | 3
900127740 | 100 | Statische aarding gebouwgebonden | 45H03 | VLIEGBASIS VOLKEL | 155 | Munitiemagazijn | 243 | 0 | 1 | CLSK | CLSK | RVB-Z | 1 |  | 2 |  | Nee | 190 |  |  | Ja, vastgoedbeh.
900127741 | 100 | Statische aarding gebouwgebonden | 45H03 | VLIEGBASIS VOLKEL | 155 | Munitiemagazijn | 243 | 0 | 1 | CLSK | CLSK | RVB-Z | 1 | 1,5 | 1 |  | Nee |  | 3 aardpunten buiten voor ingangsdeur | 6 aardstrips van 0,25m en 3 aardpunten | Ja, vastgoedbeh. | 3
900127743 | 100 | Statische aarding gebouwgebonden | 45H03 | VLIEGBASIS VOLKEL | 156 | Munitiemagazijn | 219 | 0 | 1 | CLSK | CLSK | RVB-Z | 1 |  | 2 |  | Nee | 69 |  |  | Ja, vastgoedbeh.
900127744 | 100 | Statische aarding gebouwgebonden | 45H03 | VLIEGBASIS VOLKEL | 156 | Munitiemagazijn | 219 | 0 | 1 | CLSK | CLSK | RVB-Z | 1 | 0,5 | 1 |  | Nee |  |  | 2 aardstrips van 0,25m | Ja, vastgoedbeh. | 0
900127745 | 100 | Statische aarding gebouwgebonden | 45H03 | VLIEGBASIS VOLKEL | 156 | Munitiemagazijn | 219 | 0 | 1A | CLSK | CLSK | RVB-Z | 1 |  | 1 |  | Nee | 65 |  |  | Ja, vastgoedbeh.
900127746 | 100 | Statische aarding gebouwgebonden | 45H03 | VLIEGBASIS VOLKEL | 156 | Munitiemagazijn | 219 | 0 | 3 | CLSK | CLSK | RVB-Z | 1 |  | 2 |  | Nee | 35 |  |  | Ja, vastgoedbeh.
900127747 | 100 | Statische aarding gebouwgebonden | 45H03 | VLIEGBASIS VOLKEL | 156 | Munitiemagazijn | 219 | 0 | 3 | CLSK | CLSK | RVB-Z | 1 | 0,5 | 1 |  | Nee |  | 1 buiten naast deur | 2 aardstrips van 0,25m en 1 aardpunt | Ja, vastgoedbeh. | 1
900127749 | 100 | Statische aarding gebouwgebonden | 45H03 | VLIEGBASIS VOLKEL | 156 | Munitiemagazijn | 219 | 0 | 3A | CLSK | CLSK | RVB-Z | 1 |  | 2 |  | Nee | 15 |  |  | Ja, vastgoedbeh.
900127750 | 100 | Statische aarding gebouwgebonden | 45H03 | VLIEGBASIS VOLKEL | 156 | Munitiemagazijn | 219 | 0 | 3A | CLSK | CLSK | RVB-Z | 1 | 0,2 | 1 |  | Nee |  |  | 1 aardstrip van 0,25m | Ja, vastgoedbeh. | 0
900133669 | 100 | Statische aarding gebouwgebonden | 45H03 | VLIEGBASIS VOLKEL | 2003 | Werkcentrum EGRESS | 316 | 0 | 05 | CLSK | CLSK | RVB-Z | 1 | 18,0 | 1 | 2019 | Nee |  | 2 zijdes van de ruimte |  | Ja, vastgoedbeh. | 4
900133670 | 100 | Statische aarding gebouwgebonden | 45H03 | VLIEGBASIS VOLKEL | 2003 | Werkcentrum EGRESS | 316 | 0 | 06 | CLSK | CLSK | RVB-Z | 1 | 16,0 | 1 | 2019 | Nee |  | 3 zijdes van de ruimte |  | Ja, vastgoedbeh. | 4
900133671 | 100 | Statische aarding gebouwgebonden | 45H03 | VLIEGBASIS VOLKEL | 2003 | Werkcentrum EGRESS | 316 | 0 | 07 | CLSK | CLSK | RVB-Z | 1 | 14,0 | 1 | 2019 | Nee |  | 3 zijdes van de ruimte |  | Ja, vastgoedbeh. | 3
900133672 | 100 | Statische aarding gebouwgebonden | 45H03 | VLIEGBASIS VOLKEL | 2003 | Werkcentrum EGRESS | 316 | 0 | 08 | CLSK | CLSK | RVB-Z | 1 | 7,0 | 1 | 2019 | Nee |  | 2 zijdes van de ruimte |  | Ja, vastgoedbeh. | 2
900131314 | 100 | Statische aarding gebouwgebonden | 45H03 | VLIEGBASIS VOLKEL | 211 | H1 Zweefvliegclub | 2266 | 0 | 10 | CLSK | CLSK | RVB-Z | 1 |  | 1 |  | Nee |  |  | 2 aardpunten naast de deur | Ja, vastgoedbeh. | 8
900127751 | 100 | Statische aarding gebouwgebonden | 45H03 | VLIEGBASIS VOLKEL | 225 | Hangar 5 WTC | 2642 | 0 | 1 | CLSK | CLSK | RVB-Z | 1 | 0,5 | 1 |  | Nee |  | 2 buiten naast hangaardeur | 2 aardstrips van 0,25m en 11 aardpunten | Ja, vastgoedbeh. | 11
900127752 | 100 | Statische aarding gebouwgebonden | 45H03 | VLIEGBASIS VOLKEL | 225 | Hangar 5 WTC | 2642 | 0 | 11 | CLSK | CLSK | RVB-Z | 1 | 0,2 | 1 |  | Nee |  |  | 1 aardstrip van 0,2m | Ja, vastgoedbeh. | 0
900127753 | 100 | Statische aarding gebouwgebonden | 45H03 | VLIEGBASIS VOLKEL | 225 | Hangar 5 WTC | 2642 | 0 | 12 | CLSK | CLSK | RVB-Z | 1 | 0,2 | 1 |  | Nee |  |  | 1 aardstrip van 0,2m | Ja, vastgoedbeh. | 0
900127754 | 100 | Statische aarding gebouwgebonden | 45H03 | VLIEGBASIS VOLKEL | 225 | Hangar 5 WTC | 2642 | 0 | 17 | CLSK | CLSK | RVB-Z | 1 | 0,2 | 1 |  | Nee |  |  | 1 aardstrip van 0,2m | Ja, vastgoedbeh. | 0
900127755 | 100 | Statische aarding gebouwgebonden | 45H03 | VLIEGBASIS VOLKEL | 225 | Hangar 5 WTC | 2642 | 0 | 18 | CLSK | CLSK | RVB-Z | 1 | 0,2 | 1 |  | Nee |  |  | 1 aardstrip van 0,2m | Ja, vastgoedbeh. | 0
900127500 | 100 | Statische aarding gebouwgebonden | 45H03 | VLIEGBASIS VOLKEL | 228 | Werkplaats Metaal- , Plaatbewerking | 588 | 0 | 2 | CLSK | CLSK | RVB-Z | 1 |  | 1 |  | Nee |  |  | 4 aardstrips 3,06/ 0,93/ 0,93/ 0,57 mtr. | Ja, vastgoedbeh. | 1
900131315 | 100 | Statische aarding gebouwgebonden | 45H03 | VLIEGBASIS VOLKEL | 228 | Werkplaats Metaal- , Plaatbewerking | 588 | 0 | 2A | CLSK | CLSK | RVB-Z | 1 |  | 1 |  | Nee |  |  | 2 aardstrips 0,9/ 0,84 | Ja, vastgoedbeh. | 0
900132836 | 100 | Statische aarding gebouwgebonden | 45H03 | VLIEGBASIS VOLKEL | 228 | Werkplaats Metaal- , Plaatbewerking | 588 | 0 | 3 | CLSK | CLSK | RVB-Z | 1 | 0,1 |  |  | Nee |  | naast overhead deur |  | Ja, vastgoedbeh.
900131316 | 100 | Statische aarding gebouwgebonden | 45H03 | VLIEGBASIS VOLKEL | 228 | Werkplaats Metaal- , Plaatbewerking | 588 | 0 | 3A | CLSK | CLSK | RVB-Z | 1 |  | 1 |  | Nee |  |  | 1 aardstrip van 0,08m | Ja, vastgoedbeh. | 0
900127503 | 100 | Statische aarding gebouwgebonden | 45H03 | VLIEGBASIS VOLKEL | 228 | Werkplaats Metaal- , Plaatbewerking | 588 | 0 | 5 | CLSK | CLSK | RVB-Z | 1 | 0,1 | 1 |  | Nee |  |  | 1 aardstrip van 0,08m | Ja, vastgoedbeh. | 0
900127768 | 100 | Statische aarding gebouwgebonden | 45H03 | VLIEGBASIS VOLKEL | 265 | Werkplaats Electro , Foto | 1553 | 0 | 20C | CLSK | CLSK | RVB-Z | 1 |  | 1 |  | Nee |  | achtergevel tegen lok 20c |  | Ja, vastgoedbeh. | 1
900127769 | 100 | Statische aarding gebouwgebonden | 45H03 | VLIEGBASIS VOLKEL | 313 | Blister Hangar | 387 | 0 | 1 | CLSK | CLSK | RVB-Z | 1 |  | 1 |  | Nee |  | 1 linkergevel en 1 rechtergevel |  | Ja, vastgoedbeh. | 2
900127770 | 100 | Statische aarding gebouwgebonden | 45H03 | VLIEGBASIS VOLKEL | 354 | Kantoor , Werkplaats POL | 832 | 0 | 15 | CLSK | CLSK | RVB-Z | 1 |  | 1 |  | Nee |  |  |  | Ja, vastgoedbeh. | 1
900133242 | 100 | Statische aarding gebouwgebonden | 45H03 | VLIEGBASIS VOLKEL | 354 | Kantoor , Werkplaats POL | 832 | 0 | 16 | CLSK | CLSK | RVB-Z | 1 | 0,7 | 1 |  | Nee |  | tegen muur ruimte 18 |  | Ja, vastgoedbeh.
900127771 | 100 | Statische aarding gebouwgebonden | 45H03 | VLIEGBASIS VOLKEL | 354 | Kantoor , Werkplaats POL | 832 | 0 | 18 | CLSK | CLSK | RVB-Z | 1 |  | 1 |  | Nee |  |  |  | Ja, vastgoedbeh. | 1
900127772 | 100 | Statische aarding gebouwgebonden | 45H03 | VLIEGBASIS VOLKEL | 354 | Kantoor , Werkplaats POL | 832 | 0 | 21 | CLSK | CLSK | RVB-Z | 1 |  | 1 |  | Nee |  |  |  | Ja, vastgoedbeh. | 9
900127773 | 100 | Statische aarding gebouwgebonden | 45H03 | VLIEGBASIS VOLKEL | 360 | Munitiemagazijn | 97 | 0 | 1 | CLSK | CLSK | RVB-Z | 1 |  | 2 |  | Nee | 42 |  |  | Ja, vastgoedbeh.
900127774 | 100 | Statische aarding gebouwgebonden | 45H03 | VLIEGBASIS VOLKEL | 360 | Munitiemagazijn | 97 | 0 | 1 | CLSK | CLSK | RVB-Z | 1 | 6,0 | 1 |  | Nee |  | tegen linker en achtermuur | 2 aardstrips van 3m | Ja, vastgoedbeh. | 0
900127775 | 100 | Statische aarding gebouwgebonden | 45H03 | VLIEGBASIS VOLKEL | 360 | Munitiemagazijn | 97 | 0 | 2 | CLSK | CLSK | RVB-Z | 1 |  | 2 |  | Nee | 42 |  |  | Ja, vastgoedbeh.
900127776 | 100 | Statische aarding gebouwgebonden | 45H03 | VLIEGBASIS VOLKEL | 360 | Munitiemagazijn | 97 | 0 | 2 | CLSK | CLSK | RVB-Z | 1 | 6,0 | 1 |  | Nee |  | tegen linker en achtermuur | 2 aardstrips van 3m | Ja, vastgoedbeh. | 0
900127777 | 100 | Statische aarding gebouwgebonden | 45H03 | VLIEGBASIS VOLKEL | 361 | Munitiemagazijn | 97 | 0 | 1 | CLSK | CLSK | RVB-Z | 1 |  | 2 |  | Nee | 42 |  |  | Ja, vastgoedbeh.
900127778 | 100 | Statische aarding gebouwgebonden | 45H03 | VLIEGBASIS VOLKEL | 361 | Munitiemagazijn | 97 | 0 | 1 | CLSK | CLSK | RVB-Z | 1 | 6,0 | 1 |  | Nee |  | tegen linker en achtermuur | 2 aardstrips van 3m | Ja, vastgoedbeh. | 0
900127779 | 100 | Statische aarding gebouwgebonden | 45H03 | VLIEGBASIS VOLKEL | 361 | Munitiemagazijn | 97 | 0 | 2 | CLSK | CLSK | RVB-Z | 1 |  | 1 |  | Nee | 42 |  |  | Ja, vastgoedbeh.
900127780 | 100 | Statische aarding gebouwgebonden | 45H03 | VLIEGBASIS VOLKEL | 361 | Munitiemagazijn | 97 | 0 | 2 | CLSK | CLSK | RVB-Z | 1 | 6,0 | 2 |  | Nee |  | tegen rechter en achtermuur | 2 aardstrips van 3m | Ja, vastgoedbeh. | 0
900127781 | 100 | Statische aarding gebouwgebonden | 45H03 | VLIEGBASIS VOLKEL | 363 | Munitiemagazijn | 97 | 0 | 1 | CLSK | CLSK | RVB-Z | 1 |  | 1 |  | Nee | 42 |  |  | Ja, vastgoedbeh.
900127782 | 100 | Statische aarding gebouwgebonden | 45H03 | VLIEGBASIS VOLKEL | 363 | Munitiemagazijn | 97 | 0 | 1 | CLSK | CLSK | RVB-Z | 1 | 6,0 | 2 |  | Nee |  | tegen linker en achtermuur | 2 aardstrips van 3m | Ja, vastgoedbeh. | 0
900127783 | 100 | Statische aarding gebouwgebonden | 45H03 | VLIEGBASIS VOLKEL | 363 | Munitiemagazijn | 97 | 0 | 2 | CLSK | CLSK | RVB-Z | 1 |  | 1 |  | Nee | 42 |  |  | Ja, vastgoedbeh.
900127784 | 100 | Statische aarding gebouwgebonden | 45H03 | VLIEGBASIS VOLKEL | 363 | Munitiemagazijn | 97 | 0 | 2 | CLSK | CLSK | RVB-Z | 1 | 6,0 | 2 |  | Nee |  | tegen linker en achtermuur | 2 aardstrips van 3m | Ja, vastgoedbeh. | 1
900127785 | 100 | Statische aarding gebouwgebonden | 45H03 | VLIEGBASIS VOLKEL | 364 | Munitiemagazijn | 97 | 0 | 1 | CLSK | CLSK | RVB-Z | 1 |  | 2 |  | Nee | 42 |  |  | Ja, vastgoedbeh.
900127786 | 100 | Statische aarding gebouwgebonden | 45H03 | VLIEGBASIS VOLKEL | 364 | Munitiemagazijn | 97 | 0 | 1 | CLSK | CLSK | RVB-Z | 1 | 6,0 | 1 |  | Nee |  | tegen linker en achtermuur | 2 aardstrips van 3m | Ja, vastgoedbeh. | 0
900127787 | 100 | Statische aarding gebouwgebonden | 45H03 | VLIEGBASIS VOLKEL | 364 | Munitiemagazijn | 97 | 0 | 2 | CLSK | CLSK | RVB-Z | 1 |  | 2 |  | Nee | 42 |  |  | Ja, vastgoedbeh.
900127788 | 100 | Statische aarding gebouwgebonden | 45H03 | VLIEGBASIS VOLKEL | 364 | Munitiemagazijn | 97 | 0 | 2 | CLSK | CLSK | RVB-Z | 1 | 6,0 | 1 |  | Nee |  | tegen linker en achtermuur | 2 aardstrips van 3m | Ja, vastgoedbeh. | 1
900127789 | 100 | Statische aarding gebouwgebonden | 45H03 | VLIEGBASIS VOLKEL | 365 | Munitiemagazijn | 97 | 0 | 1 | CLSK | CLSK | RVB-Z | 1 |  | 2 |  | Nee | 42 |  |  | Ja, vastgoedbeh.
900127790 | 100 | Statische aarding gebouwgebonden | 45H03 | VLIEGBASIS VOLKEL | 365 | Munitiemagazijn | 97 | 0 | 1 | CLSK | CLSK | RVB-Z | 1 | 6,0 | 1 |  | Nee |  | tegen linker en achtermuur | 2 aardstrips van 3m | Ja, vastgoedbeh. | 0
900127791 | 100 | Statische aarding gebouwgebonden | 45H03 | VLIEGBASIS VOLKEL | 365 | Munitiemagazijn | 97 | 0 | 2 | CLSK | CLSK | RVB-Z | 1 |  | 2 |  | Nee | 42 |  |  | Ja, vastgoedbeh.
900127792 | 100 | Statische aarding gebouwgebonden | 45H03 | VLIEGBASIS VOLKEL | 365 | Munitiemagazijn | 97 | 0 | 2 | CLSK | CLSK | RVB-Z | 1 | 6,0 | 1 |  | Nee |  | tegen linker en achtermuur | 2 aardstrips van 3m | Ja, vastgoedbeh. | 0
900127793 | 100 | Statische aarding gebouwgebonden | 45H03 | VLIEGBASIS VOLKEL | 366 | Munitiemagazijn | 80 | 0 | 1 | CLSK | CLSK | RVB-Z | 1 |  | 1 |  | Nee | 34 |  |  | Ja, vastgoedbeh.
900127794 | 100 | Statische aarding gebouwgebonden | 45H03 | VLIEGBASIS VOLKEL | 366 | Munitiemagazijn | 80 | 0 | 1 | CLSK | CLSK | RVB-Z | 1 | 6,0 | 2 |  | Nee |  | tegen linker en achtermuur | 2 aardstrips van 3m | Ja, vastgoedbeh. | 0
900127795 | 100 | Statische aarding gebouwgebonden | 45H03 | VLIEGBASIS VOLKEL | 366 | Munitiemagazijn | 80 | 0 | 2 | CLSK | CLSK | RVB-Z | 1 |  | 1 |  | Nee | 34 |  |  | Ja, vastgoedbeh.
900127796 | 100 | Statische aarding gebouwgebonden | 45H03 | VLIEGBASIS VOLKEL | 366 | Munitiemagazijn | 80 | 0 | 2 | CLSK | CLSK | RVB-Z | 1 | 6,0 | 2 |  | Nee |  | tegen rechter en achtermuur | 2 aardstrips van 3m | Ja, vastgoedbeh. | 0
900127797 | 100 | Statische aarding gebouwgebonden | 45H03 | VLIEGBASIS VOLKEL | 367 | Munitiemagazijn | 80 | 0 | 1 | CLSK | CLSK | RVB-Z | 1 |  | 1 |  | Nee | 34 |  |  | Ja, vastgoedbeh.
900127798 | 100 | Statische aarding gebouwgebonden | 45H03 | VLIEGBASIS VOLKEL | 367 | Munitiemagazijn | 80 | 0 | 1 | CLSK | CLSK | RVB-Z | 1 | 6,0 | 2 |  | Nee |  | tegen linker en achtermuur | 2 aardstrips van 3m | Ja, vastgoedbeh. | 0
900127799 | 100 | Statische aarding gebouwgebonden | 45H03 | VLIEGBASIS VOLKEL | 367 | Munitiemagazijn | 80 | 0 | 2 | CLSK | CLSK | RVB-Z | 1 |  | 1 |  | Nee | 34 |  |  | Ja, vastgoedbeh.
900127800 | 100 | Statische aarding gebouwgebonden | 45H03 | VLIEGBASIS VOLKEL | 367 | Munitiemagazijn | 80 | 0 | 2 | CLSK | CLSK | RVB-Z | 1 | 6,0 | 2 |  | Nee |  | tegen rechter en achtermuur | 2 aardstrips van 3m | Ja, vastgoedbeh. | 0
900127801 | 100 | Statische aarding gebouwgebonden | 45H03 | VLIEGBASIS VOLKEL | 368 | Munitiemagazijn | 80 | 0 | 1 | CLSK | CLSK | RVB-Z | 1 |  | 1 |  | Nee | 34 |  |  | Ja, vastgoedbeh.
900127802 | 100 | Statische aarding gebouwgebonden | 45H03 | VLIEGBASIS VOLKEL | 368 | Munitiemagazijn | 80 | 0 | 1 | CLSK | CLSK | RVB-Z | 1 | 6,0 | 2 |  | Nee |  | tegen linker en achtermuur | 2 aardstrips van 3m | Ja, vastgoedbeh. | 0
900127803 | 100 | Statische aarding gebouwgebonden | 45H03 | VLIEGBASIS VOLKEL | 368 | Munitiemagazijn | 80 | 0 | 2 | CLSK | CLSK | RVB-Z | 1 |  | 2 |  | Nee | 34 |  |  | Ja, vastgoedbeh.
900127804 | 100 | Statische aarding gebouwgebonden | 45H03 | VLIEGBASIS VOLKEL | 368 | Munitiemagazijn | 80 | 0 | 2 | CLSK | CLSK | RVB-Z | 1 | 6,0 | 1 |  | Nee |  | tegen rechter en achtermuur | 2 aardstrips van 3m | Ja, vastgoedbeh. | 0
900127805 | 100 | Statische aarding gebouwgebonden | 45H03 | VLIEGBASIS VOLKEL | 369 | Munitiemagazijn | 95 | 0 | 1 | CLSK | CLSK | RVB-Z | 1 |  | 1 |  | Nee | 41 |  |  | Ja, vastgoedbeh.
900127806 | 100 | Statische aarding gebouwgebonden | 45H03 | VLIEGBASIS VOLKEL | 369 | Munitiemagazijn | 95 | 0 | 1 | CLSK | CLSK | RVB-Z | 1 | 6,0 | 2 |  | Nee |  | tegen linker en achtermuur | 2 aardstrips van 3m | Ja, vastgoedbeh. | 0
900127807 | 100 | Statische aarding gebouwgebonden | 45H03 | VLIEGBASIS VOLKEL | 369 | Munitiemagazijn | 95 | 0 | 2 | CLSK | CLSK | RVB-Z | 1 |  | 1 |  | Nee | 41 |  |  | Ja, vastgoedbeh.
900127808 | 100 | Statische aarding gebouwgebonden | 45H03 | VLIEGBASIS VOLKEL | 369 | Munitiemagazijn | 95 | 0 | 2 | CLSK | CLSK | RVB-Z | 1 | 6,0 | 2 |  | Nee |  | tegen rechter en achtermuur | 2 aardstrips van 3m | Ja, vastgoedbeh. | 1
900127809 | 100 | Statische aarding gebouwgebonden | 45H03 | VLIEGBASIS VOLKEL | 381 | Munitiemagazijn | 178 | 0 | 1 | CLSK | CLSK | RVB-Z | 1 |  | 1 |  | Nee | 151 |  |  | Ja, vastgoedbeh.
900127810 | 100 | Statische aarding gebouwgebonden | 45H03 | VLIEGBASIS VOLKEL | 381 | Munitiemagazijn | 178 | 0 | 1 | CLSK | CLSK | RVB-Z | 1 | 1,5 | 2 |  | Nee |  | tegen linker en rechtermuur | 6 aardstrips van 0,25m | Ja, vastgoedbeh. | 0
900127811 | 100 | Statische aarding gebouwgebonden | 45H03 | VLIEGBASIS VOLKEL | 382 | Munitiemagazijn | 178 | 0 | 1 | CLSK | CLSK | RVB-Z | 1 |  | 1 |  | Nee | 151 |  |  | Ja, vastgoedbeh.
900127812 | 100 | Statische aarding gebouwgebonden | 45H03 | VLIEGBASIS VOLKEL | 382 | Munitiemagazijn | 178 | 0 | 1 | CLSK | CLSK | RVB-Z | 1 | 1,5 | 2 |  | Nee |  | tegen linker en rechtermuur | 6 aardstrips van 0,25m | Ja, vastgoedbeh. | 0
900127813 | 100 | Statische aarding gebouwgebonden | 45H03 | VLIEGBASIS VOLKEL | 383 | Munitiemagazijn | 178 | 0 | 1 | CLSK | CLSK | RVB-Z | 1 |  | 1 |  | Nee | 120 |  |  | Ja, vastgoedbeh.
900127815 | 100 | Statische aarding gebouwgebonden | 45H03 | VLIEGBASIS VOLKEL | 383 | Munitiemagazijn | 178 | 0 | 2 | CLSK | CLSK | RVB-Z | 1 |  | 1 |  | Nee | 29 |  |  | Ja, vastgoedbeh.
900127817 | 100 | Statische aarding gebouwgebonden | 45H03 | VLIEGBASIS VOLKEL | 384 | Munitiemagazijn | 178 | 0 | 1 | CLSK | CLSK | RVB-Z | 1 |  | 1 |  | Nee | 151 |  |  | Ja, vastgoedbeh.
900127818 | 100 | Statische aarding gebouwgebonden | 45H03 | VLIEGBASIS VOLKEL | 384 | Munitiemagazijn | 178 | 0 | 1 | CLSK | CLSK | RVB-Z | 1 | 1,5 | 2 |  | Nee |  | tegen linker en rechtermuur | 6 aardstrips van 0,25m | Ja, vastgoedbeh. | 0
900127819 | 100 | Statische aarding gebouwgebonden | 45H03 | VLIEGBASIS VOLKEL | 385 | Munitiemagazijn | 178 | 0 | 1 | CLSK | CLSK | RVB-Z | 1 |  | 1 |  | Nee | 151 |  |  | Ja, vastgoedbeh.
900127820 | 100 | Statische aarding gebouwgebonden | 45H03 | VLIEGBASIS VOLKEL | 385 | Munitiemagazijn | 178 | 0 | 1 | CLSK | CLSK | RVB-Z | 1 | 1,5 | 2 |  | Nee |  | tegen linker en rechtermuur | 6 aardstrips van 0,25m | Ja, vastgoedbeh. | 0
900127821 | 100 | Statische aarding gebouwgebonden | 45H03 | VLIEGBASIS VOLKEL | 396 | Munitiemagazijn | 137 | 0 | 1 | CLSK | CLSK | RVB-Z | 1 | 12,0 | 1 |  | Nee |  | tegen linker, achter en rechtermuur | 3 aardstrips | Ja, vastgoedbeh. | 0
900131889 | 100 | Statische aarding gebouwgebonden | 45H03 | VLIEGBASIS VOLKEL | 460 | Wachtgebouw WSA | 164 | 0 | 1 | CLSK | CLSK | RVB-Z | 1 | 0,2 | 1 |  | Nee |  |  | 1 aardstrip van 0,25m1 | Ja, vastgoedbeh.
900131890 | 100 | Statische aarding gebouwgebonden | 45H03 | VLIEGBASIS VOLKEL | 460 | Wachtgebouw WSA | 164 | 0 | 3 | CLSK | CLSK | RVB-Z | 1 | 3,0 | 1 |  | Nee |  |  | 1 aardstrip van 3m1 | Ja, vastgoedbeh.
900127822 | 100 | Statische aarding gebouwgebonden | 45H03 | VLIEGBASIS VOLKEL | 470 | Werkplaats GU | 1847 | 0 | 13 | CLSK | CLSK | RVB-Z | 1 | 0,5 | 1 |  | Nee |  |  | 2 aardstrips van 0,25m | Ja, vastgoedbeh. | 0
900127823 | 100 | Statische aarding gebouwgebonden | 45H03 | VLIEGBASIS VOLKEL | 470 | Werkplaats GU | 1847 | 0 | 7 | CLSK | CLSK | RVB-Z | 1 | 2,0 | 1 |  | Nee |  |  | 8 aardstrips van 0,25m | Ja, vastgoedbeh. | 0
900127825 | 100 | Statische aarding gebouwgebonden | 45H03 | VLIEGBASIS VOLKEL | 480 | Werkplaats Fuel Maintenance | 548 | 0 | 5 | CLSK | CLSK | RVB-Z | 1 | 8,0 | 1 |  | Nee |  |  | 2 aardstrips van 4m | Ja, vastgoedbeh. | 0
900127826 | 100 | Statische aarding gebouwgebonden | 45H03 | VLIEGBASIS VOLKEL | 480 | Werkplaats Fuel Maintenance | 548 | 0 | 6 | CLSK | CLSK | RVB-Z | 1 | 3,0 | 1 |  | Nee |  |  | 1 aardstrip van 3m | Ja, vastgoedbeh. | 0
900127827 | 100 | Statische aarding gebouwgebonden | 45H03 | VLIEGBASIS VOLKEL | 480 | Werkplaats Fuel Maintenance | 548 | 0 | 7 | CLSK | CLSK | RVB-Z | 1 |  | 1 |  | Nee | 152 |  |  | Ja, vastgoedbeh.
900127828 | 100 | Statische aarding gebouwgebonden | 45H03 | VLIEGBASIS VOLKEL | 480 | Werkplaats Fuel Maintenance | 548 | 0 | 7 | CLSK | CLSK | RVB-Z | 1 | 9,0 | 2 |  | Nee |  |  | 3 aardstrips van 3m | Ja, vastgoedbeh. | 3
900127829 | 100 | Statische aarding gebouwgebonden | 45H03 | VLIEGBASIS VOLKEL | 490 | Hydrazine Opslag | 12 | 0 | 1 | CLSK | CLSK | RVB-Z | 1 |  | 1 |  | Nee |  | 4 aan buitenkant |  | Ja, vastgoedbeh. | 4
900127830 | 100 | Statische aarding gebouwgebonden | 45H03 | VLIEGBASIS VOLKEL | 490 | Hydrazine Opslag | 12 | 0 | 1 | CLSK | CLSK | RVB-Z | 1 | 10,0 | 2 |  | Nee |  |  | 2 aardstrips van 5m | Ja, vastgoedbeh. | 0
900127506 | 100 | Statische aarding gebouwgebonden | 45H03 | VLIEGBASIS VOLKEL | 502 | Kantoorbunker SPBF | 289 | 0 | 1 | CLSK | CLSK | RVB-Z | 1 |  | 1 |  | Nee |  | buiten naast rechterrgevel (midden) | statisch aardpunt | Ja, vastgoedbeh. | 1
900127507 | 100 | Statische aarding gebouwgebonden | 45H03 | VLIEGBASIS VOLKEL | 505 | Fuel Truck Shelter | 168 | 0 | 2 | CLSK | CLSK | RVB-Z | 1 | 0,8 | 1 |  | Nee |  |  | 3 aardstrips van 0,25m | Ja, vastgoedbeh. | 0
900127508 | 100 | Statische aarding gebouwgebonden | 45H03 | VLIEGBASIS VOLKEL | 505 | Fuel Truck Shelter | 168 | 0 | 3 | CLSK | CLSK | RVB-Z | 1 | 1,0 | 1 |  | Nee |  |  | 4 aardstrips van 0,25m | Ja, vastgoedbeh. | 0
900127510 | 100 | Statische aarding gebouwgebonden | 45H03 | VLIEGBASIS VOLKEL | 506 | Fuel Truck Shelter | 140 | 0 | 1 | CLSK | CLSK | RVB-Z | 1 | 1,0 | 1 |  | Nee |  |  | 4 aardstrips van 0,25m | Ja, vastgoedbeh. | 0
900127509 | 100 | Statische aarding gebouwgebonden | 45H03 | VLIEGBASIS VOLKEL | 506 | Fuel Truck Shelter | 140 | 0 | 2 | CLSK | CLSK | RVB-Z | 1 | 1,0 | 1 |  | Nee |  |  | 4 aardstrips van 0,25m | Ja, vastgoedbeh. | 0
900127511 | 100 | Statische aarding gebouwgebonden | 45H03 | VLIEGBASIS VOLKEL | 507 | Fuel Truck Shelter | 140 | 0 | 1 | CLSK | CLSK | RVB-Z | 1 | 1,0 | 1 |  | Nee |  |  | 4 aardstrips van 0,25m | Ja, vastgoedbeh. | 0
900127512 | 100 | Statische aarding gebouwgebonden | 45H03 | VLIEGBASIS VOLKEL | 507 | Fuel Truck Shelter | 140 | 0 | 2 | CLSK | CLSK | RVB-Z | 1 | 1,0 | 1 |  | Nee |  |  | 4 aardstrips van 0,25m | Ja, vastgoedbeh. | 0
900127513 | 100 | Statische aarding gebouwgebonden | 45H03 | VLIEGBASIS VOLKEL | 508 | Fuel Truck Shelter | 140 | 0 | 1 | CLSK | CLSK | RVB-Z | 1 | 1,0 | 1 |  | Nee |  |  | 4 aardstrips van 0,25m | Ja, vastgoedbeh. | 0
900127514 | 100 | Statische aarding gebouwgebonden | 45H03 | VLIEGBASIS VOLKEL | 508 | Fuel Truck Shelter | 140 | 0 | 2 | CLSK | CLSK | RVB-Z | 1 | 1,0 | 1 |  | Nee |  |  | 4 aardstrips van 0,25m | Ja, vastgoedbeh. | 0
900127515 | 100 | Statische aarding gebouwgebonden | 45H03 | VLIEGBASIS VOLKEL | 509 | Lox-Shelter | 34 | 0 | 1 | CLSK | CLSK | RVB-Z | 1 | 0,5 | 1 |  | Nee |  |  | 2 aardstrips van 0,25m | Ja, vastgoedbeh. | 0
900127516 | 100 | Statische aarding gebouwgebonden | 45H03 | VLIEGBASIS VOLKEL | 509A | H70-Opslag | 34 | 0 | 01 | CLSK | CLSK | RVB-Z | 1 | 0,5 | 1 |  | Nee |  |  | 2 aardstrips van 0,25m | Ja, vastgoedbeh. | 0
900127831 | 100 | Statische aarding gebouwgebonden | 45H03 | VLIEGBASIS VOLKEL | 510 | Shelter Vliegtuigen | 559 | 0 | 1 | CLSK | CLSK | RVB-Z | 1 |  | 1 |  | Nee |  | 3 aan buitenkant |  | Ja, vastgoedbeh. | 3
900127832 | 100 | Statische aarding gebouwgebonden | 45H03 | VLIEGBASIS VOLKEL | 510 | Shelter Vliegtuigen | 559 | 0 | 1 | CLSK | CLSK | RVB-Z | 1 | 6,0 | 2 |  | Nee |  |  | 2 aardstrip van 3m | Ja, vastgoedbeh. | 0
900127833 | 100 | Statische aarding gebouwgebonden | 45H03 | VLIEGBASIS VOLKEL | 511 | Shelter Vliegtuigen | 559 | 0 | 1 | CLSK | CLSK | RVB-Z | 1 |  | 1 |  | Nee |  | 3 aan buitenkant |  | Ja, vastgoedbeh. | 3
900127834 | 100 | Statische aarding gebouwgebonden | 45H03 | VLIEGBASIS VOLKEL | 511 | Shelter Vliegtuigen | 559 | 0 | 1 | CLSK | CLSK | RVB-Z | 1 | 6,0 | 2 |  | Nee |  |  | 2 aardstrip van 3m | Ja, vastgoedbeh. | 0
900127835 | 100 | Statische aarding gebouwgebonden | 45H03 | VLIEGBASIS VOLKEL | 512 | Shelter Vliegtuigen | 559 | 0 | 1 | CLSK | CLSK | RVB-Z | 1 |  | 1 |  | Nee |  | 3 aan buitenkant |  | Ja, vastgoedbeh. | 3
900127836 | 100 | Statische aarding gebouwgebonden | 45H03 | VLIEGBASIS VOLKEL | 512 | Shelter Vliegtuigen | 559 | 0 | 1 | CLSK | CLSK | RVB-Z | 1 | 6,0 | 2 |  | Nee |  |  | 2 aardstrip van 3m | Ja, vastgoedbeh. | 0
900127837 | 100 | Statische aarding gebouwgebonden | 45H03 | VLIEGBASIS VOLKEL | 513 | Shelter Vliegtuigen | 559 | 0 | 1 | CLSK | CLSK | RVB-Z | 1 |  | 1 |  | Nee |  | 3 aan buitenkant |  | Ja, vastgoedbeh. | 3
900127838 | 100 | Statische aarding gebouwgebonden | 45H03 | VLIEGBASIS VOLKEL | 513 | Shelter Vliegtuigen | 559 | 0 | 1 | CLSK | CLSK | RVB-Z | 1 | 6,0 | 2 |  | Nee |  |  | 2 aardstrip van 3m | Ja, vastgoedbeh. | 0
900127839 | 100 | Statische aarding gebouwgebonden | 45H03 | VLIEGBASIS VOLKEL | 514 | Shelter Vliegtuigen | 559 | 0 | 1 | CLSK | CLSK | RVB-Z | 1 |  | 1 |  | Nee |  | 3 aan buitenkant |  | Ja, vastgoedbeh. | 3
900127840 | 100 | Statische aarding gebouwgebonden | 45H03 | VLIEGBASIS VOLKEL | 514 | Shelter Vliegtuigen | 559 | 0 | 1 | CLSK | CLSK | RVB-Z | 1 | 6,0 | 2 |  | Nee |  |  | 2 aardstrips van 3m | Ja, vastgoedbeh. | 0
900127841 | 100 | Statische aarding gebouwgebonden | 45H03 | VLIEGBASIS VOLKEL | 515 | Shelter Vliegtuigen | 559 | 0 | 1 | CLSK | CLSK | RVB-Z | 1 |  | 1 |  | Nee |  | 2 aan buitenkant |  | Ja, vastgoedbeh. | 2
900127842 | 100 | Statische aarding gebouwgebonden | 45H03 | VLIEGBASIS VOLKEL | 515 | Shelter Vliegtuigen | 559 | 0 | 1 | CLSK | CLSK | RVB-Z | 1 | 6,0 | 2 |  | Nee |  |  | 2 aardstrips van 3m | Ja, vastgoedbeh. | 0
900127843 | 100 | Statische aarding gebouwgebonden | 45H03 | VLIEGBASIS VOLKEL | 516 | Shelter Vliegtuigen | 559 | 0 | 1 | CLSK | CLSK | RVB-Z | 1 |  | 1 |  | Nee |  | 2 aan buitenkant |  | Ja, vastgoedbeh. | 2
900127844 | 100 | Statische aarding gebouwgebonden | 45H03 | VLIEGBASIS VOLKEL | 516 | Shelter Vliegtuigen | 559 | 0 | 1 | CLSK | CLSK | RVB-Z | 1 | 6,0 | 2 |  | Nee |  |  | 2 aardstrips van 3m | Ja, vastgoedbeh. | 0
900127845 | 100 | Statische aarding gebouwgebonden | 45H03 | VLIEGBASIS VOLKEL | 517 | Shelter Vliegtuigen | 559 | 0 | 1 | CLSK | CLSK | RVB-Z | 1 |  | 1 |  | Nee |  | 3 aan buitenkant |  | Ja, vastgoedbeh. | 3
900127846 | 100 | Statische aarding gebouwgebonden | 45H03 | VLIEGBASIS VOLKEL | 517 | Shelter Vliegtuigen | 559 | 0 | 1 | CLSK | CLSK | RVB-Z | 1 | 6,0 | 2 |  | Nee |  |  | 2 aardstrips van 3m | Ja, vastgoedbeh. | 0
900127847 | 100 | Statische aarding gebouwgebonden | 45H03 | VLIEGBASIS VOLKEL | 518 | Shelter Vliegtuigen | 559 | 0 | 1 | CLSK | CLSK | RVB-Z | 1 |  | 1 |  | Nee |  | 2 aan buitenkant |  | Ja, vastgoedbeh. | 2
900127848 | 100 | Statische aarding gebouwgebonden | 45H03 | VLIEGBASIS VOLKEL | 518 | Shelter Vliegtuigen | 559 | 0 | 1 | CLSK | CLSK | RVB-Z | 1 | 6,0 | 2 |  | Nee |  |  | 2 aardstrips van 3m | Ja, vastgoedbeh. | 0
900127849 | 100 | Statische aarding gebouwgebonden | 45H03 | VLIEGBASIS VOLKEL | 519 | Shelter Vliegtuigen | 559 | 0 | 1 | CLSK | CLSK | RVB-Z | 1 |  | 1 |  | Nee |  | 3 aan buitenkant |  | Ja, vastgoedbeh. | 3
900127850 | 100 | Statische aarding gebouwgebonden | 45H03 | VLIEGBASIS VOLKEL | 519 | Shelter Vliegtuigen | 559 | 0 | 1 | CLSK | CLSK | RVB-Z | 1 | 6,0 | 2 |  | Nee |  |  | 2 aardstrips van 3m | Ja, vastgoedbeh. | 0
900127851 | 100 | Statische aarding gebouwgebonden | 45H03 | VLIEGBASIS VOLKEL | 520 | Shelter Vliegtuigen | 559 | 0 | 1 | CLSK | CLSK | RVB-Z | 1 |  | 1 |  | Nee |  | 2 aan buitenkant |  | Ja, vastgoedbeh. | 2
900127852 | 100 | Statische aarding gebouwgebonden | 45H03 | VLIEGBASIS VOLKEL | 520 | Shelter Vliegtuigen | 559 | 0 | 1 | CLSK | CLSK | RVB-Z | 1 | 6,0 | 2 |  | Nee |  |  | 2 aardstrips van 3m | Ja, vastgoedbeh. | 0
900127853 | 100 | Statische aarding gebouwgebonden | 45H03 | VLIEGBASIS VOLKEL | 521 | Shelter Vliegtuigen | 559 | 0 | 1 | CLSK | CLSK | RVB-Z | 1 |  | 1 |  | Nee |  | 3 aan buitenkant |  | Ja, vastgoedbeh. | 3
900127854 | 100 | Statische aarding gebouwgebonden | 45H03 | VLIEGBASIS VOLKEL | 521 | Shelter Vliegtuigen | 559 | 0 | 1 | CLSK | CLSK | RVB-Z | 1 | 6,0 | 2 |  | Nee |  |  | 2 aardstrips van 3m | Ja, vastgoedbeh. | 0
900127855 | 100 | Statische aarding gebouwgebonden | 45H03 | VLIEGBASIS VOLKEL | 522 | Shelter Vliegtuigen | 559 | 0 | 1 | CLSK | CLSK | RVB-Z | 1 |  | 1 |  | Nee |  | 2 aan buitenkant |  | Ja, vastgoedbeh. | 2
900127856 | 100 | Statische aarding gebouwgebonden | 45H03 | VLIEGBASIS VOLKEL | 522 | Shelter Vliegtuigen | 559 | 0 | 1 | CLSK | CLSK | RVB-Z | 1 | 6,0 | 2 |  | Nee |  |  | 2 aardstrips van 3m | Ja, vastgoedbeh. | 0
900127857 | 100 | Statische aarding gebouwgebonden | 45H03 | VLIEGBASIS VOLKEL | 523 | Shelter Vliegtuigen | 559 | 0 | 1 | CLSK | CLSK | RVB-Z | 1 |  | 1 |  | Nee |  | 3 aan buitenkant |  | Ja, vastgoedbeh. | 3
900127858 | 100 | Statische aarding gebouwgebonden | 45H03 | VLIEGBASIS VOLKEL | 523 | Shelter Vliegtuigen | 559 | 0 | 1 | CLSK | CLSK | RVB-Z | 1 | 6,0 | 2 |  | Nee |  |  | 2 aardstrips van 3m | Ja, vastgoedbeh. | 0
900126861 | 100 | Statische aarding gebouwgebonden | 45H03 | VLIEGBASIS VOLKEL | 524 | Shelter Vliegtuigen | 559 | 0 | 1 | CLSK | CLSK | RVB-Z | 1 | 6,0 | 2 |  | Nee |  |  | 2 aardstrips van 3m | Ja, vastgoedbeh. | 0
900127859 | 100 | Statische aarding gebouwgebonden | 45H03 | VLIEGBASIS VOLKEL | 524 | Shelter Vliegtuigen | 559 | 0 | 1 | CLSK | CLSK | RVB-Z | 1 |  | 1 |  | Nee |  | 2 aan buitenkant |  | Ja, vastgoedbeh. | 2
900126862 | 100 | Statische aarding gebouwgebonden | 45H03 | VLIEGBASIS VOLKEL | 525 | Shelter Vliegtuigen | 559 | 0 | 1 | CLSK | CLSK | RVB-Z | 1 |  | 1 |  | Nee |  | 3 aan buitenkant | statisch aardpunt | Ja, vastgoedbeh. | 3
900126863 | 100 | Statische aarding gebouwgebonden | 45H03 | VLIEGBASIS VOLKEL | 525 | Shelter Vliegtuigen | 559 | 0 | 1 | CLSK | CLSK | RVB-Z | 1 | 6,0 | 2 |  | Nee |  |  | 2 aardstrips van 3m | Ja, vastgoedbeh. | 0
900126864 | 100 | Statische aarding gebouwgebonden | 45H03 | VLIEGBASIS VOLKEL | 526 | Shelter Vliegtuigen | 559 | 0 | 1 | CLSK | CLSK | RVB-Z | 1 |  | 1 |  | Nee |  | 3 aan buitenkant | statisch aardpunt | Ja, vastgoedbeh. | 3
900126865 | 100 | Statische aarding gebouwgebonden | 45H03 | VLIEGBASIS VOLKEL | 526 | Shelter Vliegtuigen | 559 | 0 | 1 | CLSK | CLSK | RVB-Z | 1 | 6,0 | 2 |  | Nee |  |  | 2 aardstrips van 3m | Ja, vastgoedbeh. | 0
900126866 | 100 | Statische aarding gebouwgebonden | 45H03 | VLIEGBASIS VOLKEL | 527 | Shelter Vliegtuigen | 559 | 0 | 1 | CLSK | CLSK | RVB-Z | 1 |  | 1 |  | Nee |  | 2 aan buitenkant | statisch aardpunt | Ja, vastgoedbeh. | 2
900126867 | 100 | Statische aarding gebouwgebonden | 45H03 | VLIEGBASIS VOLKEL | 527 | Shelter Vliegtuigen | 559 | 0 | 1 | CLSK | CLSK | RVB-Z | 1 | 6,0 | 2 |  | Nee |  |  | 2 aardstrips van 3m | Ja, vastgoedbeh. | 0
900126868 | 100 | Statische aarding gebouwgebonden | 45H03 | VLIEGBASIS VOLKEL | 528 | Shelter Vliegtuigen | 559 | 0 | 1 | CLSK | CLSK | RVB-Z | 1 |  | 1 |  | Nee |  | 3 aan buitenkant | statisch aardpunt | Ja, vastgoedbeh. | 3
900126869 | 100 | Statische aarding gebouwgebonden | 45H03 | VLIEGBASIS VOLKEL | 528 | Shelter Vliegtuigen | 559 | 0 | 1 | CLSK | CLSK | RVB-Z | 1 | 6,0 | 2 |  | Nee |  |  | 2 aardstrips van 3m | Ja, vastgoedbeh. | 0
900126870 | 100 | Statische aarding gebouwgebonden | 45H03 | VLIEGBASIS VOLKEL | 529 | Shelter Vliegtuigen | 559 | 0 | 1 | CLSK | CLSK | RVB-Z | 1 |  | 1 |  | Nee |  | 3 aan buitenkant | statisch aardpunt | Ja, vastgoedbeh. | 3
900126871 | 100 | Statische aarding gebouwgebonden | 45H03 | VLIEGBASIS VOLKEL | 529 | Shelter Vliegtuigen | 559 | 0 | 1 | CLSK | CLSK | RVB-Z | 1 | 6,0 | 2 |  | Nee |  |  | 2 aardstrips van 3m | Ja, vastgoedbeh. | 0
900126872 | 100 | Statische aarding gebouwgebonden | 45H03 | VLIEGBASIS VOLKEL | 530 | Shelter Vliegtuigen | 559 | 0 | 1 | CLSK | CLSK | RVB-Z | 1 |  | 1 |  | Nee |  | 5 aan buitenkant | statisch aardpunt | Ja, vastgoedbeh. | 2
900126873 | 100 | Statische aarding gebouwgebonden | 45H03 | VLIEGBASIS VOLKEL | 530 | Shelter Vliegtuigen | 559 | 0 | 1 | CLSK | CLSK | RVB-Z | 1 | 6,0 | 2 |  | Nee |  |  | 2 aardstrips van 3m | Ja, vastgoedbeh. | 0
900126874 | 100 | Statische aarding gebouwgebonden | 45H03 | VLIEGBASIS VOLKEL | 531 | Shelter Vliegtuigen | 559 | 0 | 1 | CLSK | CLSK | RVB-Z | 1 |  | 1 |  | Nee |  | 7 aan buitenkant | statisch aardpunt | Ja, vastgoedbeh. | 7
900126875 | 100 | Statische aarding gebouwgebonden | 45H03 | VLIEGBASIS VOLKEL | 531 | Shelter Vliegtuigen | 559 | 0 | 1 | CLSK | CLSK | RVB-Z | 1 | 6,0 | 2 |  | Nee |  |  | 2 aardstrips van 3m | Ja, vastgoedbeh. | 0
900126876 | 100 | Statische aarding gebouwgebonden | 45H03 | VLIEGBASIS VOLKEL | 532 | Shelter Vliegtuigen | 559 | 0 | 1 | CLSK | CLSK | RVB-Z | 1 |  | 1 |  | Nee |  | 2 aan buitenkant | statisch aardpunt | Ja, vastgoedbeh. | 2
900126877 | 100 | Statische aarding gebouwgebonden | 45H03 | VLIEGBASIS VOLKEL | 532 | Shelter Vliegtuigen | 559 | 0 | 1 | CLSK | CLSK | RVB-Z | 1 | 6,0 | 2 |  | Nee |  |  | 2 aardstrips van 3m | Ja, vastgoedbeh. | 0
900126878 | 100 | Statische aarding gebouwgebonden | 45H03 | VLIEGBASIS VOLKEL | 533 | Shelter Vliegtuigen | 559 | 0 | 1 | CLSK | CLSK | RVB-Z | 1 |  | 1 |  | Nee |  | 7 aan buitenkant | statisch aardpunt | Ja, vastgoedbeh. | 7
900126879 | 100 | Statische aarding gebouwgebonden | 45H03 | VLIEGBASIS VOLKEL | 533 | Shelter Vliegtuigen | 559 | 0 | 1 | CLSK | CLSK | RVB-Z | 1 | 6,0 | 2 |  | Nee |  |  | 2 aardstrips van 3m | Ja, vastgoedbeh. | 0
900126880 | 100 | Statische aarding gebouwgebonden | 45H03 | VLIEGBASIS VOLKEL | 534 | Shelter Vliegtuigen | 559 | 0 | 1 | CLSK | CLSK | RVB-Z | 1 |  | 1 |  | Nee |  | 7 aan buitenkant | statisch aardpunt | Ja, vastgoedbeh. | 7
900126881 | 100 | Statische aarding gebouwgebonden | 45H03 | VLIEGBASIS VOLKEL | 534 | Shelter Vliegtuigen | 559 | 0 | 1 | CLSK | CLSK | RVB-Z | 1 | 6,0 | 2 |  | Nee |  |  | 2 aardstrips van 3m | Ja, vastgoedbeh. | 0
900126882 | 100 | Statische aarding gebouwgebonden | 45H03 | VLIEGBASIS VOLKEL | 535 | Shelter Vliegtuigen | 559 | 0 | 1 | CLSK | CLSK | RVB-Z | 1 |  | 1 |  | Nee |  | 3 aan buitenkant | statisch aardpunt | Ja, vastgoedbeh. | 3
900126883 | 100 | Statische aarding gebouwgebonden | 45H03 | VLIEGBASIS VOLKEL | 535 | Shelter Vliegtuigen | 559 | 0 | 1 | CLSK | CLSK | RVB-Z | 1 | 6,0 | 2 |  | Nee |  |  | 2 aardstrips van 3m | Ja, vastgoedbeh. | 0
900126884 | 100 | Statische aarding gebouwgebonden | 45H03 | VLIEGBASIS VOLKEL | 536 | Shelter Vliegtuigen | 559 | 0 | 1 | CLSK | CLSK | RVB-Z | 1 |  | 1 |  | Nee |  | 7 aan buitenkant | statisch aardpunt | Ja, vastgoedbeh. | 7
900126885 | 100 | Statische aarding gebouwgebonden | 45H03 | VLIEGBASIS VOLKEL | 536 | Shelter Vliegtuigen | 559 | 0 | 1 | CLSK | CLSK | RVB-Z | 1 | 6,0 | 2 |  | Nee |  |  | 2 aardstrips van 3m | Ja, vastgoedbeh. | 0
900126886 | 100 | Statische aarding gebouwgebonden | 45H03 | VLIEGBASIS VOLKEL | 537 | Shelter Vliegtuigen | 559 | 0 | 1 | CLSK | CLSK | RVB-Z | 1 |  | 1 |  | Nee |  | 7 aan buitenkant | statisch aardpunt | Ja, vastgoedbeh. | 7
900126887 | 100 | Statische aarding gebouwgebonden | 45H03 | VLIEGBASIS VOLKEL | 537 | Shelter Vliegtuigen | 559 | 0 | 1 | CLSK | CLSK | RVB-Z | 1 | 6,0 | 2 |  | Nee |  |  | 2 aardstrips van 3m | Ja, vastgoedbeh. | 0
900126888 | 100 | Statische aarding gebouwgebonden | 45H03 | VLIEGBASIS VOLKEL | 538 | Shelter Vliegtuigen | 559 | 0 | 1 | CLSK | CLSK | RVB-Z | 1 |  | 1 |  | Nee |  | 7 aan buitenkant | statisch aardpunt | Ja, vastgoedbeh. | 7
900126889 | 100 | Statische aarding gebouwgebonden | 45H03 | VLIEGBASIS VOLKEL | 538 | Shelter Vliegtuigen | 559 | 0 | 1 | CLSK | CLSK | RVB-Z | 1 | 6,0 | 2 |  | Nee |  |  | 2 aardstrips van 3m | Ja, vastgoedbeh. | 0
900126890 | 100 | Statische aarding gebouwgebonden | 45H03 | VLIEGBASIS VOLKEL | 539 | Shelter Vliegtuigen | 559 | 0 | 1 | CLSK | CLSK | RVB-Z | 1 |  | 1 |  | Nee |  | 3 aan buitenkant | statisch aardpunt | Ja, vastgoedbeh. | 3
900126891 | 100 | Statische aarding gebouwgebonden | 45H03 | VLIEGBASIS VOLKEL | 539 | Shelter Vliegtuigen | 559 | 0 | 1 | CLSK | CLSK | RVB-Z | 1 | 6,0 | 2 |  | Nee |  |  | 2 aardstrips van 3m | Ja, vastgoedbeh. | 0
900126892 | 100 | Statische aarding gebouwgebonden | 45H03 | VLIEGBASIS VOLKEL | 540 | Shelter Vliegtuigen | 559 | 0 | 1 | CLSK | CLSK | RVB-Z | 1 |  | 1 |  | Nee |  | 2 aan buitenkant | statisch aardpunt | Ja, vastgoedbeh. | 2
900126893 | 100 | Statische aarding gebouwgebonden | 45H03 | VLIEGBASIS VOLKEL | 540 | Shelter Vliegtuigen | 559 | 0 | 1 | CLSK | CLSK | RVB-Z | 1 | 6,0 | 2 |  | Nee |  |  | 2 aardstrips van 3m | Ja, vastgoedbeh. | 0
900126894 | 100 | Statische aarding gebouwgebonden | 45H03 | VLIEGBASIS VOLKEL | 541 | Shelter Vliegtuigen | 559 | 0 | 1 | CLSK | CLSK | RVB-Z | 1 |  | 1 |  | Nee |  | 3 aan buitenkant | statisch aardpunt | Ja, vastgoedbeh. | 3
900126895 | 100 | Statische aarding gebouwgebonden | 45H03 | VLIEGBASIS VOLKEL | 541 | Shelter Vliegtuigen | 559 | 0 | 1 | CLSK | CLSK | RVB-Z | 1 | 6,0 | 2 |  | Nee |  |  | 2 aardstrips van 3m | Ja, vastgoedbeh. | 0
900126896 | 100 | Statische aarding gebouwgebonden | 45H03 | VLIEGBASIS VOLKEL | 609 | Hydrazinehangar | 443 | 0 | 5 | CLSK | CLSK | RVB-Z | 1 |  | 1 |  | Nee |  |  | statisch aardpunt | Ja, vastgoedbeh. | 4
900126897 | 100 | Statische aarding gebouwgebonden | 45H03 | VLIEGBASIS VOLKEL | 661 | Munitiegebouw | 243 | 0 | 1 | CLSK | CLSK | RVB-Z | 1 |  | 1 |  | Nee | 187 |  | Geleidende vloer | Ja, vastgoedbeh.
900126898 | 100 | Statische aarding gebouwgebonden | 45H03 | VLIEGBASIS VOLKEL | 661 | Munitiegebouw | 243 | 0 | 1 | CLSK | CLSK | RVB-Z | 1 |  | 2 |  | Nee |  | 3 aan buitenkant voorzijde | statisch aardpunt | Ja, vastgoedbeh. | 9
900126899 | 100 | Statische aarding gebouwgebonden | 45H03 | VLIEGBASIS VOLKEL | 662 | Munitiegebouw | 243 | 0 | 1 | CLSK | CLSK | RVB-Z | 1 |  | 1 |  | Nee | 187 |  | Geleidende vloer | Ja, vastgoedbeh.
900126900 | 100 | Statische aarding gebouwgebonden | 45H03 | VLIEGBASIS VOLKEL | 662 | Munitiegebouw | 243 | 0 | 1 | CLSK | CLSK | RVB-Z | 1 |  | 2 |  | Nee |  | 3 aan buitenkant voorzijde | statisch aardpunt | Ja, vastgoedbeh. | 9
900126901 | 100 | Statische aarding gebouwgebonden | 45H03 | VLIEGBASIS VOLKEL | 663 | Munitiegebouw | 242 | 0 | 1 | CLSK | CLSK | RVB-Z | 1 |  | 1 |  | Nee | 185 |  | Geleidende vloer | Ja, vastgoedbeh.
900126902 | 100 | Statische aarding gebouwgebonden | 45H03 | VLIEGBASIS VOLKEL | 663 | Munitiegebouw | 242 | 0 | 1 | CLSK | CLSK | RVB-Z | 1 |  | 2 |  | Nee |  | 3 aan buitenkant voorzijde | statisch aardpunt | Ja, vastgoedbeh. | 9
900127518 | 100 | Statische aarding gebouwgebonden | 45H03 | VLIEGBASIS VOLKEL | 766 | Munitiebox | 2 | 0 | 1 | CLSK | CLSK | RVB-Z | 1 |  | 1 |  | Nee |  | rechterzijde munitiebox | statisch aardpunt | Ja, vastgoedbeh. | 1
900127519 | 100 | Statische aarding gebouwgebonden | 45H03 | VLIEGBASIS VOLKEL | 770 | Munitiebox | 2 | 0 | 1 | CLSK | CLSK | RVB-Z | 1 |  | 1 |  | Nee |  | rechterzijde munitiebox | statisch aardpunt | Ja, vastgoedbeh. | 1
900126904 | 100 | Statische aarding gebouwgebonden | 45H03 | VLIEGBASIS VOLKEL | 785 | Washangar | 1434 | 0 | 10 | CLSK | CLSK | RVB-Z | 1 | 0,2 | 2 |  | Nee |  |  | 1 aardstrip van 0,25m | Ja, vastgoedbeh. | 0
900126906 | 100 | Statische aarding gebouwgebonden | 45H03 | VLIEGBASIS VOLKEL | 785 | Washangar | 1434 | 0 | 11 | CLSK | CLSK | RVB-Z | 1 |  | 2 |  | Nee |  | 2 buiten tegen gevel | statisch aardpunt | Ja, vastgoedbeh. | 2
900126907 | 100 | Statische aarding gebouwgebonden | 45H03 | VLIEGBASIS VOLKEL | 785 | Washangar | 1434 | 0 | 11 | CLSK | CLSK | RVB-Z | 1 | 0,2 | 3 |  | Nee |  |  | 1 aardstrip van 0,25m | Ja, vastgoedbeh. | 0
900126909 | 100 | Statische aarding gebouwgebonden | 45H03 | VLIEGBASIS VOLKEL | 785 | Washangar | 1434 | 0 | 12 | CLSK | CLSK | RVB-Z | 1 | 0,2 | 2 |  | Nee |  |  | 1 aardstrip van 0,2m | Ja, vastgoedbeh. | 0
900126910 | 100 | Statische aarding gebouwgebonden | 45H03 | VLIEGBASIS VOLKEL | 787 | Opslag Bedrijfsafvalstoffen | 1026 | 0 | 1 | CLSK | CLSK | RVB-Z | 1 | 20,0 | 1 |  | Nee |  |  | 2 aardstrips van 10m | Ja, vastgoedbeh. | 0
900126918 | 100 | Statische aarding gebouwgebonden | 45H03 | VLIEGBASIS VOLKEL | 787 | Opslag Bedrijfsafvalstoffen | 1026 | 0 | 10 | CLSK | CLSK | RVB-Z | 1 | 24,0 | 1 |  | Nee |  |  | 2 aardstrips van 12m | Ja, vastgoedbeh. | 0
900126919 | 100 | Statische aarding gebouwgebonden | 45H03 | VLIEGBASIS VOLKEL | 787 | Opslag Bedrijfsafvalstoffen | 1026 | 0 | 12 | CLSK | CLSK | RVB-Z | 1 | 18,0 | 1 |  | Nee |  |  | 1 aardstrip van 18m | Ja, vastgoedbeh. | 0
900126921 | 100 | Statische aarding gebouwgebonden | 45H03 | VLIEGBASIS VOLKEL | 787 | Opslag Bedrijfsafvalstoffen | 1026 | 0 | 14 | CLSK | CLSK | RVB-Z | 1 | 18,0 | 1 |  | Nee |  |  | 1 aardstrip van 18m | Ja, vastgoedbeh. | 0
900126922 | 100 | Statische aarding gebouwgebonden | 45H03 | VLIEGBASIS VOLKEL | 787 | Opslag Bedrijfsafvalstoffen | 1026 | 0 | 15 | CLSK | CLSK | RVB-Z | 1 | 18,0 | 1 |  | Nee |  |  | 1 aardstrip van 18m | Ja, vastgoedbeh. | 0
900126911 | 100 | Statische aarding gebouwgebonden | 45H03 | VLIEGBASIS VOLKEL | 787 | Opslag Bedrijfsafvalstoffen | 1026 | 0 | 1A | CLSK | CLSK | RVB-Z | 1 | 8,0 | 1 |  | Nee |  |  | 1 aardstrip van 8m | Ja, vastgoedbeh. | 0
900126912 | 100 | Statische aarding gebouwgebonden | 45H03 | VLIEGBASIS VOLKEL | 787 | Opslag Bedrijfsafvalstoffen | 1026 | 0 | 5 | CLSK | CLSK | RVB-Z | 1 | 16,0 | 1 |  | Nee |  |  | 1 aardstrip van 16m | Ja, vastgoedbeh. | 0
900126913 | 100 | Statische aarding gebouwgebonden | 45H03 | VLIEGBASIS VOLKEL | 787 | Opslag Bedrijfsafvalstoffen | 1026 | 0 | 5A | CLSK | CLSK | RVB-Z | 1 | 6,0 | 1 |  | Nee |  |  | 1 aardstrip van 6m | Ja, vastgoedbeh. | 0
900126914 | 100 | Statische aarding gebouwgebonden | 45H03 | VLIEGBASIS VOLKEL | 787 | Opslag Bedrijfsafvalstoffen | 1026 | 0 | 6 | CLSK | CLSK | RVB-Z | 1 | 22,0 | 1 |  | Nee |  |  | 1 aardstrip van 22m | Ja, vastgoedbeh. | 0
900126915 | 100 | Statische aarding gebouwgebonden | 45H03 | VLIEGBASIS VOLKEL | 787 | Opslag Bedrijfsafvalstoffen | 1026 | 0 | 7 | CLSK | CLSK | RVB-Z | 1 | 24,0 | 1 |  | Nee |  |  | 1 aardstrip van 24m | Ja, vastgoedbeh. | 0
900126916 | 100 | Statische aarding gebouwgebonden | 45H03 | VLIEGBASIS VOLKEL | 787 | Opslag Bedrijfsafvalstoffen | 1026 | 0 | 8 | CLSK | CLSK | RVB-Z | 1 | 24,0 | 1 |  | Nee |  |  | 1 aardstrip van 24m | Ja, vastgoedbeh. | 0
900126917 | 100 | Statische aarding gebouwgebonden | 45H03 | VLIEGBASIS VOLKEL | 787 | Opslag Bedrijfsafvalstoffen | 1026 | 0 | 9 | CLSK | CLSK | RVB-Z | 1 | 24,0 | 1 |  | Nee |  |  | 1 aardstrip van 24m | Ja, vastgoedbeh. | 0
900127520 | 100 | Statische aarding gebouwgebonden | 45H03 | VLIEGBASIS VOLKEL | 817 | Munitiebox (758) | 2 | 0 | 1 | CLSK | CLSK | RVB-Z | 1 |  | 1 |  | Nee |  | rechterzijde munitiebox | statisch aardpunt | Ja, vastgoedbeh. | 1
900126923 | 100 | Statische aarding gebouwgebonden | 45H03 | VLIEGBASIS VOLKEL | 831 | Pompgebouw POL Centrum | 147 | 0 | 1 | CLSK | CLSK | RVB-Z | 1 | 0,2 | 1 |  | Nee |  |  | statisch aardpunt | Ja, vastgoedbeh. | 2
900126926 | 100 | Statische aarding gebouwgebonden | 45H03 | VLIEGBASIS VOLKEL | 832 | Pompgebouw POL West | 147 | 0 | 1 | CLSK | CLSK | RVB-Z | 1 |  | 1 |  | Nee |  |  | statisch aardpunt | Ja, vastgoedbeh. | 2
900127521 | 100 | Statische aarding gebouwgebonden | 45H03 | VLIEGBASIS VOLKEL | 903 | Werkcentrum EGRESS (H4) | 281 | 0 | 5 | CLSK | CLSK | RVB-Z | 1 | 0,8 | 1 |  | Nee |  |  | 3 aardstrips van 0,25m | Ja, vastgoedbeh. | 0
900127522 | 100 | Statische aarding gebouwgebonden | 45H03 | VLIEGBASIS VOLKEL | 903 | Werkcentrum EGRESS (H4) | 281 | 0 | 7 | CLSK | CLSK | RVB-Z | 1 | 0,2 | 1 |  | Nee |  |  | 1 aardstrip van 0,25m | Ja, vastgoedbeh. | 0
900127523 | 100 | Statische aarding gebouwgebonden | 45H03 | VLIEGBASIS VOLKEL | 903 | Werkcentrum EGRESS (H4) | 281 | 0 | 8 | CLSK | CLSK | RVB-Z | 1 | 0,5 | 1 |  | Nee |  |  | 2 aardstrips van 0,25m | Ja, vastgoedbeh. | 0
900127524 | 100 | Statische aarding gebouwgebonden | 45H03 | VLIEGBASIS VOLKEL | 903 | Werkcentrum EGRESS (H4) | 281 | 0 | 9 | CLSK | CLSK | RVB-Z | 1 | 0,8 | 1 |  | Nee |  |  | 3 aardstrips van 0,25m | Ja, vastgoedbeh. | 0
900127525 | 100 | Statische aarding gebouwgebonden | 45H03 | VLIEGBASIS VOLKEL | 935 | Werkplaats VVU | 796 | 0 | 11 | CLSK | CLSK | RVB-Z | 1 | 0,5 | 10 |  | Nee |  |  | 1 aardstrip van 0,5m | Ja, vastgoedbeh. | 0
900127526 | 100 | Statische aarding gebouwgebonden | 45H03 | VLIEGBASIS VOLKEL | 935 | Werkplaats VVU | 796 | 0 | 12 | CLSK | CLSK | RVB-Z | 1 | 0,5 | 1 |  | Nee |  |  | 1 aardstrip van 0,5m | Ja, vastgoedbeh. | 0
900126932 | 100 | Statische aarding gebouwgebonden | 45H03 | VLIEGBASIS VOLKEL | 937 | MACF Onderhoudsgebouw | 534 | 0 | 10 | CLSK | CLSK | RVB-Z | 1 | 0,6 | 1 |  | Nee |  | 1 aan voorgevel buiten | 1 aardstrip 0,6m | Ja, vastgoedbeh. | 0
900126933 | 100 | Statische aarding gebouwgebonden | 45H03 | VLIEGBASIS VOLKEL | 937 | MACF Onderhoudsgebouw | 534 | 0 | 11 | CLSK | CLSK | RVB-Z | 1 | 1,5 | 1 |  | Nee |  |  | 1 aardstrip van 1,5m | Ja, vastgoedbeh. | 0
900126934 | 100 | Statische aarding gebouwgebonden | 45H03 | VLIEGBASIS VOLKEL | 937 | MACF Onderhoudsgebouw | 534 | 0 | 12 | CLSK | CLSK | RVB-Z | 1 | 0,6 | 1 |  | Nee |  | 1 aan achtergevel buiten | 1 aardstrips van 0,6m | Ja, vastgoedbeh. | 0
900126936 | 100 | Statische aarding gebouwgebonden | 45H03 | VLIEGBASIS VOLKEL | 937 | MACF Onderhoudsgebouw | 534 | 0 | 13 | CLSK | CLSK | RVB-Z | 1 |  | 1 |  | Nee | 203 |  | Geleidende vloer | Ja, vastgoedbeh.
900126938 | 100 | Statische aarding gebouwgebonden | 45H03 | VLIEGBASIS VOLKEL | 937 | MACF Onderhoudsgebouw | 534 | 0 | 13 | CLSK | CLSK | RVB-Z | 1 | 18,0 | 2 |  | Nee |  | 1 voorgevel - 1 achtergevel (buiten) | 3 aardstrips van 2m, 6m en 10m | Ja, vastgoedbeh. | 0
900126939 | 100 | Statische aarding gebouwgebonden | 45H03 | VLIEGBASIS VOLKEL | 937 | MACF Onderhoudsgebouw | 534 | 0 | 16 | CLSK | CLSK | RVB-Z | 1 |  | 1 |  | Nee | 77 |  | Geleidende vloer | Ja, vastgoedbeh.
900126940 | 100 | Statische aarding gebouwgebonden | 45H03 | VLIEGBASIS VOLKEL | 937 | MACF Onderhoudsgebouw | 534 | 0 | 16 | CLSK | CLSK | RVB-Z | 1 | 22,0 | 2 |  | Nee |  | 1 voorgevel - 1 achtergevel (buiten) | 2 aardstrips van 12m en 10m | Ja, vastgoedbeh. | 0
900126929 | 100 | Statische aarding gebouwgebonden | 45H03 | VLIEGBASIS VOLKEL | 937 | MACF Onderhoudsgebouw | 534 | 0 | 4 | CLSK | CLSK | RVB-Z | 1 |  | 1 |  | Nee | 104 |  | Geleidende vloer | Ja, vastgoedbeh.
900126930 | 100 | Statische aarding gebouwgebonden | 45H03 | VLIEGBASIS VOLKEL | 937 | MACF Onderhoudsgebouw | 534 | 0 | 4 | CLSK | CLSK | RVB-Z | 1 | 22,0 | 2 |  | Nee |  | 1 voorgevel - 1 achtergevel (buiten) | 2 aardstrips van 12m en 10m | Ja, vastgoedbeh. | 0
900126931 | 100 | Statische aarding gebouwgebonden | 45H03 | VLIEGBASIS VOLKEL | 937 | MACF Onderhoudsgebouw | 534 | 0 | 5 | CLSK | CLSK | RVB-Z | 1 | 4,0 | 1 |  | Nee |  |  | 1 aardstrip van 4m | Ja, vastgoedbeh. | 0
900126965 | 100 | Statische aarding gebouwgebonden | 48D03 | MMC RITTHEM | 002 | D2 Werkplaats | 128 | 0 | 2 | DOSCO | DOSCO | RVB-Z | 1 |  | 1 |  | Nee | 71 |  | statisch aardpunt en geleidende vloer | Ja, vastgoedbeh. | 1
900131418 | 100 | Statische aarding gebouwgebonden | 49G01 | VLIEGBASIS WOENSDRECHT | 119 | Hangar Noord T9 | 3094 | 0 | 1 | CLSK | CLSK | RVB-Z | 1 |  | 1 |  | Nee |  | 6 in ruimte 1 en 9 op platform voor de ingang | 15 aardpunten | Ja, vastgoedbeh. | 15
900131419 | 100 | Statische aarding gebouwgebonden | 49G01 | VLIEGBASIS WOENSDRECHT | 146 | POL-werkplaats | 449 | 0 | 13 | CLSK | CLSK | RVB-Z | 1 |  | 1 |  | Nee |  | 3 in ruimte 16 en 4 op platform aan de buitenzijde van ruimt | 7 aardpunten | Ja, vastgoedbeh. | 7
900131420 | 100 | Statische aarding gebouwgebonden | 49G01 | VLIEGBASIS WOENSDRECHT | 299 | Bedrijfsstoffenopslag | 922 | 0 | 1 | CLSK | CLSK | RVB-Z | 1 |  | 1 |  | Nee |  |  | 2 statische aardpunten | Ja, vastgoedbeh. | 2
900131428 | 100 | Statische aarding gebouwgebonden | 49G01 | VLIEGBASIS WOENSDRECHT | 299 | Bedrijfsstoffenopslag | 922 | 0 | 10 | CLSK | CLSK | RVB-Z | 1 |  | 1 |  | Nee |  |  | 1 statisch aardpunt | Ja, vastgoedbeh. | 1
900131429 | 100 | Statische aarding gebouwgebonden | 49G01 | VLIEGBASIS WOENSDRECHT | 299 | Bedrijfsstoffenopslag | 922 | 0 | 11 | CLSK | CLSK | RVB-Z | 1 |  | 1 |  | Nee |  |  | 3 statische aardpunten | Ja, vastgoedbeh. | 3
900131430 | 100 | Statische aarding gebouwgebonden | 49G01 | VLIEGBASIS WOENSDRECHT | 299 | Bedrijfsstoffenopslag | 922 | 0 | 12 | CLSK | CLSK | RVB-Z | 1 |  | 1 |  | Nee |  |  | 1 statisch aardpunt | Ja, vastgoedbeh. | 1
900131421 | 100 | Statische aarding gebouwgebonden | 49G01 | VLIEGBASIS WOENSDRECHT | 299 | Bedrijfsstoffenopslag | 922 | 0 | 3 | CLSK | CLSK | RVB-Z | 1 |  | 1 |  | Nee |  |  | 1 statisch aardpunt | Ja, vastgoedbeh. | 1
900131422 | 100 | Statische aarding gebouwgebonden | 49G01 | VLIEGBASIS WOENSDRECHT | 299 | Bedrijfsstoffenopslag | 922 | 0 | 4 | CLSK | CLSK | RVB-Z | 1 |  | 1 |  | Nee |  |  | 1 statisch aardpunt | Ja, vastgoedbeh. | 1
900131423 | 100 | Statische aarding gebouwgebonden | 49G01 | VLIEGBASIS WOENSDRECHT | 299 | Bedrijfsstoffenopslag | 922 | 0 | 5 | CLSK | CLSK | RVB-Z | 1 |  | 1 |  | Nee |  |  | 1 statisch aardpunt | Ja, vastgoedbeh. | 1
900131424 | 100 | Statische aarding gebouwgebonden | 49G01 | VLIEGBASIS WOENSDRECHT | 299 | Bedrijfsstoffenopslag | 922 | 0 | 6 | CLSK | CLSK | RVB-Z | 1 |  | 1 |  | Nee |  |  | 1 statisch aardpunt | Ja, vastgoedbeh. | 1
900131425 | 100 | Statische aarding gebouwgebonden | 49G01 | VLIEGBASIS WOENSDRECHT | 299 | Bedrijfsstoffenopslag | 922 | 0 | 7 | CLSK | CLSK | RVB-Z | 1 |  | 1 |  | Nee |  |  | 1 statisch aardpunt | Ja, vastgoedbeh. | 1
900131426 | 100 | Statische aarding gebouwgebonden | 49G01 | VLIEGBASIS WOENSDRECHT | 299 | Bedrijfsstoffenopslag | 922 | 0 | 8 | CLSK | CLSK | RVB-Z | 1 |  | 1 |  | Nee |  |  | 1 statisch aardpunt | Ja, vastgoedbeh. | 1
900131427 | 100 | Statische aarding gebouwgebonden | 49G01 | VLIEGBASIS WOENSDRECHT | 299 | Bedrijfsstoffenopslag | 922 | 0 | 9 | CLSK | CLSK | RVB-Z | 1 |  | 1 |  | Nee |  |  | 1 statisch aardpunt | Ja, vastgoedbeh. | 1
900127477 | 100 | Statische aarding gebouwgebonden | 49G01 | VLIEGBASIS WOENSDRECHT | 374 | 3e-lijns Onderhoudshangar | 13372 | 0 | 12 | CLSK | CLSK | RVB-Z | 1 |  | 1 |  | Nee |  | waarvan 4 haspels | statisch aardpunt | Ja, vastgoedbeh. | 4
900127478 | 100 | Statische aarding gebouwgebonden | 49G01 | VLIEGBASIS WOENSDRECHT | 374 | 3e-lijns Onderhoudshangar | 13372 | 0 | 20 | CLSK | CLSK | RVB-Z | 1 | 0,2 | 1 |  | Nee |  |  | 1 aardstrip van 0,25 m1 en 1 aardpunt | Ja, vastgoedbeh. | 1
900127480 | 100 | Statische aarding gebouwgebonden | 49G01 | VLIEGBASIS WOENSDRECHT | 374 | 3e-lijns Onderhoudshangar | 13372 | 0 | 22 | CLSK | CLSK | RVB-Z | 1 | 0,2 | 1 |  | Nee |  |  | 1 aardstrip van 0,25 m1 en 1 aardpunt | Ja, vastgoedbeh. | 1
900127486 | 100 | Statische aarding gebouwgebonden | 49G01 | VLIEGBASIS WOENSDRECHT | 374 | 3e-lijns Onderhoudshangar | 13372 | 0 | 23 | CLSK | CLSK | RVB-Z | 1 | 0,2 | 1 |  | Nee |  |  | 1 aardstrip van 0,25 m1 | Ja, vastgoedbeh. | 0
900127482 | 100 | Statische aarding gebouwgebonden | 49G01 | VLIEGBASIS WOENSDRECHT | 374 | 3e-lijns Onderhoudshangar | 13372 | 0 | 25 | CLSK | CLSK | RVB-Z | 1 | 0,5 | 1 |  | Nee |  | 3x haspel | 2 aardstrips van 0,25 m1 en 3 aardpunten | Ja, vastgoedbeh. | 3
900127484 | 100 | Statische aarding gebouwgebonden | 49G01 | VLIEGBASIS WOENSDRECHT | 374 | 3e-lijns Onderhoudshangar | 13372 | 0 | 32 | CLSK | CLSK | RVB-Z | 1 | 0,2 | 1 |  | Nee |  | 2 x haspel | 1 aardstrip van 0,25 m1 en 2 aardpunten | Ja, vastgoedbeh. | 2
900127475 | 100 | Statische aarding gebouwgebonden | 49G01 | VLIEGBASIS WOENSDRECHT | 374 | 3e-lijns Onderhoudshangar | 13372 | 0 | 33 | CLSK | CLSK | RVB-Z | 1 | 2,2 | 1 |  | Nee |  | waarvan 8 haspels en 9 rails | 9 aardstrips van 0,25 m1 en 8 aardpunten | Ja, vastgoedbeh. | 8
900134251 | 100 | Statische aarding gebouwgebonden | 49G01 | VLIEGBASIS WOENSDRECHT | 379 | Hydrazine Werkplaats | 374 | 0 | 10 | CLSK | CLSK | RVB-Z | 1 |  |  |  | Nee |  |  |  | Ja, vastgoedbeh. | 2
900131431 | 100 | Statische aarding gebouwgebonden | 49G01 | VLIEGBASIS WOENSDRECHT | 608 | Onderhoudshangar EMVO | 1498 | 0 | 1 | CLSK | CLSK | RVB-Z | 1 |  | 1 |  | Nee |  |  | 8 statische aardpunten | Ja, vastgoedbeh. | 8
900126966 | 100 | Statische aarding gebouwgebonden | 49G01 | VLIEGBASIS WOENSDRECHT | 708 | VUT | 532 | 0 | 12 | CLSK | CLSK | RVB-Z | 1 |  | 1 |  | Nee |  |  | statisch aardpunt | Ja, vastgoedbeh. | 2
900126972 | 100 | Statische aarding gebouwgebonden | 49G01 | VLIEGBASIS WOENSDRECHT | 85 | Opleidingscentrum CLSK | 16219 | 0 | 0B.21 | CLSK | CLSK | RVB-Z | 1 |  | 1 |  | Nee |  |  | statisch aardpunt | Ja, vastgoedbeh. | 2
900126974 | 100 | Statische aarding gebouwgebonden | 49G01 | VLIEGBASIS WOENSDRECHT | 85 | Opleidingscentrum CLSK | 16219 | 0 | 0E.01 | CLSK | CLSK | RVB-Z | 1 |  | 1 |  | Nee |  |  | statisch aardpunt | Ja, vastgoedbeh. | 1
900126969 | 100 | Statische aarding gebouwgebonden | 49G01 | VLIEGBASIS WOENSDRECHT | 85 | Opleidingscentrum CLSK | 16219 | 0 | 0E.03 | CLSK | CLSK | RVB-Z | 1 |  | 1 |  | Nee |  |  | statisch aardpunt | Ja, vastgoedbeh. | 5
900126968 | 100 | Statische aarding gebouwgebonden | 49G01 | VLIEGBASIS WOENSDRECHT | 85 | Opleidingscentrum CLSK | 16219 | 0 | 0E.11 | CLSK | CLSK | RVB-Z | 1 |  | 1 |  | Nee |  | waarvan 4 buiten in platform | statisch aardpunt | Ja, vastgoedbeh. | 11
900126970 | 100 | Statische aarding gebouwgebonden | 49G01 | VLIEGBASIS WOENSDRECHT | 85 | Opleidingscentrum CLSK | 16219 | 0 | 0F.19 | CLSK | CLSK | RVB-Z | 1 |  | 1 |  | Nee |  |  | statisch aardpunt | Ja, vastgoedbeh. | 1
900126971 | 100 | Statische aarding gebouwgebonden | 49G01 | VLIEGBASIS WOENSDRECHT | 85 | Opleidingscentrum CLSK | 16219 | 0 | 0F.19A | CLSK | CLSK | RVB-Z | 1 |  | 1 |  | Nee |  |  | statisch aardpunt | Ja, vastgoedbeh. | 1
900126967 | 100 | Statische aarding gebouwgebonden | 49G01 | VLIEGBASIS WOENSDRECHT | 85 | Opleidingscentrum CLSK | 16219 | 1 | 1F.21 | CLSK | CLSK | RVB-Z | 1 |  | 1 |  | Nee |  | tegen muur gang 1F,G1 | statisch aardpunt | Ja, vastgoedbeh. | 1
900136438 | 100 | Statische aarding gebouwgebonden | 49G01 | VLIEGBASIS WOENSDRECHT | B106 | Munitieopslag | 118 | 0 | 1 | CLSK | CLSK | RVB-Z | 1 | 8,0 | 1 | 2020 | Nee |  | Langs wand |  | Ja, vastgoedbeh.
900131432 | 100 | Statische aarding gebouwgebonden | 49G01 | VLIEGBASIS WOENSDRECHT | B107 | Munitieopslag | 149 | 0 | 1 | CLSK | CLSK | RVB-Z | 1 |  | 1 |  | Nee |  |  | 1 statisch aardpunt | Ja, vastgoedbeh. | 1
900131433 | 100 | Statische aarding gebouwgebonden | 49G01 | VLIEGBASIS WOENSDRECHT | B108 | Magazijn Algemeen | 178 | 0 | 1 | CLSK | CLSK | RVB-Z | 1 |  | 1 |  | Nee |  |  | 1 statisch aardpunt | Ja, vastgoedbeh. | 1
900131434 | 100 | Statische aarding gebouwgebonden | 49G01 | VLIEGBASIS WOENSDRECHT | B111 | Werkcentrum Zuurstof | 176 | 0 | 3 | CLSK | CLSK | RVB-Z | 1 | 0,8 | 1 |  | Nee |  | 3 aardstrips van 0,25m1 |  | Ja, vastgoedbeh.
900127539 | 100 | Statische aarding gebouwgebonden | 50E03 | VLIEGBASIS GILZE-RIJEN | 209 | Kantoren , Werkplaats , Instructiebad | 3188 | 0 | 16 | CLSK | CLSK | RVB-Z | 1 | 0,5 | 2 |  | Nee |  | 1 aan buitengevel naast deur 1 | 2 aardstrips van 0,25 m1 en 2 aardpunten | Ja, vastgoedbeh.
900126975 | 100 | Statische aarding gebouwgebonden | 50E03 | VLIEGBASIS GILZE-RIJEN | 292 | Munitiemagazijn | 204 | 0 | 1 | CLSK | CLSK | RVB-Z | 1 |  | 1 |  | Nee | 167 |  | Geleidende vloer | Ja, vastgoedbeh.
900126976 | 100 | Statische aarding gebouwgebonden | 50E03 | VLIEGBASIS GILZE-RIJEN | 293 | Munitiemagazijn | 204 | 0 | 1 | CLSK | CLSK | RVB-Z | 1 |  | 1 |  | Nee | 167 |  | Geleidende vloer | Ja, vastgoedbeh.
900126977 | 100 | Statische aarding gebouwgebonden | 50E03 | VLIEGBASIS GILZE-RIJEN | 294 | Munitiemagazijn | 127 | 0 | 1 | CLSK | CLSK | RVB-Z | 1 |  | 1 |  | Nee | 108 |  | Geleidende vloer | Ja, vastgoedbeh.
900126978 | 100 | Statische aarding gebouwgebonden | 50E03 | VLIEGBASIS GILZE-RIJEN | 295 | Magazijn gebouw Munitie | 157 | 0 | 5 | CLSK | CLSK | RVB-Z | 1 | 0,5 | 1 |  | Nee |  |  | 2 aardstrips van 0,25 m1 | Ja, vastgoedbeh. | 0
900126979 | 100 | Statische aarding gebouwgebonden | 50E03 | VLIEGBASIS GILZE-RIJEN | 295 | Magazijn gebouw Munitie | 157 | 0 | 6 | CLSK | CLSK | RVB-Z | 1 | 0,5 | 1 |  | Nee |  |  | 2 aardstrips van 0,25 m1 | Ja, vastgoedbeh. | 0
900126980 | 100 | Statische aarding gebouwgebonden | 50E03 | VLIEGBASIS GILZE-RIJEN | 299 | Munitiemagazijn | 243 | 0 | 1 | CLSK | CLSK | RVB-Z | 1 |  | 1 |  | Nee | 186 |  | Geleidende vloer | Ja, vastgoedbeh.
900126981 | 100 | Statische aarding gebouwgebonden | 50E03 | VLIEGBASIS GILZE-RIJEN | 299 | Munitiemagazijn | 243 | 0 | 1 | CLSK | CLSK | RVB-Z | 1 |  | 2 |  | Nee |  | 2 statische aardpunten voor gebouw | statisch aardpunt | Ja, vastgoedbeh. | 2
900126982 | 100 | Statische aarding gebouwgebonden | 50E03 | VLIEGBASIS GILZE-RIJEN | 312 | Vulstation (Hydrazine) | 165 | 0 | 3 | CLSK | CLSK | RVB-Z | 1 | 5,0 | 1 |  | Nee |  |  | 2 aardstrips van 2,5 m1 | Ja, vastgoedbeh. | 0
900126983 | 100 | Statische aarding gebouwgebonden | 50E03 | VLIEGBASIS GILZE-RIJEN | 312 | Vulstation (Hydrazine) | 165 | 0 | 4 | CLSK | CLSK | RVB-Z | 1 | 5,0 | 1 |  | Nee |  |  | 2 aardstrips van 2,5 m1 | Ja, vastgoedbeh. | 0
900126984 | 100 | Statische aarding gebouwgebonden | 50E03 | VLIEGBASIS GILZE-RIJEN | 312A | Opslag Hydrazine | 52 | 0 | 1 | CLSK | CLSK | RVB-Z | 1 |  | 1 |  | Nee | 23 |  | Geleidende vloer | Ja, vastgoedbeh.
900126985 | 100 | Statische aarding gebouwgebonden | 50E03 | VLIEGBASIS GILZE-RIJEN | 312A | Opslag Hydrazine | 52 | 0 | 2 | CLSK | CLSK | RVB-Z | 1 |  | 1 |  | Nee | 23 |  | Geleidende vloer | Ja, vastgoedbeh.
900126986 | 100 | Statische aarding gebouwgebonden | 50E03 | VLIEGBASIS GILZE-RIJEN | 312A | Opslag Hydrazine | 52 | 0 | 2 | CLSK | CLSK | RVB-Z | 1 | 8,0 | 2 |  | Nee |  |  | 1 aardstrip van 8 m1 | Ja, vastgoedbeh. | 0
900127406 | 100 | Statische aarding gebouwgebonden | 50E03 | VLIEGBASIS GILZE-RIJEN | 318C | Laadschacht (W) | 33 | 0 | 01 | CLSK | CLSK | RVB-Z | 1 |  | 1 |  | Nee |  | kabelrol naast gebouw | statisch aardpunt | Ja, vastgoedbeh. | 1
900127407 | 100 | Statische aarding gebouwgebonden | 50E03 | VLIEGBASIS GILZE-RIJEN | 318D | Laadschacht (O) | 33 | 0 | 1 | CLSK | CLSK | RVB-Z | 1 |  | 1 |  | Nee |  | kabelrol naast gebouw | statisch aardpunt | Ja, vastgoedbeh. | 1
900127409 | 100 | Statische aarding gebouwgebonden | 50E03 | VLIEGBASIS GILZE-RIJEN | 325C | Laadschacht (W) | 14 | 0 | 1 | CLSK | CLSK | RVB-Z | 1 |  | 1 |  | Nee |  | kabelrol naast gebouw | statisch aardpunt | Ja, vastgoedbeh. | 1
900127411 | 100 | Statische aarding gebouwgebonden | 50E03 | VLIEGBASIS GILZE-RIJEN | 325D | Laadschacht (O) | 14 | 0 | 1 | CLSK | CLSK | RVB-Z | 1 |  | 1 |  | Nee |  | kabelrol naast gebouw | statisch aardpunt | Ja, vastgoedbeh. | 1
900126987 | 100 | Statische aarding gebouwgebonden | 50E03 | VLIEGBASIS GILZE-RIJEN | 337 | Flight Simulator | 939 | 0 | 15 | CLSK | CLSK | RVB-Z | 1 |  | 1 |  | Nee |  | schone aarding in put buiten | statisch aardpunt | Ja, vastgoedbeh. | 1
900127413 | 100 | Statische aarding gebouwgebonden | 50E03 | VLIEGBASIS GILZE-RIJEN | 340C | Laadschacht (W) | 14 | 0 | 1 | CLSK | CLSK | RVB-Z | 1 |  | 1 |  | Nee |  | kabelrol naast gebouw | statisch aardpunt | Ja, vastgoedbeh. | 1
900127414 | 100 | Statische aarding gebouwgebonden | 50E03 | VLIEGBASIS GILZE-RIJEN | 340D | Laadschacht (O) | 14 | 0 | 1 | CLSK | CLSK | RVB-Z | 1 |  | 1 |  | Nee |  | kabelrol naast gebouw | statisch aardpunt | Ja, vastgoedbeh. | 1
900137536 | 100 | Statische aarding gebouwgebonden | 50E03 | VLIEGBASIS GILZE-RIJEN | 342 | On , Off Equipment | 28541 | 0 | A09 | CLSK | CLSK | RVB-Z | 1 |  | 1 |  | Nee |  |  |  | Ja, vastgoedbeh. | 1
900137537 | 100 | Statische aarding gebouwgebonden | 50E03 | VLIEGBASIS GILZE-RIJEN | 342 | On , Off Equipment | 28541 | 0 | A17 | CLSK | CLSK | RVB-Z | 1 |  | 1 |  | Nee |  |  |  | Ja, vastgoedbeh. | 1
900127453 | 100 | Statische aarding gebouwgebonden | 50E03 | VLIEGBASIS GILZE-RIJEN | 342 | On , Off Equipment | 28541 | 0 | A42 | CLSK | CLSK | RVB-Z | 1 |  | 1 |  | Nee | 23 |  | Geleidende vloer | Ja, vastgoedbeh.
900137538 | 100 | Statische aarding gebouwgebonden | 50E03 | VLIEGBASIS GILZE-RIJEN | 342 | On , Off Equipment | 28541 | 0 | A42 | CLSK | CLSK | RVB-Z | 1 |  | 2 |  | Nee |  |  |  | Ja, vastgoedbeh. | 1
900127454 | 100 | Statische aarding gebouwgebonden | 50E03 | VLIEGBASIS GILZE-RIJEN | 342 | On , Off Equipment | 28541 | 0 | A49 | CLSK | CLSK | RVB-Z | 1 |  | 1 |  | Nee |  |  | statisch aardpunt | Ja, vastgoedbeh. | 8
900127455 | 100 | Statische aarding gebouwgebonden | 50E03 | VLIEGBASIS GILZE-RIJEN | 342 | On , Off Equipment | 28541 | 0 | A49 | CLSK | CLSK | RVB-Z | 1 |  | 2 |  | Nee |  | 10kOhm t.b.v. 400Hz | statisch aardpunt | Ja, vastgoedbeh. | 8
900127456 | 100 | Statische aarding gebouwgebonden | 50E03 | VLIEGBASIS GILZE-RIJEN | 342 | On , Off Equipment | 28541 | 0 | A50 | CLSK | CLSK | RVB-Z | 1 |  | 1 |  | Nee |  |  | statisch aardpunt | Ja, vastgoedbeh. | 1
900127440 | 100 | Statische aarding gebouwgebonden | 50E03 | VLIEGBASIS GILZE-RIJEN | 342 | On , Off Equipment | 28541 | 0 | B04 | CLSK | CLSK | RVB-Z | 1 |  | 1 |  | Nee |  |  | statisch aardpunt | Ja, vastgoedbeh. | 2
900127441 | 100 | Statische aarding gebouwgebonden | 50E03 | VLIEGBASIS GILZE-RIJEN | 342 | On , Off Equipment | 28541 | 0 | B04 | CLSK | CLSK | RVB-Z | 1 |  | 2 |  | Nee |  | 10kOhm t.b.v. 400Hz | statisch aardpunt | Ja, vastgoedbeh. | 1
900127443 | 100 | Statische aarding gebouwgebonden | 50E03 | VLIEGBASIS GILZE-RIJEN | 342 | On , Off Equipment | 28541 | 0 | B05 | CLSK | CLSK | RVB-Z | 1 |  | 1 |  | Nee |  |  | statisch aardpunt | Ja, vastgoedbeh. | 4
900127444 | 100 | Statische aarding gebouwgebonden | 50E03 | VLIEGBASIS GILZE-RIJEN | 342 | On , Off Equipment | 28541 | 0 | B05 | CLSK | CLSK | RVB-Z | 1 |  | 2 |  | Nee |  | 10kOhm t.b.v. 400Hz | statisch aardpunt | Ja, vastgoedbeh. | 2
900127445 | 100 | Statische aarding gebouwgebonden | 50E03 | VLIEGBASIS GILZE-RIJEN | 342 | On , Off Equipment | 28541 | 0 | B06 | CLSK | CLSK | RVB-Z | 1 |  | 1 |  | Nee |  |  | statisch aardpunt | Ja, vastgoedbeh. | 4
900127446 | 100 | Statische aarding gebouwgebonden | 50E03 | VLIEGBASIS GILZE-RIJEN | 342 | On , Off Equipment | 28541 | 0 | B06 | CLSK | CLSK | RVB-Z | 1 |  | 2 |  | Nee |  | 10kOhm t.b.v. 400Hz | statisch aardpunt | Ja, vastgoedbeh. | 2
900127447 | 100 | Statische aarding gebouwgebonden | 50E03 | VLIEGBASIS GILZE-RIJEN | 342 | On , Off Equipment | 28541 | 0 | B07 | CLSK | CLSK | RVB-Z | 1 |  | 1 |  | Nee |  |  | statisch aardpunt | Ja, vastgoedbeh. | 4
900127448 | 100 | Statische aarding gebouwgebonden | 50E03 | VLIEGBASIS GILZE-RIJEN | 342 | On , Off Equipment | 28541 | 0 | B07 | CLSK | CLSK | RVB-Z | 1 |  | 2 |  | Nee |  | 10kOhm t.b.v. 400Hz | statisch aardpunt | Ja, vastgoedbeh. | 2
900127449 | 100 | Statische aarding gebouwgebonden | 50E03 | VLIEGBASIS GILZE-RIJEN | 342 | On , Off Equipment | 28541 | 0 | C01 | CLSK | CLSK | RVB-Z | 1 |  | 1 |  | Nee |  |  | statisch aardpunt | Ja, vastgoedbeh. | 3
900127450 | 100 | Statische aarding gebouwgebonden | 50E03 | VLIEGBASIS GILZE-RIJEN | 342 | On , Off Equipment | 28541 | 0 | C01 | CLSK | CLSK | RVB-Z | 1 |  | 2 |  | Nee |  | 10kOhm t.b.v. 400Hz | statisch aardpunt | Ja, vastgoedbeh. | 2
900127451 | 100 | Statische aarding gebouwgebonden | 50E03 | VLIEGBASIS GILZE-RIJEN | 342 | On , Off Equipment | 28541 | 0 | C03 | CLSK | CLSK | RVB-Z | 1 |  | 1 |  | Nee |  |  | statisch aardpunt | Ja, vastgoedbeh. | 4
900127452 | 100 | Statische aarding gebouwgebonden | 50E03 | VLIEGBASIS GILZE-RIJEN | 342 | On , Off Equipment | 28541 | 0 | C03 | CLSK | CLSK | RVB-Z | 1 |  | 2 |  | Nee |  | 10kOhm t.b.v. 400Hz | statisch aardpunt | Ja, vastgoedbeh. | 2
900126988 | 100 | Statische aarding gebouwgebonden | 50E03 | VLIEGBASIS GILZE-RIJEN | 344 | Kantoor CIS | 1359 | 0 | 19 | CLSK | CLSK | RVB-Z | 1 |  | 1 |  | Nee |  | 2 buiten naast gevel tegen stoep | statisch aardpunt | Ja, vastgoedbeh. | 2
900126989 | 100 | Statische aarding gebouwgebonden | 50E03 | VLIEGBASIS GILZE-RIJEN | 346 | Werkplaats M&I | 396 | 0 | 6 | CLSK | CLSK | RVB-Z | 1 |  | 1 |  | Nee | 94 |  | Geleidende vloer | Ja, vastgoedbeh.
900126990 | 100 | Statische aarding gebouwgebonden | 50E03 | VLIEGBASIS GILZE-RIJEN | 346 | Werkplaats M&I | 396 | 0 | 6 | CLSK | CLSK | RVB-Z | 1 |  | 2 |  | Nee |  |  | statisch aardpunt | Ja, vastgoedbeh. | 2
900126991 | 100 | Statische aarding gebouwgebonden | 50E03 | VLIEGBASIS GILZE-RIJEN | 346 | Werkplaats M&I | 396 | 0 | 7 | CLSK | CLSK | RVB-Z | 1 |  | 1 |  | Nee | 94 |  | Geleidende vloer | Ja, vastgoedbeh.
900126992 | 100 | Statische aarding gebouwgebonden | 50E03 | VLIEGBASIS GILZE-RIJEN | 346 | Werkplaats M&I | 396 | 0 | 7 | CLSK | CLSK | RVB-Z | 1 |  | 2 |  | Nee |  |  | statisch aardpunt | Ja, vastgoedbeh. | 2
900126993 | 100 | Statische aarding gebouwgebonden | 50E03 | VLIEGBASIS GILZE-RIJEN | 346 | Werkplaats M&I | 396 | 0 | 8 | CLSK | CLSK | RVB-Z | 1 |  | 1 |  | Nee | 94 |  | Geleidende vloer | Ja, vastgoedbeh.
900126994 | 100 | Statische aarding gebouwgebonden | 50E03 | VLIEGBASIS GILZE-RIJEN | 346 | Werkplaats M&I | 396 | 0 | 8 | CLSK | CLSK | RVB-Z | 1 |  | 2 |  | Nee |  |  | statisch aardpunt | Ja, vastgoedbeh. | 2
900126995 | 100 | Statische aarding gebouwgebonden | 50E03 | VLIEGBASIS GILZE-RIJEN | 347 | Onderhoudsgebouw Munitie | 380 | 0 | 2 | CLSK | CLSK | RVB-Z | 1 |  | 1 |  | Nee | 119 |  | Geleidende vloer | Ja, vastgoedbeh.
900126997 | 100 | Statische aarding gebouwgebonden | 50E03 | VLIEGBASIS GILZE-RIJEN | 347 | Onderhoudsgebouw Munitie | 380 | 0 | 2 | CLSK | CLSK | RVB-Z | 1 | 0,5 | 3 |  | Nee |  | 2 haspels aan plafond | 2 aardstrips van 0,25 m1 en 2 aardpunten | Ja, vastgoedbeh.
900127002 | 100 | Statische aarding gebouwgebonden | 50E03 | VLIEGBASIS GILZE-RIJEN | 347 | Onderhoudsgebouw Munitie | 380 | 0 | 3 | CLSK | CLSK | RVB-Z | 1 |  | 1 |  | Nee |  | nabij deur achtergevel | statisch aardpunt, aardelektrode in put buiten | Ja, vastgoedbeh. | 1
900126998 | 100 | Statische aarding gebouwgebonden | 50E03 | VLIEGBASIS GILZE-RIJEN | 347 | Onderhoudsgebouw Munitie | 380 | 0 | 8 | CLSK | CLSK | RVB-Z | 1 |  | 1 |  | Nee | 170 |  | Geleidende vloer | Ja, vastgoedbeh.
900126999 | 100 | Statische aarding gebouwgebonden | 50E03 | VLIEGBASIS GILZE-RIJEN | 347 | Onderhoudsgebouw Munitie | 380 | 0 | 8 | CLSK | CLSK | RVB-Z | 1 | 0,5 | 2 |  | Nee |  | 4 haspels aan plafond | 2 aardstrips van 0,25 m1 en 4 aardpunten | Ja, vastgoedbeh.
900127003 | 100 | Statische aarding gebouwgebonden | 50E03 | VLIEGBASIS GILZE-RIJEN | 350 | Washangar | 3474 | 0 | 26A | CLSK | CLSK | RVB-Z | 1 |  | 1 |  | Nee |  | 1 punt buiten voor deur | statisch aardpunt | Ja, vastgoedbeh. | 3
900127004 | 100 | Statische aarding gebouwgebonden | 50E03 | VLIEGBASIS GILZE-RIJEN | 350 | Washangar | 3474 | 0 | 26B | CLSK | CLSK | RVB-Z | 1 |  | 1 |  | Nee |  | 1 punt buiten voor deur | statisch aardpunt | Ja, vastgoedbeh. | 3
900127005 | 100 | Statische aarding gebouwgebonden | 50E03 | VLIEGBASIS GILZE-RIJEN | 350 | Washangar | 3474 | 0 | 26C | CLSK | CLSK | RVB-Z | 1 |  | 1 |  | Nee |  | 1 punt buiten voor deur | statisch aardpunt | Ja, vastgoedbeh. | 3
900127006 | 100 | Statische aarding gebouwgebonden | 50E03 | VLIEGBASIS GILZE-RIJEN | 350 | Washangar | 3474 | 0 | 26D | CLSK | CLSK | RVB-Z | 1 |  | 1 |  | Nee |  | 1 punt buiten voor deur | statisch aardpunt | Ja, vastgoedbeh. | 3
900127007 | 100 | Statische aarding gebouwgebonden | 50E03 | VLIEGBASIS GILZE-RIJEN | 352 | Munitiemagazijn | 247 | 0 | 01 | CLSK | CLSK | RVB-Z | 1 |  | 1 |  | Nee | 192 |  | Geleidende vloer | Ja, vastgoedbeh.
900127009 | 100 | Statische aarding gebouwgebonden | 50E03 | VLIEGBASIS GILZE-RIJEN | 352 | Munitiemagazijn | 247 | 0 | 01 | CLSK | CLSK | RVB-Z | 1 | 1,5 | 3 |  | Nee |  |  | 6 aardstrips van 0,25 m1 en 4 aardpunten | Ja, vastgoedbeh. | 6
900127018 | 100 | Statische aarding gebouwgebonden | 50E03 | VLIEGBASIS GILZE-RIJEN | 353 | Munitiemagazijn | 247 | 0 | 1 | CLSK | CLSK | RVB-Z | 1 |  | 1 |  | Nee | 192 |  | Geleidende vloer | Ja, vastgoedbeh.
900127022 | 100 | Statische aarding gebouwgebonden | 50E03 | VLIEGBASIS GILZE-RIJEN | 353 | Munitiemagazijn | 247 | 0 | 1 | CLSK | CLSK | RVB-Z | 1 | 1,5 | 3 |  | Nee |  |  | 6 aardstrips van 0,25 m1 en 4 aardpunten | Ja, vastgoedbeh. | 6
900127025 | 100 | Statische aarding gebouwgebonden | 50E03 | VLIEGBASIS GILZE-RIJEN | 354 | Munitiemagazijn | 247 | 0 | 1 | CLSK | CLSK | RVB-Z | 1 |  | 1 |  | Nee | 192 |  | Geleidende vloer | Ja, vastgoedbeh.
900127027 | 100 | Statische aarding gebouwgebonden | 50E03 | VLIEGBASIS GILZE-RIJEN | 354 | Munitiemagazijn | 247 | 0 | 1 | CLSK | CLSK | RVB-Z | 1 | 1,5 | 3 |  | Nee |  |  | 6 aardstrips van 0,25 m1 en 4 aardpunten | Ja, vastgoedbeh. | 6
900127030 | 100 | Statische aarding gebouwgebonden | 50E03 | VLIEGBASIS GILZE-RIJEN | 355 | Munitiemagazijn | 247 | 0 | 1 | CLSK | CLSK | RVB-Z | 1 |  | 1 |  | Nee | 192 |  | Geleidende vloer | Ja, vastgoedbeh.
900127033 | 100 | Statische aarding gebouwgebonden | 50E03 | VLIEGBASIS GILZE-RIJEN | 355 | Munitiemagazijn | 247 | 0 | 1 | CLSK | CLSK | RVB-Z | 1 | 1,5 | 3 |  | Nee |  |  | 6 aardstrips van 0,25 m1 en 4 aardpunten | Ja, vastgoedbeh. | 6
900127035 | 100 | Statische aarding gebouwgebonden | 50E03 | VLIEGBASIS GILZE-RIJEN | 356 | Munitiemagazijn | 247 | 0 | 1 | CLSK | CLSK | RVB-Z | 1 |  | 1 |  | Nee | 192 |  | Geleidende vloer | Ja, vastgoedbeh.
900127038 | 100 | Statische aarding gebouwgebonden | 50E03 | VLIEGBASIS GILZE-RIJEN | 356 | Munitiemagazijn | 247 | 0 | 1 | CLSK | CLSK | RVB-Z | 1 | 1,5 | 3 |  | Nee |  |  | 6 aardstrips van 0,25 m1 en 4 aardpunten | Ja, vastgoedbeh. | 6
900127040 | 100 | Statische aarding gebouwgebonden | 50E03 | VLIEGBASIS GILZE-RIJEN | 408 | Hangar | 3674 | 0 | 01 | CLSK | CLSK | RVB-Z | 1 |  | 1 |  | Nee |  |  | statisch aardpunt | Ja, vastgoedbeh. | 8
900127042 | 100 | Statische aarding gebouwgebonden | 50E03 | VLIEGBASIS GILZE-RIJEN | 408 | Hangar | 3674 | 0 | 01F | CLSK | CLSK | RVB-Z | 1 | 0,5 | 2 |  | Nee |  |  | 1 aardstrip van 0,5 m1 en 14 aardpunten | Ja, vastgoedbeh. | 14
900127044 | 100 | Statische aarding gebouwgebonden | 50E03 | VLIEGBASIS GILZE-RIJEN | 448 | Opslag Bedrijfsstoffen | 1035 | 0 | 01 | CLSK | CLSK | RVB-Z | 1 | 10,0 | 1 |  | Nee |  |  | 2 aardstrips van 5 m1 en 2 aardpunten | Ja, vastgoedbeh. | 2
900127045 | 100 | Statische aarding gebouwgebonden | 50E03 | VLIEGBASIS GILZE-RIJEN | 448 | Opslag Bedrijfsstoffen | 1035 | 0 | 01 | CLSK | CLSK | RVB-Z | 1 |  | 2 |  | Nee | 187 |  | Geleidende vloer | Ja, vastgoedbeh.
900127047 | 100 | Statische aarding gebouwgebonden | 50E03 | VLIEGBASIS GILZE-RIJEN | 448 | Opslag Bedrijfsstoffen | 1035 | 0 | 01A | CLSK | CLSK | RVB-Z | 1 | 6,0 | 1 |  | Nee |  |  | 3 aardstrips van 2 m1 | Ja, vastgoedbeh. | 0
900127049 | 100 | Statische aarding gebouwgebonden | 50E03 | VLIEGBASIS GILZE-RIJEN | 448 | Opslag Bedrijfsstoffen | 1035 | 0 | 04 | CLSK | CLSK | RVB-Z | 1 |  | 1 |  | Nee |  |  | statisch aardpunt | Ja, vastgoedbeh. | 3
900127050 | 100 | Statische aarding gebouwgebonden | 50E03 | VLIEGBASIS GILZE-RIJEN | 448 | Opslag Bedrijfsstoffen | 1035 | 0 | 04 | CLSK | CLSK | RVB-Z | 1 |  | 2 |  | Nee | 117 |  | Geleidende vloer | Ja, vastgoedbeh.
900127051 | 100 | Statische aarding gebouwgebonden | 50E03 | VLIEGBASIS GILZE-RIJEN | 448 | Opslag Bedrijfsstoffen | 1035 | 0 | 05 | CLSK | CLSK | RVB-Z | 1 |  | 1 |  | Nee |  |  | statisch aardpunt | Ja, vastgoedbeh. | 1
900127052 | 100 | Statische aarding gebouwgebonden | 50E03 | VLIEGBASIS GILZE-RIJEN | 448 | Opslag Bedrijfsstoffen | 1035 | 0 | 07 | CLSK | CLSK | RVB-Z | 1 |  | 1 |  | Nee |  |  | statisch aardpunt | Ja, vastgoedbeh. | 1
900127053 | 100 | Statische aarding gebouwgebonden | 50E03 | VLIEGBASIS GILZE-RIJEN | 448 | Opslag Bedrijfsstoffen | 1035 | 0 | 07 | CLSK | CLSK | RVB-Z | 1 |  | 2 |  | Nee | 54 |  | Geleidende vloer | Ja, vastgoedbeh.
900127054 | 100 | Statische aarding gebouwgebonden | 50E03 | VLIEGBASIS GILZE-RIJEN | 448 | Opslag Bedrijfsstoffen | 1035 | 0 | 08 | CLSK | CLSK | RVB-Z | 1 |  | 1 |  | Nee |  |  | statisch aardpunt | Ja, vastgoedbeh. | 1
900127056 | 100 | Statische aarding gebouwgebonden | 50E03 | VLIEGBASIS GILZE-RIJEN | 448 | Opslag Bedrijfsstoffen | 1035 | 0 | 08 | CLSK | CLSK | RVB-Z | 1 |  | 2 |  | Nee | 54 |  | Geleidende vloer | Ja, vastgoedbeh.
900127058 | 100 | Statische aarding gebouwgebonden | 50E03 | VLIEGBASIS GILZE-RIJEN | 448 | Opslag Bedrijfsstoffen | 1035 | 0 | 09 | CLSK | CLSK | RVB-Z | 1 |  | 1 |  | Nee |  |  | statisch aardpunt | Ja, vastgoedbeh. | 1
900127059 | 100 | Statische aarding gebouwgebonden | 50E03 | VLIEGBASIS GILZE-RIJEN | 448 | Opslag Bedrijfsstoffen | 1035 | 0 | 09 | CLSK | CLSK | RVB-Z | 1 |  | 2 |  | Nee | 54 |  | Geleidende vloer | Ja, vastgoedbeh.
900127060 | 100 | Statische aarding gebouwgebonden | 50E03 | VLIEGBASIS GILZE-RIJEN | 448 | Opslag Bedrijfsstoffen | 1035 | 0 | 10 | CLSK | CLSK | RVB-Z | 1 |  | 1 |  | Nee |  |  | statisch aardpunt | Ja, vastgoedbeh. | 1
900127061 | 100 | Statische aarding gebouwgebonden | 50E03 | VLIEGBASIS GILZE-RIJEN | 448 | Opslag Bedrijfsstoffen | 1035 | 0 | 10 | CLSK | CLSK | RVB-Z | 1 |  | 2 |  | Nee | 36 |  | Geleidende vloer | Ja, vastgoedbeh.
900127062 | 100 | Statische aarding gebouwgebonden | 50E03 | VLIEGBASIS GILZE-RIJEN | 448 | Opslag Bedrijfsstoffen | 1035 | 0 | 11 | CLSK | CLSK | RVB-Z | 1 |  | 1 |  | Nee |  |  | statisch aardpunt | Ja, vastgoedbeh. | 1
900127063 | 100 | Statische aarding gebouwgebonden | 50E03 | VLIEGBASIS GILZE-RIJEN | 448 | Opslag Bedrijfsstoffen | 1035 | 0 | 11 | CLSK | CLSK | RVB-Z | 1 |  | 2 |  | Nee | 36 |  | Geleidende vloer | Ja, vastgoedbeh.
900127064 | 100 | Statische aarding gebouwgebonden | 50E03 | VLIEGBASIS GILZE-RIJEN | 448 | Opslag Bedrijfsstoffen | 1035 | 0 | 12 | CLSK | CLSK | RVB-Z | 1 |  | 1 |  | Nee |  |  | statisch aardpunt | Ja, vastgoedbeh. | 1
900127065 | 100 | Statische aarding gebouwgebonden | 50E03 | VLIEGBASIS GILZE-RIJEN | 448 | Opslag Bedrijfsstoffen | 1035 | 0 | 12 | CLSK | CLSK | RVB-Z | 1 |  | 2 |  | Nee | 36 |  | Geleidende vloer | Ja, vastgoedbeh.
900127066 | 100 | Statische aarding gebouwgebonden | 50E03 | VLIEGBASIS GILZE-RIJEN | 448 | Opslag Bedrijfsstoffen | 1035 | 0 | 14 | CLSK | CLSK | RVB-Z | 1 |  | 1 |  | Nee |  |  | aardstrip | Ja, vastgoedbeh. | 2
900127069 | 100 | Statische aarding gebouwgebonden | 50E03 | VLIEGBASIS GILZE-RIJEN | 448 | Opslag Bedrijfsstoffen | 1035 | 0 | 19 | CLSK | CLSK | RVB-Z | 1 |  | 1 |  | Nee |  |  | aardstrip | Ja, vastgoedbeh. | 1
900127071 | 100 | Statische aarding gebouwgebonden | 50E03 | VLIEGBASIS GILZE-RIJEN | 448 | Opslag Bedrijfsstoffen | 1035 | 0 | 21 | CLSK | CLSK | RVB-Z | 1 |  | 1 |  | Nee |  |  | aardstrip | Ja, vastgoedbeh. | 1
900127067 | 100 | Statische aarding gebouwgebonden | 50E03 | VLIEGBASIS GILZE-RIJEN | 448 | Opslag Bedrijfsstoffen | 1035 | 0 | 23 | CLSK | CLSK | RVB-Z | 1 |  | 1 |  | Nee |  |  | aardstrip | Ja, vastgoedbeh. | 1
900127073 | 100 | Statische aarding gebouwgebonden | 50E03 | VLIEGBASIS GILZE-RIJEN | 449 | Afdeling Brandstoffen | 1303 | 0 | 08 | CLSK | CLSK | RVB-Z | 1 |  | 1 |  | Nee | 325 |  | Geleidende vloer | Ja, vastgoedbeh.
900127074 | 100 | Statische aarding gebouwgebonden | 50E03 | VLIEGBASIS GILZE-RIJEN | 449 | Afdeling Brandstoffen | 1303 | 0 | 08 | CLSK | CLSK | RVB-Z | 1 | 0,8 | 2 |  | Nee |  |  | 2 aardstrips van 0,4 m1 | Ja, vastgoedbeh. | 0
900127085 | 100 | Statische aarding gebouwgebonden | 50E03 | VLIEGBASIS GILZE-RIJEN | 496 | Squadroncomplex | 8270 | 0 | 39 | CLSK | CLSK | RVB-Z | 1 | 0,8 | 1 |  | Nee |  |  | 1 aardstrip van 0,8 m1 | Ja, vastgoedbeh. | 0
900127075 | 100 | Statische aarding gebouwgebonden | 50E03 | VLIEGBASIS GILZE-RIJEN | 496 | Squadroncomplex | 8270 | 0 | 60 | CLSK | CLSK | RVB-Z | 1 | 0,8 | 1 |  | Nee |  | aardstrip, 10kOhm t.b.v. 400Hz | 3 aardstrips van 0,25 m1 | Ja, vastgoedbeh. | 0
900127078 | 100 | Statische aarding gebouwgebonden | 50E03 | VLIEGBASIS GILZE-RIJEN | 496 | Squadroncomplex | 8270 | 0 | 61 | CLSK | CLSK | RVB-Z | 1 | 0,8 | 1 |  | Nee |  | aardstrip, 10kOhm t.b.v. 400Hz | 3 aardstrips van 0,25 m1 | Ja, vastgoedbeh. | 0
900127080 | 100 | Statische aarding gebouwgebonden | 50E03 | VLIEGBASIS GILZE-RIJEN | 496 | Squadroncomplex | 8270 | 0 | 62 | CLSK | CLSK | RVB-Z | 1 | 0,8 | 1 |  | Nee |  | aardstrip, 10kOhm t.b.v. 400Hz | 3 aardstrips van 0,25 m1 | Ja, vastgoedbeh. | 0
900127082 | 100 | Statische aarding gebouwgebonden | 50E03 | VLIEGBASIS GILZE-RIJEN | 496 | Squadroncomplex | 8270 | 0 | 63 | CLSK | CLSK | RVB-Z | 1 | 0,8 | 1 |  | Nee |  | aardstrip, 10kOhm t.b.v. 400Hz | 3 aardstrips van 0,25 m1 | Ja, vastgoedbeh. | 0
900127088 | 100 | Statische aarding gebouwgebonden | 50E03 | VLIEGBASIS GILZE-RIJEN | 500 | Shelter ALVB | 791 | 0 | 008 | CLSK | CLSK | RVB-Z | 1 |  | 1 |  | Nee |  | buitenzijde thv. lok.008 linker gevel | statisch aardpunt | Ja, vastgoedbeh. | 1
900127090 | 100 | Statische aarding gebouwgebonden | 50E03 | VLIEGBASIS GILZE-RIJEN | 501 | Shelter CIS | 1196 | 0 | 04 | CLSK | CLSK | RVB-Z | 1 |  | 1 |  | Nee |  | buitenzijde thv. lok.004 linker gevel | statisch aardpunt | Ja, vastgoedbeh. | 2
900127092 | 100 | Statische aarding gebouwgebonden | 50E03 | VLIEGBASIS GILZE-RIJEN | 501 | Shelter CIS | 1196 | 0 | 12 | CLSK | CLSK | RVB-Z | 1 |  | 1 |  | Nee |  | buitenzijde thv. Lok.012 rechter gevel | statisch aardpunt | Ja, vastgoedbeh. | 1
900127095 | 100 | Statische aarding gebouwgebonden | 50E03 | VLIEGBASIS GILZE-RIJEN | 502 | Shelter SPBF | 260 | 0 | 3 | CLSK | CLSK | RVB-Z | 1 |  | 1 |  | Nee |  | buiten achtergevel tussen brandvijver en bunker | statisch aardpunt | Ja, vastgoedbeh. | 1
900127097 | 100 | Statische aarding gebouwgebonden | 50E03 | VLIEGBASIS GILZE-RIJEN | 509 | Shelter LOX | 37 | 0 | 1 | CLSK | CLSK | RVB-Z | 1 | 5,0 | 1 |  | Nee |  |  | 2 aardstrips van 2,5 m1 | Ja, vastgoedbeh. | 0
900127461 | 100 | Statische aarding gebouwgebonden | 50E03 | VLIEGBASIS GILZE-RIJEN | 510 | Vliegtuigshelter | 571 | 0 | 1 | CLSK | CLSK | RVB-Z | 1 |  | 1 |  | Nee |  | waarvan 2 buiten in platform | statisch aardpunt | Ja, vastgoedbeh. | 2
900127462 | 100 | Statische aarding gebouwgebonden | 50E03 | VLIEGBASIS GILZE-RIJEN | 510 | Vliegtuigshelter | 571 | 0 | 1 | CLSK | CLSK | RVB-Z | 1 | 10,0 | 2 |  | Nee |  |  | 2 aardstrips van 5 m1 | Ja, vastgoedbeh. | 0
900127463 | 100 | Statische aarding gebouwgebonden | 50E03 | VLIEGBASIS GILZE-RIJEN | 511 | Vliegtuigshelter | 571 | 0 | 1 | CLSK | CLSK | RVB-Z | 1 |  | 1 |  | Nee |  | waarvan 2 buiten in platform | statisch aardpunt | Ja, vastgoedbeh. | 2
900127464 | 100 | Statische aarding gebouwgebonden | 50E03 | VLIEGBASIS GILZE-RIJEN | 511 | Vliegtuigshelter | 571 | 0 | 1 | CLSK | CLSK | RVB-Z | 1 | 10,0 | 2 |  | Nee |  |  | 2 aardstrips van 5 m1 | Ja, vastgoedbeh. | 0
900127465 | 100 | Statische aarding gebouwgebonden | 50E03 | VLIEGBASIS GILZE-RIJEN | 512 | Vliegtuigshelter | 571 | 0 | 1 | CLSK | CLSK | RVB-Z | 1 |  | 1 |  | Nee |  | waarvan 2 buiten in platform | statisch aardpunt | Ja, vastgoedbeh. | 2
900127466 | 100 | Statische aarding gebouwgebonden | 50E03 | VLIEGBASIS GILZE-RIJEN | 512 | Vliegtuigshelter | 571 | 0 | 1 | CLSK | CLSK | RVB-Z | 1 | 10,0 | 2 |  | Nee |  |  | 2 aardstrips van 5 m1 | Ja, vastgoedbeh. | 0
900127467 | 100 | Statische aarding gebouwgebonden | 50E03 | VLIEGBASIS GILZE-RIJEN | 513 | Vliegtuigshelter | 571 | 0 | 1 | CLSK | CLSK | RVB-Z | 1 |  | 1 |  | Nee |  | waarvan 2 buiten in platform | statisch aardpunt | Ja, vastgoedbeh. | 2
900127468 | 100 | Statische aarding gebouwgebonden | 50E03 | VLIEGBASIS GILZE-RIJEN | 513 | Vliegtuigshelter | 571 | 0 | 1 | CLSK | CLSK | RVB-Z | 1 | 10,0 | 2 |  | Nee |  |  | 2 aardstrips van 5 m1 | Ja, vastgoedbeh. | 0
900127469 | 100 | Statische aarding gebouwgebonden | 50E03 | VLIEGBASIS GILZE-RIJEN | 514 | Shelter Vliegtuigen | 571 | 0 | 1 | CLSK | CLSK | RVB-Z | 1 |  | 1 |  | Nee |  | waarvan 2 buiten in platform | statisch aardpunt | Ja, vastgoedbeh. | 2
900127470 | 100 | Statische aarding gebouwgebonden | 50E03 | VLIEGBASIS GILZE-RIJEN | 514 | Shelter Vliegtuigen | 571 | 0 | 1 | CLSK | CLSK | RVB-Z | 1 | 10,0 | 2 |  | Nee |  |  | 2 aardstrips van 5 m1 | Ja, vastgoedbeh. | 0
900127471 | 100 | Statische aarding gebouwgebonden | 50E03 | VLIEGBASIS GILZE-RIJEN | 515 | Vliegtuigshelter | 571 | 0 | 1 | CLSK | CLSK | RVB-Z | 1 |  | 1 |  | Nee |  | waarvan 2 buiten in platform | statisch aardpunt | Ja, vastgoedbeh. | 2
900127472 | 100 | Statische aarding gebouwgebonden | 50E03 | VLIEGBASIS GILZE-RIJEN | 515 | Vliegtuigshelter | 571 | 0 | 1 | CLSK | CLSK | RVB-Z | 1 | 10,0 | 2 |  | Nee |  |  | 2 aardstrips van 5 m1 | Ja, vastgoedbeh. | 0
900127415 | 100 | Statische aarding gebouwgebonden | 50E03 | VLIEGBASIS GILZE-RIJEN | 516 | Shelter Vliegtuigen | 571 | 0 | 1 | CLSK | CLSK | RVB-Z | 1 |  | 1 |  | Nee |  | waarvan 2 buiten in platform | statisch aardpunt | Ja, vastgoedbeh. | 2
900127417 | 100 | Statische aarding gebouwgebonden | 50E03 | VLIEGBASIS GILZE-RIJEN | 516 | Shelter Vliegtuigen | 571 | 0 | 1 | CLSK | CLSK | RVB-Z | 1 | 10,0 | 2 |  | Nee |  |  | 2 aardstrips van 5 m1 | Ja, vastgoedbeh. | 0
900127419 | 100 | Statische aarding gebouwgebonden | 50E03 | VLIEGBASIS GILZE-RIJEN | 517 | Shelter Vliegtuigen | 571 | 0 | 1 | CLSK | CLSK | RVB-Z | 1 |  | 1 |  | Nee |  | waarvan 2 buiten in platform | statisch aardpunt | Ja, vastgoedbeh. | 2
900127420 | 100 | Statische aarding gebouwgebonden | 50E03 | VLIEGBASIS GILZE-RIJEN | 517 | Shelter Vliegtuigen | 571 | 0 | 1 | CLSK | CLSK | RVB-Z | 1 | 10,0 | 2 |  | Nee |  |  | 2 aardstrips van 5 m1 | Ja, vastgoedbeh. | 0
900127422 | 100 | Statische aarding gebouwgebonden | 50E03 | VLIEGBASIS GILZE-RIJEN | 518 | Shelter Vliegtuigen | 571 | 0 | 1 | CLSK | CLSK | RVB-Z | 1 |  | 1 |  | Nee |  | waarvan 2 buiten in platform | stat | Ja, vastgoedbeh. | 2
900127423 | 100 | Statische aarding gebouwgebonden | 50E03 | VLIEGBASIS GILZE-RIJEN | 518 | Shelter Vliegtuigen | 571 | 0 | 1 | CLSK | CLSK | RVB-Z | 1 | 10,0 | 2 |  | Nee |  |  | 2 aardstrips van 5 m1 | Ja, vastgoedbeh. | 0
900127425 | 100 | Statische aarding gebouwgebonden | 50E03 | VLIEGBASIS GILZE-RIJEN | 519 | Shelter Vliegtuigen | 571 | 0 | 1 | CLSK | CLSK | RVB-Z | 1 |  | 1 |  | Nee |  | waarvan 2 buiten in platform | statisch aardpunt | Ja, vastgoedbeh. | 2
900127427 | 100 | Statische aarding gebouwgebonden | 50E03 | VLIEGBASIS GILZE-RIJEN | 519 | Shelter Vliegtuigen | 571 | 0 | 1 | CLSK | CLSK | RVB-Z | 1 | 10,0 | 2 |  | Nee |  |  | 2 aardstrips van 5 m1 | Ja, vastgoedbeh. | 0
900127429 | 100 | Statische aarding gebouwgebonden | 50E03 | VLIEGBASIS GILZE-RIJEN | 520 | Shelter Vliegtuigen | 571 | 0 | 1 | CLSK | CLSK | RVB-Z | 1 |  | 1 |  | Nee |  | waarvan 2 buiten in platform | statisch aardpunt | Ja, vastgoedbeh. | 2
900127430 | 100 | Statische aarding gebouwgebonden | 50E03 | VLIEGBASIS GILZE-RIJEN | 520 | Shelter Vliegtuigen | 571 | 0 | 1 | CLSK | CLSK | RVB-Z | 1 | 10,0 | 2 |  | Nee |  |  | 2 aardstrips van 5 m1 | Ja, vastgoedbeh. | 0
900127432 | 100 | Statische aarding gebouwgebonden | 50E03 | VLIEGBASIS GILZE-RIJEN | 521 | Shelter Vliegtuigen | 571 | 0 | 1 | CLSK | CLSK | RVB-Z | 1 |  | 1 |  | Nee |  | waarvan 2 buiten in platform | statisch aardpunt | Ja, vastgoedbeh. | 2
900127433 | 100 | Statische aarding gebouwgebonden | 50E03 | VLIEGBASIS GILZE-RIJEN | 521 | Shelter Vliegtuigen | 571 | 0 | 1 | CLSK | CLSK | RVB-Z | 1 | 10,0 | 2 |  | Nee |  |  | 2 aardstrips van 5 m1 | Ja, vastgoedbeh. | 0
900127436 | 100 | Statische aarding gebouwgebonden | 50E03 | VLIEGBASIS GILZE-RIJEN | 522 | Shelter Vliegtuigen | 571 | 0 | 1 | CLSK | CLSK | RVB-Z | 1 |  | 1 |  | Nee |  | waarvan 2 buiten in platform | statisch aardpunt | Ja, vastgoedbeh. | 2
900127437 | 100 | Statische aarding gebouwgebonden | 50E03 | VLIEGBASIS GILZE-RIJEN | 522 | Shelter Vliegtuigen | 571 | 0 | 1 | CLSK | CLSK | RVB-Z | 1 | 10,0 | 2 |  | Nee |  |  | 2 aardstrips van 5 m1 | Ja, vastgoedbeh. | 0
900127098 | 100 | Statische aarding gebouwgebonden | 50E03 | VLIEGBASIS GILZE-RIJEN | 602 | Bunker SOF | 830 | 0 | 1 | CLSK | CLSK | RVB-Z | 1 |  | 1 |  | Nee |  | buiten in put | statisch aardpunt | Ja, vastgoedbeh. | 1
900120084 | 100 | Statische aarding gebouwgebonden | 50E03 | VLIEGBASIS GILZE-RIJEN | 605 | Shelter POL-Truck RRF | 166 | 0 | 1 | CLSK | CLSK | RVB-Z | 1 |  | 1 |  | Nee |  |  | 1 aardpunt in vloer | Ja, vastgoedbeh. | 1
900120085 | 100 | Statische aarding gebouwgebonden | 50E03 | VLIEGBASIS GILZE-RIJEN | 605 | Shelter POL-Truck RRF | 166 | 0 | 2 | CLSK | CLSK | RVB-Z | 1 |  | 1 |  | Nee |  |  | 1 aardpunt in vloer | Ja, vastgoedbeh. | 1
900127106 | 100 | Statische aarding gebouwgebonden | 50E03 | VLIEGBASIS GILZE-RIJEN | 609 | Bunker LOX | 77 | 0 | 1 | CLSK | CLSK | RVB-Z | 1 | 12,0 | 2 |  | Nee |  |  | 1 aardstrip van 12 m1 en 2 aardpunten | Ja, vastgoedbeh. | 2
900127107 | 100 | Statische aarding gebouwgebonden | 50E03 | VLIEGBASIS GILZE-RIJEN | 610 | Vliegtuigshelter | 912 | 0 | 01 | CLSK | CLSK | RVB-Z | 1 |  | 1 |  | Nee |  | in platform | statisch aardpunt | Ja, vastgoedbeh. | 2
900127110 | 100 | Statische aarding gebouwgebonden | 50E03 | VLIEGBASIS GILZE-RIJEN | 610 | Vliegtuigshelter | 912 | 0 | 01 | CLSK | CLSK | RVB-Z | 1 |  | 2 |  | Nee |  |  | statisch aardpunt | Ja, vastgoedbeh. | 5
900127111 | 100 | Statische aarding gebouwgebonden | 50E03 | VLIEGBASIS GILZE-RIJEN | 611 | Vliegtuigshelter | 912 | 0 | 01 | CLSK | CLSK | RVB-Z | 1 |  | 1 |  | Nee |  |  | statisch aardpunt | Ja, vastgoedbeh. | 2
900127114 | 100 | Statische aarding gebouwgebonden | 50E03 | VLIEGBASIS GILZE-RIJEN | 611 | Vliegtuigshelter | 912 | 0 | 01 | CLSK | CLSK | RVB-Z | 1 |  | 2 |  | Nee |  | in platform | statisch aardpunt | Ja, vastgoedbeh. | 5
900127115 | 100 | Statische aarding gebouwgebonden | 50E03 | VLIEGBASIS GILZE-RIJEN | 612 | Vliegtuigshelter | 912 | 0 | 01 | CLSK | CLSK | RVB-Z | 1 |  | 1 |  | Nee |  | in platform | statisch aardpunt | Ja, vastgoedbeh. | 2
900127117 | 100 | Statische aarding gebouwgebonden | 50E03 | VLIEGBASIS GILZE-RIJEN | 612 | Vliegtuigshelter | 912 | 0 | 01 | CLSK | CLSK | RVB-Z | 1 |  | 2 |  | Nee |  |  | statisch aardpunt | Ja, vastgoedbeh. | 5
900127119 | 100 | Statische aarding gebouwgebonden | 50E03 | VLIEGBASIS GILZE-RIJEN | 613 | Vliegtuigshelter | 912 | 0 | 01 | CLSK | CLSK | RVB-Z | 1 |  | 1 |  | Nee |  | in platform | statisch aardpunt | Ja, vastgoedbeh. | 2
900127120 | 100 | Statische aarding gebouwgebonden | 50E03 | VLIEGBASIS GILZE-RIJEN | 613 | Vliegtuigshelter | 912 | 0 | 01 | CLSK | CLSK | RVB-Z | 1 |  | 2 |  | Nee |  |  | statisch aardpunt | Ja, vastgoedbeh. | 5
900127129 | 100 | Statische aarding gebouwgebonden | 50E03 | VLIEGBASIS GILZE-RIJEN | 614 | Vliegtuigshelter | 912 | 0 | 01 | CLSK | CLSK | RVB-Z | 1 |  | 1 |  | Nee |  | in platform | statisch aardpunt | Ja, vastgoedbeh. | 2
900127131 | 100 | Statische aarding gebouwgebonden | 50E03 | VLIEGBASIS GILZE-RIJEN | 615 | Vliegtuigshelter | 912 | 0 | 01 | CLSK | CLSK | RVB-Z | 1 |  | 1 |  | Nee |  | in platform | statisch aardpunt | Ja, vastgoedbeh. | 2
900127132 | 100 | Statische aarding gebouwgebonden | 50E03 | VLIEGBASIS GILZE-RIJEN | 615 | Vliegtuigshelter | 912 | 0 | 01 | CLSK | CLSK | RVB-Z | 1 |  | 2 |  | Nee |  |  | statisch aardpunt | Ja, vastgoedbeh. | 5
900127134 | 100 | Statische aarding gebouwgebonden | 50E03 | VLIEGBASIS GILZE-RIJEN | 616 | Vliegtuigshelter | 912 | 0 | 01 | CLSK | CLSK | RVB-Z | 1 |  | 1 |  | Nee |  | in platform | statisch aardpunt | Ja, vastgoedbeh. | 2
900127136 | 100 | Statische aarding gebouwgebonden | 50E03 | VLIEGBASIS GILZE-RIJEN | 616 | Vliegtuigshelter | 912 | 0 | 01 | CLSK | CLSK | RVB-Z | 1 |  | 2 |  | Nee |  |  | statisch aardpunt | Ja, vastgoedbeh. | 5
900127138 | 100 | Statische aarding gebouwgebonden | 50E03 | VLIEGBASIS GILZE-RIJEN | 617 | Vliegtuigshelter | 912 | 0 | 01 | CLSK | CLSK | RVB-Z | 1 |  | 1 |  | Nee |  | in platform | statisch aardpunt | Ja, vastgoedbeh. | 2
900127140 | 100 | Statische aarding gebouwgebonden | 50E03 | VLIEGBASIS GILZE-RIJEN | 617 | Vliegtuigshelter | 912 | 0 | 01 | CLSK | CLSK | RVB-Z | 1 |  | 2 |  | Nee |  |  | statisch aardpunt | Ja, vastgoedbeh. | 5
900127141 | 100 | Statische aarding gebouwgebonden | 50E03 | VLIEGBASIS GILZE-RIJEN | 618 | Vliegtuigshelter | 912 | 0 | 01 | CLSK | CLSK | RVB-Z | 1 |  | 1 |  | Nee |  | in platform | statisch aardpunt | Ja, vastgoedbeh. | 2
900127143 | 100 | Statische aarding gebouwgebonden | 50E03 | VLIEGBASIS GILZE-RIJEN | 618 | Vliegtuigshelter | 912 | 0 | 01 | CLSK | CLSK | RVB-Z | 1 |  | 2 |  | Nee |  |  | statisch aardpunt | Ja, vastgoedbeh. | 2
900127145 | 100 | Statische aarding gebouwgebonden | 50E03 | VLIEGBASIS GILZE-RIJEN | 619 | Vliegtuigshelter | 912 | 0 | 01 | CLSK | CLSK | RVB-Z | 1 |  | 1 |  | Nee |  | in platform | statisch aardpunt | Ja, vastgoedbeh. | 2
900127148 | 100 | Statische aarding gebouwgebonden | 50E03 | VLIEGBASIS GILZE-RIJEN | 619 | Vliegtuigshelter | 912 | 0 | 01 | CLSK | CLSK | RVB-Z | 1 |  | 2 |  | Nee |  |  | statisch aardpunt | Ja, vastgoedbeh. | 5
900127151 | 100 | Statische aarding gebouwgebonden | 50E03 | VLIEGBASIS GILZE-RIJEN | 620 | Vliegtuigshelter | 912 | 0 | 01 | CLSK | CLSK | RVB-Z | 1 |  | 1 |  | Nee |  | in platform | statisch aardpunt | Ja, vastgoedbeh. | 2
900127153 | 100 | Statische aarding gebouwgebonden | 50E03 | VLIEGBASIS GILZE-RIJEN | 620 | Vliegtuigshelter | 912 | 0 | 01 | CLSK | CLSK | RVB-Z | 1 |  | 2 |  | Nee |  |  | statisch aardpunt | Ja, vastgoedbeh. | 5
900126935 | 100 | Statische aarding gebouwgebonden | 50E03 | VLIEGBASIS GILZE-RIJEN | 621 | Vliegtuigshelter | 912 | 0 | 01 | CLSK | CLSK | RVB-Z | 1 |  | 1 |  | Nee |  | in platform |  | Ja, vastgoedbeh. | 2
900126937 | 100 | Statische aarding gebouwgebonden | 50E03 | VLIEGBASIS GILZE-RIJEN | 621 | Vliegtuigshelter | 912 | 0 | 01 | CLSK | CLSK | RVB-Z | 1 |  | 2 |  | Nee |  |  |  | Ja, vastgoedbeh. | 5
900126941 | 100 | Statische aarding gebouwgebonden | 50E03 | VLIEGBASIS GILZE-RIJEN | 622 | Vliegtuigshelter | 912 | 0 | 01 | CLSK | CLSK | RVB-Z | 1 |  | 1 |  | Nee |  | in platform |  | Ja, vastgoedbeh. | 2
900126942 | 100 | Statische aarding gebouwgebonden | 50E03 | VLIEGBASIS GILZE-RIJEN | 622 | Vliegtuigshelter | 912 | 0 | 01 | CLSK | CLSK | RVB-Z | 1 |  | 2 |  | Nee |  |  |  | Ja, vastgoedbeh. | 5
900126943 | 100 | Statische aarding gebouwgebonden | 50E03 | VLIEGBASIS GILZE-RIJEN | 623 | Vliegtuigshelter | 912 | 0 | 01 | CLSK | CLSK | RVB-Z | 1 |  | 1 |  | Nee |  | in platform |  | Ja, vastgoedbeh. | 2
900126944 | 100 | Statische aarding gebouwgebonden | 50E03 | VLIEGBASIS GILZE-RIJEN | 623 | Vliegtuigshelter | 912 | 0 | 01 | CLSK | CLSK | RVB-Z | 1 |  | 2 |  | Nee |  |  |  | Ja, vastgoedbeh. | 5
900126945 | 100 | Statische aarding gebouwgebonden | 50E03 | VLIEGBASIS GILZE-RIJEN | 624 | Vliegtuigshelter | 912 | 0 | 01 | CLSK | CLSK | RVB-Z | 1 |  | 1 |  | Nee |  | in platform |  | Ja, vastgoedbeh. | 2
900126946 | 100 | Statische aarding gebouwgebonden | 50E03 | VLIEGBASIS GILZE-RIJEN | 624 | Vliegtuigshelter | 912 | 0 | 01 | CLSK | CLSK | RVB-Z | 1 |  | 2 |  | Nee |  |  |  | Ja, vastgoedbeh. | 5
900126947 | 100 | Statische aarding gebouwgebonden | 50E03 | VLIEGBASIS GILZE-RIJEN | 625 | Vliegtuigshelter | 912 | 0 | 01 | CLSK | CLSK | RVB-Z | 1 |  | 1 |  | Nee |  | in platform |  | Ja, vastgoedbeh. | 2
900126948 | 100 | Statische aarding gebouwgebonden | 50E03 | VLIEGBASIS GILZE-RIJEN | 625 | Vliegtuigshelter | 912 | 0 | 01 | CLSK | CLSK | RVB-Z | 1 |  | 2 |  | Nee |  |  |  | Ja, vastgoedbeh. | 5
900126949 | 100 | Statische aarding gebouwgebonden | 50E03 | VLIEGBASIS GILZE-RIJEN | 626 | Vliegtuigshelter | 912 | 0 | 01 | CLSK | CLSK | RVB-Z | 1 |  | 1 |  | Nee |  | in platform |  | Ja, vastgoedbeh. | 2
900126950 | 100 | Statische aarding gebouwgebonden | 50E03 | VLIEGBASIS GILZE-RIJEN | 626 | Vliegtuigshelter | 912 | 0 | 01 | CLSK | CLSK | RVB-Z | 1 |  | 2 |  | Nee |  |  |  | Ja, vastgoedbeh. | 5
900127084 | 100 | Statische aarding gebouwgebonden | 50E03 | VLIEGBASIS GILZE-RIJEN | 660 | Munitiemagazijn | 241 | 0 | 01 | CLSK | CLSK | RVB-Z | 1 |  | 1 |  | Nee | 186 |  |  | Ja, vastgoedbeh.
900127087 | 100 | Statische aarding gebouwgebonden | 50E03 | VLIEGBASIS GILZE-RIJEN | 660 | Munitiemagazijn | 241 | 0 | 01 | CLSK | CLSK | RVB-Z | 1 |  | 2 |  | Nee |  | in platform buiten |  | Ja, vastgoedbeh. | 3
900127091 | 100 | Statische aarding gebouwgebonden | 50E03 | VLIEGBASIS GILZE-RIJEN | 661 | Munitiemagazijn | 241 | 0 | 01 | CLSK | CLSK | RVB-Z | 1 |  | 1 |  | Nee | 186 |  |  | Ja, vastgoedbeh.
900127093 | 100 | Statische aarding gebouwgebonden | 50E03 | VLIEGBASIS GILZE-RIJEN | 661 | Munitiemagazijn | 241 | 0 | 01 | CLSK | CLSK | RVB-Z | 1 |  | 2 |  | Nee |  | in platform buiten |  | Ja, vastgoedbeh. | 3
900136155 | 100 | Statische aarding gebouwgebonden | 50E03 | VLIEGBASIS GILZE-RIJEN | 661 | Munitiemagazijn | 241 | 0 | 01 | CLSK | CLSK | RVB-Z | 1 | 57,0 | 3 | 2019 | Nee |  | 2x langszijde munitiebunker | 2 x 28,5 meter | Ja, vastgoedbeh.
900127094 | 100 | Statische aarding gebouwgebonden | 50E03 | VLIEGBASIS GILZE-RIJEN | 662 | Munitiemagazijn | 241 | 0 | 01 | CLSK | CLSK | RVB-Z | 1 |  | 1 |  | Nee | 186 |  |  | Ja, vastgoedbeh.
900127096 | 100 | Statische aarding gebouwgebonden | 50E03 | VLIEGBASIS GILZE-RIJEN | 662 | Munitiemagazijn | 241 | 0 | 01 | CLSK | CLSK | RVB-Z | 1 |  | 2 |  | Nee |  | in platform buiten |  | Ja, vastgoedbeh. | 3
900136158 | 100 | Statische aarding gebouwgebonden | 50E03 | VLIEGBASIS GILZE-RIJEN | 662 | Munitiemagazijn | 241 | 0 | 01 | CLSK | CLSK | RVB-Z | 1 | 57,0 | 3 | 2019 | Nee |  | 2x langszijde munitiebunker | 2 x 28,5 meter | Ja, vastgoedbeh.
900127099 | 100 | Statische aarding gebouwgebonden | 50E03 | VLIEGBASIS GILZE-RIJEN | 663 | Munitiemagazijn | 241 | 0 | 01 | CLSK | CLSK | RVB-Z | 1 |  | 1 |  | Nee | 186 |  |  | Ja, vastgoedbeh.
900127100 | 100 | Statische aarding gebouwgebonden | 50E03 | VLIEGBASIS GILZE-RIJEN | 663 | Munitiemagazijn | 241 | 0 | 01 | CLSK | CLSK | RVB-Z | 1 |  | 2 |  | Nee |  | in platform buiten |  | Ja, vastgoedbeh. | 3
900127103 | 100 | Statische aarding gebouwgebonden | 50E03 | VLIEGBASIS GILZE-RIJEN | 664 | Munitiemagazijn | 241 | 0 | 01 | CLSK | CLSK | RVB-Z | 1 |  | 1 |  | Nee | 186 |  |  | Ja, vastgoedbeh.
900127104 | 100 | Statische aarding gebouwgebonden | 50E03 | VLIEGBASIS GILZE-RIJEN | 664 | Munitiemagazijn | 241 | 0 | 01 | CLSK | CLSK | RVB-Z | 1 |  | 2 |  | Nee |  | in platform buiten |  | Ja, vastgoedbeh. | 3
900127108 | 100 | Statische aarding gebouwgebonden | 50E03 | VLIEGBASIS GILZE-RIJEN | 665 | Munitiemagazijn | 241 | 0 | 01 | CLSK | CLSK | RVB-Z | 1 |  | 1 |  | Nee | 186 |  |  | Ja, vastgoedbeh.
900127109 | 100 | Statische aarding gebouwgebonden | 50E03 | VLIEGBASIS GILZE-RIJEN | 665 | Munitiemagazijn | 241 | 0 | 01 | CLSK | CLSK | RVB-Z | 1 |  | 2 |  | Nee |  | in platform buiten |  | Ja, vastgoedbeh. | 3
900127112 | 100 | Statische aarding gebouwgebonden | 50E03 | VLIEGBASIS GILZE-RIJEN | 666 | Munitiemagazijn | 241 | 0 | 01 | CLSK | CLSK | RVB-Z | 1 |  | 1 |  | Nee | 186 |  |  | Ja, vastgoedbeh.
900127113 | 100 | Statische aarding gebouwgebonden | 50E03 | VLIEGBASIS GILZE-RIJEN | 666 | Munitiemagazijn | 241 | 0 | 01 | CLSK | CLSK | RVB-Z | 1 |  | 2 |  | Nee |  | in platform buiten |  | Ja, vastgoedbeh. | 3
900127116 | 100 | Statische aarding gebouwgebonden | 50E03 | VLIEGBASIS GILZE-RIJEN | 667 | Munitiemagazijn | 241 | 0 | 01 | CLSK | CLSK | RVB-Z | 1 |  | 1 |  | Nee | 186 |  |  | Ja, vastgoedbeh.
900127118 | 100 | Statische aarding gebouwgebonden | 50E03 | VLIEGBASIS GILZE-RIJEN | 667 | Munitiemagazijn | 241 | 0 | 01 | CLSK | CLSK | RVB-Z | 1 |  | 2 |  | Nee |  | in platform buiten |  | Ja, vastgoedbeh. | 3
900127121 | 100 | Statische aarding gebouwgebonden | 50E03 | VLIEGBASIS GILZE-RIJEN | 703 | Hangar SKHV | 1541 | 0 | 01 | CLSK | CLSK | RVB-Z | 1 |  | 1 |  | Nee |  | bij refuelvoorziening buiten |  | Ja, vastgoedbeh. | 1
900117378 | 100 | Statische aarding gebouwgebonden | 50E03 | VLIEGBASIS GILZE-RIJEN | 704 | Innamepunt ADP | 48 | 0 | 1 | CLSK | CLSK | RVB-Z | 1 | 1,0 | 1 | 1999 | Nee | 1 | buiten en binnen gebouw | aarding en bliksembeveiliging | Ja, vastgoedbeh. | 0
900127473 | 100 | Statische aarding gebouwgebonden | 50E03 | VLIEGBASIS GILZE-RIJEN | 725 | ILS-gebouw | 5 | 0 | 1 | CLSK | CLSK | RVB-Z | 1 |  | 1 |  | Nee |  |  | statisch aardpunt | Ja, vastgoedbeh. | 1
900127474 | 100 | Statische aarding gebouwgebonden | 50E03 | VLIEGBASIS GILZE-RIJEN | 726 | ILS-gebouw | 5 | 0 | 1 | CLSK | CLSK | RVB-Z | 1 |  | 1 |  | Nee |  |  | statisch aardpunt | Ja, vastgoedbeh. | 1
900117379 | 100 | Statische aarding gebouwgebonden | 50E03 | VLIEGBASIS GILZE-RIJEN | 732 | Injectiegebouw ADP | 57 | 0 | 1 | CLSK | CLSK | RVB-Z | 1 | 1,0 | 1 | 1999 | Nee | 10 |  |  | Ja, vastgoedbeh. | 0
900127135 | 100 | Statische aarding gebouwgebonden | 50E03 | VLIEGBASIS GILZE-RIJEN | 750 | Squadrongebouw Complex 1 | 16195 | 0 | 001 | CLSK | CLSK | RVB-Z | 1 |  | 1 |  | Nee |  |  | 10kOhm tbv. 400 Hz | Ja, vastgoedbeh. | 2
900127157 | 100 | Statische aarding gebouwgebonden | 50E03 | VLIEGBASIS GILZE-RIJEN | 750 | Squadrongebouw Complex 1 | 16195 | 0 | 001 | CLSK | CLSK | RVB-Z | 1 |  | 2 |  | Nee |  |  |  | Ja, vastgoedbeh. | 4
900127142 | 100 | Statische aarding gebouwgebonden | 50E03 | VLIEGBASIS GILZE-RIJEN | 750 | Squadrongebouw Complex 1 | 16195 | 0 | 002 | CLSK | CLSK | RVB-Z | 1 |  | 1 |  | Nee |  |  | 10kOhm tbv. 400 Hz | Ja, vastgoedbeh. | 2
900127158 | 100 | Statische aarding gebouwgebonden | 50E03 | VLIEGBASIS GILZE-RIJEN | 750 | Squadrongebouw Complex 1 | 16195 | 0 | 002 | CLSK | CLSK | RVB-Z | 1 |  | 2 |  | Nee |  |  |  | Ja, vastgoedbeh. | 4
900127146 | 100 | Statische aarding gebouwgebonden | 50E03 | VLIEGBASIS GILZE-RIJEN | 750 | Squadrongebouw Complex 1 | 16195 | 0 | 003 | CLSK | CLSK | RVB-Z | 1 |  | 1 |  | Nee |  |  | 10kOhm tbv. 400 Hz | Ja, vastgoedbeh. | 2
900127159 | 100 | Statische aarding gebouwgebonden | 50E03 | VLIEGBASIS GILZE-RIJEN | 750 | Squadrongebouw Complex 1 | 16195 | 0 | 003 | CLSK | CLSK | RVB-Z | 1 |  | 2 |  | Nee |  |  |  | Ja, vastgoedbeh. | 4
900127150 | 100 | Statische aarding gebouwgebonden | 50E03 | VLIEGBASIS GILZE-RIJEN | 750 | Squadrongebouw Complex 1 | 16195 | 0 | 004 | CLSK | CLSK | RVB-Z | 1 |  | 1 |  | Nee |  |  | 10kOhm tbv. 400 Hz | Ja, vastgoedbeh. | 2
900127160 | 100 | Statische aarding gebouwgebonden | 50E03 | VLIEGBASIS GILZE-RIJEN | 750 | Squadrongebouw Complex 1 | 16195 | 0 | 004 | CLSK | CLSK | RVB-Z | 1 |  | 2 |  | Nee |  |  |  | Ja, vastgoedbeh. | 4
900127154 | 100 | Statische aarding gebouwgebonden | 50E03 | VLIEGBASIS GILZE-RIJEN | 750 | Squadrongebouw Complex 1 | 16195 | 0 | 005 | CLSK | CLSK | RVB-Z | 1 |  | 1 |  | Nee |  |  | 10kOhm tbv. 400 Hz | Ja, vastgoedbeh. | 2
900127161 | 100 | Statische aarding gebouwgebonden | 50E03 | VLIEGBASIS GILZE-RIJEN | 750 | Squadrongebouw Complex 1 | 16195 | 0 | 005 | CLSK | CLSK | RVB-Z | 1 |  | 2 |  | Nee |  |  |  | Ja, vastgoedbeh. | 4
900127156 | 100 | Statische aarding gebouwgebonden | 50E03 | VLIEGBASIS GILZE-RIJEN | 750 | Squadrongebouw Complex 1 | 16195 | 0 | 006 | CLSK | CLSK | RVB-Z | 1 |  | 1 |  | Nee |  |  | 10kOhm tbv. 400 Hz | Ja, vastgoedbeh. | 2
900127162 | 100 | Statische aarding gebouwgebonden | 50E03 | VLIEGBASIS GILZE-RIJEN | 750 | Squadrongebouw Complex 1 | 16195 | 0 | 006 | CLSK | CLSK | RVB-Z | 1 |  | 2 |  | Nee |  |  |  | Ja, vastgoedbeh. | 4
900127252 | 100 | Statische aarding gebouwgebonden | 50E03 | VLIEGBASIS GILZE-RIJEN | 800 | Squadrongebouw Complex 2 | 13599 | 0 | 001 | CLSK | CLSK | RVB-Z | 1 |  | 1 |  | Nee |  |  | 10kOhm tbv. 400 Hz | Ja, vastgoedbeh. | 2
900127267 | 100 | Statische aarding gebouwgebonden | 50E03 | VLIEGBASIS GILZE-RIJEN | 800 | Squadrongebouw Complex 2 | 13599 | 0 | 001 | CLSK | CLSK | RVB-Z | 1 |  | 2 |  | Nee |  |  |  | Ja, vastgoedbeh. | 3
900127253 | 100 | Statische aarding gebouwgebonden | 50E03 | VLIEGBASIS GILZE-RIJEN | 800 | Squadrongebouw Complex 2 | 13599 | 0 | 002 | CLSK | CLSK | RVB-Z | 1 |  | 1 |  | Nee |  |  | 10kOhm tbv. 400 Hz | Ja, vastgoedbeh. | 2
900127270 | 100 | Statische aarding gebouwgebonden | 50E03 | VLIEGBASIS GILZE-RIJEN | 800 | Squadrongebouw Complex 2 | 13599 | 0 | 002 | CLSK | CLSK | RVB-Z | 1 |  | 2 |  | Nee |  |  |  | Ja, vastgoedbeh. | 3
900127258 | 100 | Statische aarding gebouwgebonden | 50E03 | VLIEGBASIS GILZE-RIJEN | 800 | Squadrongebouw Complex 2 | 13599 | 0 | 003 | CLSK | CLSK | RVB-Z | 1 |  | 1 |  | Nee |  |  | 10kOhm tbv. 400 Hz | Ja, vastgoedbeh. | 2
900127272 | 100 | Statische aarding gebouwgebonden | 50E03 | VLIEGBASIS GILZE-RIJEN | 800 | Squadrongebouw Complex 2 | 13599 | 0 | 003 | CLSK | CLSK | RVB-Z | 1 |  | 2 |  | Nee |  |  |  | Ja, vastgoedbeh. | 3
900127260 | 100 | Statische aarding gebouwgebonden | 50E03 | VLIEGBASIS GILZE-RIJEN | 800 | Squadrongebouw Complex 2 | 13599 | 0 | 004 | CLSK | CLSK | RVB-Z | 1 |  | 1 |  | Nee |  |  | 10kOhm tbv. 400 Hz | Ja, vastgoedbeh. | 2
900127273 | 100 | Statische aarding gebouwgebonden | 50E03 | VLIEGBASIS GILZE-RIJEN | 800 | Squadrongebouw Complex 2 | 13599 | 0 | 004 | CLSK | CLSK | RVB-Z | 1 |  | 2 |  | Nee |  |  |  | Ja, vastgoedbeh. | 3
900127263 | 100 | Statische aarding gebouwgebonden | 50E03 | VLIEGBASIS GILZE-RIJEN | 800 | Squadrongebouw Complex 2 | 13599 | 0 | 005 | CLSK | CLSK | RVB-Z | 1 |  | 1 |  | Nee |  |  | 10kOhm tbv. 400 Hz | Ja, vastgoedbeh. | 2
900127275 | 100 | Statische aarding gebouwgebonden | 50E03 | VLIEGBASIS GILZE-RIJEN | 800 | Squadrongebouw Complex 2 | 13599 | 0 | 005 | CLSK | CLSK | RVB-Z | 1 |  | 2 |  | Nee |  |  |  | Ja, vastgoedbeh. | 3
900127265 | 100 | Statische aarding gebouwgebonden | 50E03 | VLIEGBASIS GILZE-RIJEN | 800 | Squadrongebouw Complex 2 | 13599 | 0 | 006 | CLSK | CLSK | RVB-Z | 1 |  | 1 |  | Nee |  |  | 10kOhm tbv. 400 Hz | Ja, vastgoedbeh. | 2
900127278 | 100 | Statische aarding gebouwgebonden | 50E03 | VLIEGBASIS GILZE-RIJEN | 800 | Squadrongebouw Complex 2 | 13599 | 0 | 006 | CLSK | CLSK | RVB-Z | 1 |  | 2 |  | Nee |  |  |  | Ja, vastgoedbeh. | 3
900127282 | 100 | Statische aarding gebouwgebonden | 50E03 | VLIEGBASIS GILZE-RIJEN | 800 | Squadrongebouw Complex 2 | 13599 | 0 | 57 | CLSK | CLSK | RVB-Z | 1 | 0,5 | 1 |  | Nee |  |  | 2 aardstrips van 0,25 m1 | Ja, vastgoedbeh. | 0
900127284 | 100 | Statische aarding gebouwgebonden | 50E03 | VLIEGBASIS GILZE-RIJEN | 800 | Squadrongebouw Complex 2 | 13599 | 0 | 69 | CLSK | CLSK | RVB-Z | 1 | 0,5 | 1 |  | Nee |  |  | 2 aardstrips van 0,25 m1 | Ja, vastgoedbeh. | 0
900127287 | 100 | Statische aarding gebouwgebonden | 50E03 | VLIEGBASIS GILZE-RIJEN | 800 | Squadrongebouw Complex 2 | 13599 | 0 | 71 | CLSK | CLSK | RVB-Z | 1 | 0,5 | 1 |  | Nee |  |  | 2 aardstrips van 0,25 m1 | Ja, vastgoedbeh. | 0
900127292 | 100 | Statische aarding gebouwgebonden | 50E03 | VLIEGBASIS GILZE-RIJEN | 800 | Squadrongebouw Complex 2 | 13599 | 0 | 74 | CLSK | CLSK | RVB-Z | 1 | 0,5 | 1 |  | Nee |  |  | 2 aardstrips van 0,25 m1 | Ja, vastgoedbeh. | 0
900127295 | 100 | Statische aarding gebouwgebonden | 50E03 | VLIEGBASIS GILZE-RIJEN | 800 | Squadrongebouw Complex 2 | 13599 | 0 | 77 | CLSK | CLSK | RVB-Z | 1 | 0,5 | 1 |  | Nee |  |  | 2 aardstrips van 0,25 m1 | Ja, vastgoedbeh. | 0
900137540 | 100 | Statische aarding gebouwgebonden | 50E03 | VLIEGBASIS GILZE-RIJEN | 820 | WE Vliegtuig Mechanica | 8057 | 0 | 23 | CLSK | CLSK | RVB-Z | 1 | 0,5 | 1 | 2008 | Nee |  |  | 1x 0,5 m1 | Ja, vastgoedbeh.
900127300 | 100 | Statische aarding gebouwgebonden | 50E03 | VLIEGBASIS GILZE-RIJEN | 820 | WE Vliegtuig Mechanica | 8057 | 0 | 24 | CLSK | CLSK | RVB-Z | 1 | 0,2 | 1 |  | Nee |  |  | 1 aardstrip van 0,25 m1 | Ja, vastgoedbeh.
900127303 | 100 | Statische aarding gebouwgebonden | 50E03 | VLIEGBASIS GILZE-RIJEN | 820 | WE Vliegtuig Mechanica | 8057 | 0 | 25 | CLSK | CLSK | RVB-Z | 1 | 0,2 | 1 |  | Nee |  |  | 1 aardstrip van 0,25 m1 | Ja, vastgoedbeh. | 0
900127306 | 100 | Statische aarding gebouwgebonden | 50E03 | VLIEGBASIS GILZE-RIJEN | 820 | WE Vliegtuig Mechanica | 8057 | 0 | 30 | CLSK | CLSK | RVB-Z | 1 | 0,5 | 1 |  | Nee |  |  | 2 aardstrips van 0,25 m1 | Ja, vastgoedbeh. | 0
900127309 | 100 | Statische aarding gebouwgebonden | 50E03 | VLIEGBASIS GILZE-RIJEN | 820 | WE Vliegtuig Mechanica | 8057 | 0 | 31 | CLSK | CLSK | RVB-Z | 1 | 0,2 | 1 |  | Nee |  |  | 1 aardstrip van 0,25 m1 | Ja, vastgoedbeh. | 0
900127311 | 100 | Statische aarding gebouwgebonden | 50E03 | VLIEGBASIS GILZE-RIJEN | 820 | WE Vliegtuig Mechanica | 8057 | 0 | 36 | CLSK | CLSK | RVB-Z | 1 | 0,2 | 1 |  | Nee |  |  | 1 aardstrip van 0,25 m1 | Ja, vastgoedbeh. | 0
900137542 | 100 | Statische aarding gebouwgebonden | 50E03 | VLIEGBASIS GILZE-RIJEN | 820 | WE Vliegtuig Mechanica | 8057 | 0 | 37 | CLSK | CLSK | RVB-Z | 1 | 0,5 | 1 | 2008 | Nee |  |  | 1x 0,5 m1 | Ja, vastgoedbeh.
900127315 | 100 | Statische aarding gebouwgebonden | 50E03 | VLIEGBASIS GILZE-RIJEN | 820 | WE Vliegtuig Mechanica | 8057 | 0 | 41 | CLSK | CLSK | RVB-Z | 1 | 0,2 | 1 |  | Nee |  |  | 1 aardstrip van 0,25 m1 | Ja, vastgoedbeh. | 0
900127317 | 100 | Statische aarding gebouwgebonden | 50E03 | VLIEGBASIS GILZE-RIJEN | 820 | WE Vliegtuig Mechanica | 8057 | 0 | 42 | CLSK | CLSK | RVB-Z | 1 | 0,2 | 1 |  | Nee |  |  | 1 aardstrip van 0,25 m1 | Ja, vastgoedbeh. | 0
900127320 | 100 | Statische aarding gebouwgebonden | 50E03 | VLIEGBASIS GILZE-RIJEN | 820 | WE Vliegtuig Mechanica | 8057 | 0 | 45 | CLSK | CLSK | RVB-Z | 1 | 0,2 | 1 |  | Nee |  |  | 1 aardstrip van 0,25 m1 | Ja, vastgoedbeh. | 0
900127322 | 100 | Statische aarding gebouwgebonden | 50E03 | VLIEGBASIS GILZE-RIJEN | 820 | WE Vliegtuig Mechanica | 8057 | 0 | 47 | CLSK | CLSK | RVB-Z | 1 | 0,5 | 1 |  | Nee |  |  | 2 aardstrips van 0,25 m1 | Ja, vastgoedbeh. | 2
900127325 | 100 | Statische aarding gebouwgebonden | 50E03 | VLIEGBASIS GILZE-RIJEN | 820 | WE Vliegtuig Mechanica | 8057 | 0 | 48 | CLSK | CLSK | RVB-Z | 1 | 0,2 | 1 |  | Nee |  |  | 2 aardstrips van 0,25 m1 | Ja, vastgoedbeh. | 0
900127330 | 100 | Statische aarding gebouwgebonden | 50E03 | VLIEGBASIS GILZE-RIJEN | 820 | WE Vliegtuig Mechanica | 8057 | 0 | 74 | CLSK | CLSK | RVB-Z | 1 | 0,5 | 1 |  | Nee |  | 9 aardpunten waarvan 2 buiten op rechter gevel | 2 aardstrips van 0,25 m1 en 9 aardpunten | Ja, vastgoedbeh. | 9
900127336 | 100 | Statische aarding gebouwgebonden | 50E03 | VLIEGBASIS GILZE-RIJEN | 820 | WE Vliegtuig Mechanica | 8057 | 0 | 75 | CLSK | CLSK | RVB-Z | 1 | 0,8 | 2 |  | Nee |  |  | 3 aardstrips van 0,25 m1 en 7 aardpunten | Ja, vastgoedbeh. | 7
900127338 | 100 | Statische aarding gebouwgebonden | 50E03 | VLIEGBASIS GILZE-RIJEN | 820 | WE Vliegtuig Mechanica | 8057 | 0 | 76 | CLSK | CLSK | RVB-Z | 1 |  | 1 |  | Nee |  |  | 2 buiten linker gevel | Ja, vastgoedbeh. | 9
900137543 | 100 | Statische aarding gebouwgebonden | 50E03 | VLIEGBASIS GILZE-RIJEN | 820 | WE Vliegtuig Mechanica | 8057 | 0 | 76 | CLSK | CLSK | RVB-Z | 1 | 1,0 | 2 | 2008 | Nee |  |  | 2x 0,5 m1 | Ja, vastgoedbeh.
900127347 | 100 | Statische aarding gebouwgebonden | 50E13 | MMC KAMP ALPHEN | 103 | Munitiemagazijn | 243 | 0 | 1 | DMO | DMO | RVB-Z | 1 |  | 1 |  | Nee |  | buiten voor toegngsdeur |  | Ja, vastgoedbeh. | 3
900127350 | 100 | Statische aarding gebouwgebonden | 50E13 | MMC KAMP ALPHEN | 104 | Munitiemagazijn | 243 | 0 | 01 | DMO | DMO | RVB-Z | 1 |  | 1 |  | Nee |  | buiten voor toegangsdeur |  | Ja, vastgoedbeh. | 3
900127353 | 100 | Statische aarding gebouwgebonden | 50E13 | MMC KAMP ALPHEN | 105 | Munitiemagazijn | 243 | 0 | 1 | DMO | DMO | RVB-Z | 1 |  | 1 |  | Nee |  | buiten voor toegangsdeur |  | Ja, vastgoedbeh. | 3
900127355 | 100 | Statische aarding gebouwgebonden | 50E13 | MMC KAMP ALPHEN | 106 | Munitiemagazijn | 242 | 0 | 1 | DMO | DMO | RVB-Z | 1 |  | 1 |  | Nee |  | buiten voor toegangsdeur |  | Ja, vastgoedbeh. | 3
900127357 | 100 | Statische aarding gebouwgebonden | 50E13 | MMC KAMP ALPHEN | 107 | Munitiemagazijn | 243 | 0 | 1 | DMO | DMO | RVB-Z | 1 |  | 1 |  | Nee |  | buiten voor toegangsdeur |  | Ja, vastgoedbeh. | 3
900127359 | 100 | Statische aarding gebouwgebonden | 50E13 | MMC KAMP ALPHEN | 108 | Munitiemagazijn | 243 | 0 | 1 | DMO | DMO | RVB-Z | 1 |  | 1 |  | Nee |  | buiten voor toegangsdeur |  | Ja, vastgoedbeh. | 3
900127362 | 100 | Statische aarding gebouwgebonden | 50E13 | MMC KAMP ALPHEN | 109 | Munitiemagazijn | 243 | 0 | 1 | DMO | DMO | RVB-Z | 1 |  | 1 |  | Nee |  | buiten voor toegangsdeur |  | Ja, vastgoedbeh. | 3
900127364 | 100 | Statische aarding gebouwgebonden | 50E13 | MMC KAMP ALPHEN | 110 | Munitiemagazijn | 243 | 0 | 1 | DMO | DMO | RVB-Z | 1 |  | 1 |  | Nee |  | buiten voor toegangsdeur |  | Ja, vastgoedbeh. | 3
900127366 | 100 | Statische aarding gebouwgebonden | 50E13 | MMC KAMP ALPHEN | 111 | Munitiemagazijn | 243 | 0 | 1 | DMO | DMO | RVB-Z | 1 |  | 1 |  | Nee |  | buiten voor toegangsdeur |  | Ja, vastgoedbeh. | 3
900127369 | 100 | Statische aarding gebouwgebonden | 50E13 | MMC KAMP ALPHEN | 112 | Munitiemagazijn | 243 | 0 | 1 | DMO | DMO | RVB-Z | 1 |  | 1 |  | Nee |  | buiten voor toegangsdeur |  | Ja, vastgoedbeh. | 3
900127379 | 100 | Statische aarding gebouwgebonden | 50E13 | MMC KAMP ALPHEN | 115 | Munitiemagazijn | 243 | 0 | 01 | DMO | DMO | RVB-Z | 1 |  | 1 |  | Nee |  | buiten bij voorgevel 5 |  | Ja, vastgoedbeh. | 5
900127381 | 100 | Statische aarding gebouwgebonden | 50E13 | MMC KAMP ALPHEN | 116 | Munitiemagazijn | 243 | 0 | 01 | DMO | DMO | RVB-Z | 1 |  | 1 |  | Nee |  | buiten bij voorgevel 5 |  | Ja, vastgoedbeh. | 5
900127384 | 100 | Statische aarding gebouwgebonden | 50E13 | MMC KAMP ALPHEN | 117 | Munitiemagazijn | 243 | 0 | 01 | DMO | DMO | RVB-Z | 1 |  | 1 |  | Nee |  | buiten bij voorgevel 5 |  | Ja, vastgoedbeh. | 5
900127388 | 100 | Statische aarding gebouwgebonden | 50E13 | MMC KAMP ALPHEN | 118 | Munitiemagazijn | 243 | 0 | 01 | DMO | DMO | RVB-Z | 1 |  | 1 |  | Nee |  | buiten bij voorgevel 5 |  | Ja, vastgoedbeh. | 5
900127393 | 100 | Statische aarding gebouwgebonden | 50E13 | MMC KAMP ALPHEN | 119 | Munitiemagazijn | 243 | 0 | 01 | DMO | DMO | RVB-Z | 1 |  | 1 |  | Nee |  | buiten bij voorgevel 5 |  | Ja, vastgoedbeh. | 5
900127397 | 100 | Statische aarding gebouwgebonden | 50E13 | MMC KAMP ALPHEN | 120 | Munitiemagazijn | 243 | 0 | 1 | DMO | DMO | RVB-Z | 1 |  | 1 |  | Nee |  | buiten bij voorgevel 5 |  | Ja, vastgoedbeh. | 5
900127401 | 100 | Statische aarding gebouwgebonden | 50E13 | MMC KAMP ALPHEN | 122 | Opslag Brandstof | 28 | 0 | 1 | DMO | DMO | RVB-Z | 1 |  | 1 |  | Nee |  | 1 buiten tegen voorgevel |  | Ja, vastgoedbeh. | 2
900127405 | 100 | Statische aarding gebouwgebonden | 50E13 | MMC KAMP ALPHEN | 131 | Loods (bij 127) | 33 | 0 | 1 | DMO | DMO | RVB-Z | 1 |  | 1 |  | Nee |  | 3 buiten bij achtergevel |  | Ja, vastgoedbeh. | 6
900127408 | 100 | Statische aarding gebouwgebonden | 50E13 | MMC KAMP ALPHEN | 136 | Munitiewerkplaats | 303 | 0 | 06 | DMO | DMO | RVB-Z | 1 |  | 1 |  | Nee | 100 |  | 5 aardpunten en geleidende vloer | Ja, vastgoedbeh. | 5
900127410 | 100 | Statische aarding gebouwgebonden | 50E13 | MMC KAMP ALPHEN | 136 | Munitiewerkplaats | 303 | 0 | 07 | DMO | DMO | RVB-Z | 1 |  | 1 |  | Nee | 23 |  |  | Ja, vastgoedbeh.
900127412 | 100 | Statische aarding gebouwgebonden | 50E13 | MMC KAMP ALPHEN | 136 | Munitiewerkplaats | 303 | 0 | 08 | DMO | DMO | RVB-Z | 1 |  | 1 |  | Nee | 100 |  | 5 aardpunten en geleidende vloer | Ja, vastgoedbeh. | 5
900131274 | 100 | Statische aarding gebouwgebonden | 50E13 | MMC KAMP ALPHEN | 3 | Crewroom Brandweer | 306 | 0 | 5 | DMO | DMO | RVB-Z | 1 |  | 1 |  | Nee |  |  | 1 statisch aardpunt | Ja, vastgoedbeh. | 1
900127416 | 100 | Statische aarding gebouwgebonden | 50E13 | MMC KAMP ALPHEN | 74 | Werkplaats | 641 | 0 | 001 | DMO | DMO | RVB-Z | 1 |  | 1 |  | Nee | 57 |  | 5 aardpunten en geleidende vloer | Ja, vastgoedbeh. | 5
900127418 | 100 | Statische aarding gebouwgebonden | 50E13 | MMC KAMP ALPHEN | 74 | Werkplaats | 641 | 0 | 002 | DMO | DMO | RVB-Z | 1 |  | 1 |  | Nee | 60 |  | 6 aardpunten en geleidende vloer | Ja, vastgoedbeh. | 6
900127421 | 100 | Statische aarding gebouwgebonden | 50E13 | MMC KAMP ALPHEN | 74 | Werkplaats | 641 | 0 | 003 | DMO | DMO | RVB-Z | 1 |  | 1 |  | Nee | 70 |  | 2 aardpunten en geleidende vloer | Ja, vastgoedbeh. | 2
900127424 | 100 | Statische aarding gebouwgebonden | 50E13 | MMC KAMP ALPHEN | 74 | Werkplaats | 641 | 0 | 011 | DMO | DMO | RVB-Z | 1 |  | 1 |  | Nee |  |  |  | Ja, vastgoedbeh. | 2
900134766 | 100 | Statische aarding gebouwgebonden | 50E13 | MMC KAMP ALPHEN | 74 | Werkplaats | 641 | 0 | 012 | DMO | DMO | RVB-Z | 1 |  | 1 |  | Nee |  | Ruimte 012 |  | Ja, vastgoedbeh. | 2
900127426 | 100 | Statische aarding gebouwgebonden | 50E13 | MMC KAMP ALPHEN | 74 | Werkplaats | 641 | 0 | 013 | DMO | DMO | RVB-Z | 1 |  | 1 |  | Nee |  |  |  | Ja, vastgoedbeh. | 3
900127428 | 100 | Statische aarding gebouwgebonden | 50E13 | MMC KAMP ALPHEN | 74 | Werkplaats | 641 | 0 | 014 | DMO | DMO | RVB-Z | 1 |  | 1 |  | Nee |  |  |  | Ja, vastgoedbeh. | 2
900134767 | 100 | Statische aarding gebouwgebonden | 50E13 | MMC KAMP ALPHEN | 74 | Werkplaats | 641 | 0 | 019 | DMO | DMO | RVB-Z | 1 |  | 1 |  | Nee |  | Ruimte 019 |  | Ja, vastgoedbeh. | 1
900127431 | 100 | Statische aarding gebouwgebonden | 50E13 | MMC KAMP ALPHEN | 74B | Demontage Gebouw | 47 | 0 | 1 | DMO | DMO | RVB-Z | 1 |  | 1 |  | Nee |  |  |  | Ja, vastgoedbeh. | 1
900127434 | 100 | Statische aarding gebouwgebonden | 50E13 | MMC KAMP ALPHEN | 75 | Werkplaats | 47 | 0 | 1 | DMO | DMO | RVB-Z | 1 |  | 1 |  | Nee | 18 |  | 1 aardpunt en geleidende vloer | Ja, vastgoedbeh. | 1
900127435 | 100 | Statische aarding gebouwgebonden | 50E13 | MMC KAMP ALPHEN | 75 | Werkplaats | 47 | 0 | 2 | DMO | DMO | RVB-Z | 1 |  | 1 |  | Nee | 16 |  | 1 aardpunt en geleidende vloer | Ja, vastgoedbeh. | 1
900127547 | 100 | Statische aarding gebouwgebonden | 50E13 | MMC KAMP ALPHEN | A83 | Munitiemagazijn | 243 | 0 | 1 | DMO | DMO | RVB-Z | 1 |  | 1 |  | Nee |  | Buiten voor toegangsdeur |  | Ja, vastgoedbeh. | 3
900127548 | 100 | Statische aarding gebouwgebonden | 50E13 | MMC KAMP ALPHEN | A84 | Munitiemagazijn | 243 | 0 | 1 | DMO | DMO | RVB-Z | 1 |  | 1 |  | Nee |  | Buiten voor toegangsdeur |  | Ja, vastgoedbeh. | 3
900127549 | 100 | Statische aarding gebouwgebonden | 50E13 | MMC KAMP ALPHEN | A85 | Munitiemagazijn | 243 | 0 | 1 | DMO | DMO | RVB-Z | 1 |  | 1 |  | Nee |  | Buiten voor toegangsdeur |  | Ja, vastgoedbeh. | 3
900127550 | 100 | Statische aarding gebouwgebonden | 50E13 | MMC KAMP ALPHEN | A86 | Munitiemagazijn | 243 | 0 | 1 | DMO | DMO | RVB-Z | 1 |  | 1 |  | Nee |  | Buiten voor toegangsdeur |  | Ja, vastgoedbeh. | 3
900127551 | 100 | Statische aarding gebouwgebonden | 50E13 | MMC KAMP ALPHEN | A87 | Munitiemagazijn | 243 | 0 | 1 | DMO | DMO | RVB-Z | 1 |  | 1 |  | Nee |  | Buiten voor toegangsdeur |  | Ja, vastgoedbeh. | 3
900127552 | 100 | Statische aarding gebouwgebonden | 50E13 | MMC KAMP ALPHEN | A88 | Munitiemagazijn | 243 | 0 | 1 | DMO | DMO | RVB-Z | 1 |  | 1 |  | Nee |  | Buiten voor toegangsdeur |  | Ja, vastgoedbeh. | 3
900127553 | 100 | Statische aarding gebouwgebonden | 50E13 | MMC KAMP ALPHEN | A89 | Munitiemagazijn | 243 | 0 | 1 | DMO | DMO | RVB-Z | 1 |  | 1 |  | Nee |  | Buiten voor toegangsdeur |  | Ja, vastgoedbeh. | 3
900127554 | 100 | Statische aarding gebouwgebonden | 50E13 | MMC KAMP ALPHEN | A90 | Munitiemagazijn | 243 | 0 | 1 | DMO | DMO | RVB-Z | 1 |  | 1 |  | Nee |  | Buiten voor toegangsdeur |  | Ja, vastgoedbeh. | 3
900127555 | 100 | Statische aarding gebouwgebonden | 50E13 | MMC KAMP ALPHEN | A91 | Munitiemagazijn | 243 | 0 | 1 | DMO | DMO | RVB-Z | 1 |  | 1 |  | Nee |  | Buiten voor toegangsdeur |  | Ja, vastgoedbeh. | 3
900127556 | 100 | Statische aarding gebouwgebonden | 50E13 | MMC KAMP ALPHEN | A92 | Munitiemagazijn | 243 | 0 | 1 | DMO | DMO | RVB-Z | 1 |  | 1 |  | Nee |  | Buiten voor toegangsdeur |  | Ja, vastgoedbeh. | 3
900127557 | 100 | Statische aarding gebouwgebonden | 50E13 | MMC KAMP ALPHEN | A93 | Munitiemagazijn | 243 | 0 | 1 | DMO | DMO | RVB-Z | 1 |  | 1 |  | Nee |  | Buiten voor toegangsdeur |  | Ja, vastgoedbeh. | 3
900127558 | 100 | Statische aarding gebouwgebonden | 50E13 | MMC KAMP ALPHEN | A94 | Munitiemagazijn | 243 | 0 | 1 | DMO | DMO | RVB-Z | 1 |  | 1 |  | Nee |  | Buiten voor toegangsdeur |  | Ja, vastgoedbeh. | 3
900127559 | 100 | Statische aarding gebouwgebonden | 51B12 | GENM DE R V S KAZERNE | M1 | Magazijn | 209 | 0 | 1 | CLAS | CLAS | RVB-Z | 1 |  | 1 |  | Nee | 36 |  |  | Ja, vastgoedbeh.
900127560 | 100 | Statische aarding gebouwgebonden | 51B12 | GENM DE R V S KAZERNE | M1 | Magazijn | 209 | 0 | 2 | CLAS | CLAS | RVB-Z | 1 |  | 2 |  | Nee | 58 |  |  | Ja, vastgoedbeh.
900127561 | 100 | Statische aarding gebouwgebonden | 51B12 | GENM DE R V S KAZERNE | M1 | Magazijn | 209 | 0 | 3 | CLAS | CLAS | RVB-Z | 1 |  | 3 |  | Nee | 58 |  |  | Ja, vastgoedbeh.
900127562 | 100 | Statische aarding gebouwgebonden | 51B12 | GENM DE R V S KAZERNE | M1 | Magazijn | 209 | 0 | 4 | CLAS | CLAS | RVB-Z | 1 |  | 4 |  | Nee | 28 |  |  | Ja, vastgoedbeh.
900127563 | 100 | Statische aarding gebouwgebonden | 51B12 | GENM DE R V S KAZERNE | M1 | Magazijn | 209 | 0 | 5 | CLAS | CLAS | RVB-Z | 1 |  | 5 |  | Nee | 12 |  |  | Ja, vastgoedbeh.
900127565 | 100 | Statische aarding gebouwgebonden | 51B12 | GENM DE R V S KAZERNE | M2 | Magazijn | 209 | 0 | 2 | CLAS | CLAS | RVB-Z | 1 |  | 2 |  | Nee | 58 |  |  | Ja, vastgoedbeh.
900127566 | 100 | Statische aarding gebouwgebonden | 51B12 | GENM DE R V S KAZERNE | M2 | Magazijn | 209 | 0 | 3 | CLAS | CLAS | RVB-Z | 1 |  | 3 |  | Nee | 58 |  |  | Ja, vastgoedbeh.
900127569 | 100 | Statische aarding gebouwgebonden | 51B12 | GENM DE R V S KAZERNE | M3 | Magazijn | 209 | 0 | 1 | CLAS | CLAS | RVB-Z | 1 |  | 1 |  | Nee | 36 |  |  | Ja, vastgoedbeh.
900127570 | 100 | Statische aarding gebouwgebonden | 51B12 | GENM DE R V S KAZERNE | M3 | Magazijn | 209 | 0 | 2 | CLAS | CLAS | RVB-Z | 1 |  | 2 |  | Nee | 58 |  |  | Ja, vastgoedbeh.
900127571 | 100 | Statische aarding gebouwgebonden | 51B12 | GENM DE R V S KAZERNE | M3 | Magazijn | 209 | 0 | 3 | CLAS | CLAS | RVB-Z | 1 |  | 3 |  | Nee | 58 |  |  | Ja, vastgoedbeh.
900127572 | 100 | Statische aarding gebouwgebonden | 51B12 | GENM DE R V S KAZERNE | M3 | Magazijn | 209 | 0 | 4 | CLAS | CLAS | RVB-Z | 1 |  | 4 |  | Nee | 28 |  |  | Ja, vastgoedbeh.
900127573 | 100 | Statische aarding gebouwgebonden | 51B12 | GENM DE R V S KAZERNE | M3 | Magazijn | 209 | 0 | 5 | CLAS | CLAS | RVB-Z | 1 |  | 5 |  | Nee | 12 |  |  | Ja, vastgoedbeh.
900127574 | 100 | Statische aarding gebouwgebonden | 51B12 | GENM DE R V S KAZERNE | M4 | Magazijn | 209 | 0 | 1 | CLAS | CLAS | RVB-Z | 1 |  | 1 |  | Nee | 36 |  |  | Ja, vastgoedbeh.
900127575 | 100 | Statische aarding gebouwgebonden | 51B12 | GENM DE R V S KAZERNE | M4 | Magazijn | 209 | 0 | 2 | CLAS | CLAS | RVB-Z | 1 |  | 2 |  | Nee | 58 |  |  | Ja, vastgoedbeh.
900127576 | 100 | Statische aarding gebouwgebonden | 51B12 | GENM DE R V S KAZERNE | M4 | Magazijn | 209 | 0 | 3 | CLAS | CLAS | RVB-Z | 1 |  | 3 |  | Nee | 58 |  |  | Ja, vastgoedbeh.
900127577 | 100 | Statische aarding gebouwgebonden | 51B12 | GENM DE R V S KAZERNE | M4 | Magazijn | 209 | 0 | 4 | CLAS | CLAS | RVB-Z | 1 |  | 4 |  | Nee | 23 |  |  | Ja, vastgoedbeh.
900127578 | 100 | Statische aarding gebouwgebonden | 51B12 | GENM DE R V S KAZERNE | M4 | Magazijn | 209 | 0 | 5 | CLAS | CLAS | RVB-Z | 1 |  | 5 |  | Nee | 12 |  |  | Ja, vastgoedbeh.
900127579 | 100 | Statische aarding gebouwgebonden | 51B14 | DEPOT BEST | 22 | Manifold | 377 | 0 | 1 | DMO | DMO | RVB-Z | 1 |  | 1 |  | Nee | 146 |  | Lok.1 is 245,66 waarvan 145,66 gel.vloer va. voorgevel. | Ja, vastgoedbeh.
900127580 | 100 | Statische aarding gebouwgebonden | 51D05 | VLIEGBASIS EINDHOVEN | 179 | Munitiemagazijn | 88 | 0 | 1 | CLSK | CLSK | RVB-Z | 1 |  | 1 |  | Nee | 52 |  |  | Ja, vastgoedbeh.
900127581 | 100 | Statische aarding gebouwgebonden | 51D05 | VLIEGBASIS EINDHOVEN | 179 | Munitiemagazijn | 88 | 0 | 1 | CLSK | CLSK | RVB-Z | 1 |  | 2 |  | Nee |  | 2 buiten nabij lok. 2 |  | Ja, vastgoedbeh. | 2
900127582 | 100 | Statische aarding gebouwgebonden | 51D05 | VLIEGBASIS EINDHOVEN | 179 | Munitiemagazijn | 88 | 0 | 1 | CLSK | CLSK | RVB-Z | 1 | 29,0 | 3 |  | Nee |  |  |  | Ja, vastgoedbeh.
900127584 | 100 | Statische aarding gebouwgebonden | 51D05 | VLIEGBASIS EINDHOVEN | 378 | Werkplaats (Hydrazine) | 370 | 0 | 1 | CLSK | CLSK | RVB-Z | 1 |  | 1 |  | Nee |  | Rechter zijde |  | Ja, vastgoedbeh. | 2
900127402 | 100 | Statische aarding gebouwgebonden | 51D05 | VLIEGBASIS EINDHOVEN | 405 | Hangar 334 SQN | 2942 | 0 | 01 | CLSK | CLSK | RVB-Z | 1 |  | 1 |  | Nee |  |  | statisch aardpunt | Ja, vastgoedbeh. | 5
900127403 | 100 | Statische aarding gebouwgebonden | 51D05 | VLIEGBASIS EINDHOVEN | 405 | Hangar 334 SQN | 2942 | 0 | 02 | CLSK | CLSK | RVB-Z | 1 |  | 1 |  | Nee |  |  | statisch aardpunt | Ja, vastgoedbeh. | 6
900127528 | 100 | Statische aarding gebouwgebonden | 51D05 | VLIEGBASIS EINDHOVEN | 435 | Filterverdeelstation , Aggregaat | 191 | 0 | 1 | CLSK | CLSK | RVB-Z | 1 |  | 1 |  | Nee |  | 2 naast aflooptank buiten | statisch aardpunt | Ja, vastgoedbeh. | 3
900127585 | 100 | Statische aarding gebouwgebonden | 51D05 | VLIEGBASIS EINDHOVEN | 435A | Opslagtank 126 | 267 | 0 | 2B | CLSK | CLSK | RVB-Z | 1 |  | 1 |  | Nee |  |  |  | Ja, vastgoedbeh. | 1
900127586 | 100 | Statische aarding gebouwgebonden | 51D05 | VLIEGBASIS EINDHOVEN | 435B | Opslagtank 127 | 267 | 0 | 2B | CLSK | CLSK | RVB-Z | 1 |  | 1 |  | Nee |  |  |  | Ja, vastgoedbeh. | 1
900127587 | 100 | Statische aarding gebouwgebonden | 51D05 | VLIEGBASIS EINDHOVEN | 435C | Laadstation | 9 | 0 | 1 | CLSK | CLSK | RVB-Z | 1 | 0,2 | 1 |  | Nee |  | Rechter zijde | 1 aardstrip van 0,25 m1 | Ja, vastgoedbeh.
900127588 | 100 | Statische aarding gebouwgebonden | 51D05 | VLIEGBASIS EINDHOVEN | 435D | Laadstation | 9 | 0 | 1 | CLSK | CLSK | RVB-Z | 1 | 0,2 | 1 |  | Nee |  | Rechter zijde | 1 aardstrip van 0,25 m1 | Ja, vastgoedbeh. | 0
900127589 | 100 | Statische aarding gebouwgebonden | 51D05 | VLIEGBASIS EINDHOVEN | 438 | Magazijn Bedrijfsstoffen | 1177 | 0 | 1 | CLSK | CLSK | RVB-Z | 1 |  | 1 |  | Nee |  |  |  | Ja, vastgoedbeh. | 4
900127595 | 100 | Statische aarding gebouwgebonden | 51D05 | VLIEGBASIS EINDHOVEN | 438 | Magazijn Bedrijfsstoffen | 1177 | 0 | 10 | CLSK | CLSK | RVB-Z | 1 |  | 7 |  | Nee |  |  |  | Ja, vastgoedbeh. | 1
900127596 | 100 | Statische aarding gebouwgebonden | 51D05 | VLIEGBASIS EINDHOVEN | 438 | Magazijn Bedrijfsstoffen | 1177 | 0 | 11 | CLSK | CLSK | RVB-Z | 1 |  | 8 |  | Nee |  |  |  | Ja, vastgoedbeh. | 1
900127597 | 100 | Statische aarding gebouwgebonden | 51D05 | VLIEGBASIS EINDHOVEN | 438 | Magazijn Bedrijfsstoffen | 1177 | 0 | 12 | CLSK | CLSK | RVB-Z | 1 |  | 9 |  | Nee |  |  |  | Ja, vastgoedbeh. | 1
900127598 | 100 | Statische aarding gebouwgebonden | 51D05 | VLIEGBASIS EINDHOVEN | 438 | Magazijn Bedrijfsstoffen | 1177 | 0 | 13 | CLSK | CLSK | RVB-Z | 1 |  | 10 |  | Nee |  |  |  | Ja, vastgoedbeh. | 1
900127599 | 100 | Statische aarding gebouwgebonden | 51D05 | VLIEGBASIS EINDHOVEN | 438 | Magazijn Bedrijfsstoffen | 1177 | 0 | 14 | CLSK | CLSK | RVB-Z | 1 |  | 11 |  | Nee |  |  |  | Ja, vastgoedbeh. | 1
900127600 | 100 | Statische aarding gebouwgebonden | 51D05 | VLIEGBASIS EINDHOVEN | 438 | Magazijn Bedrijfsstoffen | 1177 | 0 | 15 | CLSK | CLSK | RVB-Z | 1 |  | 12 |  | Nee |  |  |  | Ja, vastgoedbeh. | 1
900127601 | 100 | Statische aarding gebouwgebonden | 51D05 | VLIEGBASIS EINDHOVEN | 438 | Magazijn Bedrijfsstoffen | 1177 | 0 | 16 | CLSK | CLSK | RVB-Z | 1 |  | 13 |  | Nee |  |  |  | Ja, vastgoedbeh. | 1
900127590 | 100 | Statische aarding gebouwgebonden | 51D05 | VLIEGBASIS EINDHOVEN | 438 | Magazijn Bedrijfsstoffen | 1177 | 0 | 4 | CLSK | CLSK | RVB-Z | 1 |  | 2 |  | Nee |  |  |  | Ja, vastgoedbeh. | 1
900127591 | 100 | Statische aarding gebouwgebonden | 51D05 | VLIEGBASIS EINDHOVEN | 438 | Magazijn Bedrijfsstoffen | 1177 | 0 | 5 | CLSK | CLSK | RVB-Z | 1 |  | 3 |  | Nee |  |  |  | Ja, vastgoedbeh. | 1
900127592 | 100 | Statische aarding gebouwgebonden | 51D05 | VLIEGBASIS EINDHOVEN | 438 | Magazijn Bedrijfsstoffen | 1177 | 0 | 6 | CLSK | CLSK | RVB-Z | 1 |  | 4 |  | Nee |  |  |  | Ja, vastgoedbeh. | 1
900127593 | 100 | Statische aarding gebouwgebonden | 51D05 | VLIEGBASIS EINDHOVEN | 438 | Magazijn Bedrijfsstoffen | 1177 | 0 | 7 | CLSK | CLSK | RVB-Z | 1 |  | 5 |  | Nee |  |  |  | Ja, vastgoedbeh. | 1
900127594 | 100 | Statische aarding gebouwgebonden | 51D05 | VLIEGBASIS EINDHOVEN | 438 | Magazijn Bedrijfsstoffen | 1177 | 0 | 9 | CLSK | CLSK | RVB-Z | 1 |  | 6 |  | Nee |  |  |  | Ja, vastgoedbeh. | 1
900117945 | 100 | Statische aarding gebouwgebonden | 51D05 | VLIEGBASIS EINDHOVEN | 440 | Pomphuis ADP | 47 | 0 | 1 | CLSK | CLSK | RVB-Z | 1 | 1,0 | 1 | 2000 | Nee | 1 | in en buiten gebouw |  | Ja, vastgoedbeh. | 0
900127603 | 100 | Statische aarding gebouwgebonden | 51D05 | VLIEGBASIS EINDHOVEN | 452 | Washangar C-130 | 3050 | 0 | 7 | CLSK | CLSK | RVB-Z | 1 |  | 1 |  | Nee |  |  |  | Ja, vastgoedbeh. | 8
900127604 | 100 | Statische aarding gebouwgebonden | 51D05 | VLIEGBASIS EINDHOVEN | 454 | Hangar KDC-10 | 5427 | 0 | 01 | CLSK | CLSK | RVB-Z | 1 |  | 1 |  | Nee |  |  |  | Ja, vastgoedbeh. | 12
900127611 | 100 | Statische aarding gebouwgebonden | 51D05 | VLIEGBASIS EINDHOVEN | 481 | AM-GU | 1582 | 0 | 02 | CLSK | CLSK | RVB-Z | 1 |  | 2 |  | Nee |  | Buiten linkerkant voorgevel |  | Ja, vastgoedbeh. | 1
900127532 | 100 | Statische aarding gebouwgebonden | 51D05 | VLIEGBASIS EINDHOVEN | 501 | Shelter (Logistiek , Facilitair) | 864 | 0 | 1 | CLSK | CLSK | RVB-Z | 1 |  | 1 |  | Nee |  | buiten midden van linkergevel | statisch aardpunt | Ja, vastgoedbeh. | 1
900127530 | 100 | Statische aarding gebouwgebonden | 51D05 | VLIEGBASIS EINDHOVEN | 506 | Shelter Fueltruck | 84 | 0 | 1 | CLSK | CLSK | RVB-Z | 1 | 0,5 | 1 |  | Nee |  |  | 2 aardstrips van 0,25 m1 | Ja, vastgoedbeh. | 0
900127529 | 100 | Statische aarding gebouwgebonden | 51D05 | VLIEGBASIS EINDHOVEN | 509 | Shelter LOX | 37 | 0 | 1 | CLSK | CLSK | RVB-Z | 1 | 0,5 | 1 |  | Nee |  | 1 buiten tegen linker gevel | 2 aardstrips van 0,25 m1 | Ja, vastgoedbeh. | 0
900127531 | 100 | Statische aarding gebouwgebonden | 51D05 | VLIEGBASIS EINDHOVEN | 510 | Shelter Vliegtuigen | 554 | 0 | 1 | CLSK | CLSK | RVB-Z | 1 |  | 1 |  | Nee |  | waarvan 4 buiten in platform | statisch aardpunt | Ja, vastgoedbeh. | 7
900131616 | 100 | Statische aarding gebouwgebonden | 51D05 | VLIEGBASIS EINDHOVEN | 511 | Shelter Vliegtuigen | 554 | 0 | 1 | CLSK | CLSK | RVB-Z | 1 |  | 1 |  | Nee |  |  | waarvan 3 buiten op platform | Ja, vastgoedbeh. | 6
900133420 | 100 | Statische aarding gebouwgebonden | 51D05 | VLIEGBASIS EINDHOVEN | 512 | Shelter Vliegtuigen | 554 | 0 | 1 | CLSK | CLSK | RVB-Z | 1 |  | 1 |  | Nee |  | waarvan 3 in platform voor shelter |  | Ja, vastgoedbeh. | 6
900127383 | 100 | Statische aarding gebouwgebonden | 51D05 | VLIEGBASIS EINDHOVEN | 513 | Shelter Vliegtuigen | 554 | 0 | 1 | CLSK | CLSK | RVB-Z | 1 |  | 1 |  | Nee |  | waarvan 2 buiten in platform | statisch aardpunt | Ja, vastgoedbeh. | 5
900127385 | 100 | Statische aarding gebouwgebonden | 51D05 | VLIEGBASIS EINDHOVEN | 514 | Shelter Vliegtuigen | 554 | 0 | 1 | CLSK | CLSK | RVB-Z | 1 |  | 1 |  | Nee |  | waarvan 2 buiten in platform | statisch aardpunt | Ja, vastgoedbeh. | 5
900127387 | 100 | Statische aarding gebouwgebonden | 51D05 | VLIEGBASIS EINDHOVEN | 515 | Shelter Vliegtuigen | 554 | 0 | 1 | CLSK | CLSK | RVB-Z | 1 |  | 1 |  | Nee |  | waarvan 3 buiten in platform | statisch aardpunt | Ja, vastgoedbeh. | 6
900127389 | 100 | Statische aarding gebouwgebonden | 51D05 | VLIEGBASIS EINDHOVEN | 516 | Shelter Vliegtuigen | 554 | 0 | 1 | CLSK | CLSK | RVB-Z | 1 |  | 1 |  | Nee |  | waarvan 4 buiten in platform | statisch aardpunt | Ja, vastgoedbeh. | 7
900127391 | 100 | Statische aarding gebouwgebonden | 51D05 | VLIEGBASIS EINDHOVEN | 517 | Shelter Vliegtuigen | 554 | 0 | 1 | CLSK | CLSK | RVB-Z | 1 |  | 1 |  | Nee |  | waarvan 4 buiten in platform | statisch aardpunt | Ja, vastgoedbeh. | 7
900127392 | 100 | Statische aarding gebouwgebonden | 51D05 | VLIEGBASIS EINDHOVEN | 518 | Shelter Vliegtuigen | 554 | 0 | 1 | CLSK | CLSK | RVB-Z | 1 |  | 1 |  | Nee |  | waarvan 3 buiten in platform | statisch aardpunt | Ja, vastgoedbeh. | 6
900127395 | 100 | Statische aarding gebouwgebonden | 51D05 | VLIEGBASIS EINDHOVEN | 519 | Shelter Vliegtuigen | 554 | 0 | 1 | CLSK | CLSK | RVB-Z | 1 |  | 1 |  | Nee |  | waarvan 3 buiten in platform | statisch aardpunt | Ja, vastgoedbeh. | 6
900127396 | 100 | Statische aarding gebouwgebonden | 51D05 | VLIEGBASIS EINDHOVEN | 520 | Shelter Vliegtuigen | 554 | 0 | 1 | CLSK | CLSK | RVB-Z | 1 |  | 1 |  | Nee |  | waarvan 3 buiten in platform | statisch aardpunt | Ja, vastgoedbeh. | 6
900127398 | 100 | Statische aarding gebouwgebonden | 51D05 | VLIEGBASIS EINDHOVEN | 521 | Shelter Vliegtuigen | 554 | 0 | 1 | CLSK | CLSK | RVB-Z | 1 |  | 1 |  | Nee |  | waarvan 4 buiten in platform | statisch aardpunt | Ja, vastgoedbeh. | 7
900127400 | 100 | Statische aarding gebouwgebonden | 51D05 | VLIEGBASIS EINDHOVEN | 522 | Shelter Vliegtuigen | 554 | 0 | 1 | CLSK | CLSK | RVB-Z | 1 |  | 1 |  | Nee |  | waarvan 5 buiten in platform | statisch aardpunt | Ja, vastgoedbeh. | 8
900127613 | 100 | Statische aarding gebouwgebonden | 51D05 | VLIEGBASIS EINDHOVEN | 523 | 7-Kamerbunker | 161 | 0 | 1 | CLSK | CLSK | RVB-Z | 1 |  | 1 |  | Nee | 13 |  |  | Ja, vastgoedbeh.
900127614 | 100 | Statische aarding gebouwgebonden | 51D05 | VLIEGBASIS EINDHOVEN | 523 | 7-Kamerbunker | 161 | 0 | 1 | CLSK | CLSK | RVB-Z | 1 |  | 2 |  | Nee |  | aan deur |  | Ja, vastgoedbeh. | 1
900127615 | 100 | Statische aarding gebouwgebonden | 51D05 | VLIEGBASIS EINDHOVEN | 523 | 7-Kamerbunker | 161 | 0 | 2 | CLSK | CLSK | RVB-Z | 1 |  | 3 |  | Nee |  | aan deur |  | Ja, vastgoedbeh. | 1
900127616 | 100 | Statische aarding gebouwgebonden | 51D05 | VLIEGBASIS EINDHOVEN | 523 | 7-Kamerbunker | 161 | 0 | 3 | CLSK | CLSK | RVB-Z | 1 |  | 4 |  | Nee |  | aan deur |  | Ja, vastgoedbeh. | 1
900127617 | 100 | Statische aarding gebouwgebonden | 51D05 | VLIEGBASIS EINDHOVEN | 523 | 7-Kamerbunker | 161 | 0 | 4 | CLSK | CLSK | RVB-Z | 1 |  | 5 |  | Nee |  | aan deur |  | Ja, vastgoedbeh. | 1
900127618 | 100 | Statische aarding gebouwgebonden | 51D05 | VLIEGBASIS EINDHOVEN | 523 | 7-Kamerbunker | 161 | 0 | 5 | CLSK | CLSK | RVB-Z | 1 |  | 6 |  | Nee | 12 |  |  | Ja, vastgoedbeh.
900127619 | 100 | Statische aarding gebouwgebonden | 51D05 | VLIEGBASIS EINDHOVEN | 523 | 7-Kamerbunker | 161 | 0 | 5 | CLSK | CLSK | RVB-Z | 1 |  | 7 |  | Nee |  | aan deur |  | Ja, vastgoedbeh. | 1
900127620 | 100 | Statische aarding gebouwgebonden | 51D05 | VLIEGBASIS EINDHOVEN | 523 | 7-Kamerbunker | 161 | 0 | 6 | CLSK | CLSK | RVB-Z | 1 |  | 9 |  | Nee | 13 |  |  | Ja, vastgoedbeh.
900127621 | 100 | Statische aarding gebouwgebonden | 51D05 | VLIEGBASIS EINDHOVEN | 523 | 7-Kamerbunker | 161 | 0 | 6 | CLSK | CLSK | RVB-Z | 1 |  | 10 |  | Nee |  | aan deur |  | Ja, vastgoedbeh. | 1
900127622 | 100 | Statische aarding gebouwgebonden | 51D05 | VLIEGBASIS EINDHOVEN | 523 | 7-Kamerbunker | 161 | 0 | 7 | CLSK | CLSK | RVB-Z | 1 |  | 11 |  | Nee | 12 |  |  | Ja, vastgoedbeh.
900133056 | 100 | Statische aarding gebouwgebonden | 51D05 | VLIEGBASIS EINDHOVEN | 523 | 7-Kamerbunker | 161 | 0 | 7 | CLSK | CLSK | RVB-Z | 1 |  | 2 |  | Nee |  | Statische aardpunten in gebouw |  | Ja, vastgoedbeh. | 1
900127623 | 100 | Statische aarding gebouwgebonden | 51D05 | VLIEGBASIS EINDHOVEN | 530 | POL-gebouw | 868 | 0 | 20 | CLSK | CLSK | RVB-Z | 1 |  | 1 |  | Nee |  | 4 buiten naast iedere bedrijfsdeur |  | Ja, vastgoedbeh. | 12
900127624 | 100 | Statische aarding gebouwgebonden | 51D05 | VLIEGBASIS EINDHOVEN | 533 | LOX-gebouw | 208 | 0 | 7 | CLSK | CLSK | RVB-Z | 1 |  | 1 |  | Nee |  |  | 3 aardpunten | Ja, vastgoedbeh. | 3
900130147 | 100 | Statische aarding gebouwgebonden | 51D05 | VLIEGBASIS EINDHOVEN | 553 | HOT-cargo | 491 | 0 | 07 | CLSK | CLSK | RVB-Z | 1 |  | 1 | 1900 | Nee | 388 | Expeditieruimte | geleidende vloer | Ja, vastgoedbeh.
900131275 | 100 | Statische aarding gebouwgebonden | 51D05 | VLIEGBASIS EINDHOVEN | 553 | HOT-cargo | 491 | 0 | 07 | CLSK | CLSK | RVB-Z | 1 |  | 2 |  | Nee | 388 | nabij de vluchtdeuren | 2 aardpunten en geleidende vloer | Ja, vastgoedbeh. | 2
900127538 | 100 | Statische aarding gebouwgebonden | 51D05 | VLIEGBASIS EINDHOVEN | 557 | ILS-gebouw | 5 | 0 | 1 | CLSK | CLSK | RVB-Z | 1 | 0,2 | 1 |  | Nee |  |  | 1 aardstrip van 0,25 m1 | Ja, vastgoedbeh. | 0
900127535 | 100 | Statische aarding gebouwgebonden | 51D05 | VLIEGBASIS EINDHOVEN | 558 | ILS-gebouw | 5 | 0 | 1 | CLSK | CLSK | RVB-Z | 1 | 0,2 | 1 |  | Nee |  |  | 1 aardstrip van 0,25 m1 | Ja, vastgoedbeh. | 0
900127537 | 100 | Statische aarding gebouwgebonden | 51D05 | VLIEGBASIS EINDHOVEN | 559 | ILS-gebouw | 5 | 0 | 1 | CLSK | CLSK | RVB-Z | 1 | 0,2 | 1 |  | Nee |  |  | 1 aardstrip van 0,25 m1 | Ja, vastgoedbeh. | 0
900127536 | 100 | Statische aarding gebouwgebonden | 51D05 | VLIEGBASIS EINDHOVEN | 560 | ILS-gebouw | 5 | 0 | 1 | CLSK | CLSK | RVB-Z | 1 | 0,2 | 1 |  | Nee |  |  | 1 aardstrip van 0,25 m1 | Ja, vastgoedbeh. | 0
900127629 | 100 | Statische aarding gebouwgebonden | 52A01 | LUITENANT-GENERAAL BESTKAZERNE | 034 | Munitiemagazijn | 95 | 0 | 1 | CLAS | CLAS | RVB-Z | 1 |  | 1 |  | Nee |  |  |  | Ja, vastgoedbeh. | 1
900127630 | 100 | Statische aarding gebouwgebonden | 52A01 | LUITENANT-GENERAAL BESTKAZERNE | 035 | Munitiemagazijn | 95 | 0 | 1 | CLAS | CLAS | RVB-Z | 1 |  | 1 |  | Nee |  |  |  | Ja, vastgoedbeh. | 1
900127631 | 100 | Statische aarding gebouwgebonden | 52A01 | LUITENANT-GENERAAL BESTKAZERNE | 036 | Munitiemagazijn | 96 | 0 | 2 | CLAS | CLAS | RVB-Z | 1 |  | 1 |  | Nee | 56 |  |  | Ja, vastgoedbeh. | 1
900127632 | 100 | Statische aarding gebouwgebonden | 52A01 | LUITENANT-GENERAAL BESTKAZERNE | 036 | Munitiemagazijn | 96 | 0 | 3 | CLAS | CLAS | RVB-Z | 1 |  | 2 |  | Nee |  |  |  | Ja, vastgoedbeh. | 1
900127633 | 100 | Statische aarding gebouwgebonden | 52A01 | LUITENANT-GENERAAL BESTKAZERNE | 037 | Munitiemagazijn | 79 | 0 | 1 | CLAS | CLAS | RVB-Z | 1 |  | 1 |  | Nee | 70 |  |  | Ja, vastgoedbeh.
900127634 | 100 | Statische aarding gebouwgebonden | 52A01 | LUITENANT-GENERAAL BESTKAZERNE | 037 | Munitiemagazijn | 79 | 0 | 1 | CLAS | CLAS | RVB-Z | 1 |  | 2 |  | Nee |  |  |  | Ja, vastgoedbeh. | 1
900127636 | 100 | Statische aarding gebouwgebonden | 52A01 | LUITENANT-GENERAAL BESTKAZERNE | 038 | Munitiemagazijn | 79 | 0 | 1 | CLAS | CLAS | RVB-Z | 1 |  | 1 |  | Nee | 70 |  |  | Ja, vastgoedbeh. | 1
900127247 | 100 | Statische aarding gebouwgebonden | 52A01 | LUITENANT-GENERAAL BESTKAZERNE | 039 | Munitiemagazijn | 79 | 0 | 1 | CLAS | CLAS | RVB-Z | 1 |  | 1 |  | Nee |  |  | statisch aardpunt | Ja, vastgoedbeh. | 2
900127637 | 100 | Statische aarding gebouwgebonden | 52A01 | LUITENANT-GENERAAL BESTKAZERNE | 039 | Munitiemagazijn | 79 | 0 | 1 | CLAS | CLAS | RVB-Z | 1 |  | 2 |  | Nee | 56 |  |  | Ja, vastgoedbeh.
900127248 | 100 | Statische aarding gebouwgebonden | 52A01 | LUITENANT-GENERAAL BESTKAZERNE | 039 | Munitiemagazijn | 79 | 0 | 2 | CLAS | CLAS | RVB-Z | 1 |  | 1 |  | Nee | 14 |  | Geleidende vloer | Ja, vastgoedbeh.
900127249 | 100 | Statische aarding gebouwgebonden | 52A01 | LUITENANT-GENERAAL BESTKAZERNE | 039 | Munitiemagazijn | 79 | 0 | 2 | CLAS | CLAS | RVB-Z | 1 |  | 2 |  | Nee |  |  | statisch aardpunt | Ja, vastgoedbeh. | 1
900127250 | 100 | Statische aarding gebouwgebonden | 52A01 | LUITENANT-GENERAAL BESTKAZERNE | 040 | Munitiemagazijn | 79 | 0 | 1 | CLAS | CLAS | RVB-Z | 1 |  | 1 |  | Nee | 70 |  | Geleidende vloer | Ja, vastgoedbeh.
900127251 | 100 | Statische aarding gebouwgebonden | 52A01 | LUITENANT-GENERAAL BESTKAZERNE | 040 | Munitiemagazijn | 79 | 0 | 1 | CLAS | CLAS | RVB-Z | 1 |  | 2 |  | Nee |  |  | statisch aardpunt | Ja, vastgoedbeh. | 1
900127254 | 100 | Statische aarding gebouwgebonden | 52A01 | LUITENANT-GENERAAL BESTKAZERNE | 041 | Munitiemagazijn | 79 | 0 | 1 | CLAS | CLAS | RVB-Z | 1 |  | 1 |  | Nee | 70 |  | Geleidende vloer | Ja, vastgoedbeh.
900127255 | 100 | Statische aarding gebouwgebonden | 52A01 | LUITENANT-GENERAAL BESTKAZERNE | 041 | Munitiemagazijn | 79 | 0 | 1 | CLAS | CLAS | RVB-Z | 1 |  | 2 |  | Nee |  |  | statisch aardpunt | Ja, vastgoedbeh. | 1
900127256 | 100 | Statische aarding gebouwgebonden | 52A01 | LUITENANT-GENERAAL BESTKAZERNE | 042 | Werkplaats Gu | 390 | 0 | 1 | CLAS | CLAS | RVB-Z | 1 |  | 1 |  | Nee |  | tegen muur lok.6 | statisch aardpunt | Ja, vastgoedbeh. | 1
900127257 | 100 | Statische aarding gebouwgebonden | 52A01 | LUITENANT-GENERAAL BESTKAZERNE | 046 | Hangar , Aanbouw Autohobbyclub | 970 | 0 | 6 | CLAS | CLAS | RVB-Z | 1 |  | 1 |  | Nee |  |  | statisch aardpunt | Ja, vastgoedbeh. | 3
900127259 | 100 | Statische aarding gebouwgebonden | 52A01 | LUITENANT-GENERAAL BESTKAZERNE | 047 | Hangar , Aanbouw | 1024 | 0 | 6 | CLAS | CLAS | RVB-Z | 1 |  | 1 |  | Nee |  |  | statisch aardpunt | Ja, vastgoedbeh. | 4
900127261 | 100 | Statische aarding gebouwgebonden | 52A01 | LUITENANT-GENERAAL BESTKAZERNE | 151 | Lesgebouw | 4972 | 0 | 18 | CLAS | CLAS | RVB-Z | 1 |  | 1 |  | Nee |  |  | statisch aardpunt | Ja, vastgoedbeh. | 2
900127262 | 100 | Statische aarding gebouwgebonden | 52A01 | LUITENANT-GENERAAL BESTKAZERNE | 151 | Lesgebouw | 4972 | 0 | 19 | CLAS | CLAS | RVB-Z | 1 |  | 1 |  | Nee |  |  | statisch aardpunt | Ja, vastgoedbeh. | 1
900127264 | 100 | Statische aarding gebouwgebonden | 52A01 | LUITENANT-GENERAAL BESTKAZERNE | 151 | Lesgebouw | 4972 | 0 | 21 | CLAS | CLAS | RVB-Z | 1 |  | 1 |  | Nee |  |  | statisch aardpunt | Ja, vastgoedbeh. | 8
900127266 | 100 | Statische aarding gebouwgebonden | 52A01 | LUITENANT-GENERAAL BESTKAZERNE | 151 | Lesgebouw | 4972 | 0 | 22 | CLAS | CLAS | RVB-Z | 1 |  | 1 |  | Nee |  |  | statisch aardpunt | Ja, vastgoedbeh. | 1
900127268 | 100 | Statische aarding gebouwgebonden | 52A01 | LUITENANT-GENERAAL BESTKAZERNE | 151 | Lesgebouw | 4972 | 0 | 47 | CLAS | CLAS | RVB-Z | 1 |  | 1 |  | Nee |  |  | statisch aardpunt | Ja, vastgoedbeh. | 4
900127269 | 100 | Statische aarding gebouwgebonden | 52A01 | LUITENANT-GENERAAL BESTKAZERNE | 231 | Wachtgebouw BOS-pomp | 16 | 0 | 1 | CLAS | CLAS | RVB-Z | 1 |  | 1 |  | Nee |  | thv. tapzuilen | statisch aardpunt | Ja, vastgoedbeh. | 4
900127271 | 100 | Statische aarding gebouwgebonden | 52A01 | LUITENANT-GENERAAL BESTKAZERNE | 300 | Kantoorgebouw | 4206 | 0 | C7 | CLAS | CLAS | RVB-Z | 1 |  | 1 |  | Nee |  | buiten thv.lok.C7 | statisch aardpunt | Ja, vastgoedbeh. | 1
900127276 | 100 | Statische aarding gebouwgebonden | 52A01 | LUITENANT-GENERAAL BESTKAZERNE | 303 | Werkcentrum | 6865 | 0 | 10 | CLAS | CLAS | RVB-Z | 1 |  | 1 |  | Nee |  |  | statisch aardpunt | Ja, vastgoedbeh. | 1
900127277 | 100 | Statische aarding gebouwgebonden | 52A01 | LUITENANT-GENERAAL BESTKAZERNE | 303 | Werkcentrum | 6865 | 0 | 11 | CLAS | CLAS | RVB-Z | 1 |  | 1 |  | Nee |  |  | statisch aardpunt | Ja, vastgoedbeh. | 4
900127279 | 100 | Statische aarding gebouwgebonden | 52A01 | LUITENANT-GENERAAL BESTKAZERNE | 303 | Werkcentrum | 6865 | 0 | 20 | CLAS | CLAS | RVB-Z | 1 |  | 1 |  | Nee |  | Laaddok aan buitenzijdegebouw | statisch aardpunt | Ja, vastgoedbeh. | 6
900127285 | 100 | Statische aarding gebouwgebonden | 52A01 | LUITENANT-GENERAAL BESTKAZERNE | 303 | Werkcentrum | 6865 | 0 | 28 | CLAS | CLAS | RVB-Z | 1 |  | 1 |  | Nee |  | buiten 1 nabij voorgevel en 1 nabij achtergevel | statisch aardpunt | Ja, vastgoedbeh. | 12
900127286 | 100 | Statische aarding gebouwgebonden | 52A01 | LUITENANT-GENERAAL BESTKAZERNE | 303 | Werkcentrum | 6865 | 0 | 33 | CLAS | CLAS | RVB-Z | 1 |  | 1 |  | Nee |  |  | statisch aardpunt | Ja, vastgoedbeh. | 4
900127288 | 100 | Statische aarding gebouwgebonden | 52A01 | LUITENANT-GENERAAL BESTKAZERNE | 303 | Werkcentrum | 6865 | 0 | 34 | CLAS | CLAS | RVB-Z | 1 |  | 1 |  | Nee |  |  | statisch aardpunt | Ja, vastgoedbeh. | 2
900127280 | 100 | Statische aarding gebouwgebonden | 52A01 | LUITENANT-GENERAAL BESTKAZERNE | 303 | Werkcentrum | 6865 | 0 | 35 | CLAS | CLAS | RVB-Z | 1 |  | 1 |  | Nee |  | buiten nabij achtergevel | statisch aardpunt | Ja, vastgoedbeh. | 1
900127281 | 100 | Statische aarding gebouwgebonden | 52A01 | LUITENANT-GENERAAL BESTKAZERNE | 303 | Werkcentrum | 6865 | 0 | 37 | CLAS | CLAS | RVB-Z | 1 |  | 1 |  | Nee |  |  | statisch aardpunt | Ja, vastgoedbeh. | 7
900127283 | 100 | Statische aarding gebouwgebonden | 52A01 | LUITENANT-GENERAAL BESTKAZERNE | 303 | Werkcentrum | 6865 | 0 | 42 | CLAS | CLAS | RVB-Z | 1 |  | 1 |  | Nee |  | Laaddok 9 punten aan buitenzijde gebouw | statisch aardpunt | Ja, vastgoedbeh. | 9
900127274 | 100 | Statische aarding gebouwgebonden | 52A01 | LUITENANT-GENERAAL BESTKAZERNE | 303 | Werkcentrum | 6865 | 0 | 9 | CLAS | CLAS | RVB-Z | 1 |  | 1 |  | Nee |  |  | statisch aardpunt | Ja, vastgoedbeh. | 1
900127289 | 100 | Statische aarding gebouwgebonden | 52A01 | LUITENANT-GENERAAL BESTKAZERNE | 304 | Opslag | 936 | 0 | 1 | CLAS | CLAS | RVB-Z | 1 |  | 1 |  | Nee | 214 |  | Geleidende vloer | Ja, vastgoedbeh.
900127291 | 100 | Statische aarding gebouwgebonden | 52A01 | LUITENANT-GENERAAL BESTKAZERNE | 304 | Opslag | 936 | 0 | 1 | CLAS | CLAS | RVB-Z | 1 |  | 2 |  | Nee |  |  | statisch aardpunt | Ja, vastgoedbeh. | 2
900127307 | 100 | Statische aarding gebouwgebonden | 52A01 | LUITENANT-GENERAAL BESTKAZERNE | 304 | Opslag | 936 | 0 | 10 | CLAS | CLAS | RVB-Z | 1 |  | 1 |  | Nee |  |  | statisch aardpunt | Ja, vastgoedbeh. | 1
900127308 | 100 | Statische aarding gebouwgebonden | 52A01 | LUITENANT-GENERAAL BESTKAZERNE | 304 | Opslag | 936 | 0 | 11 | CLAS | CLAS | RVB-Z | 1 |  | 1 |  | Nee |  |  | statisch aardpunt | Ja, vastgoedbeh. | 1
900127310 | 100 | Statische aarding gebouwgebonden | 52A01 | LUITENANT-GENERAAL BESTKAZERNE | 304 | Opslag | 936 | 0 | 12 | CLAS | CLAS | RVB-Z | 1 |  | 1 |  | Nee | 84 |  | Geleidende vloer | Ja, vastgoedbeh.
900127293 | 100 | Statische aarding gebouwgebonden | 52A01 | LUITENANT-GENERAAL BESTKAZERNE | 304 | Opslag | 936 | 0 | 4 | CLAS | CLAS | RVB-Z | 1 |  | 1 |  | Nee | 24 |  | Geleidende vloer | Ja, vastgoedbeh.
900127294 | 100 | Statische aarding gebouwgebonden | 52A01 | LUITENANT-GENERAAL BESTKAZERNE | 304 | Opslag | 936 | 0 | 4 | CLAS | CLAS | RVB-Z | 1 |  | 2 |  | Nee |  |  | statisch aardpunt | Ja, vastgoedbeh. | 2
900127296 | 100 | Statische aarding gebouwgebonden | 52A01 | LUITENANT-GENERAAL BESTKAZERNE | 304 | Opslag | 936 | 0 | 5 | CLAS | CLAS | RVB-Z | 1 |  | 1 |  | Nee | 70 |  | Geleidende vloer | Ja, vastgoedbeh.
900127297 | 100 | Statische aarding gebouwgebonden | 52A01 | LUITENANT-GENERAAL BESTKAZERNE | 304 | Opslag | 936 | 0 | 5 | CLAS | CLAS | RVB-Z | 1 |  | 2 |  | Nee |  |  | statisch aardpunt | Ja, vastgoedbeh. | 3
900127298 | 100 | Statische aarding gebouwgebonden | 52A01 | LUITENANT-GENERAAL BESTKAZERNE | 304 | Opslag | 936 | 0 | 5A | CLAS | CLAS | RVB-Z | 1 |  | 1 |  | Nee | 46 |  | Geleidende vloer | Ja, vastgoedbeh.
900127299 | 100 | Statische aarding gebouwgebonden | 52A01 | LUITENANT-GENERAAL BESTKAZERNE | 304 | Opslag | 936 | 0 | 5A | CLAS | CLAS | RVB-Z | 1 |  | 2 |  | Nee |  |  | statisch aardpunt | Ja, vastgoedbeh. | 2
900127301 | 100 | Statische aarding gebouwgebonden | 52A01 | LUITENANT-GENERAAL BESTKAZERNE | 304 | Opslag | 936 | 0 | 6 | CLAS | CLAS | RVB-Z | 1 |  | 1 |  | Nee |  |  | statisch aardpunt | Ja, vastgoedbeh. | 1
900127302 | 100 | Statische aarding gebouwgebonden | 52A01 | LUITENANT-GENERAAL BESTKAZERNE | 304 | Opslag | 936 | 0 | 7 | CLAS | CLAS | RVB-Z | 1 |  | 1 |  | Nee |  |  | statisch aardpunt | Ja, vastgoedbeh. | 1
900127304 | 100 | Statische aarding gebouwgebonden | 52A01 | LUITENANT-GENERAAL BESTKAZERNE | 304 | Opslag | 936 | 0 | 8 | CLAS | CLAS | RVB-Z | 1 |  | 1 |  | Nee |  |  | statisch aardpunt | Ja, vastgoedbeh. | 1
900127305 | 100 | Statische aarding gebouwgebonden | 52A01 | LUITENANT-GENERAAL BESTKAZERNE | 304 | Opslag | 936 | 0 | 9 | CLAS | CLAS | RVB-Z | 1 |  | 1 |  | Nee |  |  | statisch aardpunt | Ja, vastgoedbeh. | 1
900131355 | 100 | Statische aarding gebouwgebonden | 52A01 | LUITENANT-GENERAAL BESTKAZERNE | 331 | Kantoorgebouw | 1053 | 0 | 02 | CLAS | CLAS | RVB-Z | 1 |  | 1 |  | Nee |  |  | 4 aan buitenzijde (onder laaddok), 1 tegen buitenzijde gebou | Ja, vastgoedbeh. | 6
900131360 | 100 | Statische aarding gebouwgebonden | 52A01 | LUITENANT-GENERAAL BESTKAZERNE | 331 | Kantoorgebouw | 1053 | 0 | 09 | CLAS | CLAS | RVB-Z | 1 | 1,5 | 1 |  | Nee |  |  | 3 aardstrips van 0,5 m1 | Ja, vastgoedbeh.
900127312 | 100 | Statische aarding gebouwgebonden | 52A01 | LUITENANT-GENERAAL BESTKAZERNE | 332 | Vuureenheid | 77 | 0 | 1 | CLAS | CLAS | RVB-Z | 1 | 0,5 | 1 |  | Nee |  |  | 2 aardstrips van 0,25 m1 | Ja, vastgoedbeh. | 0
900127314 | 100 | Statische aarding gebouwgebonden | 52A01 | LUITENANT-GENERAAL BESTKAZERNE | 332 | Vuureenheid | 77 | K1 | 01 | CLAS | CLAS | RVB-Z | 1 | 1,8 | 1 |  | Nee |  | aan buitenzijde (onder laaddok) | 7 aardstrips van 0,25 m1 | Ja, vastgoedbeh. | 0
900127318 | 100 | Statische aarding gebouwgebonden | 52A01 | LUITENANT-GENERAAL BESTKAZERNE | 333 | Vuureenheid | 44 | 0 | 1 | CLAS | CLAS | RVB-Z | 1 | 0,5 | 1 |  | Nee |  |  | 2 aardstrips van 0,25 m1 | Ja, vastgoedbeh. | 0
900127319 | 100 | Statische aarding gebouwgebonden | 52A01 | LUITENANT-GENERAAL BESTKAZERNE | 333 | Vuureenheid | 44 | K1 | 01 | CLAS | CLAS | RVB-Z | 1 | 1,0 | 1 |  | Nee |  | aan buitenzijde (onder laaddok) | 4 aardstrips van 0,25 m1 | Ja, vastgoedbeh. | 0
900127321 | 100 | Statische aarding gebouwgebonden | 52A01 | LUITENANT-GENERAAL BESTKAZERNE | 335 | Vuureenheid | 44 | 0 | 1 | CLAS | CLAS | RVB-Z | 1 | 0,5 | 1 |  | Nee |  |  | 2 aardstrips van 0,25 m1 | Ja, vastgoedbeh. | 0
900127324 | 100 | Statische aarding gebouwgebonden | 52A01 | LUITENANT-GENERAAL BESTKAZERNE | 335 | Vuureenheid | 44 | K1 | 01 | CLAS | CLAS | RVB-Z | 1 | 1,0 | 1 |  | Nee |  | aan buitenzijde (onder laaddok) | 4 aardstrips van 0,25 m1 | Ja, vastgoedbeh. | 0
900131351 | 100 | Statische aarding gebouwgebonden | 52A01 | LUITENANT-GENERAAL BESTKAZERNE | 336 | Observatiegebouw | 11 | 0 | 1 | CLAS | CLAS | RVB-Z | 1 | 0,2 | 1 |  | Nee |  |  |  | Ja, vastgoedbeh. | 0
900131386 | 100 | Statische aarding gebouwgebonden | 52A01 | LUITENANT-GENERAAL BESTKAZERNE | 338 | Omvormergebouw | 23 | 0 | 1 | CLAS | CLAS | RVB-Z | 1 |  | 1 |  | Nee |  | 1 aardpunt in gebouw en 1 aan buitenzijde |  | Ja, vastgoedbeh. | 2
900127327 | 100 | Statische aarding gebouwgebonden | 52A01 | LUITENANT-GENERAAL BESTKAZERNE | 341 | Kantoorgebouw | 1095 | 0 | 02 | CLAS | CLAS | RVB-Z | 1 | 1,2 | 1 |  | Nee |  | 4 st. aan buitenzijde (onder laaddok) | 5 aardstrips van 0,25 m1 | Ja, vastgoedbeh. | 0
900127328 | 100 | Statische aarding gebouwgebonden | 52A01 | LUITENANT-GENERAAL BESTKAZERNE | 341 | Kantoorgebouw | 1095 | 0 | 03 | CLAS | CLAS | RVB-Z | 1 | 0,2 | 1 |  | Nee |  |  | 1 aardstrip van 0,25 m1 | Ja, vastgoedbeh. | 0
900127331 | 100 | Statische aarding gebouwgebonden | 52A01 | LUITENANT-GENERAAL BESTKAZERNE | 341 | Kantoorgebouw | 1095 | 0 | 09 | CLAS | CLAS | RVB-Z | 1 | 0,2 | 1 |  | Nee |  |  | 1 aardstrip van 0,25 m1 | Ja, vastgoedbeh. | 0
900127333 | 100 | Statische aarding gebouwgebonden | 52A01 | LUITENANT-GENERAAL BESTKAZERNE | 342 | Vuureenheid | 77 | K1 | 01 | CLAS | CLAS | RVB-Z | 1 | 1,8 | 1 |  | Nee |  | aan buitenzijde (onder laaddok) | 7 aardstrips van 0,25 m1 | Ja, vastgoedbeh. | 0
900127335 | 100 | Statische aarding gebouwgebonden | 52A01 | LUITENANT-GENERAAL BESTKAZERNE | 343 | Vuureenheid | 44 | 0 | 1 | CLAS | CLAS | RVB-Z | 1 | 0,5 | 1 |  | Nee |  |  | 2 aardstrips van 0,25 m1 | Ja, vastgoedbeh. | 0
900127337 | 100 | Statische aarding gebouwgebonden | 52A01 | LUITENANT-GENERAAL BESTKAZERNE | 343 | Vuureenheid | 44 | K1 | 01 | CLAS | CLAS | RVB-Z | 1 | 1,0 | 1 |  | Nee |  | aan buitenzijde (onder laaddok) | 4 aardstrips van 0,25 m1 | Ja, vastgoedbeh. | 0
900127339 | 100 | Statische aarding gebouwgebonden | 52A01 | LUITENANT-GENERAAL BESTKAZERNE | 345 | Vuureenheid | 44 | 0 | 1 | CLAS | CLAS | RVB-Z | 1 | 0,5 | 1 |  | Nee |  |  | 2 aardstrips van 0,25 m1 | Ja, vastgoedbeh. | 0
900127340 | 100 | Statische aarding gebouwgebonden | 52A01 | LUITENANT-GENERAAL BESTKAZERNE | 345 | Vuureenheid | 44 | K1 | 01 | CLAS | CLAS | RVB-Z | 1 | 1,0 | 1 |  | Nee |  | aan buitenzijde (onder laaddok) | 4 aardstrips van 0,25 m1 | Ja, vastgoedbeh. | 0
900131395 | 100 | Statische aarding gebouwgebonden | 52A01 | LUITENANT-GENERAAL BESTKAZERNE | 348 | Omvormergebouw | 23 | 0 | 1 | CLAS | CLAS | RVB-Z | 1 |  | 1 |  | Nee |  | aan buitenzijde van het gebouw |  | Ja, vastgoedbeh. | 1
900131409 | 100 | Statische aarding gebouwgebonden | 52A01 | LUITENANT-GENERAAL BESTKAZERNE | 349 | Omvormergebouw | 23 | 0 | 1 | CLAS | CLAS | RVB-Z | 1 |  | 1 |  | Nee |  | aan buitenzijde van het gebouw |  | Ja, vastgoedbeh. | 2
900131435 | 100 | Statische aarding gebouwgebonden | 52A01 | LUITENANT-GENERAAL BESTKAZERNE | 351 | Kantoor- , Logistiekgebouw | 1044 | 0 | 09 | CLAS | CLAS | RVB-Z | 1 |  | 1 |  | Nee |  |  |  | Ja, vastgoedbeh. | 1
900127341 | 100 | Statische aarding gebouwgebonden | 52A01 | LUITENANT-GENERAAL BESTKAZERNE | 352 | Vuureenheid | 77 | K1 | 01 | CLAS | CLAS | RVB-Z | 1 | 1,8 | 1 |  | Nee |  | aan buitenzijde (onder laaddok) | 7 aardstrips van 0,25 m1 | Ja, vastgoedbeh. | 0
900127342 | 100 | Statische aarding gebouwgebonden | 52A01 | LUITENANT-GENERAAL BESTKAZERNE | 353 | Vuureenheid | 44 | 0 | 1 | CLAS | CLAS | RVB-Z | 1 | 0,5 | 1 |  | Nee |  |  | 2 aardstrips van 0,25 m1 | Ja, vastgoedbeh. | 0
900127343 | 100 | Statische aarding gebouwgebonden | 52A01 | LUITENANT-GENERAAL BESTKAZERNE | 353 | Vuureenheid | 44 | K1 | 01 | CLAS | CLAS | RVB-Z | 1 | 1,0 | 1 |  | Nee |  | aan buitenzijde (onder laaddok) | 4 aardstrips van 0,25 m1 | Ja, vastgoedbeh. | 0
900127344 | 100 | Statische aarding gebouwgebonden | 52A01 | LUITENANT-GENERAAL BESTKAZERNE | 355 | Vuureenheid | 44 | 0 | 1 | CLAS | CLAS | RVB-Z | 1 | 0,5 | 1 |  | Nee |  |  | 2 aardstrips van 0,25 m1 | Ja, vastgoedbeh. | 0
900127345 | 100 | Statische aarding gebouwgebonden | 52A01 | LUITENANT-GENERAAL BESTKAZERNE | 355 | Vuureenheid | 44 | K1 | 01 | CLAS | CLAS | RVB-Z | 1 | 1,0 | 1 |  | Nee |  | aan buitenzijde (onder laaddok) | 4 aardstrips van 0,25 m1 | Ja, vastgoedbeh. | 0
900131446 | 100 | Statische aarding gebouwgebonden | 52A01 | LUITENANT-GENERAAL BESTKAZERNE | 357 | Omvormergebouw | 35 | 0 | 1 | CLAS | CLAS | RVB-Z | 1 |  | 1 |  | Nee |  | 1 in het gebouw en 6 aan buitenzijde gebouw |  | Ja, vastgoedbeh. | 7
900131447 | 100 | Statische aarding gebouwgebonden | 52A01 | LUITENANT-GENERAAL BESTKAZERNE | 358 | Omvormergebouw | 23 | 0 | 1 | CLAS | CLAS | RVB-Z | 1 |  | 1 |  | Nee |  | 2 aan de buitenzijde van het gebouw |  | Ja, vastgoedbeh. | 2
900131448 | 100 | Statische aarding gebouwgebonden | 52A01 | LUITENANT-GENERAAL BESTKAZERNE | 359 | Omvormergebouw | 23 | 0 | 1 | CLAS | CLAS | RVB-Z | 1 |  | 1 |  | Nee |  | 2 aan de buitenzijde van het gebouw |  | Ja, vastgoedbeh. | 2
900131449 | 100 | Statische aarding gebouwgebonden | 52A01 | LUITENANT-GENERAAL BESTKAZERNE | 361 | Logistiek Kantoor | 1039 | 0 | 10 | CLAS | CLAS | RVB-Z | 1 |  | 1 |  | Nee |  |  |  | Ja, vastgoedbeh. | 2
900131450 | 100 | Statische aarding gebouwgebonden | 52A01 | LUITENANT-GENERAAL BESTKAZERNE | 361 | Logistiek Kantoor | 1039 | 0 | 11 | CLAS | CLAS | RVB-Z | 1 |  | 1 |  | Nee |  |  |  | Ja, vastgoedbeh. | 1
900131451 | 100 | Statische aarding gebouwgebonden | 52A01 | LUITENANT-GENERAAL BESTKAZERNE | 361 | Logistiek Kantoor | 1039 | 0 | 17 | CLAS | CLAS | RVB-Z | 1 |  | 1 |  | Nee |  | 4 aan de buitenzijde van ruimte 17 |  | Ja, vastgoedbeh. | 4
900127540 | 100 | Statische aarding gebouwgebonden | 52A01 | LUITENANT-GENERAAL BESTKAZERNE | 362 | Vuureenheid | 90 | 0 | 1 | CLAS | CLAS | RVB-Z | 1 | 1,8 | 1 |  | Nee |  | aan buitenzijde (onder laaddok) | 7 aardstrips van 0,25 m1 | Ja, vastgoedbeh.
900127346 | 100 | Statische aarding gebouwgebonden | 52A01 | LUITENANT-GENERAAL BESTKAZERNE | 363 | Vuureenheid | 44 | 0 | 1 | CLAS | CLAS | RVB-Z | 1 | 0,5 | 1 |  | Nee |  |  | 2 aardstrips van 0,25 m1 | Ja, vastgoedbeh. | 0
900127348 | 100 | Statische aarding gebouwgebonden | 52A01 | LUITENANT-GENERAAL BESTKAZERNE | 363 | Vuureenheid | 44 | K1 | 01 | CLAS | CLAS | RVB-Z | 1 | 1,0 | 1 |  | Nee |  | aan buitenzijde (onder laaddok) | 4 aardstrips van 0,25 m1 | Ja, vastgoedbeh. | 0
900127349 | 100 | Statische aarding gebouwgebonden | 52A01 | LUITENANT-GENERAAL BESTKAZERNE | 365 | Vuureenheid | 44 | 0 | 1 | CLAS | CLAS | RVB-Z | 1 | 0,5 | 1 |  | Nee |  |  | 2 aardstrips van 0,25 m1 | Ja, vastgoedbeh. | 0
900127351 | 100 | Statische aarding gebouwgebonden | 52A01 | LUITENANT-GENERAAL BESTKAZERNE | 365 | Vuureenheid | 44 | K1 | 01 | CLAS | CLAS | RVB-Z | 1 | 1,0 | 1 |  | Nee |  | aan buitenzijde (onder laaddok) | 4 aardstrips van 0,25 m1 | Ja, vastgoedbeh. | 0
900131452 | 100 | Statische aarding gebouwgebonden | 52A01 | LUITENANT-GENERAAL BESTKAZERNE | 368 | Omvormergebouw | 23 | 0 | 1 | CLAS | CLAS | RVB-Z | 1 |  | 1 |  | Nee |  | aan de buitenzijde van het gebouw |  | Ja, vastgoedbeh. | 2
900131453 | 100 | Statische aarding gebouwgebonden | 52A01 | LUITENANT-GENERAAL BESTKAZERNE | 369 | Omvormergebouw | 23 | 0 | 1 | CLAS | CLAS | RVB-Z | 1 |  | 1 |  | Nee |  | aan de buitenzijde van het gebouw |  | Ja, vastgoedbeh. | 2
900127352 | 100 | Statische aarding gebouwgebonden | 52A01 | LUITENANT-GENERAAL BESTKAZERNE | 434 | Vuureenheid | 23 | 0 | 1 | CLAS | CLAS | RVB-Z | 1 | 0,2 | 1 |  | Nee |  |  | 1 aardstrip van 0,25 m1 | Ja, vastgoedbeh. | 0
900127354 | 100 | Statische aarding gebouwgebonden | 52A01 | LUITENANT-GENERAAL BESTKAZERNE | 434 | Vuureenheid | 23 | K1 | 01 | CLAS | CLAS | RVB-Z | 1 | 0,5 | 1 |  | Nee |  | aan buitenzijde (onder laaddok) | 2 aardstrips van 0,25 m1 | Ja, vastgoedbeh. | 0
900131454 | 100 | Statische aarding gebouwgebonden | 52A01 | LUITENANT-GENERAAL BESTKAZERNE | 435 | Omvormergebouw | 30 | 0 | 1 | CLAS | CLAS | RVB-Z | 1 |  | 1 |  | Nee |  | 1 in het gebouw en 4 aan buitenzijde gebouw |  | Ja, vastgoedbeh. | 5
900127356 | 100 | Statische aarding gebouwgebonden | 52A01 | LUITENANT-GENERAAL BESTKAZERNE | 454 | Vuureenheid | 23 | 0 | 1 | CLAS | CLAS | RVB-Z | 1 | 0,2 | 1 |  | Nee |  |  | 1 aardstrip van 0,25 m1 | Ja, vastgoedbeh. | 0
900127358 | 100 | Statische aarding gebouwgebonden | 52A01 | LUITENANT-GENERAAL BESTKAZERNE | 454 | Vuureenheid | 23 | K1 | 01 | CLAS | CLAS | RVB-Z | 1 | 0,5 | 1 |  | Nee |  | aan buitenzijde (onder laaddok) | 2 aardstrips van 0,25 m1 | Ja, vastgoedbeh. | 0
900131455 | 100 | Statische aarding gebouwgebonden | 52A01 | LUITENANT-GENERAAL BESTKAZERNE | 455 | Omvormergebouw | 30 | 0 | 1 | CLAS | CLAS | RVB-Z | 1 |  | 1 |  | Nee |  | 4 aan de buitenzijde van het gebouw |  | Ja, vastgoedbeh. | 4
900127360 | 100 | Statische aarding gebouwgebonden | 52A01 | LUITENANT-GENERAAL BESTKAZERNE | 510 | Magazijn , Voertuigstalling | 556 | 0 | 1 | CLAS | CLAS | RVB-Z | 1 |  | 1 |  | Nee |  | voorzijde in platform | statisch aardpunt | Ja, vastgoedbeh. | 2
900127361 | 100 | Statische aarding gebouwgebonden | 52A01 | LUITENANT-GENERAAL BESTKAZERNE | 511 | Magazijn , Voertuigstalling | 556 | 0 | 1 | CLAS | CLAS | RVB-Z | 1 |  | 1 |  | Nee |  | voorzijde in platform | statisch aardpunt | Ja, vastgoedbeh. | 2
900127363 | 100 | Statische aarding gebouwgebonden | 52A01 | LUITENANT-GENERAAL BESTKAZERNE | 512 | Magazijn , Voertuigstalling | 556 | 0 | 1 | CLAS | CLAS | RVB-Z | 1 |  | 1 |  | Nee |  | voorzijde in platform | statisch aardpunt | Ja, vastgoedbeh. | 2
900127365 | 100 | Statische aarding gebouwgebonden | 52A01 | LUITENANT-GENERAAL BESTKAZERNE | 513 | Magazijn , Voertuigstalling | 556 | 0 | 1 | CLAS | CLAS | RVB-Z | 1 |  | 1 |  | Nee |  | voorzijde in platform | statisch aardpunt | Ja, vastgoedbeh. | 2
900127367 | 100 | Statische aarding gebouwgebonden | 52A01 | LUITENANT-GENERAAL BESTKAZERNE | 514 | Magazijn , Voertuigstalling | 556 | 0 | 1 | CLAS | CLAS | RVB-Z | 1 |  | 1 |  | Nee |  | voorzijde in platform | statisch aardpunt | Ja, vastgoedbeh. | 2
900127368 | 100 | Statische aarding gebouwgebonden | 52A01 | LUITENANT-GENERAAL BESTKAZERNE | 515 | Magazijn , Voertuigstalling | 556 | 0 | 1 | CLAS | CLAS | RVB-Z | 1 |  | 1 |  | Nee |  | voorzijde in platform | statisch aardpunt | Ja, vastgoedbeh. | 2
900127370 | 100 | Statische aarding gebouwgebonden | 52A01 | LUITENANT-GENERAAL BESTKAZERNE | 516 | Magazijn , Voertuigstalling | 528 | 0 | 1 | CLAS | CLAS | RVB-Z | 1 |  | 1 |  | Nee |  | voorzijde in platform | statisch aardpunt | Ja, vastgoedbeh. | 2
900127372 | 100 | Statische aarding gebouwgebonden | 52A01 | LUITENANT-GENERAAL BESTKAZERNE | 518 | Stalling Vliegtuigen Zweefvliegclub | 528 | 0 | 1 | CLAS | CLAS | RVB-Z | 1 |  | 1 |  | Nee |  | voorzijde in platform | statisch aardpunt | Ja, vastgoedbeh. | 2
900127373 | 100 | Statische aarding gebouwgebonden | 52A01 | LUITENANT-GENERAAL BESTKAZERNE | 519 | Magazijn , Voertuigstalling | 556 | 0 | 1 | CLAS | CLAS | RVB-Z | 1 |  | 1 |  | Nee |  | voorzijde in platform | statisch aardpunt | Ja, vastgoedbeh. | 2
900127374 | 100 | Statische aarding gebouwgebonden | 52A01 | LUITENANT-GENERAAL BESTKAZERNE | 520 | Magazijn , Voertuigstalling | 556 | 0 | 1 | CLAS | CLAS | RVB-Z | 1 |  | 1 |  | Nee |  | voorzijde in platform | statisch aardpunt | Ja, vastgoedbeh. | 2
900127375 | 100 | Statische aarding gebouwgebonden | 52A01 | LUITENANT-GENERAAL BESTKAZERNE | 521 | Magazijn , Voertuigstalling | 556 | 0 | 1 | CLAS | CLAS | RVB-Z | 1 |  | 1 |  | Nee |  | voorzijde in platform | statisch aardpunt | Ja, vastgoedbeh. | 2
900127376 | 100 | Statische aarding gebouwgebonden | 52A01 | LUITENANT-GENERAAL BESTKAZERNE | 522 | Magazijn , Voertuigstalling | 528 | 0 | 1 | CLAS | CLAS | RVB-Z | 1 |  | 1 |  | Nee |  | voorzijde in platform | statisch aardpunt | Ja, vastgoedbeh. | 2
900131456 | 100 | Statische aarding gebouwgebonden | 52A01 | LUITENANT-GENERAAL BESTKAZERNE | 550 | MFPU-bunker (Opslag 650 SQN) | 970 | 0 | 14 | CLAS | CLAS | RVB-Z | 1 | 0,5 | 1 |  | Nee |  |  |  | Ja, vastgoedbeh.
900131457 | 100 | Statische aarding gebouwgebonden | 52A01 | LUITENANT-GENERAAL BESTKAZERNE | 551 | MFPU-bunker (Opslag CIS) | 980 | 0 | 14 | CLAS | CLAS | RVB-Z | 1 | 0,5 | 1 |  | Nee |  |  |  | Ja, vastgoedbeh.