## Totaaloverzicht
> | Omschrijving | PR | VO | 1 | Ehd | 0.85 | 1 | 2020 |  | 0.85 | 0.85 | 0.85 | 0.85 | 0.85 | 0.85 | 0.85 | 0.85 | 0.85 | 0.85 | 0.85 | 0.85 | 0.85 | 0.85 | 0.85 | 0.85 | 0.85 | 0.85 | 0.85 | 0.85 | 0.85 | 0.85 | 0.85 | 0.85 | 0.85 | 0.85 | 0.85 | 0.85 | 0.85 | 0.85 | 0.85 | 0.85 | 0.85 | 0.85 | 0.85 | 0.85 | 0.85 | 0.85 | 0.85 | 0.85 | 0.85 | 0.85
| <Opmerking> | PR | VO
Projectnummer: |  | 18HBO028-00 | [7 empty] | VO |  | TOTAALOVERZICHT |  |  | Huurderonderhoud | [6 empty] | TOTAALOVERZICHT | [9 empty] | TOTAALOVERZICHT | [9 empty] | TOTAALOVERZICHT
Datum: |  | 19 augustus 2019 | [7 empty] | HO |  |  |  |  | Verhuurderonderhoud
BVO [m²]: |  | 3974 | [9 empty] | G16 Goswijnstraat 3 te Voerendaal | [9 empty] | G16 Goswijnstraat 3 te Voerendaal | [9 empty] | G16 Goswijnstraat 3 te Voerendaal | [9 empty] | G16 Goswijnstraat 3 te Voerendaal
Bouwjaar: |  | 1970 / 2004 / 2011 / 2012 / 2013 | [9 empty] | Gemeente Voerdendaal | [9 empty] | Gemeente Voerdendaal | [9 empty] | Gemeente Voerdendaal | [9 empty] | Gemeente Voerdendaal
0.01
Bedragen exclusief b.t.w. + exclusief jaarlijkse indexeringen [richtprijzen], prijspeil 2019 | [5 empty] | indexering: | 0.85 |  |  |  | Reserv. | Periode 2020-2029 | [8 empty] | Definitief | Periode 2030-2039 | [8 empty] | Definitief | Periode 2040-2049 | [8 empty] | Definitief | Periode 2050-2059 | [8 empty] | Definitief
| Omschrijving | Code | Sel | Hoevh. | Eenh. | Eenh. Prijs | Cycli | Startj. Uitv.j. | Stopj. | Gemid. / | tot | 1 | 2 | 3 | 4 | 5 | 6 | 7 | 8 | 9 | 10 | 11 | 12 | 13 | 14 | 15 | 16 | 17 | 18 | 19 | 20 | 21 | 22 | 23 | 24 | 25 | 26 | 27 | 28 | 29 | 30 | 31 | 32 | 33 | 34 | 35 | 36 | 37 | 38 | 39 | 40
[10 empty] | jaar | 2020 | 2020 | 2021 | 2022 | 2023 | 2024 | 2025 | 2026 | 2027 | 2028 | 2029 | 2030 | 2031 | 2032 | 2033 | 2034 | 2035 | 2036 | 2037 | 2038 | 2039 | 2040 | 2041 | 2042 | 2043 | 2044 | 2045 | 2046 | 2047 | 2048 | 2049 | 2050 | 2051 | 2052 | 2053 | 2054 | 2055 | 2056 | 2057 | 2058 | 2059
|  | AL | AL | [8 empty] | 22204.9823 | 110200.95 | 35646.2591 | 54772.1866 | 252569.3909 | 94585.6274 | 52807.0118 | 578575.036 | 130913.0468 | 87590.7618 | 176939.0011 | 74961.9715 | 229301.4876 | 380480.3317 | 221822.4957 | 56065.1973 | 95319.7672 | 66093.6919 | 60394.3774 | 117002.8586 | 74972.7242 | 154152.5629 | 411071.4204 | 178473.5306 | 74091.1651 | 154689.6597 | 55717.2269 | 140349.6059 | 169122.536 | 134127.5898 | 27489.8075 | 90438.8532 | 56976.4876 | 153274.8747 | 264066.3129 | 50219.4984 | 87843.4231 | 556382.8317 | 155390.0763 | 73792.3747
00 | ALGEMEEN | AL | AL
| Op verzoek van de gemeente Voerendaal zijn alle eenheidsbedragen met 15% verlaagd. De geraamde bedragen zijn nu niet meer marktconform, bij de uitvoering dient hiermee rekening gehouden te worden, waarbij de kans bestaat dat onderhoudswerkzaamheden niet uitgevoerd kunnen worden voor de opgenomen bedragen. | AL | AL
|  | AL | AL
|  | AL | AL
24 | TRAPPEN | AL | AL
| Algemeen | AL | AL
> | Buitentrappen gegalvaniseerd vervangen | TE | VO | 1 | st | 6800 | 50 | 1980 |  | 136 | 5440 | 0 | 0 | 0 | 0 | 0 | 0 | 0 | 0 | 0 | 0 | 6800 | 0 | 0 | 0 | 0 | 0 | 0 | 0 | 0 | 0 | 0 | 0 | 0 | 0 | 0 | 0 | 0 | 0 | 0 | 0 | 0 | 0 | 0 | 0 | 0 | 0 | 0 | 0 | 0 | 0
| Vluchttrap sporthal (half staal/half gegalvaniseerd) | TE | VO
> | Binnentrappen gegalvaniseerd vervangen | TE | VO | 1 | st | 8500 | 35 | 2030 |  | 242.8571 | 6071.4286 | 0 | 0 | 0 | 0 | 0 | 0 | 0 | 0 | 0 | 0 | 8500 | 0 | 0 | 0 | 0 | 0 | 0 | 0 | 0 | 0 | 0 | 0 | 0 | 0 | 0 | 0 | 0 | 0 | 0 | 0 | 0 | 0 | 0 | 0 | 0 | 0 | 0 | 0 | 0 | 0
| technische ruimte | TE | VO
|  | AL | AL
| Sporthal | AL | AL
> | Binnentrappen in hout vervangen | TE | VO | 1 | st | 1912.5 | 30 | 2035 |  | 63.75 | 956.25 | 0 | 0 | 0 | 0 | 0 | 0 | 0 | 0 | 0 | 0 | 0 | 0 | 0 | 0 | 0 | 1912.5 | 0 | 0 | 0 | 0 | 0 | 0 | 0 | 0 | 0 | 0 | 0 | 0 | 0 | 0 | 0 | 0 | 0 | 0 | 0 | 0 | 0 | 0 | 0 | 0
|  | AL | AL
25 | GEVELS | AL | AL
| Algemeen | AL | AL
> | Buitenwandafwerking in staal herschilderen | PR | VO | 562 | m² | 29.75 | 10 | 2032 |  | 1671.95 | 0 | 0 | 0 | 0 | 0 | 0 | 0 | 0 | 0 | 0 | 0 | 0 | 0 | 16719.5 | 0 | 0 | 0 | 0 | 0 | 0 | 0 | 0 | 0 | 16719.5 | 0 | 0 | 0 | 0 | 0 | 0 | 0 | 0 | 0 | 16719.5 | 0 | 0 | 0 | 0 | 0 | 0 | 0
> | Buitenwandafwerking in staal vervangen | RE | VO | 562 | m² | 85 | 30 | 2040 |  | 1592.3333 | 15923.3333 | 0 | 0 | 0 | 0 | 0 | 0 | 0 | 0 | 0 | 0 | 0 | 0 | 0 | 0 | 0 | 0 | 0 | 0 | 0 | 0 | 47770 | 0 | 0 | 0 | 0 | 0 | 0 | 0 | 0 | 0 | 0 | 0 | 0 | 0 | 0 | 0 | 0 | 0 | 0 | 0
> | Schoonmetselwerk inspecteren / repareren | PR | VO | 1771 | m² | 1.275 | 5 | 2019 |  | 451.605 | 451.605 | 0 | 0 | 0 | 0 | 2258.025 | 0 | 0 | 0 | 0 | 2258.025 | 0 | 0 | 0 | 0 | 2258.025 | 0 | 0 | 0 | 0 | 2258.025 | 0 | 0 | 0 | 0 | 2258.025 | 0 | 0 | 0 | 0 | 2258.025 | 0 | 0 | 0 | 0 | 2258.025 | 0 | 0 | 0 | 0 | 2258.025
> | Voegwerk vervangen | TE | VO | 89 | 5%tot | 38.25 | 10 | 2019 |  | 340.425 | 340.425 | 0 | 0 | 0 | 0 | 0 | 0 | 0 | 0 | 0 | 3404.25 | 0 | 0 | 0 | 0 | 0 | 0 | 0 | 0 | 0 | 3404.25 | 0 | 0 | 0 | 0 | 0 | 0 | 0 | 0 | 0 | 3404.25 | 0 | 0 | 0 | 0 | 0 | 0 | 0 | 0 | 0 | 3404.25
> | Raamdorpelstenen voegvulling vervangen | TE | VO | 1 | post | 1000 | 20 | 2019 |  | 50 | 50 | 0 | 0 | 0 | 0 | 0 | 0 | 0 | 0 | 0 | 0 | 0 | 0 | 0 | 0 | 0 | 0 | 0 | 0 | 0 | 1000 | 0 | 0 | 0 | 0 | 0 | 0 | 0 | 0 | 0 | 0 | 0 | 0 | 0 | 0 | 0 | 0 | 0 | 0 | 0 | 1000
> | Buitenkozijnen met draaiende delen in hout vervangen | RE | VO | 39 | m² | 658.75 | 40 | 2032 |  | 642.2812 | 17983.875 | 0 | 0 | 0 | 0 | 0 | 0 | 0 | 0 | 0 | 0 | 0 | 0 | 25691.25 | 0 | 0 | 0 | 0 | 0 | 0 | 0 | 0 | 0 | 0 | 0 | 0 | 0 | 0 | 0 | 0 | 0 | 0 | 0 | 0 | 0 | 0 | 0 | 0 | 0 | 0 | 0
> | Buitenkozijnen met draaiende delen in hout bu-zijde herschilderen (2½ beurt) | PR | VO | 39 | m² | 29.75 | 5 | 2019 |  | 232.05 | 232.05 | 0 | 0 | 0 | 0 | 1160.25 | 0 | 0 | 0 | 0 | 1160.25 | 0 | 0 | 0 | 0 | 1160.25 | 0 | 0 | 0 | 0 | 1160.25 | 0 | 0 | 0 | 0 | 1160.25 | 0 | 0 | 0 | 0 | 1160.25 | 0 | 0 | 0 | 0 | 1160.25 | 0 | 0 | 0 | 0 | 1160.25
> | Buitenkozijnen met draaiende delen in hout bijwerken schilderwerk (1½ beurt) | PR | VO | 39 | m² | 19.125 | 5 | 2022 |  | 149.175 | 447.525 | 0 | 0 | 745.875 | 0 | 0 | 0 | 0 | 745.875 | 0 | 0 | 0 | 0 | 745.875 | 0 | 0 | 0 | 0 | 745.875 | 0 | 0 | 0 | 0 | 745.875 | 0 | 0 | 0 | 0 | 745.875 | 0 | 0 | 0 | 0 | 745.875 | 0 | 0 | 0 | 0 | 745.875 | 0 | 0
> | Buitendeuren in hout bi/bu-zijde herschilderen | PR | VO | 4 | st | 148.75 | 5 | 2019 |  | 119 | 119 | 0 | 0 | 0 | 0 | 595 | 0 | 0 | 0 | 0 | 595 | 0 | 0 | 0 | 0 | 595 | 0 | 0 | 0 | 0 | 595 | 0 | 0 | 0 | 0 | 595 | 0 | 0 | 0 | 0 | 595 | 0 | 0 | 0 | 0 | 595 | 0 | 0 | 0 | 0 | 595
> | Buitendeuren in hout incl. H&S vervangen | TE | VO | 4 | st | 850 | 40 | 2032 |  | 85 | 2380 | 0 | 0 | 0 | 0 | 0 | 0 | 0 | 0 | 0 | 0 | 0 | 0 | 3400 | 0 | 0 | 0 | 0 | 0 | 0 | 0 | 0 | 0 | 0 | 0 | 0 | 0 | 0 | 0 | 0 | 0 | 0 | 0 | 0 | 0 | 0 | 0 | 0 | 0 | 0 | 0
> | Automatische schuifdeur vervangen | TE | VO | 1 | st | 6800 | 40 | 2017 |  | 170 | 510 | 0 | 0 | 0 | 0 | 0 | 0 | 0 | 0 | 0 | 0 | 0 | 0 | 0 | 0 | 0 | 0 | 0 | 0 | 0 | 0 | 0 | 0 | 0 | 0 | 0 | 0 | 0 | 0 | 0 | 0 | 0 | 0 | 0 | 0 | 0 | 0 | 0 | 6800 | 0 | 0
> | Automatische schuifdeur revisie | TE | VO | 1 | st | 7225 | 15 | 2017 |  | 481.6667 | 1445 | 0 | 0 | 0 | 0 | 0 | 0 | 0 | 0 | 0 | 0 | 0 | 0 | 7225 | 0 | 0 | 0 | 0 | 0 | 0 | 0 | 0 | 0 | 0 | 0 | 0 | 0 | 0 | 7225 | 0 | 0 | 0 | 0 | 0 | 0 | 0 | 0 | 0 | 0 | 0 | 0
|  | AL | AL
| Sporthal | AL | AL
> | Buitenkozijnen met draaiende delen in hout vervangen | RE | VO | 65 | m² | 658.75 | 40 | 2032 |  | 1070.4688 | 29973.125 | 0 | 0 | 0 | 0 | 0 | 0 | 0 | 0 | 0 | 0 | 0 | 0 | 42818.75 | 0 | 0 | 0 | 0 | 0 | 0 | 0 | 0 | 0 | 0 | 0 | 0 | 0 | 0 | 0 | 0 | 0 | 0 | 0 | 0 | 0 | 0 | 0 | 0 | 0 | 0 | 0
> | Buitenkozijnen met draaiende delen in hout bu-zijde herschilderen (2½ beurt) | PR | VO | 65 | m² | 29.75 | 5 | 2019 |  | 386.75 | 386.75 | 0 | 0 | 0 | 0 | 1933.75 | 0 | 0 | 0 | 0 | 1933.75 | 0 | 0 | 0 | 0 | 1933.75 | 0 | 0 | 0 | 0 | 1933.75 | 0 | 0 | 0 | 0 | 1933.75 | 0 | 0 | 0 | 0 | 1933.75 | 0 | 0 | 0 | 0 | 1933.75 | 0 | 0 | 0 | 0 | 1933.75
> | Buitenkozijnen met draaiende delen in hout bijwerken schilderwerk (1½ beurt) | PR | VO | 65 | m² | 19.125 | 5 | 2022 |  | 248.625 | 745.875 | 0 | 0 | 1243.125 | 0 | 0 | 0 | 0 | 1243.125 | 0 | 0 | 0 | 0 | 1243.125 | 0 | 0 | 0 | 0 | 1243.125 | 0 | 0 | 0 | 0 | 1243.125 | 0 | 0 | 0 | 0 | 1243.125 | 0 | 0 | 0 | 0 | 1243.125 | 0 | 0 | 0 | 0 | 1243.125 | 0 | 0
> | Buitendeuren in hout bi/bu-zijde herschilderen | PR | VO | 11 | st | 148.75 | 5 | 2019 |  | 327.25 | 327.25 | 0 | 0 | 0 | 0 | 1636.25 | 0 | 0 | 0 | 0 | 1636.25 | 0 | 0 | 0 | 0 | 1636.25 | 0 | 0 | 0 | 0 | 1636.25 | 0 | 0 | 0 | 0 | 1636.25 | 0 | 0 | 0 | 0 | 1636.25 | 0 | 0 | 0 | 0 | 1636.25 | 0 | 0 | 0 | 0 | 1636.25
> | Buitendeuren in hout incl. H&S vervangen | TE | VO | 10 | st | 850 | 40 | 2032 |  | 212.5 | 5950 | 0 | 0 | 0 | 0 | 0 | 0 | 0 | 0 | 0 | 0 | 0 | 0 | 8500 | 0 | 0 | 0 | 0 | 0 | 0 | 0 | 0 | 0 | 0 | 0 | 0 | 0 | 0 | 0 | 0 | 0 | 0 | 0 | 0 | 0 | 0 | 0 | 0 | 0 | 0 | 0
> | Buitendeuren in hout incl. H&S vervangen | TE | VO | 1 | st | 850 | 40 | 2019 |  | 21.25 | 21.25 | 0 | 0 | 0 | 0 | 0 | 0 | 0 | 0 | 0 | 0 | 0 | 0 | 0 | 0 | 0 | 0 | 0 | 0 | 0 | 0 | 0 | 0 | 0 | 0 | 0 | 0 | 0 | 0 | 0 | 0 | 0 | 0 | 0 | 0 | 0 | 0 | 0 | 0 | 0 | 850
|  | AL | AL
| Gymzaal | AL | AL
> | Buitenkozijnen met draaiende delen in hout vervangen | RE | VO | 27 | m² | 658.75 | 40 | 2032 |  | 444.6562 | 12450.375 | 0 | 0 | 0 | 0 | 0 | 0 | 0 | 0 | 0 | 0 | 0 | 0 | 17786.25 | 0 | 0 | 0 | 0 | 0 | 0 | 0 | 0 | 0 | 0 | 0 | 0 | 0 | 0 | 0 | 0 | 0 | 0 | 0 | 0 | 0 | 0 | 0 | 0 | 0 | 0 | 0
> | Buitenkozijnen met draaiende delen in hout bu-zijde herschilderen (2½ beurt) | PR | VO | 27 | m² | 29.75 | 5 | 2019 |  | 160.65 | 160.65 | 0 | 0 | 0 | 0 | 803.25 | 0 | 0 | 0 | 0 | 803.25 | 0 | 0 | 0 | 0 | 803.25 | 0 | 0 | 0 | 0 | 803.25 | 0 | 0 | 0 | 0 | 803.25 | 0 | 0 | 0 | 0 | 803.25 | 0 | 0 | 0 | 0 | 803.25 | 0 | 0 | 0 | 0 | 803.25
> | Buitenkozijnen met draaiende delen in hout bijwerken schilderwerk (1½ beurt) | PR | VO | 27 | m² | 19.125 | 5 | 2022 |  | 103.275 | 309.825 | 0 | 0 | 516.375 | 0 | 0 | 0 | 0 | 516.375 | 0 | 0 | 0 | 0 | 516.375 | 0 | 0 | 0 | 0 | 516.375 | 0 | 0 | 0 | 0 | 516.375 | 0 | 0 | 0 | 0 | 516.375 | 0 | 0 | 0 | 0 | 516.375 | 0 | 0 | 0 | 0 | 516.375 | 0 | 0
> | Buitendeuren in hout bi/bu-zijde herschilderen | PR | VO | 3 | st | 148.75 | 5 | 2019 |  | 89.25 | 89.25 | 0 | 0 | 0 | 0 | 446.25 | 0 | 0 | 0 | 0 | 446.25 | 0 | 0 | 0 | 0 | 446.25 | 0 | 0 | 0 | 0 | 446.25 | 0 | 0 | 0 | 0 | 446.25 | 0 | 0 | 0 | 0 | 446.25 | 0 | 0 | 0 | 0 | 446.25 | 0 | 0 | 0 | 0 | 446.25
> | Buitendeuren in hout incl. H&S vervangen | TE | VO | 3 | st | 850 | 40 | 2032 |  | 63.75 | 1785 | 0 | 0 | 0 | 0 | 0 | 0 | 0 | 0 | 0 | 0 | 0 | 0 | 2550 | 0 | 0 | 0 | 0 | 0 | 0 | 0 | 0 | 0 | 0 | 0 | 0 | 0 | 0 | 0 | 0 | 0 | 0 | 0 | 0 | 0 | 0 | 0 | 0 | 0 | 0 | 0
|  | AL | AL
| Zwembad | AL | AL
> | Buitenkozijnen met draaiende delen in hout vervangen | RE | VO | 13 | m² | 658.75 | 40 | 2032 |  | 214.0938 | 5994.625 | 0 | 0 | 0 | 0 | 0 | 0 | 0 | 0 | 0 | 0 | 0 | 0 | 8563.75 | 0 | 0 | 0 | 0 | 0 | 0 | 0 | 0 | 0 | 0 | 0 | 0 | 0 | 0 | 0 | 0 | 0 | 0 | 0 | 0 | 0 | 0 | 0 | 0 | 0 | 0 | 0
> | Buitenkozijnen met draaiende delen in hout bu-zijde herschilderen (2½ beurt) | PR | VO | 13 | m² | 29.75 | 5 | 2019 |  | 77.35 | 77.35 | 0 | 0 | 0 | 0 | 386.75 | 0 | 0 | 0 | 0 | 386.75 | 0 | 0 | 0 | 0 | 386.75 | 0 | 0 | 0 | 0 | 386.75 | 0 | 0 | 0 | 0 | 386.75 | 0 | 0 | 0 | 0 | 386.75 | 0 | 0 | 0 | 0 | 386.75 | 0 | 0 | 0 | 0 | 386.75
> | Buitenkozijnen met draaiende delen in hout bijwerken schilderwerk (1½ beurt) | PR | VO | 13 | m² | 19.125 | 5 | 2022 |  | 49.725 | 149.175 | 0 | 0 | 248.625 | 0 | 0 | 0 | 0 | 248.625 | 0 | 0 | 0 | 0 | 248.625 | 0 | 0 | 0 | 0 | 248.625 | 0 | 0 | 0 | 0 | 248.625 | 0 | 0 | 0 | 0 | 248.625 | 0 | 0 | 0 | 0 | 248.625 | 0 | 0 | 0 | 0 | 248.625 | 0 | 0
|  | AL | AL
27 | DAKEN | AL | AL
| Algemeen | AL | AL
> | Kooiladder in aluminium vervangen | TE | VO | 1 | st | 2125 | 20 | 2011 |  | 106.25 | 956.25 | 0 | 0 | 0 | 0 | 0 | 0 | 0 | 0 | 0 | 0 | 0 | 2125 | 0 | 0 | 0 | 0 | 0 | 0 | 0 | 0 | 0 | 0 | 0 | 0 | 0 | 0 | 0 | 0 | 0 | 0 | 0 | 2125 | 0 | 0 | 0 | 0 | 0 | 0 | 0 | 0
> | Veiligheidsvoorzieningen vervangen | TE | VO | 17 | st | 500 | 20 | 2034 |  | 425 | 2550 | 0 | 0 | 0 | 0 | 0 | 0 | 0 | 0 | 0 | 0 | 0 | 0 | 0 | 0 | 8500 | 0 | 0 | 0 | 0 | 0 | 0 | 0 | 0 | 0 | 0 | 0 | 0 | 0 | 0 | 0 | 0 | 0 | 0 | 0 | 8500 | 0 | 0 | 0 | 0 | 0
| lijnsysteem met 17 borgpunten | TE | VO
> | Borgingspunt vervangen | TE | VO | 15 | st | 300 | 20 | 2011 |  | 225 | 2025 | 0 | 0 | 0 | 0 | 0 | 0 | 0 | 0 | 0 | 0 | 0 | 4500 | 0 | 0 | 0 | 0 | 0 | 0 | 0 | 0 | 0 | 0 | 0 | 0 | 0 | 0 | 0 | 0 | 0 | 0 | 0 | 4500 | 0 | 0 | 0 | 0 | 0 | 0 | 0 | 0
> | Dakafwerking in bitumen overtrekken | TE | VO | 1410 | m² | 31.875 | 30 | 2039 |  | 1498.125 | 16479.375 | 0 | 0 | 0 | 0 | 0 | 0 | 0 | 0 | 0 | 0 | 0 | 0 | 0 | 0 | 0 | 0 | 0 | 0 | 0 | 44943.75 | 0 | 0 | 0 | 0 | 0 | 0 | 0 | 0 | 0 | 0 | 0 | 0 | 0 | 0 | 0 | 0 | 0 | 0 | 0 | 0
| laagbouw | TE | VO
> | Dakafwerking in bitumen incl. isolatie vervangen | TE | VO | 1410 | m² | 85 | 30 | 2024 |  | 3995 | 103870 | 0 | 0 | 0 | 0 | 119850 | 0 | 0 | 0 | 0 | 0 | 0 | 0 | 0 | 0 | 0 | 0 | 0 | 0 | 0 | 0 | 0 | 0 | 0 | 0 | 0 | 0 | 0 | 0 | 0 | 0 | 0 | 0 | 0 | 0 | 119850 | 0 | 0 | 0 | 0 | 0
| laagbouw | TE | VO
> | Boeiboorden in volkernbeplating vervangen | TE | VO | 48 | m² | 106.25 | 30 | 2026 |  | 170 | 4080 | 0 | 0 | 0 | 0 | 0 | 0 | 5100 | 0 | 0 | 0 | 0 | 0 | 0 | 0 | 0 | 0 | 0 | 0 | 0 | 0 | 0 | 0 | 0 | 0 | 0 | 0 | 0 | 0 | 0 | 0 | 0 | 0 | 0 | 0 | 0 | 0 | 5100 | 0 | 0 | 0
> | Boeiboorden in volkernbeplating vervangen | TE | VO | 1 | post | 5000 | 1 | 2021 | 2021 | 5000 | 0 | 0 | 5000 | 0 | 0 | 0 | 0 | 0 | 0 | 0 | 0 | 0 | 0 | 0 | 0 | 0 | 0 | 0 | 0 | 0 | 0 | 0 | 0 | 0 | 0 | 0 | 0 | 0 | 0 | 0 | 0 | 0 | 0 | 0 | 0 | 0 | 0 | 0 | 0 | 0 | 0
| regelwerk achter boeiboorden vervangen ivm houtrot | TE | VO
> | Onderkant dakoverstek in hout herschilderen | PR | VO | 11 | m² | 31.875 | 10 | 2024 |  | 35.0625 | 210.375 | 0 | 0 | 0 | 0 | 350.625 | 0 | 0 | 0 | 0 | 0 | 0 | 0 | 0 | 0 | 350.625 | 0 | 0 | 0 | 0 | 0 | 0 | 0 | 0 | 0 | 350.625 | 0 | 0 | 0 | 0 | 0 | 0 | 0 | 0 | 0 | 350.625 | 0 | 0 | 0 | 0 | 0
> | Onderkant dakoverstek in hout vervangen | TE | VO | 11 | m² | 110.5 | 30 | 2036 |  | 40.5167 | 567.2333 | 0 | 0 | 0 | 0 | 0 | 0 | 0 | 0 | 0 | 0 | 0 | 0 | 0 | 0 | 0 | 0 | 1215.5 | 0 | 0 | 0 | 0 | 0 | 0 | 0 | 0 | 0 | 0 | 0 | 0 | 0 | 0 | 0 | 0 | 0 | 0 | 0 | 0 | 0 | 0 | 0
> | Lichtkoepel (ca. 1,0 m²) compleet in kunststof vervangen | TE | VO | 4 | st | 425 | 30 | 2011 |  | 56.6667 | 510 | 0 | 0 | 0 | 0 | 0 | 0 | 0 | 0 | 0 | 0 | 0 | 0 | 0 | 0 | 0 | 0 | 0 | 0 | 0 | 0 | 0 | 1700 | 0 | 0 | 0 | 0 | 0 | 0 | 0 | 0 | 0 | 0 | 0 | 0 | 0 | 0 | 0 | 0 | 0 | 0
| 1x1 | TE | VO
> | Lichtkoepel (ca. 1,0 m²) kap in kunststof vervangen | TE | VO | 4 | st | 212.5 | 15 | 2011 |  | 56.6667 | 510 | 0 | 0 | 0 | 0 | 0 | 0 | 850 | 0 | 0 | 0 | 0 | 0 | 0 | 0 | 0 | 0 | 0 | 0 | 0 | 0 | 0 | 850 | 0 | 0 | 0 | 0 | 0 | 0 | 0 | 0 | 0 | 0 | 0 | 0 | 0 | 0 | 850 | 0 | 0 | 0
> | Lichtkoepel (ca. 2,0 m²) compleet in kunststof vervangen | TE | VO | 3 | st | 637.5 | 30 | 2011 |  | 63.75 | 573.75 | 0 | 0 | 0 | 0 | 0 | 0 | 0 | 0 | 0 | 0 | 0 | 0 | 0 | 0 | 0 | 0 | 0 | 0 | 0 | 0 | 0 | 1912.5 | 0 | 0 | 0 | 0 | 0 | 0 | 0 | 0 | 0 | 0 | 0 | 0 | 0 | 0 | 0 | 0 | 0 | 0
| 1x2 | TE | VO
> | Lichtkoepel (ca. 2,0 m²) kap in kunststof vervangen | TE | VO | 3 | st | 425 | 15 | 2011 |  | 85 | 765 | 0 | 0 | 0 | 0 | 0 | 0 | 1275 | 0 | 0 | 0 | 0 | 0 | 0 | 0 | 0 | 0 | 0 | 0 | 0 | 0 | 0 | 1275 | 0 | 0 | 0 | 0 | 0 | 0 | 0 | 0 | 0 | 0 | 0 | 0 | 0 | 0 | 1275 | 0 | 0 | 0
> | Lichtkoepel (ca. 1,0 m²) compleet in kunststof vervangen | TE | VO | 32 | st | 425 | 30 | 2011 |  | 453.3333 | 4080 | 0 | 0 | 0 | 0 | 0 | 0 | 0 | 0 | 0 | 0 | 0 | 0 | 0 | 0 | 0 | 0 | 0 | 0 | 0 | 0 | 0 | 13600 | 0 | 0 | 0 | 0 | 0 | 0 | 0 | 0 | 0 | 0 | 0 | 0 | 0 | 0 | 0 | 0 | 0 | 0
| 1x1,5 | TE | VO
> | Lichtkoepel (ca. 2,0 m²) kap in kunststof vervangen | TE | VO | 32 | st | 425 | 15 | 2011 |  | 906.6667 | 8160 | 0 | 0 | 0 | 0 | 0 | 0 | 13600 | 0 | 0 | 0 | 0 | 0 | 0 | 0 | 0 | 0 | 0 | 0 | 0 | 0 | 0 | 13600 | 0 | 0 | 0 | 0 | 0 | 0 | 0 | 0 | 0 | 0 | 0 | 0 | 0 | 0 | 13600 | 0 | 0 | 0
|  | AL | AL
| Sporthal (hoog dak) | AL | AL
> | Dakafwerking in bitumen overtrekken | TE | VO | 1360 | m² | 31.875 | 30 | 2015 |  | 1445 | 7225 | 0 | 0 | 0 | 0 | 0 | 0 | 0 | 0 | 0 | 0 | 0 | 0 | 0 | 0 | 0 | 0 | 0 | 0 | 0 | 0 | 0 | 0 | 0 | 0 | 0 | 43350 | 0 | 0 | 0 | 0 | 0 | 0 | 0 | 0 | 0 | 0 | 0 | 0 | 0 | 0
> | Dakafwerking in bitumen incl. isolatie vervangen | TE | VO | 1360 | m² | 85 | 30 | 2030 |  | 3853.3333 | 77066.6667 | 0 | 0 | 0 | 0 | 0 | 0 | 0 | 0 | 0 | 0 | 115600 | 0 | 0 | 0 | 0 | 0 | 0 | 0 | 0 | 0 | 0 | 0 | 0 | 0 | 0 | 0 | 0 | 0 | 0 | 0 | 0 | 0 | 0 | 0 | 0 | 0 | 0 | 0 | 0 | 0
> | Veiligheidsvoorzieningen vervangen | TE | VO | 14 | st | 500 | 20 | 2015 |  | 350 | 1750 | 0 | 0 | 0 | 0 | 0 | 0 | 0 | 0 | 0 | 0 | 0 | 0 | 0 | 0 | 0 | 7000 | 0 | 0 | 0 | 0 | 0 | 0 | 0 | 0 | 0 | 0 | 0 | 0 | 0 | 0 | 0 | 0 | 0 | 0 | 0 | 7000 | 0 | 0 | 0 | 0
| lijnsysteem met 14 borgpunten | TE | VO
> | Dakafwerking in bitumen overtrekken | TE | VO | 135 | m² | 31.875 | 30 | 2018 |  | 143.4375 | 286.875 | 0 | 0 | 0 | 0 | 0 | 0 | 0 | 0 | 0 | 0 | 0 | 0 | 0 | 0 | 0 | 0 | 0 | 0 | 0 | 0 | 0 | 0 | 0 | 0 | 0 | 0 | 0 | 0 | 4303.125 | 0 | 0 | 0 | 0 | 0 | 0 | 0 | 0 | 0 | 0 | 0
| toestellenberging en gang sporthal-zwembad | TE | VO
> | Dakafwerking in bitumen incl. isolatie vervangen | TE | VO | 135 | m² | 85 | 30 | 2033 |  | 382.5 | 6502.5 | 0 | 0 | 0 | 0 | 0 | 0 | 0 | 0 | 0 | 0 | 0 | 0 | 0 | 11475 | 0 | 0 | 0 | 0 | 0 | 0 | 0 | 0 | 0 | 0 | 0 | 0 | 0 | 0 | 0 | 0 | 0 | 0 | 0 | 0 | 0 | 0 | 0 | 0 | 0 | 0
> | Veiligheidsvoorzieningen vervangen | TE | VO | 3 | st | 500 | 20 | 2018 |  | 75 | 150 | 0 | 0 | 0 | 0 | 0 | 0 | 0 | 0 | 0 | 0 | 0 | 0 | 0 | 0 | 0 | 0 | 0 | 0 | 1500 | 0 | 0 | 0 | 0 | 0 | 0 | 0 | 0 | 0 | 0 | 0 | 0 | 0 | 0 | 0 | 0 | 0 | 0 | 0 | 1500 | 0
| lijnsysteem met 3 borgpunten | TE | VO
> | Borgingspunt vervangen | TE | VO | 3 | st | 300 | 20 | 2018 |  | 45 | 90 | 0 | 0 | 0 | 0 | 0 | 0 | 0 | 0 | 0 | 0 | 0 | 0 | 0 | 0 | 0 | 0 | 0 | 0 | 900 | 0 | 0 | 0 | 0 | 0 | 0 | 0 | 0 | 0 | 0 | 0 | 0 | 0 | 0 | 0 | 0 | 0 | 0 | 0 | 900 | 0
|  | AL | AL
| Gymzaal (hoog dak) | AL | AL
> | Dakafwerking in bitumen overtrekken | TE | VO | 490 | m² | 31.875 | 30 | 2034 |  | 520.625 | 8330 | 0 | 0 | 0 | 0 | 0 | 0 | 0 | 0 | 0 | 0 | 0 | 0 | 0 | 0 | 15618.75 | 0 | 0 | 0 | 0 | 0 | 0 | 0 | 0 | 0 | 0 | 0 | 0 | 0 | 0 | 0 | 0 | 0 | 0 | 0 | 0 | 0 | 0 | 0 | 0 | 0
> | Dakafwerking in bitumen incl. isolatie vervangen | TE | VO | 490 | m² | 85 | 30 | 2019 |  | 1388.3333 | 1388.3333 | 0 | 0 | 0 | 0 | 0 | 0 | 0 | 0 | 0 | 0 | 0 | 0 | 0 | 0 | 0 | 0 | 0 | 0 | 0 | 0 | 0 | 0 | 0 | 0 | 0 | 0 | 0 | 0 | 0 | 41650 | 0 | 0 | 0 | 0 | 0 | 0 | 0 | 0 | 0 | 0
| bestaande PVC dakafwerking vervangen voor bitumen | TE | VO
|  | AL | AL
| Zwembad (hoog dak) | AL | AL
> | Dakafwerking in bitumen overtrekken | TE | VO | 445 | m² | 31.875 | 30 | 2033 |  | 472.8125 | 8037.8125 | 0 | 0 | 0 | 0 | 0 | 0 | 0 | 0 | 0 | 0 | 0 | 0 | 0 | 14184.375 | 0 | 0 | 0 | 0 | 0 | 0 | 0 | 0 | 0 | 0 | 0 | 0 | 0 | 0 | 0 | 0 | 0 | 0 | 0 | 0 | 0 | 0 | 0 | 0 | 0 | 0
> | Dakafwerking in bitumen incl. isolatie vervangen | TE | VO | 445 | m² | 85 | 30 | 2018 |  | 1260.8333 | 2521.6667 | 0 | 0 | 0 | 0 | 0 | 0 | 0 | 0 | 0 | 0 | 0 | 0 | 0 | 0 | 0 | 0 | 0 | 0 | 0 | 0 | 0 | 0 | 0 | 0 | 0 | 0 | 0 | 0 | 37825 | 0 | 0 | 0 | 0 | 0 | 0 | 0 | 0 | 0 | 0 | 0
| was tijdens de inspectie nog niet vervangen | TE | VO
|  | AL | AL
42 | VLOERAFWERKINGEN | AL | AL
| Algemeen | AL | AL
| LET OP asbest nog aanwezig in kruipruimte zie asbestbeheer rapportage. | AL | AL
> | Vloerafwerking in tegelwerk vervangen | RE | VO | 142 | m² | 110.5 | 30 | 2033 |  | 523.0333 | 8891.5667 | 0 | 0 | 0 | 0 | 0 | 0 | 0 | 0 | 0 | 0 | 0 | 0 | 0 | 15691 | 0 | 0 | 0 | 0 | 0 | 0 | 0 | 0 | 0 | 0 | 0 | 0 | 0 | 0 | 0 | 0 | 0 | 0 | 0 | 0 | 0 | 0 | 0 | 0 | 0 | 0
| verouderd tegelwerk, leisteen | RE | VO
> | Vloerafwerking in tegelwerk vervangen | RE | VO | 21 | m² | 110.5 | 30 | 2012 |  | 77.35 | 618.8 | 0 | 0 | 0 | 0 | 0 | 0 | 0 | 0 | 0 | 0 | 0 | 0 | 0 | 0 | 0 | 0 | 0 | 0 | 0 | 0 | 0 | 0 | 2320.5 | 0 | 0 | 0 | 0 | 0 | 0 | 0 | 0 | 0 | 0 | 0 | 0 | 0 | 0 | 0 | 0 | 0
| nieuw tegelwerk | RE | VO
> | Vloerafwerking in linoleum vervangen | TE | VO | 25 | m² | 34 | 20 | 2032 |  | 42.5 | 340 | 0 | 0 | 0 | 0 | 0 | 0 | 0 | 0 | 0 | 0 | 0 | 0 | 850 | 0 | 0 | 0 | 0 | 0 | 0 | 0 | 0 | 0 | 0 | 0 | 0 | 0 | 0 | 0 | 0 | 0 | 0 | 0 | 850 | 0 | 0 | 0 | 0 | 0 | 0 | 0
|  | AL | AL
| Sporthal | AL | AL
> | Vloerafwerking in tegelwerk vervangen | RE | VO | 73 | m² | 110.5 | 30 | 2012 |  | 268.8833 | 2151.0667 | 0 | 0 | 0 | 0 | 0 | 0 | 0 | 0 | 0 | 0 | 0 | 0 | 0 | 0 | 0 | 0 | 0 | 0 | 0 | 0 | 0 | 0 | 8066.5 | 0 | 0 | 0 | 0 | 0 | 0 | 0 | 0 | 0 | 0 | 0 | 0 | 0 | 0 | 0 | 0 | 0
| bruine tegels zijn nieuwe tegels overheen aangebracht | RE | VO
> | Vloerafwerking in tegelwerk vervangen | RE | VO | 185 | m² | 110.5 | 30 | 2012 |  | 681.4167 | 5451.3333 | 0 | 0 | 0 | 0 | 0 | 0 | 0 | 0 | 0 | 0 | 0 | 0 | 0 | 0 | 0 | 0 | 0 | 0 | 0 | 0 | 0 | 0 | 20442.5 | 0 | 0 | 0 | 0 | 0 | 0 | 0 | 0 | 0 | 0 | 0 | 0 | 0 | 0 | 0 | 0 | 0
| nieuw tegelwerk | RE | VO
> | Vloerafwerking in sportvloer vervangen | TE | VO | 1349 | m² | 46.75 | 30 | 2028 |  | 2102.1917 | 46248.2167 | 0 | 0 | 0 | 0 | 0 | 0 | 0 | 0 | 63065.75 | 0 | 0 | 0 | 0 | 0 | 0 | 0 | 0 | 0 | 0 | 0 | 0 | 0 | 0 | 0 | 0 | 0 | 0 | 0 | 0 | 0 | 0 | 0 | 0 | 0 | 0 | 0 | 0 | 0 | 63065.75 | 0
> | Vloerafwerking in sportvloer vervangen toplaag | TE | VO | 1349 | m² | 25.5 | 30 | 2013 |  | 1146.65 | 8026.55 | 0 | 0 | 0 | 0 | 0 | 0 | 0 | 0 | 0 | 0 | 0 | 0 | 0 | 0 | 0 | 0 | 0 | 0 | 0 | 0 | 0 | 0 | 0 | 34399.5 | 0 | 0 | 0 | 0 | 0 | 0 | 0 | 0 | 0 | 0 | 0 | 0 | 0 | 0 | 0 | 0
| inclusief de belijning | TE | VO
|  | AL | AL
| Gymzaal | AL | AL
> | Vloerafwerking in tegelwerk vervangen | RE | VO | 53 | m² | 110.5 | 30 | 2033 |  | 195.2167 | 3318.6833 | 0 | 0 | 0 | 0 | 0 | 0 | 0 | 0 | 0 | 0 | 0 | 0 | 0 | 5856.5 | 0 | 0 | 0 | 0 | 0 | 0 | 0 | 0 | 0 | 0 | 0 | 0 | 0 | 0 | 0 | 0 | 0 | 0 | 0 | 0 | 0 | 0 | 0 | 0 | 0 | 0
| verouderd tegelwerk, leisteen | RE | VO
> | Vloerafwerking in tegelwerk vervangen | RE | VO | 18 | m² | 110.5 | 30 | 2003 |  | 66.3 | 1127.1 | 0 | 0 | 0 | 0 | 0 | 0 | 0 | 0 | 0 | 0 | 0 | 0 | 0 | 1989 | 0 | 0 | 0 | 0 | 0 | 0 | 0 | 0 | 0 | 0 | 0 | 0 | 0 | 0 | 0 | 0 | 0 | 0 | 0 | 0 | 0 | 0 | 0 | 0 | 0 | 0
| nieuw tegelwerk, douhes | RE | VO
> | Vloerafwerking in sportvloer vervangen | TE | VO | 530 | m² | 46.75 | 30 | 2037 |  | 825.9167 | 10736.9167 | 0 | 0 | 0 | 0 | 0 | 0 | 0 | 0 | 0 | 0 | 0 | 0 | 0 | 0 | 0 | 0 | 0 | 24777.5 | 0 | 0 | 0 | 0 | 0 | 0 | 0 | 0 | 0 | 0 | 0 | 0 | 0 | 0 | 0 | 0 | 0 | 0 | 0 | 0 | 0 | 0
> | Vloerafwerking in linoleum vervangen | TE | VO | 80 | m² | 34 | 20 | 2027 |  | 136 | 1768 | 0 | 0 | 0 | 0 | 0 | 0 | 0 | 2720 | 0 | 0 | 0 | 0 | 0 | 0 | 0 | 0 | 0 | 0 | 0 | 0 | 0 | 0 | 0 | 0 | 0 | 0 | 0 | 2720 | 0 | 0 | 0 | 0 | 0 | 0 | 0 | 0 | 0 | 0 | 0 | 0
| kleedruimten | TE | VO
|  | AL | AL
| Zwembad | AL | AL
> | Vloerafwerking in tegelwerk vervangen | RE | VO | 150 | m² | 110.5 | 30 | 2032 |  | 552.5 | 9945 | 0 | 0 | 0 | 0 | 0 | 0 | 0 | 0 | 0 | 0 | 0 | 0 | 16575 | 0 | 0 | 0 | 0 | 0 | 0 | 0 | 0 | 0 | 0 | 0 | 0 | 0 | 0 | 0 | 0 | 0 | 0 | 0 | 0 | 0 | 0 | 0 | 0 | 0 | 0 | 0
| Tegelwerk perron | RE | VO
> | Vloerafwerking in tegelwerk voegwerk vervangen | TE | VO | 150 | m² | 55.25 | 30 | 2032 |  | 276.25 | 4972.5 | 0 | 0 | 0 | 0 | 0 | 0 | 0 | 0 | 0 | 0 | 0 | 0 | 8287.5 | 0 | 0 | 0 | 0 | 0 | 0 | 0 | 0 | 0 | 0 | 0 | 0 | 0 | 0 | 0 | 0 | 0 | 0 | 0 | 0 | 0 | 0 | 0 | 0 | 0 | 0 | 0
| Tegelwerk perron | TE | VO
> | Vloerafwerking in tegelwerk vervangen | RE | VO | 154 | m² | 110.5 | 30 | 2032 |  | 567.2333 | 10210.2 | 0 | 0 | 0 | 0 | 0 | 0 | 0 | 0 | 0 | 0 | 0 | 0 | 17017 | 0 | 0 | 0 | 0 | 0 | 0 | 0 | 0 | 0 | 0 | 0 | 0 | 0 | 0 | 0 | 0 | 0 | 0 | 0 | 0 | 0 | 0 | 0 | 0 | 0 | 0 | 0
| verouderd tegelwerk | RE | VO
> | Vloerafwerking in beton coaten | PR | VO | 236 | m² | 14.875 | 15 | 2027 |  | 234.0333 | 1872.2667 | 0 | 0 | 0 | 0 | 0 | 0 | 0 | 3510.5 | 0 | 0 | 0 | 0 | 0 | 0 | 0 | 0 | 0 | 0 | 0 | 0 | 0 | 0 | 3510.5 | 0 | 0 | 0 | 0 | 0 | 0 | 0 | 0 | 0 | 0 | 0 | 0 | 0 | 0 | 3510.5 | 0 | 0
| tpv kleedruimten | PR | VO
> | Vloerafwerking in tegelwerk vervangen | RE | VO | 15 | m² | 110.5 | 30 | 2019 |  | 55.25 | 55.25 | 0 | 0 | 0 | 0 | 0 | 0 | 0 | 0 | 0 | 0 | 0 | 0 | 0 | 0 | 0 | 0 | 0 | 0 | 0 | 0 | 0 | 0 | 0 | 0 | 0 | 0 | 0 | 0 | 0 | 1657.5 | 0 | 0 | 0 | 0 | 0 | 0 | 0 | 0 | 0 | 0
| t.p.v. douchegroepen | RE | VO
|  | AL | AL
43 | BINNENWANDAFWERKINGEN | AL | AL
| Algemeen | AL | AL
> | Binnenwandafwerkingen in tegelwerk vervangen | RE | VO | 70 | m² | 97.75 | 30 | 2027 |  | 228.0833 | 5245.9167 | 0 | 0 | 0 | 0 | 0 | 0 | 0 | 6842.5 | 0 | 0 | 0 | 0 | 0 | 0 | 0 | 0 | 0 | 0 | 0 | 0 | 0 | 0 | 0 | 0 | 0 | 0 | 0 | 0 | 0 | 0 | 0 | 0 | 0 | 0 | 0 | 0 | 0 | 6842.5 | 0 | 0
| verouderd tegelwerk | RE | VO
> | Binnenwandafwerkingen in tegelwerk vervangen | RE | VO | 100 | m² | 97.75 | 30 | 2012 |  | 325.8333 | 2606.6667 | 0 | 0 | 0 | 0 | 0 | 0 | 0 | 0 | 0 | 0 | 0 | 0 | 0 | 0 | 0 | 0 | 0 | 0 | 0 | 0 | 0 | 0 | 9775 | 0 | 0 | 0 | 0 | 0 | 0 | 0 | 0 | 0 | 0 | 0 | 0 | 0 | 0 | 0 | 0 | 0
| nieuw tegelwerk | RE | VO
> | Binnendeuren in hout vervangen | TE | VO | 37 | st | 276.25 | 30 | 2027 |  | 340.7083 | 7836.2917 | 0 | 0 | 0 | 0 | 0 | 0 | 0 | 10221.25 | 0 | 0 | 0 | 0 | 0 | 0 | 0 | 0 | 0 | 0 | 0 | 0 | 0 | 0 | 0 | 0 | 0 | 0 | 0 | 0 | 0 | 0 | 0 | 0 | 0 | 0 | 0 | 0 | 0 | 10221.25 | 0 | 0
> | Automatische schuifdeur vervangen | TE | VO | 2 | st | 10625 | 30 | 2013 |  | 708.3333 | 4958.3333 | 0 | 0 | 0 | 0 | 0 | 0 | 0 | 0 | 0 | 0 | 0 | 0 | 0 | 0 | 0 | 0 | 0 | 0 | 0 | 0 | 0 | 0 | 0 | 21250 | 0 | 0 | 0 | 0 | 0 | 0 | 0 | 0 | 0 | 0 | 0 | 0 | 0 | 0 | 0 | 0
| dubbele deur | TE | VO
> | Automatische schuifdeur vervangen | TE | VO | 1 | st | 7225 | 30 | 2013 |  | 240.8333 | 1685.8333 | 0 | 0 | 0 | 0 | 0 | 0 | 0 | 0 | 0 | 0 | 0 | 0 | 0 | 0 | 0 | 0 | 0 | 0 | 0 | 0 | 0 | 0 | 0 | 7225 | 0 | 0 | 0 | 0 | 0 | 0 | 0 | 0 | 0 | 0 | 0 | 0 | 0 | 0 | 0 | 0
| enkele deur, rookwerende 30min, brandwerend 20 min | TE | VO
> | Automatische schuifdeur revisie | TE | VO | 1 | post | 7225 | 15 | 2027 |  | 481.6667 | 3853.3333 | 0 | 0 | 0 | 0 | 0 | 0 | 0 | 7225 | 0 | 0 | 0 | 0 | 0 | 0 | 0 | 0 | 0 | 0 | 0 | 0 | 0 | 0 | 7225 | 0 | 0 | 0 | 0 | 0 | 0 | 0 | 0 | 0 | 0 | 0 | 0 | 0 | 0 | 7225 | 0 | 0
> | Hang en sluitwerk vervangen | TE | VO | 1 | post | 10000 | 20 | 2021 |  | 500 | 9500 | 0 | 10000 | 0 | 0 | 0 | 0 | 0 | 0 | 0 | 0 | 0 | 0 | 0 | 0 | 0 | 0 | 0 | 0 | 0 | 0 | 0 | 10000 | 0 | 0 | 0 | 0 | 0 | 0 | 0 | 0 | 0 | 0 | 0 | 0 | 0 | 0 | 0 | 0 | 0 | 0
| incl. enkele buitendeuren | TE | VO
|  | AL | AL
| Sporthal | AL | AL
> | Binnenwandafwerkingen in tegelwerk vervangen | RE | VO | 226 | m² | 97.75 | 30 | 2012 |  | 736.3833 | 5891.0667 | 0 | 0 | 0 | 0 | 0 | 0 | 0 | 0 | 0 | 0 | 0 | 0 | 0 | 0 | 0 | 0 | 0 | 0 | 0 | 0 | 0 | 0 | 22091.5 | 0 | 0 | 0 | 0 | 0 | 0 | 0 | 0 | 0 | 0 | 0 | 0 | 0 | 0 | 0 | 0 | 0
> | Binnendeuren in hout vervangen | TE | VO | 38 | st | 276.25 | 30 | 2027 |  | 349.9167 | 8048.0833 | 0 | 0 | 0 | 0 | 0 | 0 | 0 | 10497.5 | 0 | 0 | 0 | 0 | 0 | 0 | 0 | 0 | 0 | 0 | 0 | 0 | 0 | 0 | 0 | 0 | 0 | 0 | 0 | 0 | 0 | 0 | 0 | 0 | 0 | 0 | 0 | 0 | 0 | 10497.5 | 0 | 0
|  | AL | AL
| Gymzaal | AL | AL
> | Binnenwandafwerkingen in tegelwerk vervangen | RE | VO | 57 | m² | 97.75 | 30 | 2027 |  | 185.725 | 4271.675 | 0 | 0 | 0 | 0 | 0 | 0 | 0 | 5571.75 | 0 | 0 | 0 | 0 | 0 | 0 | 0 | 0 | 0 | 0 | 0 | 0 | 0 | 0 | 0 | 0 | 0 | 0 | 0 | 0 | 0 | 0 | 0 | 0 | 0 | 0 | 0 | 0 | 0 | 5571.75 | 0 | 0
> | Binnendeuren in hout vervangen | TE | VO | 17 | st | 276.25 | 30 | 2027 |  | 156.5417 | 3600.4583 | 0 | 0 | 0 | 0 | 0 | 0 | 0 | 4696.25 | 0 | 0 | 0 | 0 | 0 | 0 | 0 | 0 | 0 | 0 | 0 | 0 | 0 | 0 | 0 | 0 | 0 | 0 | 0 | 0 | 0 | 0 | 0 | 0 | 0 | 0 | 0 | 0 | 0 | 4696.25 | 0 | 0
|  | AL | AL
| Zwembad | AL | AL
> | Automatische schuifdeur vervangen | TE | VO | 1 | st | 10625 | 40 | 2027 |  | 265.625 | 8765.625 | 0 | 0 | 0 | 0 | 0 | 0 | 0 | 10625 | 0 | 0 | 0 | 0 | 0 | 0 | 0 | 0 | 0 | 0 | 0 | 0 | 0 | 0 | 0 | 0 | 0 | 0 | 0 | 0 | 0 | 0 | 0 | 0 | 0 | 0 | 0 | 0 | 0 | 0 | 0 | 0
| tussen kleedruimten en zwembad | TE | VO
> | Automatische schuifdeur revisie | TE | VO | 1 | st | 7225 | 15 | 2042 |  | 481.6667 | 0 | 0 | 0 | 0 | 0 | 0 | 0 | 0 | 0 | 0 | 0 | 0 | 0 | 0 | 0 | 0 | 0 | 0 | 0 | 0 | 0 | 0 | 0 | 7225 | 0 | 0 | 0 | 0 | 0 | 0 | 0 | 0 | 0 | 0 | 0 | 0 | 0 | 0 | 7225 | 0 | 0
> | Binnenwandafwerkingen in tegelwerk vervangen | RE | VO | 488 | m² | 97.75 | 30 | 2027 |  | 1590.0667 | 36571.5333 | 0 | 0 | 0 | 0 | 0 | 0 | 0 | 47702 | 0 | 0 | 0 | 0 | 0 | 0 | 0 | 0 | 0 | 0 | 0 | 0 | 0 | 0 | 0 | 0 | 0 | 0 | 0 | 0 | 0 | 0 | 0 | 0 | 0 | 0 | 0 | 0 | 0 | 47702 | 0 | 0
> | Binnenwandafwerkingen in tegelwerk vervangen | RE | VO | 111 | m² | 97.75 | 30 | 2027 |  | 361.675 | 8318.525 | 0 | 0 | 0 | 0 | 0 | 0 | 0 | 10850.25 | 0 | 0 | 0 | 0 | 0 | 0 | 0 | 0 | 0 | 0 | 0 | 0 | 0 | 0 | 0 | 0 | 0 | 0 | 0 | 0 | 0 | 0 | 0 | 0 | 0 | 0 | 0 | 0 | 0 | 10850.25 | 0 | 0
| t.p.v. de zwembassin | RE | VO
> | Binnenwandafwerkingen in tegelwerk voegwerk vervangen | TE | VO | 111 | m² | 38.25 | 30 | 2027 |  | 141.525 | 3255.075 | 0 | 0 | 0 | 0 | 0 | 0 | 0 | 4245.75 | 0 | 0 | 0 | 0 | 0 | 0 | 0 | 0 | 0 | 0 | 0 | 0 | 0 | 0 | 0 | 0 | 0 | 0 | 0 | 0 | 0 | 0 | 0 | 0 | 0 | 0 | 0 | 0 | 0 | 4245.75 | 0 | 0
> | Binnenwandafwerkingen in tegelwerk vervangen | RE | VO | 1 | post | 3500 | 30 | 2021 |  | 116.6667 | 3383.3333 | 0 | 3500 | 0 | 0 | 0 | 0 | 0 | 0 | 0 | 0 | 0 | 0 | 0 | 0 | 0 | 0 | 0 | 0 | 0 | 0 | 0 | 0 | 0 | 0 | 0 | 0 | 0 | 0 | 0 | 0 | 0 | 3500 | 0 | 0 | 0 | 0 | 0 | 0 | 0 | 0
| onderste rij t.p.v. douchegroepen | RE | VO
> | Binnendeuren in hout vervangen | TE | VO | 19 | st | 276.25 | 30 | 2027 |  | 174.9583 | 4024.0417 | 0 | 0 | 0 | 0 | 0 | 0 | 0 | 5248.75 | 0 | 0 | 0 | 0 | 0 | 0 | 0 | 0 | 0 | 0 | 0 | 0 | 0 | 0 | 0 | 0 | 0 | 0 | 0 | 0 | 0 | 0 | 0 | 0 | 0 | 0 | 0 | 0 | 0 | 5248.75 | 0 | 0
|  | AL | AL
44 | PLAFONDS | AL | AL
| Algemeen | AL | AL
> | Plafondafwerkingen in hout vervangen | RE | VO | 34 | m² | 51 | 30 | 2012 |  | 57.8 | 462.4 | 0 | 0 | 0 | 0 | 0 | 0 | 0 | 0 | 0 | 0 | 0 | 0 | 0 | 0 | 0 | 0 | 0 | 0 | 0 | 0 | 0 | 0 | 1734 | 0 | 0 | 0 | 0 | 0 | 0 | 0 | 0 | 0 | 0 | 0 | 0 | 0 | 0 | 0 | 0 | 0
| nieuwe plafonds | RE | VO
> | Plafondafwerkingen in hout vervangen | RE | VO | 128 | m² | 51 | 30 | 2027 |  | 217.6 | 5004.8 | 0 | 0 | 0 | 0 | 0 | 0 | 0 | 6528 | 0 | 0 | 0 | 0 | 0 | 0 | 0 | 0 | 0 | 0 | 0 | 0 | 0 | 0 | 0 | 0 | 0 | 0 | 0 | 0 | 0 | 0 | 0 | 0 | 0 | 0 | 0 | 0 | 0 | 6528 | 0 | 0
| oudere plafonds | RE | VO
> | Plafondafwerkingen in systeemplafond vervangen | RE | VO | 88 | m² | 51 | 30 | 2012 |  | 149.6 | 1196.8 | 0 | 0 | 0 | 0 | 0 | 0 | 0 | 0 | 0 | 0 | 0 | 0 | 0 | 0 | 0 | 0 | 0 | 0 | 0 | 0 | 0 | 0 | 4488 | 0 | 0 | 0 | 0 | 0 | 0 | 0 | 0 | 0 | 0 | 0 | 0 | 0 | 0 | 0 | 0 | 0
| nieuwe plafonds | RE | VO
> | Plafondafwerkingen in systeemplafond vervangen | RE | VO | 20 | m² | 51 | 30 | 2027 |  | 34 | 782 | 0 | 0 | 0 | 0 | 0 | 0 | 0 | 1020 | 0 | 0 | 0 | 0 | 0 | 0 | 0 | 0 | 0 | 0 | 0 | 0 | 0 | 0 | 0 | 0 | 0 | 0 | 0 | 0 | 0 | 0 | 0 | 0 | 0 | 0 | 0 | 0 | 0 | 1020 | 0 | 0
| oudere plafonds | RE | VO
|  | AL | AL
| Sporthal | AL | AL
> | Plafondafwerkingen in hout vervangen | RE | VO | 300 | m² | 51 | 30 | 2027 |  | 510 | 11730 | 0 | 0 | 0 | 0 | 0 | 0 | 0 | 15300 | 0 | 0 | 0 | 0 | 0 | 0 | 0 | 0 | 0 | 0 | 0 | 0 | 0 | 0 | 0 | 0 | 0 | 0 | 0 | 0 | 0 | 0 | 0 | 0 | 0 | 0 | 0 | 0 | 0 | 15300 | 0 | 0
> | Stralingsplafond in aluminium vervangen | RE | VO | 1340 | m² | 100 | 30 | 2027 |  | 4466.6667 | 102733.3333 | 0 | 0 | 0 | 0 | 0 | 0 | 0 | 134000 | 0 | 0 | 0 | 0 | 0 | 0 | 0 | 0 | 0 | 0 | 0 | 0 | 0 | 0 | 0 | 0 | 0 | 0 | 0 | 0 | 0 | 0 | 0 | 0 | 0 | 0 | 0 | 0 | 0 | 134000 | 0 | 0
> | Plafondafwerkingen in systeemplafond vervangen | RE | VO | 17 | m² | 51 | 30 | 2027 |  | 28.9 | 664.7 | 0 | 0 | 0 | 0 | 0 | 0 | 0 | 867 | 0 | 0 | 0 | 0 | 0 | 0 | 0 | 0 | 0 | 0 | 0 | 0 | 0 | 0 | 0 | 0 | 0 | 0 | 0 | 0 | 0 | 0 | 0 | 0 | 0 | 0 | 0 | 0 | 0 | 867 | 0 | 0
|  | AL | AL
| Gymzaal | AL | AL
> | Plafondafwerkingen in hout vervangen | RE | VO | 504 | m² | 51 | 30 | 2027 |  | 856.8 | 19706.4 | 0 | 0 | 0 | 0 | 0 | 0 | 0 | 25704 | 0 | 0 | 0 | 0 | 0 | 0 | 0 | 0 | 0 | 0 | 0 | 0 | 0 | 0 | 0 | 0 | 0 | 0 | 0 | 0 | 0 | 0 | 0 | 0 | 0 | 0 | 0 | 0 | 0 | 25704 | 0 | 0
> | Plafondafwerkingen in systeemplafond vervangen | RE | VO | 18 | m² | 51 | 30 | 2012 |  | 30.6 | 244.8 | 0 | 0 | 0 | 0 | 0 | 0 | 0 | 0 | 0 | 0 | 0 | 0 | 0 | 0 | 0 | 0 | 0 | 0 | 0 | 0 | 0 | 0 | 918 | 0 | 0 | 0 | 0 | 0 | 0 | 0 | 0 | 0 | 0 | 0 | 0 | 0 | 0 | 0 | 0 | 0
| nieuwe plafonds, kleedruimten | RE | VO
> | Plafondafwerkingen in systeemplafond vervangen | RE | VO | 80 | m² | 51 | 30 | 2003 |  | 136 | 2312 | 0 | 0 | 0 | 0 | 0 | 0 | 0 | 0 | 0 | 0 | 0 | 0 | 0 | 4080 | 0 | 0 | 0 | 0 | 0 | 0 | 0 | 0 | 0 | 0 | 0 | 0 | 0 | 0 | 0 | 0 | 0 | 0 | 0 | 0 | 0 | 0 | 0 | 0 | 0 | 0
| oudere plafonds, douches | RE | VO
|  | AL | AL
| Zwembad | AL | AL
> | Plafondafwerkingen in hout vervangen | RE | VO | 157 | m² | 51 | 30 | 2027 |  | 266.9 | 6138.7 | 0 | 0 | 0 | 0 | 0 | 0 | 0 | 8007 | 0 | 0 | 0 | 0 | 0 | 0 | 0 | 0 | 0 | 0 | 0 | 0 | 0 | 0 | 0 | 0 | 0 | 0 | 0 | 0 | 0 | 0 | 0 | 0 | 0 | 0 | 0 | 0 | 0 | 8007 | 0 | 0
| inclusief kantine | RE | VO
> | Plafondafwerkingen in systeemplafond vervangen | RE | VO | 241 | m² | 51 | 30 | 2027 |  | 409.7 | 9423.1 | 0 | 0 | 0 | 0 | 0 | 0 | 0 | 12291 | 0 | 0 | 0 | 0 | 0 | 0 | 0 | 0 | 0 | 0 | 0 | 0 | 0 | 0 | 0 | 0 | 0 | 0 | 0 | 0 | 0 | 0 | 0 | 0 | 0 | 0 | 0 | 0 | 0 | 12291 | 0 | 0
> | Plafondafwerkingen in kunststof vervangen | RE | VO | 400 | m² | 55.25 | 30 | 2027 |  | 736.6667 | 16943.3333 | 0 | 0 | 0 | 0 | 0 | 0 | 0 | 22100 | 0 | 0 | 0 | 0 | 0 | 0 | 0 | 0 | 0 | 0 | 0 | 0 | 0 | 0 | 0 | 0 | 0 | 0 | 0 | 0 | 0 | 0 | 0 | 0 | 0 | 0 | 0 | 0 | 0 | 22100 | 0 | 0
|  | AL | AL
45 | BINNENINRICHTING | AL | AL
|  | AL | AL
50 | KOUDEOPWEKKING | AL | AL
|  | AL | AL
51 | WARMTEOPWEKKING | AL | AL
| Algemeen | AL | AL
> | Verwarmingsketel 100-175 kW vervangen | TE | VO | 4 | st | 7862.5 | 20 | 2016 |  | 1572.5 | 6290 | 0 | 0 | 0 | 0 | 0 | 0 | 0 | 0 | 0 | 0 | 0 | 0 | 0 | 0 | 0 | 0 | 31450 | 0 | 0 | 0 | 0 | 0 | 0 | 0 | 0 | 0 | 0 | 0 | 0 | 0 | 0 | 0 | 0 | 0 | 0 | 0 | 31450 | 0 | 0 | 0
| 4x Viessmann Vitodens 200-W, 142,0 kW, cascadeopstelling | #REF! | #REF!
> | Rookgasafvoer vervangen | TE | VO | 1 | st | 1700 | 20 | 2016 |  | 85 | 340 | 0 | 0 | 0 | 0 | 0 | 0 | 0 | 0 | 0 | 0 | 0 | 0 | 0 | 0 | 0 | 0 | 1700 | 0 | 0 | 0 | 0 | 0 | 0 | 0 | 0 | 0 | 0 | 0 | 0 | 0 | 0 | 0 | 0 | 0 | 0 | 0 | 1700 | 0 | 0 | 0
> | Verwarmingsketel > 100 kW SCIOS keuring (gas gestookt) | CO | VO | 1 | post | 382.5 | 4 | 2021 |  | 95.625 | 286.875 | 0 | 382.5 | 0 | 0 | 0 | 382.5 | 0 | 0 | 0 | 382.5 | 0 | 0 | 0 | 382.5 | 0 | 0 | 0 | 382.5 | 0 | 0 | 0 | 382.5 | 0 | 0 | 0 | 382.5 | 0 | 0 | 0 | 382.5 | 0 | 0 | 0 | 382.5 | 0 | 0 | 0 | 382.5 | 0 | 0
> | Warmteopwekking algemeen | TE | VO | 1 | post | 2500 | 20 | 2016 |  | 125 | 500 | 0 | 0 | 0 | 0 | 0 | 0 | 0 | 0 | 0 | 0 | 0 | 0 | 0 | 0 | 0 | 0 | 2500 | 0 | 0 | 0 | 0 | 0 | 0 | 0 | 0 | 0 | 0 | 0 | 0 | 0 | 0 | 0 | 0 | 0 | 0 | 0 | 2500 | 0 | 0 | 0
| Cascadeverdeler vervangen | TE | VO
|  | AL | AL
52 | BINNENRIOLERING | AL | AL
| Algemeen | AL | AL
> | Leidingnet riolering in PVC vervangen (leidingwerk buiten sanitaire groepen) | RE | VO | 1 | post | 21250 | 30 | 2004 |  | 708.3333 | 11333.3333 | 0 | 0 | 0 | 0 | 0 | 0 | 0 | 0 | 0 | 0 | 0 | 0 | 0 | 0 | 21250 | 0 | 0 | 0 | 0 | 0 | 0 | 0 | 0 | 0 | 0 | 0 | 0 | 0 | 0 | 0 | 0 | 0 | 0 | 0 | 0 | 0 | 0 | 0 | 0 | 0
|  | AL | AL
| Zwembad | AL | AL
> | Vuilwaterpompinstallatie vervangen | TE | VO | 1 | st | 637.5 | 15 | 2014 |  | 42.5 | 255 | 0 | 0 | 0 | 0 | 0 | 0 | 0 | 0 | 0 | 637.5 | 0 | 0 | 0 | 0 | 0 | 0 | 0 | 0 | 0 | 0 | 0 | 0 | 0 | 0 | 637.5 | 0 | 0 | 0 | 0 | 0 | 0 | 0 | 0 | 0 | 0 | 0 | 0 | 0 | 0 | 637.5
|  | AL | AL
53 | WATERINSTALLATIES EN SANITAIR | AL | AL
| Algemeen | AL | AL
> | Waterleidingen vervangen (leidingwerk buiten sanitaire groepen) | RE | VO | 1 | post | 1500 | 1 | 2014 |  | 1500 | 1500 | 1500 | 1500 | 1500 | 1500 | 1500 | 1500 | 1500 | 1500 | 1500 | 1500 | 1500 | 1500 | 1500 | 1500 | 1500 | 1500 | 1500 | 1500 | 1500 | 1500 | 1500 | 1500 | 1500 | 1500 | 1500 | 1500 | 1500 | 1500 | 1500 | 1500 | 1500 | 1500 | 1500 | 1500 | 1500 | 1500 | 1500 | 1500 | 1500 | 1500
| jaarlijks vervangen oud leidingwerk indien lekt | RE | VO
> | Elektrische boiler < 20 ltr vervangen | TE | VO | 1 | st | 637.5 | 15 | 2007 |  | 42.5 | 552.5 | 0 | 0 | 637.5 | 0 | 0 | 0 | 0 | 0 | 0 | 0 | 0 | 0 | 0 | 0 | 0 | 0 | 0 | 637.5 | 0 | 0 | 0 | 0 | 0 | 0 | 0 | 0 | 0 | 0 | 0 | 0 | 0 | 0 | 637.5 | 0 | 0 | 0 | 0 | 0 | 0 | 0
| Daalderop close in 10 ltr | TE | VO
> | Toiletgroep (middel) renoveren | RE | VO | 2 | st | 4675 | 30 | 2012 |  | 311.6667 | 2493.3333 | 0 | 0 | 0 | 0 | 0 | 0 | 0 | 0 | 0 | 0 | 0 | 0 | 0 | 0 | 0 | 0 | 0 | 0 | 0 | 0 | 0 | 0 | 9350 | 0 | 0 | 0 | 0 | 0 | 0 | 0 | 0 | 0 | 0 | 0 | 0 | 0 | 0 | 0 | 0 | 0
| dames en herentoilet | RE | VO
> | Toiletpot vervangen | TE | VO | 5 | st | 722.5 | 15 | 2012 |  | 240.8333 | 1926.6667 | 0 | 0 | 0 | 0 | 0 | 0 | 0 | 3612.5 | 0 | 0 | 0 | 0 | 0 | 0 | 0 | 0 | 0 | 0 | 0 | 0 | 0 | 0 | 3612.5 | 0 | 0 | 0 | 0 | 0 | 0 | 0 | 0 | 0 | 0 | 0 | 0 | 0 | 0 | 3612.5 | 0 | 0
> | Urinoir vervangen | TE | VO | 5 | st | 510 | 15 | 2012 |  | 170 | 1360 | 0 | 0 | 0 | 0 | 0 | 0 | 0 | 2550 | 0 | 0 | 0 | 0 | 0 | 0 | 0 | 0 | 0 | 0 | 0 | 0 | 0 | 0 | 2550 | 0 | 0 | 0 | 0 | 0 | 0 | 0 | 0 | 0 | 0 | 0 | 0 | 0 | 0 | 2550 | 0 | 0
> | Wastafel vervangen | TE | VO | 4 | st | 573.75 | 15 | 2012 |  | 153 | 1224 | 0 | 0 | 0 | 0 | 0 | 0 | 0 | 2295 | 0 | 0 | 0 | 0 | 0 | 0 | 0 | 0 | 0 | 0 | 0 | 0 | 0 | 0 | 2295 | 0 | 0 | 0 | 0 | 0 | 0 | 0 | 0 | 0 | 0 | 0 | 0 | 0 | 0 | 2295 | 0 | 0
> | Mindervalidentoilet renoveren | RE | VO | 1 | st | 10400 | 30 | 2019 |  | 346.6667 | 346.6667 | 0 | 0 | 0 | 0 | 0 | 0 | 0 | 0 | 0 | 0 | 0 | 0 | 0 | 0 | 0 | 0 | 0 | 0 | 0 | 0 | 0 | 0 | 0 | 0 | 0 | 0 | 0 | 0 | 0 | 10400 | 0 | 0 | 0 | 0 | 0 | 0 | 0 | 0 | 0 | 0
> | Sanitair mindervalidentoilet vervangen | TE | VO | 1 | post | 765 | 15 | 2034 |  | 51 | 51 | 0 | 0 | 0 | 0 | 0 | 0 | 0 | 0 | 0 | 0 | 0 | 0 | 0 | 0 | 765 | 0 | 0 | 0 | 0 | 0 | 0 | 0 | 0 | 0 | 0 | 0 | 0 | 0 | 0 | 765 | 0 | 0 | 0 | 0 | 0 | 0 | 0 | 0 | 0 | 0
> | Uitstortgootsteen vervangen | TE | VO | 1 | st | 807.5 | 15 | 2012 |  | 53.8333 | 430.6667 | 0 | 0 | 0 | 0 | 0 | 0 | 0 | 807.5 | 0 | 0 | 0 | 0 | 0 | 0 | 0 | 0 | 0 | 0 | 0 | 0 | 0 | 0 | 807.5 | 0 | 0 | 0 | 0 | 0 | 0 | 0 | 0 | 0 | 0 | 0 | 0 | 0 | 0 | 807.5 | 0 | 0
|  | AL | AL
| Sporthal | AL | AL
> | Centraalthermostaat diameter 1" vervangen | TE | VO | 2 | st | 1445 | 25 | 2003 |  | 115.6 | 1965.2 | 0 | 0 | 0 | 0 | 0 | 0 | 0 | 0 | 2890 | 0 | 0 | 0 | 0 | 0 | 0 | 0 | 0 | 0 | 0 | 0 | 0 | 0 | 0 | 0 | 0 | 0 | 0 | 0 | 0 | 0 | 0 | 0 | 0 | 2890 | 0 | 0 | 0 | 0 | 0 | 0
> | Mengapparaat t/m 12 douchekoppen vervangen | TE | VO | 2 | st | 1742.5 | 10 | 2015 |  | 348.5 | 1742.5 | 0 | 0 | 0 | 0 | 0 | 3485 | 0 | 0 | 0 | 0 | 0 | 0 | 0 | 0 | 0 | 3485 | 0 | 0 | 0 | 0 | 0 | 0 | 0 | 0 | 0 | 3485 | 0 | 0 | 0 | 0 | 0 | 0 | 0 | 0 | 0 | 3485 | 0 | 0 | 0 | 0
> | Douchekoppen en sensoren vervangen | TE | VO | 20 | st | 573.75 | 15 | 2012 |  | 765 | 6120 | 0 | 0 | 0 | 0 | 0 | 0 | 0 | 11475 | 0 | 0 | 0 | 0 | 0 | 0 | 0 | 0 | 0 | 0 | 0 | 0 | 0 | 0 | 11475 | 0 | 0 | 0 | 0 | 0 | 0 | 0 | 0 | 0 | 0 | 0 | 0 | 0 | 0 | 11475 | 0 | 0
> | Kleedruimte en douchegroep renoveren | RE | VO | 4 | st | 23375 | 30 | 2012 |  | 3116.6667 | 24933.3333 | 0 | 0 | 0 | 0 | 0 | 0 | 0 | 0 | 0 | 0 | 0 | 0 | 0 | 0 | 0 | 0 | 0 | 0 | 0 | 0 | 0 | 0 | 93500 | 0 | 0 | 0 | 0 | 0 | 0 | 0 | 0 | 0 | 0 | 0 | 0 | 0 | 0 | 0 | 0 | 0
> | Toiletpot vervangen | TE | VO | 4 | st | 722.5 | 15 | 2012 |  | 192.6667 | 1541.3333 | 0 | 0 | 0 | 0 | 0 | 0 | 0 | 2890 | 0 | 0 | 0 | 0 | 0 | 0 | 0 | 0 | 0 | 0 | 0 | 0 | 0 | 0 | 2890 | 0 | 0 | 0 | 0 | 0 | 0 | 0 | 0 | 0 | 0 | 0 | 0 | 0 | 0 | 2890 | 0 | 0
> | Fontein vervangen | TE | VO | 4 | st | 298.35 | 15 | 2012 |  | 79.56 | 636.48 | 0 | 0 | 0 | 0 | 0 | 0 | 0 | 1193.4 | 0 | 0 | 0 | 0 | 0 | 0 | 0 | 0 | 0 | 0 | 0 | 0 | 0 | 0 | 1193.4 | 0 | 0 | 0 | 0 | 0 | 0 | 0 | 0 | 0 | 0 | 0 | 0 | 0 | 0 | 1193.4 | 0 | 0
> | Scheidsrechterruimte renoveren | RE | VO | 2 | st | 5950 | 30 | 2012 |  | 396.6667 | 3173.3333 | 0 | 0 | 0 | 0 | 0 | 0 | 0 | 0 | 0 | 0 | 0 | 0 | 0 | 0 | 0 | 0 | 0 | 0 | 0 | 0 | 0 | 0 | 11900 | 0 | 0 | 0 | 0 | 0 | 0 | 0 | 0 | 0 | 0 | 0 | 0 | 0 | 0 | 0 | 0 | 0
> | Douchekoppen en sensoren vervangen | TE | VO | 2 | st | 573.75 | 15 | 2012 |  | 76.5 | 612 | 0 | 0 | 0 | 0 | 0 | 0 | 0 | 1147.5 | 0 | 0 | 0 | 0 | 0 | 0 | 0 | 0 | 0 | 0 | 0 | 0 | 0 | 0 | 1147.5 | 0 | 0 | 0 | 0 | 0 | 0 | 0 | 0 | 0 | 0 | 0 | 0 | 0 | 0 | 1147.5 | 0 | 0
> | Toiletpot vervangen | TE | VO | 2 | st | 722.5 | 15 | 2012 |  | 96.3333 | 770.6667 | 0 | 0 | 0 | 0 | 0 | 0 | 0 | 1445 | 0 | 0 | 0 | 0 | 0 | 0 | 0 | 0 | 0 | 0 | 0 | 0 | 0 | 0 | 1445 | 0 | 0 | 0 | 0 | 0 | 0 | 0 | 0 | 0 | 0 | 0 | 0 | 0 | 0 | 1445 | 0 | 0
> | Wastafel vervangen | TE | VO | 2 | st | 573.75 | 15 | 2012 |  | 76.5 | 612 | 0 | 0 | 0 | 0 | 0 | 0 | 0 | 1147.5 | 0 | 0 | 0 | 0 | 0 | 0 | 0 | 0 | 0 | 0 | 0 | 0 | 0 | 0 | 1147.5 | 0 | 0 | 0 | 0 | 0 | 0 | 0 | 0 | 0 | 0 | 0 | 0 | 0 | 0 | 1147.5 | 0 | 0
> | Wastafel vervangen | TE | VO | 1 | st | 573.75 | 15 | 2012 |  | 38.25 | 306 | 0 | 0 | 0 | 0 | 0 | 0 | 0 | 573.75 | 0 | 0 | 0 | 0 | 0 | 0 | 0 | 0 | 0 | 0 | 0 | 0 | 0 | 0 | 573.75 | 0 | 0 | 0 | 0 | 0 | 0 | 0 | 0 | 0 | 0 | 0 | 0 | 0 | 0 | 573.75 | 0 | 0
|  | AL | AL
| Gymzaal | AL | AL
> | Mengapparaat t/m 12 douchekoppen vervangen | TE | VO | 1 | st | 1742.5 | 10 | 2015 |  | 174.25 | 871.25 | 0 | 0 | 0 | 0 | 0 | 1742.5 | 0 | 0 | 0 | 0 | 0 | 0 | 0 | 0 | 0 | 1742.5 | 0 | 0 | 0 | 0 | 0 | 0 | 0 | 0 | 0 | 1742.5 | 0 | 0 | 0 | 0 | 0 | 0 | 0 | 0 | 0 | 1742.5 | 0 | 0 | 0 | 0
> | Thermosstatische mengkraan vervangen | TE | VO | 1 | st | 467.5 | 15 | 2003 |  | 31.1667 | 529.8333 | 0 | 0 | 0 | 0 | 0 | 0 | 0 | 0 | 0 | 0 | 0 | 0 | 0 | 467.5 | 0 | 0 | 0 | 0 | 0 | 0 | 0 | 0 | 0 | 0 | 0 | 0 | 0 | 0 | 467.5 | 0 | 0 | 0 | 0 | 0 | 0 | 0 | 0 | 0 | 0 | 0
> | Kleedruimte en douchegroep renoveren | RE | VO | 2 | st | 23375 | 30 | 2003 |  | 1558.3333 | 26491.6667 | 0 | 0 | 0 | 0 | 0 | 0 | 0 | 0 | 0 | 0 | 0 | 0 | 0 | 46750 | 0 | 0 | 0 | 0 | 0 | 0 | 0 | 0 | 0 | 0 | 0 | 0 | 0 | 0 | 0 | 0 | 0 | 0 | 0 | 0 | 0 | 0 | 0 | 0 | 0 | 0
> | Douchekoppen en sensoren vervangen | TE | VO | 10 | st | 573.75 | 15 | 2019 |  | 382.5 | 382.5 | 0 | 0 | 0 | 0 | 0 | 0 | 0 | 0 | 0 | 0 | 0 | 0 | 0 | 0 | 5737.5 | 0 | 0 | 0 | 0 | 0 | 0 | 0 | 0 | 0 | 0 | 0 | 0 | 0 | 0 | 5737.5 | 0 | 0 | 0 | 0 | 0 | 0 | 0 | 0 | 0 | 0
> | Toiletpot vervangen | TE | VO | 2 | st | 722.5 | 15 | 2003 |  | 96.3333 | 1637.6667 | 0 | 0 | 0 | 0 | 0 | 0 | 0 | 0 | 0 | 0 | 0 | 0 | 0 | 1445 | 0 | 0 | 0 | 0 | 0 | 0 | 0 | 0 | 0 | 0 | 0 | 0 | 0 | 0 | 1445 | 0 | 0 | 0 | 0 | 0 | 0 | 0 | 0 | 0 | 0 | 0
> | Fontein vervangen | TE | VO | 2 | st | 298.35 | 15 | 2003 |  | 39.78 | 676.26 | 0 | 0 | 0 | 0 | 0 | 0 | 0 | 0 | 0 | 0 | 0 | 0 | 0 | 596.7 | 0 | 0 | 0 | 0 | 0 | 0 | 0 | 0 | 0 | 0 | 0 | 0 | 0 | 0 | 596.7 | 0 | 0 | 0 | 0 | 0 | 0 | 0 | 0 | 0 | 0 | 0
|  | AL | AL
| Zwembad | AL | AL
> | Indirect gestookte boiler 401-500 ltr vervangen | TE | VO | 2 | st | 4165 | 15 | 2021 |  | 555.3333 | 7774.6667 | 0 | 8330 | 0 | 0 | 0 | 0 | 0 | 0 | 0 | 0 | 0 | 0 | 0 | 0 | 0 | 0 | 8330 | 0 | 0 | 0 | 0 | 0 | 0 | 0 | 0 | 0 | 0 | 0 | 0 | 0 | 0 | 8330 | 0 | 0 | 0 | 0 | 0 | 0 | 0 | 0
| Nibe EKS-500, 500 ltr, bouwjaar 2003 | TE | VO
> | Afsluiter < 50 mm vervangen | TE | VO | 8 | st | 191.25 | 15 | 2014 |  | 102 | 612 | 0 | 0 | 0 | 0 | 0 | 0 | 0 | 0 | 0 | 1530 | 0 | 0 | 0 | 0 | 0 | 0 | 0 | 0 | 0 | 0 | 0 | 0 | 0 | 0 | 1530 | 0 | 0 | 0 | 0 | 0 | 0 | 0 | 0 | 0 | 0 | 0 | 0 | 0 | 0 | 1530
> | Afsluiter < 50 mm vervangen | TE | VO | 4 | st | 191.25 | 15 | 2012 |  | 51 | 408 | 0 | 0 | 0 | 0 | 0 | 0 | 0 | 765 | 0 | 0 | 0 | 0 | 0 | 0 | 0 | 0 | 0 | 0 | 0 | 0 | 0 | 0 | 765 | 0 | 0 | 0 | 0 | 0 | 0 | 0 | 0 | 0 | 0 | 0 | 0 | 0 | 0 | 765 | 0 | 0
> | Afsluiter ≥ 50 mm vervangen | TE | VO | 4 | st | 382.5 | 15 | 2012 |  | 102 | 816 | 0 | 0 | 0 | 0 | 0 | 0 | 0 | 1530 | 0 | 0 | 0 | 0 | 0 | 0 | 0 | 0 | 0 | 0 | 0 | 0 | 0 | 0 | 1530 | 0 | 0 | 0 | 0 | 0 | 0 | 0 | 0 | 0 | 0 | 0 | 0 | 0 | 0 | 1530 | 0 | 0
> | Afsluiter ≥ 50 mm vervangen | TE | VO | 2 | st | 382.5 | 15 | 2014 |  | 51 | 306 | 0 | 0 | 0 | 0 | 0 | 0 | 0 | 0 | 0 | 765 | 0 | 0 | 0 | 0 | 0 | 0 | 0 | 0 | 0 | 0 | 0 | 0 | 0 | 0 | 765 | 0 | 0 | 0 | 0 | 0 | 0 | 0 | 0 | 0 | 0 | 0 | 0 | 0 | 0 | 765
> | Tapwater circulatiepomp < 50 mm vervangen | TE | VO | 1 | st | 510 | 15 | 2014 |  | 34 | 204 | 0 | 0 | 0 | 0 | 0 | 0 | 0 | 0 | 0 | 510 | 0 | 0 | 0 | 0 | 0 | 0 | 0 | 0 | 0 | 0 | 0 | 0 | 0 | 0 | 510 | 0 | 0 | 0 | 0 | 0 | 0 | 0 | 0 | 0 | 0 | 0 | 0 | 0 | 0 | 510
| Grundfos UP 20-45 N150 | TE | VO
> | Tapwater circulatiepomp < 50 mm vervangen | TE | VO | 1 | st | 510 | 15 | 2014 |  | 34 | 204 | 0 | 0 | 0 | 0 | 0 | 0 | 0 | 0 | 0 | 510 | 0 | 0 | 0 | 0 | 0 | 0 | 0 | 0 | 0 | 0 | 0 | 0 | 0 | 0 | 510 | 0 | 0 | 0 | 0 | 0 | 0 | 0 | 0 | 0 | 0 | 0 | 0 | 0 | 0 | 510
| Grundfos UP 20-15 N150 | TE | VO
> | Platenwisselaar < 100 kW vervangen | TE | VO | 1 | st | 2380 | 15 | 2021 |  | 158.6667 | 2221.3333 | 0 | 2380 | 0 | 0 | 0 | 0 | 0 | 0 | 0 | 0 | 0 | 0 | 0 | 0 | 0 | 0 | 2380 | 0 | 0 | 0 | 0 | 0 | 0 | 0 | 0 | 0 | 0 | 0 | 0 | 0 | 0 | 2380 | 0 | 0 | 0 | 0 | 0 | 0 | 0 | 0
| Fabricaat Alfa Laval, t.b.v. warmtapwater | TE | VO
> | Waterinstallaties en sanitair algemeen | TE | VO | 1 | post | 425 | 10 | 2014 |  | 42.5 | 255 | 0 | 0 | 0 | 0 | 425 | 0 | 0 | 0 | 0 | 0 | 0 | 0 | 0 | 0 | 425 | 0 | 0 | 0 | 0 | 0 | 0 | 0 | 0 | 0 | 425 | 0 | 0 | 0 | 0 | 0 | 0 | 0 | 0 | 0 | 425 | 0 | 0 | 0 | 0 | 0
| waterfilter vervangen | TE | VO
> | Waterontharder ≤ 5 m³/h vervangen | TE | VO | 1 | st | 3570 | 15 | 2018 |  | 238 | 476 | 0 | 0 | 0 | 0 | 0 | 0 | 0 | 0 | 0 | 0 | 0 | 0 | 0 | 3570 | 0 | 0 | 0 | 0 | 0 | 0 | 0 | 0 | 0 | 0 | 0 | 0 | 0 | 0 | 3570 | 0 | 0 | 0 | 0 | 0 | 0 | 0 | 0 | 0 | 0 | 0
| Fabricaat Lubron | TE | VO
> | Mengapparaat t/m 12 douchekoppen vervangen | TE | VO | 1 | st | 1742.5 | 10 | 2012 |  | 174.25 | 1394 | 0 | 0 | 1742.5 | 0 | 0 | 0 | 0 | 0 | 0 | 0 | 0 | 0 | 1742.5 | 0 | 0 | 0 | 0 | 0 | 0 | 0 | 0 | 0 | 1742.5 | 0 | 0 | 0 | 0 | 0 | 0 | 0 | 0 | 0 | 1742.5 | 0 | 0 | 0 | 0 | 0 | 0 | 0
> | Thermosstatische mengkraan vervangen | TE | VO | 1 | st | 467.5 | 15 | 2012 |  | 31.1667 | 249.3333 | 0 | 0 | 0 | 0 | 0 | 0 | 0 | 467.5 | 0 | 0 | 0 | 0 | 0 | 0 | 0 | 0 | 0 | 0 | 0 | 0 | 0 | 0 | 467.5 | 0 | 0 | 0 | 0 | 0 | 0 | 0 | 0 | 0 | 0 | 0 | 0 | 0 | 0 | 467.5 | 0 | 0
> | Elektrische boiler 51-100 ltr vervangen | TE | VO | 1 | st | 1487.5 | 15 | 2012 |  | 99.1667 | 793.3333 | 0 | 0 | 0 | 0 | 0 | 0 | 0 | 1487.5 | 0 | 0 | 0 | 0 | 0 | 0 | 0 | 0 | 0 | 0 | 0 | 0 | 0 | 0 | 1487.5 | 0 | 0 | 0 | 0 | 0 | 0 | 0 | 0 | 0 | 0 | 0 | 0 | 0 | 0 | 1487.5 | 0 | 0
> | Douchekoppen en sensoren vervangen | TE | VO | 12 | st | 573.75 | 15 | 2019 |  | 459 | 459 | 0 | 0 | 0 | 0 | 0 | 0 | 0 | 0 | 0 | 0 | 0 | 0 | 0 | 0 | 6885 | 0 | 0 | 0 | 0 | 0 | 0 | 0 | 0 | 0 | 0 | 0 | 0 | 0 | 0 | 6885 | 0 | 0 | 0 | 0 | 0 | 0 | 0 | 0 | 0 | 0
> | Kleedruimte en douchegroep (zwembad post) renoveren | RE | VO | 1 | post | 31875 | 30 | 2003 |  | 1062.5 | 18062.5 | 0 | 0 | 0 | 0 | 0 | 0 | 0 | 0 | 0 | 0 | 0 | 0 | 0 | 31875 | 0 | 0 | 0 | 0 | 0 | 0 | 0 | 0 | 0 | 0 | 0 | 0 | 0 | 0 | 0 | 0 | 0 | 0 | 0 | 0 | 0 | 0 | 0 | 0 | 0 | 0
> | Toiletgroep (klein) renoveren | RE | VO | 4 | st | 2337.5 | 30 | 2027 |  | 311.6667 | 7168.3333 | 0 | 0 | 0 | 0 | 0 | 0 | 0 | 9350 | 0 | 0 | 0 | 0 | 0 | 0 | 0 | 0 | 0 | 0 | 0 | 0 | 0 | 0 | 0 | 0 | 0 | 0 | 0 | 0 | 0 | 0 | 0 | 0 | 0 | 0 | 0 | 0 | 0 | 9350 | 0 | 0
> | Toiletgroep (klein) renoveren | RE | VO | 1 | st | 3500 | 30 | 2027 |  | 116.6667 | 2683.3333 | 0 | 0 | 0 | 0 | 0 | 0 | 0 | 3500 | 0 | 0 | 0 | 0 | 0 | 0 | 0 | 0 | 0 | 0 | 0 | 0 | 0 | 0 | 0 | 0 | 0 | 0 | 0 | 0 | 0 | 0 | 0 | 0 | 0 | 0 | 0 | 0 | 0 | 3500 | 0 | 0
| oude miva toilet | RE | VO
> | Toiletpot vervangen | TE | VO | 1 | st | 722.5 | 15 | 2021 |  | 48.1667 | 674.3333 | 0 | 722.5 | 0 | 0 | 0 | 0 | 0 | 0 | 0 | 0 | 0 | 0 | 0 | 0 | 0 | 0 | 722.5 | 0 | 0 | 0 | 0 | 0 | 0 | 0 | 0 | 0 | 0 | 0 | 0 | 0 | 0 | 722.5 | 0 | 0 | 0 | 0 | 0 | 0 | 0 | 0
> | Toiletpot vervangen | TE | VO | 3 | st | 722.5 | 15 | 2003 |  | 144.5 | 2456.5 | 0 | 0 | 0 | 0 | 0 | 0 | 0 | 0 | 0 | 0 | 0 | 0 | 0 | 2167.5 | 0 | 0 | 0 | 0 | 0 | 0 | 0 | 0 | 0 | 0 | 0 | 0 | 0 | 0 | 2167.5 | 0 | 0 | 0 | 0 | 0 | 0 | 0 | 0 | 0 | 0 | 0
> | Urinoir vervangen | TE | VO | 1 | st | 510 | 15 | 2003 |  | 34 | 578 | 0 | 0 | 0 | 0 | 0 | 0 | 0 | 0 | 0 | 0 | 0 | 0 | 0 | 510 | 0 | 0 | 0 | 0 | 0 | 0 | 0 | 0 | 0 | 0 | 0 | 0 | 0 | 0 | 510 | 0 | 0 | 0 | 0 | 0 | 0 | 0 | 0 | 0 | 0 | 0
|  | AL | AL
54 | GASINSTALLATIES | AL | AL
| Algemeen | AL | AL
> | Gasleidingen vervangen | RE | VO | 1 | post | 6375 | 30 | 2027 |  | 212.5 | 4887.5 | 0 | 0 | 0 | 0 | 0 | 0 | 0 | 6375 | 0 | 0 | 0 | 0 | 0 | 0 | 0 | 0 | 0 | 0 | 0 | 0 | 0 | 0 | 0 | 0 | 0 | 0 | 0 | 0 | 0 | 0 | 0 | 0 | 0 | 0 | 0 | 0 | 0 | 6375 | 0 | 0
> | Gasfilter vervangen | TE | VO | 4 | st | 233.75 | 20 | 2016 |  | 46.75 | 187 | 0 | 0 | 0 | 0 | 0 | 0 | 0 | 0 | 0 | 0 | 0 | 0 | 0 | 0 | 0 | 0 | 935 | 0 | 0 | 0 | 0 | 0 | 0 | 0 | 0 | 0 | 0 | 0 | 0 | 0 | 0 | 0 | 0 | 0 | 0 | 0 | 935 | 0 | 0 | 0
> | Gas B klep vervangen | TE | VO | 1 | st | 233.75 | 20 | 2016 |  | 11.6875 | 46.75 | 0 | 0 | 0 | 0 | 0 | 0 | 0 | 0 | 0 | 0 | 0 | 0 | 0 | 0 | 0 | 0 | 233.75 | 0 | 0 | 0 | 0 | 0 | 0 | 0 | 0 | 0 | 0 | 0 | 0 | 0 | 0 | 0 | 0 | 0 | 0 | 0 | 233.75 | 0 | 0 | 0
> | Gasafsluiter < 50 mm vervangen | TE | VO | 4 | st | 255 | 20 | 2021 |  | 51 | 969 | 0 | 1020 | 0 | 0 | 0 | 0 | 0 | 0 | 0 | 0 | 0 | 0 | 0 | 0 | 0 | 0 | 0 | 0 | 0 | 0 | 0 | 1020 | 0 | 0 | 0 | 0 | 0 | 0 | 0 | 0 | 0 | 0 | 0 | 0 | 0 | 0 | 0 | 0 | 0 | 0
> | Gasafsluiter > 50 mm vervangen | TE | VO | 1 | st | 595 | 20 | 2021 |  | 29.75 | 565.25 | 0 | 595 | 0 | 0 | 0 | 0 | 0 | 0 | 0 | 0 | 0 | 0 | 0 | 0 | 0 | 0 | 0 | 0 | 0 | 0 | 0 | 595 | 0 | 0 | 0 | 0 | 0 | 0 | 0 | 0 | 0 | 0 | 0 | 0 | 0 | 0 | 0 | 0 | 0 | 0
|  | AL | AL
55 | HEMELWATERAFVOEREN | AL | AL
> | Hemelwaterafvoer diameter 80 mm in zink vervangen | TE | VO | 37 | m | 80.75 | 25 | 2024 |  | 119.51 | 2509.71 | 0 | 0 | 0 | 0 | 2987.75 | 0 | 0 | 0 | 0 | 0 | 0 | 0 | 0 | 0 | 0 | 0 | 0 | 0 | 0 | 0 | 0 | 0 | 0 | 0 | 0 | 0 | 0 | 0 | 0 | 2987.75 | 0 | 0 | 0 | 0 | 0 | 0 | 0 | 0 | 0 | 0
| laagbouw | TE | VO
> | Hemelwaterafvoer diameter 80 mm in zink vervangen | TE | VO | 18 | m | 80.75 | 25 | 2019 |  | 58.14 | 58.14 | 0 | 0 | 0 | 0 | 0 | 0 | 0 | 0 | 0 | 0 | 0 | 0 | 0 | 0 | 0 | 0 | 0 | 0 | 0 | 0 | 0 | 0 | 0 | 0 | 1453.5 | 0 | 0 | 0 | 0 | 0 | 0 | 0 | 0 | 0 | 0 | 0 | 0 | 0 | 0 | 0
| sporthal, achterzijde | TE | VO
> | Hemelwaterafvoer diameter 80 mm in pvc vervangen | TE | VO | 90 | m | 55.25 | 25 | 2024 |  | 198.9 | 4176.9 | 0 | 0 | 0 | 0 | 4972.5 | 0 | 0 | 0 | 0 | 0 | 0 | 0 | 0 | 0 | 0 | 0 | 0 | 0 | 0 | 0 | 0 | 0 | 0 | 0 | 0 | 0 | 0 | 0 | 0 | 4972.5 | 0 | 0 | 0 | 0 | 0 | 0 | 0 | 0 | 0 | 0
> | Hemelwaterafvoer diameter 80 mm in pvc vervangen | TE | VO | 36 | m | 55.25 | 25 | 2019 |  | 79.56 | 79.56 | 0 | 0 | 0 | 0 | 0 | 0 | 0 | 0 | 0 | 0 | 0 | 0 | 0 | 0 | 0 | 0 | 0 | 0 | 0 | 0 | 0 | 0 | 0 | 0 | 1989 | 0 | 0 | 0 | 0 | 0 | 0 | 0 | 0 | 0 | 0 | 0 | 0 | 0 | 0 | 0
| sporthal, achterzijde | TE | VO
> | Hemelwaterafvoeren algemeen | PR | VO | 1 | post | 250 | 1 | 2020 |  | 250 | 250 | 250 | 250 | 250 | 250 | 250 | 250 | 250 | 250 | 250 | 250 | 250 | 250 | 250 | 250 | 250 | 250 | 250 | 250 | 250 | 250 | 250 | 250 | 250 | 250 | 250 | 250 | 250 | 250 | 250 | 250 | 250 | 250 | 250 | 250 | 250 | 250 | 250 | 250 | 250 | 250
| trechters / dak schoonmaken | PR | VO
|  | AL | AL
56 | VERWARMINGSINSTALLATIES | AL | AL
| Algemeen | AL | AL
> | Luchtafscheider DN 100 vervangen | TE | VO | 1 | st | 1785 | 15 | 2016 |  | 119 | 476 | 0 | 0 | 0 | 0 | 0 | 0 | 0 | 0 | 0 | 0 | 0 | 1785 | 0 | 0 | 0 | 0 | 0 | 0 | 0 | 0 | 0 | 0 | 0 | 0 | 0 | 0 | 1785 | 0 | 0 | 0 | 0 | 0 | 0 | 0 | 0 | 0 | 0 | 0 | 0 | 0
> | Radiator 500-1000 W vervangen | TE | VO | 12 | st | 595 | 30 | 2012 |  | 238 | 1904 | 0 | 0 | 0 | 0 | 0 | 0 | 0 | 0 | 0 | 0 | 0 | 0 | 0 | 0 | 0 | 0 | 0 | 0 | 0 | 0 | 0 | 0 | 7140 | 0 | 0 | 0 | 0 | 0 | 0 | 0 | 0 | 0 | 0 | 0 | 0 | 0 | 0 | 0 | 0 | 0
|  | AL | AL
| Sporthal | AL | AL
> | C.v. leidingen vervangen | RE | VO | 1 | post | 1500 | 40 | 2021 |  | 37.5 | 1462.5 | 0 | 1500 | 0 | 0 | 0 | 0 | 0 | 0 | 0 | 0 | 0 | 0 | 0 | 0 | 0 | 0 | 0 | 0 | 0 | 0 | 0 | 0 | 0 | 0 | 0 | 0 | 0 | 0 | 0 | 0 | 0 | 0 | 0 | 0 | 0 | 0 | 0 | 0 | 0 | 0
|  | AL | AL
| Gymzaal | AL | AL
> | Radiator 500-1000 W vervangen | TE | VO | 3 | st | 595 | 30 | 2022 |  | 59.5 | 1666 | 0 | 0 | 1785 | 0 | 0 | 0 | 0 | 0 | 0 | 0 | 0 | 0 | 0 | 0 | 0 | 0 | 0 | 0 | 0 | 0 | 0 | 0 | 0 | 0 | 0 | 0 | 0 | 0 | 0 | 0 | 0 | 0 | 1785 | 0 | 0 | 0 | 0 | 0 | 0 | 0
|  | AL | AL
| Zwembad | AL | AL
> | Afsluiter flens < 50 mm vervangen | TE | VO | 5 | st | 170 | 15 | 2018 |  | 56.6667 | 113.3333 | 0 | 0 | 0 | 0 | 0 | 0 | 0 | 0 | 0 | 0 | 0 | 0 | 0 | 850 | 0 | 0 | 0 | 0 | 0 | 0 | 0 | 0 | 0 | 0 | 0 | 0 | 0 | 0 | 850 | 0 | 0 | 0 | 0 | 0 | 0 | 0 | 0 | 0 | 0 | 0
> | Afsluiter flens ≥ 50 mm vervangen | TE | VO | 16 | st | 255 | 15 | 2018 |  | 272 | 544 | 0 | 0 | 0 | 0 | 0 | 0 | 0 | 0 | 0 | 0 | 0 | 0 | 0 | 4080 | 0 | 0 | 0 | 0 | 0 | 0 | 0 | 0 | 0 | 0 | 0 | 0 | 0 | 0 | 4080 | 0 | 0 | 0 | 0 | 0 | 0 | 0 | 0 | 0 | 0 | 0
> | Afsluiter flens ≥ 50 mm vervangen | TE | VO | 18 | st | 255 | 15 | 2018 |  | 306 | 612 | 0 | 0 | 0 | 0 | 0 | 0 | 0 | 0 | 0 | 0 | 0 | 0 | 0 | 4590 | 0 | 0 | 0 | 0 | 0 | 0 | 0 | 0 | 0 | 0 | 0 | 0 | 0 | 0 | 4590 | 0 | 0 | 0 | 0 | 0 | 0 | 0 | 0 | 0 | 0 | 0
> | Inregelafsluiter flens ≥ 50 mm vervangen | TE | VO | 8 | st | 510 | 15 | 2018 |  | 272 | 544 | 0 | 0 | 0 | 0 | 0 | 0 | 0 | 0 | 0 | 0 | 0 | 0 | 0 | 4080 | 0 | 0 | 0 | 0 | 0 | 0 | 0 | 0 | 0 | 0 | 0 | 0 | 0 | 0 | 4080 | 0 | 0 | 0 | 0 | 0 | 0 | 0 | 0 | 0 | 0 | 0
> | Circulatiepomp < 50 mm vervangen | TE | VO | 1 | st | 2040 | 15 | 2018 |  | 136 | 272 | 0 | 0 | 0 | 0 | 0 | 0 | 0 | 0 | 0 | 0 | 0 | 0 | 0 | 2040 | 0 | 0 | 0 | 0 | 0 | 0 | 0 | 0 | 0 | 0 | 0 | 0 | 0 | 0 | 2040 | 0 | 0 | 0 | 0 | 0 | 0 | 0 | 0 | 0 | 0 | 0
| Grundfos UPC 40-60 | TE | VO
> | Circulatiepomp ≥ 50 mm vervangen | TE | VO | 1 | st | 1275 | 15 | 2018 |  | 85 | 170 | 0 | 0 | 0 | 0 | 0 | 0 | 0 | 0 | 0 | 0 | 0 | 0 | 0 | 1275 | 0 | 0 | 0 | 0 | 0 | 0 | 0 | 0 | 0 | 0 | 0 | 0 | 0 | 0 | 1275 | 0 | 0 | 0 | 0 | 0 | 0 | 0 | 0 | 0 | 0 | 0
| HAES Perfecta D10-125 4C 380T | TE | VO
> | Circulatiepomp ≥ 50 mm vervangen | TE | VO | 2 | st | 2507.5 | 15 | 2018 |  | 334.3333 | 668.6667 | 0 | 0 | 0 | 0 | 0 | 0 | 0 | 0 | 0 | 0 | 0 | 0 | 0 | 5015 | 0 | 0 | 0 | 0 | 0 | 0 | 0 | 0 | 0 | 0 | 0 | 0 | 0 | 0 | 5015 | 0 | 0 | 0 | 0 | 0 | 0 | 0 | 0 | 0 | 0 | 0
| Grundfos UPS 65-60 4F | TE | VO
> | Circulatiepomp ≥ 50 mm vervangen | TE | VO | 6 | st | 2507.5 | 15 | 2018 |  | 1003 | 2006 | 0 | 0 | 0 | 0 | 0 | 0 | 0 | 0 | 0 | 0 | 0 | 0 | 0 | 15045 | 0 | 0 | 0 | 0 | 0 | 0 | 0 | 0 | 0 | 0 | 0 | 0 | 0 | 0 | 15045 | 0 | 0 | 0 | 0 | 0 | 0 | 0 | 0 | 0 | 0 | 0
> | Luchtafscheider DN 100 vervangen | TE | VO | 1 | st | 1785 | 15 | 2018 |  | 119 | 238 | 0 | 0 | 0 | 0 | 0 | 0 | 0 | 0 | 0 | 0 | 0 | 0 | 0 | 1785 | 0 | 0 | 0 | 0 | 0 | 0 | 0 | 0 | 0 | 0 | 0 | 0 | 0 | 0 | 1785 | 0 | 0 | 0 | 0 | 0 | 0 | 0 | 0 | 0 | 0 | 0
> | Expansievat 100-149 ltr vervangen | TE | VO | 2 | st | 935 | 15 | 2011 |  | 124.6667 | 1122 | 0 | 0 | 0 | 0 | 0 | 0 | 1870 | 0 | 0 | 0 | 0 | 0 | 0 | 0 | 0 | 0 | 0 | 0 | 0 | 0 | 0 | 1870 | 0 | 0 | 0 | 0 | 0 | 0 | 0 | 0 | 0 | 0 | 0 | 0 | 0 | 0 | 1870 | 0 | 0 | 0
| Flexcon 140 ltr | TE | VO
> | Radiator 500-1000 W vervangen | TE | VO | 2 | st | 595 | 30 | 2018 |  | 39.6667 | 79.3333 | 0 | 0 | 0 | 0 | 0 | 0 | 0 | 0 | 0 | 0 | 0 | 0 | 0 | 0 | 0 | 0 | 0 | 0 | 0 | 0 | 0 | 0 | 0 | 0 | 0 | 0 | 0 | 0 | 1190 | 0 | 0 | 0 | 0 | 0 | 0 | 0 | 0 | 0 | 0 | 0
|  | AL | AL
57 | LUCHTBEHANDELINGSINSTALLATIES | AL | AL
| Algemeen | AL | AL
> | Luchtkanalensysteem vervangen | RE | VO | 1 | post | 59500 | 35 | 2012 |  | 1700 | 13600 | 0 | 0 | 0 | 0 | 0 | 0 | 0 | 0 | 0 | 0 | 0 | 0 | 0 | 0 | 0 | 0 | 0 | 0 | 0 | 0 | 0 | 0 | 0 | 0 | 0 | 0 | 0 | 59500 | 0 | 0 | 0 | 0 | 0 | 0 | 0 | 0 | 0 | 0 | 0 | 0
> | Luchtbehandeling algemeen | PR | VO | 1 | post | 20000 | 15 | 2027 |  | 1333.3333 | 10666.6667 | 0 | 0 | 0 | 0 | 0 | 0 | 0 | 20000 | 0 | 0 | 0 | 0 | 0 | 0 | 0 | 0 | 0 | 0 | 0 | 0 | 0 | 0 | 20000 | 0 | 0 | 0 | 0 | 0 | 0 | 0 | 0 | 0 | 0 | 0 | 0 | 0 | 0 | 20000 | 0 | 0
| ventilatie in kantine aanbrengen | PR | VO
> | Afzuigrozet vervangen | TE | VO | 17 | st | 63.75 | 20 | 2021 |  | 54.1875 | 1029.5625 | 0 | 1083.75 | 0 | 0 | 0 | 0 | 0 | 0 | 0 | 0 | 0 | 0 | 0 | 0 | 0 | 0 | 0 | 0 | 0 | 0 | 0 | 1083.75 | 0 | 0 | 0 | 0 | 0 | 0 | 0 | 0 | 0 | 0 | 0 | 0 | 0 | 0 | 0 | 0 | 0 | 0
> | Luchtbehandeling algemeen | PR | VO | 1 | post | 5000 | 10 | 2021 |  | 500 | 4500 | 0 | 5000 | 0 | 0 | 0 | 0 | 0 | 0 | 0 | 0 | 0 | 5000 | 0 | 0 | 0 | 0 | 0 | 0 | 0 | 0 | 0 | 5000 | 0 | 0 | 0 | 0 | 0 | 0 | 0 | 0 | 0 | 5000 | 0 | 0 | 0 | 0 | 0 | 0 | 0 | 0
| reinigen kanalen | PR | VO
|  | AL | AL
| Sporthal | AL | AL
> | LTK ≥ 5000 m³/h vervangen | TE | VO | 1 | st | 20000 | 20 | 2027 |  | 1000 | 13000 | 0 | 0 | 0 | 0 | 0 | 0 | 0 | 20000 | 0 | 0 | 0 | 0 | 0 | 0 | 0 | 0 | 0 | 0 | 0 | 0 | 0 | 0 | 0 | 0 | 0 | 0 | 0 | 20000 | 0 | 0 | 0 | 0 | 0 | 0 | 0 | 0 | 0 | 0 | 0 | 0
| Rox NH-40, 9500 m³/h, bouwjaar 1979, in technische ruimte | TE | VO
> | Afzuigventilator > 5000 m³/h vervangen | TE | VO | 1 | st | 4250 | 15 | 2021 |  | 283.3333 | 3966.6667 | 0 | 4250 | 0 | 0 | 0 | 0 | 0 | 0 | 0 | 0 | 0 | 0 | 0 | 0 | 0 | 0 | 4250 | 0 | 0 | 0 | 0 | 0 | 0 | 0 | 0 | 0 | 0 | 0 | 0 | 0 | 0 | 4250 | 0 | 0 | 0 | 0 | 0 | 0 | 0 | 0
| Holland Heating H-CDA 200 1,4 m³/h | TE | VO
> | Luchttoevoerrooster > 500 m³/h, vervangen | TE | VO | 4 | st | 467.5 | 20 | 2013 |  | 93.5 | 654.5 | 0 | 0 | 0 | 0 | 0 | 0 | 0 | 0 | 0 | 0 | 0 | 0 | 0 | 1870 | 0 | 0 | 0 | 0 | 0 | 0 | 0 | 0 | 0 | 0 | 0 | 0 | 0 | 0 | 0 | 0 | 0 | 0 | 0 | 1870 | 0 | 0 | 0 | 0 | 0 | 0
| Wandrooster | TE | VO
> | Afzuigventilator < 2500 m³/h vervangen | TE | VO | 6 | st | 2125 | 15 | 2006 |  | 850 | 11900 | 0 | 12750 | 0 | 0 | 0 | 0 | 0 | 0 | 0 | 0 | 0 | 0 | 0 | 0 | 0 | 0 | 12750 | 0 | 0 | 0 | 0 | 0 | 0 | 0 | 0 | 0 | 0 | 0 | 0 | 0 | 0 | 12750 | 0 | 0 | 0 | 0 | 0 | 0 | 0 | 0
> | Afzuigrozet vervangen | TE | VO | 33 | st | 63.75 | 20 | 2021 |  | 105.1875 | 1998.5625 | 0 | 2103.75 | 0 | 0 | 0 | 0 | 0 | 0 | 0 | 0 | 0 | 0 | 0 | 0 | 0 | 0 | 0 | 0 | 0 | 0 | 0 | 2103.75 | 0 | 0 | 0 | 0 | 0 | 0 | 0 | 0 | 0 | 0 | 0 | 0 | 0 | 0 | 0 | 0 | 0 | 0
|  | AL | AL
| Gymzaal | AL | AL
> | LBK WTW 10000-15000 m³/h vervangen | TE | VO | 1 | st | 29750 | 20 | 2013 |  | 1487.5 | 10412.5 | 0 | 0 | 0 | 0 | 0 | 0 | 0 | 0 | 0 | 0 | 0 | 0 | 0 | 29750 | 0 | 0 | 0 | 0 | 0 | 0 | 0 | 0 | 0 | 0 | 0 | 0 | 0 | 0 | 0 | 0 | 0 | 0 | 0 | 29750 | 0 | 0 | 0 | 0 | 0 | 0
| ALKO, 13863 m³/h, bouwjaar 2013, in toestellenberging | TE | VO
> | Luchttoevoerrooster > 500 m³/h, vervangen | TE | VO | 14 | st | 467.5 | 20 | 2012 |  | 327.25 | 2618 | 0 | 0 | 0 | 0 | 0 | 0 | 0 | 0 | 0 | 0 | 0 | 0 | 6545 | 0 | 0 | 0 | 0 | 0 | 0 | 0 | 0 | 0 | 0 | 0 | 0 | 0 | 0 | 0 | 0 | 0 | 0 | 0 | 6545 | 0 | 0 | 0 | 0 | 0 | 0 | 0
| wandrooster | TE | VO
> | Afzuigrozet vervangen | TE | VO | 5 | st | 63.75 | 20 | 2021 |  | 15.9375 | 302.8125 | 0 | 318.75 | 0 | 0 | 0 | 0 | 0 | 0 | 0 | 0 | 0 | 0 | 0 | 0 | 0 | 0 | 0 | 0 | 0 | 0 | 0 | 318.75 | 0 | 0 | 0 | 0 | 0 | 0 | 0 | 0 | 0 | 0 | 0 | 0 | 0 | 0 | 0 | 0 | 0 | 0
|  | AL | AL
| Zwembad | AL | AL
> | LBK WTW < 5000 m³/h vervangen | TE | VO | 2 | st | 16150 | 20 | 2013 |  | 1615 | 11305 | 0 | 0 | 0 | 0 | 0 | 0 | 0 | 0 | 0 | 0 | 0 | 0 | 0 | 32300 | 0 | 0 | 0 | 0 | 0 | 0 | 0 | 0 | 0 | 0 | 0 | 0 | 0 | 0 | 0 | 0 | 0 | 0 | 0 | 32300 | 0 | 0 | 0 | 0 | 0 | 0
| ALKO AT4 12x8, 4000 m³/h, bouwjaar 2013 | TE | VO
| in de kelder en op het dak | TE | VO
> | LBK WTW 10000-15000 m³/h vervangen | TE | VO | 1 | st | 29750 | 20 | 2013 |  | 1487.5 | 10412.5 | 0 | 0 | 0 | 0 | 0 | 0 | 0 | 0 | 0 | 0 | 0 | 0 | 0 | 29750 | 0 | 0 | 0 | 0 | 0 | 0 | 0 | 0 | 0 | 0 | 0 | 0 | 0 | 0 | 0 | 0 | 0 | 0 | 0 | 29750 | 0 | 0 | 0 | 0 | 0 | 0
| ALKO AT4 20x16, 9500 /13000 m³/h, bouwjaar 2013 | TE | VO
| op het dak van het zwembad | TE | VO
> | Luchttoevoerrooster > 500 m³/h, vervangen | TE | VO | 18 | st | 467.5 | 20 | 2013 |  | 420.75 | 2945.25 | 0 | 0 | 0 | 0 | 0 | 0 | 0 | 0 | 0 | 0 | 0 | 0 | 0 | 8415 | 0 | 0 | 0 | 0 | 0 | 0 | 0 | 0 | 0 | 0 | 0 | 0 | 0 | 0 | 0 | 0 | 0 | 0 | 0 | 8415 | 0 | 0 | 0 | 0 | 0 | 0
| wandrooster | TE | VO
> | Luchtbehandeling algemeen | PR | VO | 1 | post | 1460 | 15 | 2014 |  | 97.3333 | 584 | 0 | 0 | 0 | 0 | 0 | 0 | 0 | 0 | 0 | 1460 | 0 | 0 | 0 | 0 | 0 | 0 | 0 | 0 | 0 | 0 | 0 | 0 | 0 | 0 | 1460 | 0 | 0 | 0 | 0 | 0 | 0 | 0 | 0 | 0 | 0 | 0 | 0 | 0 | 0 | 1460
| ventilatie aanbrengen in nieuwe bergingen zwembad | PR | VO
> | Afzuigrozet vervangen | TE | VO | 11 | st | 63.75 | 20 | 2027 |  | 35.0625 | 455.8125 | 0 | 0 | 0 | 0 | 0 | 0 | 0 | 701.25 | 0 | 0 | 0 | 0 | 0 | 0 | 0 | 0 | 0 | 0 | 0 | 0 | 0 | 0 | 0 | 0 | 0 | 0 | 0 | 701.25 | 0 | 0 | 0 | 0 | 0 | 0 | 0 | 0 | 0 | 0 | 0 | 0
|  | AL | AL
58 | REGELING | AL | AL
| Zwembad | AL | AL
> | GBS systeem vervangen | TE | VO | 1 | st | 20000 | 15 | 2013 |  | 1333.3333 | 9333.3333 | 0 | 0 | 0 | 0 | 0 | 0 | 0 | 0 | 20000 | 0 | 0 | 0 | 0 | 0 | 0 | 0 | 0 | 0 | 0 | 0 | 0 | 0 | 0 | 20000 | 0 | 0 | 0 | 0 | 0 | 0 | 0 | 0 | 0 | 0 | 0 | 0 | 0 | 0 | 20000 | 0
> | GBS systeem onderhouden | PR | VO | 1 | st | 1500 | 1 | 2015 |  | 1500 | 1500 | 1500 | 1500 | 1500 | 1500 | 1500 | 1500 | 1500 | 1500 | 1500 | 1500 | 1500 | 1500 | 1500 | 1500 | 1500 | 1500 | 1500 | 1500 | 1500 | 1500 | 1500 | 1500 | 1500 | 1500 | 1500 | 1500 | 1500 | 1500 | 1500 | 1500 | 1500 | 1500 | 1500 | 1500 | 1500 | 1500 | 1500 | 1500 | 1500 | 1500
> | Regelinstallatie vervangen | TE | VO | 1 | post | 12750 | 20 | 2023 |  | 637.5 | 10837.5 | 0 | 0 | 0 | 12750 | 0 | 0 | 0 | 0 | 0 | 0 | 0 | 0 | 0 | 0 | 0 | 0 | 0 | 0 | 0 | 0 | 0 | 0 | 0 | 12750 | 0 | 0 | 0 | 0 | 0 | 0 | 0 | 0 | 0 | 0 | 0 | 0 | 0 | 0 | 0 | 0
| Regeling zwembadinstallatie | TE | VO
> | Regelinstallatie vervangen | TE | VO | 1 | post | 1275 | 20 | 2018 |  | 63.75 | 127.5 | 0 | 0 | 0 | 0 | 0 | 0 | 0 | 0 | 0 | 0 | 0 | 0 | 0 | 0 | 0 | 0 | 0 | 0 | 1275 | 0 | 0 | 0 | 0 | 0 | 0 | 0 | 0 | 0 | 0 | 0 | 0 | 0 | 0 | 0 | 0 | 0 | 0 | 0 | 1275 | 0
| Regeling pompen | TE | VO
> | Frequentieregelaar vervangen | TE | VO | 2 | st | 2550 | 15 | 2015 |  | 340 | 1700 | 0 | 0 | 0 | 0 | 0 | 0 | 0 | 0 | 0 | 0 | 5100 | 0 | 0 | 0 | 0 | 0 | 0 | 0 | 0 | 0 | 0 | 0 | 0 | 0 | 0 | 5100 | 0 | 0 | 0 | 0 | 0 | 0 | 0 | 0 | 0 | 0 | 0 | 0 | 0 | 0
| Fabricaat Danfoss type VLT | TE | VO
|  | AL | AL
61 | CENTRALE ENERGIEVOORZIENING | AL | AL
| Algemeen | AL | AL
> | No break installatie vervangen | TE | VO | 1 | post | 0 | 30 | 2015 |  | 0 | 0 | 0 | 0 | 0 | 0 | 0 | 0 | 0 | 0 | 0 | 0 | 0 | 0 | 0 | 0 | 0 | 0 | 0 | 0 | 0 | 0 | 0 | 0 | 0 | 0 | 0 | 0 | 0 | 0 | 0 | 0 | 0 | 0 | 0 | 0 | 0 | 0 | 0 | 0 | 0 | 0
| Noodstroomvoorziening, oude niet meer in gebruik | TE | VO
> | Centrale energievoorziening algemeen | TE | VO | 3 | post | 170 | 30 | 2012 |  | 17 | 136 | 0 | 0 | 0 | 0 | 0 | 0 | 0 | 0 | 0 | 0 | 0 | 0 | 0 | 0 | 0 | 0 | 0 | 0 | 0 | 0 | 0 | 0 | 510 | 0 | 0 | 0 | 0 | 0 | 0 | 0 | 0 | 0 | 0 | 0 | 0 | 0 | 0 | 0 | 0 | 0
| Noodschakelaars vervangen | TE | VO
|  | AL | AL
| Gymzaal | AL | AL
> | Groepenkast / hoofdverdeelinrichting vervangen | TE | VO | 1 | post | 4250 | 30 | 2015 |  | 141.6667 | 708.3333 | 0 | 0 | 0 | 0 | 0 | 0 | 0 | 0 | 0 | 0 | 0 | 0 | 0 | 0 | 0 | 0 | 0 | 0 | 0 | 0 | 0 | 0 | 0 | 0 | 0 | 4250 | 0 | 0 | 0 | 0 | 0 | 0 | 0 | 0 | 0 | 0 | 0 | 0 | 0 | 0
| Holec | TE | VO
|  | AL | AL
| Zwembad | AL | AL
> | Groepenkast / hoofdverdeelinrichting vervangen | TE | VO | 1 | post | 510 | 30 | 2015 |  | 17 | 85 | 0 | 0 | 0 | 0 | 0 | 0 | 0 | 0 | 0 | 0 | 0 | 0 | 0 | 0 | 0 | 0 | 0 | 0 | 0 | 0 | 0 | 0 | 0 | 0 | 0 | 510 | 0 | 0 | 0 | 0 | 0 | 0 | 0 | 0 | 0 | 0 | 0 | 0 | 0 | 0
| t.p.v. omloop | TE | VO
> | Groepenkast / hoofdverdeelinrichting vervangen | TE | VO | 1 | post | 850 | 30 | 2015 |  | 28.3333 | 141.6667 | 0 | 0 | 0 | 0 | 0 | 0 | 0 | 0 | 0 | 0 | 0 | 0 | 0 | 0 | 0 | 0 | 0 | 0 | 0 | 0 | 0 | 0 | 0 | 0 | 0 | 850 | 0 | 0 | 0 | 0 | 0 | 0 | 0 | 0 | 0 | 0 | 0 | 0 | 0 | 0
| 9 lichtgroepen + 3 krachtgroepen | TE | VO
> | Groepenkast / hoofdverdeelinrichting vervangen | TE | VO | 1 | post | 637.5 | 30 | 2015 |  | 21.25 | 106.25 | 0 | 0 | 0 | 0 | 0 | 0 | 0 | 0 | 0 | 0 | 0 | 0 | 0 | 0 | 0 | 0 | 0 | 0 | 0 | 0 | 0 | 0 | 0 | 0 | 0 | 637.5 | 0 | 0 | 0 | 0 | 0 | 0 | 0 | 0 | 0 | 0 | 0 | 0 | 0 | 0
| kleine groepenkast | TE | VO
|  | AL | AL
63 | VERDEELINRICHTING LICHT | AL | AL
| Algemeen | AL | AL
> | Verlichtingsarmaturen TL opbouw (enkel) vervangen | TE | VO | 13 | st | 187 | 15 | 2012 |  | 162.0667 | 1296.5333 | 0 | 0 | 0 | 0 | 0 | 0 | 0 | 2431 | 0 | 0 | 0 | 0 | 0 | 0 | 0 | 0 | 0 | 0 | 0 | 0 | 0 | 0 | 2431 | 0 | 0 | 0 | 0 | 0 | 0 | 0 | 0 | 0 | 0 | 0 | 0 | 0 | 0 | 2431 | 0 | 0
| ronde armatuur | TE | VO
> | Verlichtingsarmaturen TL opbouw (enkel) vervangen | TE | VO | 4 | st | 187 | 15 | 2024 |  | 49.8667 | 548.5333 | 0 | 0 | 0 | 0 | 748 | 0 | 0 | 0 | 0 | 0 | 0 | 0 | 0 | 0 | 0 | 0 | 0 | 0 | 0 | 748 | 0 | 0 | 0 | 0 | 0 | 0 | 0 | 0 | 0 | 0 | 0 | 0 | 0 | 0 | 748 | 0 | 0 | 0 | 0 | 0
> | Verlichtingsarmaturen TL opbouw (dubbel) vervangen | TE | VO | 2 | st | 212.5 | 15 | 2012 |  | 28.3333 | 226.6667 | 0 | 0 | 0 | 0 | 0 | 0 | 0 | 425 | 0 | 0 | 0 | 0 | 0 | 0 | 0 | 0 | 0 | 0 | 0 | 0 | 0 | 0 | 425 | 0 | 0 | 0 | 0 | 0 | 0 | 0 | 0 | 0 | 0 | 0 | 0 | 0 | 0 | 425 | 0 | 0
> | Verlichtingsarmaturen TL opbouw (4x) vervangen | TE | VO | 17 | st | 238 | 15 | 2012 |  | 269.7333 | 2157.8667 | 0 | 0 | 0 | 0 | 0 | 0 | 0 | 4046 | 0 | 0 | 0 | 0 | 0 | 0 | 0 | 0 | 0 | 0 | 0 | 0 | 0 | 0 | 4046 | 0 | 0 | 0 | 0 | 0 | 0 | 0 | 0 | 0 | 0 | 0 | 0 | 0 | 0 | 4046 | 0 | 0
| TL5 armatuur | TE | VO
> | Verlichtingsarmaturen PL inbouw vervangen | TE | VO | 17 | st | 153 | 15 | 2012 |  | 173.4 | 1387.2 | 0 | 0 | 0 | 0 | 0 | 0 | 0 | 2601 | 0 | 0 | 0 | 0 | 0 | 0 | 0 | 0 | 0 | 0 | 0 | 0 | 0 | 0 | 2601 | 0 | 0 | 0 | 0 | 0 | 0 | 0 | 0 | 0 | 0 | 0 | 0 | 0 | 0 | 2601 | 0 | 0
| PL1, incl. opbouw | TE | VO
> | Verlichtingsarmaturen spot inbouw vervangen | TE | VO | 3 | st | 255 | 15 | 2012 |  | 51 | 408 | 0 | 0 | 0 | 0 | 0 | 0 | 0 | 765 | 0 | 0 | 0 | 0 | 0 | 0 | 0 | 0 | 0 | 0 | 0 | 0 | 0 | 0 | 765 | 0 | 0 | 0 | 0 | 0 | 0 | 0 | 0 | 0 | 0 | 0 | 0 | 0 | 0 | 765 | 0 | 0
> | Verlichtingsarmaturen spot LED inbouw vervangen | TE | VO | 3 | st | 187 | 25 | 2012 |  | 22.44 | 179.52 | 0 | 0 | 0 | 0 | 0 | 0 | 0 | 0 | 0 | 0 | 0 | 0 | 0 | 0 | 0 | 0 | 0 | 561 | 0 | 0 | 0 | 0 | 0 | 0 | 0 | 0 | 0 | 0 | 0 | 0 | 0 | 0 | 0 | 0 | 0 | 0 | 0 | 0 | 0 | 0
> | Verlichtingsarmaturen PL opbouw vervangen | TE | VO | 9 | st | 153 | 15 | 2012 |  | 91.8 | 734.4 | 0 | 0 | 0 | 0 | 0 | 0 | 0 | 1377 | 0 | 0 | 0 | 0 | 0 | 0 | 0 | 0 | 0 | 0 | 0 | 0 | 0 | 0 | 1377 | 0 | 0 | 0 | 0 | 0 | 0 | 0 | 0 | 0 | 0 | 0 | 0 | 0 | 0 | 1377 | 0 | 0
| Buitenverlichting | TE | VO
> | Gevelstralers vervangen | TE | VO | 7 | st | 637.5 | 15 | 2018 |  | 297.5 | 595 | 0 | 0 | 0 | 0 | 0 | 0 | 0 | 0 | 0 | 0 | 0 | 0 | 0 | 4462.5 | 0 | 0 | 0 | 0 | 0 | 0 | 0 | 0 | 0 | 0 | 0 | 0 | 0 | 0 | 4462.5 | 0 | 0 | 0 | 0 | 0 | 0 | 0 | 0 | 0 | 0 | 0
> | Noodverlichting opbouw decentraal vervangen | TE | VO | 5 | st | 233.75 | 15 | 2028 |  | 77.9167 | 545.4167 | 0 | 0 | 0 | 0 | 0 | 0 | 0 | 0 | 1168.75 | 0 | 0 | 0 | 0 | 0 | 0 | 0 | 0 | 0 | 0 | 0 | 0 | 0 | 0 | 1168.75 | 0 | 0 | 0 | 0 | 0 | 0 | 0 | 0 | 0 | 0 | 0 | 0 | 0 | 0 | 1168.75 | 0
> | Noodverlichting opbouw decentraal vervangen | TE | VO | 3 | st | 245 | 15 | 2028 |  | 49 | 343 | 0 | 0 | 0 | 0 | 0 | 0 | 0 | 0 | 735 | 0 | 0 | 0 | 0 | 0 | 0 | 0 | 0 | 0 | 0 | 0 | 0 | 0 | 0 | 735 | 0 | 0 | 0 | 0 | 0 | 0 | 0 | 0 | 0 | 0 | 0 | 0 | 0 | 0 | 735 | 0
| met pictogram | TE | VO
> | Noodverlichting LED opbouw decentraal met pictogram vervangen | TE | VO | 1 | st | 293.25 | 15 | 2032 |  | 19.55 | 58.65 | 0 | 0 | 0 | 0 | 0 | 0 | 0 | 0 | 0 | 0 | 0 | 0 | 293.25 | 0 | 0 | 0 | 0 | 0 | 0 | 0 | 0 | 0 | 0 | 0 | 0 | 0 | 0 | 293.25 | 0 | 0 | 0 | 0 | 0 | 0 | 0 | 0 | 0 | 0 | 0 | 0
> | Noodverlichting accusets vervangen | TE | VO | 18 | 25%tot | 97.75 | 1 | 2020 |  | 1759.5 | 1759.5 | 1759.5 | 1759.5 | 1759.5 | 1759.5 | 1759.5 | 1759.5 | 1759.5 | 1759.5 | 1759.5 | 1759.5 | 1759.5 | 1759.5 | 1759.5 | 1759.5 | 1759.5 | 1759.5 | 1759.5 | 1759.5 | 1759.5 | 1759.5 | 1759.5 | 1759.5 | 1759.5 | 1759.5 | 1759.5 | 1759.5 | 1759.5 | 1759.5 | 1759.5 | 1759.5 | 1759.5 | 1759.5 | 1759.5 | 1759.5 | 1759.5 | 1759.5 | 1759.5 | 1759.5 | 1759.5 | 1759.5
| gehele complex | TE | VO
|  | AL | AL
| Technische ruimte | AL | AL
> | Verlichtingsarmaturen TL opbouw (dubbel) vervangen | TE | VO | 2 | st | 212.5 | 15 | 2024 |  | 28.3333 | 311.6667 | 0 | 0 | 0 | 0 | 425 | 0 | 0 | 0 | 0 | 0 | 0 | 0 | 0 | 0 | 0 | 0 | 0 | 0 | 0 | 425 | 0 | 0 | 0 | 0 | 0 | 0 | 0 | 0 | 0 | 0 | 0 | 0 | 0 | 0 | 425 | 0 | 0 | 0 | 0 | 0
> | Verlichtingsarmaturen TL opbouw (enkel) vervangen | TE | VO | 5 | st | 187 | 15 | 2018 |  | 62.3333 | 124.6667 | 0 | 0 | 0 | 0 | 0 | 0 | 0 | 0 | 0 | 0 | 0 | 0 | 0 | 935 | 0 | 0 | 0 | 0 | 0 | 0 | 0 | 0 | 0 | 0 | 0 | 0 | 0 | 0 | 935 | 0 | 0 | 0 | 0 | 0 | 0 | 0 | 0 | 0 | 0 | 0
| TL5 armatuur | TE | VO
> | Verlichtingsarmaturen PL opbouw vervangen | TE | VO | 10 | st | 64 | 15 | 2029 |  | 42.6667 | 256 | 0 | 0 | 0 | 0 | 0 | 0 | 0 | 0 | 0 | 640 | 0 | 0 | 0 | 0 | 0 | 0 | 0 | 0 | 0 | 0 | 0 | 0 | 0 | 0 | 640 | 0 | 0 | 0 | 0 | 0 | 0 | 0 | 0 | 0 | 0 | 0 | 0 | 0 | 0 | 640
| Bull-eye, rondgang zwembad | TE | VO
> | Noodverlichting LED opbouw decentraal met pictogram vervangen | TE | VO | 1 | st | 293.25 | 15 | 2032 |  | 19.55 | 58.65 | 0 | 0 | 0 | 0 | 0 | 0 | 0 | 0 | 0 | 0 | 0 | 0 | 293.25 | 0 | 0 | 0 | 0 | 0 | 0 | 0 | 0 | 0 | 0 | 0 | 0 | 0 | 0 | 293.25 | 0 | 0 | 0 | 0 | 0 | 0 | 0 | 0 | 0 | 0 | 0 | 0
> | Noodverlichting LED opbouw decentraal zonder pictogram vervangen | TE | VO | 2 | st | 259.25 | 15 | 2032 |  | 34.5667 | 103.7 | 0 | 0 | 0 | 0 | 0 | 0 | 0 | 0 | 0 | 0 | 0 | 0 | 518.5 | 0 | 0 | 0 | 0 | 0 | 0 | 0 | 0 | 0 | 0 | 0 | 0 | 0 | 0 | 518.5 | 0 | 0 | 0 | 0 | 0 | 0 | 0 | 0 | 0 | 0 | 0 | 0
|  | AL | AL
| Sporthal | AL | AL
> | Verlichtingsarmaturen TL opbouw (enkel) vervangen | TE | VO | 10 | st | 187 | 15 | 2012 |  | 124.6667 | 997.3333 | 0 | 0 | 0 | 0 | 0 | 0 | 0 | 1870 | 0 | 0 | 0 | 0 | 0 | 0 | 0 | 0 | 0 | 0 | 0 | 0 | 0 | 0 | 1870 | 0 | 0 | 0 | 0 | 0 | 0 | 0 | 0 | 0 | 0 | 0 | 0 | 0 | 0 | 1870 | 0 | 0
| ronde armatuur | TE | VO
> | Verlichtingsarmaturen TL opbouw (enkel) vervangen | TE | VO | 9 | st | 187 | 15 | 2012 |  | 112.2 | 897.6 | 0 | 0 | 0 | 0 | 0 | 0 | 0 | 1683 | 0 | 0 | 0 | 0 | 0 | 0 | 0 | 0 | 0 | 0 | 0 | 0 | 0 | 0 | 1683 | 0 | 0 | 0 | 0 | 0 | 0 | 0 | 0 | 0 | 0 | 0 | 0 | 0 | 0 | 1683 | 0 | 0
> | Verlichtingsarmaturen TL opbouw (dubbel) vervangen | TE | VO | 17 | st | 212.5 | 15 | 2012 |  | 240.8333 | 1926.6667 | 0 | 0 | 0 | 0 | 0 | 0 | 0 | 3612.5 | 0 | 0 | 0 | 0 | 0 | 0 | 0 | 0 | 0 | 0 | 0 | 0 | 0 | 0 | 3612.5 | 0 | 0 | 0 | 0 | 0 | 0 | 0 | 0 | 0 | 0 | 0 | 0 | 0 | 0 | 3612.5 | 0 | 0
> | Verlichtingsarmaturen TL inbouw (4x) vervangen | TE | VO | 1 | st | 238 | 15 | 2018 |  | 15.8667 | 31.7333 | 0 | 0 | 0 | 0 | 0 | 0 | 0 | 0 | 0 | 0 | 0 | 0 | 0 | 238 | 0 | 0 | 0 | 0 | 0 | 0 | 0 | 0 | 0 | 0 | 0 | 0 | 0 | 0 | 238 | 0 | 0 | 0 | 0 | 0 | 0 | 0 | 0 | 0 | 0 | 0
> | Verlichtingsarmaturen LED TL inbouw (dubbel) vervangen | TE | VO | 72 | st | 246.5 | 25 | 2017 |  | 709.92 | 2129.76 | 0 | 0 | 0 | 0 | 0 | 0 | 0 | 0 | 0 | 0 | 0 | 0 | 0 | 0 | 0 | 0 | 0 | 0 | 0 | 0 | 0 | 0 | 17748 | 0 | 0 | 0 | 0 | 0 | 0 | 0 | 0 | 0 | 0 | 0 | 0 | 0 | 0 | 0 | 0 | 0
| t.p.v. sportzaal | TE | VO
> | Verlichtingsarmaturen PL inbouw vervangen | TE | VO | 6 | st | 153 | 15 | 2012 |  | 61.2 | 489.6 | 0 | 0 | 0 | 0 | 0 | 0 | 0 | 918 | 0 | 0 | 0 | 0 | 0 | 0 | 0 | 0 | 0 | 0 | 0 | 0 | 0 | 0 | 918 | 0 | 0 | 0 | 0 | 0 | 0 | 0 | 0 | 0 | 0 | 0 | 0 | 0 | 0 | 918 | 0 | 0
| PL1 | TE | VO
> | Bewegingsmelders verlichting vervangen | TE | VO | 6 | st | 110.5 | 15 | 2012 |  | 44.2 | 353.6 | 0 | 0 | 0 | 0 | 0 | 0 | 0 | 663 | 0 | 0 | 0 | 0 | 0 | 0 | 0 | 0 | 0 | 0 | 0 | 0 | 0 | 0 | 663 | 0 | 0 | 0 | 0 | 0 | 0 | 0 | 0 | 0 | 0 | 0 | 0 | 0 | 0 | 663 | 0 | 0
> | Noodverlichting opbouw decentraal vervangen | TE | VO | 5 | st | 233.75 | 15 | 2028 |  | 77.9167 | 545.4167 | 0 | 0 | 0 | 0 | 0 | 0 | 0 | 0 | 1168.75 | 0 | 0 | 0 | 0 | 0 | 0 | 0 | 0 | 0 | 0 | 0 | 0 | 0 | 0 | 1168.75 | 0 | 0 | 0 | 0 | 0 | 0 | 0 | 0 | 0 | 0 | 0 | 0 | 0 | 0 | 1168.75 | 0
> | Noodverlichting opbouw decentraal vervangen | TE | VO | 6 | st | 245 | 15 | 2028 |  | 98 | 686 | 0 | 0 | 0 | 0 | 0 | 0 | 0 | 0 | 1470 | 0 | 0 | 0 | 0 | 0 | 0 | 0 | 0 | 0 | 0 | 0 | 0 | 0 | 0 | 1470 | 0 | 0 | 0 | 0 | 0 | 0 | 0 | 0 | 0 | 0 | 0 | 0 | 0 | 0 | 1470 | 0
| met pictogram | TE | VO
> | Noodverlichting LED opbouw decentraal met pictogram vervangen | TE | VO | 5 | st | 293.25 | 15 | 2030 |  | 97.75 | 488.75 | 0 | 0 | 0 | 0 | 0 | 0 | 0 | 0 | 0 | 0 | 1466.25 | 0 | 0 | 0 | 0 | 0 | 0 | 0 | 0 | 0 | 0 | 0 | 0 | 0 | 0 | 1466.25 | 0 | 0 | 0 | 0 | 0 | 0 | 0 | 0 | 0 | 0 | 0 | 0 | 0 | 0
> | Noodverlichting LED opbouw decentraal zonder pictogram vervangen | TE | VO | 4 | st | 259.25 | 15 | 2030 |  | 69.1333 | 345.6667 | 0 | 0 | 0 | 0 | 0 | 0 | 0 | 0 | 0 | 0 | 1037 | 0 | 0 | 0 | 0 | 0 | 0 | 0 | 0 | 0 | 0 | 0 | 0 | 0 | 0 | 1037 | 0 | 0 | 0 | 0 | 0 | 0 | 0 | 0 | 0 | 0 | 0 | 0 | 0 | 0
| 2 spots met eigen accu | TE | VO
|  | AL | AL
| Gymzaal | AL | AL
> | Plafonnière vervangen | TE | VO | 4 | st | 289 | 15 | 2024 |  | 77.0667 | 847.7333 | 0 | 0 | 0 | 0 | 1156 | 0 | 0 | 0 | 0 | 0 | 0 | 0 | 0 | 0 | 0 | 0 | 0 | 0 | 0 | 1156 | 0 | 0 | 0 | 0 | 0 | 0 | 0 | 0 | 0 | 0 | 0 | 0 | 0 | 0 | 1156 | 0 | 0 | 0 | 0 | 0
> | Plafondarmatuur boltype vervangen | TE | VO | 3 | st | 238 | 10 | 2024 |  | 71.4 | 428.4 | 0 | 0 | 0 | 0 | 714 | 0 | 0 | 0 | 0 | 0 | 0 | 0 | 0 | 0 | 714 | 0 | 0 | 0 | 0 | 0 | 0 | 0 | 0 | 0 | 714 | 0 | 0 | 0 | 0 | 0 | 0 | 0 | 0 | 0 | 714 | 0 | 0 | 0 | 0 | 0
> | Verlichtingsarmaturen TL inbouw (dubbel) vervangen | TE | VO | 4 | st | 212.5 | 15 | 2024 |  | 56.6667 | 623.3333 | 0 | 0 | 0 | 0 | 850 | 0 | 0 | 0 | 0 | 0 | 0 | 0 | 0 | 0 | 0 | 0 | 0 | 0 | 0 | 850 | 0 | 0 | 0 | 0 | 0 | 0 | 0 | 0 | 0 | 0 | 0 | 0 | 0 | 0 | 850 | 0 | 0 | 0 | 0 | 0
| kleedruimtes | TE | VO
> | Verlichtingsarmaturen PL inbouw (dubbel) vervangen | TE | VO | 8 | st | 195.5 | 15 | 2024 |  | 104.2667 | 1146.9333 | 0 | 0 | 0 | 0 | 1564 | 0 | 0 | 0 | 0 | 0 | 0 | 0 | 0 | 0 | 0 | 0 | 0 | 0 | 0 | 1564 | 0 | 0 | 0 | 0 | 0 | 0 | 0 | 0 | 0 | 0 | 0 | 0 | 0 | 0 | 1564 | 0 | 0 | 0 | 0 | 0
| kleedruimtes | TE | VO
> | Verlichtingsarmaturen LED TL opbouw (enkel) vervangen | TE | VO | 5 | st | 170 | 20 | 2016 |  | 42.5 | 170 | 0 | 0 | 0 | 0 | 0 | 0 | 0 | 0 | 0 | 0 | 0 | 0 | 0 | 0 | 0 | 0 | 850 | 0 | 0 | 0 | 0 | 0 | 0 | 0 | 0 | 0 | 0 | 0 | 0 | 0 | 0 | 0 | 0 | 0 | 0 | 0 | 850 | 0 | 0 | 0
> | Verlichtingsarmaturen TL opbouw (dubbel) vervangen | TE | VO | 36 | st | 212.5 | 15 | 2029 |  | 510 | 3060 | 0 | 0 | 0 | 0 | 0 | 0 | 0 | 0 | 0 | 7650 | 0 | 0 | 0 | 0 | 0 | 0 | 0 | 0 | 0 | 0 | 0 | 0 | 0 | 0 | 7650 | 0 | 0 | 0 | 0 | 0 | 0 | 0 | 0 | 0 | 0 | 0 | 0 | 0 | 0 | 7650
| zaal, voorzien van LED tubes | TE | VO
> | Verlichtingsarmaturen PL inbouw (dubbel) vervangen | TE | VO | 30 | st | 130 | 20 | 2024 |  | 195 | 3120 | 0 | 0 | 0 | 0 | 3900 | 0 | 0 | 0 | 0 | 0 | 0 | 0 | 0 | 0 | 0 | 0 | 0 | 0 | 0 | 0 | 0 | 0 | 0 | 0 | 3900 | 0 | 0 | 0 | 0 | 0 | 0 | 0 | 0 | 0 | 0 | 0 | 0 | 0 | 0 | 0
| zaal | TE | VO
> | Noodverlichting opbouw decentraal vervangen | TE | VO | 5 | st | 245 | 15 | 2028 |  | 81.6667 | 571.6667 | 0 | 0 | 0 | 0 | 0 | 0 | 0 | 0 | 1225 | 0 | 0 | 0 | 0 | 0 | 0 | 0 | 0 | 0 | 0 | 0 | 0 | 0 | 0 | 1225 | 0 | 0 | 0 | 0 | 0 | 0 | 0 | 0 | 0 | 0 | 0 | 0 | 0 | 0 | 1225 | 0
| met pictogram | TE | VO
> | Noodverlichting LED opbouw decentraal met pictogram vervangen | TE | VO | 3 | st | 293.25 | 15 | 2032 |  | 58.65 | 175.95 | 0 | 0 | 0 | 0 | 0 | 0 | 0 | 0 | 0 | 0 | 0 | 0 | 879.75 | 0 | 0 | 0 | 0 | 0 | 0 | 0 | 0 | 0 | 0 | 0 | 0 | 0 | 0 | 879.75 | 0 | 0 | 0 | 0 | 0 | 0 | 0 | 0 | 0 | 0 | 0 | 0
> | Noodverlichting LED opbouw decentraal zonder pictogram vervangen | TE | VO | 3 | st | 259.25 | 15 | 2032 |  | 51.85 | 155.55 | 0 | 0 | 0 | 0 | 0 | 0 | 0 | 0 | 0 | 0 | 0 | 0 | 777.75 | 0 | 0 | 0 | 0 | 0 | 0 | 0 | 0 | 0 | 0 | 0 | 0 | 0 | 0 | 777.75 | 0 | 0 | 0 | 0 | 0 | 0 | 0 | 0 | 0 | 0 | 0 | 0
> | Noodverlichting LED opbouw decentraal zonder pictogram vervangen | TE | VO | 2 | st | 500 | 15 | 2032 |  | 66.6667 | 200 | 0 | 0 | 0 | 0 | 0 | 0 | 0 | 0 | 0 | 0 | 0 | 0 | 1000 | 0 | 0 | 0 | 0 | 0 | 0 | 0 | 0 | 0 | 0 | 0 | 0 | 0 | 0 | 1000 | 0 | 0 | 0 | 0 | 0 | 0 | 0 | 0 | 0 | 0 | 0 | 0
| 2 spots met eigen accu | TE | VO
|  | AL | AL
| Zwembad | AL | AL
> | Verlichtingsarmaturen TL opbouw (enkel) vervangen | TE | VO | 24 | st | 187 | 15 | 2024 |  | 299.2 | 3291.2 | 0 | 0 | 0 | 0 | 4488 | 0 | 0 | 0 | 0 | 0 | 0 | 0 | 0 | 0 | 0 | 0 | 0 | 0 | 0 | 4488 | 0 | 0 | 0 | 0 | 0 | 0 | 0 | 0 | 0 | 0 | 0 | 0 | 0 | 0 | 4488 | 0 | 0 | 0 | 0 | 0
> | Verlichtingsarmaturen TL opbouw (enkel) vervangen | TE | VO | 1 | st | 187 | 15 | 2024 |  | 12.4667 | 137.1333 | 0 | 0 | 0 | 0 | 187 | 0 | 0 | 0 | 0 | 0 | 0 | 0 | 0 | 0 | 0 | 0 | 0 | 0 | 0 | 187 | 0 | 0 | 0 | 0 | 0 | 0 | 0 | 0 | 0 | 0 | 0 | 0 | 0 | 0 | 187 | 0 | 0 | 0 | 0 | 0
| keuken | TE | VO
> | Verlichtingsarmaturen TL opbouw (dubbel) vervangen | TE | VO | 2 | st | 212.5 | 15 | 2024 |  | 28.3333 | 311.6667 | 0 | 0 | 0 | 0 | 425 | 0 | 0 | 0 | 0 | 0 | 0 | 0 | 0 | 0 | 0 | 0 | 0 | 0 | 0 | 425 | 0 | 0 | 0 | 0 | 0 | 0 | 0 | 0 | 0 | 0 | 0 | 0 | 0 | 0 | 425 | 0 | 0 | 0 | 0 | 0
> | Verlichtingsarmaturen TL opbouw (dubbel) vervangen | TE | VO | 2 | st | 212.5 | 15 | 2024 |  | 28.3333 | 311.6667 | 0 | 0 | 0 | 0 | 425 | 0 | 0 | 0 | 0 | 0 | 0 | 0 | 0 | 0 | 0 | 0 | 0 | 0 | 0 | 425 | 0 | 0 | 0 | 0 | 0 | 0 | 0 | 0 | 0 | 0 | 0 | 0 | 0 | 0 | 425 | 0 | 0 | 0 | 0 | 0
| keuken | TE | VO
> | Verlichtingsarmaturen TL inbouw (4x) vervangen | TE | VO | 21 | st | 238 | 15 | 2018 |  | 333.2 | 666.4 | 0 | 0 | 0 | 0 | 0 | 0 | 0 | 0 | 0 | 0 | 0 | 0 | 0 | 4998 | 0 | 0 | 0 | 0 | 0 | 0 | 0 | 0 | 0 | 0 | 0 | 0 | 0 | 0 | 4998 | 0 | 0 | 0 | 0 | 0 | 0 | 0 | 0 | 0 | 0 | 0
> | Verlichtingsarmaturen PL inbouw vervangen | TE | VO | 8 | st | 153 | 15 | 2024 |  | 81.6 | 897.6 | 0 | 0 | 0 | 0 | 1224 | 0 | 0 | 0 | 0 | 0 | 0 | 0 | 0 | 0 | 0 | 0 | 0 | 0 | 0 | 1224 | 0 | 0 | 0 | 0 | 0 | 0 | 0 | 0 | 0 | 0 | 0 | 0 | 0 | 0 | 1224 | 0 | 0 | 0 | 0 | 0
> | Verlichtingsarmaturen spot LED inbouw vervangen | TE | VO | 6 | st | 187 | 25 | 2030 |  | 44.88 | 673.2 | 0 | 0 | 0 | 0 | 0 | 0 | 0 | 0 | 0 | 0 | 1122 | 0 | 0 | 0 | 0 | 0 | 0 | 0 | 0 | 0 | 0 | 0 | 0 | 0 | 0 | 0 | 0 | 0 | 0 | 0 | 0 | 0 | 0 | 0 | 0 | 1122 | 0 | 0 | 0 | 0
> | Plafonnière vervangen | TE | VO | 10 | st | 289 | 15 | 2024 |  | 192.6667 | 2119.3333 | 0 | 0 | 0 | 0 | 2890 | 0 | 0 | 0 | 0 | 0 | 0 | 0 | 0 | 0 | 0 | 0 | 0 | 0 | 0 | 2890 | 0 | 0 | 0 | 0 | 0 | 0 | 0 | 0 | 0 | 0 | 0 | 0 | 0 | 0 | 2890 | 0 | 0 | 0 | 0 | 0
| kantine | TE | VO
> | Halogeen verlichtingsarmatuur vervangen | TE | VO | 15 | st | 127.5 | 15 | 2024 |  | 127.5 | 1402.5 | 0 | 0 | 0 | 0 | 1912.5 | 0 | 0 | 0 | 0 | 0 | 0 | 0 | 0 | 0 | 0 | 0 | 0 | 0 | 0 | 1912.5 | 0 | 0 | 0 | 0 | 0 | 0 | 0 | 0 | 0 | 0 | 0 | 0 | 0 | 0 | 1912.5 | 0 | 0 | 0 | 0 | 0
| spot, kantine | TE | VO
> | Noodverlichting opbouw vervangen | TE | VO | 11 | st | 233.75 | 15 | 2028 |  | 171.4167 | 1199.9167 | 0 | 0 | 0 | 0 | 0 | 0 | 0 | 0 | 2571.25 | 0 | 0 | 0 | 0 | 0 | 0 | 0 | 0 | 0 | 0 | 0 | 0 | 0 | 0 | 2571.25 | 0 | 0 | 0 | 0 | 0 | 0 | 0 | 0 | 0 | 0 | 0 | 0 | 0 | 0 | 2571.25 | 0
| met pictogram | TE | VO
> | Noodverlichting LED opbouw decentraal met pictogram vervangen | TE | VO | 1 | st | 293.25 | 15 | 2032 |  | 19.55 | 58.65 | 0 | 0 | 0 | 0 | 0 | 0 | 0 | 0 | 0 | 0 | 0 | 0 | 293.25 | 0 | 0 | 0 | 0 | 0 | 0 | 0 | 0 | 0 | 0 | 0 | 0 | 0 | 0 | 293.25 | 0 | 0 | 0 | 0 | 0 | 0 | 0 | 0 | 0 | 0 | 0 | 0
> | Noodverlichting LED opbouw decentraal zonder pictogram vervangen | TE | VO | 2 | st | 500 | 15 | 2032 |  | 66.6667 | 200 | 0 | 0 | 0 | 0 | 0 | 0 | 0 | 0 | 0 | 0 | 0 | 0 | 1000 | 0 | 0 | 0 | 0 | 0 | 0 | 0 | 0 | 0 | 0 | 0 | 0 | 0 | 0 | 1000 | 0 | 0 | 0 | 0 | 0 | 0 | 0 | 0 | 0 | 0 | 0 | 0
| 2 spots met eigen accu | TE | VO
> | Noodverlichting LED opbouw decentraal zonder pictogram vervangen | TE | VO | 2 | st | 259.25 | 15 | 2032 |  | 34.5667 | 103.7 | 0 | 0 | 0 | 0 | 0 | 0 | 0 | 0 | 0 | 0 | 0 | 0 | 518.5 | 0 | 0 | 0 | 0 | 0 | 0 | 0 | 0 | 0 | 0 | 0 | 0 | 0 | 0 | 518.5 | 0 | 0 | 0 | 0 | 0 | 0 | 0 | 0 | 0 | 0 | 0 | 0
|  | AL | AL
64 | COMMUNICATIE INSTALLATIES | AL | AL
| Algemeen | AL | AL
> | Oproepinstallatie MIVA vervangen | TE | VO | 1 | st | 297.5 | 15 | 2019 |  | 19.8333 | 19.8333 | 0 | 0 | 0 | 0 | 0 | 0 | 0 | 0 | 0 | 0 | 0 | 0 | 0 | 0 | 297.5 | 0 | 0 | 0 | 0 | 0 | 0 | 0 | 0 | 0 | 0 | 0 | 0 | 0 | 0 | 297.5 | 0 | 0 | 0 | 0 | 0 | 0 | 0 | 0 | 0 | 0
> | Inbouw speakers vervangen | TE | VO | 4 | st | 148.75 | 15 | 2027 |  | 39.6667 | 317.3333 | 0 | 0 | 0 | 0 | 0 | 0 | 0 | 595 | 0 | 0 | 0 | 0 | 0 | 0 | 0 | 0 | 0 | 0 | 0 | 0 | 0 | 0 | 595 | 0 | 0 | 0 | 0 | 0 | 0 | 0 | 0 | 0 | 0 | 0 | 0 | 0 | 0 | 595 | 0 | 0
|  | AL | AL
| Sporthal | AL | AL
> | Inbouw speakers vervangen | TE | VO | 15 | st | 148.75 | 15 | 2027 |  | 148.75 | 1190 | 0 | 0 | 0 | 0 | 0 | 0 | 0 | 2231.25 | 0 | 0 | 0 | 0 | 0 | 0 | 0 | 0 | 0 | 0 | 0 | 0 | 0 | 0 | 2231.25 | 0 | 0 | 0 | 0 | 0 | 0 | 0 | 0 | 0 | 0 | 0 | 0 | 0 | 0 | 2231.25 | 0 | 0
|  | AL | AL
| Gymzaal | AL | AL
> | Inbouw speakers vervangen | TE | VO | 2 | st | 148.75 | 15 | 2027 |  | 19.8333 | 158.6667 | 0 | 0 | 0 | 0 | 0 | 0 | 0 | 297.5 | 0 | 0 | 0 | 0 | 0 | 0 | 0 | 0 | 0 | 0 | 0 | 0 | 0 | 0 | 297.5 | 0 | 0 | 0 | 0 | 0 | 0 | 0 | 0 | 0 | 0 | 0 | 0 | 0 | 0 | 297.5 | 0 | 0
|  | TE | VO
| Zwembad | AL | AL
> | Inbouw speakers vervangen | TE | VO | 2 | st | 148.75 | 15 | 2027 |  | 19.8333 | 158.6667 | 0 | 0 | 0 | 0 | 0 | 0 | 0 | 297.5 | 0 | 0 | 0 | 0 | 0 | 0 | 0 | 0 | 0 | 0 | 0 | 0 | 0 | 0 | 297.5 | 0 | 0 | 0 | 0 | 0 | 0 | 0 | 0 | 0 | 0 | 0 | 0 | 0 | 0 | 297.5 | 0 | 0
> | Inbouw speakers vervangen | TE | VO | 4 | st | 148.75 | 15 | 2027 |  | 39.6667 | 317.3333 | 0 | 0 | 0 | 0 | 0 | 0 | 0 | 595 | 0 | 0 | 0 | 0 | 0 | 0 | 0 | 0 | 0 | 0 | 0 | 0 | 0 | 0 | 595 | 0 | 0 | 0 | 0 | 0 | 0 | 0 | 0 | 0 | 0 | 0 | 0 | 0 | 0 | 595 | 0 | 0
| kantine | TE | VO
|  | AL | AL
68 | VEILIGHEIDSINSTALLATIES | AL | AL
| Algemeen | AL | AL
> | Brandmeldcentrale vervangen | TE | VO | 1 | st | 5950 | 15 | 2012 |  | 396.6667 | 3173.3333 | 0 | 0 | 0 | 0 | 0 | 0 | 0 | 5950 | 0 | 0 | 0 | 0 | 0 | 0 | 0 | 0 | 0 | 0 | 0 | 0 | 0 | 0 | 5950 | 0 | 0 | 0 | 0 | 0 | 0 | 0 | 0 | 0 | 0 | 0 | 0 | 0 | 0 | 5950 | 0 | 0
> | Brandmeldpaneel vervangen | TE | VO | 1 | st | 4250 | 15 | 2012 |  | 283.3333 | 2266.6667 | 0 | 0 | 0 | 0 | 0 | 0 | 0 | 4250 | 0 | 0 | 0 | 0 | 0 | 0 | 0 | 0 | 0 | 0 | 0 | 0 | 0 | 0 | 4250 | 0 | 0 | 0 | 0 | 0 | 0 | 0 | 0 | 0 | 0 | 0 | 0 | 0 | 0 | 4250 | 0 | 0
> | Bliksembeveiligingsinstallatie, vervangen | TE | VO | 1 | post | 5950 | 25 | 2010 |  | 238 | 2380 | 0 | 0 | 0 | 0 | 0 | 0 | 0 | 0 | 0 | 0 | 0 | 0 | 0 | 0 | 0 | 5950 | 0 | 0 | 0 | 0 | 0 | 0 | 0 | 0 | 0 | 0 | 0 | 0 | 0 | 0 | 0 | 0 | 0 | 0 | 0 | 0 | 0 | 0 | 0 | 0
> | Brandslanghaspel vervangen | TE | VO | 1 | st | 425 | 30 | 2013 |  | 14.1667 | 99.1667 | 0 | 0 | 0 | 0 | 0 | 0 | 0 | 0 | 0 | 0 | 0 | 0 | 0 | 0 | 0 | 0 | 0 | 0 | 0 | 0 | 0 | 0 | 0 | 425 | 0 | 0 | 0 | 0 | 0 | 0 | 0 | 0 | 0 | 0 | 0 | 0 | 0 | 0 | 0 | 0
> | Brandslanghaspel slang vervangen | TE | VO | 1 | st | 212.5 | 10 | 2013 |  | 21.25 | 148.75 | 0 | 0 | 0 | 212.5 | 0 | 0 | 0 | 0 | 0 | 0 | 0 | 0 | 0 | 212.5 | 0 | 0 | 0 | 0 | 0 | 0 | 0 | 0 | 0 | 212.5 | 0 | 0 | 0 | 0 | 0 | 0 | 0 | 0 | 0 | 212.5 | 0 | 0 | 0 | 0 | 0 | 0
> | Slow-whoop vervangen | TE | VO | 10 | st | 255 | 15 | 2012 |  | 170 | 1360 | 0 | 0 | 0 | 0 | 0 | 0 | 0 | 2550 | 0 | 0 | 0 | 0 | 0 | 0 | 0 | 0 | 0 | 0 | 0 | 0 | 0 | 0 | 2550 | 0 | 0 | 0 | 0 | 0 | 0 | 0 | 0 | 0 | 0 | 0 | 0 | 0 | 0 | 2550 | 0 | 0
> | Handmelder vervangen | TE | VO | 2 | st | 136 | 15 | 2012 |  | 18.1333 | 145.0667 | 0 | 0 | 0 | 0 | 0 | 0 | 0 | 272 | 0 | 0 | 0 | 0 | 0 | 0 | 0 | 0 | 0 | 0 | 0 | 0 | 0 | 0 | 272 | 0 | 0 | 0 | 0 | 0 | 0 | 0 | 0 | 0 | 0 | 0 | 0 | 0 | 0 | 272 | 0 | 0
> | Rookmelder vervangen | TE | VO | 3 | st | 178.5 | 15 | 2012 |  | 35.7 | 285.6 | 0 | 0 | 0 | 0 | 0 | 0 | 0 | 535.5 | 0 | 0 | 0 | 0 | 0 | 0 | 0 | 0 | 0 | 0 | 0 | 0 | 0 | 0 | 535.5 | 0 | 0 | 0 | 0 | 0 | 0 | 0 | 0 | 0 | 0 | 0 | 0 | 0 | 0 | 535.5 | 0 | 0
> | Nevenindicator vervangen | TE | VO | 1 | st | 85 | 15 | 2012 |  | 5.6667 | 45.3333 | 0 | 0 | 0 | 0 | 0 | 0 | 0 | 85 | 0 | 0 | 0 | 0 | 0 | 0 | 0 | 0 | 0 | 0 | 0 | 0 | 0 | 0 | 85 | 0 | 0 | 0 | 0 | 0 | 0 | 0 | 0 | 0 | 0 | 0 | 0 | 0 | 0 | 85 | 0 | 0
|  | AL | AL
| Technische ruimte | AL | AL
> | CO2 / poederblusser / sproeischuimblusser vervangen | TE | VO | 3 | st | 276.25 | 15 | 2012 |  | 55.25 | 442 | 0 | 0 | 0 | 0 | 0 | 0 | 0 | 828.75 | 0 | 0 | 0 | 0 | 0 | 0 | 0 | 0 | 0 | 0 | 0 | 0 | 0 | 0 | 828.75 | 0 | 0 | 0 | 0 | 0 | 0 | 0 | 0 | 0 | 0 | 0 | 0 | 0 | 0 | 828.75 | 0 | 0
> | Slow-whoop vervangen | TE | VO | 5 | st | 255 | 15 | 2012 |  | 85 | 680 | 0 | 0 | 0 | 0 | 0 | 0 | 0 | 1275 | 0 | 0 | 0 | 0 | 0 | 0 | 0 | 0 | 0 | 0 | 0 | 0 | 0 | 0 | 1275 | 0 | 0 | 0 | 0 | 0 | 0 | 0 | 0 | 0 | 0 | 0 | 0 | 0 | 0 | 1275 | 0 | 0
> | Rookmelder vervangen | TE | VO | 4 | st | 178.5 | 15 | 2012 |  | 47.6 | 380.8 | 0 | 0 | 0 | 0 | 0 | 0 | 0 | 714 | 0 | 0 | 0 | 0 | 0 | 0 | 0 | 0 | 0 | 0 | 0 | 0 | 0 | 0 | 714 | 0 | 0 | 0 | 0 | 0 | 0 | 0 | 0 | 0 | 0 | 0 | 0 | 0 | 0 | 714 | 0 | 0
> | Nevenindicator vervangen | TE | VO | 1 | st | 85 | 15 | 2012 |  | 5.6667 | 45.3333 | 0 | 0 | 0 | 0 | 0 | 0 | 0 | 85 | 0 | 0 | 0 | 0 | 0 | 0 | 0 | 0 | 0 | 0 | 0 | 0 | 0 | 0 | 85 | 0 | 0 | 0 | 0 | 0 | 0 | 0 | 0 | 0 | 0 | 0 | 0 | 0 | 0 | 85 | 0 | 0
|  | AL | AL
| Sporthal | AL | AL
> | Brandslanghaspel vervangen | TE | VO | 1 | st | 425 | 30 | 2013 |  | 14.1667 | 99.1667 | 0 | 0 | 0 | 0 | 0 | 0 | 0 | 0 | 0 | 0 | 0 | 0 | 0 | 0 | 0 | 0 | 0 | 0 | 0 | 0 | 0 | 0 | 0 | 425 | 0 | 0 | 0 | 0 | 0 | 0 | 0 | 0 | 0 | 0 | 0 | 0 | 0 | 0 | 0 | 0
> | Brandslanghaspel slang vervangen | TE | VO | 1 | st | 212.5 | 10 | 2013 |  | 21.25 | 148.75 | 0 | 0 | 0 | 212.5 | 0 | 0 | 0 | 0 | 0 | 0 | 0 | 0 | 0 | 212.5 | 0 | 0 | 0 | 0 | 0 | 0 | 0 | 0 | 0 | 212.5 | 0 | 0 | 0 | 0 | 0 | 0 | 0 | 0 | 0 | 212.5 | 0 | 0 | 0 | 0 | 0 | 0
> | CO2 / poederblusser / sproeischuimblusser vervangen | TE | VO | 2 | st | 276.25 | 15 | 2012 |  | 36.8333 | 294.6667 | 0 | 0 | 0 | 0 | 0 | 0 | 0 | 552.5 | 0 | 0 | 0 | 0 | 0 | 0 | 0 | 0 | 0 | 0 | 0 | 0 | 0 | 0 | 552.5 | 0 | 0 | 0 | 0 | 0 | 0 | 0 | 0 | 0 | 0 | 0 | 0 | 0 | 0 | 552.5 | 0 | 0
> | Slow-whoop vervangen | TE | VO | 16 | st | 255 | 15 | 2012 |  | 272 | 2176 | 0 | 0 | 0 | 0 | 0 | 0 | 0 | 4080 | 0 | 0 | 0 | 0 | 0 | 0 | 0 | 0 | 0 | 0 | 0 | 0 | 0 | 0 | 4080 | 0 | 0 | 0 | 0 | 0 | 0 | 0 | 0 | 0 | 0 | 0 | 0 | 0 | 0 | 4080 | 0 | 0
> | Handmelder vervangen | TE | VO | 6 | st | 136 | 15 | 2012 |  | 54.4 | 435.2 | 0 | 0 | 0 | 0 | 0 | 0 | 0 | 816 | 0 | 0 | 0 | 0 | 0 | 0 | 0 | 0 | 0 | 0 | 0 | 0 | 0 | 0 | 816 | 0 | 0 | 0 | 0 | 0 | 0 | 0 | 0 | 0 | 0 | 0 | 0 | 0 | 0 | 816 | 0 | 0
> | Rookmelder vervangen | TE | VO | 1 | st | 178.5 | 15 | 2012 |  | 11.9 | 95.2 | 0 | 0 | 0 | 0 | 0 | 0 | 0 | 178.5 | 0 | 0 | 0 | 0 | 0 | 0 | 0 | 0 | 0 | 0 | 0 | 0 | 0 | 0 | 178.5 | 0 | 0 | 0 | 0 | 0 | 0 | 0 | 0 | 0 | 0 | 0 | 0 | 0 | 0 | 178.5 | 0 | 0
> | Nevenindicator vervangen | TE | VO | 1 | st | 85 | 15 | 2012 |  | 5.6667 | 45.3333 | 0 | 0 | 0 | 0 | 0 | 0 | 0 | 85 | 0 | 0 | 0 | 0 | 0 | 0 | 0 | 0 | 0 | 0 | 0 | 0 | 0 | 0 | 85 | 0 | 0 | 0 | 0 | 0 | 0 | 0 | 0 | 0 | 0 | 0 | 0 | 0 | 0 | 85 | 0 | 0
|  | AL | AL
| Gymzaal | AL | AL
> | CO2 / poederblusser / sproeischuimblusser vervangen | TE | VO | 1 | st | 276.25 | 15 | 2012 |  | 18.4167 | 147.3333 | 0 | 0 | 0 | 0 | 0 | 0 | 0 | 276.25 | 0 | 0 | 0 | 0 | 0 | 0 | 0 | 0 | 0 | 0 | 0 | 0 | 0 | 0 | 276.25 | 0 | 0 | 0 | 0 | 0 | 0 | 0 | 0 | 0 | 0 | 0 | 0 | 0 | 0 | 276.25 | 0 | 0
> | Slow-whoop vervangen | TE | VO | 9 | st | 255 | 15 | 2012 |  | 153 | 1224 | 0 | 0 | 0 | 0 | 0 | 0 | 0 | 2295 | 0 | 0 | 0 | 0 | 0 | 0 | 0 | 0 | 0 | 0 | 0 | 0 | 0 | 0 | 2295 | 0 | 0 | 0 | 0 | 0 | 0 | 0 | 0 | 0 | 0 | 0 | 0 | 0 | 0 | 2295 | 0 | 0
> | Handmelder vervangen | TE | VO | 2 | st | 136 | 15 | 2012 |  | 18.1333 | 145.0667 | 0 | 0 | 0 | 0 | 0 | 0 | 0 | 272 | 0 | 0 | 0 | 0 | 0 | 0 | 0 | 0 | 0 | 0 | 0 | 0 | 0 | 0 | 272 | 0 | 0 | 0 | 0 | 0 | 0 | 0 | 0 | 0 | 0 | 0 | 0 | 0 | 0 | 272 | 0 | 0
|  | AL | AL
| Zwembad | AL | AL
> | Brandslanghaspel vervangen | TE | VO | 1 | st | 425 | 30 | 2013 |  | 14.1667 | 99.1667 | 0 | 0 | 0 | 0 | 0 | 0 | 0 | 0 | 0 | 0 | 0 | 0 | 0 | 0 | 0 | 0 | 0 | 0 | 0 | 0 | 0 | 0 | 0 | 425 | 0 | 0 | 0 | 0 | 0 | 0 | 0 | 0 | 0 | 0 | 0 | 0 | 0 | 0 | 0 | 0
> | Brandslanghaspel slang vervangen | TE | VO | 1 | st | 212.5 | 10 | 2013 |  | 21.25 | 148.75 | 0 | 0 | 0 | 212.5 | 0 | 0 | 0 | 0 | 0 | 0 | 0 | 0 | 0 | 212.5 | 0 | 0 | 0 | 0 | 0 | 0 | 0 | 0 | 0 | 212.5 | 0 | 0 | 0 | 0 | 0 | 0 | 0 | 0 | 0 | 212.5 | 0 | 0 | 0 | 0 | 0 | 0
> | CO2 / poederblusser / sproeischuimblusser vervangen | TE | VO | 2 | st | 276.25 | 15 | 2012 |  | 36.8333 | 294.6667 | 0 | 0 | 0 | 0 | 0 | 0 | 0 | 552.5 | 0 | 0 | 0 | 0 | 0 | 0 | 0 | 0 | 0 | 0 | 0 | 0 | 0 | 0 | 552.5 | 0 | 0 | 0 | 0 | 0 | 0 | 0 | 0 | 0 | 0 | 0 | 0 | 0 | 0 | 552.5 | 0 | 0
> | Rookmelder vervangen | TE | VO | 3 | st | 178.5 | 15 | 2012 |  | 35.7 | 285.6 | 0 | 0 | 0 | 0 | 0 | 0 | 0 | 535.5 | 0 | 0 | 0 | 0 | 0 | 0 | 0 | 0 | 0 | 0 | 0 | 0 | 0 | 0 | 535.5 | 0 | 0 | 0 | 0 | 0 | 0 | 0 | 0 | 0 | 0 | 0 | 0 | 0 | 0 | 535.5 | 0 | 0
> | Slow-whoop vervangen | TE | VO | 13 | st | 255 | 15 | 2012 |  | 221 | 1768 | 0 | 0 | 0 | 0 | 0 | 0 | 0 | 3315 | 0 | 0 | 0 | 0 | 0 | 0 | 0 | 0 | 0 | 0 | 0 | 0 | 0 | 0 | 3315 | 0 | 0 | 0 | 0 | 0 | 0 | 0 | 0 | 0 | 0 | 0 | 0 | 0 | 0 | 3315 | 0 | 0
> | Handmelder vervangen | TE | VO | 2 | st | 136 | 15 | 2012 |  | 18.1333 | 145.0667 | 0 | 0 | 0 | 0 | 0 | 0 | 0 | 272 | 0 | 0 | 0 | 0 | 0 | 0 | 0 | 0 | 0 | 0 | 0 | 0 | 0 | 0 | 272 | 0 | 0 | 0 | 0 | 0 | 0 | 0 | 0 | 0 | 0 | 0 | 0 | 0 | 0 | 272 | 0 | 0
|  | AL | AL
69 | ELEKTRISCHE INSTALLATIES ALGEMEEN | AL | AL
> | E-installaties algemeen NEN3140 inspectie | CO | VO | 3975 | m²/bvo | 0.8245 | 4 | 2014 |  | 819.3469 | 4916.0812 | 0 | 0 | 3277.3875 | 0 | 0 | 0 | 3277.3875 | 0 | 0 | 0 | 3277.3875 | 0 | 0 | 0 | 3277.3875 | 0 | 0 | 0 | 3277.3875 | 0 | 0 | 0 | 3277.3875 | 0 | 0 | 0 | 3277.3875 | 0 | 0 | 0 | 3277.3875 | 0 | 0 | 0 | 3277.3875 | 0 | 0 | 0 | 3277.3875 | 0
> | E-installaties algemeen vervolgkosten onderzoeken niet inzichtelijk | TE | VO | 1 | post | 1000 | 4 | 2014 |  | 250 | 1500 | 0 | 0 | 1000 | 0 | 0 | 0 | 1000 | 0 | 0 | 0 | 1000 | 0 | 0 | 0 | 1000 | 0 | 0 | 0 | 1000 | 0 | 0 | 0 | 1000 | 0 | 0 | 0 | 1000 | 0 | 0 | 0 | 1000 | 0 | 0 | 0 | 1000 | 0 | 0 | 0 | 1000 | 0
|  | AL | AL
83 | TERREININVENTARIS | AL | AL
|  | AL | AL
84 | TERREINAFWERKINGEN | AL | AL
|  | AL | AL
85 | TERREININSTALLATIES | AL | AL
|  | AL | AL
91 | DIVERSE / CORRECTIEF ONDERHOUD | AL | AL
> | Herstelonderhoud budget bouwkundig overig | HE | VO | 3975 | m²/bvo | 0.425 | 1 | 2020 |  | 1689.375 | 1689.375 | 1689.375 | 1689.375 | 1689.375 | 1689.375 | 1689.375 | 1689.375 | 1689.375 | 1689.375 | 1689.375 | 1689.375 | 1689.375 | 1689.375 | 1689.375 | 1689.375 | 1689.375 | 1689.375 | 1689.375 | 1689.375 | 1689.375 | 1689.375 | 1689.375 | 1689.375 | 1689.375 | 1689.375 | 1689.375 | 1689.375 | 1689.375 | 1689.375 | 1689.375 | 1689.375 | 1689.375 | 1689.375 | 1689.375 | 1689.375 | 1689.375 | 1689.375 | 1689.375 | 1689.375 | 1689.375 | 1689.375
> | Herstelonderhoud budget installatietechnisch overig | HE | VO | 3975 | m²/bvo | 0.85 | 1 | 2020 |  | 3378.75 | 3378.75 | 3378.75 | 3378.75 | 3378.75 | 3378.75 | 3378.75 | 3378.75 | 3378.75 | 3378.75 | 3378.75 | 3378.75 | 3378.75 | 3378.75 | 3378.75 | 3378.75 | 3378.75 | 3378.75 | 3378.75 | 3378.75 | 3378.75 | 3378.75 | 3378.75 | 3378.75 | 3378.75 | 3378.75 | 3378.75 | 3378.75 | 3378.75 | 3378.75 | 3378.75 | 3378.75 | 3378.75 | 3378.75 | 3378.75 | 3378.75 | 3378.75 | 3378.75 | 3378.75 | 3378.75 | 3378.75 | 3378.75
> | Wettelijke verplichtingen c.q. aanpassingen conform geldende wet en regelgeving (aanname) | HE | VO | 1 | post | 850 | 1 | 2020 |  | 850 | 850 | 850 | 850 | 850 | 850 | 850 | 850 | 850 | 850 | 850 | 850 | 850 | 850 | 850 | 850 | 850 | 850 | 850 | 850 | 850 | 850 | 850 | 850 | 850 | 850 | 850 | 850 | 850 | 850 | 850 | 850 | 850 | 850 | 850 | 850 | 850 | 850 | 850 | 850 | 850 | 850
|  | AL | AL
92 | ZWEMBADINSTALLATIES | AL | AL
| Zwembad | aL | AL
> | Meetpaneel Ph en CI vervangen | TE | VO | 2 | st | 4037.5 | 15 | 2018 |  | 538.3333 | 1076.6667 | 0 | 0 | 0 | 0 | 0 | 0 | 0 | 0 | 0 | 0 | 0 | 0 | 0 | 8075 | 0 | 0 | 0 | 0 | 0 | 0 | 0 | 0 | 0 | 0 | 0 | 0 | 0 | 0 | 8075 | 0 | 0 | 0 | 0 | 0 | 0 | 0 | 0 | 0 | 0 | 0
| Prominent | TE | VO
> | Chlorinsitu-V installatie (gemiddeld bad) vervangen | TE | VO | 1 | st | 50000 | 20 | 2005 |  | 2500 | 37500 | 0 | 0 | 0 | 0 | 0 | 50000 | 0 | 0 | 0 | 0 | 0 | 0 | 0 | 0 | 0 | 0 | 0 | 0 | 0 | 0 | 0 | 0 | 0 | 0 | 0 | 50000 | 0 | 0 | 0 | 0 | 0 | 0 | 0 | 0 | 0 | 0 | 0 | 0 | 0 | 0
> | Zoutelektrolyse membraan vervangen | TE | VO | 1 | st | 5500 | 5 | 2013 |  | 1100 | 7700 | 0 | 0 | 0 | 5500 | 0 | 0 | 0 | 0 | 5500 | 0 | 0 | 0 | 0 | 5500 | 0 | 0 | 0 | 0 | 5500 | 0 | 0 | 0 | 0 | 5500 | 0 | 0 | 0 | 0 | 5500 | 0 | 0 | 0 | 0 | 5500 | 0 | 0 | 0 | 0 | 5500 | 0
> | Flowmeter vervangen | TE | VO | 1 | st | 1190 | 15 | 2018 |  | 79.3333 | 158.6667 | 0 | 0 | 0 | 0 | 0 | 0 | 0 | 0 | 0 | 0 | 0 | 0 | 0 | 1190 | 0 | 0 | 0 | 0 | 0 | 0 | 0 | 0 | 0 | 0 | 0 | 0 | 0 | 0 | 1190 | 0 | 0 | 0 | 0 | 0 | 0 | 0 | 0 | 0 | 0 | 0
> | Zwembadinstallaties algemeen | TE | VO | 1 | post | 2550 | 15 | 2018 |  | 170 | 340 | 0 | 0 | 0 | 0 | 0 | 0 | 0 | 0 | 0 | 0 | 0 | 0 | 0 | 2550 | 0 | 0 | 0 | 0 | 0 | 0 | 0 | 0 | 0 | 0 | 0 | 0 | 0 | 0 | 2550 | 0 | 0 | 0 | 0 | 0 | 0 | 0 | 0 | 0 | 0 | 0
| voorraadvat zout | TE | VO
> | Zwembadinstallaties algemeen | TE | VO | 1 | post | 5000 | 15 | 2014 |  | 333.3333 | 2000 | 0 | 0 | 0 | 0 | 0 | 0 | 0 | 0 | 0 | 5000 | 0 | 0 | 0 | 0 | 0 | 0 | 0 | 0 | 0 | 0 | 0 | 0 | 0 | 0 | 5000 | 0 | 0 | 0 | 0 | 0 | 0 | 0 | 0 | 0 | 0 | 0 | 0 | 0 | 0 | 5000
| buffervat | TE | VO
> | Regelklep ≤ 80 mm vervangen | TE | VO | 5 | st | 170 | 20 | 2026 |  | 42.5 | 595 | 0 | 0 | 0 | 0 | 0 | 0 | 850 | 0 | 0 | 0 | 0 | 0 | 0 | 0 | 0 | 0 | 0 | 0 | 0 | 0 | 0 | 0 | 0 | 0 | 0 | 0 | 850 | 0 | 0 | 0 | 0 | 0 | 0 | 0 | 0 | 0 | 0 | 0 | 0 | 0
| PVC afsluiters | TE | VO
> | Kijkglas vervangen | TE | VO | 1 | st | 680 | 20 | 2016 |  | 34 | 136 | 0 | 0 | 0 | 0 | 0 | 0 | 0 | 0 | 0 | 0 | 0 | 0 | 0 | 0 | 0 | 0 | 680 | 0 | 0 | 0 | 0 | 0 | 0 | 0 | 0 | 0 | 0 | 0 | 0 | 0 | 0 | 0 | 0 | 0 | 0 | 0 | 680 | 0 | 0 | 0
> | Zandfilter ≤ 200 m³/h vervangen | TE | VO | 1 | post | 57000 | 25 | 2016 |  | 2280 | 9120 | 0 | 0 | 0 | 0 | 0 | 0 | 0 | 0 | 0 | 0 | 0 | 0 | 0 | 0 | 0 | 0 | 0 | 0 | 0 | 0 | 0 | 57000 | 0 | 0 | 0 | 0 | 0 | 0 | 0 | 0 | 0 | 0 | 0 | 0 | 0 | 0 | 0 | 0 | 0 | 0
| 2 stuks | TE | VO
> | Zand / koolfilter coaten + inhoud vervangen | TE | VO | 2 | st | 10625 | 15 | 2031 |  | 1416.6667 | 5666.6667 | 0 | 0 | 0 | 0 | 0 | 0 | 0 | 0 | 0 | 0 | 0 | 21250 | 0 | 0 | 0 | 0 | 0 | 0 | 0 | 0 | 0 | 0 | 0 | 0 | 0 | 0 | 21250 | 0 | 0 | 0 | 0 | 0 | 0 | 0 | 0 | 0 | 0 | 0 | 0 | 0
> | Zwembadinstallaties algemeen | TE | VO | 1 | post | 1700 | 15 | 2016 |  | 113.3333 | 453.3333 | 0 | 0 | 0 | 0 | 0 | 0 | 0 | 0 | 0 | 0 | 0 | 1700 | 0 | 0 | 0 | 0 | 0 | 0 | 0 | 0 | 0 | 0 | 0 | 0 | 0 | 0 | 1700 | 0 | 0 | 0 | 0 | 0 | 0 | 0 | 0 | 0 | 0 | 0 | 0 | 0
| Kathodische bescherming vervangen | TE | VO
> | Afsluiter handbediend DN 80-100 | TE | VO | 8 | st | 233.75 | 20 | 2018 |  | 93.5 | 187 | 0 | 0 | 0 | 0 | 0 | 0 | 0 | 0 | 0 | 0 | 0 | 0 | 0 | 0 | 0 | 0 | 0 | 0 | 1870 | 0 | 0 | 0 | 0 | 0 | 0 | 0 | 0 | 0 | 0 | 0 | 0 | 0 | 0 | 0 | 0 | 0 | 0 | 0 | 1870 | 0
> | Afsluiter handbediend DN 80-100 | TE | VO | 15 | st | 233.75 | 20 | 2018 |  | 175.3125 | 350.625 | 0 | 0 | 0 | 0 | 0 | 0 | 0 | 0 | 0 | 0 | 0 | 0 | 0 | 0 | 0 | 0 | 0 | 0 | 3506.25 | 0 | 0 | 0 | 0 | 0 | 0 | 0 | 0 | 0 | 0 | 0 | 0 | 0 | 0 | 0 | 0 | 0 | 0 | 0 | 3506.25 | 0
> | Afsluiter handbediend DN 200 | TE | VO | 14 | st | 765 | 20 | 2018 |  | 535.5 | 1071 | 0 | 0 | 0 | 0 | 0 | 0 | 0 | 0 | 0 | 0 | 0 | 0 | 0 | 0 | 0 | 0 | 0 | 0 | 10710 | 0 | 0 | 0 | 0 | 0 | 0 | 0 | 0 | 0 | 0 | 0 | 0 | 0 | 0 | 0 | 0 | 0 | 0 | 0 | 10710 | 0
> | Afsluiter handbediend DN 250 | TE | VO | 1 | st | 977.5 | 20 | 2018 |  | 48.875 | 97.75 | 0 | 0 | 0 | 0 | 0 | 0 | 0 | 0 | 0 | 0 | 0 | 0 | 0 | 0 | 0 | 0 | 0 | 0 | 977.5 | 0 | 0 | 0 | 0 | 0 | 0 | 0 | 0 | 0 | 0 | 0 | 0 | 0 | 0 | 0 | 0 | 0 | 0 | 0 | 977.5 | 0
> | Opvoerpomp vervangen | TE | VO | 1 | st | 5000 | 10 | 2014 |  | 500 | 3000 | 0 | 0 | 0 | 0 | 5000 | 0 | 0 | 0 | 0 | 0 | 0 | 0 | 0 | 0 | 5000 | 0 | 0 | 0 | 0 | 0 | 0 | 0 | 0 | 0 | 5000 | 0 | 0 | 0 | 0 | 0 | 0 | 0 | 0 | 0 | 5000 | 0 | 0 | 0 | 0 | 0
| Starline KS150B, aansluiting lekt | TE | VO
> | Opvoerpomp vervangen | TE | VO | 1 | st | 5000 | 10 | 2014 |  | 500 | 3000 | 0 | 0 | 0 | 0 | 5000 | 0 | 0 | 0 | 0 | 0 | 0 | 0 | 0 | 0 | 5000 | 0 | 0 | 0 | 0 | 0 | 0 | 0 | 0 | 0 | 5000 | 0 | 0 | 0 | 0 | 0 | 0 | 0 | 0 | 0 | 5000 | 0 | 0 | 0 | 0 | 0
| Grundfos CR2-40 A-A-A | TE | VO
> | Tegenstroomapparaat 351-500 kW vervangen | TE | VO | 1 | st | 5525 | 24 | 2024 |  | 230.2083 | 4604.1667 | 0 | 0 | 0 | 0 | 5525 | 0 | 0 | 0 | 0 | 0 | 0 | 0 | 0 | 0 | 0 | 0 | 0 | 0 | 0 | 0 | 0 | 0 | 0 | 0 | 0 | 0 | 0 | 0 | 5525 | 0 | 0 | 0 | 0 | 0 | 0 | 0 | 0 | 0 | 0 | 0
> | Fundatiepomp > 80 mm vervangen | TE | VO | 3 | st | 3187.5 | 15 | 2018 |  | 637.5 | 1275 | 0 | 0 | 0 | 0 | 0 | 0 | 0 | 0 | 0 | 0 | 0 | 0 | 0 | 9562.5 | 0 | 0 | 0 | 0 | 0 | 0 | 0 | 0 | 0 | 0 | 0 | 0 | 0 | 0 | 9562.5 | 0 | 0 | 0 | 0 | 0 | 0 | 0 | 0 | 0 | 0 | 0
> | Fundatiepomp > 80 mm vervangen | TE | VO | 1 | st | 2762.5 | 15 | 2018 |  | 184.1667 | 368.3333 | 0 | 0 | 0 | 0 | 0 | 0 | 0 | 0 | 0 | 0 | 0 | 0 | 0 | 2762.5 | 0 | 0 | 0 | 0 | 0 | 0 | 0 | 0 | 0 | 0 | 0 | 0 | 0 | 0 | 2762.5 | 0 | 0 | 0 | 0 | 0 | 0 | 0 | 0 | 0 | 0 | 0
> | Zwembadinstallaties algemeen | TE | VO | 1 | st | 1500 | 15 | 2014 |  | 100 | 600 | 0 | 0 | 0 | 0 | 0 | 0 | 0 | 0 | 0 | 1500 | 0 | 0 | 0 | 0 | 0 | 0 | 0 | 0 | 0 | 0 | 0 | 0 | 0 | 0 | 1500 | 0 | 0 | 0 | 0 | 0 | 0 | 0 | 0 | 0 | 0 | 0 | 0 | 0 | 0 | 1500
| Meetwaterpomp vervangen | TE | VO
> | Haarvanger < 100 m³/h vervangen | TE | VO | 2 | st | 2500 | 24 | 2014 |  | 208.3333 | 1250 | 0 | 0 | 0 | 0 | 0 | 0 | 0 | 0 | 0 | 0 | 0 | 0 | 0 | 0 | 0 | 0 | 0 | 0 | 5000 | 0 | 0 | 0 | 0 | 0 | 0 | 0 | 0 | 0 | 0 | 0 | 0 | 0 | 0 | 0 | 0 | 0 | 0 | 0 | 0 | 0
| klein voorfilter voor fundatiepomp/opvoerpomp | TE | VO
> | Vlokmiddel doseerpomp vervangen | TE | VO | 1 | st | 637.5 | 8 | 2018 |  | 79.6875 | 159.375 | 0 | 0 | 0 | 0 | 0 | 0 | 637.5 | 0 | 0 | 0 | 0 | 0 | 0 | 0 | 637.5 | 0 | 0 | 0 | 0 | 0 | 0 | 0 | 637.5 | 0 | 0 | 0 | 0 | 0 | 0 | 0 | 637.5 | 0 | 0 | 0 | 0 | 0 | 0 | 0 | 637.5 | 0
> | Beweegbare zwembadvloer compleet vervangen | RE | VO | 85 | m² | 1147.5 | 30 | 2034 |  | 3251.25 | 52020 | 0 | 0 | 0 | 0 | 0 | 0 | 0 | 0 | 0 | 0 | 0 | 0 | 0 | 0 | 97537.5 | 0 | 0 | 0 | 0 | 0 | 0 | 0 | 0 | 0 | 0 | 0 | 0 | 0 | 0 | 0 | 0 | 0 | 0 | 0 | 0 | 0 | 0 | 0 | 0 | 0
> | Beweegbare zwembadvloer installatie onderhoudscontract | CO | VO | 1 | post | 10000 | 2 | 2021 |  | 5000 | 5000 | 0 | 10000 | 0 | 10000 | 0 | 10000 | 0 | 10000 | 0 | 10000 | 0 | 10000 | 0 | 10000 | 0 | 10000 | 0 | 10000 | 0 | 10000 | 0 | 10000 | 0 | 10000 | 0 | 10000 | 0 | 10000 | 0 | 10000 | 0 | 10000 | 0 | 10000 | 0 | 10000 | 0 | 10000 | 0 | 10000
| revisie van de vloer, o.a. Herstel cilinders, olieleidingen e.d. | CO | VO
> | Beweegbare zwembadvloer installatie vervangen | TE | VO | 1 | st | 8500 | 30 | 2021 |  | 283.3333 | 8216.6667 | 0 | 8500 | 0 | 0 | 0 | 0 | 0 | 0 | 0 | 0 | 0 | 0 | 0 | 0 | 0 | 0 | 0 | 0 | 0 | 0 | 0 | 0 | 0 | 0 | 0 | 0 | 0 | 0 | 0 | 0 | 0 | 8500 | 0 | 0 | 0 | 0 | 0 | 0 | 0 | 0
> | Zwembadinstallaties algemeen | TE | VO | 1 | post | 4000 | 1 | 2021 | 2021 | 4000 | 0 | 0 | 4000 | 0 | 0 | 0 | 0 | 0 | 0 | 0 | 0 | 0 | 0 | 0 | 0 | 0 | 0 | 0 | 0 | 0 | 0 | 0 | 0 | 0 | 0 | 0 | 0 | 0 | 0 | 0 | 0 | 0 | 0 | 0 | 0 | 0 | 0 | 0 | 0 | 0 | 0
| luiken zwembadvloer vervangen | TE | VO
> | Diepteaanduiding vervangen | TE | VO | 1 | st | 2125 | 15 | 2019 |  | 141.6667 | 141.6667 | 0 | 0 | 0 | 0 | 0 | 0 | 0 | 0 | 0 | 0 | 0 | 0 | 0 | 0 | 2125 | 0 | 0 | 0 | 0 | 0 | 0 | 0 | 0 | 0 | 0 | 0 | 0 | 0 | 0 | 2125 | 0 | 0 | 0 | 0 | 0 | 0 | 0 | 0 | 0 | 0
> | Zwembadinstallaties algemeen | TE | VO | 1 | post | 21250 | 25 | 2018 |  | 850 | 1700 | 0 | 0 | 0 | 0 | 0 | 0 | 0 | 0 | 0 | 0 | 0 | 0 | 0 | 0 | 0 | 0 | 0 | 0 | 0 | 0 | 0 | 0 | 0 | 21250 | 0 | 0 | 0 | 0 | 0 | 0 | 0 | 0 | 0 | 0 | 0 | 0 | 0 | 0 | 0 | 0
| Zwembadafdekking vervangen | TE | VO
|  | AL | AL
93 | DIVERSE BEHEERSKOSTEN | AL | AL
> | Onderhoudsplannen actualiseren | HE | VO | 1 | post | 400 | 4 | 2021 |  | 100 | 300 | 0 | 400 | 0 | 0 | 0 | 400 | 0 | 0 | 0 | 400 | 0 | 0 | 0 | 400 | 0 | 0 | 0 | 400 | 0 | 0 | 0 | 400 | 0 | 0 | 0 | 400 | 0 | 0 | 0 | 400 | 0 | 0 | 0 | 400 | 0 | 0 | 0 | 400 | 0 | 0
| bijstellen MJOP gezamenlijk met opdrachtgever, zonder inspectie | HE | VO
> | Onderhoudsplannen actualiseren | HE | VO | 1 | post | 1400 | 4 | 2019 |  | 350 | 350 | 0 | 0 | 0 | 1400 | 0 | 0 | 0 | 1400 | 0 | 0 | 0 | 1400 | 0 | 0 | 0 | 1400 | 0 | 0 | 0 | 1400 | 0 | 0 | 0 | 1400 | 0 | 0 | 0 | 1400 | 0 | 0 | 0 | 1400 | 0 | 0 | 0 | 1400 | 0 | 0 | 0 | 1400
| bijstellen MJOP gezamenlijk met opdrachtgever, met inspectie | HE | VO
> | Energielabel opstellen | HE | VO | 1 | post | 1900 | 10 | 2009 |  | 190 | 2090 | 0 | 0 | 0 | 0 | 0 | 0 | 0 | 0 | 0 | 1900 | 0 | 0 | 0 | 0 | 0 | 0 | 0 | 0 | 0 | 1900 | 0 | 0 | 0 | 0 | 0 | 0 | 0 | 0 | 0 | 1900 | 0 | 0 | 0 | 0 | 0 | 0 | 0 | 0 | 0 | 1900
> | Diverse beheerskosten algemeen | HE | VO | 1 | post | 0 | 1 | 2020 |  | 0 | 0 | 1554.3488 | 7714.0665 | 2495.2381 | 3834.0531 | 17679.8574 | 6620.9939 | 3696.4908 | 40500.2525 | 9163.9133 | 6131.3533 | 12385.7301 | 5247.338 | 16051.1041 | 26633.6232 | 15527.5747 | 3924.5638 | 6672.3837 | 4626.5584 | 4227.6064 | 8190.2001 | 5248.0907 | 10790.6794 | 28774.9994 | 12493.1471 | 5186.3816 | 10828.2762 | 3900.2059 | 9824.4724 | 11838.5775 | 9388.9313 | 1924.2865 | 6330.7197 | 3988.3541 | 10729.2412 | 18484.6419 | 3515.3649 | 6149.0396 | 38946.7982 | 10877.3053 | 5165.4662
| beheerskosten MJOP, 7% totaal VO | HE | VO
|  | AL | AL
96 | LOS / VAST INVENTARIS | AL | AL
> | Losse inventaris NIET opgenomen | IN | VO | 1 | post | 0.0085 | 1 | 2020 |  | 0.0085 | 0.0085 | 0.0085 | 0.0085 | 0.0085 | 0.0085 | 0.0085 | 0.0085 | 0.0085 | 0.0085 | 0.0085 | 0.0085 | 0.0085 | 0.0085 | 0.0085 | 0.0085 | 0.0085 | 0.0085 | 0.0085 | 0.0085 | 0.0085 | 0.0085 | 0.0085 | 0.0085 | 0.0085 | 0.0085 | 0.0085 | 0.0085 | 0.0085 | 0.0085 | 0.0085 | 0.0085 | 0.0085 | 0.0085 | 0.0085 | 0.0085 | 0.0085 | 0.0085 | 0.0085 | 0.0085 | 0.0085 | 0.0085
> | Kleedcabine (zwembad) vervangen | IN | VO | 20 | st | 765 | 25 | 2004 |  | 612 | 9792 | 0 | 0 | 0 | 0 | 0 | 0 | 0 | 0 | 0 | 15300 | 0 | 0 | 0 | 0 | 0 | 0 | 0 | 0 | 0 | 0 | 0 | 0 | 0 | 0 | 0 | 0 | 0 | 0 | 0 | 0 | 0 | 0 | 0 | 0 | 15300 | 0 | 0 | 0 | 0 | 0
> | Telescoop tribune vervangen | IN | VO | 1 | post | 40000 | 30 | 2024 |  | 1333.3333 | 34666.6667 | 0 | 0 | 0 | 0 | 40000 | 0 | 0 | 0 | 0 | 0 | 0 | 0 | 0 | 0 | 0 | 0 | 0 | 0 | 0 | 0 | 0 | 0 | 0 | 0 | 0 | 0 | 0 | 0 | 0 | 0 | 0 | 0 | 0 | 0 | 40000 | 0 | 0 | 0 | 0 | 0
| bedrag sec indicatief | IN | VO
|  | AL | AL
99 | ONDERHOUDSCONTRACTEN | AL | AL
> | Automatische schuifdeur onderhoudscontract | CO | VO | 1 | contr | 475 | 1 | 2020 |  | 475 | 475 | 475 | 475 | 475 | 475 | 475 | 475 | 475 | 475 | 475 | 475 | 475 | 475 | 475 | 475 | 475 | 475 | 475 | 475 | 475 | 475 | 475 | 475 | 475 | 475 | 475 | 475 | 475 | 475 | 475 | 475 | 475 | 475 | 475 | 475 | 475 | 475 | 475 | 475 | 475 | 475
| Assa Abloy | CO | VO
> | Daken inspecteren / repareren | CO | VO | 1 | contr | 1365 | 1 | 2020 |  | 1365 | 1365 | 1365 | 1365 | 1365 | 1365 | 1365 | 1365 | 1365 | 1365 | 1365 | 1365 | 1365 | 1365 | 1365 | 1365 | 1365 | 1365 | 1365 | 1365 | 1365 | 1365 | 1365 | 1365 | 1365 | 1365 | 1365 | 1365 | 1365 | 1365 | 1365 | 1365 | 1365 | 1365 | 1365 | 1365 | 1365 | 1365 | 1365 | 1365 | 1365 | 1365
| Beelen, inclusief keuring dakbeveiliging | CO | VO
> | Plafondophangconstuctie (zwembad) onderzoeken | CO | VO | 1 | post | 1304 | 3 | 2013 |  | 434.6667 | 3042.6667 | 0 | 0 | 1304 | 0 | 0 | 1304 | 0 | 0 | 1304 | 0 | 0 | 1304 | 0 | 0 | 1304 | 0 | 0 | 1304 | 0 | 0 | 1304 | 0 | 0 | 1304 | 0 | 0 | 1304 | 0 | 0 | 1304 | 0 | 0 | 1304 | 0 | 0 | 1304 | 0 | 0 | 1304 | 0
| RBI, controle RVS + ophanging plafonds en kanalen | AL | AL
> | Onderhoudscontracten algemeen | CO | VO | 1 | contr | 400 | 1 | 2020 |  | 400 | 400 | 400 | 400 | 400 | 400 | 400 | 400 | 400 | 400 | 400 | 400 | 400 | 400 | 400 | 400 | 400 | 400 | 400 | 400 | 400 | 400 | 400 | 400 | 400 | 400 | 400 | 400 | 400 | 400 | 400 | 400 | 400 | 400 | 400 | 400 | 400 | 400 | 400 | 400 | 400 | 400
| RVS delen onderhouden | CO | VO
> | W-installaties algemeen onderhoudscontract | CO | VO | 1 | contr | 2770 | 1 | 2020 |  | 2770 | 2770 | 2770 | 2770 | 2770 | 2770 | 2770 | 2770 | 2770 | 2770 | 2770 | 2770 | 2770 | 2770 | 2770 | 2770 | 2770 | 2770 | 2770 | 2770 | 2770 | 2770 | 2770 | 2770 | 2770 | 2770 | 2770 | 2770 | 2770 | 2770 | 2770 | 2770 | 2770 | 2770 | 2770 | 2770 | 2770 | 2770 | 2770 | 2770 | 2770 | 2770
| KTO | CO | VO
| - CV ketels - luchtbehandeling, ventilatie en keerkleppen - regelinstallatie | CO | VO
> | Zwembadinstallaties algemeen onderhoudscontract | CO | VO | 1 | contr | 800 | 1 | 2020 |  | 800 | 800 | 800 | 800 | 800 | 800 | 800 | 800 | 800 | 800 | 800 | 800 | 800 | 800 | 800 | 800 | 800 | 800 | 800 | 800 | 800 | 800 | 800 | 800 | 800 | 800 | 800 | 800 | 800 | 800 | 800 | 800 | 800 | 800 | 800 | 800 | 800 | 800 | 800 | 800 | 800 | 800
| TBH | CO | VO
> | Zwembadinstallaties algemeen onderhoudscontract | CO | VO | 1 | contr | 123 | 1 | 2020 |  | 123 | 123 | 123 | 123 | 123 | 123 | 123 | 123 | 123 | 123 | 123 | 123 | 123 | 123 | 123 | 123 | 123 | 123 | 123 | 123 | 123 | 123 | 123 | 123 | 123 | 123 | 123 | 123 | 123 | 123 | 123 | 123 | 123 | 123 | 123 | 123 | 123 | 123 | 123 | 123 | 123 | 123
| Lubron, service contract waterontharder | CO | VO
> | Zwembadinstallaties algemeen onderhoudscontract | CO | VO | 1 | contr | 1000 | 1 | 2020 |  | 1000 | 1000 | 1000 | 1000 | 1000 | 1000 | 1000 | 1000 | 1000 | 1000 | 1000 | 1000 | 1000 | 1000 | 1000 | 1000 | 1000 | 1000 | 1000 | 1000 | 1000 | 1000 | 1000 | 1000 | 1000 | 1000 | 1000 | 1000 | 1000 | 1000 | 1000 | 1000 | 1000 | 1000 | 1000 | 1000 | 1000 | 1000 | 1000 | 1000 | 1000 | 1000
| Van de Heuvel, onderhoud zout-chloride installatie | CO | VO
> | Brandmeldinstallatie onderhoudscontract | CO | VO | 1 | contr | 1135 | 1 | 2020 |  | 1135 | 1135 | 1135 | 1135 | 1135 | 1135 | 1135 | 1135 | 1135 | 1135 | 1135 | 1135 | 1135 | 1135 | 1135 | 1135 | 1135 | 1135 | 1135 | 1135 | 1135 | 1135 | 1135 | 1135 | 1135 | 1135 | 1135 | 1135 | 1135 | 1135 | 1135 | 1135 | 1135 | 1135 | 1135 | 1135 | 1135 | 1135 | 1135 | 1135 | 1135 | 1135
| De Vries, inclusief maandelijkse OP | CO | VO
> | Blusmiddelen onderhoudscontract | CO | VO | 1 | contr | 1070 | 1 | 2020 |  | 1070 | 1070 | 1070 | 1070 | 1070 | 1070 | 1070 | 1070 | 1070 | 1070 | 1070 | 1070 | 1070 | 1070 | 1070 | 1070 | 1070 | 1070 | 1070 | 1070 | 1070 | 1070 | 1070 | 1070 | 1070 | 1070 | 1070 | 1070 | 1070 | 1070 | 1070 | 1070 | 1070 | 1070 | 1070 | 1070 | 1070 | 1070 | 1070 | 1070 | 1070 | 1070
| De Vries, incl. noodverlichting | CO | VO
> | Bliksembeveiliging onderhoudscontract | CO | VO | 1 | contr | 495 | 1 | 2020 |  | 495 | 495 | 495 | 495 | 495 | 495 | 495 | 495 | 495 | 495 | 495 | 495 | 495 | 495 | 495 | 495 | 495 | 495 | 495 | 495 | 495 | 495 | 495 | 495 | 495 | 495 | 495 | 495 | 495 | 495 | 495 | 495 | 495 | 495 | 495 | 495 | 495 | 495 | 495 | 495 | 495 | 495
| Jules Goossens | CO | VO
> | Luchtbehandelingsinstallatie onderhoudscontract | CO | VO | 1 | contr | 90 | 1 | 2020 |  | 90 | 90 | 90 | 90 | 90 | 90 | 90 | 90 | 90 | 90 | 90 | 90 | 90 | 90 | 90 | 90 | 90 | 90 | 90 | 90 | 90 | 90 | 90 | 90 | 90 | 90 | 90 | 90 | 90 | 90 | 90 | 90 | 90 | 90 | 90 | 90 | 90 | 90 | 90 | 90 | 90 | 90
| Simath, ventilatie kleedlokalen en sporthal | CO | VO
|  | AL | AL
|  | AL | HO | [8 empty] | 0 | 0 | 0 | 0 | 0 | 0 | 0 | 0 | 0 | 0 | 0 | 0 | 0 | 0 | 0 | 0 | 0 | 0 | 0 | 0 | 0 | 0 | 0 | 0 | 0 | 0 | 0 | 0 | 0 | 0 | 0 | 0 | 0 | 0 | 0 | 0 | 0 | 0 | 0 | 0
|  | AL | VO | [8 empty] | 22204.9823 | 110200.95 | 35646.2591 | 54772.1866 | 252569.3909 | 94585.6274 | 52807.0118 | 578575.036 | 130913.0468 | 87590.7618 | 176939.0011 | 74961.9715 | 229301.4876 | 380480.3317 | 221822.4957 | 56065.1973 | 95319.7672 | 66093.6919 | 60394.3774 | 117002.8586 | 74972.7242 | 154152.5629 | 411071.4204 | 178473.5306 | 74091.1651 | 154689.6597 | 55717.2269 | 140349.6059 | 169122.536 | 134127.5898 | 27489.8075 | 90438.8532 | 56976.4876 | 153274.8747 | 264066.3129 | 50219.4984 | 87843.4231 | 556382.8317 | 155390.0763 | 73792.3747
|  | AL | AL
|  | AL | AL | [5 empty] | TOTALEN |  | 1367783.1742 | 22204.9823 | 110200.95 | 35646.2591 | 54772.1866 | 252569.3909 | 94585.6274 | 52807.0118 | 578575.036 | 130913.0468 | 87590.7618 | 176939.0011 | 74961.9715 | 229301.4876 | 380480.3317 | 221822.4957 | 56065.1973 | 95319.7672 | 66093.6919 | 60394.3774 | 117002.8586 | 74972.7242 | 154152.5629 | 411071.4204 | 178473.5306 | 74091.1651 | 154689.6597 | 55717.2269 | 140349.6059 | 169122.536 | 134127.5898 | 27489.8075 | 90438.8532 | 56976.4876 | 153274.8747 | 264066.3129 | 50219.4984 | 87843.4231 | 556382.8317 | 155390.0763 | 73792.3747
|  | AL | AL
|  | AL | AL
|  | AL | AL
|  | AL | AL | [13 empty] | Totaal: | Periode 2020-2029 |  |  | 1419865.2527 | [5 empty] | Totaal: | Periode 2030-2039 |  |  | 1478381.1801 | [5 empty] | Totaal: | Periode 2040-2049 |  |  | 1546768.0215 | [5 empty] | Totaal: | Periode 2050-2059 |  |  | 1515874.5403
|  | AL | AL
|  | AL | AL | [13 empty] | Bruto vloeroppervlakte [m²]: |  |  |  | 3974 | [5 empty] | Bruto vloeroppervlakte [m²]: |  |  |  | 3974 | [5 empty] | Bruto vloeroppervlakte [m²]: |  |  |  | 3974 | [5 empty] | Bruto vloeroppervlakte [m²]: |  |  |  | 3974
|  | AL | AL
|  | AL | AL | [13 empty] | Norm [per m²bvo]: |  |  | 35.7289 | [6 empty] | Norm [per m²bvo]: |  |  |  | 37.2013 | [5 empty] | Norm [per m²bvo]: |  |  |  | 38.9222 | [5 empty] | Norm [per m²bvo]: |  |  |  | 38.1448
|  | AL | AL
|  | AL | AL
|  | AL | AL | [6 empty] | PR | 23079.6133 | 1750 | 6750 | 4504 | 1750 | 11320.15 | 1750 | 1750 | 28014.5 | 1750 | 12429.525 | 1750 | 6750 | 21223.5 | 1750 | 11320.15 | 1750 | 1750 | 4504 | 1750 | 10969.525 | 1750 | 6750 | 44734 | 1750 | 12780.15 | 1750 | 1750 | 4504 | 1750 | 10969.525 | 1750 | 6750 | 21223.5 | 1750 | 11320.15 | 1750 | 1750 | 28014.5 | 1750 | 12429.525
|  | AL | AL | [6 empty] | TE | 730736.8877 | 1759.5 | 62813.25 | 6924.5 | 20647 | 166428.25 | 56987 | 26942 | 165510.65 | 101554 | 23906.25 | 142384.75 | 33119.5 | 46433.75 | 217931.575 | 54464.75 | 21849.5 | 69756.25 | 27735.5 | 33998.25 | 67402 | 1759.5 | 108688.25 | 132557.9 | 134385.25 | 38983.5 | 114187.75 | 28344.5 | 37980 | 138392.825 | 70584 | 3397 | 45317 | 13319.5 | 112872 | 158543 | 15109 | 62803.25 | 145489.4 | 121040.25 | 25756.25
|  | AL | AL | [6 empty] | RE | 537881.25 | 1500 | 6500 | 1500 | 1500 | 1500 | 1500 | 1500 | 317508.5 | 1500 | 1500 | 1500 | 1500 | 129952 | 107741.5 | 120287.5 | 1500 | 1500 | 1500 | 1500 | 1500 | 49270 | 1500 | 186086 | 1500 | 1500 | 1500 | 1500 | 61000 | 1500 | 13557.5 | 1500 | 5000 | 1500 | 1500 | 1500 | 1500 | 1500 | 317508.5 | 1500 | 1500
|  | AL | AL | [6 empty] | CO | 22968.6229 | 9723 | 20105.5 | 14304.3875 | 19723 | 9723 | 21409.5 | 13000.3875 | 19723 | 11027 | 20105.5 | 13000.3875 | 21027 | 9723 | 20105.5 | 14304.3875 | 19723 | 9723 | 21409.5 | 13000.3875 | 19723 | 11027 | 20105.5 | 13000.3875 | 21027 | 9723 | 20105.5 | 14304.3875 | 19723 | 9723 | 21409.5 | 13000.3875 | 19723 | 11027 | 20105.5 | 13000.3875 | 21027 | 9723 | 20105.5 | 14304.3875 | 19723
|  | AL | AL | [6 empty] | IN | 44458.6752 | 0.0085 | 0.0085 | 0.0085 | 0.0085 | 40000.0085 | 0.0085 | 0.0085 | 0.0085 | 0.0085 | 15300.0085 | 0.0085 | 0.0085 | 0.0085 | 0.0085 | 0.0085 | 0.0085 | 0.0085 | 0.0085 | 0.0085 | 0.0085 | 0.0085 | 0.0085 | 0.0085 | 0.0085 | 0.0085 | 0.0085 | 0.0085 | 0.0085 | 0.0085 | 0.0085 | 0.0085 | 0.0085 | 0.0085 | 0.0085 | 55300.0085 | 0.0085 | 0.0085 | 0.0085 | 0.0085 | 0.0085
|  | AL | AL | [6 empty] | HE | 8658.125 | 7472.4738 | 14032.1915 | 8413.3631 | 11152.1781 | 23597.9824 | 12939.1189 | 9614.6158 | 47818.3775 | 15082.0383 | 14349.4783 | 18303.8551 | 12565.463 | 21969.2291 | 32951.7482 | 21445.6997 | 11242.6888 | 12590.5087 | 10944.6834 | 10145.7314 | 17408.3251 | 11166.2157 | 17108.8044 | 34693.1244 | 19811.2721 | 11104.5066 | 17146.4012 | 9818.3309 | 17142.5974 | 17756.7025 | 17607.0563 | 7842.4115 | 13648.8447 | 9906.4791 | 17047.3662 | 24402.7669 | 10833.4899 | 12067.1646 | 45264.9232 | 16795.4303 | 14383.5912

## Selectie (hidden)
Projectnummer: |  |  | 18HBO028-00 | [9 empty] | Verhuurderonderhoud | [9 empty] | Verhuurderonderhoud | [9 empty] | Verhuurderonderhoud | [9 empty] | Verhuurderonderhoud
Datum: |  |  | 19 augustus 2019
BVO [m²]: |  |  | 3974 | [9 empty] | G16 Goswijnstraat 3 te Voerendaal | [9 empty] | G16 Goswijnstraat 3 te Voerendaal | [9 empty] | G16 Goswijnstraat 3 te Voerendaal | [9 empty] | G16 Goswijnstraat 3 te Voerendaal
Bouwjaar: |  |  | 1970 / 2004 / 2011 / 2012 / 2013 | [9 empty] | Gemeente Voerdendaal | [9 empty] | Gemeente Voerdendaal | [9 empty] | Gemeente Voerdendaal | [9 empty] | Gemeente Voerdendaal
Bedragen exclusief b.t.w. + exclusief jaarlijkse indexeringen [richtprijzen], prijspeil 2019 | [11 empty] | Reserv. | Periode 2020-2029 | [8 empty] | Definitief | Periode 2030-2039 | [8 empty] | Definitief | Periode 2040-2049 | [8 empty] | Definitief | Periode 2050-2059 | [8 empty] | Definitief
| SROW | Omschrijving | Code | Sel | Hoevh. | Eenh. | Eenh. Prijs | Cycli | Startj. Uitv.j. | Stopj. | Gemid. / | tot | 1 | 2 | 3 | 4 | 5 | 6 | 7 | 8 | 9 | 10 | 11 | 12 | 13 | 14 | 15 | 16 | 17 | 18 | 19 | 20 | 21 | 22 | 23 | 24 | 25 | 26 | 27 | 28 | 29 | 30 | 31 | 32 | 33 | 34 | 35 | 36 | 37 | 38 | 39 | 40
[11 empty] | jaar | 2020 | 2020 | 2021 | 2022 | 2023 | 2024 | 2025 | 2026 | 2027 | 2028 | 2029 | 2030 | 2031 | 2032 | 2033 | 2034 | 2035 | 2036 | 2037 | 2038 | 2039 | 2040 | 2041 | 2042 | 2043 | 2044 | 2045 | 2046 | 2047 | 2048 | 2049 | 2050 | 2051 | 2052 | 2053 | 2054 | 2055 | 2056 | 2057 | 2058 | 2059
| AL |  | AL | AL | [8 empty] | 22204.9823 | 110200.95 | 35646.2592 | 54772.1866 | 252569.3909 | 94585.6275 | 52807.0119 | 578575.0361 | 130913.0468 | 87590.7619 | 176939.0011 | 74961.9715 | 229301.4877 | 380480.3318 | 221822.4957 | 56065.1973 | 95319.7672 | 66093.692 | 60394.3775 | 117002.8586 | 74972.7242 | 154152.5629 | 411071.4205 | 178473.5307 | 74091.1651 | 154689.6597 | 55717.2269 | 140349.6059 | 169122.5361 | 134127.5898 | 27489.8076 | 90438.8533 | 56976.4877 | 153274.8748 | 264066.3129 | 50219.4984 | 87843.4232 | 556382.8318 | 155390.0764 | 73792.3748