## E&W Assetlijst Zadkine
2021-02-12 | Disclaimer: Deze assetlijst is een extractie uit het onderhoudsprogramma van Zadkine en bedoelt ter indicatie. Ondanks de zorg waarmee de lijst is samengesteld kan deze niet volledig zijn of op punten afwijken van de beoogde contractscope. Derhalve kan de assetlijst als richtingevend gebruikt worden, echter kunnen er geen rechten aan deze assetlijst verbonden worden.
obj_code | obj_adres | obj_postcode | obj_plaats | obj_bouwjaar | ele_nlsfbhoofd | ele_tekst | ele_oms | ele_hvh | ele_eenheid | ele_bevindid | ele_cvo | ele_locatie | ele_fabrikaat | ele_type | ele_bouwjaar | ele_capaciteit | obj_inspectie | obj_kopgevel | obj_monument | obj_renojaar
Snelcode | Locatie adres | Postcode | Plaats | Bouwjaar | NL-SfB | Element tekst | Element omschrijving | Hoeveelheid | Eenheid | Bevindigen ID | NEN2767 Conditie | Element locatie | Fabricaat | Type | Element bouwjaar | Capaciteit | Inspectiedatum | obj_kopgevel | Monument | Renovatiejaar
ALU_25-1 | Aluminiumstraat 25 | 3067 GS | Rotterdam | 1961 | 53 | Water; voorraadboilers elektrisch |  | 1 | st | C03 (Hulp)toestellen voor energieoverdracht | 3 | 1.13 | Daalderop | 07.14.38.049 | 1994 | 80 liter | 2019-08-20 11:56 | Oost | Nee | 0
ALU_25-1 | Aluminiumstraat 25 | 3067 GS | Rotterdam | 1961 | 53 | Water; voorraadboilers elektrisch |  | 1 | st | C03 (Hulp)toestellen voor energieoverdracht | 3 | 1.13 | Daalderop | 07.14.38.049 | 1994 | 80 liter | 2019-08-20 11:56 | Oost | Nee | 0
ALU_25-1 | Aluminiumstraat 25 | 3067 GS | Rotterdam | 1961 | 53 | Water; voorraadboilers; elektrisch | Twee boilers 1x 2008 en 1 x 2015 | 2 | st | C03 (Hulp)toestellen voor energieoverdracht | 1 | 1.15 & 1.34 | Daalderop | 07.02.26.631 | 2008 | 10 liter | 2019-08-20 11:56 | Oost | Nee | 0
ALU_25-1 | Aluminiumstraat 25 | 3067 GS | Rotterdam | 1961 | 53 | Water; voorraadboilers; elektrisch |  | 1 | st | C03 (Hulp)toestellen voor energieoverdracht | 2 | Hal | Daalderop | 07.14.38.053 | 1997 | 120 liter | 2019-08-20 11:56 | Oost | Nee | 0
ALU_25-1 | Aluminiumstraat 25 | 3067 GS | Rotterdam | 1961 | 53 | Water; voorraadboilers; elektrisch |  | 1 | st | C03 (Hulp)toestellen voor energieoverdracht | 2 | Hal | Daalderop | 07.14.38.053 | 1997 | 120 liter | 2019-08-20 11:56 | Oost | Nee | 0
ALU_25-1 | Aluminiumstraat 25 | 3067 GS | Rotterdam | 1961 | 53 | Water; voorraadboilers; elektrisch | De boiler in de kantine is weggeborgen achter een paneel. | 1 | st | C03 (Hulp)toestellen voor energieoverdracht | 2 | Kantine | Daalderop | 07.14.38.053 | 2009 | 120 liter | 2019-08-20 11:56 | Oost | Nee | 0
ALU_25-1 | Aluminiumstraat 25 | 3067 GS | Rotterdam | 1961 | 55 | Koudeopwekking; lokaal; Splitsystemen | Koelmiddel R22, 1,0kg. Nog in gebruik? | 1 | st | C11 Koelmachines en -installaties | 6 | ? | Onbekend | Onbekend | 2001 |  | 2019-08-20 11:56 | Oost | Nee | 0
ALU_25-1 | Aluminiumstraat 25 | 3067 GS | Rotterdam | 1961 | 55 | Koudeopwekking; lokaal; Splitsystemen | Buitenunit tbv airco in ruimte 0.006 (keuken) Bouwjaar onbekend. | 1 | st | C14 Ventilatie- en luchtbehandeling | 2 | 0.006 (noord) | Fuji Electric | RO-14UC | 0 | 4.2 | 2019-08-20 11:56 | Oost | Nee | 0
ALU_25-1 | Aluminiumstraat 25 | 3067 GS | Rotterdam | 1961 | 55 | Koudeopwekking; lokaal; Splitsystemen | Buitenunit tbv airco in ruimte 0.007 (kantoor) Bouwjaar onbekend. | 1 | st | C14 Ventilatie- en luchtbehandeling | 2 | 0.007 (noord) | Onbekend | Onbekend | 0 |  | 2019-08-20 11:56 | Oost | Nee | 0
ALU_25-1 | Aluminiumstraat 25 | 3067 GS | Rotterdam | 1961 | 55 | Koudeopwekking; lokaal; Splitsystemen | Koelmiddel R410A, 2,95kg | 1 | st | C14 Ventilatie- en luchtbehandeling | 4 | 1005 | Carrier | 38XPS100H7 | 2002 | 10kW | 2019-08-20 11:56 | Oost | Nee | 0
ALU_25-1 | Aluminiumstraat 25 | 3067 GS | Rotterdam | 1961 | 55 | Koudeopwekking; Centraal; koelmachine | Koelmiddel R410A, 8,4kg | 1 | st | C11 Koelmachines en -installaties | 1 | Dak | Daikin | ERQ-250A7W1B | 2015 |  | 2019-08-20 11:56 | Oost | Nee | 0
ALU_25-1 | Aluminiumstraat 25 | 3067 GS | Rotterdam | 1961 | 55 | Koudeopwekking; Centraal; koelmachine | Koelmiddel R410A, 8,4kg | 1 | st | C11 Koelmachines en -installaties | 1 | Dak | Daikin | ERQ-250A7W1B | 2015 |  | 2019-08-20 11:56 | Oost | Nee | 0
ALU_25-1 | Aluminiumstraat 25 | 3067 GS | Rotterdam | 1961 | 55 | Koudeopwekking; lokaal; Splitsystemen | Koelmiddel R410A, 1,1kg | 2 | st | C14 Ventilatie- en luchtbehandeling | 3 | Dakterras | fusi Electric | ROG14LMCA | 2013 | 4,0kW | 2019-08-20 11:56 | Oost | Nee | 0
ALU_25-1 | Aluminiumstraat 25 | 3067 GS | Rotterdam | 1961 | 55 | Koudeopwekking; lokaal; Splitsystemen | Koelmiddel R410A, 0,9kg | 1 | st | C14 Ventilatie- en luchtbehandeling | 3 | Hal | fusi Electric | RO-18FD | 2000 | 5,4kW | 2019-08-20 11:56 | Oost | Nee | 0
ALU_25-1 | Aluminiumstraat 25 | 3067 GS | Rotterdam | 1961 | 55 | Koudeopwekking; lokaal; Splitsystemen | Koelmiddel R410A, 0,55kg | 1 | st | C14 Ventilatie- en luchtbehandeling | 3 | Hal | fusi Electric | RO-7FC | 2000 | 2,25 kW | 2019-08-20 11:56 | Oost | Nee | 0
ALU_25-1 | Aluminiumstraat 25 | 3067 GS | Rotterdam | 1961 | 55 | Koudeopwekking; lokaal; Splitsystemen | Cooling: 6,90 - 7,20 kW Heating: 8,20 kW Koelmiddel R22 2x 1,050kg | 1 | st | C14 Ventilatie- en luchtbehandeling | 3 | Hal | fusi Electric | ROM-24RM | 2000 | 6,90kW | 2019-08-20 11:56 | Oost | Nee | 0
ALU_25-1 | Aluminiumstraat 25 | 3067 GS | Rotterdam | 1961 | 55 | Koudeopwekking; lokaal; Splitsystemen | Cooling: 6,90 - 7,20 kW Heating: 8,20 kW Koelmiddel R22 2x 1,050kg | 1 | st | C14 Ventilatie- en luchtbehandeling | 3 | Hal | fusi Electric | ROM-24RM | 2000 | 6,90kW | 2019-08-20 11:56 | Oost | Nee | 0
ALU_25-1 | Aluminiumstraat 25 | 3067 GS | Rotterdam | 1961 | 57 | Luchtbehandeling; luchtkanalen | 3x 6m Inblaassock 2de verdieping 1x 4,2 m, 2x 6m Inblaassock 1e verdieping 6x 6m begane grond | 76.2 | m1 | C14 Ventilatie- en luchtbehandeling | 1 | bg, 1e & 2de verdieping |  |  | 2015 |  | 2019-08-20 11:56 | Oost | Nee | 0
ALU_25-1 | Aluminiumstraat 25 | 3067 GS | Rotterdam | 1961 | 57 | Luchtbehandeling; centraal; luchtbehandelingkasten |  | 1 | st | C14 Ventilatie- en luchtbehandeling | 1 | Dak | Daikin | Onbekend | 2015 |  | 2019-08-20 11:56 | Oost | Nee | 0
ALU_25-1 | Aluminiumstraat 25 | 3067 GS | Rotterdam | 1961 | 57 | Mechanische ventilatie-unit |  | 1 | st | C14 Ventilatie- en luchtbehandeling | 3 | Dak | Ned Air | 400/6D | 2004 |  | 2019-08-20 11:56 | Oost | Nee | 0
ALU_25-1 | Aluminiumstraat 25 | 3067 GS | Rotterdam | 1961 | 57 | Mechanische ventilatie-unit |  | 1 | st | C14 Ventilatie- en luchtbehandeling | 3 | Dak | Ned Air | 400/6D | 2004 |  | 2019-08-20 11:56 | Oost | Nee | 0
ALU_25-1 | Aluminiumstraat 25 | 3067 GS | Rotterdam | 1961 | 61 | CEV; laagspanning; (Hoofd)verdeelinrichtingen |  | 1 | st | B05 Elektrische verdeelinrichtingen | 1 | 0.025 | Eaton |  | 2015 |  | 2019-08-20 11:56 | Oost | Nee | 0
ALU_25-1 | Aluminiumstraat 25 | 3067 GS | Rotterdam | 1961 | 61 | CEV; laagspanning; (Hoofd)verdeelinrichtingen | Groepenkas voorzien van 1x hs 17x 1 fase 16A, 7x B16 automaat | 1 | st | B05 Elektrische verdeelinrichtingen | 1 | 1.13 |  |  | 1981 |  | 2019-08-20 11:56 | Oost | Nee | 0
ALU_25-1 | Aluminiumstraat 25 | 3067 GS | Rotterdam | 1961 | 61 | CEV; laagspanning; (Hoofd)verdeelinrichtingen | LBK 1 voorzien van: 1x hs 125A, 3x3 fase max. 63A Groepenkast tbv ventilatie voorzien van: 1x hs 40A, 3x C16 1 fase | 2 | st | B05 Elektrische verdeelinrichtingen | 1 | 2.16 |  |  | 2015 |  | 2019-08-20 11:56 | Oost | Nee | 0
ALU_25-1 | Aluminiumstraat 25 | 3067 GS | Rotterdam | 1961 | 61 | CEV; laagspanning; (Hoofd)verdeelinrichtingen | LBK 2 voorzien van; 3x 3 fase 1x 16A overige reserve, 1x hs 125A, 3x 1 fase 2x 20A en 1x reserve | 1 | st | B05 Elektrische verdeelinrichtingen | 3 | Hal |  |  | 1961 |  | 2019-08-20 11:56 | Oost | Nee | 0
ALU_25-1 | Aluminiumstraat 25 | 3067 GS | Rotterdam | 1961 | 61 | CEV; laagspanning; (Hoofd)verdeelinrichtingen | KB voorzien van: 20x 1 fase B16, 3x aardlek 40A, 1x hs 125A, 1x overspanbeveiliging, 7x stuurstroom relais, 6x 3 fase C16 automaat, 4x veiligheidsdeellast max 25A | 1 | st | B05 Elektrische verdeelinrichtingen | 1 | Hal |  |  | 2015 |  | 2019-08-20 11:56 | Oost | Nee | 0
ALU_25-1 | Aluminiumstraat 25 | 3067 GS | Rotterdam | 1961 | 61 | CEV; laagspanning; (Hoofd)verdeelinrichtingen | Groepenkast voorzien van: 2x hs 40A, 18x B16 1 fase, 12x 1 fase 16A, 1 3 fase 16A | 1 | st | B05 Elektrische verdeelinrichtingen | 1 | Ruimte Concierge |  |  | 1998 |  | 2019-08-20 11:56 | Oost | Nee | 0
ALU_25-1 | Aluminiumstraat 25 | 3067 GS | Rotterdam | 1961 | 61 | CEV; laagspanning; energie: laagspanning; voedingsleidingen |  | 2881 | BVO | B03 Bekabeling en distributie elektriciteit | 3 | Totale gebouw |  |  | 1961 |  | 2019-08-20 11:56 | Oost | Nee | 0
ALU_25-1 | Aluminiumstraat 25 | 3067 GS | Rotterdam | 1961 | 63 | Noodverlichtingsarmatuur centraal | Diverse aramaturen en diverse bouwjaren | 47 | st | B08 Noodverlichting en -installaties | 0 |  | Van Lien |  | 2006 |  | 2019-08-20 11:56 | Oost | Nee | 0
ALU_25-1 | Aluminiumstraat 25 | 3067 GS | Rotterdam | 1961 | 65 | Beveiliging; braak; alarminstallaties | Inbraak installatie bestaande onder ander uit: - 10x PIR - 1x alarmcentrale - code paneel | 1 | st | B15 Brandmeld- en inbraakinstallaties | 1 |  | Aritech | ATS1201 | 2014 |  | 2019-08-20 11:56 | Oost | Nee | 0
BHS_15-1 | Benthemplein 15 |  | Rotterdam | 1964 | 51 | Water/water warmtepomp VRF set |  | 1 | st | C04 Bijzondere installaties voor warmte/koude | 1 | Dak tussenverdieping | Daikin |  | 2020 |  | 2019-07-18 12:14 | Zuid-Oost |  | 0
BHS_15-1 | Benthemplein 15 |  | Rotterdam | 1964 | 51 | Centrale lucht heater direct gestookt > 60KW |  | 2 | st | C02 Stooktoestellen voor warmteopwekking | 1 | Parkeergarage | Winterwarm |  | 2016 |  | 2019-07-18 12:14 | Zuid-Oost |  | 0
BHS_15-1 | Benthemplein 15 |  | Rotterdam | 1964 | 52 | Vetafscheider | bouwjaar geschat | 1 | st | C09 Scheidingsinstallaties | 2 | K-091 | Onbekend |  | 2010 |  | 2019-07-18 12:14 | Zuid-Oost |  | 0
BHS_15-1 | Benthemplein 15 |  | Rotterdam | 1964 | 52 | Vetafscheider | bouwjaar geschat | 1 | st | C09 Scheidingsinstallaties | 2 | K.033 | Onbekend |  | 2010 |  | 2019-07-18 12:14 | Zuid-Oost |  | 0
BHS_15-1 | Benthemplein 15 |  | Rotterdam | 1964 | 52 | Vuilwaterpomp wasruimte |  | 1 | st | C07 Circulatiepompen en pompinstallaties | 1 | K.036 | Pantair |  | 2020 |  | 2019-07-18 12:14 | Zuid-Oost |  | 0
BHS_15-1 | Benthemplein 15 |  | Rotterdam | 1964 | 52 | Vuilwaterpomp TR opslag |  | 1 | st | C07 Circulatiepompen en pompinstallaties | 1 | K.044 | KSB |  | 2015 |  | 2019-07-18 12:14 | Zuid-Oost |  | 0
BHS_15-1 | Benthemplein 15 |  | Rotterdam | 1964 | 52 | Vetafscheider | bouwjaar geschat | 1 | st | C09 Scheidingsinstallaties | 2 | K.044 | Onbekend |  | 2010 |  | 2019-07-18 12:14 | Zuid-Oost |  | 0
BHS_15-1 | Benthemplein 15 |  | Rotterdam | 1964 | 52 | Vuilwaterpomp archief |  | 1 | st | C07 Circulatiepompen en pompinstallaties | 1 | K0.02 | Wilo |  | 2012 |  | 2019-07-18 12:14 | Zuid-Oost |  | 0
BHS_15-1 | Benthemplein 15 |  | Rotterdam | 1964 | 52 | Vuilwaterpomp stadsverwarming |  | 1 | st | C07 Circulatiepompen en pompinstallaties | 1 | Stadsverwarmingsruimte | Duijvelaar |  | 2016 |  | 2019-07-18 12:14 | Zuid-Oost |  | 0
BHS_15-1 | Benthemplein 15 |  | Rotterdam | 1964 | 53 | Boilers elektrisch |  | 1 | st | C03 (Hulp)toestellen voor energieoverdracht | 1 | 1.W01 | Daalderop | 07.04.18.041 | 2016 | 30 L | 2019-07-18 12:14 | Zuid-Oost |  | 0
BHS_15-1 | Benthemplein 15 |  | Rotterdam | 1964 | 53 | Boilers elektrisch |  | 1 | st | C03 (Hulp)toestellen voor energieoverdracht | 1 | 1.W03 | Daalderop | 07.04.18.041 | 2014 | 30 L | 2019-07-18 12:14 | Zuid-Oost |  | 0
BHS_15-1 | Benthemplein 15 |  | Rotterdam | 1964 | 53 | Boilers elektrisch |  | 1 | st | C03 (Hulp)toestellen voor energieoverdracht | 1 | 1.W05 | Daalderop | 07.04.18.041 | 2016 | 30 L | 2019-07-18 12:14 | Zuid-Oost |  | 0
BHS_15-1 | Benthemplein 15 |  | Rotterdam | 1964 | 53 | Boilers elektrisch |  | 1 | st | C03 (Hulp)toestellen voor energieoverdracht | 1 | 4.W01 | Daalderop | 07.04.18.041 | 2016 | 30 L | 2019-07-18 12:14 | Zuid-Oost |  | 0
BHS_15-1 | Benthemplein 15 |  | Rotterdam | 1964 | 53 | Boilers elektrisch |  | 1 | st | C03 (Hulp)toestellen voor energieoverdracht | 1 | 4.W03 | Daalderop | 07.04.18.041 | 2016 | 30 L | 2019-07-18 12:14 | Zuid-Oost |  | 0
BHS_15-1 | Benthemplein 15 |  | Rotterdam | 1964 | 53 | Boilers elektrisch |  | 1 | st | C03 (Hulp)toestellen voor energieoverdracht | 1 | 4.W05 | Daalderop | 07.04.18.041 | 2016 | 30 L | 2019-07-18 12:14 | Zuid-Oost |  | 0
BHS_15-1 | Benthemplein 15 |  | Rotterdam | 1964 | 53 | Boilers elektrisch |  | 1 | st | C03 (Hulp)toestellen voor energieoverdracht | 1 | 7.W01 | Daalderop | 07.04.18.041 | 0 |  | 2019-07-18 12:14 | Zuid-Oost |  | 0
BHS_15-1 | Benthemplein 15 |  | Rotterdam | 1964 | 53 | Boilers elektrisch |  | 1 | st | C03 (Hulp)toestellen voor energieoverdracht | 1 | 7.W03 | Daalderop | 07.04.18.041 | 0 | 30 L | 2019-07-18 12:14 | Zuid-Oost |  | 0
BHS_15-1 | Benthemplein 15 |  | Rotterdam | 1964 | 53 | Boilers elektrisch |  | 1 | st | C03 (Hulp)toestellen voor energieoverdracht | 1 | 7.W05 | Daalderop | 07.04.18.041 | 2015 | 30 L | 2019-07-18 12:14 | Zuid-Oost |  | 0
BHS_15-1 | Benthemplein 15 |  | Rotterdam | 1964 | 53 | Boilers elektrisch |  | 1 | st | C03 (Hulp)toestellen voor energieoverdracht | 1 | 8051 | Daalderop | CLOSE-UP 15 | 2016 | 15 L | 2019-07-18 12:14 | Zuid-Oost |  | 0
BHS_15-1 | Benthemplein 15 |  | Rotterdam | 1964 | 53 | Circulatiepomp warm tapwater |  | 4 | st | C07 Circulatiepompen en pompinstallaties | 2 | K.020 | Wilo | Stratos 25/1-8 | 2016 | 25 DN | 2019-07-18 12:14 | Zuid-Oost |  | 0
BHS_15-1 | Benthemplein 15 |  | Rotterdam | 1964 | 53 | Drukverhogingsinstallaties |  | 1 | st | C07 Circulatiepompen en pompinstallaties | 1 | K.020 | Fandis | DKVO 730 | 2014 |  | 2019-07-18 12:14 | Zuid-Oost |  | 0
BHS_15-1 | Benthemplein 15 |  | Rotterdam | 1964 | 53 | Voorraadboilers indirect gestookt |  | 1 | st | C03 (Hulp)toestellen voor energieoverdracht | 1 | K.020 | Flamco | 19953 | 2016 | 1000 L | 2019-07-18 12:14 | Zuid-Oost |  | 0
BHS_15-1 | Benthemplein 15 |  | Rotterdam | 1964 | 53 | Boilers elektrisch |  | 1 | st | C03 (Hulp)toestellen voor energieoverdracht | 1 | K.044 | Daalderop | 07.04.28.041 | 2017 | 30 L | 2019-07-18 12:14 | Zuid-Oost |  | 0
BHS_15-1 | Benthemplein 15 |  | Rotterdam | 1964 | 53 | Drukverhoging Hydrofoor 13719655 DP nummer |  | 1 | st | C07 Circulatiepompen en pompinstallaties | 1 | Stadsverwarmingsruimte | Duijvelaar | MP3 | 2016 |  | 2019-07-18 12:14 | Zuid-Oost |  | 0
BHS_15-1 | Benthemplein 15 |  | Rotterdam | 1964 | 53 | Boiler close-in 10 liter |  | 1 | st | C03 (Hulp)toestellen voor energieoverdracht | 1 | 0.W01 | Daalderop | 07.02.26.031 | 2015 | 10 L | 2019-07-18 12:14 | Zuid-Oost |  | 0
BHS_15-1 | Benthemplein 15 |  | Rotterdam | 1964 | 53 | Boiler close-in 10 liter |  | 1 | st | C03 (Hulp)toestellen voor energieoverdracht | 1 | 0.W03 | Daalderop | 07.02.26.631 | 2016 | 10 L | 2019-07-18 12:14 | Zuid-Oost |  | 0
BHS_15-1 | Benthemplein 15 |  | Rotterdam | 1964 | 53 | Boiler close-in 10 liter |  | 1 | st | C03 (Hulp)toestellen voor energieoverdracht | 1 | 0.W05 | Daalderop | 07.02.26.631 | 2016 | 10 L | 2019-07-18 12:14 | Zuid-Oost |  | 0
BHS_15-1 | Benthemplein 15 |  | Rotterdam | 1964 | 53 | Boiler close-in 10 liter |  | 1 | st | C03 (Hulp)toestellen voor energieoverdracht | 1 | K.020 | Daalderop | 07.02.26.631 | 2007 | 10 L | 2019-07-18 12:14 | Zuid-Oost |  | 0
BHS_15-1 | Benthemplein 15 |  | Rotterdam | 1964 | 53 | Boiler close-in 10 liter |  | 1 | st | C03 (Hulp)toestellen voor energieoverdracht | 1 | K.148 | Daalderop | 07.02.26.031 | 2016 | 10 L | 2019-07-18 12:14 | Zuid-Oost |  | 0
BHS_15-1 | Benthemplein 15 |  | Rotterdam | 1964 | 53 | Legionella |  | 1 | pst | C05 Leidingnetten | 1 |  |  |  | 0 |  | 2019-07-18 12:14 | Zuid-Oost |  | 0
BHS_15-1 | Benthemplein 15 |  | Rotterdam | 1964 | 54 | Gas-B klep |  | 1 | st |  | 1 | 0.0140 | Elster Jeavons |  | 2016 |  | 2019-07-18 12:14 | Zuid-Oost |  | 0
BHS_15-1 | Benthemplein 15 |  | Rotterdam | 1964 | 54 | Gas-B klep |  | 1 | st |  | 1 | 0.070 | Elster Jeavons |  | 2016 |  | 2019-07-18 12:14 | Zuid-Oost |  | 0
BHS_15-1 | Benthemplein 15 |  | Rotterdam | 1964 | 54 | Gas-B klep |  | 1 | st |  | 1 | T.150 | Elster Jeavons |  | 2016 |  | 2019-07-18 12:14 | Zuid-Oost |  | 0
BHS_15-1 | Benthemplein 15 |  | Rotterdam | 1964 | 55 | Mitsubish B1 Split-Systeem binnendeel Plafond 2,5 - 3,5 kW |  | 1 | st | C11 Koelmachines en -installaties | 1 | 8009 | MITSUBISHI | SRK20ZS-s | 2017 | 2,55 kW | 2019-07-18 12:14 | Zuid-Oost |  | 0
BHS_15-1 | Benthemplein 15 |  | Rotterdam | 1964 | 55 | Daikin 5 RXYQ-30U Buitendeel (RXYQ-12U+RXYQ-18U) incl. 12 binnendelen | Buitendeel Daikin RXYQ12U +RXYQ18U samen +/- 55 Kw Binnendelen aangesloten op deze unit. 12 x Daikin FXFQ80A Cassette model Geinstalleerd in augustus 2020 F gas nummer 03766342 Koelgas R410A | 1 | st | C11 Koelmachines en -installaties | 1 | Dak 1e etage | Daikin | RXYQ12+RXYQ18 | 2020 | 55 KW | 2019-07-18 12:14 | Zuid-Oost |  | 0
BHS_15-1 | Benthemplein 15 |  | Rotterdam | 1964 | 55 | Daikin 6 RXYQ-46U Buitendeel (RXYQ-14U+RXYQ-16U+ RXYQ-16U ) incl. 12 binnendelen | Buitendeel Daikin RXYQ14U +RXYQ16U + RXYQ16U samen +/- 130 Kw Binnendelen aangesloten op deze unit. 7 x Daikin FXFQ80A Cassette model 1 x Daikin FXFQ-110A Cassettemodel binnendeel 2 x Daikiin FXMQ200MB Kanaal model binnendeel 2 x Daikin FXFQ-100A Cassettemodel Roundflow binnendeel Geinstalleerd in augustus 2020 F gas nummer 03766346 Koelgas R410A | 1 | st | C11 Koelmachines en -installaties | 1 | Dak 1e etage | Daikin | RXYQ16+RXYQ16+RXYQ14 | 2020 | 130 Kw | 2019-07-18 12:14 | Zuid-Oost |  | 0
BHS_15-1 | Benthemplein 15 |  | Rotterdam | 1964 | 55 | Daikin 7 RXYQ-30U Buitendeel (RXYQ-12U+RXYQ-18U) incl. 6 binnendelen | Buitendeel Daikin RXYQ12U +RXYQ18U samen +/- 55 Kw Binnendelen aangesloten op deze unit. 6 x Daikin FXFQ-100A Kanaal model Roundflow binnendeel Geinstalleerd in augustus 2020 F gas nummer 03766399 Koelgas R410A | 1 | st | C11 Koelmachines en -installaties | 1 | Dak 1e etage | Daikin | RXYQ12+RXYQ18 | 2020 | 55 KW | 2019-07-18 12:14 | Zuid-Oost |  | 0
BHS_15-1 | Benthemplein 15 |  | Rotterdam | 1964 | 55 | Daikin 5 RXYQ-30U Buitendeel (RXYQ-12U+RXYQ-18U) incl. 12 binnendelen | Buitendeel Daikin RXYQ12U +RXYQ18U samen +/- 55 Kw Binnendelen aangesloten op deze unit. 12 x Daikin FXFQ80A Cassette model Geinstalleerd in augustus 2020 F gas nummer 03766342 Koelgas R410A | 1 | st | C11 Koelmachines en -installaties | 1 | Dak 1e etage | Daikin | RXYQ12+RXYQ18 | 2020 | 55 KW | 2019-07-18 12:14 | Zuid-Oost |  | 0
BHS_15-1 | Benthemplein 15 |  | Rotterdam | 1964 | 55 | Daikin 6 RXYQ-46U Buitendeel (RXYQ-14U+RXYQ-16U+ RXYQ-16U ) incl. 12 binnendelen | Buitendeel Daikin RXYQ14U +RXYQ16U + RXYQ16U samen +/- 130 Kw Binnendelen aangesloten op deze unit. 7 x Daikin FXFQ80A Cassette model 1 x Daikin FXFQ-110A Cassettemodel binnendeel 2 x Daikiin FXMQ200MB Kanaal model binnendeel 2 x Daikin FXFQ-100A Cassettemodel Roundflow binnendeel Geinstalleerd in augustus 2020 F gas nummer 03766346 Koelgas R410A | 1 | st | C11 Koelmachines en -installaties | 1 | Dak 1e etage | Daikin | RXYQ16+RXYQ16+RXYQ14 | 2020 | 130 Kw | 2019-07-18 12:14 | Zuid-Oost |  | 0
BHS_15-1 | Benthemplein 15 |  | Rotterdam | 1964 | 55 | Daikin 7 RXYQ-30U Buitendeel (RXYQ-12U+RXYQ-18U) incl. 6 binnendelen | Buitendeel Daikin RXYQ12U +RXYQ18U samen +/- 55 Kw Binnendelen aangesloten op deze unit. 6 x Daikin FXFQ-100A Kanaal model Roundflow binnendeel Geinstalleerd in augustus 2020 F gas nummer 03766399 Koelgas R410A | 1 | st | C11 Koelmachines en -installaties | 1 | Dak 1e etage | Daikin | RXYQ12+RXYQ18 | 2020 | 55 KW | 2019-07-18 12:14 | Zuid-Oost |  | 0
BHS_15-1 | Benthemplein 15 |  | Rotterdam | 1964 | 55 | Daikin 5 RXYQ-30U Buitendeel (RXYQ-12U+RXYQ-18U) incl. 12 binnendelen | Buitendeel Daikin RXYQ12U +RXYQ18U samen +/- 55 Kw Binnendelen aangesloten op deze unit. 12 x Daikin FXFQ80A Cassette model Geinstalleerd in augustus 2020 F gas nummer 03766342 Koelgas R410A | 1 | st | C11 Koelmachines en -installaties | 1 | Dak 1e etage | Daikin | RXYQ12+RXYQ18 | 2020 | 55 KW | 2019-07-18 12:14 | Zuid-Oost |  | 0
BHS_15-1 | Benthemplein 15 |  | Rotterdam | 1964 | 55 | Daikin 7 RXYQ-30U Buitendeel (RXYQ-12U+RXYQ-18U) incl. 6 binnendelen | Buitendeel Daikin RXYQ12U +RXYQ18U samen +/- 55 Kw Binnendelen aangesloten op deze unit. 6 x Daikin FXFQ-100A Kanaal model Roundflow binnendeel Geinstalleerd in augustus 2020 F gas nummer 03766399 Koelgas R410A | 1 | st | C11 Koelmachines en -installaties | 1 | Dak 1e etage | Daikin | RXYQ12+RXYQ18 | 2020 | 55 KW | 2019-07-18 12:14 | Zuid-Oost |  | 0
BHS_15-1 | Benthemplein 15 |  | Rotterdam | 1964 | 55 | Daikin 6 RXYQ-46U Buitendeel (RXYQ-14U+RXYQ-16U+ RXYQ-16U ) incl. 12 binnendelen | Buitendeel Daikin RXYQ14U +RXYQ16U + RXYQ16U samen +/- 130 Kw Binnendelen aangesloten op deze unit. 7 x Daikin FXFQ80A Cassette model 1 x Daikin FXFQ-110A Cassettemodel binnendeel 2 x Daikiin FXMQ200MB Kanaal model binnendeel 2 x Daikin FXFQ-100A Cassettemodel Roundflow binnendeel Geinstalleerd in augustus 2020 F gas nummer 03766346 Koelgas R410A | 1 | st | C11 Koelmachines en -installaties | 1 | Dak 1e etage | Daikin | RXYQ16+RXYQ16+RXYQ14 | 2020 | 130 Kw | 2019-07-18 12:14 | Zuid-Oost |  | 0
BHS_15-1 | Benthemplein 15 |  | Rotterdam | 1964 | 55 | Toshiba 1 Split-Systeem buitendeel 2,5 - 3,5 kW |  | 1 | st | C11 Koelmachines en -installaties | 2 | Dak V1 | Toshiba | RAV-SM803AT-E | 2007 | 3.,41 kW | 2019-07-18 12:14 | Zuid-Oost |  | 0
BHS_15-1 | Benthemplein 15 |  | Rotterdam | 1964 | 55 | Carrier 1 Split-Systeem buitendeel 2,5 - 3,5 kW |  | 1 | st | C11 Koelmachines en -installaties | 2 | Dak V1 | Carrier | 38YP-012 | 2007 | 3.5 kW | 2019-07-18 12:14 | Zuid-Oost |  | 0
BHS_15-1 | Benthemplein 15 |  | Rotterdam | 1964 | 55 | Daikin 4 Split-Systeem buitendeel 2,5 - 3,5 kW |  | 1 | st | C11 Koelmachines en -installaties | 2 | Dak V1 | DAIKIN | RR71B7W1B | 2006 | 3,24 kW | 2019-07-18 12:14 | Zuid-Oost |  | 0
BHS_15-1 | Benthemplein 15 |  | Rotterdam | 1964 | 55 | Daikin 1 Split-Systeem buitendeel 3,5 - 5 kW |  | 1 | st | C11 Koelmachines en -installaties | 3 | Dak V1 | DAIKIN | RP100L7W1 | 2004 | 3,84 kW | 2019-07-18 12:14 | Zuid-Oost |  | 0
BHS_15-1 | Benthemplein 15 |  | Rotterdam | 1964 | 55 | Carrier 1 Split-Systeem buitendeel 2,5 - 3,5 kW |  | 1 | st | C11 Koelmachines en -installaties | 2 | Dak V1 | Carrier | 38YP-012 | 2007 | 3.5 kW | 2019-07-18 12:14 | Zuid-Oost |  | 0
BHS_15-1 | Benthemplein 15 |  | Rotterdam | 1964 | 55 | Toshiba 1 Split-Systeem buitendeel 2,5 - 3,5 kW |  | 1 | st | C11 Koelmachines en -installaties | 2 | Dak V1 | Toshiba | RAV-SM803AT-E | 2007 | 3.,41 kW | 2019-07-18 12:14 | Zuid-Oost |  | 0
BHS_15-1 | Benthemplein 15 |  | Rotterdam | 1964 | 55 | Keyfrost 12 Split-Systeem buitendeel 2,5 - 3,5 kW | koelcel | 1 | st | C11 Koelmachines en -installaties | 1 | Dak V1 | KEYFROST | KS 13 BTEM UNITE | 2015 | 2,758 kW | 2019-07-18 12:14 | Zuid-Oost |  | 0
BHS_15-1 | Benthemplein 15 |  | Rotterdam | 1964 | 55 | Daikin 4 Split-Systeem buitendeel 2,5 - 3,5 kW |  | 1 | st | C11 Koelmachines en -installaties | 2 | Dak V1 | DAIKIN | RR71B7W1B | 2006 | 3,24 kW | 2019-07-18 12:14 | Zuid-Oost |  | 0
BHS_15-1 | Benthemplein 15 |  | Rotterdam | 1964 | 55 | Daikin 3 Split-Systeem buitendeel 5 - 6 kW |  | 1 | st | C11 Koelmachines en -installaties | 1 | Dak V1 | DAIKIN | RR125B8W1B | 2006 | 5,96 kW | 2019-07-18 12:14 | Zuid-Oost |  | 0
BHS_15-1 | Benthemplein 15 |  | Rotterdam | 1964 | 55 | Mitsubish 5 Split-Systeem buitendeel < 2,5 kW |  | 1 | st | C11 Koelmachines en -installaties | 2 | Dak V1 | MITSUBISHI | SUZ-KA35VA5 | 2016 | 1,15 kW | 2019-07-18 12:14 | Zuid-Oost |  | 0
BHS_15-1 | Benthemplein 15 |  | Rotterdam | 1964 | 55 | Keyfrost 7 Split-Systeem buitendeel < 2,5 kW | koelcel | 1 | st | C11 Koelmachines en -installaties | 1 | Dak V1 | KEYFROST | KS 11 TNEM UNITE | 2016 | 1 kW | 2019-07-18 12:14 | Zuid-Oost |  | 0
BHS_15-1 | Benthemplein 15 |  | Rotterdam | 1964 | 55 | Keyfrost 8 Split-Systeem buitendeel < 2,5 kW | koelcel | 1 | st | C11 Koelmachines en -installaties | 1 | Dak V1 | KEYFROST | KS 17 TNEM | 2016 | 1,5 kW | 2019-07-18 12:14 | Zuid-Oost |  | 0
BHS_15-1 | Benthemplein 15 |  | Rotterdam | 1964 | 55 | Keyfrost 9 Split-Systeem buitendeel 3,5 - 5 kW | koelcel | 1 | st | C11 Koelmachines en -installaties | 1 | Dak V1 | KEYFROST | KS 18 BTET | 2015 | 4 kW | 2019-07-18 12:14 | Zuid-Oost |  | 0
BHS_15-1 | Benthemplein 15 |  | Rotterdam | 1964 | 55 | Thermocold 1 Koelmachine 40 - 50 kW |  | 1 | st | C11 Koelmachines en -installaties | 1 | Dak V1 | Thermocold | Domino 180 ZC SB | 2016 | 48,6 kW | 2019-07-18 12:14 | Zuid-Oost |  | 0
BHS_15-1 | Benthemplein 15 |  | Rotterdam | 1964 | 55 | Keyfrost 10 Split-Systeem buitendeel < 2,5 kW | koelcel | 1 | st | C11 Koelmachines en -installaties | 1 | Dak V1 | KEYFROST | KS 11 TNEM UNITE | 2016 | 1 kW | 2019-07-18 12:14 | Zuid-Oost |  | 0
BHS_15-1 | Benthemplein 15 |  | Rotterdam | 1964 | 55 | Mitsubish 6 Split-Systeem buitendeel 3,5 - 5 kW |  | 1 | st | C11 Koelmachines en -installaties | 1 | Dak V1 | MITSUBISHI | PUHZ-ZRP125YKA3 | 2018 | 3,8 kW | 2019-07-18 12:14 | Zuid-Oost |  | 0
BHS_15-1 | Benthemplein 15 |  | Rotterdam | 1964 | 55 | Mitsubish 7 Split-Systeem buitendeel < 2,5 kW |  | 1 | st | C11 Koelmachines en -installaties | 1 | Dak V1 | MITSUBISHI | SUZ-KA35VA5 | 2016 | 1,15 kW | 2019-07-18 12:14 | Zuid-Oost |  | 0
BHS_15-1 | Benthemplein 15 |  | Rotterdam | 1964 | 55 | Keyfrost 11 Split-Systeem buitendeel < 2,5 kW | koelcel | 1 | st | C11 Koelmachines en -installaties | 1 | Dak V1 | KEYFROST | KS 10 BTEM | 2011 | 1,817 kW | 2019-07-18 12:14 | Zuid-Oost |  | 0
BHS_15-1 | Benthemplein 15 |  | Rotterdam | 1964 | 55 | Daikin 1 Split-Systeem buitendeel 3,5 - 5 kW |  | 1 | st | C11 Koelmachines en -installaties | 3 | Dak V1 | DAIKIN | RP100L7W1 | 2004 | 3,84 kW | 2019-07-18 12:14 | Zuid-Oost |  | 0
BHS_15-1 | Benthemplein 15 |  | Rotterdam | 1964 | 55 | Keyfrost 6 Split-Systeem buitendeel < 2,5 kW | koelcel | 1 | st | C11 Koelmachines en -installaties | 1 | Dak V1 | KEYFROST | KS 13 BTEM UNITE | 2016 | 2,75 kW | 2019-07-18 12:14 | Zuid-Oost |  | 0
BHS_15-1 | Benthemplein 15 |  | Rotterdam | 1964 | 55 | Mitsubish 4 Split-Systeem buitendeel 2,5 - 3,5 kW |  | 1 | st | C11 Koelmachines en -installaties | 1 | Dak V1 | MITSUBISHI | SRC25ZMX-S | 2018 | 2,55 kW | 2019-07-18 12:14 | Zuid-Oost |  | 0
BHS_15-1 | Benthemplein 15 |  | Rotterdam | 1964 | 55 | Keyfrost 5 Split-Systeem buitendeel < 2,5 kW | koelcel | 1 | st | C11 Koelmachines en -installaties | 1 | Dak V1 | KEYFROST | KS 11 TNEM UNITE | 2016 | 1 kW | 2019-07-18 12:14 | Zuid-Oost |  | 0
BHS_15-1 | Benthemplein 15 |  | Rotterdam | 1964 | 55 | Daikin 2 Split-Systeem buitendeel 5 - 6 kW |  | 1 | st | C11 Koelmachines en -installaties | 1 | Dak V1 | DAIKIN | RR125B8W1B | 2006 | 5,96 kW | 2019-07-18 12:14 | Zuid-Oost |  | 0
BHS_15-1 | Benthemplein 15 |  | Rotterdam | 1964 | 55 | Mitsubishi 1 Split-Systeem buitendeel 2,5 - 3,5 kW |  | 1 | st | C11 Koelmachines en -installaties | 1 | Dak V1 | MITSUBISHI | SRC25ZMX-S | 2018 | 2,55 kW | 2019-07-18 12:14 | Zuid-Oost |  | 0
BHS_15-1 | Benthemplein 15 |  | Rotterdam | 1964 | 55 | Mitsubish 2 Split-Systeem buitendeel 2,5 - 3,5 kW |  | 1 | st | C11 Koelmachines en -installaties | 1 | Dak V1 | MITSUBISHI | SRC25ZMX-S | 2018 | 2,55 kW | 2019-07-18 12:14 | Zuid-Oost |  | 0
BHS_15-1 | Benthemplein 15 |  | Rotterdam | 1964 | 55 | Mitsubish 3 Split-Systeem buitendeel 2,5 - 3,5 kW |  | 1 | st | C11 Koelmachines en -installaties | 1 | Dak V1 | MITSUBISHI | SRC35ZSX-S | 2018 | 3,5 kW | 2019-07-18 12:14 | Zuid-Oost |  | 0
BHS_15-1 | Benthemplein 15 |  | Rotterdam | 1964 | 55 | Keyfrost 1 split-Systeem buitendeel 2,5 - 3,5 kW | koelcel | 1 | st | C11 Koelmachines en -installaties | 1 | Dak V1 | KEYFROST | KS 18 BTET | 2016 | 2,9 kW | 2019-07-18 12:14 | Zuid-Oost |  | 0
BHS_15-1 | Benthemplein 15 |  | Rotterdam | 1964 | 55 | Keyfrost 2 Split-Systeem buitendeel < 2,5 kW | koelcel | 1 | st | C11 Koelmachines en -installaties | 1 | Dak V1 | KEYFROST | KS 17 TNEM | 2016 | 1,5 kW | 2019-07-18 12:14 | Zuid-Oost |  | 0
BHS_15-1 | Benthemplein 15 |  | Rotterdam | 1964 | 55 | Keyfrost 3 Split-Systeem buitendeel < 2,5 kW | koelcel | 1 | st | C11 Koelmachines en -installaties | 1 | Dak V1 | KEYFROST | KS 11 TNEM UNITE | 2016 | 1 kW | 2019-07-18 12:14 | Zuid-Oost |  | 0
BHS_15-1 | Benthemplein 15 |  | Rotterdam | 1964 | 55 | Keyfrost 4 Split-Systeem buitendeel 2,5 - 3,5 kW | koelcel | 1 | st | C11 Koelmachines en -installaties | 1 | Dak V1 | KEYFROST | KS 13 BTEM UNITE | 2015 | 2,758 kW | 2019-07-18 12:14 | Zuid-Oost |  | 0
BHS_15-1 | Benthemplein 15 |  | Rotterdam | 1964 | 55 | Keyfrost 12 Split-Systeem buitendeel 2,5 - 3,5 kW | koelcel | 1 | st | C11 Koelmachines en -installaties | 1 | Dak V1 | KEYFROST | KS 13 BTEM UNITE | 2015 | 2,758 kW | 2019-07-18 12:14 | Zuid-Oost |  | 0
BHS_15-1 | Benthemplein 15 |  | Rotterdam | 1964 | 55 | Toshiba 1 Split-Systeem buitendeel 2,5 - 3,5 kW |  | 1 | st | C11 Koelmachines en -installaties | 2 | Dak V1 | Toshiba | RAV-SM803AT-E | 2007 | 3.,41 kW | 2019-07-18 12:14 | Zuid-Oost |  | 0
BHS_15-1 | Benthemplein 15 |  | Rotterdam | 1964 | 55 | Carrier 1 Split-Systeem buitendeel 2,5 - 3,5 kW |  | 1 | st | C11 Koelmachines en -installaties | 2 | Dak V1 | Carrier | 38YP-012 | 2007 | 3.5 kW | 2019-07-18 12:14 | Zuid-Oost |  | 0
BHS_15-1 | Benthemplein 15 |  | Rotterdam | 1964 | 55 | Mitsubish 6 Split-Systeem buitendeel 3,5 - 5 kW |  | 1 | st | C11 Koelmachines en -installaties | 1 | Dak V1 | MITSUBISHI | PUHZ-ZRP125YKA3 | 2018 | 3,8 kW | 2019-07-18 12:14 | Zuid-Oost |  | 0
BHS_15-1 | Benthemplein 15 |  | Rotterdam | 1964 | 55 | Mitsubish 7 Split-Systeem buitendeel < 2,5 kW |  | 1 | st | C11 Koelmachines en -installaties | 1 | Dak V1 | MITSUBISHI | SUZ-KA35VA5 | 2016 | 1,15 kW | 2019-07-18 12:14 | Zuid-Oost |  | 0
BHS_15-1 | Benthemplein 15 |  | Rotterdam | 1964 | 55 | Keyfrost 10 Split-Systeem buitendeel < 2,5 kW | koelcel | 1 | st | C11 Koelmachines en -installaties | 1 | Dak V1 | KEYFROST | KS 11 TNEM UNITE | 2016 | 1 kW | 2019-07-18 12:14 | Zuid-Oost |  | 0
BHS_15-1 | Benthemplein 15 |  | Rotterdam | 1964 | 55 | Keyfrost 9 Split-Systeem buitendeel 3,5 - 5 kW | koelcel | 1 | st | C11 Koelmachines en -installaties | 1 | Dak V1 | KEYFROST | KS 18 BTET | 2015 | 4 kW | 2019-07-18 12:14 | Zuid-Oost |  | 0
BHS_15-1 | Benthemplein 15 |  | Rotterdam | 1964 | 55 | Thermocold 1 Koelmachine 40 - 50 kW |  | 1 | st | C11 Koelmachines en -installaties | 1 | Dak V1 | Thermocold | Domino 180 ZC SB | 2016 | 48,6 kW | 2019-07-18 12:14 | Zuid-Oost |  | 0
BHS_15-1 | Benthemplein 15 |  | Rotterdam | 1964 | 55 | Keyfrost 8 Split-Systeem buitendeel < 2,5 kW | koelcel | 1 | st | C11 Koelmachines en -installaties | 1 | Dak V1 | KEYFROST | KS 17 TNEM | 2016 | 1,5 kW | 2019-07-18 12:14 | Zuid-Oost |  | 0
BHS_15-1 | Benthemplein 15 |  | Rotterdam | 1964 | 55 | Keyfrost 7 Split-Systeem buitendeel < 2,5 kW | koelcel | 1 | st | C11 Koelmachines en -installaties | 1 | Dak V1 | KEYFROST | KS 11 TNEM UNITE | 2016 | 1 kW | 2019-07-18 12:14 | Zuid-Oost |  | 0
BHS_15-1 | Benthemplein 15 |  | Rotterdam | 1964 | 55 | Mitsubish 5 Split-Systeem buitendeel < 2,5 kW |  | 1 | st | C11 Koelmachines en -installaties | 2 | Dak V1 | MITSUBISHI | SUZ-KA35VA5 | 2016 | 1,15 kW | 2019-07-18 12:14 | Zuid-Oost |  | 0
BHS_15-1 | Benthemplein 15 |  | Rotterdam | 1964 | 55 | Daikin 2 Split-Systeem buitendeel 5 - 6 kW |  | 1 | st | C11 Koelmachines en -installaties | 1 | Dak V1 | DAIKIN | RR125B8W1B | 2006 | 5,96 kW | 2019-07-18 12:14 | Zuid-Oost |  | 0
BHS_15-1 | Benthemplein 15 |  | Rotterdam | 1964 | 55 | Daikin 3 Split-Systeem buitendeel 5 - 6 kW |  | 1 | st | C11 Koelmachines en -installaties | 1 | Dak V1 | DAIKIN | RR125B8W1B | 2006 | 5,96 kW | 2019-07-18 12:14 | Zuid-Oost |  | 0
BHS_15-1 | Benthemplein 15 |  | Rotterdam | 1964 | 55 | Daikin 4 Split-Systeem buitendeel 2,5 - 3,5 kW |  | 1 | st | C11 Koelmachines en -installaties | 2 | Dak V1 | DAIKIN | RR71B7W1B | 2006 | 3,24 kW | 2019-07-18 12:14 | Zuid-Oost |  | 0
BHS_15-1 | Benthemplein 15 |  | Rotterdam | 1964 | 55 | Keyfrost 11 Split-Systeem buitendeel < 2,5 kW | koelcel | 1 | st | C11 Koelmachines en -installaties | 1 | Dak V1 | KEYFROST | KS 10 BTEM | 2011 | 1,817 kW | 2019-07-18 12:14 | Zuid-Oost |  | 0
BHS_15-1 | Benthemplein 15 |  | Rotterdam | 1964 | 55 | Keyfrost 3 Split-Systeem buitendeel < 2,5 kW | koelcel | 1 | st | C11 Koelmachines en -installaties | 1 | Dak V1 | KEYFROST | KS 11 TNEM UNITE | 2016 | 1 kW | 2019-07-18 12:14 | Zuid-Oost |  | 0
BHS_15-1 | Benthemplein 15 |  | Rotterdam | 1964 | 55 | Keyfrost 1 split-Systeem buitendeel 2,5 - 3,5 kW | koelcel | 1 | st | C11 Koelmachines en -installaties | 1 | Dak V1 | KEYFROST | KS 18 BTET | 2016 | 2,9 kW | 2019-07-18 12:14 | Zuid-Oost |  | 0
BHS_15-1 | Benthemplein 15 |  | Rotterdam | 1964 | 55 | Keyfrost 2 Split-Systeem buitendeel < 2,5 kW | koelcel | 1 | st | C11 Koelmachines en -installaties | 1 | Dak V1 | KEYFROST | KS 17 TNEM | 2016 | 1,5 kW | 2019-07-18 12:14 | Zuid-Oost |  | 0
BHS_15-1 | Benthemplein 15 |  | Rotterdam | 1964 | 55 | Mitsubish 3 Split-Systeem buitendeel 2,5 - 3,5 kW |  | 1 | st | C11 Koelmachines en -installaties | 1 | Dak V1 | MITSUBISHI | SRC35ZSX-S | 2018 | 3,5 kW | 2019-07-18 12:14 | Zuid-Oost |  | 0
BHS_15-1 | Benthemplein 15 |  | Rotterdam | 1964 | 55 | Mitsubishi 1 Split-Systeem buitendeel 2,5 - 3,5 kW |  | 1 | st | C11 Koelmachines en -installaties | 1 | Dak V1 | MITSUBISHI | SRC25ZMX-S | 2018 | 2,55 kW | 2019-07-18 12:14 | Zuid-Oost |  | 0
BHS_15-1 | Benthemplein 15 |  | Rotterdam | 1964 | 55 | Mitsubish 2 Split-Systeem buitendeel 2,5 - 3,5 kW |  | 1 | st | C11 Koelmachines en -installaties | 1 | Dak V1 | MITSUBISHI | SRC25ZMX-S | 2018 | 2,55 kW | 2019-07-18 12:14 | Zuid-Oost |  | 0
BHS_15-1 | Benthemplein 15 |  | Rotterdam | 1964 | 55 | Keyfrost 6 Split-Systeem buitendeel < 2,5 kW | koelcel | 1 | st | C11 Koelmachines en -installaties | 1 | Dak V1 | KEYFROST | KS 13 BTEM UNITE | 2016 | 2,75 kW | 2019-07-18 12:14 | Zuid-Oost |  | 0
BHS_15-1 | Benthemplein 15 |  | Rotterdam | 1964 | 55 | Keyfrost 4 Split-Systeem buitendeel 2,5 - 3,5 kW | koelcel | 1 | st | C11 Koelmachines en -installaties | 1 | Dak V1 | KEYFROST | KS 13 BTEM UNITE | 2015 | 2,758 kW | 2019-07-18 12:14 | Zuid-Oost |  | 0
BHS_15-1 | Benthemplein 15 |  | Rotterdam | 1964 | 55 | Mitsubish 4 Split-Systeem buitendeel 2,5 - 3,5 kW |  | 1 | st | C11 Koelmachines en -installaties | 1 | Dak V1 | MITSUBISHI | SRC25ZMX-S | 2018 | 2,55 kW | 2019-07-18 12:14 | Zuid-Oost |  | 0
BHS_15-1 | Benthemplein 15 |  | Rotterdam | 1964 | 55 | Keyfrost 5 Split-Systeem buitendeel < 2,5 kW | koelcel | 1 | st | C11 Koelmachines en -installaties | 1 | Dak V1 | KEYFROST | KS 11 TNEM UNITE | 2016 | 1 kW | 2019-07-18 12:14 | Zuid-Oost |  | 0
BHS_15-1 | Benthemplein 15 |  | Rotterdam | 1964 | 55 | Daikin 1 Split-Systeem buitendeel 3,5 - 5 kW |  | 1 | st | C11 Koelmachines en -installaties | 3 | Dak V1 | DAIKIN | RP100L7W1 | 2004 | 3,84 kW | 2019-07-18 12:14 | Zuid-Oost |  | 0
BHS_15-1 | Benthemplein 15 |  | Rotterdam | 1964 | 55 | Carrier 1 Split-Systeem buitendeel 2,5 - 3,5 kW |  | 1 | st | C11 Koelmachines en -installaties | 2 | Dak V1 | Carrier | 38YP-012 | 2007 | 3.5 kW | 2019-07-18 12:14 | Zuid-Oost |  | 0
BHS_15-1 | Benthemplein 15 |  | Rotterdam | 1964 | 55 | Toshiba 1 Split-Systeem buitendeel 2,5 - 3,5 kW |  | 1 | st | C11 Koelmachines en -installaties | 2 | Dak V1 | Toshiba | RAV-SM803AT-E | 2007 | 3.,41 kW | 2019-07-18 12:14 | Zuid-Oost |  | 0
BHS_15-1 | Benthemplein 15 |  | Rotterdam | 1964 | 55 | Keyfrost 12 Split-Systeem buitendeel 2,5 - 3,5 kW | koelcel | 1 | st | C11 Koelmachines en -installaties | 1 | Dak V1 | KEYFROST | KS 13 BTEM UNITE | 2015 | 2,758 kW | 2019-07-18 12:14 | Zuid-Oost |  | 0
BHS_15-1 | Benthemplein 15 |  | Rotterdam | 1964 | 55 | Daikin 4 Split-Systeem buitendeel 2,5 - 3,5 kW |  | 1 | st | C11 Koelmachines en -installaties | 2 | Dak V1 | DAIKIN | RR71B7W1B | 2006 | 3,24 kW | 2019-07-18 12:14 | Zuid-Oost |  | 0
BHS_15-1 | Benthemplein 15 |  | Rotterdam | 1964 | 55 | Daikin 2 Split-Systeem buitendeel 5 - 6 kW |  | 1 | st | C11 Koelmachines en -installaties | 1 | Dak V1 | DAIKIN | RR125B8W1B | 2006 | 5,96 kW | 2019-07-18 12:14 | Zuid-Oost |  | 0
BHS_15-1 | Benthemplein 15 |  | Rotterdam | 1964 | 55 | Daikin 3 Split-Systeem buitendeel 5 - 6 kW |  | 1 | st | C11 Koelmachines en -installaties | 1 | Dak V1 | DAIKIN | RR125B8W1B | 2006 | 5,96 kW | 2019-07-18 12:14 | Zuid-Oost |  | 0
BHS_15-1 | Benthemplein 15 |  | Rotterdam | 1964 | 55 | Mitsubish 5 Split-Systeem buitendeel < 2,5 kW |  | 1 | st | C11 Koelmachines en -installaties | 2 | Dak V1 | MITSUBISHI | SUZ-KA35VA5 | 2016 | 1,15 kW | 2019-07-18 12:14 | Zuid-Oost |  | 0
BHS_15-1 | Benthemplein 15 |  | Rotterdam | 1964 | 55 | Keyfrost 7 Split-Systeem buitendeel < 2,5 kW | koelcel | 1 | st | C11 Koelmachines en -installaties | 1 | Dak V1 | KEYFROST | KS 11 TNEM UNITE | 2016 | 1 kW | 2019-07-18 12:14 | Zuid-Oost |  | 0
BHS_15-1 | Benthemplein 15 |  | Rotterdam | 1964 | 55 | Keyfrost 8 Split-Systeem buitendeel < 2,5 kW | koelcel | 1 | st | C11 Koelmachines en -installaties | 1 | Dak V1 | KEYFROST | KS 17 TNEM | 2016 | 1,5 kW | 2019-07-18 12:14 | Zuid-Oost |  | 0
BHS_15-1 | Benthemplein 15 |  | Rotterdam | 1964 | 55 | Keyfrost 9 Split-Systeem buitendeel 3,5 - 5 kW | koelcel | 1 | st | C11 Koelmachines en -installaties | 1 | Dak V1 | KEYFROST | KS 18 BTET | 2015 | 4 kW | 2019-07-18 12:14 | Zuid-Oost |  | 0
BHS_15-1 | Benthemplein 15 |  | Rotterdam | 1964 | 55 | Thermocold 1 Koelmachine 40 - 50 kW |  | 1 | st | C11 Koelmachines en -installaties | 1 | Dak V1 | Thermocold | Domino 180 ZC SB | 2016 | 48,6 kW | 2019-07-18 12:14 | Zuid-Oost |  | 0
BHS_15-1 | Benthemplein 15 |  | Rotterdam | 1964 | 55 | Keyfrost 10 Split-Systeem buitendeel < 2,5 kW | koelcel | 1 | st | C11 Koelmachines en -installaties | 1 | Dak V1 | KEYFROST | KS 11 TNEM UNITE | 2016 | 1 kW | 2019-07-18 12:14 | Zuid-Oost |  | 0
BHS_15-1 | Benthemplein 15 |  | Rotterdam | 1964 | 55 | Keyfrost 11 Split-Systeem buitendeel < 2,5 kW | koelcel | 1 | st | C11 Koelmachines en -installaties | 1 | Dak V1 | KEYFROST | KS 10 BTEM | 2011 | 1,817 kW | 2019-07-18 12:14 | Zuid-Oost |  | 0
BHS_15-1 | Benthemplein 15 |  | Rotterdam | 1964 | 55 | Mitsubish 7 Split-Systeem buitendeel < 2,5 kW |  | 1 | st | C11 Koelmachines en -installaties | 1 | Dak V1 | MITSUBISHI | SUZ-KA35VA5 | 2016 | 1,15 kW | 2019-07-18 12:14 | Zuid-Oost |  | 0
BHS_15-1 | Benthemplein 15 |  | Rotterdam | 1964 | 55 | Mitsubish 6 Split-Systeem buitendeel 3,5 - 5 kW |  | 1 | st | C11 Koelmachines en -installaties | 1 | Dak V1 | MITSUBISHI | PUHZ-ZRP125YKA3 | 2018 | 3,8 kW | 2019-07-18 12:14 | Zuid-Oost |  | 0
BHS_15-1 | Benthemplein 15 |  | Rotterdam | 1964 | 55 | Daikin 1 Split-Systeem buitendeel 3,5 - 5 kW |  | 1 | st | C11 Koelmachines en -installaties | 3 | Dak V1 | DAIKIN | RP100L7W1 | 2004 | 3,84 kW | 2019-07-18 12:14 | Zuid-Oost |  | 0
BHS_15-1 | Benthemplein 15 |  | Rotterdam | 1964 | 55 | Keyfrost 6 Split-Systeem buitendeel < 2,5 kW | koelcel | 1 | st | C11 Koelmachines en -installaties | 1 | Dak V1 | KEYFROST | KS 13 BTEM UNITE | 2016 | 2,75 kW | 2019-07-18 12:14 | Zuid-Oost |  | 0
BHS_15-1 | Benthemplein 15 |  | Rotterdam | 1964 | 55 | Keyfrost 5 Split-Systeem buitendeel < 2,5 kW | koelcel | 1 | st | C11 Koelmachines en -installaties | 1 | Dak V1 | KEYFROST | KS 11 TNEM UNITE | 2016 | 1 kW | 2019-07-18 12:14 | Zuid-Oost |  | 0
BHS_15-1 | Benthemplein 15 |  | Rotterdam | 1964 | 55 | Mitsubish 4 Split-Systeem buitendeel 2,5 - 3,5 kW |  | 1 | st | C11 Koelmachines en -installaties | 1 | Dak V1 | MITSUBISHI | SRC25ZMX-S | 2018 | 2,55 kW | 2019-07-18 12:14 | Zuid-Oost |  | 0
BHS_15-1 | Benthemplein 15 |  | Rotterdam | 1964 | 55 | Mitsubishi 1 Split-Systeem buitendeel 2,5 - 3,5 kW |  | 1 | st | C11 Koelmachines en -installaties | 1 | Dak V1 | MITSUBISHI | SRC25ZMX-S | 2018 | 2,55 kW | 2019-07-18 12:14 | Zuid-Oost |  | 0
BHS_15-1 | Benthemplein 15 |  | Rotterdam | 1964 | 55 | Keyfrost 1 split-Systeem buitendeel 2,5 - 3,5 kW | koelcel | 1 | st | C11 Koelmachines en -installaties | 1 | Dak V1 | KEYFROST | KS 18 BTET | 2016 | 2,9 kW | 2019-07-18 12:14 | Zuid-Oost |  | 0
BHS_15-1 | Benthemplein 15 |  | Rotterdam | 1964 | 55 | Mitsubish 3 Split-Systeem buitendeel 2,5 - 3,5 kW |  | 1 | st | C11 Koelmachines en -installaties | 1 | Dak V1 | MITSUBISHI | SRC35ZSX-S | 2018 | 3,5 kW | 2019-07-18 12:14 | Zuid-Oost |  | 0
BHS_15-1 | Benthemplein 15 |  | Rotterdam | 1964 | 55 | Mitsubish 2 Split-Systeem buitendeel 2,5 - 3,5 kW |  | 1 | st | C11 Koelmachines en -installaties | 1 | Dak V1 | MITSUBISHI | SRC25ZMX-S | 2018 | 2,55 kW | 2019-07-18 12:14 | Zuid-Oost |  | 0
BHS_15-1 | Benthemplein 15 |  | Rotterdam | 1964 | 55 | Keyfrost 2 Split-Systeem buitendeel < 2,5 kW | koelcel | 1 | st | C11 Koelmachines en -installaties | 1 | Dak V1 | KEYFROST | KS 17 TNEM | 2016 | 1,5 kW | 2019-07-18 12:14 | Zuid-Oost |  | 0
BHS_15-1 | Benthemplein 15 |  | Rotterdam | 1964 | 55 | Keyfrost 3 Split-Systeem buitendeel < 2,5 kW | koelcel | 1 | st | C11 Koelmachines en -installaties | 1 | Dak V1 | KEYFROST | KS 11 TNEM UNITE | 2016 | 1 kW | 2019-07-18 12:14 | Zuid-Oost |  | 0
BHS_15-1 | Benthemplein 15 |  | Rotterdam | 1964 | 55 | Keyfrost 4 Split-Systeem buitendeel 2,5 - 3,5 kW | koelcel | 1 | st | C11 Koelmachines en -installaties | 1 | Dak V1 | KEYFROST | KS 13 BTEM UNITE | 2015 | 2,758 kW | 2019-07-18 12:14 | Zuid-Oost |  | 0
BHS_15-1 | Benthemplein 15 |  | Rotterdam | 1964 | 56 | Grundfos 8 Circulatiepomp warmtedistributie |  | 1 | st | C07 Circulatiepompen en pompinstallaties | 1 |  | Grundfos | MGE90SB1-56C-HA | 2017 | 65 DN | 2019-07-18 12:14 | Zuid-Oost |  | 0
BHS_15-1 | Benthemplein 15 |  | Rotterdam | 1964 | 56 | Radiatoren |  | 263 | st | C13 Installatiedelen warmte- en koudeoverdracht | 1 |  |  |  | 0 |  | 2019-07-18 12:14 | Zuid-Oost |  | 0
BHS_15-1 | Benthemplein 15 |  | Rotterdam | 1964 | 56 | convectoren |  | 263 | st | C13 Installatiedelen warmte- en koudeoverdracht | 1 |  |  |  | 0 |  | 2019-07-18 12:14 | Zuid-Oost |  | 0
BHS_15-1 | Benthemplein 15 |  | Rotterdam | 1964 | 56 | Grundfos warmte DN 40 verdiepingen |  | 1 | st | C07 Circulatiepompen en pompinstallaties | 1 | 1e trappenhuis | Grundfos | ALPHA1 25-40 180 | 2016 | DN 30 | 2019-07-18 12:14 | Zuid-Oost |  | 0
BHS_15-1 | Benthemplein 15 |  | Rotterdam | 1964 | 56 | Grundfos warmte DN 40 verdiepingen |  | 1 | st | C07 Circulatiepompen en pompinstallaties | 1 | 2e trappenhuis | Grundfos | ALPHA1 25-40 180 | 2016 | DN 30 | 2019-07-18 12:14 | Zuid-Oost |  | 0
BHS_15-1 | Benthemplein 15 |  | Rotterdam | 1964 | 56 | Grundfos warmte DN 40 verdiepingen |  | 1 | st | C07 Circulatiepompen en pompinstallaties | 1 | 3e trappenhuis | Grundfos | ALPHA1 25-40 180 | 2016 | DN 30 | 2019-07-18 12:14 | Zuid-Oost |  | 0
BHS_15-1 | Benthemplein 15 |  | Rotterdam | 1964 | 56 | Grundfos warmte DN 40 verdiepingen |  | 1 | st | C07 Circulatiepompen en pompinstallaties | 1 | 4e trappenhuis | Grundfos | ALPHA1 25-40 180 | 2016 | DN 30 | 2019-07-18 12:14 | Zuid-Oost |  | 0
BHS_15-1 | Benthemplein 15 |  | Rotterdam | 1964 | 56 | Grundfos warmte DN 40 verdiepingen |  | 1 | st | C07 Circulatiepompen en pompinstallaties | 1 | 5e trappenhuis | Grundfos | ALPHA1 25-40 180 | 2016 | DN 30 | 2019-07-18 12:14 | Zuid-Oost |  | 0
BHS_15-1 | Benthemplein 15 |  | Rotterdam | 1964 | 56 | Grundfos warmte DN 40 verdiepingen |  | 1 | st | C07 Circulatiepompen en pompinstallaties | 1 | 6e trappenhuis | Grundfos | ALPHA1 25-40 180 | 2016 | DN 30 | 2019-07-18 12:14 | Zuid-Oost |  | 0
BHS_15-1 | Benthemplein 15 |  | Rotterdam | 1964 | 56 | Grundfos warmte DN 40 verdiepingen |  | 1 | st | C07 Circulatiepompen en pompinstallaties | 1 | 7e trappenhuis | Grundfos | ALPHA1 25-40 180 | 2016 | DN 30 | 2019-07-18 12:14 | Zuid-Oost |  | 0
BHS_15-1 | Benthemplein 15 |  | Rotterdam | 1964 | 56 | Grundfos warmte DN 40 verdiepingen |  | 1 | st | C07 Circulatiepompen en pompinstallaties | 1 | 8e trappenhuis | Grundfos | ALPHA1 25-40 180 | 2016 | DN 30 | 2019-07-18 12:14 | Zuid-Oost |  | 0
BHS_15-1 | Benthemplein 15 |  | Rotterdam | 1964 | 56 | Siemens 1 Driewegmengklep |  | 6 | st | C13 Installatiedelen warmte- en koudeoverdracht | 1 | K.020 | Siemens | VXF22.80-100 | 2015 | 100 DN | 2019-07-18 12:14 | Zuid-Oost |  | 0
BHS_15-1 | Benthemplein 15 |  | Rotterdam | 1964 | 56 | Grundfos 10 Circulatiepomp warmtedistributie |  | 1 | st | C07 Circulatiepompen en pompinstallaties | 1 | K.020 | Grundfos | MAGNA3 40-120 F 250 | 2015 | 40 DN | 2019-07-18 12:14 | Zuid-Oost |  | 0
BHS_15-1 | Benthemplein 15 |  | Rotterdam | 1964 | 56 | Grundfos 2 Circulatiepomp warmtedistributie |  | 1 | st | C07 Circulatiepompen en pompinstallaties | 1 | K.020 | Grundfos | MAGNA3 50-120 F 280 | 2013 | 50 DN | 2019-07-18 12:14 | Zuid-Oost |  | 0
BHS_15-1 | Benthemplein 15 |  | Rotterdam | 1964 | 56 | Grundfos 3 Circulatiepomp warmtedistributie |  | 1 | st | C07 Circulatiepompen en pompinstallaties | 1 | K.020 | Grundfos | MAGNA3 65-80 F 340 | 2015 | 65 DN | 2019-07-18 12:14 | Zuid-Oost |  | 0
BHS_15-1 | Benthemplein 15 |  | Rotterdam | 1964 | 56 | Grundfos 4 Circulatiepomp warmtedistributie |  | 1 | st | C07 Circulatiepompen en pompinstallaties | 1 | K.020 | Grundfos | MGE100LC2-FF215-G3 | 2015 | 65 DN | 2019-07-18 12:14 | Zuid-Oost |  | 0
BHS_15-1 | Benthemplein 15 |  | Rotterdam | 1964 | 56 | Grundfos 5 Circulatiepomp warmtedistributie |  | 1 | st | C07 Circulatiepompen en pompinstallaties | 1 | K.020 | Grundfos | MGE90SD 4-FT115-IA | 2015 | 65 DN | 2019-07-18 12:14 | Zuid-Oost |  | 0
BHS_15-1 | Benthemplein 15 |  | Rotterdam | 1964 | 56 | Grundfos 11 Circulatiepomp warmtedistributie |  | 1 | st | C07 Circulatiepompen en pompinstallaties | 1 | K.020 | Grundfos | - | 2015 | 65 DN | 2019-07-18 12:14 | Zuid-Oost |  | 0
BHS_15-1 | Benthemplein 15 |  | Rotterdam | 1964 | 56 | Grundfos 9 Circulatiepomp warmtedistributie |  | 1 | st | C07 Circulatiepompen en pompinstallaties | 1 | K.020 | Grundfos | MAGNA3 65-120 F 340 | 2015 | 65 DN | 2019-07-18 12:14 | Zuid-Oost |  | 0
BHS_15-1 | Benthemplein 15 |  | Rotterdam | 1964 | 56 | Grundfos 6 Circulatiepomp warmtedistributie |  | 1 | st | C07 Circulatiepompen en pompinstallaties | 1 | K.020 | Grundfos | MGE90LC1-56-IA | 2015 | 65 DN | 2019-07-18 12:14 | Zuid-Oost |  | 0
BHS_15-1 | Benthemplein 15 |  | Rotterdam | 1964 | 56 | Grundfos 7 Circulatiepomp warmtedistributie |  | 1 | st | C07 Circulatiepompen en pompinstallaties | 1 | K.020 | Grundfos | MAGNA3 65-150 F 340 | 2015 | 65 DN | 2019-07-18 12:14 | Zuid-Oost |  | 0
BHS_15-1 | Benthemplein 15 |  | Rotterdam | 1964 | 56 | Reflex 1 Expansieautomaat cv-installatie |  | 1 | st | C06 Expansievoorzieningen | 1 | K.020 | Reflex | Variomat VG | 2017 | 2000l | 2019-07-18 12:14 | Zuid-Oost |  | 0
BHS_15-1 | Benthemplein 15 |  | Rotterdam | 1964 | 56 | Grundfos 1 Circulatiepomp warmtedistributie |  | 1 | st | C07 Circulatiepompen en pompinstallaties | 1 | K.044 | Grundfos | ALPHA1 25-40 130 | 2014 | 40 DN | 2019-07-18 12:14 | Zuid-Oost |  | 0
BHS_15-1 | Benthemplein 15 |  | Rotterdam | 1964 | 56 | Belimo 1 Regelkleppen en stelmotoren warmtedistributie |  | 1 | st | C16 Corrigerende organen en stelmotoren | 1 | K.044 | Belimo | TR24-SR | 2016 |  | 2019-07-18 12:14 | Zuid-Oost |  | 0
BHS_15-1 | Benthemplein 15 |  | Rotterdam | 1964 | 56 | Grundfos 12 Circulatiepomp warmtedistributie |  | 1 | st | C07 Circulatiepompen en pompinstallaties | 1 | K.136 | Grundfos | ALPHA1 25-40 180 | 2016 | DN 30 | 2019-07-18 12:14 | Zuid-Oost |  | 0
BHS_15-1 | Benthemplein 15 |  | Rotterdam | 1964 | 56 | Belimo 2 Regelkleppen en stelmotoren warmtedistributie |  | 1 | st | C16 Corrigerende organen en stelmotoren | 1 | K.136 | Belimo | TR24-SR | 2016 |  | 2019-07-18 12:14 | Zuid-Oost |  | 0
BHS_15-1 | Benthemplein 15 |  | Rotterdam | 1964 | 57 | Luchtbehandelingskast BI T + VK (< 1 m3/s) |  | 1 | st | C14 Ventilatie- en luchtbehandeling | 1 | 1.W03 | ALKO | EF-03-R-7X-MK-SO00-Z-WVVE-5-DK-SM-Y02 | 2017 | 2.700 m^3 /h | 2019-07-18 12:14 | Zuid-Oost |  | 0
BHS_15-1 | Benthemplein 15 |  | Rotterdam | 1964 | 57 | Luchtbehandelingskast BI T + VK (< 1 m3/s) |  | 1 | st | C14 Ventilatie- en luchtbehandeling | 1 | 1.W03 | ALKO | EF-03-R-7X-MK-SO00-Z-WVVE-5-DK-SM-Y02 | 2017 | 2.700 m^3 /h | 2019-07-18 12:14 | Zuid-Oost |  | 0
BHS_15-1 | Benthemplein 15 |  | Rotterdam | 1964 | 57 | Luchtbehandelingskast BI T + VK (< 1 m3/s) |  | 1 | st | C14 Ventilatie- en luchtbehandeling | 1 | 1.W03 | ALKO | EF-03-R-7X-MK-SO00-Z-WVVE-5-DK-SM-Y02 | 2017 | 2.700 m^3 /h | 2019-07-18 12:14 | Zuid-Oost |  | 0
BHS_15-1 | Benthemplein 15 |  | Rotterdam | 1964 | 57 | Pijpdakventilator |  | 1 | st | C14 ventilatie- en luchtbehandeling | 2 | Dak V1 | j.e.stork ventilatoren b.v. |  | 2010 |  | 2019-07-18 12:14 | Zuid-Oost |  | 0
BHS_15-1 | Benthemplein 15 |  | Rotterdam | 1964 | 57 | Dakventilator 0,7 - 1,4 m3/s |  | 1 | st | C14 ventilatie- en luchtbehandeling | 1 | Dak V1 | Onbekend |  | 2016 |  | 2019-07-18 12:14 | Zuid-Oost |  | 0
BHS_15-1 | Benthemplein 15 |  | Rotterdam | 1964 | 57 | Luchtbehandelingskast BI T + VK (< 1 m3/s) |  | 1 | st | C14 Ventilatie- en luchtbehandeling | 1 | Dak V1 | ALKO | AT4 8x8 - Buitenopst. | 2016 | 2.129 m^3 /h | 2019-07-18 12:14 | Zuid-Oost |  | 0
BHS_15-1 | Benthemplein 15 |  | Rotterdam | 1964 | 57 | Dakventilator 1,4 - 2 m3/s |  | 1 | st | C14 ventilatie- en luchtbehandeling | 1 | Dak V1 | Onbekend |  | 2016 |  | 2019-07-18 12:14 | Zuid-Oost |  | 0
BHS_15-1 | Benthemplein 15 |  | Rotterdam | 1964 | 57 | Pijpdakventilator |  | 1 | st | C14 ventilatie- en luchtbehandeling | 2 | Dak V1 | j.e.stork ventilatoren b.v. |  | 2010 |  | 2019-07-18 12:14 | Zuid-Oost |  | 0
BHS_15-1 | Benthemplein 15 |  | Rotterdam | 1964 | 57 | Pijpdakventilator |  | 1 | st | C14 ventilatie- en luchtbehandeling | 1 | Dak V1 | Systemair | TFSK 125 M | 2016 | 25/32W | 2019-07-18 12:14 | Zuid-Oost |  | 0
BHS_15-1 | Benthemplein 15 |  | Rotterdam | 1964 | 57 | Dakventilator 0,7 - 1,4 m3/s |  | 1 | st | C14 ventilatie- en luchtbehandeling | 1 | Dak V1 | Onbekend |  | 2016 |  | 2019-07-18 12:14 | Zuid-Oost |  | 0
BHS_15-1 | Benthemplein 15 |  | Rotterdam | 1964 | 57 | Luchtbehandelingskast BI T + VK (1-2 m3/s) |  | 1 | st | C14 Ventilatie- en luchtbehandeling | 1 | Dak V1 | ALKO | AT4 8x8 - Buitenopst. | 2016 | 3.201 m^3 /h | 2019-07-18 12:14 | Zuid-Oost |  | 0
BHS_15-1 | Benthemplein 15 |  | Rotterdam | 1964 | 57 | Luchtbehandelingskast BI T + VK (2-3 m3/s) |  | 1 | st | C14 Ventilatie- en luchtbehandeling | 1 | Dak V1 | ALKO | AT4 12x12 - Buitenopst. | 2016 | 8.195 m^3 /h | 2019-07-18 12:14 | Zuid-Oost |  | 0
BHS_15-1 | Benthemplein 15 |  | Rotterdam | 1964 | 57 | Dakventilator 0,7 - 1,4 m3/s |  | 1 | st | C14 ventilatie- en luchtbehandeling | 1 | Dak V1 | Onbekend |  | 2016 |  | 2019-07-18 12:14 | Zuid-Oost |  | 0
BHS_15-1 | Benthemplein 15 |  | Rotterdam | 1964 | 57 | Dakventilator 0,3 - 0,7 m3/s |  | 1 | st | C14 ventilatie- en luchtbehandeling | 1 | Dak V1 | Onbekend |  | 2016 |  | 2019-07-18 12:14 | Zuid-Oost |  | 0
BHS_15-1 | Benthemplein 15 |  | Rotterdam | 1964 | 57 | Dakventilator 0,7 - 1,4 m3/s |  | 1 | st | C14 ventilatie- en luchtbehandeling | 1 | Dak V1 | Onbekend |  | 2016 |  | 2019-07-18 12:14 | Zuid-Oost |  | 0
BHS_15-1 | Benthemplein 15 |  | Rotterdam | 1964 | 57 | Dakventilator 0,3 - 0,7 m3/s |  | 1 | st | C14 ventilatie- en luchtbehandeling | 1 | Dak V1 | Onbekend |  | 2016 |  | 2019-07-18 12:14 | Zuid-Oost |  | 0
BHS_15-1 | Benthemplein 15 |  | Rotterdam | 1964 | 57 | Pijpdakventilator |  | 1 | st | C14 ventilatie- en luchtbehandeling | 1 | Dak V1 |  |  | 2016 |  | 2019-07-18 12:14 | Zuid-Oost |  | 0
BHS_15-1 | Benthemplein 15 |  | Rotterdam | 1964 | 57 | Pijpdakventilator |  | 1 | st | C14 ventilatie- en luchtbehandeling | 1 | Dak V1 | Systemair | TFSK 315 sileo | 2016 | 231/380 W | 2019-07-18 12:14 | Zuid-Oost |  | 0
BHS_15-1 | Benthemplein 15 |  | Rotterdam | 1964 | 57 | Luchtbehandelingskast BI T + VK (< 1 m3/s) |  | 1 | st | C14 Ventilatie- en luchtbehandeling | 1 | Dak V1 | ALKO | AT4 12x8 - Buitenopst. | 2016 | 3.577 m^3 /h | 2019-07-18 12:14 | Zuid-Oost |  | 0
BHS_15-1 | Benthemplein 15 |  | Rotterdam | 1964 | 57 | Dakventilator 0,3 - 0,7 m3/s |  | 1 | st | C14 ventilatie- en luchtbehandeling | 1 | Dak V1 | Onbekend |  | 2016 |  | 2019-07-18 12:14 | Zuid-Oost |  | 0
BHS_15-1 | Benthemplein 15 |  | Rotterdam | 1964 | 57 | Luchtbehandelingskast BI T + VK (1-2 m3/s) |  | 1 | st | C14 Ventilatie- en luchtbehandeling | 1 | Dak V1 | ALKO | AT4 12x8 - Buitenopst. | 2016 | 4.235 m^3 /h | 2019-07-18 12:14 | Zuid-Oost |  | 0
BHS_15-1 | Benthemplein 15 |  | Rotterdam | 1964 | 57 | Luchtbehandelingskast BU T + VK (< 1 m3/s) |  | 1 | st | C14 Ventilatie- en luchtbehandeling | 1 | Dak V1 | ALKO | AT4 8x8 - Buitenopst. | 2016 | 1.788 m^3 /h | 2019-07-18 12:14 | Zuid-Oost |  | 0
BHS_15-1 | Benthemplein 15 |  | Rotterdam | 1964 | 57 | Luchtbehandelingskast BU T + VK (2-3 m3/s) |  | 1 | st | C14 Ventilatie- en luchtbehandeling | 1 | Dak V1 | ALKO | AT4 12x12 - Buitenopst. | 2016 | 7.249 m^3 /h | 2019-07-18 12:14 | Zuid-Oost |  | 0
BHS_15-1 | Benthemplein 15 |  | Rotterdam | 1964 | 57 | Dakventilator 0,3 - 0,7 m3/s |  | 1 | st | C14 ventilatie- en luchtbehandeling | 1 | Dak V1 | Onbekend |  | 2016 |  | 2019-07-18 12:14 | Zuid-Oost |  | 0
BHS_15-1 | Benthemplein 15 |  | Rotterdam | 1964 | 57 | Dakventilator 0,3 - 0,7 m3/s |  | 1 | st | C14 ventilatie- en luchtbehandeling | 1 | Dak V1 | Onbekend |  | 2016 |  | 2019-07-18 12:14 | Zuid-Oost |  | 0
BHS_15-1 | Benthemplein 15 |  | Rotterdam | 1964 | 57 | Dakventilator 0,7 - 1,4 m3/s |  | 1 | st | C14 ventilatie- en luchtbehandeling | 1 | Dak V1 | Onbekend |  | 2016 |  | 2019-07-18 12:14 | Zuid-Oost |  | 0
BHS_15-1 | Benthemplein 15 |  | Rotterdam | 1964 | 57 | Dakventilator 0,3 - 0,7 m3/s |  | 1 | st | C14 ventilatie- en luchtbehandeling | 1 | Dak V1 | Onbekend |  | 2016 |  | 2019-07-18 12:14 | Zuid-Oost |  | 0
BHS_15-1 | Benthemplein 15 |  | Rotterdam | 1964 | 57 | Dakventilator 0,7 - 1,4 m3/s |  | 1 | st | C14 ventilatie- en luchtbehandeling | 1 | Dak V1 | Onbekend |  | 2016 |  | 2019-07-18 12:14 | Zuid-Oost |  | 0
BHS_15-1 | Benthemplein 15 |  | Rotterdam | 1964 | 57 | Dakventilator 0,3 - 0,7 m3/s |  | 1 | st | C14 ventilatie- en luchtbehandeling | 1 | Dak V1 | Onbekend |  | 2016 |  | 2019-07-18 12:14 | Zuid-Oost |  | 0
BHS_15-1 | Benthemplein 15 |  | Rotterdam | 1964 | 57 | Dakventilator 0,7 - 1,4 m3/s |  | 1 | st | C14 ventilatie- en luchtbehandeling | 1 | Dak V1 | Onbekend |  | 2016 |  | 2019-07-18 12:14 | Zuid-Oost |  | 0
BHS_15-1 | Benthemplein 15 |  | Rotterdam | 1964 | 57 | Pijpdakventilator |  | 1 | st | C14 ventilatie- en luchtbehandeling | 1 | Dak V1 | Systemair | DHS 190EZ sileo | 2016 | 53 W | 2019-07-18 12:14 | Zuid-Oost |  | 0
BHS_15-1 | Benthemplein 15 |  | Rotterdam | 1964 | 57 | Luchtbehandelingskast BI T + VK (1-2 m3/s) |  | 1 | st | C14 Ventilatie- en luchtbehandeling | 1 | Dak V1 | ALKO | AT4 12x8 - Buitenopst. | 2016 | 4.532 m^3 /h | 2019-07-18 12:14 | Zuid-Oost |  | 0
BHS_15-1 | Benthemplein 15 |  | Rotterdam | 1964 | 57 | Luchtbehandelingskast BI T + VK (< 1 m3/s) |  | 1 | st | C14 Ventilatie- en luchtbehandeling | 1 | Dak V1 | ALKO | AT4 8x8 - Buitenopst. | 2016 | 1.758 m^3 /h | 2019-07-18 12:14 | Zuid-Oost |  | 0
BHS_15-1 | Benthemplein 15 |  | Rotterdam | 1964 | 57 | Pijpdakventilator |  | 1 | st | C14 ventilatie- en luchtbehandeling | 1 | Dak V1 | Systemair | TFSK 125 M | 2016 | 25/32W | 2019-07-18 12:14 | Zuid-Oost |  | 0
BHS_15-1 | Benthemplein 15 |  | Rotterdam | 1964 | 57 | Dakventilator 0,3 - 0,7 m3/s |  | 1 | st | C14 ventilatie- en luchtbehandeling | 1 | Dak V1 | Onbekend |  | 2016 |  | 2019-07-18 12:14 | Zuid-Oost |  | 0
BHS_15-1 | Benthemplein 15 |  | Rotterdam | 1964 | 57 | Dakventilator 0,7 - 1,4 m3/s |  | 1 | st | C14 ventilatie- en luchtbehandeling | 1 | Dak V1 | Onbekend |  | 2016 |  | 2019-07-18 12:14 | Zuid-Oost |  | 0
BHS_15-1 | Benthemplein 15 |  | Rotterdam | 1964 | 57 | Luchtbehandelingskast BU T + VK (1-2 m3/s) |  | 1 | st | C14 Ventilatie- en luchtbehandeling | 1 | Dak V1 | ATKO | AT4 12x8 - Buitenopst. | 2016 | 4.234 m^3 / h | 2019-07-18 12:14 | Zuid-Oost |  | 0
BHS_15-1 | Benthemplein 15 |  | Rotterdam | 1964 | 57 | Luchtbehandelingskast BI T + VK (< 1 m3/s) |  | 1 | st | C14 Ventilatie- en luchtbehandeling | 1 | Dak V1 | ALKO | AT4 8x8 - Buitenopst. | 2016 | 3.383 m^3 /h | 2019-07-18 12:14 | Zuid-Oost |  | 0
BHS_15-1 | Benthemplein 15 |  | Rotterdam | 1964 | 57 | Luchtbehandelingskast BI T + VK (1-2 m3/s) |  | 1 | st | C14 Ventilatie- en luchtbehandeling | 1 | Dak V1 | ALKO | AT4 12x8 - Buitenopst. | 2016 | 3.812 m^3 /h | 2019-07-18 12:14 | Zuid-Oost |  | 0
BHS_15-1 | Benthemplein 15 |  | Rotterdam | 1964 | 57 | Luchtbehandelingskast BI T + VK (1-2 m3/s) |  | 1 | st | C14 Ventilatie- en luchtbehandeling | 1 | Dak V1 | ALKO | AT4 12x8 - Buitenopst. | 2016 | 4.235 m^3 /h | 2019-07-18 12:14 | Zuid-Oost |  | 0
BHS_15-1 | Benthemplein 15 |  | Rotterdam | 1964 | 57 | Luchtbehandelingskast BI T + VK (< 1 m3/s) |  | 1 | st | C14 Ventilatie- en luchtbehandeling | 1 | Dak V1 | ALKO | AT4 8x8 - Buitenopst. | 2016 | 2.662 m^3 /h | 2019-07-18 12:14 | Zuid-Oost |  | 0
BHS_15-1 | Benthemplein 15 |  | Rotterdam | 1964 | 57 | Luchtbehandelingskast BI T + VK (< 1 m3/s) |  | 1 | st | C14 Ventilatie- en luchtbehandeling | 1 | Dak V1 | ALKO | AT4 8x8 - Buitenopst. | 2016 | 2.871 m^3 /h | 2019-07-18 12:14 | Zuid-Oost |  | 0
BHS_15-1 | Benthemplein 15 |  | Rotterdam | 1964 | 57 | Dakventilator 0,7 - 1,4 m3/s |  | 1 | st | C14 ventilatie- en luchtbehandeling | 1 | Dak V1 | Onbekend |  | 2016 |  | 2019-07-18 12:14 | Zuid-Oost |  | 0
BHS_15-1 | Benthemplein 15 |  | Rotterdam | 1964 | 57 | Pijpdakventilator |  | 1 | st | C14 ventilatie- en luchtbehandeling | 1 | Dak V1 | Systemair | DHS 355E4 sileo+REV5/5 | 2016 | 276 W | 2019-07-18 12:14 | Zuid-Oost |  | 0
BHS_15-1 | Benthemplein 15 |  | Rotterdam | 1964 | 57 | Luchtbehandelingskast BI T + VK (1-2 m3/s) |  | 1 | st | C14 Ventilatie- en luchtbehandeling | 1 | Dak V1 | ALKO | AT4 12x8 - Buitenopst. | 2016 | 3.812 m^3 /h | 2019-07-18 12:14 | Zuid-Oost |  | 0
BHS_15-1 | Benthemplein 15 |  | Rotterdam | 1964 | 57 | Luchtbehandelingskast BI T + VK (1-2 m3/s) |  | 1 | st | C14 Ventilatie- en luchtbehandeling | 1 | Dak V1 | ALKO | AT4 12x8 - Buitenopst. | 2016 | 4.235 m^3 /h | 2019-07-18 12:14 | Zuid-Oost |  | 0
BHS_15-1 | Benthemplein 15 |  | Rotterdam | 1964 | 57 | Luchtbehandelingskast BI T + VK (< 1 m3/s) |  | 1 | st | C14 Ventilatie- en luchtbehandeling | 1 | Dak V1 | ALKO | AT4 8x8 - Buitenopst. | 2016 | 3.383 m^3 /h | 2019-07-18 12:14 | Zuid-Oost |  | 0
BHS_15-1 | Benthemplein 15 |  | Rotterdam | 1964 | 57 | Luchtbehandelingskast BU T + VK (1-2 m3/s) |  | 1 | st | C14 Ventilatie- en luchtbehandeling | 1 | Dak V1 | ATKO | AT4 12x8 - Buitenopst. | 2016 | 4.234 m^3 / h | 2019-07-18 12:14 | Zuid-Oost |  | 0
BHS_15-1 | Benthemplein 15 |  | Rotterdam | 1964 | 57 | Luchtbehandelingskast BI T + VK (1-2 m3/s) |  | 1 | st | C14 Ventilatie- en luchtbehandeling | 1 | Dak V1 | ALKO | AT4 8x8 - Buitenopst. | 2016 | 3.201 m^3 /h | 2019-07-18 12:14 | Zuid-Oost |  | 0
BHS_15-1 | Benthemplein 15 |  | Rotterdam | 1964 | 57 | Luchtbehandelingskast BI T + VK (2-3 m3/s) |  | 1 | st | C14 Ventilatie- en luchtbehandeling | 1 | Dak V1 | ALKO | AT4 12x12 - Buitenopst. | 2016 | 8.195 m^3 /h | 2019-07-18 12:14 | Zuid-Oost |  | 0
BHS_15-1 | Benthemplein 15 |  | Rotterdam | 1964 | 57 | Luchtbehandelingskast BI T + VK (1-2 m3/s) |  | 1 | st | C14 Ventilatie- en luchtbehandeling | 1 | Dak V1 | ALKO | AT4 12x8 - Buitenopst. | 2016 | 4.235 m^3 /h | 2019-07-18 12:14 | Zuid-Oost |  | 0
BHS_15-1 | Benthemplein 15 |  | Rotterdam | 1964 | 57 | Luchtbehandelingskast BU T + VK (< 1 m3/s) |  | 1 | st | C14 Ventilatie- en luchtbehandeling | 1 | Dak V1 | ALKO | AT4 8x8 - Buitenopst. | 2016 | 1.788 m^3 /h | 2019-07-18 12:14 | Zuid-Oost |  | 0
BHS_15-1 | Benthemplein 15 |  | Rotterdam | 1964 | 57 | Luchtbehandelingskast BU T + VK (2-3 m3/s) |  | 1 | st | C14 Ventilatie- en luchtbehandeling | 1 | Dak V1 | ALKO | AT4 12x12 - Buitenopst. | 2016 | 7.249 m^3 /h | 2019-07-18 12:14 | Zuid-Oost |  | 0
BHS_15-1 | Benthemplein 15 |  | Rotterdam | 1964 | 57 | Luchtbehandelingskast BI T + VK (< 1 m3/s) |  | 1 | st | C14 Ventilatie- en luchtbehandeling | 1 | Dak V1 | ALKO | AT4 8x8 - Buitenopst. | 2016 | 1.758 m^3 /h | 2019-07-18 12:14 | Zuid-Oost |  | 0
BHS_15-1 | Benthemplein 15 |  | Rotterdam | 1964 | 57 | Luchtbehandelingskast BU T + VK (1-2 m3/s) |  | 1 | st | C14 Ventilatie- en luchtbehandeling | 1 | Dak V1 | ATKO | AT4 12x8 - Buitenopst. | 2016 | 4.234 m^3 / h | 2019-07-18 12:14 | Zuid-Oost |  | 0
BHS_15-1 | Benthemplein 15 |  | Rotterdam | 1964 | 57 | Luchtbehandelingskast BI T + VK (1-2 m3/s) |  | 1 | st | C14 Ventilatie- en luchtbehandeling | 1 | Dak V1 | ALKO | AT4 12x8 - Buitenopst. | 2016 | 4.235 m^3 /h | 2019-07-18 12:14 | Zuid-Oost |  | 0
BHS_15-1 | Benthemplein 15 |  | Rotterdam | 1964 | 57 | Luchtgordijn |  | 1 | st | C14 Ventilatie- en luchtbehandeling | 1 | Entree | Thermoscreens |  | 2016 |  | 2019-07-18 12:14 | Zuid-Oost |  | 0
BHS_15-1 | Benthemplein 15 |  | Rotterdam | 1964 | 57 | Luchtbehandelingskast BI T + VK (< 1 m3/s) |  | 1 | st | C14 Ventilatie- en luchtbehandeling | 1 | K.044 | ALKO | AT4 8x8/ 8x8 - Binnenopst. | 2016 | 2.658 m^2 /h | 2019-07-18 12:14 | Zuid-Oost |  | 0
BHS_15-1 | Benthemplein 15 |  | Rotterdam | 1964 | 57 | Luchtbehandelingskast BI T + VK (1-2 m3/s) |  | 1 | st | C14 Ventilatie- en luchtbehandeling | 1 | K.131 | ALKO | AT4 16 x8/ 12x8 - Binnenopst. | 2016 | 7.007 m^3 /h | 2019-07-18 12:14 | Zuid-Oost |  | 0
BHS_15-1 | Benthemplein 15 |  | Rotterdam | 1964 | 57 | Luchtbehandelingskast BI T + VK (1-2 m3/s) |  | 1 | st | C14 Ventilatie- en luchtbehandeling | 1 | K.131 | ALKO | AT4 16 x8/ 12x8 - Binnenopst. | 2016 | 4.252 m^3 /h | 2019-07-18 12:14 | Zuid-Oost |  | 0
BHS_15-1 | Benthemplein 15 |  | Rotterdam | 1964 | 57 | Luchtbehandelingskast BI T + VK (1-2 m3/s) |  | 1 | st | C14 Ventilatie- en luchtbehandeling | 1 | K.131 | ALKO | AT4 16 x8/ 12x8 - Binnenopst. | 2016 | 4.252 m^3 /h | 2019-07-18 12:14 | Zuid-Oost |  | 0
BHS_15-1 | Benthemplein 15 |  | Rotterdam | 1964 | 57 | Luchtbehandelingskast BI T + VK (1-2 m3/s) |  | 1 | st | C14 Ventilatie- en luchtbehandeling | 1 | K.131 | ALKO | AT4 16 x8/ 12x8 - Binnenopst. | 2016 | 7.007 m^3 /h | 2019-07-18 12:14 | Zuid-Oost |  | 0
BHS_15-1 | Benthemplein 15 |  | Rotterdam | 1964 | 57 | Luchtbehandelingskast BI T + VK (1-2 m3/s) |  | 1 | st | C14 Ventilatie- en luchtbehandeling | 1 | K.131 | ALKO | AT4 16 x8/ 12x8 - Binnenopst. | 2016 | 7.007 m^3 /h | 2019-07-18 12:14 | Zuid-Oost |  | 0
BHS_15-1 | Benthemplein 15 |  | Rotterdam | 1964 | 57 | Luchtbehandelingskast BI T + VK (1-2 m3/s) |  | 1 | st | C14 Ventilatie- en luchtbehandeling | 1 | K.131 | ALKO | AT4 16 x8/ 12x8 - Binnenopst. | 2016 | 4.252 m^3 /h | 2019-07-18 12:14 | Zuid-Oost |  | 0
BHS_15-1 | Benthemplein 15 |  | Rotterdam | 1964 | 57 | Fancoilunit |  | 31 |  |  | 1 | diverse etages | UCS-922 |  | 2016 |  | 2019-07-18 12:14 | Zuid-Oost |  | 0
BHS_15-1 | Benthemplein 15 |  | Rotterdam | 1964 | 57 | Naverwarmer algemeen |  | 1 | st |  | 1 | 0.032 | Inatherm |  | 2016 |  | 2019-07-18 12:14 | Zuid-Oost |  | 0
BHS_15-1 | Benthemplein 15 |  | Rotterdam | 1964 | 57 | Naverwarmer algemeen |  | 1 | st |  | 1 | 0.034 | Inatherm |  | 2016 |  | 2019-07-18 12:14 | Zuid-Oost |  | 0
BHS_15-1 | Benthemplein 15 |  | Rotterdam | 1964 | 57 | Naverwarmer algemeen |  | 1 | st |  | 1 | T150 | Inatherm |  | 2016 |  | 2019-07-18 12:14 | Zuid-Oost |  | 0
BHS_15-1 | Benthemplein 15 |  | Rotterdam | 1964 | 58 | RK 2 Regelkast |  | 1 | st | C17 Regelkasten en leidingen | 1 | 8051 | priva | BlueID | 2016 |  | 2019-07-18 12:14 | Zuid-Oost |  | 0
BHS_15-1 | Benthemplein 15 |  | Rotterdam | 1964 | 58 | RK 1 Regelkast |  | 1 | st | C17 Regelkasten en leidingen | 1 | 8131 | priva | BlueID | 2016 |  | 2019-07-18 12:14 | Zuid-Oost |  | 0
BHS_15-1 | Benthemplein 15 |  | Rotterdam | 1964 | 58 | RK 4 Regelkast |  | 1 | st | C17 Regelkasten en leidingen | 2 | K.020 | priva | Comprix HX4 2x | 2009 |  | 2019-07-18 12:14 | Zuid-Oost |  | 0
BHS_15-1 | Benthemplein 15 |  | Rotterdam | 1964 | 58 | RK 3 Regelkast |  | 1 | st | C17 Regelkasten en leidingen | 1 | K.020 | priva | Comprix HX4 | 2010 |  | 2019-07-18 12:14 | Zuid-Oost |  | 0
BHS_15-1 | Benthemplein 15 |  | Rotterdam | 1964 | 61 | 1-SER2 Groepenkast |  | 1 | st | B05 Elektrische verdeelinrichtingen | 1 | 1e verdieping |  |  | 0 |  | 2019-07-18 12:14 | Zuid-Oost |  | 0
BHS_15-1 | Benthemplein 15 |  | Rotterdam | 1964 | 61 | 1-PK3 Groepenkast |  | 1 | st | B05 Elektrische verdeelinrichtingen | 1 | 1e verdieping |  |  | 0 |  | 2019-07-18 12:14 | Zuid-Oost |  | 0
BHS_15-1 | Benthemplein 15 |  | Rotterdam | 1964 | 61 | 1-PK2 Groepenkast |  | 1 | st | B05 Elektrische verdeelinrichtingen | 1 | 1e verdieping |  |  | 0 |  | 2019-07-18 12:14 | Zuid-Oost |  | 0
BHS_15-1 | Benthemplein 15 |  | Rotterdam | 1964 | 61 | 1-SER1 Groepenkast |  | 1 | st | B05 Elektrische verdeelinrichtingen | 1 | 1e verdieping |  |  | 0 |  | 2019-07-18 12:14 | Zuid-Oost |  | 0
BHS_15-1 | Benthemplein 15 |  | Rotterdam | 1964 | 61 | 1-PK1 Groepenkast |  | 1 | st | B05 Elektrische verdeelinrichtingen | 1 | 1e verdieping |  |  | 0 |  | 2019-07-18 12:14 | Zuid-Oost |  | 0
BHS_15-1 | Benthemplein 15 |  | Rotterdam | 1964 | 61 | 1-PK4 Groepenkast |  | 1 | st | B05 Elektrische verdeelinrichtingen | 1 | 1e verdieping |  |  | 0 |  | 2019-07-18 12:14 | Zuid-Oost |  | 0
BHS_15-1 | Benthemplein 15 |  | Rotterdam | 1964 | 61 | 4-SER2 Groepenkast |  | 1 | st | B05 Elektrische verdeelinrichtingen | 1 | 2e verdieping |  |  | 0 |  | 2019-07-18 12:14 | Zuid-Oost |  | 0
BHS_15-1 | Benthemplein 15 |  | Rotterdam | 1964 | 61 | 4-SER1 Groepenkast |  | 1 | st | B05 Elektrische verdeelinrichtingen | 1 | 2e verdieping |  |  | 0 |  | 2019-07-18 12:14 | Zuid-Oost |  | 0
BHS_15-1 | Benthemplein 15 |  | Rotterdam | 1964 | 61 | 4 SER 2 Groepenkast |  | 1 | st | B05 Elektrische verdeelinrichtingen | 1 | 4e verdieping |  |  | 0 |  | 2019-07-18 12:14 | Zuid-Oost |  | 0
BHS_15-1 | Benthemplein 15 |  | Rotterdam | 1964 | 61 | 4 SER 1 Groepenkast |  | 1 | st | B05 Elektrische verdeelinrichtingen | 1 | 4e verdieping |  |  | 0 |  | 2019-07-18 12:14 | Zuid-Oost |  | 0
BHS_15-1 | Benthemplein 15 |  | Rotterdam | 1964 | 61 | 5e etage Groepenkast (Kastnummer?) |  | 1 | st | B05 Elektrische verdeelinrichtingen | 1 | 5e verdieping |  |  | 0 |  | 2019-07-18 12:14 | Zuid-Oost |  | 0
BHS_15-1 | Benthemplein 15 |  | Rotterdam | 1964 | 61 | 6-LK1 Groepenkast |  | 1 | st | B05 Elektrische verdeelinrichtingen | 1 | 6e verdieping |  |  | 0 |  | 2019-07-18 12:14 | Zuid-Oost |  | 0
BHS_15-1 | Benthemplein 15 |  | Rotterdam | 1964 | 61 | 6-LK2 Groepenkast |  | 1 | st | B05 Elektrische verdeelinrichtingen | 1 | 6e verdieping |  |  | 0 |  | 2019-07-18 12:14 | Zuid-Oost |  | 0
BHS_15-1 | Benthemplein 15 |  | Rotterdam | 1964 | 61 | 6-LK3 Groepenkast |  | 1 | st | B05 Elektrische verdeelinrichtingen | 1 | 6e verdieping |  |  | 0 |  | 2019-07-18 12:14 | Zuid-Oost |  | 0
BHS_15-1 | Benthemplein 15 |  | Rotterdam | 1964 | 61 | H1/L10 Groepenkast |  | 1 | st | B05 Elektrische verdeelinrichtingen | 1 | 6e verdieping |  |  | 0 |  | 2019-07-18 12:14 | Zuid-Oost |  | 0
BHS_15-1 | Benthemplein 15 |  | Rotterdam | 1964 | 61 | 6-LK4 Groepenkast |  | 1 | st | B05 Elektrische verdeelinrichtingen | 1 | 6e verdieping |  |  | 0 |  | 2019-07-18 12:14 | Zuid-Oost |  | 0
BHS_15-1 | Benthemplein 15 |  | Rotterdam | 1964 | 61 | 7-LK3 Groepenkast |  | 1 | st | B05 Elektrische verdeelinrichtingen | 1 | 7e verdieping |  |  | 0 |  | 2019-07-18 12:14 | Zuid-Oost |  | 0
BHS_15-1 | Benthemplein 15 |  | Rotterdam | 1964 | 61 | HK14 Groepenkast |  | 1 | st | B05 Elektrische verdeelinrichtingen | 1 | 7e verdieping |  |  | 0 |  | 2019-07-18 12:14 | Zuid-Oost |  | 0
BHS_15-1 | Benthemplein 15 |  | Rotterdam | 1964 | 61 | 7-LK2 Groepenkast |  | 1 | st | B05 Elektrische verdeelinrichtingen | 1 | 7e verdieping |  |  | 0 |  | 2019-07-18 12:14 | Zuid-Oost |  | 0
BHS_15-1 | Benthemplein 15 |  | Rotterdam | 1964 | 61 | 7-SER1 Groepenkast |  | 1 | st | B05 Elektrische verdeelinrichtingen | 1 | 7e verdieping |  |  | 0 |  | 2019-07-18 12:14 | Zuid-Oost |  | 0
BHS_15-1 | Benthemplein 15 |  | Rotterdam | 1964 | 61 | 7-LK4 Groepenkast |  | 1 | st | B05 Elektrische verdeelinrichtingen | 1 | 7e verdieping |  |  | 0 |  | 2019-07-18 12:14 | Zuid-Oost |  | 0
BHS_15-1 | Benthemplein 15 |  | Rotterdam | 1964 | 61 | H3 Groepenkast |  | 1 | st | B05 Elektrische verdeelinrichtingen | 1 | 7e verdieping |  |  | 0 |  | 2019-07-18 12:14 | Zuid-Oost |  | 0
BHS_15-1 | Benthemplein 15 |  | Rotterdam | 1964 | 61 | 7-LK1 Groepenkast |  | 1 | st | B05 Elektrische verdeelinrichtingen | 1 | 7e verdieping |  |  | 0 |  | 2019-07-18 12:14 | Zuid-Oost |  | 0
BHS_15-1 | Benthemplein 15 |  | Rotterdam | 1964 | 61 | HK 15 Groepenkast |  | 1 | st | B05 Elektrische verdeelinrichtingen | 1 | 8e verdieping |  |  | 0 |  | 2019-07-18 12:14 | Zuid-Oost |  | 0
BHS_15-1 | Benthemplein 15 |  | Rotterdam | 1964 | 61 | H3 Groepenkast |  | 1 | st | B05 Elektrische verdeelinrichtingen | 1 | 8e verdieping |  |  | 0 |  | 2019-07-18 12:14 | Zuid-Oost |  | 0
BHS_15-1 | Benthemplein 15 |  | Rotterdam | 1964 | 61 | K35 HK15 Groepenkast |  | 1 | st | B05 Elektrische verdeelinrichtingen | 1 | 8e verdieping |  |  | 0 |  | 2019-07-18 12:14 | Zuid-Oost |  | 0
BHS_15-1 | Benthemplein 15 |  | Rotterdam | 1964 | 61 | K23/HK10 Groepenkast |  | 1 | st | B05 Elektrische verdeelinrichtingen | 1 | 8e verdieping |  |  | 0 |  | 2019-07-18 12:14 | Zuid-Oost |  | 0
BHS_15-1 | Benthemplein 15 |  | Rotterdam | 1964 | 61 | K15/HK5 Groepenkast |  | 1 | st | B05 Elektrische verdeelinrichtingen | 1 | 8e verdieping |  |  | 0 |  | 2019-07-18 12:14 | Zuid-Oost |  | 0
BHS_15-1 | Benthemplein 15 |  | Rotterdam | 1964 | 61 | K16/HK5 Groepenkast |  | 1 | st | B05 Elektrische verdeelinrichtingen | 1 | 8e verdieping |  |  | 0 |  | 2019-07-18 12:14 | Zuid-Oost |  | 0
BHS_15-1 | Benthemplein 15 |  | Rotterdam | 1964 | 61 | HK5/H2 Groepenkast |  | 1 | st | B05 Elektrische verdeelinrichtingen | 1 | 8e verdieping |  |  | 0 |  | 2019-07-18 12:14 | Zuid-Oost |  | 0
BHS_15-1 | Benthemplein 15 |  | Rotterdam | 1964 | 61 | L54/L12 Groepenkast |  | 1 | st | B05 Elektrische verdeelinrichtingen | 1 | 8e verdieping |  |  | 0 |  | 2019-07-18 12:14 | Zuid-Oost |  | 0
BHS_15-1 | Benthemplein 15 |  | Rotterdam | 1964 | 61 | L55/L12 Groepenkast |  | 1 | st | B05 Elektrische verdeelinrichtingen | 1 | 8e verdieping |  |  | 0 |  | 2019-07-18 12:14 | Zuid-Oost |  | 0
BHS_15-1 | Benthemplein 15 |  | Rotterdam | 1964 | 61 | K14/HK5 Groepenkast |  | 1 | st | B05 Elektrische verdeelinrichtingen | 1 | 8e verdieping |  |  | 0 |  | 2019-07-18 12:14 | Zuid-Oost |  | 0
BHS_15-1 | Benthemplein 15 |  | Rotterdam | 1964 | 61 | L12/H1 Groepenkast |  | 1 | st | B05 Elektrische verdeelinrichtingen | 1 | 8e verdieping |  |  | 0 |  | 2019-07-18 12:14 | Zuid-Oost |  | 0
BHS_15-1 | Benthemplein 15 |  | Rotterdam | 1964 | 61 | L56/L25 Groepenkast |  | 1 | st | B05 Elektrische verdeelinrichtingen | 1 | 8e verdieping |  |  | 0 |  | 2019-07-18 12:14 | Zuid-Oost |  | 0
BHS_15-1 | Benthemplein 15 |  | Rotterdam | 1964 | 61 | K17/HK10 Groepenkast |  | 1 | st | B05 Elektrische verdeelinrichtingen | 1 | 8e verdieping |  |  | 0 |  | 2019-07-18 12:14 | Zuid-Oost |  | 0
BHS_15-1 | Benthemplein 15 |  | Rotterdam | 1964 | 61 | K24/HK10 Groepenkast |  | 1 | st | B05 Elektrische verdeelinrichtingen | 1 | 8e verdieping |  |  | 0 |  | 2019-07-18 12:14 | Zuid-Oost |  | 0
BHS_15-1 | Benthemplein 15 |  | Rotterdam | 1964 | 61 | K37 HK15 Groepenkast |  | 1 | st | B05 Elektrische verdeelinrichtingen | 1 | 8e verdieping |  |  | 0 |  | 2019-07-18 12:14 | Zuid-Oost |  | 0
BHS_15-1 | Benthemplein 15 |  | Rotterdam | 1964 | 61 | L60/L38 Groepenkast |  | 1 | st | B05 Elektrische verdeelinrichtingen | 1 | 8e verdieping |  |  | 0 |  | 2019-07-18 12:14 | Zuid-Oost |  | 0
BHS_15-1 | Benthemplein 15 |  | Rotterdam | 1964 | 61 | 8-LK3 Groepenkast |  | 1 | st | B05 Elektrische verdeelinrichtingen | 1 | 8e verdieping |  |  | 0 |  | 2019-07-18 12:14 | Zuid-Oost |  | 0
BHS_15-1 | Benthemplein 15 |  | Rotterdam | 1964 | 61 | L59/L38 Groepenkast |  | 1 | st | B05 Elektrische verdeelinrichtingen | 1 | 8e verdieping |  |  | 0 |  | 2019-07-18 12:14 | Zuid-Oost |  | 0
BHS_15-1 | Benthemplein 15 |  | Rotterdam | 1964 | 61 | L58/L25 Groepenkast |  | 1 | st | B05 Elektrische verdeelinrichtingen | 1 | 8e verdieping |  |  | 0 |  | 2019-07-18 12:14 | Zuid-Oost |  | 0
BHS_15-1 | Benthemplein 15 |  | Rotterdam | 1964 | 61 | 8-LK4 Groepenkast |  | 1 | st | B05 Elektrische verdeelinrichtingen | 1 | 8e verdieping |  |  | 0 |  | 2019-07-18 12:14 | Zuid-Oost |  | 0
BHS_15-1 | Benthemplein 15 |  | Rotterdam | 1964 | 61 | L38 Groepenkast |  | 1 | st | B05 Elektrische verdeelinrichtingen | 1 | 8e verdieping |  |  | 0 |  | 2019-07-18 12:14 | Zuid-Oost |  | 0
BHS_15-1 | Benthemplein 15 |  | Rotterdam | 1964 | 61 | L57/L25 Groepenkast |  | 1 | st | B05 Elektrische verdeelinrichtingen | 1 | 8e verdieping |  |  | 0 |  | 2019-07-18 12:14 | Zuid-Oost |  | 0
BHS_15-1 | Benthemplein 15 |  | Rotterdam | 1964 | 61 | L53/L12 Groepenkast |  | 1 | st | B05 Elektrische verdeelinrichtingen | 1 | 8e verdieping |  |  | 0 |  | 2019-07-18 12:14 | Zuid-Oost |  | 0
BHS_15-1 | Benthemplein 15 |  | Rotterdam | 1964 | 61 | 0-LK4 Groepenkast |  | 1 | st | B05 Elektrische verdeelinrichtingen | 1 | Begane Grond |  |  | 0 |  | 2019-07-18 12:14 | Zuid-Oost |  | 0
BHS_15-1 | Benthemplein 15 |  | Rotterdam | 1964 | 61 | 0-PK13 Groepenkast |  | 1 | st | B05 Elektrische verdeelinrichtingen | 1 | Begane Grond |  |  | 0 |  | 2019-07-18 12:14 | Zuid-Oost |  | 0
BHS_15-1 | Benthemplein 15 |  | Rotterdam | 1964 | 61 | 0-PK12 Groepenkast |  | 1 | st | B05 Elektrische verdeelinrichtingen | 1 | Begane Grond |  |  | 0 |  | 2019-07-18 12:14 | Zuid-Oost |  | 0
BHS_15-1 | Benthemplein 15 |  | Rotterdam | 1964 | 61 | 0-PK11 Groepenkast |  | 1 | st | B05 Elektrische verdeelinrichtingen | 1 | Begane Grond |  |  | 0 |  | 2019-07-18 12:14 | Zuid-Oost |  | 0
BHS_15-1 | Benthemplein 15 |  | Rotterdam | 1964 | 61 | 0-LK3 Groepenkast |  | 1 | st | B05 Elektrische verdeelinrichtingen | 1 | Begane Grond |  |  | 0 |  | 2019-07-18 12:14 | Zuid-Oost |  | 0
BHS_15-1 | Benthemplein 15 |  | Rotterdam | 1964 | 61 | 0-PK1 Groepenkast |  | 1 | st | B05 Elektrische verdeelinrichtingen | 1 | Begane Grond |  |  | 0 |  | 2019-07-18 12:14 | Zuid-Oost |  | 0
BHS_15-1 | Benthemplein 15 |  | Rotterdam | 1964 | 61 | 0-LK1 Groepenkast |  | 1 | st | B05 Elektrische verdeelinrichtingen | 1 | Begane Grond |  |  | 0 |  | 2019-07-18 12:14 | Zuid-Oost |  | 0
BHS_15-1 | Benthemplein 15 |  | Rotterdam | 1964 | 61 | 0-PK6 Groepenkast |  | 1 | st | B05 Elektrische verdeelinrichtingen | 1 | Begane Grond |  |  | 0 |  | 2019-07-18 12:14 | Zuid-Oost |  | 0
BHS_15-1 | Benthemplein 15 |  | Rotterdam | 1964 | 61 | 0-PK7 Groepenkast |  | 1 | st | B05 Elektrische verdeelinrichtingen | 1 | Begane Grond |  |  | 0 |  | 2019-07-18 12:14 | Zuid-Oost |  | 0
BHS_15-1 | Benthemplein 15 |  | Rotterdam | 1964 | 61 | 0-PK8 Groepenkast |  | 1 | st | B05 Elektrische verdeelinrichtingen | 1 | Begane Grond |  |  | 0 |  | 2019-07-18 12:14 | Zuid-Oost |  | 0
BHS_15-1 | Benthemplein 15 |  | Rotterdam | 1964 | 61 | 0-PK9 Groepenkast |  | 1 | st | B05 Elektrische verdeelinrichtingen | 1 | Begane Grond |  |  | 0 |  | 2019-07-18 12:14 | Zuid-Oost |  | 0
BHS_15-1 | Benthemplein 15 |  | Rotterdam | 1964 | 61 | 0-PK10 Groepenkast |  | 1 | st | B05 Elektrische verdeelinrichtingen | 1 | Begane Grond |  |  | 0 |  | 2019-07-18 12:14 | Zuid-Oost |  | 0
BHS_15-1 | Benthemplein 15 |  | Rotterdam | 1964 | 61 | 0-PK15 Groepenkast |  | 1 | st | B05 Elektrische verdeelinrichtingen | 1 | Begane Grond |  |  | 0 |  | 2019-07-18 12:14 | Zuid-Oost |  | 0
BHS_15-1 | Benthemplein 15 |  | Rotterdam | 1964 | 61 | 0-LK2 Groepenkast |  | 1 | st | B05 Elektrische verdeelinrichtingen | 1 | Begane Grond |  |  | 0 |  | 2019-07-18 12:14 | Zuid-Oost |  | 0
BHS_15-1 | Benthemplein 15 |  | Rotterdam | 1964 | 61 | 0-LK5 Groepenkast |  | 1 | st | B05 Elektrische verdeelinrichtingen | 1 | Begane Grond |  |  | 0 |  | 2019-07-18 12:14 | Zuid-Oost |  | 0
BHS_15-1 | Benthemplein 15 |  | Rotterdam | 1964 | 61 | KL-PK1 Groepenkast |  | 1 | st | B05 Elektrische verdeelinrichtingen | 1 | Kelder |  |  | 0 |  | 2019-07-18 12:14 | Zuid-Oost |  | 0
BHS_15-1 | Benthemplein 15 |  | Rotterdam | 1964 | 61 | KL-SER 1 Groepenkast |  | 1 | st | B05 Elektrische verdeelinrichtingen | 1 | Kelder |  |  | 0 |  | 2019-07-18 12:14 | Zuid-Oost |  | 0
BHS_15-1 | Benthemplein 15 |  | Rotterdam | 1964 | 61 | KL-LK3 Groepenkast |  | 1 | st | B05 Elektrische verdeelinrichtingen | 1 | Kelder |  |  | 0 |  | 2019-07-18 12:14 | Zuid-Oost |  | 0
BHS_15-1 | Benthemplein 15 |  | Rotterdam | 1964 | 61 | KL-SER 2 Groepenkast |  | 1 | st | B05 Elektrische verdeelinrichtingen | 1 | Kelder |  |  | 0 |  | 2019-07-18 12:14 | Zuid-Oost |  | 0
BHS_15-1 | Benthemplein 15 |  | Rotterdam | 1964 | 61 | KL-LK4 Groepenkast |  | 1 | st | B05 Elektrische verdeelinrichtingen | 1 | Kelder |  |  | 0 |  | 2019-07-18 12:14 | Zuid-Oost |  | 0
BHS_15-1 | Benthemplein 15 |  | Rotterdam | 1964 | 61 | KL-PK3 Groepenkast |  | 1 | st | B05 Elektrische verdeelinrichtingen | 1 | Kelder |  |  | 0 |  | 2019-07-18 12:14 | Zuid-Oost |  | 0
BHS_15-1 | Benthemplein 15 |  | Rotterdam | 1964 | 61 | KL-PK2 Groepenkast |  | 1 | st | B05 Elektrische verdeelinrichtingen | 1 | Kelder |  |  | 0 |  | 2019-07-18 12:14 | Zuid-Oost |  | 0
BHS_15-1 | Benthemplein 15 |  | Rotterdam | 1964 | 61 | KL-LK1 Groepenkast |  | 1 | st | B05 Elektrische verdeelinrichtingen | 1 | Kelder |  |  | 0 |  | 2019-07-18 12:14 | Zuid-Oost |  | 0
BHS_15-1 | Benthemplein 15 |  | Rotterdam | 1964 | 61 | KL-LK2 Groepenkast |  | 1 | st | B05 Elektrische verdeelinrichtingen | 1 | Kelder |  |  | 0 |  | 2019-07-18 12:14 | Zuid-Oost |  | 0
BHS_15-1 | Benthemplein 15 |  | Rotterdam | 1964 | 61 | TV-LK4 Groepenkast |  | 1 | st | B05 Elektrische verdeelinrichtingen | 1 | Tussen verdieping |  |  | 0 |  | 2019-07-18 12:14 | Zuid-Oost |  | 0
BHS_15-1 | Benthemplein 15 |  | Rotterdam | 1964 | 61 | TV-LK2 Groepenkast |  | 1 | st | B05 Elektrische verdeelinrichtingen | 1 | Tussen verdieping |  |  | 0 |  | 2019-07-18 12:14 | Zuid-Oost |  | 0
BHS_15-1 | Benthemplein 15 |  | Rotterdam | 1964 | 61 | TV-LK1 Groepenkast |  | 1 | st | B05 Elektrische verdeelinrichtingen | 1 | Tussen verdieping |  |  | 0 |  | 2019-07-18 12:14 | Zuid-Oost |  | 0
BHS_15-1 | Benthemplein 15 |  | Rotterdam | 1964 | 63 | Noodverlichtingsarmatuurdecentraal gevoed |  | 750 | st | B08 Noodverlichting en -installaties | 1 |  |  |  | 0 |  | 2019-07-18 12:14 | Zuid-Oost |  | 0
BHS_15-1 | Benthemplein 15 |  | Rotterdam | 1964 | 63 | Verlichtingsarmaturen PL |  | 605 | st | B07 Verlichtingsarmaturen | 1 |  |  |  | 0 |  | 2019-07-18 12:14 | Zuid-Oost |  | 0
BHS_15-1 | Benthemplein 15 |  | Rotterdam | 1964 | 63 | Verlichtingsarmaturen TL |  | 2565 | st | B07 Verlichtingsarmaturen | 1 |  |  |  | 0 |  | 2019-07-18 12:14 | Zuid-Oost |  | 0
BHS_15-1 | Benthemplein 15 |  | Rotterdam | 1964 | 64 | CCTV-installaties |  | 1 | st | B14 CCTV-installaties | 1 |  | Divers |  | 2016 |  | 2019-07-18 12:14 | Zuid-Oost |  | 0
BHS_15-1 | Benthemplein 15 |  | Rotterdam | 1964 | 65 | Brandmeldinstallatie | 13 lussen Brandmeldinstallatie handmelder kelder 16,00 stk Kelder Ignis 2016 Brandmeldinstallatie handmelder 2e verdieping 8,00 stk 2e verdieping Ignis 2016 Brandmeldinstallatie handmelder 3e verdieping 8,00 stk 3e verdieping Ignis 2016 Brandmeldinstallatie handmelder 8e verdieping 8,00 stk 8e verdieping Ignis 2016 Brandmeldinstallatie handmelder 7e verdieping 8,00 stk 7e verdieping Ignis 2016 Brandmeldinstallatie handmelder 6e verdieping 8,00 stk 6e verdieping Ignis 2016 Brandmeldinstallatie handmelder 5e verdieping 8,00 stk 5e verdieping Ignis 2016 Brandmeldinstallatie handmelder 4e verdieping 8,00 stk 4e verdieping Ignis 2016 Brandmeldinstallatie handmelder 1e verdieping 8,00 stk 1e verdieping Ignis 2016 Brandmeldinstallatie handmelder tv verdieping 13,00 stk tv verdieping Ignis 2016 Brandmeldinstallatie handmelder begane grond 24,00 stk Begane grond Ignis 2016 Omroep- en ontruimingsinstallatie algemeen 1,00 bvo Algemeen chubb 2016 | 1 | st | B15 Brandmeld- en inbraakinstallaties | 1 |  | Ignis systems |  | 2016 |  | 2019-07-18 12:14 | Zuid-Oost |  | 0
BHS_15-1 | Benthemplein 15 |  | Rotterdam | 1964 | 65 | Sprinklerinstallatie |  | 1 | m1 | B15 Brandmeld- en inbraakinstallaties | 1 | garage |  |  | 0 |  | 2019-07-18 12:14 | Zuid-Oost |  | 0
BHS_15-1 | Benthemplein 15 |  | Rotterdam | 1964 | 65 | Inbraak-alarminstallatie | Inbraaksignalering bewegingsmelder standaard tv verdiepign 30,00 stk Tussenverdieping chubb 2016 1 Inbraaksignalering bewegingsmelder standaard 7e verdieping 4,00 stk 7e verdieping chubb 2016 1 Inbraaksignalering bewegingsmelder standaard 6e verdieping 4,00 stk 6e verdieping chubb 2016 1 Inbraaksignalering bewegingsmelder standaard 5e verdieping 4,00 stk 5e verdieping chubb 2016 1 Inbraaksignalering bewegingsmelder standaard 4e verdieping 4,00 stk 4e verdieping chubb 2016 1 Inbraaksignalering bewegingsmelder standaard 3e verdieping 4,00 stk 3e verdieping chubb 2016 1 Inbraaksignalering bewegingsmelder standaard 2e verdieping 4,00 stk 2e verdieping chubb 2016 1 Inbraaksignalering bewegingsmelder standaard 8e verdieping 4,00 stk 8e verdieping chubb 2016 1 Inbraaksignalering bewegingsmelder standaard 1e verdieping 6,00 stk 1e verdieping chubb 2016 1 Inbraaksignalering bewegingsmelder standaard kelder 26,00 stk Kelder chubb 2016 1 Inbraaksignalering bewegingsmelder standaard begane grond 49,00 stk Begane grond chubb 2016 1 Inbraaksignalering centrale algemeen 1,00 stk Varel Chubb 2016 2 | 1 | pst | B15 Brandmeld- en inbraakinstallaties | 1 |  |  |  | 0 |  | 2019-07-18 12:14 | Zuid-Oost |  | 0
BHS_15-1 | Benthemplein 15 |  | Rotterdam | 1964 | 66 | Personenlift NL054972 |  | 1 | st | D01 Liftinstallaties met schacht | 1 |  | Thysse Krup |  | 1994 |  | 2019-07-18 12:14 | Zuid-Oost |  | 0
BHS_15-1 | Benthemplein 15 |  | Rotterdam | 1964 | 66 | Personenlift NL054973 |  | 1 | st | D01 Liftinstallaties met schacht | 1 |  | Thysse Krup |  | 1994 |  | 2019-07-18 12:14 | Zuid-Oost |  | 0
BHS_15-1 | Benthemplein 15 |  | Rotterdam | 1964 | 66 | Personenlift NL054974 |  | 1 | st | D01 Liftinstallaties met schacht | 1 |  | Thysse Krup |  | 1994 |  | 2019-07-18 12:14 | Zuid-Oost |  | 0
BHS_15-1 | Benthemplein 15 |  | Rotterdam | 1964 | 66 | Personenlift NL054976 |  | 1 | st | D01 Liftinstallaties met schacht | 1 |  | Thysse Krup |  | 1994 |  | 2019-07-18 12:14 | Zuid-Oost |  | 0
BHS_15-1 | Benthemplein 15 |  | Rotterdam | 1964 | 66 | Personenlift NL054975 |  | 1 | st | D01 Liftinstallaties met schacht | 1 |  | Thysse Krup |  | 1994 |  | 2019-07-18 12:14 | Zuid-Oost |  | 0
BHS_15-1 | Benthemplein 15 |  | Rotterdam | 1964 | 66 | Personenlift NL054977 |  | 1 | st | D01 Liftinstallaties met schacht | 1 |  | Thysse Krup |  | 1994 |  | 2019-07-18 12:14 | Zuid-Oost |  | 0
BHS_15-1 | Benthemplein 15 |  | Rotterdam | 1964 | 66 | Personenlift NL054981 |  | 1 | st | D01 Liftinstallaties met schacht | 1 |  | Thysse Krup |  | 1994 |  | 2019-07-18 12:14 | Zuid-Oost |  | 0
BHS_15-1 | Benthemplein 15 |  | Rotterdam | 1964 | 66 | Personenlift NL054978 |  | 1 | st | D01 Liftinstallaties met schacht | 1 |  | Thysse Krup |  | 1994 |  | 2019-07-18 12:14 | Zuid-Oost |  | 0
BHS_15-1 | Benthemplein 15 |  | Rotterdam | 1964 | 66 | Personenlift NL054980 |  | 1 | st | D01 Liftinstallaties met schacht | 1 |  | Thysse Krup |  | 1994 |  | 2019-07-18 12:14 | Zuid-Oost |  | 0
BHS_15-1 | Benthemplein 15 |  | Rotterdam | 1964 | 66 | Personenlift NL054979 |  | 1 | st | D01 Liftinstallaties met schacht | 1 |  | Thysse Krup |  | 1994 |  | 2019-07-18 12:14 | Zuid-Oost |  | 0
BHS_15-1 | Benthemplein 15 |  | Rotterdam | 1964 |  | Overheaddeuren | 3 stuks overheaddeuren | 3 | st
BHS_15-1 | Benthemplein 15 |  | Rotterdam | 1964 | 90 | Terreinverlichting, armaturen buitenverlichting |  | 7 | st | B07 Verlichtingsarmaturen | 1 | buiten | Ledvance |  | 2018 |  | 2019-07-18 12:14 | Zuid-Oost |  | 0
CMP_16-1 | Campus Hoogvliet VeiligheidsAcademie Campusplein 16 | 3192 CD | Hoogvliet | 2013 | 53 | Water; drinkwater; drukverhoginginstallaties drinkwater | Hydrofoor installatie | 1 | st | C07 Circulatiepompen en pompinstallaties | 1 | 0.31 | Duijvelaar Pompen | Cube DPVME 4/48 | 2013 |  | 2016-11-09 08:50 |  |  | 0
CMP_16-1 | Campus Hoogvliet VeiligheidsAcademie Campusplein 16 | 3192 CD | Hoogvliet | 2013 | 53 | Water; voorraadboilers elektrisch | Boiler elektrisch | 2 | st | C03 (Hulp)toestellen voor energieoverdracht | 1 | 2.13 & 1.13 | Daalderop | 07.04.28.041 | 2013 | 30 l | 2016-11-09 08:50 |  |  | 0
CMP_16-1 | Campus Hoogvliet VeiligheidsAcademie Campusplein 16 | 3192 CD | Hoogvliet | 2013 | 55 | Koudeopwekking; lokaal; splitsystemen; algemeen | Splitsysteem enkelvoudig < 3 kW | 1 | st | C11 Koelmachines en -installaties | 3 | 0.15 & Dak |  |  | 2015 |  | 2016-11-09 08:50 |  |  | 0
CMP_16-1 | Campus Hoogvliet VeiligheidsAcademie Campusplein 16 | 3192 CD | Hoogvliet | 2013 | 56 | Warmtedistributie; vloerverwarmingen | 4 groep vloerverw. verd. | 2 | st | C13 Installatiedelen warmte- en koudeoverdracht | 2 | 0.02 & 2.40 | WTH | Vloerverwarmingsverdeler | 2013 |  | 2016-11-09 08:50 |  |  | 0
CMP_16-1 | Campus Hoogvliet VeiligheidsAcademie Campusplein 16 | 3192 CD | Hoogvliet | 2013 | 56 | Warmtedistributie; vloerverwarmingen | 3 groep vloerverw. verd. | 1 | st | C13 Installatiedelen warmte- en koudeoverdracht | 1 | 0.04 | WTH | Vloerverwarmingsverdeler | 2013 |  | 2016-11-09 08:50 |  |  | 0
CMP_16-1 | Campus Hoogvliet VeiligheidsAcademie Campusplein 16 | 3192 CD | Hoogvliet | 2013 | 56 | Warmtedistributie; vloerverwarmingen | 5 groep vloerverw. verd. | 1 | st | C13 Installatiedelen warmte- en koudeoverdracht | 1 | 0.22 | WTH | Vloerverwarmingsverdeler | 2013 |  | 2016-11-09 08:50 |  |  | 0
CMP_16-1 | Campus Hoogvliet VeiligheidsAcademie Campusplein 16 | 3192 CD | Hoogvliet | 2013 | 56 | Warmtedistributie; circulatiepompen | Transportpomp CV water | 2 | st | C07 Circulatiepompen en pompinstallaties | 1 | 0.42 | Grundfos | MGE 905A2 | 2012 |  | 2016-11-09 08:50 |  |  | 0
CMP_16-1 | Campus Hoogvliet VeiligheidsAcademie Campusplein 16 | 3192 CD | Hoogvliet | 2013 | 56 | Warmtedistributie; regelkleppen en stelmotoren warmtedistributie | Regelafsluiter | 1 | st | C16 Corrigerende organen en stelmotoren | 1 | 0.42 | Belimo | SFR 24A-SR | 2013 |  | 2016-11-09 08:50 |  |  | 0
CMP_16-1 | Campus Hoogvliet VeiligheidsAcademie Campusplein 16 | 3192 CD | Hoogvliet | 2013 | 56 | Warmtedistributie; vloerverwarmingen | 8 groep vloerverw. verd. | 1 | st | C13 Installatiedelen warmte- en koudeoverdracht | 1 | 1.09 | WTH | Vloerverwarmingsverdeler | 2013 |  | 2016-11-09 08:50 |  |  | 0
CMP_16-1 | Campus Hoogvliet VeiligheidsAcademie Campusplein 16 | 3192 CD | Hoogvliet | 2013 | 56 | Warmtedistributie; vloerverwarmingen | 6 groep vloerverw. verd. | 1 | st | C13 Installatiedelen warmte- en koudeoverdracht | 2 | 2.09 & 3.40 | WTH | Vloerverwarmingsverdeler | 2013 |  | 2016-11-09 08:50 |  |  | 0
CMP_16-1 | Campus Hoogvliet VeiligheidsAcademie Campusplein 16 | 3192 CD | Hoogvliet | 2013 | 56 | Warmtedistributie; circulatiepompen | Transportpomp CV water | 2 | st | C07 Circulatiepompen en pompinstallaties | 1 | 3.50 | Grundfos | Magna 3 40-80 F220 | 2013 | 21 m3/h | 2016-11-09 08:50 |  |  | 0
CMP_16-1 | Campus Hoogvliet VeiligheidsAcademie Campusplein 16 | 3192 CD | Hoogvliet | 2013 | 56 | Warmtedistributie; circulatiepompen | Transportpomp CV water | 1 | st | C07 Circulatiepompen en pompinstallaties | 1 | 3.50 | Grundfos | UPS 40-30 F | 2012 | 7 m3/h | 2016-11-09 08:50 |  |  | 0
CMP_16-1 | Campus Hoogvliet VeiligheidsAcademie Campusplein 16 | 3192 CD | Hoogvliet | 2013 | 56 | Warmtedistributie; regelkleppen en stelmotoren warmtedistributie | Servomotor | 2 | st | C16 Corrigerende organen en stelmotoren | 1 | 3.50 | SE Elektronic | CVSM-1 M (05 20 10-05) | 2012 |  | 2016-11-09 08:50 |  |  | 0
CMP_16-1 | Campus Hoogvliet VeiligheidsAcademie Campusplein 16 | 3192 CD | Hoogvliet | 2013 | 56 | Warmtedistributie; circulatiepompen | Transportpomp CV water | 7 | st | C07 Circulatiepompen en pompinstallaties | 1 | Diverse | Grundfos | Alpha 2 25-40 | 2013 | 2,4 m3/h | 2016-11-09 08:50 |  |  | 0
CMP_16-1 | Campus Hoogvliet VeiligheidsAcademie Campusplein 16 | 3192 CD | Hoogvliet | 2013 | 57 | Luchtbehandeling; centrale mechanische afzuiginstallaties | Warmterugwinunit | 1 | st | C14 Ventilatie- en luchtbehandeling | 2 | 0.05 | J.E. StorkAir | WHR 950 | 2013 | 450 m┬│/h | 2016-11-09 08:50 |  |  | 0
CMP_16-1 | Campus Hoogvliet VeiligheidsAcademie Campusplein 16 | 3192 CD | Hoogvliet | 2013 | 57 | Luchtbehandeling; centraal; luchtbehandelingkasten | Inlaatsectie; Filtersectie aanvoer; Warmtewiel; Aanvoerventilator; Verwarmingssectie; Demper. Filtersectie afvoer; Demper; Warmtewiel; Afzuigventilator | 2 | st | C14 Ventilatie- en luchtbehandeling | 2 | 3.50 | AL-KO | AT4 20x24 buitenopstelling | 2013 | 25.830 m3/h | 2016-11-09 08:50 |  |  | 0
CMP_16-1 | Campus Hoogvliet VeiligheidsAcademie Campusplein 16 | 3192 CD | Hoogvliet | 2013 | 57 | Luchtbehandeling; centrale mechanische afzuiginstallaties | Afzuigventilator Keuken | 1 | st | C14 Ventilatie- en luchtbehandeling | 2 | Dak | Nu-Air | DVK 550R | 2013 | 2200 m3/h | 2016-11-09 08:50 |  |  | 0
CMP_16-1 | Campus Hoogvliet VeiligheidsAcademie Campusplein 16 | 3192 CD | Hoogvliet | 2013 | 57 | Luchtbehandeling; centrale mechanische afzuiginstallaties | Afzuiginstallatie | 1 | st | C14 Ventilatie- en luchtbehandeling | 1 | Dak | Smitsair |  | 2013 |  | 2016-11-09 08:50 |  |  | 0
CMP_16-1 | Campus Hoogvliet VeiligheidsAcademie Campusplein 16 | 3192 CD | Hoogvliet | 2013 | 57 | Luchtbehandeling; lokale mechanische ventilatie | Afzuigventilator algemeen | 1 | st | C14 Ventilatie- en luchtbehandeling | 1 | Dak | J.E. StorkAir | MX 110+WS | 2015 | 0.18 kW | 2016-11-09 08:50 |  |  | 0
CMP_16-1 | Campus Hoogvliet VeiligheidsAcademie Campusplein 16 | 3192 CD | Hoogvliet | 2013 | 57 | Luchtbehandeling; lokale mechanische ventilatie | Afzuigventilator algemeen | 1 | st | C14 Ventilatie- en luchtbehandeling | 3 | Dak | J.E. StorkAir | VDA 250/4 EC+WS | 2013 | 0.24 kW | 2016-11-09 08:50 |  |  | 0
CMP_16-1 | Campus Hoogvliet VeiligheidsAcademie Campusplein 16 | 3192 CD | Hoogvliet | 2013 | 58 | Regeling klimaat en sanitair; centrale melding, meting en sturing; algemeen; klimaat centraalregelingkasten | Regelkast RK 1 t.b.v. LBK 1, LBK2, CV | 1 | st | B05 Elektrische verdeelinrichtingen | 1 | 3.50 | Priva | Priva HX8E | 2013 |  | 2016-11-09 08:50 |  |  | 0
CMP_16-1 | Campus Hoogvliet VeiligheidsAcademie Campusplein 16 | 3192 CD | Hoogvliet | 2013 | 61 | CEV; energie: laagspanning; (Hoofd)verdeelinrichtingen | 1 x HS 630A; 12 x Mespatroonlastscheider 3P, Mespatronen van 25 tot 80A; 1 x Patroonlastscheider 160A t.b.v. OSB | 1 | st | B05 Elektrische verdeelinrichtingen | 3 | 0.33 | Legrand | SG-HVK | 2013 | 630A | 2016-11-09 08:50 |  |  | 0
CMP_16-1 | Campus Hoogvliet VeiligheidsAcademie Campusplein 16 | 3192 CD | Hoogvliet | 2013 | 61 | Centrale elektrotechnische voorzieningen; aarding; afvoeren t.b.v. bliksemafleiding | Bliksemafleiderinstallatie met 2 opvang mast | 1 | st | B02 Aarding en bliksembeveiliging | 1 | Dak |  |  | 2013 |  | 2016-11-09 08:50 |  |  | 0
CMP_16-1 | Campus Hoogvliet VeiligheidsAcademie Campusplein 16 | 3192 CD | Hoogvliet | 2013 | 61 | CEV; aarding; veiligheidsaardingen | Hoofdaardrail | 1 | pst | B02 Aarding en bliksembeveiliging | 1 | 0.33 |  |  | 2013 |  | 2016-11-09 08:50 |  |  | 0
CMP_16-1 | Campus Hoogvliet VeiligheidsAcademie Campusplein 16 | 3192 CD | Hoogvliet | 2013 | 62 | Krachtstroom; onbewaakt; 230 V ÔÇô 400 V; krachtgroepenkasten | 1 x HS 40A; 6 x 1p+N 16A B; 2 x 3p+N 16A | 1 | st | B05 Elektrische verdeelinrichtingen | 1 | 0.19 | Hager | (Pantry) | 2013 | 40A | 2016-11-09 08:50 |  |  | 0
CMP_16-1 | Campus Hoogvliet VeiligheidsAcademie Campusplein 16 | 3192 CD | Hoogvliet | 2013 | 62 | Krachtstroom; onbewaakt; 230 V ÔÇô 400 V; krachtgroepenkasten | 45 x 1p+N 16A; 3 x 3p+N, 2 x 16A B, 1 x 25A B; 2 x HS 63A; 9 x Relais 25A; 1 x Tijdklok | 1 | st | B05 Elektrische verdeelinrichtingen | 1 | 0.33 | Legrand | SGLK 2-2 | 2013 | 100A | 2016-11-09 08:50 |  |  | 0
CMP_16-1 | Campus Hoogvliet VeiligheidsAcademie Campusplein 16 | 3192 CD | Hoogvliet | 2013 | 62 | Krachtstroom; onbewaakt; 230 V ÔÇô 400 V; krachtgroepenkasten | 28 x 1p+n 16A B&C; 2 x HS 40A; 3x Relais 25A; 1 x Tijdklok | 1 | st | B05 Elektrische verdeelinrichtingen | 1 | 1.12 | Legrand | VALK 1-1 | 2013 | 40A | 2016-11-09 08:50 |  |  | 0
CMP_16-1 | Campus Hoogvliet VeiligheidsAcademie Campusplein 16 | 3192 CD | Hoogvliet | 2013 | 62 | Krachtstroom; onbewaakt; 230 V ÔÇô 400 V; krachtgroepenkasten | 28 x 1p+n 16A B&C; 2 x HS 40A; 4x Relais 25A | 1 | st | B05 Elektrische verdeelinrichtingen | 1 | 2.12 | Legrand | VALK 2-1 | 2013 |  | 2016-11-09 08:50 |  |  | 0
CMP_16-1 | Campus Hoogvliet VeiligheidsAcademie Campusplein 16 | 3192 CD | Hoogvliet | 2013 | 62 | Krachtstroom; onbewaakt; 230 V ÔÇô 400 V; krachtgroepenkasten | 28 x 1p+n 16A B&C; 2 x HS 40A; 4x Relais 25A | 1 | st | B05 Elektrische verdeelinrichtingen | 1 | 3.50 | Legrand | VALK 3-1 | 2013 | 40A | 2016-11-09 08:50 |  |  | 0
CMP_16-1 | Campus Hoogvliet VeiligheidsAcademie Campusplein 16 | 3192 CD | Hoogvliet | 2013 | 63 | Verlichting; calamiteiten decentraal; noodverlichtingarmaturen | Vluchtwegsignalering + verlichting | 102 | st | B08 Noodverlichting en -installaties | 1 | Gebouw | van Lien | IND08A/ZT DEC | 2013 | 8 W | 2016-11-09 08:50 |  |  | 0
CMP_16-1 | Campus Hoogvliet VeiligheidsAcademie Campusplein 16 | 3192 CD | Hoogvliet | 2013 | 64 | Communicatie; geluiden; spraak, intercom; intercominstallaties | Hoofdpost intercomsysteem | 1 | st | B12 Intercominstallaties | 1 | 0.04 | Siedle | Intercom | 2013 |  | 2016-11-09 08:50 |  |  | 0
CMP_16-1 | Campus Hoogvliet VeiligheidsAcademie Campusplein 16 | 3192 CD | Hoogvliet | 2013 | 64 | Communicatie; geluiden; spraak, geluiddistributies; geluidinstallaties | Omroep paneel | 1 | st | B13 Geluidinstallaties | 1 | 0.04 | Hacousto |  | 2013 |  | 2016-11-09 08:50 |  |  | 0
CMP_16-1 | Campus Hoogvliet VeiligheidsAcademie Campusplein 16 | 3192 CD | Hoogvliet | 2013 | 64 | Communicatie; signalen; aanwezigheids- en beletsignalering | Signaallamp, zoemer, trekkoord, afstelknop | 1 | st | B10 Signaleringsinstallaties | 1 | 0.07 |  | Miva | 2013 |  | 2016-11-09 08:50 |  |  | 0
CMP_16-1 | Campus Hoogvliet VeiligheidsAcademie Campusplein 16 | 3192 CD | Hoogvliet | 2013 | 65 | Beveiliging; brand; detectie en alarmering; omroep- en ontruimingsinstallaties | Ontruimingsalarm spraak; 2 x digitale versterker; 1 x noodvoeding | 1 | st | B13 Geluidinstallaties | 1 | 0.13 | Ate├»s | IDA8C | 2013 |  | 2016-11-09 08:50 |  |  | 0
CMP_16-1 | Campus Hoogvliet VeiligheidsAcademie Campusplein 16 | 3192 CD | Hoogvliet | 2013 | 65 | Beveiliging; brand; brandmeldinstallaties | Hertek Penta 5400 | 1 | st | B15 Brandmeld- en inbraakinstallaties | 1 | 0.33 | Hertek | Brandweerpaneel | 2013 |  | 2016-11-09 08:50 |  |  | 0
CMP_16-1 | Campus Hoogvliet VeiligheidsAcademie Campusplein 16 | 3192 CD | Hoogvliet | 2013 | 65 | Beveiliging; braak; detectie en alarmering; inbraaksignaleringsinstallaties | Inbraakinstallatie | 1 | st | B15 Brandmeld- en inbraakinstallaties | 1 | 0.33 | Alphatronics | AlphaVision ML | 2013 |  | 2016-11-09 08:50 |  |  | 0
CMP_16-1 | Campus Hoogvliet VeiligheidsAcademie Campusplein 16 | 3192 CD | Hoogvliet | 2013 | 65 | Beveiliging; brand; detectie en alarmering; omroep- en ontruimingsinstallaties | Ontruimingspaneel | 1 | st | B13 Geluidinstallaties | 1 | 0.33 | Hacousto | Ontruimingspaneel | 2013 |  | 2016-11-09 08:50 |  |  | 0
CMP_16-1 | Campus Hoogvliet VeiligheidsAcademie Campusplein 16 | 3192 CD | Hoogvliet | 2013 | 65 | Beveiliging; overlast, detectie en alarmering; overspanningbeveiligingen | Overspanningsbeveiliging OVK | 1 | st | B18 Overlastbeveiliging | 1 | Diverse | DenGuard | Dehn Guard DG mod 275 | 2013 |  | 2016-11-09 08:50 |  |  | 0
CMP_16-1 | Campus Hoogvliet VeiligheidsAcademie Campusplein 16 | 3192 CD | Hoogvliet | 2013 | 65 | Beveiliging; brand; deurvergrendelingen en -ontgrendelingen; kleefmagneten | Brandmeldinstallatie voedingkleefmagneet | 1 | st | B15 Brandmeld- en inbraakinstallaties | 1 | 0.33 | ElektroProject aandrijftechniek | GTV-A 250 | 2013 |  | 2016-11-09 08:50 |  |  | 0
CMP_16-1 | Campus Hoogvliet VeiligheidsAcademie Campusplein 16 | 3192 CD | Hoogvliet | 2013 | 66 | Elektrische lift |  | 0 | st | D01 Liftinstallaties met schacht | 1 |  |  |  | 0 |  | 2016-11-09 08:50 |  |  | 0
DKW_71-1 | Dakotaweg 71-69 | 2905 AB | Capelle aan den IJssel | 1973 | 51 | Warmteopwekking; atmosferische gasketels |  | 2 | st | C02 Stooktoestellen voor warmteopwekking | 4 | 0.38 | Remeha | Gas 210 eco - 120 | 2003 | 117kW | 2019-08-26 | West | Nee | 2003
DKW_71-1 | Dakotaweg 71-69 | 2905 AB | Capelle aan den IJssel | 1973 | 52 | Afvoeren; vetvangput |  | 1 | st | C09 Scheidingsinstallaties | 1 | Terrein |  |  | 0 |  | 2019-08-26 | West | Nee | 2003
DKW_71-1 | Dakotaweg 71-69 | 2905 AB | Capelle aan den IJssel | 1973 | 53 | Water; voorraadboilers 80L; elektrisch |  | 1 | st | C03 (Hulp)toestellen voor energieoverdracht | 3 | 0.13 | Daalderop | 07.14.38.049 | 2003 | 80L | 2019-08-26 | West | Nee | 2003
DKW_71-1 | Dakotaweg 71-69 | 2905 AB | Capelle aan den IJssel | 1973 | 53 | Water; voorraadboilers 50L; elektrisch |  | 2 | st | C03 (Hulp)toestellen voor energieoverdracht | 3 | 0.38 | Daalderop | 07.04.38.045 | 2002 | 50L | 2019-08-26 | West | Nee | 2003
DKW_71-1 | Dakotaweg 71-69 | 2905 AB | Capelle aan den IJssel | 1973 | 53 | Water; voorraadboilers 80L; elektrisch |  | 2 | st | C03 (Hulp)toestellen voor energieoverdracht | 3 | 0.39 | Daalderop | 07.14.38.049 | 2003 | 80L | 2019-08-26 | West | Nee | 2003
DKW_71-1 | Dakotaweg 71-69 | 2905 AB | Capelle aan den IJssel | 1973 | 53 | Water; voorraadboilers 15L; elektrisch |  | 1 | st | C03 (Hulp)toestellen voor energieoverdracht | 3 | 0.48 | Daalderop | 07.02.26.631 | 2003 | 15 liter | 2019-08-26 | West | Nee | 2003
DKW_71-1 | Dakotaweg 71-69 | 2905 AB | Capelle aan den IJssel | 1973 | 53 | Water; voorraadboilers 80L; elektrisch |  | 1 | st | C03 (Hulp)toestellen voor energieoverdracht | 3 | 0.51 | Daalderop | 07.......49 | 2002 | 80 liter | 2019-08-26 | West | Nee | 2003
DKW_71-1 | Dakotaweg 71-69 | 2905 AB | Capelle aan den IJssel | 1973 | 53 | Water; voorraadboilers 5L; elektrisch | Bouwjaar onbekend | 1 | st | C03 (Hulp)toestellen voor energieoverdracht | 3 | 0.59 | Stiebel Electron | UFP 5 t | 0 | 5 liter | 2019-08-26 | West | Nee | 2003
DKW_71-1 | Dakotaweg 71-69 | 2905 AB | Capelle aan den IJssel | 1973 | 53 | Water; voorraadboilers 15L; elektrisch |  | 4 | st | C03 (Hulp)toestellen voor energieoverdracht | 1 | 0.62 | Itho Daalderop | 07.02.26.634 | 2014 | 15liter | 2019-08-26 | West | Nee | 2003
DKW_71-1 | Dakotaweg 71-69 | 2905 AB | Capelle aan den IJssel | 1973 | 55 | Koudeopwekking; lokaal; Splitsystemen ( zijn deze van Zadkine)? | Betreft 7st splitsystemen op dak, waarvan: -1st bouwjaar 2002 -6st bouwjaar 2012 | 7 | st | C14 Ventilatie- en luchtbehandeling | 4 |  | Carri├¿re |  | 2002 |  | 2019-08-26 | West | Nee | 2003
DKW_71-1 | Dakotaweg 71-69 | 2905 AB | Capelle aan den IJssel | 1973 | 55 | Koudeopwekking; lokaal; Splitsystemen ( zijn deze van Zadkine)? | Betreft 7st splitsystemen op dak, waarvan: -1st bouwjaar 2002 -6st bouwjaar 2012 | 7 | st | C14 Ventilatie- en luchtbehandeling | 4 |  | Carri├¿re |  | 2002 |  | 2019-08-26 | West | Nee | 2003
DKW_71-1 | Dakotaweg 71-69 | 2905 AB | Capelle aan den IJssel | 1973 | 55 | Koudeopwekking; lokaal; Splitsystemen ( zijn deze van Zadkine)? | Betreft 7st splitsystemen op dak, waarvan: -1st bouwjaar 2002 -6st bouwjaar 2012 | 7 | st | C14 Ventilatie- en luchtbehandeling | 4 |  | Carri├¿re |  | 2002 |  | 2019-08-26 | West | Nee | 2003
DKW_71-1 | Dakotaweg 71-69 | 2905 AB | Capelle aan den IJssel | 1973 | 55 | Koudeopwekking; lokaal; Splitsystemen ( zijn deze van Zadkine)? | Betreft 7st splitsystemen op dak, waarvan: -1st bouwjaar 2002 -6st bouwjaar 2012 | 7 | st | C14 Ventilatie- en luchtbehandeling | 4 |  | Carri├¿re |  | 2002 |  | 2019-08-26 | West | Nee | 2003
DKW_71-1 | Dakotaweg 71-69 | 2905 AB | Capelle aan den IJssel | 1973 | 55 | Koudeopwekking; lokaal; Splitsystemen ( zijn deze van Zadkine)? | Betreft 7st splitsystemen op dak, waarvan: -1st bouwjaar 2002 -6st bouwjaar 2012 | 7 | st | C14 Ventilatie- en luchtbehandeling | 4 |  | Carri├¿re |  | 2002 |  | 2019-08-26 | West | Nee | 2003
DKW_71-1 | Dakotaweg 71-69 | 2905 AB | Capelle aan den IJssel | 1973 | 56 | Radiatoren |  | 64 | st | C13 Installatiedelen warmte- en koudeoverdracht | 1 |  |  |  | 0 |  | 2019-08-26 | West | Nee | 2003
DKW_71-1 | Dakotaweg 71-69 | 2905 AB | Capelle aan den IJssel | 1973 | 56 | Grundfos 1 Warmtedistributie; circulatiepompen |  | 2 | st | C07 Circulatiepompen en pompinstallaties | 4 | 0.38 | Grundfos | UPS 32-60 | 2003 |  | 2019-08-26 | West | Nee | 2003
DKW_71-1 | Dakotaweg 71-69 | 2905 AB | Capelle aan den IJssel | 1973 | 56 | Siemens 1 Warmtedistributie; regelkleppen en stelmotoren warmtedistributie |  | 4 | st | C07 Circulatiepompen en pompinstallaties | 4 | 0.38 | Siemens | Acvatix SQS65 | 2003 |  | 2019-08-26 | West | Nee | 2003
DKW_71-1 | Dakotaweg 71-69 | 2905 AB | Capelle aan den IJssel | 1973 | 56 | Grundfos 2 Warmtedistributie; circulatiepompen |  | 1 | st | C07 Circulatiepompen en pompinstallaties | 4 | 0.38 | Grundfos | UPE 25-60 180 | 2006 |  | 2019-08-26 | West | Nee | 2003
DKW_71-1 | Dakotaweg 71-69 | 2905 AB | Capelle aan den IJssel | 1973 | 56 | Grundfos 3 Warmtedistributie; circulatiepompen |  | 1 | st | C07 Circulatiepompen en pompinstallaties | 4 | 0.38 | Grundfos | UPE 25-80 180 | 2003 |  | 2019-08-26 | West | Nee | 2003
DKW_71-1 | Dakotaweg 71-69 | 2905 AB | Capelle aan den IJssel | 1973 | 56 | Grundfos 4 Warmtedistributie; circulatiepompen |  | 1 | st | C07 Circulatiepompen en pompinstallaties | 1 | 0.38 | Grundfos | MAGNA 25-60 180 | 2013 |  | 2019-08-26 | West | Nee | 2003
DKW_71-1 | Dakotaweg 71-69 | 2905 AB | Capelle aan den IJssel | 1973 | 56 | Grundfos 5 Warmtedistributie; circulatiepompen |  | 1 | st | C07 Circulatiepompen en pompinstallaties | 1 | 0.38 | Grundfos | MAGNA 25-80 180 | 2013 |  | 2019-08-26 | West | Nee | 2003
DKW_71-1 | Dakotaweg 71-69 | 2905 AB | Capelle aan den IJssel | 1973 | 56 | Grundfos 2 Warmtedistributie; circulatiepompen |  | 1 | st | C07 Circulatiepompen en pompinstallaties | 4 | 0.38 | Grundfos | UPE 25-60 180 | 2006 |  | 2019-08-26 | West | Nee | 2003
DKW_71-1 | Dakotaweg 71-69 | 2905 AB | Capelle aan den IJssel | 1973 | 56 | Grundfos 3 Warmtedistributie; circulatiepompen |  | 1 | st | C07 Circulatiepompen en pompinstallaties | 4 | 0.38 | Grundfos | UPE 25-80 180 | 2003 |  | 2019-08-26 | West | Nee | 2003
DKW_71-1 | Dakotaweg 71-69 | 2905 AB | Capelle aan den IJssel | 1973 | 56 | Warmtedistributie: expansievoorzieningen | 2x 4 liter, bwjr 2012 2x 35 liter, bwjr 2015 | 4 | st | C06 Expansievoorzieningen | 1 | 0.38 | Flamco | Flexcon | 2012 | 4 liter | 2019-08-26 | West | Nee | 2003
DKW_71-1 | Dakotaweg 71-69 | 2905 AB | Capelle aan den IJssel | 1973 | 57 | Luchtbehandeling; lokale mechanische afzuiginstallaties | Geen type plaatje, bouwjaar op inschatting van Mario van der Veen | 1 | st | C14 Ventilatie- en luchtbehandeling | 4 | 0.19 | Onbekend |  | 2003 |  | 2019-08-26 | West | Nee | 2003
DKW_71-1 | Dakotaweg 71-69 | 2905 AB | Capelle aan den IJssel | 1973 | 57 | Luchtbehandeling; lokale mechanische afzuiginstallaties | Geen type plaatje, bouwjaar op inschatting van Mario van der Veen | 1 | st | C14 Ventilatie- en luchtbehandeling | 4 | 0.19 | Onbekend |  | 2003 |  | 2019-08-26 | West | Nee | 2003
DKW_71-1 | Dakotaweg 71-69 | 2905 AB | Capelle aan den IJssel | 1973 | 57 | Luchtbehandeling; lokale mechanische afzuiginstallaties |  | 5 | st | C14 Ventilatie- en luchtbehandeling | 4 | 0.48, 0.63, 0.72, 0.73, 0.74 | TLT | Minivent 3 | 2004 | 860 m3/h | 2019-08-26 | West | Nee | 2003
DKW_71-1 | Dakotaweg 71-69 | 2905 AB | Capelle aan den IJssel | 1973 | 57 | Luchtbehandeling; lokale mechanische afzuiginstallaties | Type plaatje niet of nauwelijks meer leesbaar. De dakventilator op het dak van DKW071-0.49 draait wel maar heel langzaam. De rubber zijn vergaan. Mario van der Veen heeft hem uitgezet op de werkschakelaar. | 6 | st | C14 Ventilatie- en luchtbehandeling | 5 | 0.49, 0.51, 0.45, 0.46, 0.43 | Itho | CDV 473 | 1995 | 460 m3/h | 2019-08-26 | West | Nee | 2003
DKW_71-1 | Dakotaweg 71-69 | 2905 AB | Capelle aan den IJssel | 1973 | 57 | Luchtbehandeling; lokale mechanische afzuiginstallaties |  | 2 | st | C14 Ventilatie- en luchtbehandeling | 1 | 0.62 | TLT | DRV.Minivent 3/40-2 | 2012 | 860m3/h | 2019-08-26 | West | Nee | 2003
DKW_71-1 | Dakotaweg 71-69 | 2905 AB | Capelle aan den IJssel | 1973 | 57 | Luchtbehandeling; lokale mechanische afzuiginstallaties | Afzuiging t.b.v. vaatwasser/keuken | 1 | st | C14 Ventilatie- en luchtbehandeling | 1 | 0.62 | Zehnder | RPM 19/24 | 2014 |  | 2019-08-26 | West | Nee | 2003
DKW_71-1 | Dakotaweg 71-69 | 2905 AB | Capelle aan den IJssel | 1973 | 57 | BerschenhoekLuchtbehandeling; lokale mechanische afzuiginstallaties |  | 2 | st | C14 Ventilatie- en luchtbehandeling | 4 | 0.66, 0.70 | Bergschenhoek | WPV19 | 2003 | 260 m3/h | 2019-08-26 | West | Nee | 2003
DKW_71-1 | Dakotaweg 71-69 | 2905 AB | Capelle aan den IJssel | 1973 | 57 | Luchtbehandeling; lokale mechanische afzuiginstallaties | Betreft een ventilatiebox | 7 | st | C14 Ventilatie- en luchtbehandeling | 1 | 0.67, 0.68, 0.71, 0.72, 0.73, 0.74 | EBM Papst | K3G310RB0103 | 2015 |  | 2019-08-26 | West | Nee | 2003
DKW_71-1 | Dakotaweg 71-69 | 2905 AB | Capelle aan den IJssel | 1973 | 57 | Luchtbehandeling; luchtkanalen | Inblaassock | 35 | m1 | C14 Ventilatie- en luchtbehandeling | 1 | 0.71, 0.72, 0.73, 0.74, 0.51 | 1351563-0-1 | KE fibertec | 2015 |  | 2019-08-26 | West | Nee | 2003
DKW_71-1 | Dakotaweg 71-69 | 2905 AB | Capelle aan den IJssel | 1973 | 58 | Regeling klimaat; regelkasten | inclusief drie onderstations | 1 | st | B05 Elektrische verdeelinrichtingen | 4 | 0.38 | Priva | Comprix Hx | 2002 |  | 2019-08-26 | West | Nee | 2003
DKW_71-1 | Dakotaweg 71-69 | 2905 AB | Capelle aan den IJssel | 1973 | 61 | CEV; laagspanning; (Hoofd)verdeelinrichtingen | Betreft hoofdverdeelinrichting | 1 | st | B05 Elektrische verdeelinrichtingen | 2 | 0.02 | ABB |  | 2003 |  | 2019-08-26 | West | Nee | 2003
DKW_71-1 | Dakotaweg 71-69 | 2905 AB | Capelle aan den IJssel | 1973 | 61 | CEV; laagspanning; (Hoofd)verdeelinrichtingen | Betreft OVK 2 | 1 | st | B05 Elektrische verdeelinrichtingen | 1 | 0.02 | Schneider |  | 2014 |  | 2019-08-26 | West | Nee | 2003
DKW_71-1 | Dakotaweg 71-69 | 2905 AB | Capelle aan den IJssel | 1973 | 61 | CEV; laagspanning; (Hoofd)verdeelinrichtingen | Betreft OVK 3 | 1 | st | B05 Elektrische verdeelinrichtingen | 2 | 0.45 | Schneider |  | 2003 |  | 2019-08-26 | West | Nee | 2003
DKW_71-1 | Dakotaweg 71-69 | 2905 AB | Capelle aan den IJssel | 1973 | 61 | CEV; laagspanning; (Hoofd)verdeelinrichtingen | t.b.v. kantine | 1 | st | B05 Elektrische verdeelinrichtingen | 1 | 0.46 | Halyester |  | 2014 |  | 2019-08-26 | West | Nee | 2003
DKW_71-1 | Dakotaweg 71-69 | 2905 AB | Capelle aan den IJssel | 1973 | 61 | CEV; laagspanning; (Hoofd)verdeelinrichtingen | Tbv vriezer, koeling, wasmachine droger en boiler | 1 | st | B05 Elektrische verdeelinrichtingen | 1 | 0.59 | Hendel |  | 2014 |  | 2019-08-26 | West | Nee | 2003
DKW_71-1 | Dakotaweg 71-69 | 2905 AB | Capelle aan den IJssel | 1973 | 61 | CEV; laagspanning; (Hoofd)verdeelinrichtingen | Betreft OVK 1 | 1 | st | B05 Elektrische verdeelinrichtingen | 1 | 0.62 | Schneider |  | 2014 |  | 2019-08-26 | West | Nee | 2003
DKW_71-1 | Dakotaweg 71-69 | 2905 AB | Capelle aan den IJssel | 1973 | 63 | Noodverlichtingsarmatuur decentraal |  | 29 | st | B08 Noodverlichting en -installaties | 1 |  |  |  | 0 |  | 2019-08-26 | West | Nee | 2003
DKW_71-1 | Dakotaweg 71-69 | 2905 AB | Capelle aan den IJssel | 1973 | 63 | Noodverlichtingsarmatuur decentraal |  | 29 | st | B08 Noodverlichting en -installaties | 1 |  |  |  | 0 |  | 2019-08-26 | West | Nee | 2003
DKW_71-1 | Dakotaweg 71-69 | 2905 AB | Capelle aan den IJssel | 1973 | 63 | Elektra armaturen binnen PL |  | 14 | st | B07 Verlichtingsarmaturen | 1 |  |  |  | 0 |  | 2019-08-26 | West | Nee | 2003
DKW_71-1 | Dakotaweg 71-69 | 2905 AB | Capelle aan den IJssel | 1973 | 63 | Elektra armaturen binnen LED |  | 36 | st | B07 Verlichtingsarmaturen | 1 |  |  |  | 0 |  | 2019-08-26 | West | Nee | 2003
DKW_71-1 | Dakotaweg 71-69 | 2905 AB | Capelle aan den IJssel | 1973 | 63 | Elektra armaturen binnen TL |  | 196 | st | B07 Verlichtingsarmaturen | 1 |  |  |  | 0 |  | 2019-08-26 | West | Nee | 2003
DKW_71-1 | Dakotaweg 71-69 | 2905 AB | Capelle aan den IJssel | 1973 | 65 | Kleefmagneten |  | 3 | st | B15 Brandmeld- en inbraakinstallaties | 1 |  |  |  | 0 |  | 2019-08-26 | West | Nee | 2003
DKW_71-1 | Dakotaweg 71-69 | 2905 AB | Capelle aan den IJssel | 1973 | 65 | Beveiliging; braak; alarminstallaties | 2x codepanelen | 1 | st | B15 Brandmeld- en inbraakinstallaties | 2 | 0.02 | Aritech | ATS | 2010 |  | 2019-08-26 | West | Nee | 2003
DKW_71-1 | Dakotaweg 71-69 | 2905 AB | Capelle aan den IJssel | 1973 | 65 | Beveiliging; brand; brandmeldinstallaties | 3x kleefmagneten 5x handbrandmelders 3x rookmelders Geen doormelding | 1 | st | B15 Brandmeld- en inbraakinstallaties | 4 | 0.43 | Aritech | EP 600 | 2003 |  | 2019-08-26 | West | Nee | 2003
EIK_88-1 | Eikenlaan 88 | 3203 BM | Spijkernisse | 0 | 31 | Schuifdeur elektrisch |  | 1 | st | A07 Wandopeningen | 1 | Begane Grond | Onbekend |  | 2008 |  | 2016-11-22 06:20 |  |  | 0
EIK_88-1 | Eikenlaan 88 | 3203 BM | Spijkernisse | 0 | 51 | Warmteopwekking; atmosferische gasketels | Betreft CV ketel 1 t/m 4 Onderhoud gehad in 2016 + PO | 4 | st | C02 Stooktoestellen voor warmteopwekking | 2 | Stookruimte | Remeha | Gas 210 ECO Pro 200 | 2008 | 205 kW | 2016-11-22 06:20 |  |  | 0
EIK_88-1 | Eikenlaan 88 | 3203 BM | Spijkernisse | 0 | 52 | Afvoeren; afvalwater; afvoerpompen afvalwater | Drukverhogingsinstallatie Duijvelaar Bj: 2009 type: DKVO 730 HU3 DPVE4-20 DPC DOL 3 pompen: DPVE4-20 3 motoren: DCSKh 71-B2 OH volgens logboek in 2016 gehad | 1 | st | C07 Circulatiepompen en pompinstallaties | 2 | Entree | Duijvelaar | HU3 DPVE4-20 DPC DOL | 2009 |  | 2016-11-22 06:20 |  |  | 0
EIK_88-1 | Eikenlaan 88 | 3203 BM | Spijkernisse | 0 | 53 | Water; verwarmd tapwater; voorraadboilers elektrisch | Close-in 10L - 2200W In ruimten; - 3.14 - 2.38 - 2.31 - 1ste verd pantry nisserwaard - keuken kinderopvang algemeen - pantry kleine reus - Goofy - Mogly - Baloo - Micky - Bambi - Pluto - personeelsruimte Marimba - keuken/repro ruimte mgr Bekker - Personeelskamer de Piramide - boven systeemplafond verschoningsruimte Goofy - boven systeemplafond verschoningsruimte tussen Pluto & Bambi - boven systeemplafond verschoningsruimte tussen Mikey en Baloo - boven systeemplafond verschoningsruimte Baloo en Mowgely - boven systeemplafond verschoningsruimte kleine reus 1 | 20 | st | C03 (Hulp)toestellen voor energieoverdracht | 2 | Gebouw | Daalderop | Close-in 10 | 2009 | 10 liter | 2016-11-22 06:20 |  |  | 0
EIK_88-1 | Eikenlaan 88 | 3203 BM | Spijkernisse | 0 | 53 | Water; verwarmd tapwater; voorraadboilers elektrisch | Mono Plus 50ltr-2500W Opmerkingen: Ruimte 3.12 - Keerklep ontbreekt Ruimte: 2.57 - Keerklep aanwezig Ruimte: 1ste verd. In berging Nissewaard Ruimte: schoonmaakhok mgr Bekker Ruimte: schoonmaakhok Tegenover gr. 4 mgr Bekker Ruimte: schoonmaakhok In toiletgroep Piramide Ruimte: schoonmaakhok In toiletgroep Marimba | 7 | st | C03 (Hulp)toestellen voor energieoverdracht | 2 | Gebouw | Daalderop | Mono plus | 2009 | 50 liter | 2016-11-22 06:20 |  |  | 0
EIK_88-1 | Eikenlaan 88 | 3203 BM | Spijkernisse | 0 | 53 | Water; verwarmd tapwater; indirect verwarmd met voorraad; voorraadboilers |  | 1 | st | C03 (Hulp)toestellen voor energieoverdracht | 2 | Stookruimte | Nibe | PUB2 DS2 500L | 2008 | 500ltr. | 2016-11-22 06:20 |  |  | 0
EIK_88-1 | Eikenlaan 88 | 3203 BM | Spijkernisse | 0 | 53 | Water; verwarmd tapwater; indirect verwarmd met voorraad; voorraadboilers |  | 1 | st | C03 (Hulp)toestellen voor energieoverdracht | 2 | Stookruimte | Nibe | PUB2 DS2 500L | 2008 | 500ltr. | 2016-11-22 06:20 |  |  | 0
EIK_88-1 | Eikenlaan 88 | 3203 BM | Spijkernisse | 0 | 53 | Boiler elektr. 80-250 liter |  | 1 | st | C03 (Hulp)toestellen voor energieoverdracht | 1 |  | Daalderop | 07.14.38.053 | 2018 | 120 l | 2016-11-22 06:20 |  |  | 0
EIK_88-1 | Eikenlaan 88 | 3203 BM | Spijkernisse | 0 | 53 | Boiler elektr. 80-250 liter |  | 1 | st | C03 (Hulp)toestellen voor energieoverdracht | 1 |  | Daalderop | 07.14.38.053 | 2018 | 120 l | 2016-11-22 06:20 |  |  | 0
EIK_88-1 | Eikenlaan 88 | 3203 BM | Spijkernisse | 0 | 53 | Boiler elektr. 80-250 liter |  | 1 | st | C03 (Hulp)toestellen voor energieoverdracht | 1 |  | Daalderop | 07.14.38.053 | 2018 | 120 l | 2016-11-22 06:20 |  |  | 0
EIK_88-1 | Eikenlaan 88 | 3203 BM | Spijkernisse | 0 | 55 | Koudeopwekking; lokaal; splitsystemen | Incl. binnenunit / serverruimte Koudemiddel R410a - 2,5kg | 1 | st | C11 Koelmachines en -installaties | 1 | Dak | Mitsubishi | PUHZ-RP35VHA3 | 2008 | 5,8 kW | 2016-11-22 06:20 |  |  | 0
EIK_88-1 | Eikenlaan 88 | 3203 BM | Spijkernisse | 0 | 56 | Warmtedistributie; water; vloerverwarmingen | Vloerverwarming / Balou | 1 | st | C13 Installatiedelen warmte- en koudeoverdracht | 1 | 1e verdieping / Balou | Thermagas | Espace standaard 3 groepen | 2008 |  | 2016-11-22 06:20 |  |  | 0
EIK_88-1 | Eikenlaan 88 | 3203 BM | Spijkernisse | 0 | 56 | Warmtedistributie; water; vloerverwarmingen | Vloerverwarming / Bambies | 1 | st | C13 Installatiedelen warmte- en koudeoverdracht | 1 | 1e verdieping / Bambies | Thermagas | Espace standaard 3 groepen | 2008 |  | 2016-11-22 06:20 |  |  | 0
EIK_88-1 | Eikenlaan 88 | 3203 BM | Spijkernisse | 0 | 56 | Warmtedistributie; water; vloerverwarmingen | Vloerverwarming / Goofy Boven systeemplafond in verschoningsruimte | 1 | st | C13 Installatiedelen warmte- en koudeoverdracht | 1 | 1e verdieping / Goofy | Thermagas | Espace standaard 3 groepen | 2008 |  | 2016-11-22 06:20 |  |  | 0
EIK_88-1 | Eikenlaan 88 | 3203 BM | Spijkernisse | 0 | 56 | Warmtedistributie; water; vloerverwarmingen | Vloerverwarming / Mickey Grundfos 2015 | 1 | st | C13 Installatiedelen warmte- en koudeoverdracht | 1 | 1e verdieping / Mickey | Thermagas | Espace standaard 3 groepen | 2009 |  | 2016-11-22 06:20 |  |  | 0
EIK_88-1 | Eikenlaan 88 | 3203 BM | Spijkernisse | 0 | 56 | Warmtedistributie; water; vloerverwarmingen | Vloerverwarming / Mogli | 1 | st | C13 Installatiedelen warmte- en koudeoverdracht | 1 | 1e verdieping / Mogli | Thermagas | Espace standaard 3 groepen | 2008 |  | 2016-11-22 06:20 |  |  | 0
EIK_88-1 | Eikenlaan 88 | 3203 BM | Spijkernisse | 0 | 56 | Warmtedistributie; water; vloerverwarmingen | Vloerverwarming / Peuterplus | 1 | st | C13 Installatiedelen warmte- en koudeoverdracht | 1 | 1e verdieping / Peuterplus | Thermagas | Espace standaard 3 groepen | 2008 |  | 2016-11-22 06:20 |  |  | 0
EIK_88-1 | Eikenlaan 88 | 3203 BM | Spijkernisse | 0 | 56 | Warmtedistributie; water; vloerverwarmingen | Vloerverwarming / Pluto Pomp Grundfos 2015 | 1 | st | C13 Installatiedelen warmte- en koudeoverdracht | 2 | 1e verdieping / Pluto | Thermagas | Espace standaard 3 groepen | 2009 |  | 2016-11-22 06:20 |  |  | 0
EIK_88-1 | Eikenlaan 88 | 3203 BM | Spijkernisse | 0 | 56 | Warmtedistributie; regelkleppen en stelmotoren warmtedistributie |  | 1 | st | C07 Circulatiepompen en pompinstallaties | 2 | Entree de Marimba | Siemens | VVF21.23 / SQX62 | 2008 |  | 2016-11-22 06:20 |  |  | 0
EIK_88-1 | Eikenlaan 88 | 3203 BM | Spijkernisse | 0 | 56 | Warmtedistributie; regelkleppen en stelmotoren warmtedistributie |  | 1 | st | C07 Circulatiepompen en pompinstallaties | 2 | Entree de Piramide | Siemens | VVF21.23 / SQX62 | 2008 |  | 2016-11-22 06:20 |  |  | 0
EIK_88-1 | Eikenlaan 88 | 3203 BM | Spijkernisse | 0 | 56 | Warmtedistributie; regelkleppen en stelmotoren warmtedistributie |  | 1 | st | C07 Circulatiepompen en pompinstallaties | 2 | Entree Mgr.Bekker | Siemens | VVF21.23 / SQX62 | 2008 |  | 2016-11-22 06:20 |  |  | 0
EIK_88-1 | Eikenlaan 88 | 3203 BM | Spijkernisse | 0 | 56 | Warmtedistributie; regelkleppen en stelmotoren warmtedistributie | Regelklep met stelmotor | 20 | st | C11 Koelmachines en -installaties | 2 | Gebouw | TA | TBV-C15NF/TSE-M 24V-3W | 2008 |  | 2016-11-22 06:20 |  |  | 0
EIK_88-1 | Eikenlaan 88 | 3203 BM | Spijkernisse | 0 | 56 | Warmtedistributie; radiatorsystemen; radiatoren | Radiatoren met therm.kraan | 161 | st | C13 Installatiedelen warmte- en koudeoverdracht | 1 | Gebouw | Stelrad | Paneel/ Heimeier | 2008 |  | 2016-11-22 06:20 |  |  | 0
EIK_88-1 | Eikenlaan 88 | 3203 BM | Spijkernisse | 0 | 56 | Warmtedistributie; regelkleppen en stelmotoren warmtedistributie | Regelklep met stelmotor | 20 | st | C11 Koelmachines en -installaties | 2 | Gebouw | TA | TBV-C15NF/TSE-M 24V-3W | 2008 |  | 2016-11-22 06:20 |  |  | 0
EIK_88-1 | Eikenlaan 88 | 3203 BM | Spijkernisse | 0 | 56 | Warmtedistributie; verdelers/verzamelaarscv-installatie | 12 groepen ge├»soleerd | 1 | pst | C05 Leidingnetten | 1 | Stookruimte | CV Verdeler |  | 2008 |  | 2016-11-22 06:20 |  |  | 0
EIK_88-1 | Eikenlaan 88 | 3203 BM | Spijkernisse | 0 | 56 | Warmtedistributie; expansievoorzieningen cv-installatie |  | 1 | st | C06 Expansievoorzieningen | 2 | Stookruimte | Flamco | Flexcon 600/1,0 | 2008 | 600 liter | 2016-11-22 06:20 |  |  | 0
EIK_88-1 | Eikenlaan 88 | 3203 BM | Spijkernisse | 0 | 56 | Warmtedistributie; circulatiepompen | ten behoeve van: - Groep 24 SKS | 1 | st | C07 Circulatiepompen en pompinstallaties | 2 | Stookruimte | Grundfos | Magna 32-120F | 2009 |  | 2016-11-22 06:20 |  |  | 0
EIK_88-1 | Eikenlaan 88 | 3203 BM | Spijkernisse | 0 | 56 | Warmtedistributie; regelkleppen en stelmotoren warmtedistributie | Regelafsluiter &lt;= 50 mm | 4 | st | C11 Koelmachines en -installaties | 2 | Stookruimte | TA | STAF 32 | 2008 |  | 2016-11-22 06:20 |  |  | 0
EIK_88-1 | Eikenlaan 88 | 3203 BM | Spijkernisse | 0 | 56 | Warmtedistributie; regelkleppen en stelmotoren warmtedistributie |  | 12 | st | C07 Circulatiepompen en pompinstallaties | 2 | Stookruimte | Siemens | VXF41.15 / SQX62 | 2009 |  | 2016-11-22 06:20 |  |  | 0
EIK_88-1 | Eikenlaan 88 | 3203 BM | Spijkernisse | 0 | 56 | Warmtedistributie; circulatiepompen | ten behoeve van: Boiler | 1 | st | C07 Circulatiepompen en pompinstallaties | 2 | Stookruimte | Grundfos | UP 20-45 N150 | 2008 |  | 2016-11-22 06:20 |  |  | 0
EIK_88-1 | Eikenlaan 88 | 3203 BM | Spijkernisse | 0 | 56 | Warmtedistributie; circulatiepompen | ten behoeve van: - Groep 21 Warmwater | 1 | st | C07 Circulatiepompen en pompinstallaties | 2 | Stookruimte | Grundfos | UPS 40-120 F | 2009 |  | 2016-11-22 06:20 |  |  | 0
EIK_88-1 | Eikenlaan 88 | 3203 BM | Spijkernisse | 0 | 56 | Warmtedistributie; circulatiepompen | ten behoeve van: Transportpompen CV Ketel 1 t/m 4 | 4 | st | C07 Circulatiepompen en pompinstallaties | 2 | Stookruimte | Grundfos | UPS 40-50 F250 | 2008 |  | 2016-11-22 06:20 |  |  | 0
EIK_88-1 | Eikenlaan 88 | 3203 BM | Spijkernisse | 0 | 56 | Warmtedistributie; expansievoorzieningen cv-installatie |  | 1 | st | C06 Expansievoorzieningen | 2 | Stookruimte | Flamco | Flamcovent 100F | 2008 |  | 2016-11-22 06:20 |  |  | 0
EIK_88-1 | Eikenlaan 88 | 3203 BM | Spijkernisse | 0 | 56 | Warmtedistributie; regelkleppen en stelmotoren warmtedistributie | Vlinderklep &lt;= 50 mm | 39 | st | C11 Koelmachines en -installaties | 2 | Stookruimte | TA | XUR DN 40 | 2008 |  | 2016-11-22 06:20 |  |  | 0
EIK_88-1 | Eikenlaan 88 | 3203 BM | Spijkernisse | 0 | 56 | Warmtedistributie; regelkleppen en stelmotoren warmtedistributie | Regelafsluiter &lt;= 50 mm | 5 | st | C11 Koelmachines en -installaties | 2 | Stookruimte | TA | STAF 50 | 2008 |  | 2016-11-22 06:20 |  |  | 0
EIK_88-1 | Eikenlaan 88 | 3203 BM | Spijkernisse | 0 | 56 | Warmtedistributie; expansievoorzieningen cv-installatie | Ten behoeve van separate CV Ketel | 1 | st | C06 Expansievoorzieningen | 1 | Stookruimte | Flamco | Flexcon 18/0,5 | 2012 | 18 liter | 2016-11-22 06:20 |  |  | 0
EIK_88-1 | Eikenlaan 88 | 3203 BM | Spijkernisse | 0 | 56 | Warmtedistributie; expansievoorzieningen cv-installatie |  | 1 | st | C06 Expansievoorzieningen | 2 | Stookruimte | Flamco | Flamcovent 100F | 2008 |  | 2016-11-22 06:20 |  |  | 0
EIK_88-1 | Eikenlaan 88 | 3203 BM | Spijkernisse | 0 | 56 | Warmtedistributie; regelkleppen en stelmotoren warmtedistributie | Regelafsluiter &lt;= 50 mm | 4 | st | C11 Koelmachines en -installaties | 2 | Stookruimte | TA | STAF 32 | 2008 |  | 2016-11-22 06:20 |  |  | 0
EIK_88-1 | Eikenlaan 88 | 3203 BM | Spijkernisse | 0 | 56 | Warmtedistributie; circulatiepompen | ten behoeve van de groepen: - Groep 22 stralingspanelen sporthal - Groep 23 ROC-3 - Groep 25 CVZ - Groep 26 Marimba - Groep 27 Piramide - Groep 28 Mgr Bekker - Groep 29 ROC-2R - Groep 30 kleedkamers sporthal - Groep 31 ROC-2L - Groep 32 STUW | 19 | st | C07 Circulatiepompen en pompinstallaties | 1 | Stookruimte | Grundfos | Magna 32-80 F220 | 2018 |  | 2016-11-22 06:20 |  |  | 0
EIK_88-1 | Eikenlaan 88 | 3203 BM | Spijkernisse | 0 | 56 | Warmtedistributie; circulatiepompen | ten behoeve van: - Groep 24 SKS | 1 | st | C07 Circulatiepompen en pompinstallaties | 2 | Stookruimte | Grundfos | Magna 32-120F | 2009 |  | 2016-11-22 06:20 |  |  | 0
EIK_88-1 | Eikenlaan 88 | 3203 BM | Spijkernisse | 0 | 56 | Warmtedistributie; circulatiepompen | ten behoeve van: Boiler | 1 | st | C07 Circulatiepompen en pompinstallaties | 2 | Stookruimte | Grundfos | UP 20-45 N150 | 2008 |  | 2016-11-22 06:20 |  |  | 0
EIK_88-1 | Eikenlaan 88 | 3203 BM | Spijkernisse | 0 | 56 | Warmtedistributie; circulatiepompen | ten behoeve van: - Groep 21 Warmwater | 1 | st | C07 Circulatiepompen en pompinstallaties | 2 | Stookruimte | Grundfos | UPS 40-120 F | 2009 |  | 2016-11-22 06:20 |  |  | 0
EIK_88-1 | Eikenlaan 88 | 3203 BM | Spijkernisse | 0 | 56 | Warmtedistributie; circulatiepompen | ten behoeve van: Transportpompen CV Ketel 1 t/m 4 | 4 | st | C07 Circulatiepompen en pompinstallaties | 2 | Stookruimte | Grundfos | UPS 40-50 F250 | 2008 |  | 2016-11-22 06:20 |  |  | 0
EIK_88-1 | Eikenlaan 88 | 3203 BM | Spijkernisse | 0 | 56 | Warmtedistributie; expansievoorzieningen cv-installatie |  | 4 | st | C06 Expansievoorzieningen | 2 | Stookruimte | Flamco | Flexcon 25/0,5 | 2015 | 25 liter | 2016-11-22 06:20 |  |  | 0
EIK_88-1 | Eikenlaan 88 | 3203 BM | Spijkernisse | 0 | 56 | Warmtedistributie; regelkleppen en stelmotoren warmtedistributie |  | 12 | st | C07 Circulatiepompen en pompinstallaties | 2 | Stookruimte | Siemens | VXF41.15 / SQX62 | 2009 |  | 2016-11-22 06:20 |  |  | 0
EIK_88-1 | Eikenlaan 88 | 3203 BM | Spijkernisse | 0 | 56 | Warmtedistributie; regelkleppen en stelmotoren warmtedistributie | Vlinderklep &lt;= 50 mm | 39 | st | C11 Koelmachines en -installaties | 2 | Stookruimte | TA | XUR DN 40 | 2008 |  | 2016-11-22 06:20 |  |  | 0
EIK_88-1 | Eikenlaan 88 | 3203 BM | Spijkernisse | 0 | 57 | Luchtbehandeling; centraal; luchtbehandelingkasten |  | 2 | st | C14 Ventilatie- en luchtbehandeling | 2 | Dak | Monair | WTW HR 4800 | 2008 | 2.91 ┬│/s | 2016-11-22 06:20 |  |  | 0
EIK_88-1 | Eikenlaan 88 | 3203 BM | Spijkernisse | 0 | 57 | Luchtbehandeling; centraal; luchtbehandelingkasten |  | 2 | st | C14 Ventilatie- en luchtbehandeling | 2 | Dak | Monair | WTW HR 4000 | 2008 | 1.55 m┬│/s | 2016-11-22 06:20 |  |  | 0
EIK_88-1 | Eikenlaan 88 | 3203 BM | Spijkernisse | 0 | 57 | Luchtbehandeling; centraal; luchtbehandelingkasten |  | 1 | st | C14 Ventilatie- en luchtbehandeling | 2 | Dak | Monair | WTW HR 2400 | 2008 | 1.04 m┬│/s | 2016-11-22 06:20 |  |  | 0
EIK_88-1 | Eikenlaan 88 | 3203 BM | Spijkernisse | 0 | 57 | Luchtbehandeling; centraal; luchtbehandelingkasten |  | 2 | st | C14 Ventilatie- en luchtbehandeling | 2 | Dak | Monair | WTW HR 3000 | 2008 | 3.53 m┬│/s | 2016-11-22 06:20 |  |  | 0
EIK_88-1 | Eikenlaan 88 | 3203 BM | Spijkernisse | 0 | 57 | Luchtbehandeling; centraal; luchtbehandelingkasten |  | 1 | st | C14 Ventilatie- en luchtbehandeling | 2 | Dak | Monair | RMC 10/12 | 2008 | 21.5 kW | 2016-11-22 06:20 |  |  | 0
EIK_88-1 | Eikenlaan 88 | 3203 BM | Spijkernisse | 0 | 57 | Luchtbehandeling; centraal; luchtbehandelingkasten |  | 1 | st | C14 Ventilatie- en luchtbehandeling | 2 | Dak | Monair | RMC 06/12 | 2009 | 13.0 kW | 2016-11-22 06:20 |  |  | 0
EIK_88-1 | Eikenlaan 88 | 3203 BM | Spijkernisse | 0 | 57 | Luchtbehandeling; centraal; luchtbehandelingkasten |  | 2 | st | C14 Ventilatie- en luchtbehandeling | 2 | Dak | Monair | RMC 08/12 | 2008 | 19.5 kW | 2016-11-22 06:20 |  |  | 0
EIK_88-1 | Eikenlaan 88 | 3203 BM | Spijkernisse | 0 | 57 | Luchtbehandeling; lokale mechanische afzuiginstallaties |  | 3 | st | C14 Ventilatie- en luchtbehandeling | 2 | Dak | Stork Air | VDA 560/6D + WS | 2008 | 2.9 m┬│/s | 2016-11-22 06:20 |  |  | 0
EIK_88-1 | Eikenlaan 88 | 3203 BM | Spijkernisse | 0 | 57 | Luchtbehandeling; lokale mechanische afzuiginstallaties |  | 1 | st | C14 Ventilatie- en luchtbehandeling | 2 | Dak | Stork Air | VDA 355/6D + WS | 2008 | 0.7 m/s | 2016-11-22 06:20 |  |  | 0
EIK_88-1 | Eikenlaan 88 | 3203 BM | Spijkernisse | 0 | 57 | Luchtbehandeling; lokale mechanische afzuiginstallaties |  | 1 | st | C14 Ventilatie- en luchtbehandeling | 2 | Dak | Stork Air | VDA 560/8D + WS | 2008 | 3.1 m┬│/s | 2016-11-22 06:20 |  |  | 0
EIK_88-1 | Eikenlaan 88 | 3203 BM | Spijkernisse | 0 | 57 | Dakventilator algemeen |  | 1 | st | C14 Ventilatie- en luchtbehandeling | 0 | Dak | Chaysol | UPE COM/49/9 CM/AL 550W ISP | 2012 | 1367 RPM-1 | 2016-11-22 06:20 |  |  | 0
EIK_88-1 | Eikenlaan 88 | 3203 BM | Spijkernisse | 0 | 57 | Luchtbehandeling; lokale mechanische afzuiginstallaties |  | 1 | st | C14 Ventilatie- en luchtbehandeling | 2 | Dak | Stork Air | VDA 355/6D + WS | 2008 | 0.7 m/s | 2016-11-22 06:20 |  |  | 0
EIK_88-1 | Eikenlaan 88 | 3203 BM | Spijkernisse | 0 | 57 | Luchtbehandeling; lokale mechanische afzuiginstallaties |  | 3 | st | C14 Ventilatie- en luchtbehandeling | 2 | Dak | Stork Air | VDA 560/6D + WS | 2008 | 2.9 m┬│/s | 2016-11-22 06:20 |  |  | 0
EIK_88-1 | Eikenlaan 88 | 3203 BM | Spijkernisse | 0 | 57 | Luchtbehandeling; lokale mechanische afzuiginstallaties |  | 1 | st | C14 Ventilatie- en luchtbehandeling | 2 | Dak | Stork Air | VDA 560/8D + WS | 2008 | 3.1 m┬│/s | 2016-11-22 06:20 |  |  | 0
EIK_88-1 | Eikenlaan 88 | 3203 BM | Spijkernisse | 0 | 57 | Luchtbehandeling; centraal; luchtbehandelingkasten |  | 2 | st | C14 Ventilatie- en luchtbehandeling | 2 | Dak | Monair | RMC 08/12 | 2008 | 19.5 kW | 2016-11-22 06:20 |  |  | 0
EIK_88-1 | Eikenlaan 88 | 3203 BM | Spijkernisse | 0 | 57 | Luchtbehandeling; centraal; luchtbehandelingkasten |  | 1 | st | C14 Ventilatie- en luchtbehandeling | 2 | Dak | Monair | RMC 06/12 | 2009 | 13.0 kW | 2016-11-22 06:20 |  |  | 0
EIK_88-1 | Eikenlaan 88 | 3203 BM | Spijkernisse | 0 | 57 | Luchtbehandeling; centraal; luchtbehandelingkasten |  | 1 | st | C14 Ventilatie- en luchtbehandeling | 2 | Dak | Monair | RMC 10/12 | 2008 | 21.5 kW | 2016-11-22 06:20 |  |  | 0
EIK_88-1 | Eikenlaan 88 | 3203 BM | Spijkernisse | 0 | 57 | Luchtbehandeling; centraal; luchtbehandelingkasten |  | 2 | st | C14 Ventilatie- en luchtbehandeling | 2 | Dak | Monair | WTW HR 3000 | 2008 | 3.53 m┬│/s | 2016-11-22 06:20 |  |  | 0
EIK_88-1 | Eikenlaan 88 | 3203 BM | Spijkernisse | 0 | 57 | Luchtbehandeling; centraal; luchtbehandelingkasten |  | 1 | st | C14 Ventilatie- en luchtbehandeling | 2 | Dak | Monair | WTW HR 2400 | 2008 | 1.04 m┬│/s | 2016-11-22 06:20 |  |  | 0
EIK_88-1 | Eikenlaan 88 | 3203 BM | Spijkernisse | 0 | 57 | Luchtbehandeling; centraal; luchtbehandelingkasten |  | 2 | st | C14 Ventilatie- en luchtbehandeling | 2 | Dak | Monair | WTW HR 4800 | 2008 | 2.91 ┬│/s | 2016-11-22 06:20 |  |  | 0
EIK_88-1 | Eikenlaan 88 | 3203 BM | Spijkernisse | 0 | 57 | Luchtbehandeling; centraal; luchtbehandelingkasten |  | 2 | st | C14 Ventilatie- en luchtbehandeling | 2 | Dak | Monair | WTW HR 4000 | 2008 | 1.55 m┬│/s | 2016-11-22 06:20 |  |  | 0
EIK_88-1 | Eikenlaan 88 | 3203 BM | Spijkernisse | 0 | 57 | Luchtbehandeling; centraal; luchtbehandelingkasten |  | 1 | st | C14 Ventilatie- en luchtbehandeling | 2 | Entree de Marimba | Airwell | Wespack 3 | 2008 | 0,83 m3/s | 2016-11-22 06:20 |  |  | 0
EIK_88-1 | Eikenlaan 88 | 3203 BM | Spijkernisse | 0 | 57 | Luchtbehandeling; centraal; luchtbehandelingkasten | LBK opgebouwt uit: | 1 | st | C14 Ventilatie- en luchtbehandeling | 2 | Entree de Piramide | ACE | VH2N21 | 2008 | 0,83 m3/s | 2016-11-22 06:20 |  |  | 0
EIK_88-1 | Eikenlaan 88 | 3203 BM | Spijkernisse | 0 | 57 | Luchtbehandeling; centraal; luchtbehandelingkasten | LBK opgebouwt uit: | 1 | st | C16 Corrigerende organen en stelmotoren | 2 | Entree Mgr.Bekker | Airwell | Wespack 3 | 2008 | 0,83 m3/s | 2016-11-22 06:20 |  |  | 0
EIK_88-1 | Eikenlaan 88 | 3203 BM | Spijkernisse | 0 | 58 | Regeling klimaat en sanitair; regelingkasten | Naregeling vloerverwarming | 7 | st | C17 Regelkasten en leidingen | 2 | 1e verdieping | Legrand | 230V/24V | 2008 |  | 2016-11-22 06:20 |  |  | 0
EIK_88-1 | Eikenlaan 88 | 3203 BM | Spijkernisse | 0 | 58 | Regeling klimaat en sanitair; regelingkasten | Naregeling inductie-unit | 55 | st | C17 Regelkasten en leidingen | 2 | Gebouw | PD Produal | HLS35 v 1.1 | 2008 |  | 2016-11-22 06:20 |  |  | 0
EIK_88-1 | Eikenlaan 88 | 3203 BM | Spijkernisse | 0 | 58 | Regeling klimaat en sanitair; regelingkasten | In RK1 Bevat webeasy GBS - 1 x EasyIO J-600E - 2 x CON - 3 x 6DOH-12DI - 3 x10DI - 6 x 4AOH3DO - 6 X 8AI - 1 x MULTI I/O | 1 | st | C11 Koelmachines en -installaties | 2 | Stookruimte | WebEasy | VVE Server | 2009 |  | 2016-11-22 06:20 |  |  | 0
EIK_88-1 | Eikenlaan 88 | 3203 BM | Spijkernisse | 0 | 61 | KL02-1 (hoofd)verdeelinrichtingen | Verdeelkast kunststof / KL02-1 - 22 x 1p+N C16 - 1 x ALAMAT C 16 2 x Relais 2polig 16A 1 x 3p+N C25 1 x HS 80A 1 x OSB OBO V25-B+C 1x signalering OSB FS 1 x smeltpatroonhouder Legrand 5x20 Revisie aanwezig met de hand bijgewerkt | 1 | st | B05 Elektrische verdeelinrichtingen | 1 | 1e verdieping | Schneider | Pragma Plus | 2008 |  | 2016-11-22 06:20 |  |  | 0
EIK_88-1 | Eikenlaan 88 | 3203 BM | Spijkernisse | 0 | 61 | KL02-2 CEV; (hoofd)verdeelinrichtingen | Verdeelkast KL02-2 bestaande uit: - 37 x ALAMAT C16 - 8 x 1p+N C16 - 3 x 3p+N C16 - 1 x HS 125A 3p+N - 1 x OSB OBO V25-B+C - 1 x Signalering OSB FB - 2 x Relais 2 polig 16A Revisie aanwezig handmatig bijgewerkt | 1 | st | B05 Elektrische verdeelinrichtingen | 2 | 1e verdieping | Merlin Gerin | Prisma Plus G | 2009 |  | 2016-11-22 06:20 |  |  | 0
EIK_88-1 | Eikenlaan 88 | 3203 BM | Spijkernisse | 0 | 61 | KL03-1 (hoofd)verdeelinrichtingen | Verdeelkast kunststof / KL03-1 22 x 1p+N C&B16 1 x 3p+N C40 2 x Relais 16A 1 x OSB V25-B+C 1 x signalering OSB FS Revisie aanwezig handmatig bijgewerkt | 1 | st | B05 Elektrische verdeelinrichtingen | 1 | 2e verdieping | Schneider | Pragma Plus 17 Gr. | 2008 |  | 2016-11-22 06:20 |  |  | 0
EIK_88-1 | Eikenlaan 88 | 3203 BM | Spijkernisse | 0 | 61 | KL03-2 (hoofd)verdeelinrichtingen | Verdeelkast kunststof / KL03-2 17 x 1p+N C16 4 x 3p+N C16&20 1 x HS 63A 1 x OSB V25-B+C 1 x meldcontact OSB FS Revisie aanwezig met de hand bijgewerkt | 1 | st | B05 Elektrische verdeelinrichtingen | 1 | 2e verdieping | Schneider | Pragma Plus 17 Gr. | 2008 |  | 2016-11-22 06:20 |  |  | 0
EIK_88-1 | Eikenlaan 88 | 3203 BM | Spijkernisse | 0 | 61 | KL03-3 (hoofd)verdeelinrichtingen | Verdeelkast kunststof / KL03-3 - 15 x 1p+N C16 1 x 3p+N C40 1 x HS 63A 1 x OSB V25-B+C 1 x Signalering OSB FS 1 x Relais 2 polig 25A Revisie aanwezig handmatig bijgewerkt | 1 | st | B05 Elektrische verdeelinrichtingen | 1 | 2e verdieping | Schneider | Pragma Plus | 2008 |  | 2016-11-22 06:20 |  |  | 0
EIK_88-1 | Eikenlaan 88 | 3203 BM | Spijkernisse | 0 | 61 | KL04-1 (hoofd)verdeelinrichtingen | Verdeelkast kunststof / KL04-1 - 23 x 1p+N C16 & B16 - 5 x ALAMAT 1p+N B16 - 1 x 3p+N 16A 1 x HS 63A 1 x OSB OBO V25-B+C 1 x signalering OSB FS | 1 | st | B05 Elektrische verdeelinrichtingen | 3 | 3e verdieping | Schneider | Pragma Plus 25 Gr. | 2008 |  | 2016-11-22 06:20 |  |  | 0
EIK_88-1 | Eikenlaan 88 | 3203 BM | Spijkernisse | 0 | 61 | KL01-1 (hoofd)verdeelinrichtingen | Verdeelkast kunststof / KL01-1 18 x ALAMAT C16 2 x 1p+N C16 1 x HS 80A 1 x OSB OBO 1 x signalering OSB Revisie aanwezig handmatig bijgewerkt | 1 | st | B05 Elektrische verdeelinrichtingen | 1 | Begane Grond | Schneider | Pragma Plus 20 Gr. | 2008 |  | 2016-11-22 06:20 |  |  | 0
EIK_88-1 | Eikenlaan 88 | 3203 BM | Spijkernisse | 0 | 61 | KL01-2 (hoofd)verdeelinrichtingen | Verdeelkast kunststof / KL01-2 18 x ALAMAT C16 2 x 1p+N C16 1 x HS 80A 1 x OSB OBO 1 x signalering OSB Revisie aanwezig handmatig bijgewerkt | 1 | st | B05 Elektrische verdeelinrichtingen | 1 | Begane Grond | Schneider | Pragma Plus 20 Gr. | 2008 |  | 2016-11-22 06:20 |  |  | 0
EIK_88-1 | Eikenlaan 88 | 3203 BM | Spijkernisse | 0 | 61 | KL01-3 (hoofd)verdeelinrichtingen | Verdeelkast kunststof / KL01-3 - 22 x ALAMAT C16 - 2 x 1P+N C16 - 1 x HS 80A - 1 x OSB OBO - 1 x signalering OSB Revisie ontbreekt in kast | 1 | st | B05 Elektrische verdeelinrichtingen | 1 | Begane Grond | Schneider | Pragma Plus | 2009 |  | 2016-11-22 06:20 |  |  | 0
EIK_88-1 | Eikenlaan 88 | 3203 BM | Spijkernisse | 0 | 61 | KL01-4 (hoofd)verdeelinrichtingen | Verdeelkast kunststof / KL01-4 | 1 | st | B05 Elektrische verdeelinrichtingen | 1 | Begane Grond | Schneider | Pragma Plus 20 Gr. | 2008 |  | 2016-11-22 06:20 |  |  | 0
EIK_88-1 | Eikenlaan 88 | 3203 BM | Spijkernisse | 0 | 61 | CVZ Hoofdverdeelinrichtingen centrale voorziening | Verdeelkast CVZ ruimte bestaande uit: Alles uitgevoerd in automaten 88A - voeding Marimba B63 88B - voeding mgr Bekker B63 88C - voeding multiruimte B50 88D - voeding Piramide B63 88E - voeding wijk centrum B63 88F - voeding SKS B100 88G - voeding Zadkine (2de rechts) B63 88H - voed. Zadkine (gym+kleedr.) B63 88J - voeding Zadkine 3de B50 & C50 88K - voeding Zadkine (2de links) B63 | 10 | st | B05 Elektrische verdeelinrichtingen | 1 | CVZ Ruimte | Merlin Gerin | IEC 60439-3 | 2009 | 3x63A | 2016-11-22 06:20 |  |  | 0
EIK_88-1 | Eikenlaan 88 | 3203 BM | Spijkernisse | 0 | 61 | CEV; veiligheidsaardingen |  | 1 | pst | B02 Aarding en bliksembeveiliging | 1 | CVZ Ruimte | BS Technic | Aardrail | 2009 |  | 2016-11-22 06:20 |  |  | 0
EIK_88-1 | Eikenlaan 88 | 3203 BM | Spijkernisse | 0 | 63 | Verlichting; calamiteiten decentraal; noodverlichtingarmaturen | Vluchtweg armatuur+accupack | 100 | st | B08 Noodverlichting en -installaties | 2 | Gebouw | v. Lien | Optilux OLN-1 | 2009 |  | 2016-11-22 06:20 |  |  | 0
EIK_88-1 | Eikenlaan 88 | 3203 BM | Spijkernisse | 0 | 63 | Verlichting; verlichtingsarmaturen | Verl.arm. type PL lamp inbouw | 750 | st | B07 Verlichtingsarmaturen | 2 | Gebouw | Lumiance | Insaver 225 HE 2X26W | 2009 |  | 2016-11-22 06:20 |  |  | 0
EIK_88-1 | Eikenlaan 88 | 3203 BM | Spijkernisse | 0 | 63 | Verlichting; calamiteiten decentraal; noodverlichtingarmaturen |  | 75 | st | B08 Noodverlichting en -installaties | 2 | Gebouw | Lumiance | Insaver 175 HE | 2009 |  | 2016-11-22 06:20 |  |  | 0
EIK_88-1 | Eikenlaan 88 | 3203 BM | Spijkernisse | 0 | 63 | Verlichting; verlichtingsarmaturen | Verl.arm. reflector inbouw TL RME 190.135/149/180 Hfi | 585 | st | B07 Verlichtingsarmaturen | 2 | Gebouw | MLS | RME 190.135/149/180 HFi | 2009 | T5 | 2016-11-22 06:20 |  |  | 0
EIK_88-1 | Eikenlaan 88 | 3203 BM | Spijkernisse | 0 | 63 | Verlichting; calamiteiten decentraal; noodverlichtingarmaturen | Vluchtweg armatuur+accupack | 100 | st | B08 Noodverlichting en -installaties | 2 | Gebouw | v. Lien | Optilux OLN-1 | 2009 |  | 2016-11-22 06:20 |  |  | 0
EIK_88-1 | Eikenlaan 88 | 3203 BM | Spijkernisse | 0 | 63 | Verlichting; calamiteiten decentraal; noodverlichtingarmaturen |  | 75 | st | B08 Noodverlichting en -installaties | 2 | Gebouw | Lumiance | Insaver 175 HE | 2009 |  | 2016-11-22 06:20 |  |  | 0
EIK_88-1 | Eikenlaan 88 | 3203 BM | Spijkernisse | 0 | 63 | Verlichting; verlichtingsarmaturen | Verl.arm. type PL lamp inbouw | 750 | st | B07 Verlichtingsarmaturen | 2 | Gebouw | Lumiance | Insaver 225 HE 2X26W | 2009 |  | 2016-11-22 06:20 |  |  | 0
EIK_88-1 | Eikenlaan 88 | 3203 BM | Spijkernisse | 0 | 63 | Verlichting; verlichtingsarmaturen | Verl.arm. reflector inbouw TL RME 190.135/149/180 Hfi | 585 | st | B07 Verlichtingsarmaturen | 2 | Gebouw | MLS | RME 190.135/149/180 HFi | 2009 | T5 | 2016-11-22 06:20 |  |  | 0
EIK_88-1 | Eikenlaan 88 | 3203 BM | Spijkernisse | 0 | 63 | Verlichting; calamiteiten decentraal; noodverlichtingarmaturen | Vluchtweg armatuur+accupack | 100 | st | B08 Noodverlichting en -installaties | 2 | Gebouw | v. Lien | Optilux OLN-1 | 2009 |  | 2016-11-22 06:20 |  |  | 0
EIK_88-1 | Eikenlaan 88 | 3203 BM | Spijkernisse | 0 | 64 | Intercominstallaties |  | 1 | st | B12 Intercominstallaties | 1 | Gebouw | Golmar |  | 0 |  | 2016-11-22 06:20 |  |  | 0
EIK_88-1 | Eikenlaan 88 | 3203 BM | Spijkernisse | 0 | 65 | Beveiliging; braak; alarminstallaties | Installatie bestaat onder andere uit: 1x code paneel; 14x PIR; 20x MK | 1 | st | B15 Brandmeld- en inbraakinstallaties | 2 | Totale gebouw | ATS | xx01 | 2010 |  | 2016-11-22 06:20 |  |  | 0
EIK_88-1 | Eikenlaan 88 | 3203 BM | Spijkernisse | 0 | 65 | Beveiliging; brand; detectie en alarmering; brandmeldinstallaties | BMI Gecertificeerd Brandweerpaneel entree De Sleutel Centrale in ruimte tegen over brandmeldpaneel Argina GMC + Control Panel Op taken uitgevoerd OH uitgevoerd PVE aanwezig in logboek BMC Aspiratie tbv lift boven plafond 3de verdieping (voor lift) | 1 | st | B15 Brandmeld- en inbraakinstallaties | 2 | Totale gebouw |  |  | 2010 |  | 2016-11-22 06:20 |  |  | 0
EIK_88-1 | Eikenlaan 88 | 3203 BM | Spijkernisse | 0 | 66 | Personenlift (Elektrische lift) |  | 1 | st | D01 Liftinstallaties met schacht | 1 | Totale gebouw | Onbekend |  | 2008 |  | 2016-11-22 06:20 |  |  | 0
FRD_70-1 | Frankendaal 70 | 3075 XP | Rotterdam | 1930 | 51 | Remeha 4 cascade opstelling 4 ketels Warmteopwekking; combiketels | Betreft een cascade systeem van Remeha, bestaande uit 4 ketels | 1 | st | C02 Stooktoestellen voor warmteopwekking | 1 | 0.64 | Remeha | Quinta Pro 115 | 2013 | 114 | 2017-03-29 11:56 | Noord | Nee | 0
FRD_70-1 | Frankendaal 70 | 3075 XP | Rotterdam | 1930 | 51 | Remeha 3 Warmteopwekking; atmosferische gasketels |  | 1 | st | C02 Stooktoestellen voor warmteopwekking | 4 | 1111 | Remeha | Gas 3DXR - 5 | 1999 | 81 kW | 2017-03-29 11:56 | Noord | Nee | 0
FRD_70-1 | Frankendaal 70 | 3075 XP | Rotterdam | 1930 | 51 | Remeha 2 Warmteopwekking; atmosferische gasketels | Onduidelijk of ketels nog in gebruik zijn | 1 | st | C02 Stooktoestellen voor warmteopwekking | 4 | K.01 | Remeha | gas 3b- | 1987 | 258 kW | 2017-03-29 11:56 | Noord | Nee | 0
FRD_70-1 | Frankendaal 70 | 3075 XP | Rotterdam | 1930 | 51 | Remeha 1 Warmteopwekking; atmosferische gasketels | Onduidelijk of ketels nog in gebruik zijn | 1 | st | C02 Stooktoestellen voor warmteopwekking | 4 | K.01 | Remeha | gas 3b- | 1987 | 258 kW | 2017-03-29 11:56 | Noord | Nee | 0
FRD_70-1 | Frankendaal 70 | 3075 XP | Rotterdam | 1930 | 52 | Vuilwaterpomp | Bouwjaar geschat, geen gegevens bekend | 1 | st | C07 Circulatiepompen en pompinstallaties | 1 | 0.115 | Sanispeed |  | 2015 |  | 2017-03-29 11:56 | Noord | Nee | 0
FRD_70-1 | Frankendaal 70 | 3075 XP | Rotterdam | 1930 | 53 | Daalderop 3 Water; verwarmd tapwater; voorraadboilers elektrisch | Boiler is vervangen in 2020 | 1 | st | C03 (Hulp)toestellen voor energieoverdracht | 2 | 0.62 | Daalderop | 07.14.28.053 | 2020 | 120 liter | 2017-03-29 11:56 | Noord | Nee | 0
FRD_70-1 | Frankendaal 70 | 3075 XP | Rotterdam | 1930 | 53 | Daalderop 1 Water; verwarmd tapwater; voorraadboilers elektrisch | Close in | 1 | st | C03 (Hulp)toestellen voor energieoverdracht | 3 | 1025 | Daalderop | 07.02.26.631 | 2013 | 15 liter | 2017-03-29 11:56 | Noord | Nee | 0
FRD_70-1 | Frankendaal 70 | 3075 XP | Rotterdam | 1930 | 53 | Daalderop 2 Water; verwarmd tapwater; voorraadboilers elektrisch | Geen Keerkleppen | 1 | st | C03 (Hulp)toestellen voor energieoverdracht | 2 | 1072 | Daalderop | 07.14.28.049 | 2008 | 80 liter | 2017-03-29 11:56 | Noord | Nee | 0
FRD_70-1 | Frankendaal 70 | 3075 XP | Rotterdam | 1930 | 53 | AO Smith 1 Water; voorraadboilers direct verwarmd |  | 1 | st | C02 Stooktoestellen voor warmteopwekking | 4 | 1111 | A.O. Smith | BT 65 N | 1998 | 178 liter | 2017-03-29 11:56 | Noord | Nee | 0
FRD_70-1 | Frankendaal 70 | 3075 XP | Rotterdam | 1930 | 53 | Daalderop 4 Water; verwarmd tapwater; voorraadboilers elektrisch | Boiler is vervangen in 2020 | 1 | st | C03 (Hulp)toestellen voor energieoverdracht | 2 | 1.72 | Daalderop | 07.14.28.049 | 2020 | 120 liter | 2017-03-29 11:56 | Noord | Nee | 0
FRD_70-1 | Frankendaal 70 | 3075 XP | Rotterdam | 1930 | 53 | Rada systeem |  | 1 | st |  | 4 | 1104 | RADA |  | 1999 |  | 2017-03-29 11:56 | Noord | Nee | 0
FRD_70-1 | Frankendaal 70 | 3075 XP | Rotterdam | 1930 | 54 | Gasleiding staal |  | 1 | st | C05 Leidingnetten | 1 | gebouw |  |  | 1989 |  | 2017-03-29 11:56 | Noord | Nee | 0
FRD_70-1 | Frankendaal 70 | 3075 XP | Rotterdam | 1930 | 56 | Flamco 2 Expansievat 80 ltr |  | 1 | st | C06 Expansievoorzieningen | 0 | 1111 | Flamco | 80/0,5l | 1998 | 80l | 2017-03-29 11:56 | Noord | Nee | 0
FRD_70-1 | Frankendaal 70 | 3075 XP | Rotterdam | 1930 | 56 | Grundfos 1 Warmtedistributie; circulatiepompen |  | 1 | st | C07 Circulatiepompen en pompinstallaties | 1 | 1111 | Grundfos | Magna 3 | 2015 |  | 2017-03-29 11:56 | Noord | Nee | 0
FRD_70-1 | Frankendaal 70 | 3075 XP | Rotterdam | 1930 | 56 | Warmtedistributie; radiatoren |  | 86 | st | C13 Installatiedelen warmte- en koudeoverdracht | 3 | Diverse ruimtes | Stelrad / Econosto | Paneel | 1987 |  | 2017-03-29 11:56 | Noord | Nee | 0
FRD_70-1 | Frankendaal 70 | 3075 XP | Rotterdam | 1930 | 56 | Warmtedistributie; verdelers/verzamelaars cv-installatie | 5 groepen ge├»soleerd | 1 | st | C05 Leidingnetten | 1 | K.01 | CV Verdeler |  | 1987 |  | 2017-03-29 11:56 | Noord | Nee | 0
FRD_70-1 | Frankendaal 70 | 3075 XP | Rotterdam | 1930 | 56 | Flamco 3 Warmtedistributie: expansievoorzieningen |  | 2 | st | C06 Expansievoorzieningen | 4 | K.01 | Flamco | Flexcon 200/0,5 | 1987 | 200 liter | 2017-03-29 11:56 | Noord | Nee | 0
FRD_70-1 | Frankendaal 70 | 3075 XP | Rotterdam | 1930 | 56 | Flamco 1 Expansievat 35 ltr | Onduidelijk of systeem nog in gebruik is | 1 | st | C06 Expansievoorzieningen | 4 | K.01 | Flamco | Flexcon 35/1,5 | 1987 | 35l | 2017-03-29 11:56 | Noord | Nee | 0
FRD_70-1 | Frankendaal 70 | 3075 XP | Rotterdam | 1930 | 56 | Landis 1 Warmtedistributie; regelkleppen en stelmotoren warmtedistributie | t.b.v. cv groep 3&4 | 2 | st | C16 Corrigerende organen en stelmotoren | 4 | K.01 | Landis & Gyr | SKD 62 | 1987 |  | 2017-03-29 11:56 | Noord | Nee | 0
FRD_70-1 | Frankendaal 70 | 3075 XP | Rotterdam | 1930 | 56 | Siemens 2 Warmtedistributie; regelkleppen en stelmotoren warmtedistributie | t.b.v. cv groep 1 | 1 | st | C16 Corrigerende organen en stelmotoren | 4 | K.01 | Siemens | Acvatix SKD60 | 2003 |  | 2017-03-29 11:56 | Noord | Nee | 0
FRD_70-1 | Frankendaal 70 | 3075 XP | Rotterdam | 1930 | 56 | Siemens 2 Warmtedistributie; regelkleppen en stelmotoren warmtedistributie | t.b.v. cv groep 1 | 1 | st | C16 Corrigerende organen en stelmotoren | 4 | K.01 | Siemens | Acvatix SKD60 | 2003 |  | 2017-03-29 11:56 | Noord | Nee | 0
FRD_70-1 | Frankendaal 70 | 3075 XP | Rotterdam | 1930 | 56 | Siemens 1 Warmtedistributie; regelkleppen en stelmotoren warmtedistributie | t.b.v. cv groep 2 | 1 | st | C16 Corrigerende organen en stelmotoren | 1 | K.01 | Siemens | SAX61.03 | 2014 |  | 2017-03-29 11:56 | Noord | Nee | 0
FRD_70-1 | Frankendaal 70 | 3075 XP | Rotterdam | 1930 | 56 | Landis 1 Warmtedistributie; regelkleppen en stelmotoren warmtedistributie | t.b.v. cv groep 3&4 | 2 | st | C16 Corrigerende organen en stelmotoren | 4 | K.01 | Landis & Gyr | SKD 62 | 1987 |  | 2017-03-29 11:56 | Noord | Nee | 0
FRD_70-1 | Frankendaal 70 | 3075 XP | Rotterdam | 1930 | 56 | Wilo 2 Warmtedistributie; circulatiepompen |  | 1 | st | C07 Circulatiepompen en pompinstallaties | 1 | K.01 | Wilo | Yonos maxo 80/0,5-12 | 2016 |  | 2017-03-29 11:56 | Noord | Nee | 0
FRD_70-1 | Frankendaal 70 | 3075 XP | Rotterdam | 1930 | 56 | Wilo Warmtedistributie; circulatiepompen | t.b.v. Aanvoer ketel en groepen 1 t/m 4 | 4 | st | C07 Circulatiepompen en pompinstallaties | 1 | K.01 | Wilo | Yonos maxo 50/0,5-8 | 2016 |  | 2017-03-29 11:56 | Noord | Nee | 0
FRD_70-1 | Frankendaal 70 | 3075 XP | Rotterdam | 1930 | 57 | Luchtbehandeling; lokale mechanische ventilatie | Buisventilator zie foto | 1 | st | C14 Ventilatie- en luchtbehandeling | 1 | 0.62 |  |  | 2005 |  | 2017-03-29 11:56 | Noord | Nee | 0
FRD_70-1 | Frankendaal 70 | 3075 XP | Rotterdam | 1930 | 58 | Regeling klimaat en sanitair; regelingkasten |  | 1 | st | C17 Regelkasten en leidingen | 4 | 1111 | Landis en Steafa |  | 1999 |  | 2017-03-29 11:56 | Noord | Nee | 0
FRD_70-1 | Frankendaal 70 | 3075 XP | Rotterdam | 1930 | 58 | Regeling klimaat en sanitair; regelingkasten | Regelkast Voorzien van 4 onderstations R08, A04, Di12s, A04M Geen tekeningen aanwezig | 1 | st | C17 Regelkasten en leidingen | 1 | K.01 | Priva | Compri HX 4 | 2013 |  | 2017-03-29 11:56 | Noord | Nee | 0
FRD_70-1 | Frankendaal 70 | 3075 XP | Rotterdam | 1930 | 61 | CEV; (hoofd)verdeelinrichtingen | Hoofdverdeelinrichting / HKL 2: Voorzien van 3 groepen: 25A, 80A en 32A en 1x Hs 125 ├Ç NEN OPMERKINGEN NIET OPGELOST Tekeningen 2010 en met de hand bijgewerkt | 1 | st | B05 Elektrische verdeelinrichtingen | 2 | 0.15 | Hager |  | 2002 |  | 2017-03-29 11:56 | Noord | Nee | 0
FRD_70-1 | Frankendaal 70 | 3075 XP | Rotterdam | 1930 | 61 | CEV; (hoofd)verdeelinrichtingen | Hoofdverdeelinrichting HKL 1: 1x Hs, 9x kracht 25 en 50, 21x 16A, tijdklok. Opmerkingen NEn 3140 niet verwerkt Liggen veel te veel tekeningen ook van andere kasten. | 1 | st | B05 Elektrische verdeelinrichtingen | 2 | 0.57 | ABB | P-1A | 2001 |  | 2017-03-29 11:56 | Noord | Nee | 0
FRD_70-1 | Frankendaal 70 | 3075 XP | Rotterdam | 1930 | 63 | CVZ 1 ??? lichtgroepenkasten | 19 groepen 16A, 4x aardlek, 5x krachtgroepen 16A, 1x Hs 63A | 1 | st | B05 Elektrische verdeelinrichtingen | 4 |  |  |  | 2010 |  | 2017-03-29 11:56 | Noord | Nee | 0
FRD_70-1 | Frankendaal 70 | 3075 XP | Rotterdam | 1930 | 63 | LK04: lichtgroepenkasten | Verdeelkast LK04: Voorzien van 15x een fase 16A, 3x krachtgroepen 16A. 1xhs 63A. 1 een fase tbv brandmeldcentrale Tekeningen aanwezig 2010. Opmerkingen NEn niet verwerkt. Ontbreekt briefje niet uitZetten brandmeld | 1 | st | B.5 Elektrische verdeelinrichtingen | 1 | 0.09 | ABB |  | 2001 |  | 2017-03-29 11:56 | Noord | Nee | 0
FRD_70-1 | Frankendaal 70 | 3075 XP | Rotterdam | 1930 | 63 | HVK 1 verdeelkast | Verdeelkast HVK bijgebouw: 13 groepen 16A, 6x aardlek, 4x krachtgroepen 16A, 1x Hs 63A | 1 | st | B05 Elektrische verdeelinrichtingen | 3 | 0.106 | ABB |  | 2010 |  | 2017-03-29 11:56 | Noord | Nee | 0
FRD_70-1 | Frankendaal 70 | 3075 XP | Rotterdam | 1930 | 63 | LK09; lichtgroepenkasten | Verdeelkast LK09: 8x een fase 16A, 4x aardlekautomaat 40A, 1x Hs 63A, 5x 16A kracht. Geen tekeningen en/of groepenverklaring aanwezig. | 1 | st | B05 Elektrische verdeelinrichtingen | 1 | 0.115 | Schneider |  | 2013 |  | 2017-03-29 11:56 | Noord | Nee | 0
FRD_70-1 | Frankendaal 70 | 3075 XP | Rotterdam | 1930 | 63 | LK10 ; lichtgroepenkasten | Verdeelkast LK10: 6x groepen 16A, 2x aardlek, 1x Hs 40A Geen tekeningen ontbreken. | 1 | st | B05 Elektrische verdeelinrichtingen | 2 | 0.61 | ABB |  | 2015 |  | 2017-03-29 11:56 | Noord | Nee | 0
FRD_70-1 | Frankendaal 70 | 3075 XP | Rotterdam | 1930 | 63 | LK01 lichtgroepenkasten | Verdeelkast LK01: 17 groepen 16A, 4x aardlek, 5x krachtgroepen 16A, 1x Hs 63A Alleen groepenverklaring | 1 | st | B05 Elektrische verdeelinrichtingen | 2 | 0.61 | Merlin Gerin |  | 2001 |  | 2017-03-29 11:56 | Noord | Nee | 0
FRD_70-1 | Frankendaal 70 | 3075 XP | Rotterdam | 1930 | 63 | LK11 lichtgroepenkasten | Verdeelkast LK11 voorzien van: 16x een fase 16A; 2x drie fase 1x 16, 1x reserve 2x drie fase 16A automaat 9x aardlek 1x Hs 3x 16A groepen niet uitschakelen Geen tekeningen aanwezig | 1 | st | B05 Elektrische verdeelinrichtingen | 2 | 0.61 | ABB |  | 2013 |  | 2017-03-29 11:56 | Noord | Nee | 0
FRD_70-1 | Frankendaal 70 | 3075 XP | Rotterdam | 1930 | 63 | LK02 lichtgroepenkasten | Verdeelkast LK02: 1x Hs 63, 10x groepe 16A, groep 11 is fout zie opmerking NEn Relais voor verlichting, paniek knop Tekeningen ontbreken Kap sluit niet meer | 1 | st | B05 Elektrische verdeelinrichtingen | 1 | 0.63 | Hager |  | 2001 |  | 2017-03-29 11:56 | Noord | Nee | 0
FRD_70-1 | Frankendaal 70 | 3075 XP | Rotterdam | 1930 | 63 | LK05 lichtgroepenkasten | Verdeelkast LK05: Voorzien van 12 groepen 16A, 1x Hs 63A Tekening aanwezig 2010. Diverse tekeningen van andere kasten aanwezig. | 1 | st | B05 Elektrische verdeelinrichtingen | 2 | 1.08 | ABB |  | 2001 |  | 2017-03-29 11:56 | Noord | Nee | 0
FRD_70-1 | Frankendaal 70 | 3075 XP | Rotterdam | 1930 | 63 | LK06 lichtgroepenkasten | Verdeelkast LK06: Voorzien van 20 groepen 16A, 7x aardlek 1x Hs 80 ├Ç Tekeningen aanwezig 2010 | 1 | st | B05 Elektrische verdeelinrichtingen | 2 | 1.08 | Hager |  | 2001 |  | 2017-03-29 11:56 | Noord | Nee | 0
FRD_70-1 | Frankendaal 70 | 3075 XP | Rotterdam | 1930 | 63 | LK08; lichtgroepenkasten | Verdeelkast LK08: Voorzien van 15 groepen 16A, 6x aardlekschakelaar en 3 krachtgroepen en 1x Hs 63a. Tekeningen aanwezig datum 2010 | 1 | st | B05 Elektrische verdeelinrichtingen | 2 | 1.57 | ABB |  | 2001 |  | 2017-03-29 11:56 | Noord | Nee | 0
FRD_70-1 | Frankendaal 70 | 3075 XP | Rotterdam | 1930 | 63 | LK07 lichtgroepenkasten | Verdeelkast LK07: Voorzien van 3 groepen 16A, 1x Hs 40A t.b.v. Ventilatoren. Tekening aanwezig. Datum 2010 | 1 | st | B05 Elektrische verdeelinrichtingen | 3 | 1.58 | MGA |  | 1987 |  | 2017-03-29 11:56 | Noord | Nee | 0
FRD_70-1 | Frankendaal 70 | 3075 XP | Rotterdam | 1930 | 63 | Verlichting; calamiteiten decentraal; noodverlichtingarmaturen |  | 28 | st | B08 Noodverlichting en -installaties | 3 | Diverse ruimtes | Famostar | P-1A | 2001 |  | 2017-03-29 11:56 | Noord | Nee | 0
FRD_70-1 | Frankendaal 70 | 3075 XP | Rotterdam | 1930 | 63 | Verlichting; calamiteiten decentraal; noodverlichtingarmaturen |  | 20 | st | B08 Noodverlichting en -installaties | 3 | Diverse ruimtes | Famostar | PN-1U | 2001 |  | 2017-03-29 11:56 | Noord | Nee | 0
FRD_70-1 | Frankendaal 70 | 3075 XP | Rotterdam | 1930 | 63 | Verlichting; calamiteiten decentraal; noodverlichtingarmaturen |  | 10 | st | B08 Noodverlichting en -installaties | 3 | Diverse ruimtes | Van Lien | PRE1-LED | 2019 |  | 2017-03-29 11:56 | Noord | Nee | 0
FRD_70-1 | Frankendaal 70 | 3075 XP | Rotterdam | 1930 | 63 | LK03 lichtgroepenkasten | Verdeelkast LK03: Voorzien van 1x Hs, 1x aardlekautomaat, 1x krachtgroepen 16A Opmerkingen rapport niet aangepast Tekeningen ontbreken | 1 | st | B05 Elektrische verdeelinrichtingen | 3 | K.01 | ABB |  | 2001 |  | 2017-03-29 11:56 | Noord | Nee | 0
FRD_70-1 | Frankendaal 70 | 3075 XP | Rotterdam | 1930 | 63 | Verlichting; verlichtingsarmaturen | Diverse verlichtingsarmaturen | 3457 | BVO | B07 Verlichtingsarmaturen | 2 | Totale gebouw | Diverse | Diverse | 2001 |  | 2017-03-29 11:56 | Noord | Nee | 0
FRD_70-1 | Frankendaal 70 | 3075 XP | Rotterdam | 1930 | 65 | Beveiliging; brand omroep- en ontruimingsinstallaties | Betreft alleen ontruiming en sturing kleefmagneten | 1 | st | B15 Brandmeld- en inbraakinstallaties | 3 | 0.02 | Fritz Fuss GMBH & CO | P602 | 1987 |  | 2017-03-29 11:56 | Noord | Nee | 0
FRD_70-1 | Frankendaal 70 | 3075 XP | Rotterdam | 1930 | 65 | Beveiliging; brand; detectie en alarmering; brandmeldinstallaties | Voorzien van: 1x hoofdaandeelhouder; 3x handmelder 5x slow up 2x optische rookmelder Niet doorgeschakeld naar andere gebouw | 1 | st | B.8 Noodverlichting en -installaties | 1 | 0.100 | Penta | 1L | 2016 |  | 2017-03-29 11:56 | Noord | Nee | 0
FRD_70-1 | Frankendaal 70 | 3075 XP | Rotterdam | 1930 | 65 | Inbraaksignaleringsinstallaties | Geen gegevens bekend, bouwjaar geschat | 1 | st | B15 Brandmeld- en inbraakinstallaties | 4 | Bijgebouw | Onbekend |  | 1990 |  | 2017-03-29 11:56 | Noord | Nee | 0
JLS_250-1 | Jan Ligthartstraat 250 | 3083 AM | Rotterdam | 1973 | 51 | Ketel gas met voorzetbrander 500 - 800 KW |  | 2 | st | C02 Stooktoestellen voor warmteopwekking | 3 | CV-ruimte | Remeha | GAS 5A-HR | 1993 | 693 kW | 2019-06-25 08:38 | Oost | Nee | 0
JLS_250-1 | Jan Ligthartstraat 250 | 3083 AM | Rotterdam | 1973 | 52 | Vuilwaterpomp Fietsenstalling |  | 1 | st | C07 Circulatiepompen en pompinstallaties | 1 | Fietsenstalling |  |  | 2007 |  | 2019-06-25 08:38 | Oost | Nee | 0
JLS_250-1 | Jan Ligthartstraat 250 | 3083 AM | Rotterdam | 1973 | 52 | Vuilwaterpomp K040 |  | 1 | st | C07 Circulatiepompen en pompinstallaties | 1 | K040 | Onleesbaar |  | 2016 |  | 2019-06-25 08:38 | Oost | Nee | 0
JLS_250-1 | Jan Ligthartstraat 250 | 3083 AM | Rotterdam | 1973 | 52 | Hemelwaterafvoer pvc |  | 6 | m1 | C05 Leidingnetten | 1 | Tuin |  |  | 0 |  | 2019-06-25 08:38 | Oost | Nee | 0
JLS_250-1 | Jan Ligthartstraat 250 | 3083 AM | Rotterdam | 1973 | 53 | Boiler 0.0.22 elektrisch 30 liter |  | 1 | st | C02 Stooktoestellen voor warmteopwekking | 1 | 0.022 | Itho Daalderop | 07.02.28.041 | 2016 | 10L | 2019-06-25 08:38 | Oost | Nee | 0
JLS_250-1 | Jan Ligthartstraat 250 | 3083 AM | Rotterdam | 1973 | 53 | Boiler 1.055 - kantine elektrisch 80 liter | Boiler boven via 1.055 | 1 | st | C02 Stooktoestellen voor warmteopwekking | 1 | 1.055 Kantine | Daalderop | Duo Koper 07.14.38.049 | 2002 | 80L | 2019-06-25 08:38 | Oost | Nee | 0
JLS_250-1 | Jan Ligthartstraat 250 | 3083 AM | Rotterdam | 1973 | 53 | Boiler Kantine elektrisch 10 liter | Bouwjaar geschat | 1 | st | C02 Stooktoestellen voor warmteopwekking | 1 | 1.077 Kantine | Itho Daalderop | 07.02.26.631 | 2010 |  | 2019-06-25 08:38 | Oost | Nee | 0
JLS_250-1 | Jan Ligthartstraat 250 | 3083 AM | Rotterdam | 1973 | 53 | Hydrofoor 3 pompen |  | 1 | st | C07 Circulatiepompen en pompinstallaties | 1 | K.051 | Duijvelaar | DKVO730 | 2017 |  | 2019-06-25 08:38 | Oost | Nee | 0
JLS_250-1 | Jan Ligthartstraat 250 | 3083 AM | Rotterdam | 1973 | 53 | Boiler 2.059 elektrisch |  | 1 | st | C03 (Hulp)toestellen voor energieoverdracht | 1 | Ruimte 2.59 | Daalderrop | 07.14.38.049 | 2002 | 80 liter | 2019-06-25 08:38 | Oost | Nee | 0
JLS_250-1 | Jan Ligthartstraat 250 | 3083 AM | Rotterdam | 1973 | 54 | Gasleiding staal |  | 1 | st | C05 Leidingnetten | 4 | Gebouw |  |  | 1973 |  | 2019-06-25 08:38 | Oost | Nee | 0
JLS_250-1 | Jan Ligthartstraat 250 | 3083 AM | Rotterdam | 1973 | 55 | Mitsubishi 2 Koudeopwekking; lokaal; Splitsystemen | Capaciteit is: Cooling: 5,0kW Heating: 5,8 kW Koudemiddel: R410A, 1,35kg | 5 | st | C11 Koelmachines en -installaties | 3 | Hoge dak | Mitsubishi | DXC18Z2-S | 2009 |  | 2019-06-25 08:38 | Oost | Nee | 0
JLS_250-1 | Jan Ligthartstraat 250 | 3083 AM | Rotterdam | 1973 | 55 | Toshiba 1 Koudeopwekking; lokaal; Splitsystemen | Capaciteit is onbekend Niet toegankelijk, hangt aan de muur bij balustrade. Bouwjaar geschat | 1 | st | C11 Koelmachines en -installaties | 3 | Hoge dak | Toshiba |  | 2007 |  | 2019-06-25 08:38 | Oost | Nee | 0
JLS_250-1 | Jan Ligthartstraat 250 | 3083 AM | Rotterdam | 1973 | 55 | Mitsubishi 1 Koudeopwekking; lokaal; Splitsystemen, opslag Laboratoria | Capaciteit is: Cooling: 5,0kW Heating: 5,8 kW Koudemiddel: R410A, 1,35kg | 1 | st | C11 Koelmachines en -installaties | 1 | Lage dak | Mitsubishi | SUZ-KA50VA5 | 2017 |  | 2019-06-25 08:38 | Oost | Nee | 0
JLS_250-1 | Jan Ligthartstraat 250 | 3083 AM | Rotterdam | 1973 | 55 | Toshiba 2 Koudeopwekking; | Capaciteit is onbekend | 1 | st | C11 Koelmachines en -installaties | 3 | Lage dak | Toshiba | RAV-SM802TE | 2007 | 7,1KW | 2019-06-25 08:38 | Oost | Nee | 0
JLS_250-1 | Jan Ligthartstraat 250 | 3083 AM | Rotterdam | 1973 | 55 | Koudeopwekking; Project 2020 | Capaciteit is onbekend | 12 | st | C11 Koelmachines en -installaties | 2 | Lage dak labruimtes | Mitsubishi |  | 2020 | 6-10KW | 2019-06-25 08:38 | Oost | Nee | 0
JLS_250-1 | Jan Ligthartstraat 250 | 3083 AM | Rotterdam | 1973 | 56 | Inbouwpomp 50 mm CP LBK Praktijk |  | 1 | st | C07 Circulatiepompen en pompinstallaties | 1 | 0.002 | Grundfos | Magna3 25-180 | 2017 |  | 2019-06-25 08:38 | Oost | Nee | 0
JLS_250-1 | Jan Ligthartstraat 250 | 3083 AM | Rotterdam | 1973 | 56 | Expansieautomaat cv-installatie |  | 1 | st | C06 Expansievoorzieningen | 4 | CV-ruimte | Pneumatex |  | 1992 |  | 2019-06-25 08:38 | Oost | Nee | 0
JLS_250-1 | Jan Ligthartstraat 250 | 3083 AM | Rotterdam | 1973 | 56 | Grundfos 2 Warmtedistributie; circulatiepompen |  | 3 | st | C07 Circulatiepompen en pompinstallaties | 4 | CV-ruimte | Grundfos | GD80 | 2005 |  | 2019-06-25 08:38 | Oost | Nee | 0
JLS_250-1 | Jan Ligthartstraat 250 | 3083 AM | Rotterdam | 1973 | 56 | Grundfos 9 Warmtedistributie; circulatiepompen |  | 1 | st | C07 Circulatiepompen en pompinstallaties | 4 | CV-ruimte | Grundfos | UPS50-60/4F | 2005 |  | 2019-06-25 08:38 | Oost | Nee | 0
JLS_250-1 | Jan Ligthartstraat 250 | 3083 AM | Rotterdam | 1973 | 56 | Landis & Gyr Warmtedistributie; regelkleppen en stelmotoren warmtedistributie |  | 3 | st | C07 Circulatiepompen en pompinstallaties | 4 | CV-ruimte | Landis & Gyr | SQL 33 | 1996 |  | 2019-06-25 08:38 | Oost | Nee | 0
JLS_250-1 | Jan Ligthartstraat 250 | 3083 AM | Rotterdam | 1973 | 56 | Siemens Landis Warmtedistributie; regelkleppen en stelmotoren warmtedistributie |  | 1 | st | C07 Circulatiepompen en pompinstallaties | 4 | CV-ruimte | Siemens Landis & Steafa | SQS 65 | 2000 |  | 2019-06-25 08:38 | Oost | Nee | 0
JLS_250-1 | Jan Ligthartstraat 250 | 3083 AM | Rotterdam | 1973 | 56 | Expansieautomaat cv-installatie |  | 1 | st | C06 Expansievoorzieningen | 4 | CV-ruimte | Pneumatex |  | 1992 |  | 2019-06-25 08:38 | Oost | Nee | 0
JLS_250-1 | Jan Ligthartstraat 250 | 3083 AM | Rotterdam | 1973 | 56 | Landis & Gyr Warmtedistributie; regelkleppen en stelmotoren warmtedistributie |  | 3 | st | C07 Circulatiepompen en pompinstallaties | 4 | CV-ruimte | Landis & Gyr | SQL 33 | 1996 |  | 2019-06-25 08:38 | Oost | Nee | 0
JLS_250-1 | Jan Ligthartstraat 250 | 3083 AM | Rotterdam | 1973 | 56 | Siemens Landis Warmtedistributie; regelkleppen en stelmotoren warmtedistributie |  | 1 | st | C07 Circulatiepompen en pompinstallaties | 4 | CV-ruimte | Siemens Landis & Steafa | SQS 65 | 2000 |  | 2019-06-25 08:38 | Oost | Nee | 0
JLS_250-1 | Jan Ligthartstraat 250 | 3083 AM | Rotterdam | 1973 | 56 | Belmo LBK Gymzaal regelkleppen en stelmotoren warmtedistributie |  | 1 | st | C07 Circulatiepompen en pompinstallaties | 1 | CV-ruimte | Belimo | LV24A-SR-TPC | 2017 |  | 2019-06-25 08:38 | Oost | Nee | 0
JLS_250-1 | Jan Ligthartstraat 250 | 3083 AM | Rotterdam | 1973 | 56 | Siemens regelkleppen en stelmotoren LBK Praktijk |  | 1 | st | C07 Circulatiepompen en pompinstallaties | 1 | CV-ruimte | Siemens | SSC61 | 2015 |  | 2019-06-25 08:38 | Oost | Nee | 0
JLS_250-1 | Jan Ligthartstraat 250 | 3083 AM | Rotterdam | 1973 | 56 | Grundfos 9 Warmtedistributie; circulatiepompen |  | 1 | st | C07 Circulatiepompen en pompinstallaties | 4 | CV-ruimte | Grundfos | UPS50-60/4F | 2005 |  | 2019-06-25 08:38 | Oost | Nee | 0
JLS_250-1 | Jan Ligthartstraat 250 | 3083 AM | Rotterdam | 1973 | 56 | Grundfos 8 Warmtedistributie; circulatiepompen |  | 1 | st | C07 Circulatiepompen en pompinstallaties | 1 | CV-ruimte | Grundfos | Magna3 40-180 F 250 | 2017 |  | 2019-06-25 08:38 | Oost | Nee | 0
JLS_250-1 | Jan Ligthartstraat 250 | 3083 AM | Rotterdam | 1973 | 56 | Grundfos 3,4,5,6,7 Warmtedistributie; circulatiepompen |  | 5 | st | C07 Circulatiepompen en pompinstallaties | 1 | CV-ruimte | Grundfos | Magna3 40-180 F 250 | 2014 |  | 2019-06-25 08:38 | Oost | Nee | 0
JLS_250-1 | Jan Ligthartstraat 250 | 3083 AM | Rotterdam | 1973 | 56 | Grundfos 17 Warmtedistributie; circulatiepompen | RK2N 02-60CP01 P/N 97924244 S/N 10080353 | 1 | st | C07 Circulatiepompen en pompinstallaties | 1 | CV-ruimte | Grundfos | Magna3 25-40-180 F 250 | 2020 |  | 2019-06-25 08:38 | Oost | Nee | 0
JLS_250-1 | Jan Ligthartstraat 250 | 3083 AM | Rotterdam | 1973 | 56 | Grundfos 2 Warmtedistributie; circulatiepompen |  | 3 | st | C07 Circulatiepompen en pompinstallaties | 4 | CV-ruimte | Grundfos | GD80 | 2005 |  | 2019-06-25 08:38 | Oost | Nee | 0
JLS_250-1 | Jan Ligthartstraat 250 | 3083 AM | Rotterdam | 1973 | 56 | Radiatoren |  | 1 | st | C07 Circulatiepompen en pompinstallaties | 4 | Gebouw | Diverse | Paneel / buis | 1973 |  | 2019-06-25 08:38 | Oost | Nee | 0
JLS_250-1 | Jan Ligthartstraat 250 | 3083 AM | Rotterdam | 1973 | 56 | Expansievsat Refix DD, warmwater voorziening | Expantievat-automaat 400-800 LtrPneumatex ZG 140L Bouwjaar 1992 | 1 | st | C06 Expansievoorzieningen | 4 | Ketelhuis | Refix | DD | 2020 | 18L | 2019-06-25 08:38 | Oost | Nee | 0
JLS_250-1 | Jan Ligthartstraat 250 | 3083 AM | Rotterdam | 1973 | 56 | Regelklep + stelmotor Rad. douches |  | 1 | st | C07 Circulatiepompen en pompinstallaties | 1 | Ruimte 0.002 | Belimo | LV24A-SR-TPC | 2017 |  | 2019-06-25 08:38 | Oost | Nee | 0
JLS_250-1 | Jan Ligthartstraat 250 | 3083 AM | Rotterdam | 1973 | 56 | Grundfos 1 RAD. Douches Warmtedistributie; circulatiepompen |  | 1 | st | C07 Circulatiepompen en pompinstallaties | 1 | Ruimte 0.002 | Grundfos | Magna1 25-80 180 | 2017 |  | 2019-06-25 08:38 | Oost | Nee | 0
JLS_250-1 | Jan Ligthartstraat 250 | 3083 AM | Rotterdam | 1973 | 56 | Grunfos 10 LBK Oude Gymzaal Warmtedistributie; circulatiepompen |  | 1 | st | C07 Circulatiepompen en pompinstallaties | 1 | Ruimte 0.002 | Grundfos | Magna1 25-60 180 | 2017 |  | 2019-06-25 08:38 | Oost | Nee | 0
JLS_250-1 | Jan Ligthartstraat 250 | 3083 AM | Rotterdam | 1973 | 56 | Expansieautomaat 400-800 | Expantievat-automaat 400-800 LtrPneumatex ZG 140L Bouwjaar 1992 | 1 | st | C06 Expansievoorzieningen | 4 | TR 4.035 | Pneumatex | Automac PAC | 1992 | 600 | 2019-06-25 08:38 | Oost | Nee | 0
JLS_250-1 | Jan Ligthartstraat 250 | 3083 AM | Rotterdam | 1973 | 56 | Veerveilligheid Aansluiting 1 1/4' |  | 2 | st | C07 Circulatiepompen en pompinstallaties | 4 | TR 4.035 | Flamco | Prescor S 700 | 2008 |  | 2019-06-25 08:38 | Oost | Nee | 0
JLS_250-1 | Jan Ligthartstraat 250 | 3083 AM | Rotterdam | 1973 | 56 | Smoorklep <50mm + servomotor Aansluiting 1 1/2' |  | 1 | st | C07 Circulatiepompen en pompinstallaties | 1 | TR 4.035 | Belimo | LV24A-SR-TPC | 2020 |  | 2019-06-25 08:38 | Oost | Nee | 0
JLS_250-1 | Jan Ligthartstraat 250 | 3083 AM | Rotterdam | 1973 | 56 | Membraanafsluiter > 50mm / DN65 |  | 6 | st | C07 Circulatiepompen en pompinstallaties | 4 | TR 4.035 | Econ | DN65 | 1993 |  | 2019-06-25 08:38 | Oost | Nee | 0
JLS_250-1 | Jan Ligthartstraat 250 | 3083 AM | Rotterdam | 1973 | 56 | Membraanafsluiter > 50mm / DN100 | 4 stuks DN100 8 stuks DN80 | 12 | st | C07 Circulatiepompen en pompinstallaties | 4 | TR 4.035 | Econ | DN100 | 1993 |  | 2019-06-25 08:38 | Oost | Nee | 0
JLS_250-1 | Jan Ligthartstraat 250 | 3083 AM | Rotterdam | 1973 | 56 | Membraanafsluiter > 50mm / DN50 | 3 stuks DN50 3 stuks DN40 | 6 | st | C07 Circulatiepompen en pompinstallaties | 4 | TR 4.035 | Econ | DN50 | 1993 |  | 2019-06-25 08:38 | Oost | Nee | 0
JLS_250-1 | Jan Ligthartstraat 250 | 3083 AM | Rotterdam | 1973 | 56 | Grundfos 15 Inbouwpomp 50 mm CP Directie |  | 1 | st | C07 Circulatiepompen en pompinstallaties | 1 | TR 4.035 | Grundfos | MAGNA3 65-60 F340 | 2014 |  | 2019-06-25 08:38 | Oost | Nee | 0
JLS_250-1 | Jan Ligthartstraat 250 | 3083 AM | Rotterdam | 1973 | 56 | Grundfos 16 Inbouwpomp 50 mm Kantine |  | 1 | st | C07 Circulatiepompen en pompinstallaties | 4 | TR 4.035 | Grundfos | UPS 50-60/4F | 2005 |  | 2019-06-25 08:38 | Oost | Nee | 0
JLS_250-1 | Jan Ligthartstraat 250 | 3083 AM | Rotterdam | 1973 | 56 | Regelklep< =50mm + stelmotor Kantine VXF21.40 |  | 1 | st | C07 Circulatiepompen en pompinstallaties | 4 | TR 4.035 | Landis & Gyr | SQX31 | 1993 |  | 2019-06-25 08:38 | Oost | Nee | 0
JLS_250-1 | Jan Ligthartstraat 250 | 3083 AM | Rotterdam | 1973 | 56 | Regelklep< =50mm + stelmotor Theorie VFX21.65 DN65 |  | 1 | st | C07 Circulatiepompen en pompinstallaties | 4 | TR 4.035 | Landis & Gyr | SKD32 | 1993 |  | 2019-06-25 08:38 | Oost | Nee | 0
JLS_250-1 | Jan Ligthartstraat 250 | 3083 AM | Rotterdam | 1973 | 56 | Regelklep< =50mm + stelmotor Theorie VFX21.50 DN50 |  | 1 | st | C07 Circulatiepompen en pompinstallaties | 4 | TR 4.035 | Landis & Gyr | SKD32 | 1993 |  | 2019-06-25 08:38 | Oost | Nee | 0
JLS_250-1 | Jan Ligthartstraat 250 | 3083 AM | Rotterdam | 1973 | 56 | Inbouwpomp 50 mm CP Shunt |  | 1 | st | C07 Circulatiepompen en pompinstallaties | 1 | TR 4.035 | Grundfos |  | 2009 |  | 2019-06-25 08:38 | Oost | Nee | 0
JLS_250-1 | Jan Ligthartstraat 250 | 3083 AM | Rotterdam | 1973 | 56 | Regelklep + stelmotor Directie |  | 1 | st | C07 Circulatiepompen en pompinstallaties | 1 | TR 4.035 | Landis & Gyr | SQX31 | 1993 |  | 2019-06-25 08:38 | Oost | Nee | 0
JLS_250-1 | Jan Ligthartstraat 250 | 3083 AM | Rotterdam | 1973 | 56 | Regelklep + stelmotor Praktijk |  | 1 | st | C07 Circulatiepompen en pompinstallaties | 1 | TR 4.035 | Landis & Gyr | SKD32 | 1993 |  | 2019-06-25 08:38 | Oost | Nee | 0
JLS_250-1 | Jan Ligthartstraat 250 | 3083 AM | Rotterdam | 1973 | 56 | Grundfos 11 Inbouwpomp 50 mm CP Praktijk |  | 1 | st | C07 Circulatiepompen en pompinstallaties | 1 | TR 4.035 | Grundfos | MAGNA 80-120 F360 | 2009 |  | 2019-06-25 08:38 | Oost | Nee | 0
JLS_250-1 | Jan Ligthartstraat 250 | 3083 AM | Rotterdam | 1973 | 56 | Grundfos 12 Inbouwpomp 50 mm CP Theorie |  | 1 | st | C07 Circulatiepompen en pompinstallaties | 1 | TR 4.035 | Grundfos | MAGNA3 65-120 F340 | 2009 |  | 2019-06-25 08:38 | Oost | Nee | 0
JLS_250-1 | Jan Ligthartstraat 250 | 3083 AM | Rotterdam | 1973 | 56 | Grundfos 13 Inbouwpomp 50 mm CP Onderstation |  | 1 | st | C07 Circulatiepompen en pompinstallaties | 1 | TR 4.035 | Grundfos | MAGNA3 65-60 F340 | 2009 |  | 2019-06-25 08:38 | Oost | Nee | 0
JLS_250-1 | Jan Ligthartstraat 250 | 3083 AM | Rotterdam | 1973 | 56 | Grundfos 14 Inbouwpomp 50 mm CP Laboratorium |  | 1 | st | C07 Circulatiepompen en pompinstallaties | 1 | TR 4.035 | Grundfos | MAGNA 65-120 F340 | 2009 |  | 2019-06-25 08:38 | Oost | Nee | 0
JLS_250-1 | Jan Ligthartstraat 250 | 3083 AM | Rotterdam | 1973 | 56 | Grundfos 3 Extra Groep Warmtedistributie; circulatiepompen |  | 1 | st | C07 Circulatiepompen en pompinstallaties | 1 | TR 4.035 | Grundfos | Magna3 40-180 F 250 | 2017 |  | 2019-06-25 08:38 | Oost | Nee | 0
JLS_250-1 | Jan Ligthartstraat 250 | 3083 AM | Rotterdam | 1973 | 56 | Verdeler/verzamelaar 5 groepen |  | 1 | pst | C05 Leidingnetten | 1 | Ruimte 0.002 | Onbekend |  | 1973 |  | 2019-06-25 08:38 | Oost | Nee | 0
JLS_250-1 | Jan Ligthartstraat 250 | 3083 AM | Rotterdam | 1973 | 56 | Verdeler/verzamelaar 6 groepen |  | 1 | pst | C05 Leidingnetten | 1 | TR 4.035 | Onbekend |  | 1993 | 6 Groepen | 2019-06-25 08:38 | Oost | Nee | 0
JLS_250-1 | Jan Ligthartstraat 250 | 3083 AM | Rotterdam | 1973 | 57 | Luchtbehandeling toebehoren airsoks |  | 18 | st | C14 Ventilatie- en luchtbehandeling | 1 | BG lokalen | AA | AA | 2019 |  | 2019-06-25 08:38 | Oost | Nee | 0
JLS_250-1 | Jan Ligthartstraat 250 | 3083 AM | Rotterdam | 1973 | 57 | Luchtbehandeling toebehoren airsoks |  | 18 | st | C14 Ventilatie- en luchtbehandeling | 1 | BG lokalen | AA | AA | 2019 |  | 2019-06-25 08:38 | Oost | Nee | 0
JLS_250-1 | Jan Ligthartstraat 250 | 3083 AM | Rotterdam | 1973 | 57 | Luchtbehandeling toebehoren airsoks |  | 18 | st | C14 Ventilatie- en luchtbehandeling | 1 | BG lokalen | AA | AA | 2019 |  | 2019-06-25 08:38 | Oost | Nee | 0
JLS_250-1 | Jan Ligthartstraat 250 | 3083 AM | Rotterdam | 1973 | 57 | Centrs;e mechanishce ventilatie +WTW |  | 12 | st | C14 Ventilatie- en luchtbehandeling | 1 | BG tot 4e | Exhousto |  | 2019 |  | 2019-06-25 08:38 | Oost | Nee | 0
JLS_250-1 | Jan Ligthartstraat 250 | 3083 AM | Rotterdam | 1973 | 57 | Nakoeler algemeen |  | 12 | st | C14 Ventilatie- en luchtbehandeling | 1 | BG tot 4e | Barcoil |  | 2019 |  | 2019-06-25 08:38 | Oost | Nee | 0
JLS_250-1 | Jan Ligthartstraat 250 | 3083 AM | Rotterdam | 1973 | 57 | Centrs;e mechanishce ventilatie +WTW |  | 12 | st | C14 Ventilatie- en luchtbehandeling | 1 | BG tot 4e | Exhousto |  | 2019 |  | 2019-06-25 08:38 | Oost | Nee | 0
JLS_250-1 | Jan Ligthartstraat 250 | 3083 AM | Rotterdam | 1973 | 57 | Ventilator vierkant | Controleren of dit een afzuig met motor is of dat het natuurlijk trek is | 1 | st | C14 ventilatie- en luchtbehandeling | 5 | Dak | Onbekend | Onbekend | 1988 |  | 2019-06-25 08:38 | Oost | Nee | 0
JLS_250-1 | Jan Ligthartstraat 250 | 3083 AM | Rotterdam | 1973 | 57 | Dakventilator 0,3 - 0,7 m3/s, Orcon |  | 2 | st | C14 ventilatie- en luchtbehandeling | 1 | Dak | Orcon | Onbekend | 2017 |  | 2019-06-25 08:38 | Oost | Nee | 0
JLS_250-1 | Jan Ligthartstraat 250 | 3083 AM | Rotterdam | 1973 | 57 | Luchtbehandelingskast BU TA + VKWW (1-2 m3/s), Denco Happel |  | 1 | st | C14 Ventilatie- en luchtbehandeling | 1 | Dak | Flaktgroup | COM4plusCL50AVBV | 2018 |  | 2019-06-25 08:38 | Oost | Nee | 0
JLS_250-1 | Jan Ligthartstraat 250 | 3083 AM | Rotterdam | 1973 | 57 | Dakventilator 0,7 - 1,4 m3/s, Kantine | Niet toegankelijk zonder ladder | 1 | st | C14 ventilatie- en luchtbehandeling | 1 | Dak Kantine | Onbekend |  | 2010 |  | 2019-06-25 08:38 | Oost | Nee | 0
JLS_250-1 | Jan Ligthartstraat 250 | 3083 AM | Rotterdam | 1973 | 57 | Luchtbehandeling; lokale mechanische afzuiginstallaties | Type plaatje was niet leesbaar meer. | 1 | st | C14 Ventilatie- en luchtbehandeling | 4 | Dakopbouw 1 1.078 | Novenco | HJA-315 | 1998 |  | 2019-06-25 08:38 | Oost | Nee | 0
JLS_250-1 | Jan Ligthartstraat 250 | 3083 AM | Rotterdam | 1973 | 57 | Muurventialtor Gymzaal, (Buiten bedrijf ??) | Niet toegankelijk zonder Ladder. Ruimte wordt niet meer gebruikt als doucheruimte, hoogstwaarschijnlijk niet meer in bedrijf. | 3 | st | C14 Ventilatie- en luchtbehandeling | 4 | Gevel | ILG | L-LSQ 213 | 1990 |  | 2019-06-25 08:38 | Oost | Nee | 0
JLS_250-1 | Jan Ligthartstraat 250 | 3083 AM | Rotterdam | 1973 | 57 | Dakventilator 0,3 - 0,7 m3/s, MPV 19 |  | 1 | st | C14 ventilatie- en luchtbehandeling | 5 | Hoge dak | Berschenhoel | MPV 19 | 2009 |  | 2019-06-25 08:38 | Oost | Nee | 0
JLS_250-1 | Jan Ligthartstraat 250 | 3083 AM | Rotterdam | 1973 | 57 | Dak ventilator 2 |  | 1 | st | C14 Ventilatie- en luchtbehandeling | 4 | Hoge dak | Storkair | VDA355/4EC | 2006 |  | 2019-06-25 08:38 | Oost | Nee | 0
JLS_250-1 | Jan Ligthartstraat 250 | 3083 AM | Rotterdam | 1973 | 57 | Dak ventilator 2 |  | 1 | st | C14 Ventilatie- en luchtbehandeling | 4 | Hoge dak | Storkair | VDA355/4EC | 2006 |  | 2019-06-25 08:38 | Oost | Nee | 0
JLS_250-1 | Jan Ligthartstraat 250 | 3083 AM | Rotterdam | 1973 | 57 | Dak ventilator 3,4,5 | Bouwjaar geschat | 3 | st | C14 Ventilatie- en luchtbehandeling | 4 | Hoogste en hoge dak | ILG | L-LSQ 213 | 1995 |  | 2019-06-25 08:38 | Oost | Nee | 0
JLS_250-1 | Jan Ligthartstraat 250 | 3083 AM | Rotterdam | 1973 | 57 | Ventilatorbox K.43 |  | 1 | st | C14 Ventilatie- en luchtbehandeling | 4 | K.043 | Bergschenhoek | Rovent KVR164 | 2011 |  | 2019-06-25 08:38 | Oost | Nee | 0
JLS_250-1 | Jan Ligthartstraat 250 | 3083 AM | Rotterdam | 1973 | 57 | Ventilatorbox K.43 |  | 1 | st | C14 Ventilatie- en luchtbehandeling | 4 | K.043 | Bergschenhoek | Rovent KVR164 | 2011 |  | 2019-06-25 08:38 | Oost | Nee | 0
JLS_250-1 | Jan Ligthartstraat 250 | 3083 AM | Rotterdam | 1973 | 57 | Dak ventilator 0,3 -0,8 m3/s RA255/4EC |  | 1 | st | C14 Ventilatie- en luchtbehandeling | 4 | Lage dak | Bergschenhoek | RA 225/4EC | 2006 |  | 2019-06-25 08:38 | Oost | Nee | 0
JLS_250-1 | Jan Ligthartstraat 250 | 3083 AM | Rotterdam | 1973 | 57 | Dak ventilator 0,3 -0,8 m3/s RA255/4EC |  | 1 | st | C14 Ventilatie- en luchtbehandeling | 4 | Lage dak | Bergschenhoek | RA450/sec | 2006 |  | 2019-06-25 08:38 | Oost | Nee | 0
JLS_250-1 | Jan Ligthartstraat 250 | 3083 AM | Rotterdam | 1973 | 57 | Dakventilator < 0,3 m3/s, t.b.v. toiletgroep 0.022 |  | 3 | st | C14 ventilatie- en luchtbehandeling | 1 | Lage dak | Zehnder | MPV19 | 2015 |  | 2019-06-25 08:38 | Oost | Nee | 0
JLS_250-1 | Jan Ligthartstraat 250 | 3083 AM | Rotterdam | 1973 | 57 | Luchtbehandelingskast LBK 2 incl. verwarmingsbatterij |  | 1 | st | C14 Ventilatie- en luchtbehandeling | 1 | Lage dak | Verhulst | VKT 0404/0504 | 2017 |  | 2019-06-25 08:38 | Oost | Nee | 0
JLS_250-1 | Jan Ligthartstraat 250 | 3083 AM | Rotterdam | 1973 | 57 | Radiaalventilator klein |  | 4 | st | C14 ventilatie- en luchtbehandeling | 1 | Lage dak | Rosenberg | 75-2D | 2017 |  | 2019-06-25 08:38 | Oost | Nee | 0
JLS_250-1 | Jan Ligthartstraat 250 | 3083 AM | Rotterdam | 1973 | 57 | Luchtbehandelingskast LBK 1 incl. verwarmingsbatterij |  | 1 | st | C14 Ventilatie- en luchtbehandeling | 1 | Lage dak | Verhulst | VKT 0304/0604 | 2017 |  | 2019-06-25 08:38 | Oost | Nee | 0
JLS_250-1 | Jan Ligthartstraat 250 | 3083 AM | Rotterdam | 1973 | 57 | Dakventilator Toiletgroep 1.068 & 1.069 |  | 4 | st | C14 ventilatie- en luchtbehandeling | 1 | Lage dak | S&P |  | 2010 |  | 2019-06-25 08:38 | Oost | Nee | 0
JLS_250-1 | Jan Ligthartstraat 250 | 3083 AM | Rotterdam | 1973 | 57 | Radiaalventilator middel |  | 4 | st | C14 ventilatie- en luchtbehandeling | 1 | Lage dak | Rosenberg | EPN 180 | 2017 |  | 2019-06-25 08:38 | Oost | Nee | 0
JLS_250-1 | Jan Ligthartstraat 250 | 3083 AM | Rotterdam | 1973 | 57 | Dak ventilator 0,3 -0,8 m3/s RA255/4EC |  | 1 | st | C14 Ventilatie- en luchtbehandeling | 4 | Lage dak | Bergschenhoek | RA 225/4EC | 2006 |  | 2019-06-25 08:38 | Oost | Nee | 0
JLS_250-1 | Jan Ligthartstraat 250 | 3083 AM | Rotterdam | 1973 | 57 | Dak ventilator 0,3 -0,8 m3/s RA255/4EC |  | 1 | st | C14 Ventilatie- en luchtbehandeling | 4 | Lage dak | Bergschenhoek | RA450/sec | 2006 |  | 2019-06-25 08:38 | Oost | Nee | 0
JLS_250-1 | Jan Ligthartstraat 250 | 3083 AM | Rotterdam | 1973 | 57 | Luchtbehandelingskast LBK 2 incl. verwarmingsbatterij |  | 1 | st | C14 Ventilatie- en luchtbehandeling | 1 | Lage dak | Verhulst | VKT 0404/0504 | 2017 |  | 2019-06-25 08:38 | Oost | Nee | 0
JLS_250-1 | Jan Ligthartstraat 250 | 3083 AM | Rotterdam | 1973 | 57 | Luchtbehandelingskast LBK 1 incl. verwarmingsbatterij |  | 1 | st | C14 Ventilatie- en luchtbehandeling | 1 | Lage dak | Verhulst | VKT 0304/0604 | 2017 |  | 2019-06-25 08:38 | Oost | Nee | 0
JLS_250-1 | Jan Ligthartstraat 250 | 3083 AM | Rotterdam | 1973 | 57 | Luchtbehandelingskast LBK 2 incl. verwarmingsbatterij |  | 1 | st | C14 Ventilatie- en luchtbehandeling | 1 | Lage dak | Verhulst | VKT 0404/0504 | 2017 |  | 2019-06-25 08:38 | Oost | Nee | 0
JLS_250-1 | Jan Ligthartstraat 250 | 3083 AM | Rotterdam | 1973 | 57 | Luchtbehandelingskast LBK 1 incl. verwarmingsbatterij |  | 1 | st | C14 Ventilatie- en luchtbehandeling | 1 | Lage dak | Verhulst | VKT 0304/0604 | 2017 |  | 2019-06-25 08:38 | Oost | Nee | 0
JLS_250-1 | Jan Ligthartstraat 250 | 3083 AM | Rotterdam | 1973 | 57 | Dakventilator 0,3 - 0,7 m3/s, Lab ruimtes |  | 7 | st | C14 ventilatie- en luchtbehandeling | 2 | Lage dak labruimtes | Rosenberg | EPN315 | 2017 |  | 2019-06-25 08:38 | Oost | Nee | 0
JLS_250-1 | Jan Ligthartstraat 250 | 3083 AM | Rotterdam | 1973 | 57 | Luchtbehandelingskast BI TA + VKWW (< 1 m3/s), ruimte 0.002 | LBK V 1 - 3 m3/s / LBK Praktijk DC Verhulst VKT 0505 2514m3/s Met verwarmingsbatterij. MJOP Kropman geeft bovenstaande info aan, controleren en correct invoegen | 1 | st | C14 Ventilatie- en luchtbehandeling | 1 | Ruimte 0.002 | Flaktgroup | COM4topCQ50IVBV | 2018 |  | 2019-06-25 08:38 | Oost | Nee | 0
JLS_250-1 | Jan Ligthartstraat 250 | 3083 AM | Rotterdam | 1973 | 57 | Luchtgordijn Entree, indirect gestookt.Lengte 2 m1 |  | 1 | st |  | 4 | Entree |  |  | 1998 |  | 2019-06-25 08:38 | Oost | Nee | 0
JLS_250-1 | Jan Ligthartstraat 250 | 3083 AM | Rotterdam | 1973 | 57 | LBK V 1-3 m3/s / LBK oude Gymzaal ( buiten bedrijf??) |  | 1 | st |  | 5 | 0.002 | Nordisk | ZCB-712/R | 1973 |  | 2019-06-25 08:38 | Oost | Nee | 0
JLS_250-1 | Jan Ligthartstraat 250 | 3083 AM | Rotterdam | 1973 | 58 | Priva melding, meting en sturing; regelkasten | RK-1 Comprix HX4 Tekeningen aanwezig 2013 RK2N 2x BlueID Tekeningen aanwezig 2017 | 2 | st | C17 Regelkasten en leidingen | 1 | 0.002 | Priva | CompriHX4 | 2013 |  | 2019-06-25 08:38 | Oost | Nee | 0
JLS_250-1 | Jan Ligthartstraat 250 | 3083 AM | Rotterdam | 1973 | 58 | Priva melding, meting en sturing; regelkasten | RK-1 Comprix HX4 Tekeningen aanwezig 2013 RK2N 2x BlueID Tekeningen aanwezig 2017 | 2 | st | C17 Regelkasten en leidingen | 1 | 0.24 en 5.036 | Priva | Blue Id | 2020 |  | 2019-06-25 08:38 | Oost | Nee | 0
JLS_250-1 | Jan Ligthartstraat 250 | 3083 AM | Rotterdam | 1973 | 58 | Toerenregeling storkair ventilator kl. | RK-1 Comprix HX4 Tekeningen aanwezig 2013 RK2N 2x BlueID Tekeningen aanwezig 2017 | 1 | st | C17 Regelkasten en leidingen | 1 | K.043 | Storkair | TKE-22S | 2003 |  | 2019-06-25 08:38 | Oost | Nee | 0
JLS_250-1 | Jan Ligthartstraat 250 | 3083 AM | Rotterdam | 1973 | 61 | HKL Begane grond | HKL Begane grond, 1x HS 630A 1x HS 250A 1x 3-fase mespatroon 250A 2x HS 160A 2x 3-fase mespatroon 160A + 1x 3-fase mespatroon 160A leeg 2x 3-fase mespatroon 125A 3x 2-p mespatroon 63A 3x 2-p mespatroon 50A 7x 2-p mespatroon 32A 1x 2-p mespatroon leeg (max 100A) 14x automaat 100A 8x automaat B63A 4x automaat B32A 4x OSB DV MOD 255 | 1 | st | B03 Bekabeling en distributie elektriciteit | 1 | 0.003 | Hager |  | 2017 |  | 2019-06-25 08:38 | Oost | Nee | 0
JLS_250-1 | Jan Ligthartstraat 250 | 3083 AM | Rotterdam | 1973 | 61 | LK-L00 Begane grond, | LK-L00 Begane grond, 1x HS 160A 29x ALS B16A 0,03 24x C16A 2x 3-fase B32A 4x 3-fase B25A 1x 3-fase C16A 8x 3-fase B16A 4x OSB DG MOD CI 275 24x netwachter Eltako NR12-001 9x relais Hager ESD225 | 1 | st | B03 Bekabeling en distributie elektriciteit | 1 | 0.003 | Hager | Univers | 2017 |  | 2019-06-25 08:38 | Oost | Nee | 0
JLS_250-1 | Jan Ligthartstraat 250 | 3083 AM | Rotterdam | 1973 | 61 | LK-LK 6 BG 0.110 | LK-L6 Begane grond, ruimte 0.110 Nieuwe kast bestaande uit: 1x HS 63A. 16x ALS 63A/0,03 met daarachter 45x B16A. 4x 3-fasegroep 2x B16A en 2x B25A. 1x B16A stuurstroom. 1x relais 4p 1x reset 4x OSB relais | 1 | st | B03 Bekabeling en distributie elektriciteit | 1 | 0.100 | Hager | Univers | 2017 |  | 2019-06-25 08:38 | Oost | Nee | 0
JLS_250-1 | Jan Ligthartstraat 250 | 3083 AM | Rotterdam | 1973 | 61 | LK-LK 7 BG 0.112 | LK-L7 Begane grond, ruimte 0.112 Nieuwe kast bestaande uit: 1x HS 63A 7x ALS 63A/0,03 met daarachter 21x B16A 2p 5x 3-fasegroep 4p B16A 1x 3-fasegroep 4p B25A 11x B16A 2p 1x reset 1x B16A 2p stuurstroom 1x relais 4p | 1 | st | B03 Bekabeling en distributie elektriciteit | 1 | 0.100 | Hager | Univers | 2017 |  | 2019-06-25 08:38 | Oost | Nee | 0
JLS_250-1 | Jan Ligthartstraat 250 | 3083 AM | Rotterdam | 1973 | 61 | LK-LK 4 BG 0.122 | LK-L4Begane grond, ruimte 0.122 1x HS 63A. 13x ALS 63A/0,03 met 35x B16A 2p. 2x 3-fase B16A 4p 1x 3-fase B25A 4p 1x B16A 2p stuurstroom 1x relais 4p 1x reset 4x relais OSB | 1 | st | B03 Bekabeling en distributie elektriciteit | 1 | 0.100 | Hager | Univers | 2017 |  | 2019-06-25 08:38 | Oost | Nee | 0
JLS_250-1 | Jan Ligthartstraat 250 | 3083 AM | Rotterdam | 1973 | 61 | LK-LK 5 BG 0.100 | LK-L5 Begane grond, ruimte 0.100 Nieuwe kast bestaande uit: 1x HS 63A 14x ALS 63A/0,03 met daarachter 41x B16A 2p 2x 3-fasegroep 4p B16A 1x 3-fasegroep 4p B25A 3x B16A 2p 1x reset 1x B16A 2p stuurstroom 1x relais 4p 63A 4x relais OSB | 1 | st | B03 Bekabeling en distributie elektriciteit | 1 | 0.100 | Hager | Univers | 2017 |  | 2019-06-25 08:38 | Oost | Nee | 0
JLS_250-1 | Jan Ligthartstraat 250 | 3083 AM | Rotterdam | 1973 | 61 | LK-LK 3 BG 0.102 | LK-L3 Begane grond, ruimte 0.102 Nieuwe kast bestaande uit: 1x HS 63A 10x ALS 63A/0,03 met daarachter 30x B16A 2p 2x 3-fasegroep 4p B16A 1x 3-fasegroep 4p B25A 3x B16A 2p 1x reset 1x B16A 2p stuurstroom 1x relais 4p 63A 4x relais OSB | 1 | st | B03 Bekabeling en distributie elektriciteit | 1 | 0.102 | Hager | Univers | 2017 |  | 2019-06-25 08:38 | Oost | Nee | 0
JLS_250-1 | Jan Ligthartstraat 250 | 3083 AM | Rotterdam | 1973 | 61 | Kantine LK tussenverdieping | Kantine LK tussenverd. 2x HS 5x Smeltpatroon 16A 8x 3-fase smeltpatroon 16A 1x 3-fase kookgroep 16A Pasco 1x B16A ALS 0,03 Geen tekeningen aanwezig. | 1 | st | B03 Bekabeling en distributie elektriciteit | 1 | 1035 | HAF/ABB?Eaton |  | 1973 |  | 2019-06-25 08:38 | Oost | Nee | 0
JLS_250-1 | Jan Ligthartstraat 250 | 3083 AM | Rotterdam | 1973 | 61 | LT1 1e verdieping 1.035 | LT1 1e verdieping, ruimte 1.035 1x HS 20x smeltpatroon 16A met lastscheider. 2x 3-fase smeltpatroon 16A 8x C16A 1p Geen revisie aanwezig. | 1 | st | B03 Bekabeling en distributie elektriciteit | 1 | 1035 | Holec |  | 1973 |  | 2019-06-25 08:38 | Oost | Nee | 0
JLS_250-1 | Jan Ligthartstraat 250 | 3083 AM | Rotterdam | 1973 | 61 | L1.43 1e verdieping, ruimte 1.043 | L1.43 1e verdieping, ruimte 1.043 1x HS 4x B16A 2p 7x B16A ALS 0,03 Bouwjaar geschat. SchemaÔÇÖs ontbreken. 1.043 1,00 st 2000 2 23- | 1 | st | B03 Bekabeling en distributie elektriciteit | 1 | 1043 |  |  | 2000 |  | 2019-06-25 08:38 | Oost | Nee | 0
JLS_250-1 | Jan Ligthartstraat 250 | 3083 AM | Rotterdam | 1973 | 61 | LKA 1e verdieping, ruimte 1.055 | LKA 1e verdieping, ruimte 1.055 1x HS 21x smeltpatroon 16A met lastscheider. 4x 3-fasegroep met smeltpatronen 16A en een lastscheider. 1x 3-fasegroep 16A 2x smeltpatroon 6A 1x B16A 2p 1x relais. | 1 | st | B03 Bekabeling en distributie elektriciteit | 1 | 1055 | Holec |  | 1973 |  | 2019-06-25 08:38 | Oost | Nee | 0
JLS_250-1 | Jan Ligthartstraat 250 | 3083 AM | Rotterdam | 1973 | 61 | CEV; energie: noodstroom; noodverlichtingsinstallatie en bekabeling.NV 2 CONTROLEREN | Betreft NV 1 Accu's van 2004 | 10293 | bvo | B08 Noodverlichting en -installaties | 2 | 1.055 Kantine 2e etage | ETAP | KC17_005 | 1973 | 6000W/1h | 2019-06-25 08:38 | Oost | Nee | 0
JLS_250-1 | Jan Ligthartstraat 250 | 3083 AM | Rotterdam | 1973 | 61 | LT2 2e verdieping, ruimte 2.036 | LT2 2e verdieping, ruimte 2.036 1x HS 3x smeltpatroon 35A 12x smeltpatroon 16A met lastscheider. 2x 3-fase groep smeltpatronen 16A. 3x C16A 1p 1x B16A 2p | 1 | st | B03 Bekabeling en distributie elektriciteit | 1 | 2036 | Holec |  | 1973 |  | 2019-06-25 08:38 | Oost | Nee | 0
JLS_250-1 | Jan Ligthartstraat 250 | 3083 AM | Rotterdam | 1973 | 61 | LT3 3e verdieping, ruimte 3.036 | LT3 3e verdieping, ruimte 3.036 1x HS 3x smeltpatroon 35A 15 x smeltpatroon 16A +lastscheider. 2x 3-fase smeltpatroon. 3x C16A 1p | 1 | st | B03 Bekabeling en distributie elektriciteit | 1 | 3036 | Holec |  | 1973 |  | 2019-06-25 08:38 | Oost | Nee | 0
JLS_250-1 | Jan Ligthartstraat 250 | 3083 AM | Rotterdam | 1973 | 61 | LT4 4e verdieping, ruimte 4.034 | LT4 4e verdieping, ruimte 4.034 1x HS 3x smeltpatroon 35A 12x smeltpatroon 16A 3x Pasco 16A RevisieschemaÔÇÖs niet aanwezig | 1 | st | B03 Bekabeling en distributie elektriciteit | 1 | 4034 | Holec |  | 1973 |  | 2019-06-25 08:38 | Oost | Nee | 0
JLS_250-1 | Jan Ligthartstraat 250 | 3083 AM | Rotterdam | 1973 | 61 | Nieuw 4e verdieping, ruimte 4.034 | Nieuw 4e verdieping, ruimte 4.034 5x C16A 1p t.b.v. AircoÔÇÖs. Voeding uit LT4. RevisieschemaÔÇÖs niet aanwezig. | 1 | st | B03 Bekabeling en distributie elektriciteit | 1 | 4034 | ABB | Hafonorm | 2005 |  | 2019-06-25 08:38 | Oost | Nee | 0
JLS_250-1 | Jan Ligthartstraat 250 | 3083 AM | Rotterdam | 1973 | 61 | OV bv 4e verdieping, ruimte 4.034 | OV bv 4e verdieping, ruimte 4.034 Overspanningsbeveiligingskast aangesloten op LT4. 3x mespatroon 16A RevisieschemaÔÇÖs niet aanwezig. Leeftijd geschat. | 1 | st | B03 Bekabeling en distributie elektriciteit | 1 | 4034 | Holec |  | 2000 |  | 2019-06-25 08:38 | Oost | Nee | 0
JLS_250-1 | Jan Ligthartstraat 250 | 3083 AM | Rotterdam | 1973 | 61 | LK K31 Ruimte nr. K031 | LK K31 Ruimte nr. K031 1x HS 1x relais 3x 3-fase groep 16A met lastscheider 2x lastscheider 32A | 1 | st | B03 Bekabeling en distributie elektriciteit | 1 | K031 | Holec |  | 1973 |  | 2019-06-25 08:38 | Oost | Nee | 0
JLS_250-1 | Jan Ligthartstraat 250 | 3083 AM | Rotterdam | 1973 | 61 | LK K32 Ruimte nr. K032 | LK K32 Ruimte nr. K32 1x HS 3x smeltpatroon 16A met lastscheider. 2x 3-fase stuurstroom 6A smelt. 2x 3-fase kracht 16A smelt. 1x kast sturing 2x automaat 10A 1x trafo 230V-24V | 1 | st | B03 Bekabeling en distributie elektriciteit | 1 | K032 | Holec/Belpa |  | 1998 |  | 2019-06-25 08:38 | Oost | Nee | 0
JLS_250-1 | Jan Ligthartstraat 250 | 3083 AM | Rotterdam | 1973 | 61 | LK K40 Ruimte nr. K040 | LK K40 Ruimte nr. K040 1x HS 40A 3x 16A smelt 4x 3 fase 16A smelt 2x relais 2x patroonhouder 16A leeg tbv relaisÔÇÖ | 1 | st | B03 Bekabeling en distributie elektriciteit | 1 | K040 | Holec |  | 1973 |  | 2019-06-25 08:38 | Oost | Nee | 0
JLS_250-1 | Jan Ligthartstraat 250 | 3083 AM | Rotterdam | 1973 | 61 | LK K43 Ruimte nr. K043 | LK K43 Ruimte nr. K043 1x HS 63A 40x automaat 1p 16A 9x automaat 3p+n C32A Tekeningen ontbreken. | 1 | st | B03 Bekabeling en distributie elektriciteit | 1 | K043 | Merlin Gerin |  | 1998 |  | 2019-06-25 08:38 | Oost | Nee | 0
JLS_250-1 | Jan Ligthartstraat 250 | 3083 AM | Rotterdam | 1973 | 61 | CEV; energie: laagspanning; regelkast |  | 1 | st | B05 Elektrische verdeelinrichtingen | 1 | Ruimte 0.002 |  |  | 2017 |  | 2019-06-25 08:38 | Oost | Nee | 0
JLS_250-1 | Jan Ligthartstraat 250 | 3083 AM | Rotterdam | 1973 | 61 | KC/LC 4e verdieping, trappenhuis | KC/LC 4e verdieping, trappenhuis 1x HS 63A 6x ALS 63A/0,03 1x ALS 63A/0,03 3p+n 25x B16A 1p 1x B6A 3x C16A 2x B20A 3x C20A 4x B16A 3p+n 1x trafo 24V 4x relais | 1 | st | B03 Bekabeling en distributie elektriciteit | 1 | Via 3e etage | Hager | FW52P | 2006 |  | 2019-06-25 08:38 | Oost | Nee | 0
JLS_250-1 | Jan Ligthartstraat 250 | 3083 AM | Rotterdam | 1973 | 63 | Verlichtingsarmaturen TL |  | 693 | st | B07 Verlichtingsarmaturen | 0 |  |  |  | 0 |  | 2019-06-25 08:38 | Oost | Nee | 0
JLS_250-1 | Jan Ligthartstraat 250 | 3083 AM | Rotterdam | 1973 | 63 | Verlichtingsarmaturen LED | 6310 Verlichting algemeen 14,00 pst Buiten Fietsenstallng Philips TLD 58 2002 4 6310 Verlichting algemeen 24,00 pst Buiten Luifel Lumiance PL 2002 4 6310 Verlichting algemeen 125,00 pst Diverse ALG TLD 2002 6310 Verlichting algemeen 360,00 pst Diverse ALG Paneel 2019 1 6310 Verlichting algemeen led 160,00 pst Diverse Hal /BG Spots 2019 1 6324 Vluchtverlichtingsarmaturen decentraal/centraal 115,00 stk Diverse ALG Kagenaar LED 2009 2 | 277 | st | B07 Verlichtingsarmaturen | 0 |  |  |  | 0 |  | 2019-06-25 08:38 | Oost | Nee | 0
JLS_250-1 | Jan Ligthartstraat 250 | 3083 AM | Rotterdam | 1973 | 63 | Verlichtingsarmaturen PL |  | 107 | st | B07 Verlichtingsarmaturen | 0 |  |  |  | 0 |  | 2019-06-25 08:38 | Oost | Nee | 0
JLS_250-1 | Jan Ligthartstraat 250 | 3083 AM | Rotterdam | 1973 | 63 | Verlichting; standaard bewaakt; 230 V; lichtgroepenkasten |  | 5 | st | B05 Elektrische verdeelinrichtingen | 4 | Divers | Onbekend |  | 0 |  | 2019-06-25 08:38 | Oost | Nee | 0
JLS_250-1 | Jan Ligthartstraat 250 | 3083 AM | Rotterdam | 1973 | 63 | Lichtinstallaties infra- en schakelmateriaal |  | 1 | pst | B06 Licht- en krachtinstallaties | 1 | Divers |  |  | 0 |  | 2019-06-25 08:38 | Oost | Nee | 0
JLS_250-1 | Jan Ligthartstraat 250 | 3083 AM | Rotterdam | 1973 | 63 | Verlichting; standaard bewaakt; 230 V; lichtgroepenkasten |  | 5 | st | B05 Elektrische verdeelinrichtingen | 4 | Divers | Onbekend |  | 0 |  | 2019-06-25 08:38 | Oost | Nee | 0
JLS_250-1 | Jan Ligthartstraat 250 | 3083 AM | Rotterdam | 1973 | 65 | BMI/OAI, Bouwjaar controleren deze is vervangen | De brandmeldinstallatie bestaat uit: 4x nchatmelders 20c Handmelderdrsv 3x I/opunten | 1 | st | B15 Brandmeld- en inbraakinstallaties | 1 | Entree | Penta |  | 0 |  | 2019-06-25 08:38 | Oost | Nee | 0
JLS_250-1 | Jan Ligthartstraat 250 | 3083 AM | Rotterdam | 1973 | 65 | Inbraak-alarminstallatie |  | 1 | pst | B15 Brandmeld- en inbraakinstallaties | 1 | Entree |  |  | 2000 |  | 2019-06-25 08:38 | Oost | Nee | 0
JLS_250-1 | Jan Ligthartstraat 250 | 3083 AM | Rotterdam | 1973 | 65 | Inbraak-alarminstallatie |  | 1 | pst | B15 Brandmeld- en inbraakinstallaties | 1 | Entree |  |  | 2000 |  | 2019-06-25 08:38 | Oost | Nee | 0
JLS_250-1 | Jan Ligthartstraat 250 | 3083 AM | Rotterdam | 1973 | 66 | Invalidenlift (Elektrische lift) |  | 1 | pst | D01 Liftinstallaties met schacht | 0 |  | Thysse krupp |  | 2016 |  | 2019-06-25 08:38 | Oost | Nee | 0
JLS_250-1 | Jan Ligthartstraat 250 | 3083 AM | Rotterdam | 1973 | 66 | NL0502792 Personenlift (Elektrische lift) |  | 1 | pst | D01 Liftinstallaties met schacht | 0 |  |  |  | 1973 |  | 2019-06-25 08:38 | Oost | Nee | 0
JLS_250-1 | Jan Ligthartstraat 250 | 3083 AM | Rotterdam | 1973 | 90 | Terrein en gevelverlichting |  |  |  |  | 2 | Buiten |  |  | 0 |  | 2019-06-25 08:38 | Oost | Nee | 0
MMW_50-6 | Marten Meesweg 50 | 3068 AV | Rotterdam | 1987 | 31 | Garagedeur elektrisch | Betreft garage toegangsdeur | 1 | st | A07 Wandopeningen | 3 | Verd. -1 |  |  | 0 |  | 2019-08-16 08:24 |  |  | 0
MMW_50-6 | Marten Meesweg 50 | 3068 AV | Rotterdam | 1987 | 31 | Tourniquet (elektrisch) |  | 1 | st | A07 Wandopeningen | 0 | Verd. 0 |  |  | 0 |  | 2019-08-16 08:24 |  |  | 0
MMW_50-6 | Marten Meesweg 50 | 3068 AV | Rotterdam | 1987 | 51 | Brandstofopslag | Opslagtank diesel | 1 | st | C01 Opstellings-/stookruimte en voorzieningen | 0 | 1e 1.110 |  |  | 0 |  | 2019-08-16 08:24 |  |  | 0
MMW_50-6 | Marten Meesweg 50 | 3068 AV | Rotterdam | 1987 | 51 | Warmteopwekking; lokaal; luchtverhitters | Betreft warmtegordijn entree. Geen gegevens bekend. | 1 | st | C02 Stooktoestellen voor warmteopwekking | 1 | 1e 1.110 |  |  | 0 |  | 2019-08-16 08:24 |  |  | 0
MMW_50-6 | Marten Meesweg 50 | 3068 AV | Rotterdam | 1987 | 52 | Afvoeren; afvalwater; afvoerpompen afvalwater | incl groepenkast | 2 | st | C07 Circulatiepompen en pompinstallaties | 1 | 1e 1.130A |  | DRV 1020 | 2019 |  | 2019-08-16 08:24 |  |  | 0
MMW_50-6 | Marten Meesweg 50 | 3068 AV | Rotterdam | 1987 | 52 | Vetafscheider | bouwjaar geschat | 1 | st | C09 Scheidingsinstallaties | 2 | 1e 1.110 | Onbekend |  | 2010 |  | 2019-08-16 08:24 |  |  | 0
MMW_50-6 | Marten Meesweg 50 | 3068 AV | Rotterdam | 1987 | 52 | Vetafscheider | bouwjaar geschat | 1 | st | C09 Scheidingsinstallaties | 2 | 1e 1.130A | Onbekend |  | 2010 |  | 2019-08-16 08:24 |  |  | 0
MMW_50-6 | Marten Meesweg 50 | 3068 AV | Rotterdam | 1987 | 53 | Daalderop 1.022 |  | 1 | st | C03 (Hulp)toestellen voor energieoverdracht | 2 | 1e 1.133A | Daalderrop | 07.02.26.631 | 2009 |  | 2019-08-16 08:24 |  |  | 0
MMW_50-6 | Marten Meesweg 50 | 3068 AV | Rotterdam | 1987 | 53 | Daalderop 1.042 |  | 1 | st | C03 (Hulp)toestellen voor energieoverdracht | 2 | 2007 | Daalderrop | 07.02.26.631 | 2009 |  | 2019-08-16 08:24 |  |  | 0
MMW_50-6 | Marten Meesweg 50 | 3068 AV | Rotterdam | 1987 | 53 | Daalderop 2.007 |  | 1 | st | C03 (Hulp)toestellen voor energieoverdracht | 1 | 2e 2.109 | Daalderrop | 07.14.36.049 | 2011 |  | 2019-08-16 08:24 |  |  | 0
MMW_50-6 | Marten Meesweg 50 | 3068 AV | Rotterdam | 1987 | 53 | Daalderop 2.022 |  | 1 | st | C03 (Hulp)toestellen voor energieoverdracht | 2 | 2e 2.109 | Daalderrop | 07.02.26.631 | 2009 |  | 2019-08-16 08:24 |  |  | 0
MMW_50-6 | Marten Meesweg 50 | 3068 AV | Rotterdam | 1987 | 53 | Daalderop 2.024 |  | 1 | st | C03 (Hulp)toestellen voor energieoverdracht | 2 | 2e 2.110 | Daalderrop | 07.02.26.631 | 2009 |  | 2019-08-16 08:24 |  |  | 0
MMW_50-6 | Marten Meesweg 50 | 3068 AV | Rotterdam | 1987 | 53 | Daalderop 2.042 |  | 1 | st | C03 (Hulp)toestellen voor energieoverdracht | 2 | 2e 2.110 | Daalderrop | 07.02.26.631 | 2009 |  | 2019-08-16 08:24 |  |  | 0
MMW_50-6 | Marten Meesweg 50 | 3068 AV | Rotterdam | 1987 | 53 | Daalderop 3.022 |  | 1 | st | C03 (Hulp)toestellen voor energieoverdracht | 2 | 2e 2.110 | Daalderrop | 07.02.26.631 | 2009 |  | 2019-08-16 08:24 |  |  | 0
MMW_50-6 | Marten Meesweg 50 | 3068 AV | Rotterdam | 1987 | 53 | Daalderop 3.042 |  | 1 | st | C03 (Hulp)toestellen voor energieoverdracht | 2 | 2e 2.130A | Daalderrop | 07.02.26.631 | 2009 |  | 2019-08-16 08:24 |  |  | 0
MMW_50-6 | Marten Meesweg 50 | 3068 AV | Rotterdam | 1987 | 53 | Daalderop 3.081 |  | 1 | st | C03 (Hulp)toestellen voor energieoverdracht | 2 | 2e 2.130A | Daalderrop | 07.02.26.631 | 2009 |  | 2019-08-16 08:24 |  |  | 0
MMW_50-6 | Marten Meesweg 50 | 3068 AV | Rotterdam | 1987 | 53 | Daalderop 4.022 |  | 1 | st | C03 (Hulp)toestellen voor energieoverdracht | 2 | 2e 2.133A | Daalderrop | 07.02.26.631 | 2009 |  | 2019-08-16 08:24 |  |  | 0
MMW_50-6 | Marten Meesweg 50 | 3068 AV | Rotterdam | 1987 | 53 | Daalderop 4.024 |  | 1 | st | C03 (Hulp)toestellen voor energieoverdracht | 2 | 2e 2.133A | Daalderrop | 07.02.26.631 | 2009 |  | 2019-08-16 08:24 |  |  | 0
MMW_50-6 | Marten Meesweg 50 | 3068 AV | Rotterdam | 1987 | 53 | Daalderop 4.042 |  | 1 | st | C03 (Hulp)toestellen voor energieoverdracht | 2 | 2e 2.134A | Daalderrop | 07.02.26.631 | 2009 |  | 2019-08-16 08:24 |  |  | 0
MMW_50-6 | Marten Meesweg 50 | 3068 AV | Rotterdam | 1987 | 53 | Grundfos 1 |  | 1 | st | C07 Circulatiepompen en pompinstallaties | 1 | 1e 1.130A | Grundfos | Type UP 20-45 | 2002 |  | 2019-08-16 08:24 |  |  | 0
MMW_50-6 | Marten Meesweg 50 | 3068 AV | Rotterdam | 1987 | 53 | Grundfos 2 |  | 1 | st | C07 Circulatiepompen en pompinstallaties | 1 | 1e 1.130A | Grundfos | Alpha 25-40 | 2015 |  | 2019-08-16 08:24 |  |  | 0
MMW_50-6 | Marten Meesweg 50 | 3068 AV | Rotterdam | 1987 | 53 | Hydrofoor Duijvelaar |  | 1 | st | C07 Circulatiepompen en pompinstallaties | 3 | 3e 3.109 | Duijvelaar | HU3DPVE4-20 | 2004 |  | 2019-08-16 08:24 |  |  | 0
MMW_50-6 | Marten Meesweg 50 | 3068 AV | Rotterdam | 1987 | 53 | Inventum boiler 1.010 |  | 1 | st | C03 (Hulp)toestellen voor energieoverdracht | 1 | 1e 1.133A | Inventum | Q10 | 2015 |  | 2019-08-16 08:24 |  |  | 0
MMW_50-6 | Marten Meesweg 50 | 3068 AV | Rotterdam | 1987 | 53 | Inventum boiler 2.012 |  | 1 | st | C03 (Hulp)toestellen voor energieoverdracht | 1 | 2e 2.109 | Inventum | Q10 | 2015 |  | 2019-08-16 08:24 |  |  | 0
MMW_50-6 | Marten Meesweg 50 | 3068 AV | Rotterdam | 1987 | 53 | Itho daalderop 0.013 |  | 1 | st | C03 (Hulp)toestellen voor energieoverdracht | 1 | 1e 1.133A | Itho Daalderop | 07.02.26.631 | 2014 |  | 2019-08-16 08:24 |  |  | 0
MMW_50-6 | Marten Meesweg 50 | 3068 AV | Rotterdam | 1987 | 53 | Itho Daalderop 1.030 |  | 1 | st | C03 (Hulp)toestellen voor energieoverdracht | 1 | 1e 1.134A | Itho Daalderop | 07.02.26.634 | 2014 |  | 2019-08-16 08:24 |  |  | 0
MMW_50-6 | Marten Meesweg 50 | 3068 AV | Rotterdam | 1987 | 53 | Itho Daalderop 1.033 |  | 1 | st | C03 (Hulp)toestellen voor energieoverdracht | 1 | 1e 1.135A | Itho Daalderop | 07.02.26.634 | 2014 |  | 2019-08-16 08:24 |  |  | 0
MMW_50-6 | Marten Meesweg 50 | 3068 AV | Rotterdam | 1987 | 53 | Itho Daalderop 1.045 |  | 1 | st | C03 (Hulp)toestellen voor energieoverdracht | 1 | 2e 2.109 | Itho Daalderop | 07.02.26.634 | 2014 |  | 2019-08-16 08:24 |  |  | 0
MMW_50-6 | Marten Meesweg 50 | 3068 AV | Rotterdam | 1987 | 53 | Itho Daalderop 1.061 |  | 1 | st | C03 (Hulp)toestellen voor energieoverdracht | 1 | 1e 1.133A | Itho Daalderop | 07.02.26.634 | 2014 |  | 2019-08-16 08:24 |  |  | 0
MMW_50-6 | Marten Meesweg 50 | 3068 AV | Rotterdam | 1987 | 53 | Itho Daalderop 1.075 |  | 1 | st | C03 (Hulp)toestellen voor energieoverdracht | 1 | 2007 | Itho Daalderop | 07.02.26.634 | 2014 |  | 2019-08-16 08:24 |  |  | 0
MMW_50-6 | Marten Meesweg 50 | 3068 AV | Rotterdam | 1987 | 53 | Itho Daalderop 1.082 |  | 1 | st | C03 (Hulp)toestellen voor energieoverdracht | 1 | 2e 2.109 | Itho Daalderop | 07.02.26.634 | 2014 |  | 2019-08-16 08:24 |  |  | 0
MMW_50-6 | Marten Meesweg 50 | 3068 AV | Rotterdam | 1987 | 54 | Gassen; perslucht en vacu├╝m; persluchtinstallaties | Installatie bestaande uit twee compressoren en een voorraadvat van 500liter | 1 | st | C08 Installaties voor gassen en vacuum | 1 | 3e 3.109 | Hydrovane | V05ACE10-40355500 | 2011 |  | 2019-08-16 08:24 |  |  | 0
MMW_50-6 | Marten Meesweg 50 | 3068 AV | Rotterdam | 1987 | 55 | Carrier 1 Koelunit |  | 1 | st | C11 Koelmachines en -installaties | 2 | 3e 3.133A | Carrier | 38GLP060G9 | 2007 |  | 2019-08-16 08:24 |  |  | 0
MMW_50-6 | Marten Meesweg 50 | 3068 AV | Rotterdam | 1987 | 55 | Carrier 2 Koelunit | 2x binnenunits | 1 | st | C11 Koelmachines en -installaties | 2 | 3e 3.133A | Carrier | Purron | 2011 |  | 2019-08-16 08:24 |  |  | 0
MMW_50-6 | Marten Meesweg 50 | 3068 AV | Rotterdam | 1987 | 55 | Daikin 1 koelunit | Dak is niet toegankelijk, buitenunit niet kunnen inspecteren. Unit is ten behoeve van ruimte 0.122. Binnen units is: FBQ100D2VEB | 1 | st | C11 Koelmachines en -installaties | 1 | 3e 3.130A | Daikin | RZQG100L8yB | 2015 |  | 2019-08-16 08:24 |  |  | 0
MMW_50-6 | Marten Meesweg 50 | 3068 AV | Rotterdam | 1987 | 55 | Gekoeld water, automatische vulinstallaties | glycol vulinstallatie | 1 | st | C11 Koelmachines en -installaties | 0 | 3e 3.109 |  |  | 0 |  | 2019-08-16 08:24 |  |  | 0
MMW_50-6 | Marten Meesweg 50 | 3068 AV | Rotterdam | 1987 | 55 | Grunfos 1 |  | 1 | st | C07 Circulatiepompen en pompinstallaties | 4 | 4e 4.109 | Grundfos | MG80A419F100 | 1986 |  | 2019-08-16 08:24 |  |  | 0
MMW_50-6 | Marten Meesweg 50 | 3068 AV | Rotterdam | 1987 | 55 | Grunfos 2 |  | 1 | st | C07 Circulatiepompen en pompinstallaties | 4 | 4e 4.109 | Grundfos | MG80A419F100 | 1986 |  | 2019-08-16 08:24 |  |  | 0
MMW_50-6 | Marten Meesweg 50 | 3068 AV | Rotterdam | 1987 | 55 | Hydrovar 1 pompen gekoeld water |  | 1 | st | C07 Circulatiepompen en pompinstallaties | 1 | 4e 4.109 | Hydrovar Xylem | Uv 4022 m3-5 | 2015 |  | 2019-08-16 08:24 |  |  | 0
MMW_50-6 | Marten Meesweg 50 | 3068 AV | Rotterdam | 1987 | 55 | Hydrovar 2 pompen gekoeld water |  | 1 | st | C07 Circulatiepompen en pompinstallaties | 1 | 3e 3.134A | Hydrovar Xylem | Uv 4022 m3-5 | 2015 |  | 2019-08-16 08:24 |  |  | 0
MMW_50-6 | Marten Meesweg 50 | 3068 AV | Rotterdam | 1987 | 55 | Koudeopwekking; centraal; ÔÇÿdry coolers' | tbv de computerruimte. Geen type plaatje aanwezig verder gegevens onbekend. | 1 | st | C12 Condensorkoeling | 2 | 3e 3.110 |  |  | 0 |  | 2019-08-16 08:24 |  |  | 0
MMW_50-6 | Marten Meesweg 50 | 3068 AV | Rotterdam | 1987 | 55 | Koudeopwekking; centraal; ÔÇÿdry coolers' | tbv de computerruimte. Geen type plaatje aanwezig verder gegevens onbekend. | 1 | st | C12 Condensorkoeling | 2 | 3e 3.130A |  |  | 0 |  | 2019-08-16 08:24 |  |  | 0
MMW_50-6 | Marten Meesweg 50 | 3068 AV | Rotterdam | 1987 | 55 | Koudeopwekking; distributiesystemen; expansievoorzieningen |  | 4 | st | C06 Expansievoorzieningen | 4 | 3e 3.135A | Flamco | Flexcon | 1999 |  | 2019-08-16 08:24 |  |  | 0
MMW_50-6 | Marten Meesweg 50 | 3068 AV | Rotterdam | 1987 | 55 | Koudeopwekking; distributiesystemen; koudemiddelleidingen | Leidingen voorzien van armaflex en diverse appendages. Onder andere een buffer van 600 liter | 1 | pm |  | 1 | 3e 3.134A |  |  | 0 |  | 2019-08-16 08:24 |  |  | 0
MMW_50-6 | Marten Meesweg 50 | 3068 AV | Rotterdam | 1987 | 55 | Trane 1 koelmachines | Koudemiddel R134a x 98 kg | 1 | st | C11 Koelmachines en -installaties | 2 | 3e 3.110 | Trane | RTAC 200 | 2006 |  | 2019-08-16 08:24 |  |  | 0
MMW_50-6 | Marten Meesweg 50 | 3068 AV | Rotterdam | 1987 | 55 | Trane 2 koelmachine | Koudemiddel R134a, 2x 98kg | 1 | st | C11 Koelmachines en -installaties | 3 | 3e 3.110 | Trane | RTAC 200 | 2006 |  | 2019-08-16 08:24 |  |  | 0
MMW_50-6 | Marten Meesweg 50 | 3068 AV | Rotterdam | 1987 | 56 | Flamco 1 expansievoorzieningen |  | 1 | st | C06 Expansievoorzieningen | 4 | 4e 4.110 | Flexcon | Flamco | 1987 |  | 2019-08-16 08:24 |  |  | 0
MMW_50-6 | Marten Meesweg 50 | 3068 AV | Rotterdam | 1987 | 56 | Flamco 1 expansievoorzieningen |  | 1 | st | C06 Expansievoorzieningen | 4 | 5110 | Flexcon | Flamco | 1987 |  | 2019-08-16 08:24 |  |  | 0
MMW_50-6 | Marten Meesweg 50 | 3068 AV | Rotterdam | 1987 | 56 | Grundfos 1 circulatiepom |  | 1 | st | C07 Circulatiepompen en pompinstallaties | 1 | 5110 | Grundfos | MG132SC2 | 2016 |  | 2019-08-16 08:24 |  |  | 0
MMW_50-6 | Marten Meesweg 50 | 3068 AV | Rotterdam | 1987 | 56 | Grundfos 2 circulatiepompen | bwjr 3x 2015, 1 x 2013 | 1 | st | C07 Circulatiepompen en pompinstallaties | 1 | 4e 4.110 | Grundfos | Magna 3D 80-120F 360 | 2013 |  | 2019-08-16 08:24 |  |  | 0
MMW_50-6 | Marten Meesweg 50 | 3068 AV | Rotterdam | 1987 | 56 | Grundfos 3 circulatiepompen | bwjr 3x 2015, 1 x 2013 | 1 | st | C07 Circulatiepompen en pompinstallaties | 1 | 4e 4.130A | Grundfos | Magna 3D 80-120F 360 | 2013 |  | 2019-08-16 08:24 |  |  | 0
MMW_50-6 | Marten Meesweg 50 | 3068 AV | Rotterdam | 1987 | 56 | Grundfos 3 circulatiepompen |  | 1 | st | C07 Circulatiepompen en pompinstallaties | 4 | BG 0.062 | Grundfos | UPS 50-60 /2F | 2002 |  | 2019-08-16 08:24 |  |  | 0
MMW_50-6 | Marten Meesweg 50 | 3068 AV | Rotterdam | 1987 | 56 | Grundfos 4 circulatiepompen | bwjr 3x 2015, 1 x 2013 | 1 | st | C07 Circulatiepompen en pompinstallaties | 1 | 4e 4.130A | Grundfos | Magna 3D 80-120F 360 | 2013 |  | 2019-08-16 08:24 |  |  | 0
MMW_50-6 | Marten Meesweg 50 | 3068 AV | Rotterdam | 1987 | 56 | Grundfos 5 circulatiepompen | bwjr 3x 2015, 1 x 2013 | 1 | st | C07 Circulatiepompen en pompinstallaties | 1 | 4e 4.133A | Grundfos | Magna 3D 80-120F 360 | 2013 |  | 2019-08-16 08:24 |  |  | 0
MMW_50-6 | Marten Meesweg 50 | 3068 AV | Rotterdam | 1987 | 56 | Grundfos 6 circulatiepompen | 1x UPE 80-120/F bwjr 2001 | 1 | st | C07 Circulatiepompen en pompinstallaties | 4 | 4e 4.134A | Grundfos | 1x UPE 80-120/F | 2001 |  | 2019-08-16 08:24 |  |  | 0
MMW_50-6 | Marten Meesweg 50 | 3068 AV | Rotterdam | 1987 | 56 | Grundfos 7 circulatiepompen | 1x UPS 50-60/4 F bwjr 2002 | 1 | st | C07 Circulatiepompen en pompinstallaties | 4 | 4e 4.133A | Grundfos | UPS 50-60/4 F | 2002 |  | 2019-08-16 08:24 |  |  | 0
MMW_50-6 | Marten Meesweg 50 | 3068 AV | Rotterdam | 1987 | 56 | Grundfos 8 circulatiepompen | 1x Magna UPE 50-60 F bwjr 2001 | 1 | st | C07 Circulatiepompen en pompinstallaties | 4 | 4e 4.133A | Grundfos | Magna UPE 50-60 F | 2001 |  | 2019-08-16 08:24 |  |  | 0
MMW_50-6 | Marten Meesweg 50 | 3068 AV | Rotterdam | 1987 | 56 | Radiatoren |  | 48 | st | C13 Installatiedelen warmte- en koudeoverdracht | 1 | 4e 4.109 |  |  | 0 |  | 2019-08-16 08:24 |  |  | 0
MMW_50-6 | Marten Meesweg 50 | 3068 AV | Rotterdam | 1987 | 56 | Siemens 1 circulatiepomp |  | 1 | st | C07 Circulatiepompen en pompinstallaties | 1 | 5110 | Siemens | 1LA91334KA91-Z | 2015 |  | 2019-08-16 08:24 |  |  | 0
MMW_50-6 | Marten Meesweg 50 | 3068 AV | Rotterdam | 1987 | 56 | Siemens 1 regelkleppen en stelmotoren warmtedistributie |  | 1 | st | C07 Circulatiepompen en pompinstallaties | 2 | 4e 4.109 | Siemens Acvatic | MXF461 50-30 | 2005 |  | 2019-08-16 08:24 |  |  | 0
MMW_50-6 | Marten Meesweg 50 | 3068 AV | Rotterdam | 1987 | 56 | Siemens 1 regelkleppen en stelmotoren warmtedistributie |  | 1 | st | C07 Circulatiepompen en pompinstallaties | 2 | 5110 | Siemens Acvatic | MXF461 50-30 | 2005 |  | 2019-08-16 08:24 |  |  | 0
MMW_50-6 | Marten Meesweg 50 | 3068 AV | Rotterdam | 1987 | 56 | Stava 1 regelkleppen en stelmotoren warmtedistributie | Tbv koeling luchtbehandelingskasten | 3 | st | C07 Circulatiepompen en pompinstallaties | 4 | 5110 | Stafa Controle | Diverse | 2003 |  | 2019-08-16 08:24 |  |  | 0
MMW_50-6 | Marten Meesweg 50 | 3068 AV | Rotterdam | 1987 | 56 | Stava 2 regelkleppen en stelmotoren warmtedistributie | 1x m3p50 bwjr 1987 1x M3P80 bwjr 1987 1x M3P65F bwjr 1986 1x M3P100P bwjr 1986 | 4 | st | C07 Circulatiepompen en pompinstallaties | 4 | 5110 | Stafa Controle | Diverse | 1986 |  | 2019-08-16 08:24 |  |  | 0
MMW_50-6 | Marten Meesweg 50 | 3068 AV | Rotterdam | 1987 | 56 | Warmtedistributie; water;verdelers/verzamelaarscv-installatie | Verdeler CV-water, 6 groepen voorzien van isolatie en voorzien van diverse appendages. | 1 | pm | C05 Leidingnetten | 1 | 4e 4.109 |  |  | 0 |  | 2019-08-16 08:24 |  |  | 0
MMW_50-6 | Marten Meesweg 50 | 3068 AV | Rotterdam | 1987 | 57 | Colasit 1 lokale mechanische afzuiginstallaties | Betreft een centrifugaalventilator | 1 | st | C14 Ventilatie- en luchtbehandeling | 2 | BG 0.110 | Colasit | CMVeco 200/200 | 2014 |  | 2019-08-16 08:24 |  |  | 0
MMW_50-6 | Marten Meesweg 50 | 3068 AV | Rotterdam | 1987 | 57 | Colasit 2 lokale mechanische afzuiginstallaties | Betreft een centrifugaalventilator | 1 | st | C14 Ventilatie- en luchtbehandeling | 2 | BG 0.134A | Colasit | CMVeco 200/200 | 2014 |  | 2019-08-16 08:24 |  |  | 0
MMW_50-6 | Marten Meesweg 50 | 3068 AV | Rotterdam | 1987 | 57 | Holland heating 1 luchtbehandelingkasten | Bouwjaar van de kast is 1986, Kast is tbv toevoer restaurant en voorzien van kleppensectie, filtersectie, koel- en verwarmingsectie, wtw, Frequetieregelaar Danfos Onbekend of ventilator vervangen is, aanname op basis van geluidsproductie is dat dit gebeurd is. | 1 | st | C14 Ventilatie- en luchtbehandeling | 3 | Diverse | Holland Heating | HHW BC 2450D | 2015 |  | 2019-08-16 08:24 |  |  | 0
MMW_50-6 | Marten Meesweg 50 | 3068 AV | Rotterdam | 1987 | 57 | Holland heating 2 luchtbehandelingkasten | Bouwjaar van de kast is 1985, bouwjaar van toevoerventilator is 2015. Kast is tbv toevoer westzijde van het gebouw en voorzien van kleppensectie, filtersectie, koel- en verwarmingsectie, wtw, Frequetieregelaar Danfos | 1 | st | C14 Ventilatie- en luchtbehandeling | 1 | BG 0.109 | Holland Heating | HHW-BC-3650 D | 2015 |  | 2019-08-16 08:24 |  |  | 0
MMW_50-6 | Marten Meesweg 50 | 3068 AV | Rotterdam | 1987 | 57 | Holland heating 3 luchtbehandelingkasten | Bouwjaar van de kast is 1986, bouwjaar van de motor is 2015. Kast is voorzien van kleppensectie, koeling- en verwarmingssectie, bevochtinging, wtw, Frequentieregelaar. | 1 | st | C14 Ventilatie- en luchtbehandeling | 1 | BG 0.110 | Holland Heating | HHW-BC-3650 D | 2015 |  | 2019-08-16 08:24 |  |  | 0
MMW_50-6 | Marten Meesweg 50 | 3068 AV | Rotterdam | 1987 | 57 | Holland heating 4 luchtbehandelingkasten | Afzuiging tbv oostzijde gebouw. Afzuigkast is voorzien van kleppensectie, afzuigmotor, regelkast en twincoil, deze laatste is uitgeschakeld | 1 | st | C14 Ventilatie- en luchtbehandeling | 4 | BG 0.109 | Holland Heating | HHW BC 3000D | 1986 |  | 2019-08-16 08:24 |  |  | 0
MMW_50-6 | Marten Meesweg 50 | 3068 AV | Rotterdam | 1987 | 57 | Holland heating 5 luchtbehandelingkasten | Bouwjaar van de kast is 1986, bouwjaar van de afzuigventilator is 1995. Afzuigkast is voorzien van kleppensectie, frequentieregelaar Danfos VLT HVAC, afzuigventilator en twincoil, deze laatste is uitgeschakeld | 1 | st | C14 Ventilatie- en luchtbehandeling | 4 | BG 0.109 | Holland Heating | HHW BC 3000D | 1995 |  | 2019-08-16 08:24 |  |  | 0
MMW_50-6 | Marten Meesweg 50 | 3068 AV | Rotterdam | 1987 | 57 | Holland heating 6 lokale mechanische afzuiginstallaties | Afzuigunit voorzien van twincoil unit, deze is uitgeschakeld 1x 4,8m3/s stond uitgeschakeld 1x 5,55 m3/s | 1 | st | C14 Ventilatie- en luchtbehandeling | 1 | Diverse | Holland Heating | Onbekend | 1986 |  | 2019-08-16 08:24 |  |  | 0
MMW_50-6 | Marten Meesweg 50 | 3068 AV | Rotterdam | 1987 | 57 | Holland heating 7 lokale mechanische afzuiginstallaties | Afzuigunit voorzien van twincoil unit, deze is uitgeschakeld 1x 4,8m3/s stond uitgeschakeld 1x 5,55 m3/s | 1 | st | C14 Ventilatie- en luchtbehandeling | 1 | BG 0.062 | Holland Heating | Onbekend | 1986 |  | 2019-08-16 08:24 |  |  | 0
MMW_50-6 | Marten Meesweg 50 | 3068 AV | Rotterdam | 1987 | 57 | Luchtbehandeling; lokale mechanische afzuiginstallaties | bouwjaar geschat | 1 | st | C14 Ventilatie- en luchtbehandeling | 2 | BG 0.110 | Zehnder | Onbekend | 2010 |  | 2019-08-16 08:24 |  |  | 0
MMW_50-6 | Marten Meesweg 50 | 3068 AV | Rotterdam | 1987 | 57 | Luchtbehandeling; lokale mechanische afzuiginstallaties | tbv de liftmachinekamer | 1 | st | C14 Ventilatie- en luchtbehandeling | 4 | BG 0.131 | Holland Heating | H-CDA 135 | 1987 |  | 2019-08-16 08:24 |  |  | 0
MMW_50-6 | Marten Meesweg 50 | 3068 AV | Rotterdam | 1987 | 57 | Luchtbehandeling; lokale mechanische afzuiginstallaties | lage dak niet toegankelijk | 1 | st | C14 Ventilatie- en luchtbehandeling | 4 | BG 0.131 | Holland Heating | Onbekend | 1987 |  | 2019-08-16 08:24 |  |  | 0
MMW_50-6 | Marten Meesweg 50 | 3068 AV | Rotterdam | 1987 | 57 | Luchtbehandeling; lokale mechanische afzuiginstallaties | Betreft afzuiging restaurant motor vervangen in 2017 | 1 | st | C14 Ventilatie- en luchtbehandeling | 1 | BG 0.133A | Holland Heating | HHW - BC- 1350D | 1986 |  | 2019-08-16 08:24 |  |  | 0
MMW_50-6 | Marten Meesweg 50 | 3068 AV | Rotterdam | 1987 | 57 | Luchtbehandeling; lokale mechanische afzuiginstallaties | lage dak niet toegankelijk | 1 | st | C14 Ventilatie- en luchtbehandeling | 4 | Divers | Holland Heating | Onbekend | 1987 |  | 2019-08-16 08:24 |  |  | 0
MMW_50-6 | Marten Meesweg 50 | 3068 AV | Rotterdam | 1987 | 57 | Luchtbehandeling; lokale mechanische afzuiginstallaties | bouwjaar geschat | 1 | st | C14 Ventilatie- en luchtbehandeling | 2 | Divers | Zehnder | Onbekend | 2010 |  | 2019-08-16 08:24 |  |  | 0
MMW_50-6 | Marten Meesweg 50 | 3068 AV | Rotterdam | 1987 | 57 | Stork 1 Buisventilator |  | 1 | st | C14 Ventilatie- en luchtbehandeling | 4 | K.002 | Stork | RRV 250/2 | 2001 |  | 2019-08-16 08:24 |  |  | 0
MMW_50-6 | Marten Meesweg 50 | 3068 AV | Rotterdam | 1987 | 57 | Systemair 1 lokale mechanische afzuiginstallaties | lage dak niet toegankelijk | 1 | st | C14 Ventilatie- en luchtbehandeling | 1 | Divers | Systemair | DHS 335E4 | 2015 |  | 2019-08-16 08:24 |  |  | 0
MMW_50-6 | Marten Meesweg 50 | 3068 AV | Rotterdam | 1987 | 57 | Thermo air 1 luchtbehandelingkasten | Afzuiging ten behoeve van het trappenhuis | 1 | st | C14 Ventilatie- en luchtbehandeling | 1 | BG 0.109 | Thermo air |  | 2015 |  | 2019-08-16 08:24 |  |  | 0
MMW_50-6 | Marten Meesweg 50 | 3068 AV | Rotterdam | 1987 | 57 | Ventilatiekanalen |  | 1 | pst | C14 Ventilatie- en luchtbehandeling | 1 | Diverse |  |  | 0 |  | 2019-08-16 08:24 |  |  | 0
MMW_50-6 | Marten Meesweg 50 | 3068 AV | Rotterdam | 1987 | 58 | Regeling klimaat en sanitair; regelkasten | RK 2: incl. 3 onderstations. Revisietekeningen 2016. inclusief RK2A | 1 | st | C17 Regelkasten en leidingen | 3 | K.002 | Priva | CompriHX4 | 2002 |  | 2019-08-16 08:24 |  |  | 0
MMW_50-6 | Marten Meesweg 50 | 3068 AV | Rotterdam | 1987 | 58 | Regeling klimaat en sanitair; regelkasten | RK 1 voorzien van 10 onderstations. Geen tekeningen aanwezig. | 1 | st | C17 Regelkasten en leidingen | 3 | K.052 | Priva | Comprix HX8E | 2002 |  | 2019-08-16 08:24 |  |  | 0
MMW_50-6 | Marten Meesweg 50 | 3068 AV | Rotterdam | 1987 | 58 | Regeling klimaat en sanitair; regelkasten | RK-4 tbv LB voorzien van 10 onderstations Revisietekeningen aanwezig 2016. RK9A staat buitenwerking. RK13 voorzien van 10 onderstations tekeningen aanwezig | 3 | st | C17 Regelkasten en leidingen | 3 | K.052 | Priva | Comprix HX8E | 2003 |  | 2019-08-16 08:24 |  |  | 0
MMW_50-6 | Marten Meesweg 50 | 3068 AV | Rotterdam | 1987 | 61 | LN0-1 (Hoofd)verdeelinrichtingen | 0.110: LN0-1; | 1 | st | B05 Elektrische verdeelinrichtingen | 2 | Dak |  |  | 0 | onbekend | 2016-11-23 08:28 |  |  | 0
MMW_50-6 | Marten Meesweg 50 | 3068 AV | Rotterdam | 1987 | 61 | LN0-1 (Hoofd)verdeelinrichtingen | 0.110: LN0-1; | 1 | st | B05 Elektrische verdeelinrichtingen | 2 | Dak |  |  | 0 | onbekend | 2016-11-23 08:28 |  |  | 0
MMW_50-6 | Marten Meesweg 50 | 3068 AV | Rotterdam | 1987 | 61 | LZ0 (Hoofd)verdeelinrichtingen | 0.109:; LZ0- | 1 | st | B05 Elektrische verdeelinrichtingen | 2 | 0.61 |  |  | 0 |  | 2016-11-23 08:28 |  |  | 0
MMW_50-6 | Marten Meesweg 50 | 3068 AV | Rotterdam | 1987 | 61 | LZ0 (Hoofd)verdeelinrichtingen | 0.109:; LZ0- | 1 | st | B05 Elektrische verdeelinrichtingen | 2 | Dak |  |  | 0 | onbekend | 2016-11-23 08:28 |  |  | 0
MMW_50-6 | Marten Meesweg 50 | 3068 AV | Rotterdam | 1987 | 61 | LZ0-2 (Hoofd)verdeelinrichtingen | 0.109: LZ0-2; LZ0-3; LZ0- 0.110: LN0-1; LN0-2; LN0-3 0.131: 2x Optivolt spanningsregelaars 0.133A: LN0-3-123 0.134A: LN0-1 0.135A: LZ0-1 | 1 | st | B05 Elektrische verdeelinrichtingen | 2 | 0.25A |  |  | 0 |  | 2016-11-23 08:28 |  |  | 0
MMW_50-6 | Marten Meesweg 50 | 3068 AV | Rotterdam | 1987 | 61 | LZ0-2 (Hoofd)verdeelinrichtingen | 0.109: LZ0-2; LZ0-3; LZ0- 0.110: LN0-1; LN0-2; LN0-3 0.131: 2x Optivolt spanningsregelaars 0.133A: LN0-3-123 0.134A: LN0-1 0.135A: LZ0-1 | 1 | st | B05 Elektrische verdeelinrichtingen | 2 | Dak |  |  | 0 | 159 kW | 2016-11-23 08:28 |  |  | 0
MMW_50-6 | Marten Meesweg 50 | 3068 AV | Rotterdam | 1987 | 61 | LZ0-3 (Hoofd)verdeelinrichtingen | LZ0-3 | 1 | st | B05 Elektrische verdeelinrichtingen | 2 | Dak |  |  | 0 | onbekend | 2016-11-23 08:28 |  |  | 0
MMW_50-6 | Marten Meesweg 50 | 3068 AV | Rotterdam | 1987 | 61 | LZ0-3 (Hoofd)verdeelinrichtingen | LZ0-3 | 1 | st | B05 Elektrische verdeelinrichtingen | 2 | Dak |  |  | 0 | onbekend | 2016-11-23 08:28 |  |  | 0
MMW_50-6 | Marten Meesweg 50 | 3068 AV | Rotterdam | 1987 | 61 | K12/HK4 (Hoofd)verdeelinrichtingen |  | 1 | st | B05 Elektrische verdeelinrichtingen | 2 |  |  |  | 0 |  | 2019-08-16 08:24 |  |  | 0
MMW_50-6 | Marten Meesweg 50 | 3068 AV | Rotterdam | 1987 | 61 | K12/HK4 (Hoofd)verdeelinrichtingen | Betreft K12/HK4 bouwjaar onbekend, vermoedde is dat 50% van de levensduur verstreken is. Voorzien van 5x drie fase 16A, 1x drie fase B20, 14x een fase 16A, 1x hs 63A Geen tekeningen en/of groepenverklaring aanwezig. | 1 | st | B05 Elektrische verdeelinrichtingen | 2 |  |  |  | 0 |  | 2019-08-16 08:24 |  |  | 0
MMW_50-6 | Marten Meesweg 50 | 3068 AV | Rotterdam | 1987 | 61 | KN0-1 (Hoofd)verdeelinrichtingen | Betreft: 0.062: KN0-1 0.109: LZ0-2; LZ0-3; LZ0- 0.110: LN0-1; LN0-2; LN0-3 0.131: 2x Optivolt spanningsregelaars 0.133A: LN0-3-123 0.134A: LN0-1 0.135A: LZ0-1 | 1 | st | B05 Elektrische verdeelinrichtingen | 2 | 0.02 |  |  | 0 |  | 2016-11-23 08:28 |  |  | 0
MMW_50-6 | Marten Meesweg 50 | 3068 AV | Rotterdam | 1987 | 61 | KN0-1 (Hoofd)verdeelinrichtingen | Betreft: 0.062: KN0-1 0.109: LZ0-2; LZ0-3; LZ0- 0.110: LN0-1; LN0-2; LN0-3 0.131: 2x Optivolt spanningsregelaars 0.133A: LN0-3-123 0.134A: LN0-1 0.135A: LZ0-1 | 1 | st | B05 Elektrische verdeelinrichtingen | 2 | 0.02B |  |  | 0 |  | 2016-11-23 08:28 |  |  | 0
MMW_50-6 | Marten Meesweg 50 | 3068 AV | Rotterdam | 1987 | 61 | KNS-1 (Hoofd)verdeelinrichtingen | Betreft: K.052: LNS-2; LNS-3 K.052: 2x onbekend K.108: KNS-1 | 1 | st | B05 Elektrische verdeelinrichtingen | 2 | Dak |  |  | 0 |  | 2016-11-23 08:28 |  |  | 0
MMW_50-6 | Marten Meesweg 50 | 3068 AV | Rotterdam | 1987 | 61 | KNS-1 (Hoofd)verdeelinrichtingen | Betreft: K.052: LNS-2; LNS-3 K.052: 2x onbekend K.108: KNS-1 | 1 | st | B05 Elektrische verdeelinrichtingen | 2 | Dak |  |  | 0 | 22500 m3/h | 2016-11-23 08:28 |  |  | 0
MMW_50-6 | Marten Meesweg 50 | 3068 AV | Rotterdam | 1987 | 61 | LN0-1 (Hoofd)verdeelinrichtingen | 0.134A: LN0-1 | 1 | st | B05 Elektrische verdeelinrichtingen | 2 | K07 |  |  | 0 |  | 2016-11-23 08:28 |  |  | 0
MMW_50-6 | Marten Meesweg 50 | 3068 AV | Rotterdam | 1987 | 61 | LN0-3 (Hoofd)verdeelinrichtingen | LN0-3 | 1 | st | B05 Elektrische verdeelinrichtingen | 1 | K07 |  |  | 0 |  | 2016-11-23 08:28 |  |  | 0
MMW_50-6 | Marten Meesweg 50 | 3068 AV | Rotterdam | 1987 | 61 | LN1-1 (Hoofd)verdeelinrichtingen |  | 1 | st | B05 Elektrische verdeelinrichtingen | 2 |  |  |  | 1994 |  | 2019-08-16 08:24 |  |  | 0
MMW_50-6 | Marten Meesweg 50 | 3068 AV | Rotterdam | 1987 | 61 | LN1-1 (Hoofd)verdeelinrichtingen |  | 1 | st | B05 Elektrische verdeelinrichtingen | 2 |  |  |  | 1994 |  | 2019-08-16 08:24 |  |  | 0
MMW_50-6 | Marten Meesweg 50 | 3068 AV | Rotterdam | 1987 | 61 | LN1-2 (Hoofd)verdeelinrichtingen |  | 1 | st | B05 Elektrische verdeelinrichtingen | 2 |  |  |  | 1994 |  | 2019-08-16 08:24 |  |  | 0
MMW_50-6 | Marten Meesweg 50 | 3068 AV | Rotterdam | 1987 | 61 | LN1-4 (Hoofd)verdeelinrichtingen |  | 1 | st | B05 Elektrische verdeelinrichtingen | 2 |  |  |  | 1994 |  | 2019-08-16 08:24 |  |  | 0
MMW_50-6 | Marten Meesweg 50 | 3068 AV | Rotterdam | 1987 | 61 | LN1-5 (Hoofd)verdeelinrichtingen |  | 1 | st | B05 Elektrische verdeelinrichtingen | 2 |  |  |  | 1994 |  | 2019-08-16 08:24 |  |  | 0
MMW_50-6 | Marten Meesweg 50 | 3068 AV | Rotterdam | 1987 | 61 | LN1-5-1 (Hoofd)verdeelinrichtingen |  | 1 | st | B05 Elektrische verdeelinrichtingen | 2 |  |  |  | 1994 |  | 2019-08-16 08:24 |  |  | 0
MMW_50-6 | Marten Meesweg 50 | 3068 AV | Rotterdam | 1987 | 61 | LN2-1 (Hoofd)verdeelinrichtingen |  | 1 | st | B05 Elektrische verdeelinrichtingen | 2 | 2007 |  |  | 0 |  | 2019-08-16 08:24 |  |  | 0
MMW_50-6 | Marten Meesweg 50 | 3068 AV | Rotterdam | 1987 | 61 | LN2-2 (Hoofd)verdeelinrichtingen |  | 1 | st | B05 Elektrische verdeelinrichtingen | 2 |  |  |  | 0 |  | 2019-08-16 08:24 |  |  | 0
MMW_50-6 | Marten Meesweg 50 | 3068 AV | Rotterdam | 1987 | 61 | LN2-3 (Hoofd)verdeelinrichtingen |  | 1 | st | B05 Elektrische verdeelinrichtingen | 2 |  |  |  | 0 |  | 2019-08-16 08:24 |  |  | 0
MMW_50-6 | Marten Meesweg 50 | 3068 AV | Rotterdam | 1987 | 61 | LN2-4 (Hoofd)verdeelinrichtingen |  | 1 | st | B05 Elektrische verdeelinrichtingen | 2 | Gebouw |  |  | 0 |  | 2019-08-16 08:24 |  |  | 0
MMW_50-6 | Marten Meesweg 50 | 3068 AV | Rotterdam | 1987 | 61 | LN2-4-2 (Hoofd)verdeelinrichtingen |  | 1 | st | B05 Elektrische verdeelinrichtingen | 2 | Gebouw |  |  | 0 |  | 2019-08-16 08:24 |  |  | 0
MMW_50-6 | Marten Meesweg 50 | 3068 AV | Rotterdam | 1987 | 61 | LN3-1 (Hoofd)verdeelinrichtingen |  | 1 | st | B05 Elektrische verdeelinrichtingen | 2 |  |  |  | 0 |  | 2019-08-16 08:24 |  |  | 0
MMW_50-6 | Marten Meesweg 50 | 3068 AV | Rotterdam | 1987 | 61 | LN3-2 (Hoofd)verdeelinrichtingen |  | 1 | st | B05 Elektrische verdeelinrichtingen | 2 | Verd. -1 |  |  | 0 |  | 2019-08-16 08:24 |  |  | 0
MMW_50-6 | Marten Meesweg 50 | 3068 AV | Rotterdam | 1987 | 61 | LN3-3 (Hoofd)verdeelinrichtingen |  | 1 | st | B05 Elektrische verdeelinrichtingen | 2 |  |  |  | 0 |  | 2019-08-16 08:24 |  |  | 0
MMW_50-6 | Marten Meesweg 50 | 3068 AV | Rotterdam | 1987 | 61 | LN3-4 (Hoofd)verdeelinrichtingen |  | 1 | st | B05 Elektrische verdeelinrichtingen | 2 |  |  |  | 0 |  | 2019-08-16 08:24 |  |  | 0
MMW_50-6 | Marten Meesweg 50 | 3068 AV | Rotterdam | 1987 | 61 | LN3-4A (Hoofd)verdeelinrichtingen |  | 1 | st | B05 Elektrische verdeelinrichtingen | 2 |  |  |  | 0 |  | 2019-08-16 08:24 |  |  | 0
MMW_50-6 | Marten Meesweg 50 | 3068 AV | Rotterdam | 1987 | 61 | LN3-5 (Hoofd)verdeelinrichtingen |  | 1 | st | B05 Elektrische verdeelinrichtingen | 2 |  |  |  | 0 |  | 2019-08-16 08:24 |  |  | 0
MMW_50-6 | Marten Meesweg 50 | 3068 AV | Rotterdam | 1987 | 61 | LN4-1 (Hoofd)verdeelinrichtingen |  | 1 | st | B05 Elektrische verdeelinrichtingen | 2 | 0.36, 0.30, 1.14 |  |  | 0 | 10 liter | 2016-11-23 08:28 |  |  | 0
MMW_50-6 | Marten Meesweg 50 | 3068 AV | Rotterdam | 1987 | 61 | LN4-2 (Hoofd)verdeelinrichtingen |  | 1 | st | B05 Elektrische verdeelinrichtingen | 2 |  |  |  | 0 |  | 2019-08-16 08:24 |  |  | 0
MMW_50-6 | Marten Meesweg 50 | 3068 AV | Rotterdam | 1987 | 61 | LN4-3 (Hoofd)verdeelinrichtingen |  | 1 | st | B05 Elektrische verdeelinrichtingen | 2 |  |  |  | 0 |  | 2019-08-16 08:24 |  |  | 0
MMW_50-6 | Marten Meesweg 50 | 3068 AV | Rotterdam | 1987 | 61 | LN4-4 (Hoofd)verdeelinrichtingen |  | 1 | st | B05 Elektrische verdeelinrichtingen | 2 | 0.25, 0.08, 0.06, 0.04, 0.02, 0.35a |  |  | 0 | 10 liter | 2016-11-23 08:28 |  |  | 0
MMW_50-6 | Marten Meesweg 50 | 3068 AV | Rotterdam | 1987 | 61 | LN4-4A (Hoofd)verdeelinrichtingen |  | 1 | st | B05 Elektrische verdeelinrichtingen | 2 | 0.25, 0.08, 0.06, 0.04, 0.02, 0.35a |  |  | 0 | 10 liter | 2016-11-23 08:28 |  |  | 0
MMW_50-6 | Marten Meesweg 50 | 3068 AV | Rotterdam | 1987 | 61 | LN4-5-2 (Hoofd)verdeelinrichtingen |  | 1 | st | B05 Elektrische verdeelinrichtingen | 2 |  |  |  | 0 |  | 2019-08-16 08:24 |  |  | 0
MMW_50-6 | Marten Meesweg 50 | 3068 AV | Rotterdam | 1987 | 61 | LNO-2 (Hoofd)verdeelinrichtingen | 0.110: LN0-2; | 1 | st | B05 Elektrische verdeelinrichtingen | 2 | Dak |  |  | 0 | onbekend | 2016-11-23 08:28 |  |  | 0
MMW_50-6 | Marten Meesweg 50 | 3068 AV | Rotterdam | 1987 | 61 | LNO-3 (Hoofd)verdeelinrichtingen | 0.110: LN0-3 | 1 | st | B05 Elektrische verdeelinrichtingen | 2 | Dak |  |  | 0 | onbekend | 2016-11-23 08:28 |  |  | 0
MMW_50-6 | Marten Meesweg 50 | 3068 AV | Rotterdam | 1987 | 61 | LNO-3-123 (Hoofd)verdeelinrichtingen | 0.133A: LN0-3-123 | 1 | st | B05 Elektrische verdeelinrichtingen | 2 | K07 |  |  | 0 |  | 2016-11-23 08:28 |  |  | 0
MMW_50-6 | Marten Meesweg 50 | 3068 AV | Rotterdam | 1987 | 61 | LNO-3b 0.131 (Hoofd)verdeelinrichtingen | Groepenkasten LZO5: 0.130a LN0-3 LNO-3b 0.131 | 1 | st | B05 Elektrische verdeelinrichtingen | 1 | K07 |  |  | 0 |  | 2016-11-23 08:28 |  |  | 0
MMW_50-6 | Marten Meesweg 50 | 3068 AV | Rotterdam | 1987 | 61 | LNS-? (Hoofd)verdeelinrichtingen | K.052: 2x onbekend | 1 | st | B05 Elektrische verdeelinrichtingen | 2 | Dak |  |  | 0 | 22500 m3/h | 2016-11-23 08:28 |  |  | 0
MMW_50-6 | Marten Meesweg 50 | 3068 AV | Rotterdam | 1987 | 61 | LNS-?? (Hoofd)verdeelinrichtingen | Betreft: K.052: LNS-2; LNS-3 K.052: 2x onbekend K.108: KNS-1 | 1 | st | B05 Elektrische verdeelinrichtingen | 2 | Dak |  |  | 0 |  | 2016-11-23 08:28 |  |  | 0
MMW_50-6 | Marten Meesweg 50 | 3068 AV | Rotterdam | 1987 | 61 | LNS-2 (Hoofd)verdeelinrichtingen | Betreft LNS-2 10x een fase 25A, 1x hs 63A Tekeningen aanwezig, maar niet compleet datum 2009 | 1 | st | B05 Elektrische verdeelinrichtingen | 4 | Dak |  |  | 2009 |  | 2016-11-23 08:28 |  |  | 0
MMW_50-6 | Marten Meesweg 50 | 3068 AV | Rotterdam | 1987 | 61 | LNS-2 (Hoofd)verdeelinrichtingen | Betreft: K.052: LNS-2; LNS-3 K.052: 2x onbekend K.108: KNS-1 | 1 | st | B05 Elektrische verdeelinrichtingen | 2 | Dak |  |  | 0 | 2159 m3/h | 2016-11-23 08:28 |  |  | 0
MMW_50-6 | Marten Meesweg 50 | 3068 AV | Rotterdam | 1987 | 61 | LNS-3 (Hoofd)verdeelinrichtingen | Betreft: K.052: LNS-3 | 1 | st | B05 Elektrische verdeelinrichtingen | 2 | Dak |  |  | 0 |  | 2016-11-23 08:28 |  |  | 0
MMW_50-6 | Marten Meesweg 50 | 3068 AV | Rotterdam | 1987 | 61 | LO-5-1 (Hoofd)verdeelinrichtingen | LO-5-1 2x een fase 25A | 1 | st | B05 Elektrische verdeelinrichtingen | 2 | Diverse ruimtes |  |  | 0 | 10 liter | 2016-11-23 08:28 |  |  | 0
MMW_50-6 | Marten Meesweg 50 | 3068 AV | Rotterdam | 1987 | 61 | LO-5-2 (Hoofd)verdeelinrichtingen | LO-5-2 en LO-5-1 2x een fase 25A | 1 | st | B05 Elektrische verdeelinrichtingen | 2 | Diverse ruimtes |  |  | 0 | 10 liter | 2016-11-23 08:28 |  |  | 0
MMW_50-6 | Marten Meesweg 50 | 3068 AV | Rotterdam | 1987 | 61 | LW-5-1 (Hoofd)verdeelinrichtingen | LW-5-1 en LW-5-2 Bestaan uit 2x hgr 25A Bouwjaar onbekend, vermoedde is dat 50% van de levensduur verstreken is. | 1 | st | B05 Elektrische verdeelinrichtingen | 2 | 0.55a |  |  | 1986 | 15 liter | 2016-11-23 08:28 |  |  | 0
MMW_50-6 | Marten Meesweg 50 | 3068 AV | Rotterdam | 1987 | 61 | LW-5-1 (Hoofd)verdeelinrichtingen | LW-5-1 en LW-5-2 Bestaan uit 2x hgr 25A Bouwjaar onbekend, vermoedde is dat 50% van de levensduur verstreken is. | 1 | st | B05 Elektrische verdeelinrichtingen | 2 | 0.01 |  |  | 1986 |  | 2016-11-23 08:28 |  |  | 0
MMW_50-6 | Marten Meesweg 50 | 3068 AV | Rotterdam | 1987 | 61 | LW-5-2 (Hoofd)verdeelinrichtingen | LW-5-1 en LW-5-2 Bestaan uit 2x hgr 25A Bouwjaar onbekend, vermoedde is dat 50% van de levensduur verstreken is. | 1 | st | B05 Elektrische verdeelinrichtingen | 2 | 0.54 |  |  | 1986 | 15 liter | 2016-11-23 08:28 |  |  | 0
MMW_50-6 | Marten Meesweg 50 | 3068 AV | Rotterdam | 1987 | 61 | LW-5-2 (Hoofd)verdeelinrichtingen | LW-5-1 en LW-5-2 Bestaan uit 2x hgr 25A Bouwjaar onbekend, vermoedde is dat 50% van de levensduur verstreken is. | 1 | st | B05 Elektrische verdeelinrichtingen | 2 | Diverse ruimtes |  |  | 1986 | 10 liter | 2016-11-23 08:28 |  |  | 0
MMW_50-6 | Marten Meesweg 50 | 3068 AV | Rotterdam | 1987 | 61 | LZ0-1 (Hoofd)verdeelinrichtingen | 0.135A: LZ0-1 | 1 | st | B05 Elektrische verdeelinrichtingen | 2 | K07 |  |  | 0 |  | 2016-11-23 08:28 |  |  | 0
MMW_50-6 | Marten Meesweg 50 | 3068 AV | Rotterdam | 1987 | 61 | LZ1-1 (Hoofd)verdeelinrichtingen |  | 1 | st | B05 Elektrische verdeelinrichtingen | 2 |  |  |  | 1994 |  | 2019-08-16 08:24 |  |  | 0
MMW_50-6 | Marten Meesweg 50 | 3068 AV | Rotterdam | 1987 | 61 | LZ1-3-B (Hoofd)verdeelinrichtingen |  | 1 | st | B05 Elektrische verdeelinrichtingen | 2 |  |  |  | 1994 |  | 2019-08-16 08:24 |  |  | 0
MMW_50-6 | Marten Meesweg 50 | 3068 AV | Rotterdam | 1987 | 61 | LZ1-4 (Hoofd)verdeelinrichtingen |  | 1 | st | B05 Elektrische verdeelinrichtingen | 2 | Totale gebouw |  |  | 1994 |  | 2019-08-16 08:24 |  |  | 0
MMW_50-6 | Marten Meesweg 50 | 3068 AV | Rotterdam | 1987 | 61 | LZ1-5-1 (Hoofd)verdeelinrichtingen |  | 1 | st | B05 Elektrische verdeelinrichtingen | 2 | Totale gebouw |  |  | 1994 |  | 2019-08-16 08:24 |  |  | 0
MMW_50-6 | Marten Meesweg 50 | 3068 AV | Rotterdam | 1987 | 61 | LZ-2 (Hoofd)verdeelinrichtingen |  | 1 | st | B05 Elektrische verdeelinrichtingen | 2 | 5106 |  |  | 1994 |  | 2019-08-16 08:24 |  |  | 0
MMW_50-6 | Marten Meesweg 50 | 3068 AV | Rotterdam | 1987 | 61 | LZ2-1 (Hoofd)verdeelinrichtingen |  | 1 | st | B05 Elektrische verdeelinrichtingen | 2 |  |  |  | 0 |  | 2019-08-16 08:24 |  |  | 0
MMW_50-6 | Marten Meesweg 50 | 3068 AV | Rotterdam | 1987 | 61 | LZ2-1-2(Hoofd)verdeelinrichtingen |  | 1 | st | B05 Elektrische verdeelinrichtingen | 2 |  |  |  | 0 |  | 2019-08-16 08:24 |  |  | 0
MMW_50-6 | Marten Meesweg 50 | 3068 AV | Rotterdam | 1987 | 61 | LZ2-2 (Hoofd)verdeelinrichtingen |  | 1 | st | B05 Elektrische verdeelinrichtingen | 2 |  |  |  | 0 |  | 2019-08-16 08:24 |  |  | 0
MMW_50-6 | Marten Meesweg 50 | 3068 AV | Rotterdam | 1987 | 61 | LZ2-3 (Hoofd)verdeelinrichtingen |  | 1 | st | B05 Elektrische verdeelinrichtingen | 2 |  |  |  | 0 |  | 2019-08-16 08:24 |  |  | 0
MMW_50-6 | Marten Meesweg 50 | 3068 AV | Rotterdam | 1987 | 61 | LZ2-4 (Hoofd)verdeelinrichtingen |  | 1 | st | B05 Elektrische verdeelinrichtingen | 2 |  |  |  | 0 |  | 2019-08-16 08:24 |  |  | 0
MMW_50-6 | Marten Meesweg 50 | 3068 AV | Rotterdam | 1987 | 61 | LZ-3 (Hoofd)verdeelinrichtingen |  | 1 | st | B05 Elektrische verdeelinrichtingen | 2 | 5106 |  |  | 1994 |  | 2019-08-16 08:24 |  |  | 0
MMW_50-6 | Marten Meesweg 50 | 3068 AV | Rotterdam | 1987 | 61 | LZ3-1 (Hoofd)verdeelinrichtingen |  | 1 | st | B05 Elektrische verdeelinrichtingen | 2 |  |  |  | 0 |  | 2019-08-16 08:24 |  |  | 0
MMW_50-6 | Marten Meesweg 50 | 3068 AV | Rotterdam | 1987 | 61 | LZ3-3 (Hoofd)verdeelinrichtingen |  | 1 | st | B05 Elektrische verdeelinrichtingen | 2 |  |  |  | 0 |  | 2019-08-16 08:24 |  |  | 0
MMW_50-6 | Marten Meesweg 50 | 3068 AV | Rotterdam | 1987 | 61 | LZ3-4 (Hoofd)verdeelinrichtingen |  | 1 | st | B05 Elektrische verdeelinrichtingen | 2 |  |  |  | 0 |  | 2019-08-16 08:24 |  |  | 0
MMW_50-6 | Marten Meesweg 50 | 3068 AV | Rotterdam | 1987 | 61 | LZ3-4A (Hoofd)verdeelinrichtingen |  | 1 | st | B05 Elektrische verdeelinrichtingen | 2 |  |  |  | 0 |  | 2019-08-16 08:24 |  |  | 0
MMW_50-6 | Marten Meesweg 50 | 3068 AV | Rotterdam | 1987 | 61 | LZ4-1 (Hoofd)verdeelinrichtingen |  | 1 | st | B05 Elektrische verdeelinrichtingen | 2 | 0.54 |  |  | 0 | 15 liter | 2016-11-23 08:28 |  |  | 0
MMW_50-6 | Marten Meesweg 50 | 3068 AV | Rotterdam | 1987 | 61 | LZ4-2 (Hoofd)verdeelinrichtingen |  | 1 | st | B05 Elektrische verdeelinrichtingen | 2 |  |  |  | 0 |  | 2019-08-16 08:24 |  |  | 0
MMW_50-6 | Marten Meesweg 50 | 3068 AV | Rotterdam | 1987 | 61 | LZ4-3 (Hoofd)verdeelinrichtingen |  | 1 | st | B05 Elektrische verdeelinrichtingen | 2 |  |  |  | 0 |  | 2019-08-16 08:24 |  |  | 0
MMW_50-6 | Marten Meesweg 50 | 3068 AV | Rotterdam | 1987 | 61 | LZ4-4 (Hoofd)verdeelinrichtingen | Betreft kast LZ4-4 | 1 | st | B05 Elektrische verdeelinrichtingen | 4 | K07 |  |  | 1986 |  | 2016-11-23 08:28 |  |  | 0
MMW_50-6 | Marten Meesweg 50 | 3068 AV | Rotterdam | 1987 | 61 | LZ4-4A (Hoofd)verdeelinrichtingen |  | 1 | st | B05 Elektrische verdeelinrichtingen | 2 | 0.25, 0.08, 0.06, 0.04, 0.02, 0.35a |  |  | 0 | 10 liter | 2016-11-23 08:28 |  |  | 0
MMW_50-6 | Marten Meesweg 50 | 3068 AV | Rotterdam | 1987 | 61 | LZ4-5 (Hoofd)verdeelinrichtingen | Betreft LZ4-5: voorzien van 3x mespatronen 35A Tekeningen ontbreken | 1 | st | B05 Elektrische verdeelinrichtingen | 2 | K07 |  |  | 1993 |  | 2016-11-23 08:28 |  |  | 0
MMW_50-6 | Marten Meesweg 50 | 3068 AV | Rotterdam | 1987 | 61 | LZ5-1 (Hoofd)verdeelinrichtingen | Betreft LZ5-1: voorzien van 7x groepen 25A, 1x hs 63A | 1 | st | B05 Elektrische verdeelinrichtingen | 2 | K07 |  |  | 1993 |  | 2016-11-23 08:28 |  |  | 0
MMW_50-6 | Marten Meesweg 50 | 3068 AV | Rotterdam | 1987 | 61 | LZO5: 0.130a (Hoofd)verdeelinrichtingen | Groepenkasten LZO5: 0.130a LN0-3 LNO-3b 0.131 | 1 | st | B05 Elektrische verdeelinrichtingen | 1 | K07 |  |  | 0 | 400l | 2016-11-23 08:28 |  |  | 0
MMW_50-6 | Marten Meesweg 50 | 3068 AV | Rotterdam | 1987 | 61 | LZO-5B (Hoofd)verdeelinrichtingen | LZO-5B tekeningen aanwezig 2009, voorzien van 1x B23, 6x aardl. 40A, 1x hs 100A | 1 | st | B05 Elektrische verdeelinrichtingen | 1 | K.052 |  |  | 2009 |  | 2019-08-16 08:24 |  |  | 0
MMW_50-6 | Marten Meesweg 50 | 3068 AV | Rotterdam | 1987 | 61 | LZS-1 (Hoofd)verdeelinrichtingen | Betreft LZS-1 voorzien van 1x hs 40A, 6x 25A, 3x 50A automaat Geen tekeningen aanwezig. | 1 | st | B05 Elektrische verdeelinrichtingen | 4 | Dak |  |  | 1987 | 2159 m3/h | 2016-11-23 08:28 |  |  | 0
MMW_50-6 | Marten Meesweg 50 | 3068 AV | Rotterdam | 1987 | 61 | N2-4-1 (Hoofd)verdeelinrichtingen |  | 1 | st | B05 Elektrische verdeelinrichtingen | 2 |  |  |  | 0 |  | 2019-08-16 08:24 |  |  | 0
MMW_50-6 | Marten Meesweg 50 | 3068 AV | Rotterdam | 1987 | 61 | NSA Rolls Royce noodstroomaggregaten | Het betreft een diesel aggregaat | 1 | st | B01 Noodstroominstallaties | 4 | Dak | Rolls Royce |  | 1986 | 22500 m3/h | 2016-11-23 08:28 |  |  | 0
MMW_50-6 | Marten Meesweg 50 | 3068 AV | Rotterdam | 1987 | 61 | Optivolt spanningsregelaars | 0.131: 2x Optivolt spanningsregelaars | 2 | st | B05 Elektrische verdeelinrichtingen | 2 | gehele pand |  |  | 0 |  | 2016-11-23 08:28 |  |  | 0
MMW_50-6 | Marten Meesweg 50 | 3068 AV | Rotterdam | 1987 | 61 | TRAFO : hoogspanning; hoge spanning: 1 kV en hoger; transformator inclusief leidingen | Betreft trafo Revisietekeningen aanwezig 1993, met de hand bijgewerkt | 1 | st | B04 Transformatoren en hoogspanningverdeelinr. | 2 | K.052 |  |  | 1993 |  | 2019-08-16 08:24 |  |  | 0
MMW_50-6 | Marten Meesweg 50 | 3068 AV | Rotterdam | 1987 | 63 | Elektra armaturen binnen PL |  | 651 | st | B07 Verlichtingsarmaturen | 1 | Dak hoogbouw |  |  | 0 | 8800 m3/h | 2016-11-23 08:28 |  |  | 0
MMW_50-6 | Marten Meesweg 50 | 3068 AV | Rotterdam | 1987 | 63 | Elektra armaturen binnen TL |  | 1235 | st | B07 Verlichtingsarmaturen | 2 | Dak hoogbouw |  |  | 0 | 8800 m3/h | 2016-11-23 08:28 |  |  | 0
MMW_50-6 | Marten Meesweg 50 | 3068 AV | Rotterdam | 1987 | 63 | Elektra armaturen binnen TL |  | 1235 | st | B07 Verlichtingsarmaturen | 2 | Dak hoogbouw |  |  | 0 | 8800 m3/h | 2016-11-23 08:28 |  |  | 0
MMW_50-6 | Marten Meesweg 50 | 3068 AV | Rotterdam | 1987 | 63 | Elektra armaturen binnen TL |  | 1235 | st | B07 Verlichtingsarmaturen | 2 | Dak kantine |  |  | 0 | 4250 m3/h | 2016-11-23 08:28 |  |  | 0
MMW_50-6 | Marten Meesweg 50 | 3068 AV | Rotterdam | 1987 | 63 | Noodverlichtingsarmatuur centraal |  | 14739 | bvo | B08 Noodverlichting en -installaties | 1 | Dak hoogbouw |  |  | 0 | 8800 m3/h | 2016-11-23 08:28 |  |  | 0
MMW_50-6 | Marten Meesweg 50 | 3068 AV | Rotterdam | 1987 | 65 | Beveiliging; braak;inbraaksignaleringsinstallaties | Inbraak installatie, bestaande uit onder andere: 1x code tablet, ruimte 0.133a Honeywell Galaxy | 1 | st |  | 1 | Dak pleinzijde | Honeywell |  | 2014 | 2700 m3/h | 2016-11-23 08:28 |  |  | 0
MMW_50-6 | Marten Meesweg 50 | 3068 AV | Rotterdam | 1987 | 65 | Beveiliging; braak;inbraaksignaleringsinstallaties | Inbraak installatie, bestaande uit onder andere: 1x code tablet, ruimte 0.133a Honeywell Galaxy | 1 | st |  | 1 | Dak pleinzijde | Honeywell |  | 2014 | 2700 m3/h | 2016-11-23 08:28 |  |  | 0
MMW_50-6 | Marten Meesweg 50 | 3068 AV | Rotterdam | 1987 | 65 | BMI en OAI | Brandmeldinstallatie bestaat uit 1x nevenpaneel Essen ruimte 3.100 1x brandmeldcentrale Essen honeywell 1Q8 Type 8000x, ruimte 0.107, Hertek OAI gesproken woord in 2015 toegevoegd 83x Melders mulitsenso 71x handmelders 183x alarmsirens OH info aanwezig, maar niet geheel op orde. | 1 | st | B15 Brandmeld- en inbraakinstallaties | 2 | Dak kantine | Essen |  | 2010 | 4250 m3/h | 2016-11-23 08:28 |  |  | 0
MMW_50-6 | Marten Meesweg 50 | 3068 AV | Rotterdam | 1987 | 65 | BMI en OAI | Brandmeldinstallatie bestaat uit 1x nevenpaneel Essen ruimte 3.100 1x brandmeldcentrale Essen honeywell 1Q8 Type 8000x, ruimte 0.107, Hertek OAI gesproken woord in 2015 toegevoegd 83x Melders mulitsenso 71x handmelders 183x alarmsirens OH info aanwezig, maar niet geheel op orde. | 1 | st | B15 Brandmeld- en inbraakinstallaties | 2 | Dak pleinzijde | Essen |  | 2010 | 2700 m3/h | 2016-11-23 08:28 |  |  | 0
MMW_50-6 | Marten Meesweg 50 | 3068 AV | Rotterdam | 1987 | 65 | BMI en OAI | Brandmeldinstallatie bestaat uit 1x nevenpaneel Essen ruimte 3.100 1x brandmeldcentrale Essen honeywell 1Q8 Type 8000x, ruimte 0.107, Hertek OAI gesproken woord in 2015 toegevoegd 83x Melders mulitsenso 71x handmelders 183x alarmsirens OH info aanwezig, maar niet geheel op orde. | 1 | st | B15 Brandmeld- en inbraakinstallaties | 2 | Dak pleinzijde | Essen |  | 2010 | 2700 m3/h | 2016-11-23 08:28 |  |  | 0
MMW_50-6 | Marten Meesweg 50 | 3068 AV | Rotterdam | 1987 | 65 | Brandslanghaspels |  | 78 | st | B15 Brandmeld- en inbraakinstallaties | 1 | Dak kantine |  |  | 0 | 4250 m3/h | 2016-11-23 08:28 |  |  | 0
MMW_50-6 | Marten Meesweg 50 | 3068 AV | Rotterdam | 1987 | 65 | Brandslanghaspels |  | 78 | st | B15 Brandmeld- en inbraakinstallaties | 1 | Dak kantine |  |  | 0 | 4250 m3/h | 2016-11-23 08:28 |  |  | 0
MMW_50-6 | Marten Meesweg 50 | 3068 AV | Rotterdam | 1987 | 65 | Handblussers |  | 26 | st | B15 Brandmeld- en inbraakinstallaties | 1 | Dak kantine |  |  | 0 | 4250 m3/h | 2016-11-23 08:28 |  |  | 0
MMW_50-6 | Marten Meesweg 50 | 3068 AV | Rotterdam | 1987 | 66 | Hefplateau's |  | 1 | st | D02 Lift- en hijsinstallatie zonder schacht | 1 | 0.24 |  |  | 0 |  | 2016-11-23 08:28 |  |  | 0
MMW_50-6 | Marten Meesweg 50 | 3068 AV | Rotterdam | 1987 | 66 | Hefplateau's |  | 1 | st | D02 Lift- en hijsinstallatie zonder schacht | 1 | 0.38 |  |  | 0 |  | 2016-11-23 08:28 |  |  | 0
MMW_50-6 | Marten Meesweg 50 | 3068 AV | Rotterdam | 1987 | 66 | NL0081446 Elektrische lift |  | 1 | st | D01 Liftinstallaties met schacht | 1 | Dak receptie |  |  | 1987 | 5900 m3/h | 2016-11-23 08:28 |  |  | 0
MMW_50-6 | Marten Meesweg 50 | 3068 AV | Rotterdam | 1987 | 66 | NL0081446 Elektrische lift |  | 1 | st | D01 Liftinstallaties met schacht | 1 | Dak vijverzijde |  |  | 1987 | 2000 m3/h | 2016-11-23 08:28 |  |  | 0
MMW_50-6 | Marten Meesweg 50 | 3068 AV | Rotterdam | 1987 | 66 | NL0081447 Elektrische lift |  | 1 | st | D01 Liftinstallaties met schacht | 1 | 0.13 |  |  | 1987 |  | 2016-11-23 08:28 |  |  | 0
MMW_50-6 | Marten Meesweg 50 | 3068 AV | Rotterdam | 1987 | 66 | NL0081448 Elektrische lift |  | 1 | st | D01 Liftinstallaties met schacht | 1 | 0.16 |  |  | 1987 |  | 2016-11-23 08:28 |  |  | 0
MMW_50-6 | Marten Meesweg 50 | 3068 AV | Rotterdam | 1987 | 66 | NL0081449 Elektrische lift |  | 1 | st | D01 Liftinstallaties met schacht | 1 | 0.18 |  |  | 1987 |  | 2016-11-23 08:28 |  |  | 0
MMW_50-6 | Marten Meesweg 50 | 3068 AV | Rotterdam | 1987 | 73 | Keukenblok 1.5-2.0 m. |  | 12 | st | A91 Keukeninrichting | 1 | 1.08 |  |  | 0 |  | 2016-11-23 08:28 |  |  | 0
MMW_50-6 | Marten Meesweg 50 | 3068 AV | Rotterdam | 1987 | 73 | Keukenblok 1.5-2.0 m. |  | 12 | st | A91 Keukeninrichting | 1 | 1.10 |  |  | 0 |  | 2016-11-23 08:28 |  |  | 0
MMW_50-6 | Marten Meesweg 50 | 3068 AV | Rotterdam | 1987 | 73 | Keukenblok 1.5-2.0 m. |  | 12 | st | A91 Keukeninrichting | 1 | 1.12 |  |  | 0 |  | 2016-11-23 08:28 |  |  | 0
MMW_50-6 | Marten Meesweg 50 | 3068 AV | Rotterdam | 1987 | 73 | Keukenblok 1.5-2.0 m. |  | 12 | st | A91 Keukeninrichting | 1 | Gang |  |  | 0 |  | 2016-11-23 08:28 |  |  | 0
MMW_50-6 | Marten Meesweg 50 | 3068 AV | Rotterdam | 1987 | 90 | Betonklinkers | Betreft: - betonklinker bestrating tpv hoofdentree (40m2) - betonklinker bestrating tpv hellingbanen richting hoofdentree (70m2) | 70 | m2 | A12 Terrein (verhardingen) | 1 | Diverse ruimtes |  |  | 0 |  | 2016-11-23 08:28 |  |  | 0
MMW_50-6 | Marten Meesweg 50 | 3068 AV | Rotterdam | 1987 | 90 | Betontegels | Betontegels tpv terras kantine. | 250 | m2 | A12 Terrein (verhardingen) | 1 | K04 |  |  | 0 |  | 2016-11-23 08:28 |  |  | 0
MMW_50-6 | Marten Meesweg 50 | 3068 AV | Rotterdam | 1987 | 90 | Hekwerk metaal binnentrappen | Betreft binnentraphekwerken metaal gecoat, h=1m1 | 216 | m1 | A04 Balustrades, hekken | 1 | K04 |  |  | 0 |  | 2016-11-23 08:28 |  |  | 0
MMW_50-6 | Marten Meesweg 50 | 3068 AV | Rotterdam | 1987 | 90 | Hekwerken algemeen | Betreft hekwerk tpv hellingbaan hoofdentree en parkeergarage. | 30 | m1 | A90 Overige | 3 | Entree |  |  | 0 |  | 2016-11-23 08:28 |  |  | 0
MMW_50-6 | Marten Meesweg 50 | 3068 AV | Rotterdam | 1987 | 90 | Hekwerken algemeen | Betreft hekwerk tpv hellingbaan hoofdentree en parkeergarage. | 30 | m1 | A90 Overige | 3 |  |  |  | 0 |  | 2016-11-23 08:28 |  |  | 0
MMW_50-6 | Marten Meesweg 50 | 3068 AV | Rotterdam | 1987 | 90 | Hekwerken algemeen | Betreft hekwerk tpv hellingbaan hoofdentree en parkeergarage. | 30 | m1 | A90 Overige | 3 |  |  |  | 0 |  | 2016-11-23 08:28 |  |  | 0
MMW_50-6 | Marten Meesweg 50 | 3068 AV | Rotterdam | 1987 | 90 | Hekwerken algemeen | Betreft hekwerk tpv hellingbaan hoofdentree en parkeergarage. | 30 | m1 | A90 Overige | 3 |  |  |  | 0 |  | 2016-11-23 08:28 |  |  | 0
MMW_50-6 | Marten Meesweg 50 | 3068 AV | Rotterdam | 1987 | 90 | Slagboom installatie |  | 4 | st | B17 Omtrek- en terreinbeveiligingen | 3 | Entree |  |  | 0 |  | 2016-11-23 08:28 |  |  | 0
MMW_50-6 | Marten Meesweg 50 | 3068 AV | Rotterdam | 1987 | 99 | Dagelijks onderhoud MJOP |  | 1 | pst |  | 0 |  |  |  | 0 |  | 2016-11-23 08:28 |  |  | 0
MMW_50-6 | Marten Meesweg 50 | 3068 AV | Rotterdam | 1987 | 99 | Dagelijks onderhoud MJOP |  | 1 | pst |  | 0 |  |  |  | 0 |  | 2016-11-23 08:28 |  |  | 0
MMW_50-6 | Marten Meesweg 50 | 3068 AV | Rotterdam | 1987 | 99 | Dagelijks onderhoud MJOP |  | 1 | pst |  | 0 |  |  |  | 0 |  | 2016-11-23 08:28 |  |  | 0
MMW_50-6 | Marten Meesweg 50 | 3068 AV | Rotterdam | 1987 | 99 | Dagelijks onderhoud MJOP |  | 1 | pst |  | 0 |  |  |  | 0 |  | 2016-11-23 08:28 |  |  | 0
MMW_50-6 | Marten Meesweg 50 | 3068 AV | Rotterdam | 1987 | 99 | Dagelijks onderhoud MJOP |  | 1 | pst |  | 0 |  |  |  | 0 |  | 2016-11-23 08:28 |  |  | 0
MMW_50-6 | Marten Meesweg 50 | 3068 AV | Rotterdam | 1987 | 99 | Dagelijks onderhoud MJOP |  | 1 | pst |  | 0 |  |  |  | 0 |  | 2016-11-23 08:28 |  |  | 0
MMW_50-6 | Marten Meesweg 50 | 3068 AV | Rotterdam | 1987 | 99 | Dagelijks onderhoud MJOP |  | 1 | pst |  | 0 |  |  |  | 0 |  | 2016-11-23 08:28 |  |  | 0
MMW_50-6 | Marten Meesweg 50 | 3068 AV | Rotterdam | 1987 | 99 | Dagelijks onderhoud MJOP |  | 1 | pst |  | 0 |  |  |  | 0 |  | 2016-11-23 08:28 |  |  | 0
MMW_50-6 | Marten Meesweg 50 | 3068 AV | Rotterdam | 1987 | 99 | Dagelijks onderhoud MJOP |  | 1 | pst |  | 0 |  |  |  | 0 |  | 2016-11-23 08:28 |  |  | 0
MMW_50-6 | Marten Meesweg 50 | 3068 AV | Rotterdam | 1987 | 99 | Dagelijks onderhoud MJOP |  | 1 | pst |  | 0 |  |  |  | 0 |  | 2016-11-23 08:28 |  |  | 0
MMW_50-6 | Marten Meesweg 50 | 3068 AV | Rotterdam | 1987 | 99 | Dagelijks onderhoud MJOP |  | 1 | pst |  | 0 |  |  |  | 0 |  | 2016-11-23 08:28 |  |  | 0
MKS_10-1 | Mr. Kesperstraat 10 | 2871 GS | Schoonhoven | 1969 | 51 | Warmteopwekking; lokaal; luchtverhitters | Hete luchtgordijn entree | 1 | st | C02 Stooktoestellen voor warmteopwekking | 1 | Gevels |  |  | 2016 |  | 2019-08-16 08:24 |  |  | 2016
MKS_10-1 | Mr. Kesperstraat 10 | 2871 GS | Schoonhoven | 1969 | 51 | Cascade opstelling Atmosferische gasketels, HR |  | 4 | st | C02 Stooktoestellen voor warmteopwekking | 0 | Gevels | Remeha | Quinta ACE 160 | 2016 |  | 2019-08-16 08:24 |  |  | 2016
MKS_10-1 | Mr. Kesperstraat 10 | 2871 GS | Schoonhoven | 1969 | 52 | Afvoeren; afvalwater; scheidingsinstallaties afvalwater |  | 1 |  | C09 Scheidingsinstallaties | 3 | Gevels | Stork | DRC 25 | 1970 |  | 2019-08-16 08:24 |  |  | 2016
MKS_10-1 | Mr. Kesperstraat 10 | 2871 GS | Schoonhoven | 1969 | 53 | Water; voorraadboilers elektrisch |  | 10 | st | C03 (Hulp)toestellen voor energieoverdracht | 1 | Gevels | Itho Daalderop | 07.02.26.531 | 2016 |  | 2019-08-16 08:24 |  |  | 2016
MKS_10-1 | Mr. Kesperstraat 10 | 2871 GS | Schoonhoven | 1969 | 53 | Water; voorraadboilers elektrisch |  | 6 | st | C03 (Hulp)toestellen voor energieoverdracht | 1 | Gevels | Itho Daalderop | 07.02.26.531 | 2016 |  | 2019-08-16 08:24 |  |  | 2016
MKS_10-1 | Mr. Kesperstraat 10 | 2871 GS | Schoonhoven | 1969 | 53 | Water; voorraadboilers elektrisch |  | 1 | st | C03 (Hulp)toestellen voor energieoverdracht | 1 | Gevels | Itho Daalderop | Quinta ace 160l | 2016 |  | 2019-08-16 08:24 |  |  | 2016
MKS_10-1 | Mr. Kesperstraat 10 | 2871 GS | Schoonhoven | 1969 | 53 | Water; voorraadboilers elektrisch |  | 1 | st | C03 (Hulp)toestellen voor energieoverdracht | 1 |  | Itho Daalderop | 07.02.24.034 | 2016 |  | 2019-08-16 08:24 |  |  | 2016
MKS_10-1 | Mr. Kesperstraat 10 | 2871 GS | Schoonhoven | 1969 | 53 | Water; voorraadboilers elektrisch |  | 1 | st | C03 (Hulp)toestellen voor energieoverdracht | 1 |  | Itho Daalderop | 07.02.24.034 | 2016 |  | 2019-08-16 08:24 |  |  | 2016
MKS_10-1 | Mr. Kesperstraat 10 | 2871 GS | Schoonhoven | 1969 | 53 | Water; voorraadboilers elektrisch |  | 1 | st | C03 (Hulp)toestellen voor energieoverdracht | 3 |  | Daalderrop | 07.02.24.034 | 2004 |  | 2019-08-16 08:24 |  |  | 2016
MKS_10-1 | Mr. Kesperstraat 10 | 2871 GS | Schoonhoven | 1969 | 55 | Daikin 1 Split-Systeem binnendeel Plafond < 2,5 kW |  | 1 | st | C11 Koelmachines en -installaties | 1 | Gevels | Daikin |  | 2019 |  | 2019-08-16 08:24 |  |  | 2016
MKS_10-1 | Mr. Kesperstraat 10 | 2871 GS | Schoonhoven | 1969 | 55 | Daikin 2 Split-Systeem binnendeel Plafond < 2,5 kW |  | 1 | st | C11 Koelmachines en -installaties | 1 | Gevels | Daikin |  | 2019 |  | 2019-08-16 08:24 |  |  | 2016
MKS_10-1 | Mr. Kesperstraat 10 | 2871 GS | Schoonhoven | 1969 | 55 | Daikin 3 Split-Systeem binnendeel Plafond < 2,5 kW |  | 1 | st | C11 Koelmachines en -installaties | 1 |  | Daikin |  | 2019 |  | 2019-08-16 08:24 |  |  | 2016
MKS_10-1 | Mr. Kesperstraat 10 | 2871 GS | Schoonhoven | 1969 | 55 | Daikin 4 Split-Systeem binnendeel Plafond < 2,5 kW |  | 1 | st | C11 Koelmachines en -installaties | 1 |  | Daikin |  | 2019 |  | 2019-08-16 08:24 |  |  | 2016
MKS_10-1 | Mr. Kesperstraat 10 | 2871 GS | Schoonhoven | 1969 | 55 | Daikin 7 Splitunit tbv Server | R407C | 1 | st | C11 Koelmachines en -installaties | 4 |  | Daikin | R35GZ7V11 (buitendeel) FT35JZVINB (binnendeel) | 2000 |  | 2019-08-16 08:24 |  |  | 2016
MKS_10-1 | Mr. Kesperstraat 10 | 2871 GS | Schoonhoven | 1969 | 55 | Daikin 6 Multisplit-Systeem buitendeel (condensor) 15 - 20 kW | R32 2,45kg | 3 | st | C11 Koelmachines en -installaties | 1 |  | Daikin | RZASG71M2V1B | 2019 |  | 2019-08-16 08:24 |  |  | 2016
MKS_10-1 | Mr. Kesperstraat 10 | 2871 GS | Schoonhoven | 1969 | 55 | Daikin 5 Multisplit-Systeem buitendeel (condensor) 15 - 20 kW | R32 2,6kg | 1 | st | C11 Koelmachines en -installaties | 1 |  | Daikin | RZASG71M2V1B | 2019 |  | 2019-08-16 08:24 |  |  | 2016
MKS_10-1 | Mr. Kesperstraat 10 | 2871 GS | Schoonhoven | 1969 | 55 | Koelmachine 150 - 200 kW | R410A | 1 | st | C11 Koelmachines en -installaties | 1 |  | BlueBox | Zeta REV 16.2 | 2016 |  | 2019-08-16 08:24 |  |  | 2016
MKS_10-1 | Mr. Kesperstraat 10 | 2871 GS | Schoonhoven | 1969 | 55 | Daikin 9 Multisplit-Systeem buitendeel (condensor) 15 - 20 kW | R32 2,6kg | 1 | st | C11 Koelmachines en -installaties | 1 |  | Daikin | RZASG100M7Y1B | 2019 |  | 2019-08-16 08:24 |  |  | 2016
MKS_10-1 | Mr. Kesperstraat 10 | 2871 GS | Schoonhoven | 1969 | 55 | Daikin 8 Multisplit-Systeem buitendeel (condensor) 15 - 20 kW | R32 2,6kg | 1 | st | C11 Koelmachines en -installaties | 1 |  | Daikin | RZASG100M7Y1B | 2019 |  | 2019-08-16 08:24 |  |  | 2016
MKS_10-1 | Mr. Kesperstraat 10 | 2871 GS | Schoonhoven | 1969 | 56 | Paneelradiatoren |  | 0 | st | C13 Installatiedelen warmte- en koudeoverdracht | 1 | Dak |  |  | 0 |  | 2019-08-16 08:24 |  |  | 2016
MKS_10-1 | Mr. Kesperstraat 10 | 2871 GS | Schoonhoven | 1969 | 56 | Stork 1,2 Warmtedistributie; circulatiepompen | 1x H50-H4-125 1x H65 H4-160 | 2 | st | C07 Circulatiepompen en pompinstallaties | 4 | Dak | Stork Wet line |  | 1992 |  | 2019-08-16 08:24 |  |  | 2016
MKS_10-1 | Mr. Kesperstraat 10 | 2871 GS | Schoonhoven | 1969 | 56 | Siemens 1 Warmtedistributie; regelkleppen en stelmotoren warmtedistributie |  | 1 | st | C07 Circulatiepompen en pompinstallaties | 2 |  | Siemens | Acvatix SQL 33 | 2010 |  | 2019-08-16 08:24 |  |  | 2016
MKS_10-1 | Mr. Kesperstraat 10 | 2871 GS | Schoonhoven | 1969 | 56 | Wilo 2 Warmtedistributie; circulatiepompen | 1x TOP S80/7 bwjr 2010 1x S50/7 bwjr 2011 | 2 | st | C07 Circulatiepompen en pompinstallaties | 2 |  | Wilo | Diverse | 2010 |  | 2019-08-16 08:24 |  |  | 2016
MKS_10-1 | Mr. Kesperstraat 10 | 2871 GS | Schoonhoven | 1969 | 56 | Wilo 1 Warmtedistributie; circulatiepompen | 1x TOP S80/10 bwjr 2007 1x TOP S65/10 bwjr 2006 | 2 | st | C07 Circulatiepompen en pompinstallaties | 2 |  | Wilo | Diverse | 2007 |  | 2019-08-16 08:24 |  |  | 2016
MKS_10-1 | Mr. Kesperstraat 10 | 2871 GS | Schoonhoven | 1969 | 56 | Warmtedistributie; verdelers/verzamelaarscv-installatie | zes groepen voorzien van isolatie. Aanduiding welke groep waarvoor is ontbreekt. | 1 | st | C05 Leidingnetten | 2 |  |  |  | 0 |  | 2019-08-16 08:24 |  |  | 2016
MKS_10-1 | Mr. Kesperstraat 10 | 2871 GS | Schoonhoven | 1969 | 56 | Landis 3,4,5 Warmtedistributie; regelkleppen en stelmotoren warmtedistributie |  | 3 | st | C07 Circulatiepompen en pompinstallaties | 4 |  | Landis & Steafa | SQK 33 | 1992 |  | 2019-08-16 08:24 |  |  | 2016
MKS_10-1 | Mr. Kesperstraat 10 | 2871 GS | Schoonhoven | 1969 | 56 | Landis 1,2 Warmtedistributie; regelkleppen en stelmotoren warmtedistributie |  | 2 | st | C07 Circulatiepompen en pompinstallaties | 4 | Gevels | Landis & Gyr | SQL 33 | 1992 |  | 2019-08-16 08:24 |  |  | 2016
MKS_10-1 | Mr. Kesperstraat 10 | 2871 GS | Schoonhoven | 1969 | 56 | Stork 1,2 Warmtedistributie; circulatiepompen | 1x H50-H4-125 1x H65 H4-160 | 2 | st | C07 Circulatiepompen en pompinstallaties | 4 | Gevels | Stork Wet line |  | 1992 |  | 2019-08-16 08:24 |  |  | 2016
MKS_10-1 | Mr. Kesperstraat 10 | 2871 GS | Schoonhoven | 1969 | 56 | Siemens 1 Warmtedistributie; regelkleppen en stelmotoren warmtedistributie |  | 1 | st | C07 Circulatiepompen en pompinstallaties | 2 |  | Siemens | Acvatix SQL 33 | 2010 |  | 2019-08-16 08:24 |  |  | 2016
MKS_10-1 | Mr. Kesperstraat 10 | 2871 GS | Schoonhoven | 1969 | 56 | Flexcon 1 Warmtedistributie: expansievoorzieningen |  | 1 | st | C06 Expansievoorzieningen | 1 |  | Flexcon | Flamco | 2013 |  | 2019-08-16 08:24 |  |  | 2016
MKS_10-1 | Mr. Kesperstraat 10 | 2871 GS | Schoonhoven | 1969 | 56 | Grundfos 1 Warmtedistributie; circulatiepompen |  | 2 | st | C07 Circulatiepompen en pompinstallaties | 1 | Gevels | Grundfos | Alpha 2 25-40 130 | 2013 |  | 2019-08-16 08:24 |  |  | 2016
MKS_10-1 | Mr. Kesperstraat 10 | 2871 GS | Schoonhoven | 1969 | 57 | Stork 1 Dakventilator 0,3 - 0,7 m3/s |  | 1 | st | C14 ventilatie- en luchtbehandeling | 2 | Gevels | Stork | VDA 280/6 EC+WS | 2009 |  | 2019-08-16 08:24 |  |  | 2016
MKS_10-1 | Mr. Kesperstraat 10 | 2871 GS | Schoonhoven | 1969 | 57 | Waalwijk 1 Dakventilator 0,3 - 0,7 m3/s | bouwjaar geschat | 2 | st | C14 ventilatie- en luchtbehandeling | 4 | Gevels kant dak | Waalwijk | Onbekend | 2000 |  | 2019-08-16 08:24 |  |  | 2016
MKS_10-1 | Mr. Kesperstraat 10 | 2871 GS | Schoonhoven | 1969 | 57 | Boxventilator | bouwjaar geschat | 1 | st | C14 ventilatie- en luchtbehandeling | 4 | Gevels kant dak | Onbekend |  | 2000 |  | 2019-08-16 08:24 |  |  | 2016
MKS_10-1 | Mr. Kesperstraat 10 | 2871 GS | Schoonhoven | 1969 | 57 | Dakventilator 0,3 - 0,7 m3/s | bouwjaar geschat | 1 | st | C14 ventilatie- en luchtbehandeling | 2 | Gevels kant dak | Onbekend | V715-RO-6d | 2009 |  | 2019-08-16 08:24 |  |  | 2016
MKS_10-1 | Mr. Kesperstraat 10 | 2871 GS | Schoonhoven | 1969 | 57 | Stork 1 Dakventilator 0,3 - 0,7 m3/s |  | 1 | st | C14 ventilatie- en luchtbehandeling | 2 | Verd. 0 verkeersruimte | Stork | VDA 280/6 EC+WS | 2009 |  | 2019-08-16 08:24 |  |  | 2016
MKS_10-1 | Mr. Kesperstraat 10 | 2871 GS | Schoonhoven | 1969 | 57 | Waalwijk 1 Dakventilator 0,3 - 0,7 m3/s | bouwjaar geschat | 2 | st | C14 ventilatie- en luchtbehandeling | 4 | Verd. 1 | Waalwijk | Onbekend | 2000 |  | 2019-08-16 08:24 |  |  | 2016
MKS_10-1 | Mr. Kesperstraat 10 | 2871 GS | Schoonhoven | 1969 | 57 | Boxventilator | bouwjaar geschat | 1 | st | C14 ventilatie- en luchtbehandeling | 4 | Verd. 2 | Onbekend |  | 2000 |  | 2019-08-16 08:24 |  |  | 2016
MKS_10-1 | Mr. Kesperstraat 10 | 2871 GS | Schoonhoven | 1969 | 57 | Dakventilator 0,3 - 0,7 m3/s | bouwjaar geschat | 1 | st | C14 ventilatie- en luchtbehandeling | 2 | Verd. 3 | Onbekend | V715-RO-6d | 2009 |  | 2019-08-16 08:24 |  |  | 2016
MKS_10-1 | Mr. Kesperstraat 10 | 2871 GS | Schoonhoven | 1969 | 57 | Nedair 1 Luchtbehandelingskast BU TA + VKWW (6-8 m3/s) |  | 1 | st | C14 Ventilatie- en luchtbehandeling | 2 | Verd. 0 | Nedair | NKD 28,14 28,14 | 2016 |  | 2019-08-16 08:24 |  |  | 2016
MKS_10-1 | Mr. Kesperstraat 10 | 2871 GS | Schoonhoven | 1969 | 57 | Nedair 6 Luchtbehandelingskast BU TA + VKPW (2-3 m3/s) |  | 1 | st | C14 Ventilatie- en luchtbehandeling | 3 | Verd. 3 | Nedair | Everlyline 8250 | 2016 |  | 2019-08-16 08:24 |  |  | 2016
MKS_10-1 | Mr. Kesperstraat 10 | 2871 GS | Schoonhoven | 1969 | 57 | Naedair 5 Luchtbehandelingskast BU TA + VKPW (1-2 m3/s) |  | 1 | st | C14 Ventilatie- en luchtbehandeling | 2 | Verd. -1 | Nedair | Everlyline 4250 | 2016 |  | 2019-08-16 08:24 |  |  | 2016
MKS_10-1 | Mr. Kesperstraat 10 | 2871 GS | Schoonhoven | 1969 | 57 | Nedair 2 Luchtbehandelingskast BU TA + VKPW (< 1 m3/s) |  | 1 | st | C14 Ventilatie- en luchtbehandeling | 1 | Verd. 2 | Nedair | Everlyline 3250 | 2016 |  | 2019-08-16 08:24 |  |  | 2016
MKS_10-1 | Mr. Kesperstraat 10 | 2871 GS | Schoonhoven | 1969 | 57 | Nedair 4 Luchtbehandelingskast BU TA + VKPW (1-2 m3/s) |  | 1 | st | C14 Ventilatie- en luchtbehandeling | 2 | Verd. 0 | Nedair | Everlyline 6250 | 2016 |  | 2019-08-16 08:24 |  |  | 2016
MKS_10-1 | Mr. Kesperstraat 10 | 2871 GS | Schoonhoven | 1969 | 57 | Nedair 3 Luchtbehandelingskast BU TA + VKPW (< 1 m3/s) |  | 1 | st | C14 Ventilatie- en luchtbehandeling | 1 | Verd. 0 | Nedair | Everlyline 2250 | 2016 |  | 2019-08-16 08:24 |  |  | 2016
MKS_10-1 | Mr. Kesperstraat 10 | 2871 GS | Schoonhoven | 1969 | 58 | Regeling klimaat en sanitair; regelkasten | Regelkast RK-1 voorzien van 1x besturing en 6x onderstation. Tekeningen aanwezig 2016. | 1 | st | C17 Regelkasten en leidingen | 1 | Verd. 0 verkeersruimte | Priva | Blue ID | 2016 |  | 2019-08-16 08:24 |  |  | 2016
MKS_10-1 | Mr. Kesperstraat 10 | 2871 GS | Schoonhoven | 1969 | 58 | Regeling klimaat en sanitair; regelkasten | Rekelkast voorzien 6 onderstations. Geen tekeningen aanwezig. | 1 | st | C17 Regelkasten en leidingen | 1 | Verd. 1 | Priva | Blue ID | 2016 |  | 2019-08-16 08:24 |  |  | 2016
MKS_10-1 | Mr. Kesperstraat 10 | 2871 GS | Schoonhoven | 1969 | 61 | K-9 (Kracht)verdeelinrichting | K9: 7x drie ase 16A, 2x aardlek automaat 16A, 1 x stuurstroom relais, 1x hs 40A, 1x ├®├®n fase 16A. Tekeningen 2016, klopt niet met werkelijkheid. | 1 | st | B05 Elektrische verdeelinrichtingen | 1 | Verd. 2 |  |  | 2016 |  | 2019-08-16 08:24 |  |  | 2016
MKS_10-1 | Mr. Kesperstraat 10 | 2871 GS | Schoonhoven | 1969 | 61 | CEV; energie: laagspanning; (Hoofd)verdeelinrichtingen | Groepenkast voorzien van 12x 3 fase 16A, 1x rel, 4x aardlek 16A, 1x hs 40A, 5x een fase 16A, 1x 6A. Tekeningen aanwezig 2016 | 1 | st | B05 Elektrische verdeelinrichtingen | 1 | Verd. 3 |  |  | 2016 |  | 2019-08-16 08:24 |  |  | 2016
MKS_10-1 | Mr. Kesperstraat 10 | 2871 GS | Schoonhoven | 1969 | 61 | LK-1 verdeelinrichtingen | LK-1 voorzien van 7x een fase 16A, 1x stuurstroom 6A, 16x aardlek automaat 16A, 1x HS 63A | 1 | st | B05 Elektrische verdeelinrichtingen | 1 | Verd. 4 |  |  | 2016 |  | 2019-08-16 08:24 |  |  | 2016
MKS_10-1 | Mr. Kesperstraat 10 | 2871 GS | Schoonhoven | 1969 | 61 | K-2 (Kracht)verdeelinrichting | K2 voorzien van: 6x 3 fase 16A, 3x aardlekautomaat 16A, 1x rel, 1x hs 40A, 1x 16A, 1x 6A Tekeningen aanwezig 2016. | 1 | st | B05 Elektrische verdeelinrichtingen | 1 | Verd. 1 |  |  | 2016 |  | 2019-08-16 08:24 |  |  | 2016
MKS_10-1 | Mr. Kesperstraat 10 | 2871 GS | Schoonhoven | 1969 | 61 | CEV; energie: laagspanning; (Hoofd)verdeelinrichtingen | Groepenkast voorzien van 20x drie fase 35A, 1x hs 160A, 2x aardlek 16A, | 1 | st | B05 Elektrische verdeelinrichtingen | 1 | Verd. 1 verkeersruimte |  |  | 2016 |  | 2019-08-16 08:24 |  |  | 2016
MKS_10-1 | Mr. Kesperstraat 10 | 2871 GS | Schoonhoven | 1969 | 61 | K-3 (Kracht)verdeelinrichting | K3 voorzien van 3x een fase 16A, 3x drie fase 16A, 2x aardlek 40A, 1x hs 40A, 2x rel. 2x stuurstroom Tekeningen 2016. | 1 | st | B05 Elektrische verdeelinrichtingen | 1 | Verd. 2 |  |  | 2009 |  | 2019-08-16 08:24 |  |  | 2016
MKS_10-1 | Mr. Kesperstraat 10 | 2871 GS | Schoonhoven | 1969 | 61 | K-4 (Kracht)verdeelinrichting | K4 voorzien van: 6x drie fase 16A, 1x aardlek automaat 16A, 1x een fase 16A, 1x stuurstoorm 6A, 1x hs 40A Tekeningen aanwezig 2016, maar zijn niet correct. | 1 | st | B05 Elektrische verdeelinrichtingen | 1 | Verd. 2 verkeersruimte |  |  | 2016 |  | 2019-08-16 08:24 |  |  | 2016
MKS_10-1 | Mr. Kesperstraat 10 | 2871 GS | Schoonhoven | 1969 | 61 | K-5 (Kracht)verdeelinrichting | K5 voorzien van 4x 3 fase 16A, 1x aardlek automaati 16A, 2x een fase 16A, 1x stuurstroom 6A, 1x hs 25A | 1 | st | B05 Elektrische verdeelinrichtingen | 1 | Verd. 3 |  |  | 2016 |  | 2019-08-16 08:24 |  |  | 2016
MKS_10-1 | Mr. Kesperstraat 10 | 2871 GS | Schoonhoven | 1969 | 61 | K-K (Kracht)verdeelinrichting | K.K. 2x 160 A, 1x hs 160A. De kast voorzien van heel veel rommel. Groepenkast niet bereikbaar. | 1 | st | B05 Elektrische verdeelinrichtingen | 1 | Verd. 3 verkeersruimte |  |  | 2016 |  | 2019-08-16 08:24 |  |  | 2016
MKS_10-1 | Mr. Kesperstraat 10 | 2871 GS | Schoonhoven | 1969 | 61 | CEV; energie: laagspanning; (Hoofd)verdeelinrichtingen | 1x drie fase 25A, 1x hs 40A, 2x een fase 16A, 1x hs 40A | 1 | st | B05 Elektrische verdeelinrichtingen | 1 | Verd. 4 |  |  | 2016 |  | 2019-08-16 08:24 |  |  | 2016
MKS_10-1 | Mr. Kesperstraat 10 | 2871 GS | Schoonhoven | 1969 | 61 | CEV; energie: laagspanning; (Hoofd)verdeelinrichtingen | 10x 3 fase 16A, 3x aardlek automaat 16A, 1x relas, 1x hs 40A, 1x een fase 16A, 1x stuurstroom rela. 6A | 1 | st | B05 Elektrische verdeelinrichtingen | 1 | Verd. 4 verkeersruimte |  |  | 2016 |  | 2019-08-16 08:24 |  |  | 2016
MKS_10-1 | Mr. Kesperstraat 10 | 2871 GS | Schoonhoven | 1969 | 61 | K-7 (Kracht)verdeelinrichting | K7: 6 x 3 fase 16A, 2x eenfase 16A, 1x relais, 1x has 40A, 1x stuurstroom, 1x aardlek automaat 16A Tekeningen 2016, kloppen niet met werkelijkheid. | 1 | st | B05 Elektrische verdeelinrichtingen | 1 | Verd. -1 |  |  | 2016 |  | 2019-08-16 08:24 |  |  | 2016
MKS_10-1 | Mr. Kesperstraat 10 | 2871 GS | Schoonhoven | 1969 | 61 | K-8 (Kracht)verdeelinrichting | K-8: voorzien van 8x 3 fase 16A, 3x aardlek automaat 16A, 1x stuurstroom relais, 1x hs 40A, 1x een fase 16A en 1x 61A | 1 | st | B05 Elektrische verdeelinrichtingen | 1 | Verd. 0 |  |  | 2016 |  | 2019-08-16 08:24 |  |  | 2016
MKS_10-1 | Mr. Kesperstraat 10 | 2871 GS | Schoonhoven | 1969 | 61 | LK-6 verdeelinrichting | LK-6 voorzien van 11x 16A, 20x aardlek automaat 16A, 2x drie fase 16+25 A 1x hs 63A, 2x relais Tekeningen 2016 | 1 | st | B05 Elektrische verdeelinrichtingen | 1 | Verd. 0 verkeersruimte |  |  | 2016 |  | 2019-08-16 08:24 |  |  | 2016
MKS_10-1 | Mr. Kesperstraat 10 | 2871 GS | Schoonhoven | 1969 | 61 | LK-5 verdeelinrichting | LK-5 voorzien van 13x een fase 16A, 7x aardlek automaat, 1x hs 40 A, 2x stuurstroom rel. Tekeningen 2016 met de hand begewerkt. | 1 | st | B05 Elektrische verdeelinrichtingen | 1 | Verd. 1 |  |  | 2016 |  | 2019-08-16 08:24 |  |  | 2016
MKS_10-1 | Mr. Kesperstraat 10 | 2871 GS | Schoonhoven | 1969 | 61 | CEV; energie: laagspanning; (Hoofd)verdeelinrichtingen | 1x hs 63A, 24x 1 fase 16A, 4x 3 fase 16A Tekeningen 2016 | 1 | st | B05 Elektrische verdeelinrichtingen | 1 | Verd. 1 verkeersruimte | Holec |  | 2003 |  | 2019-08-16 08:24 |  |  | 2016
MKS_10-1 | Mr. Kesperstraat 10 | 2871 GS | Schoonhoven | 1969 | 61 | HVK (Hoofd)verdeelinrichting | HVK: voorzien van 1x HS 400A, 1x 160A, 2x 16A, 2x aardlek, 18x drie fase (50A, 25A, 16A) 1x overspan beve. Tekeningen 2016, met de hand begewerkt. | 1 | st | B05 Elektrische verdeelinrichtingen | 1 | Verd. 2 |  |  | 2016 |  | 2019-08-16 08:24 |  |  | 2016
MKS_10-1 | Mr. Kesperstraat 10 | 2871 GS | Schoonhoven | 1969 | 61 | CEV; energie: laagspanning; (Hoofd)verdeelinrichtingen | Groepenkast voorzien van 1.05 6x drie fase 16A, 3x aardlek 16A, 1x rel, 1x hs 40A, 1x1 fase 16A, 1x 6A | 1 | st | B05 Elektrische verdeelinrichtingen | 1 | Verd. 2 verkeersruimte |  |  | 2010 |  | 2019-08-16 08:24 |  |  | 2016
MKS_10-1 | Mr. Kesperstraat 10 | 2871 GS | Schoonhoven | 1969 | 61 | K-25 (Kracht)verdeelinrichting | K25 voorzien van 4x 3 fase 16A, 6x 1 fase, 1x aardlek automaat 40A, 1x stuurstoorm, 2x relas | 1 | st | B05 Elektrische verdeelinrichtingen | 1 | Verd. 3 |  |  | 2009 |  | 2019-08-16 08:24 |  |  | 2016
MKS_10-1 | Mr. Kesperstraat 10 | 2871 GS | Schoonhoven | 1969 | 61 | K-23 (Kracht)verdeelinrichting | K23 voorzien van 6x drie fase 16A, 1 aardlek 16A, 1x rel, 1x hs 40A, 1x 16A, 1x 6A | 1 | st | B05 Elektrische verdeelinrichtingen | 1 | Verd. 3 verkeersruimte |  |  | 2016 |  | 2019-08-16 08:24 |  |  | 2016
MKS_10-1 | Mr. Kesperstraat 10 | 2871 GS | Schoonhoven | 1969 | 61 | K-22 (Kracht)verdeelinrichting | K22 voorzien van 5x 3 fase, 16A, 1 aardlek 16A, 1x een fase 16A, 1x 6 A, 1x hs 40A Tekeningen 2016 | 1 | st | B05 Elektrische verdeelinrichtingen | 1 | Verd. 4 |  |  | 2016 |  | 2019-08-16 08:24 |  |  | 2016
MKS_10-1 | Mr. Kesperstraat 10 | 2871 GS | Schoonhoven | 1969 | 61 | K19 (Kracht) verdeelinrichting | K19 voorzien van 7x 3 fase groepen 20A, 1 stuurstroom relais, de overige groepen zijn leeg. Revisie tekeingen 2016 | 1 | st | B05 Elektrische verdeelinrichtingen | 4 | Verd. 4 verkeersruimte |  |  | 1974 |  | 2019-08-16 08:24 |  |  | 2016
MKS_10-1 | Mr. Kesperstraat 10 | 2871 GS | Schoonhoven | 1969 | 61 | K19 (Kracht) verdeelinrichting | K19 voorzien van 7x 3 fase groepen 20A, 1 stuurstroom relais, de overige groepen zijn leeg. Revisie tekeingen 2016 | 1 | st | B05 Elektrische verdeelinrichtingen | 4 | Verd. 0 |  |  | 1974 |  | 2019-08-16 08:24 |  |  | 2016
MKS_10-1 | Mr. Kesperstraat 10 | 2871 GS | Schoonhoven | 1969 | 61 | LK-3 verdeelinrichtingen | LK-3 voorzien van 6x 1 fase 16A, 1x 6A, 20x aardlek 16A, 2x drie fase 20A, 1x hs 40A, 1x rel. | 1 | st | B05 Elektrische verdeelinrichtingen | 1 |  |  |  | 2010 |  | 2019-08-16 08:24 |  |  | 2016
MKS_10-1 | Mr. Kesperstraat 10 | 2871 GS | Schoonhoven | 1969 | 61 | LK 1-1 verdeelinrichtingen | LK 1-1 voorzien van 4x 1 fase 16A, 14x aardlek automaat 16A, 3x 3 fase 16A, 2x aardl 40A, 1x hs 40A, 2x 6A, 2x relas Tekeningen 2016 | 1 | st | B05 Elektrische verdeelinrichtingen | 1 |  |  |  | 2010 |  | 2019-08-16 08:24 |  |  | 2016
MKS_10-1 | Mr. Kesperstraat 10 | 2871 GS | Schoonhoven | 1969 | 61 | LK-1 verdeelinrichting | LK2 voorzien van 1 fase 16A, 1x 6A, 11x aardlek. automaat 16A, 1x 3 fase 20A, 1x hs 40A, Tekeningen aanwezig 2016. | 1 | st | B05 Elektrische verdeelinrichtingen | 1 |  |  |  | 2016 |  | 2019-08-16 08:24 |  |  | 2016
MKS_10-1 | Mr. Kesperstraat 10 | 2871 GS | Schoonhoven | 1969 | 61 | LK-7 verdeelinrichtingen | LK-7 voorzien van 10x 1 fase 16A, 13x aardlek 16A, 1x rel 1x 6A Tekeningen 2016 | 1 | st | B05 Elektrische verdeelinrichtingen | 1 | Verd. -1 |  |  | 2016 |  | 2019-08-16 08:24 |  |  | 2016
MKS_10-1 | Mr. Kesperstraat 10 | 2871 GS | Schoonhoven | 1969 | 61 | Van Lien noodstroominstallatie | Leeftijd accu's onbekend en verder geen OH gegevens bekend. Leeftijd installatie onbekend, vermoedde is dat 50% van de levensduur inmiddels is verstrekken. | 1 | st | B08 Noodverlichting en -installaties | 2 | Verd. -1 | Van Lien | TR 172.71 | 2010 |  | 2019-08-16 08:24 |  |  | 2016
MKS_10-1 | Mr. Kesperstraat 10 | 2871 GS | Schoonhoven | 1969 | 65 | Beveiliging; braak; detectie en alarmering; inbraaksignaleringsinstallaties | 24 melders Siemens adm-qx12T 24 melders 4x MC 16x Siemens 4x LuNAR150DTG3 24 melderds 17x Siemens adm-qx12 T, 2x LUNAR150DTGB3, 3x mc | 1 | st |  | 1 | Verd. 3 |  | GTV 100 L3-14 | 2016 |  | 2019-08-16 08:24 |  |  | 2016
MKS_10-1 | Mr. Kesperstraat 10 | 2871 GS | Schoonhoven | 1969 | 65 | Beveiliging; brand; detectie en alarmering; brandmeldinstallaties | Kleefmagneten 1x Slow 82x Handmelder 2x Automatische melder 25x Brandmeldpaneel 1x Penta 1x flits | 1 | st | B15 Brandmeld- en inbraakinstallaties | 1 | Verd. 3 | Penta | 5475 | 2016 |  | 2019-08-16 08:24 |  |  | 2016
PAL_55-1 | Prins Alexanderlaan 55 | 3067 GB | Rotterdam | 1994 | 61 | LC-2 (Hoofd)verdeelinrichtingen | Kast LC-2 voorzien van: 16x een fase 16A, 2x driefase 16A, 9x aardlekautomaat 16A, 9x relais, 1x hs 63A Revisietekeningen 1994, geen groepenverklaring | 1 | st | B05 Elektrische verdeelinrichtingen | 3 | 2.94 |  |  | 1994 |  | 2016-10-14 08:19 |  |  | 0
PAL_55-1 | Prins Alexanderlaan 55 | 3067 GB | Rotterdam | 1994 | 61 | LC-2 (Hoofd)verdeelinrichtingen | Kast LC-2 voorzien van: 16x een fase 16A, 2x driefase 16A, 9x aardlekautomaat 16A, 9x relais, 1x hs 63A Revisietekeningen 1994, geen groepenverklaring | 1 | st | B05 Elektrische verdeelinrichtingen | 3 | 2.94 |  |  | 1994 |  | 2016-10-14 08:19 |  |  | 0
PAL_55-1 | Prins Alexanderlaan 55 | 3067 GB | Rotterdam | 1994 | 61 | LD 4 (Hoofd)verdeelinrichtingen | Onderverdeelkast LD 4 voorzien van 17x ├®├®nfase 16A, 1x ├®├®nfase 20A, 2x stuurstroom relais, 1x hs 63A Geen tekeningen aanwezig | 1 | st | B05 Elektrische verdeelinrichtingen | 3 | TR 4.27 |  | Hager | 1994 |  | 2016-10-14 08:19 |  |  | 0
PAL_55-1 | Prins Alexanderlaan 55 | 3067 GB | Rotterdam | 1994 | 61 | LD 4 (Hoofd)verdeelinrichtingen | Onderverdeelkast LD 4 voorzien van 17x ├®├®nfase 16A, 1x ├®├®nfase 20A, 2x stuurstroom relais, 1x hs 63A Geen tekeningen aanwezig | 1 | st | B05 Elektrische verdeelinrichtingen | 3 | TR 4.27 |  | Hager | 1994 |  | 2016-10-14 08:19 |  |  | 0
PAL_55-1 | Prins Alexanderlaan 55 | 3067 GB | Rotterdam | 1994 | 61 | noodverlichtingsinstallatie en bekabeling | Accu's van 2011 | 1 | st | B08 Noodverlichting en -installaties | 4 |  | Udink |  | 0 |  | 2016-10-14 08:19 |  |  | 0
PAL_55-1 | Prins Alexanderlaan 55 | 3067 GB | Rotterdam | 1994 | 61 | noodverlichtingsinstallatie en bekabeling | Accu's van 2011 | 1 | st | B08 Noodverlichting en -installaties | 4 |  | Udink |  | 0 |  | 2016-10-14 08:19 |  |  | 0
PAL_55-1 | Prins Alexanderlaan 55 | 3067 GB | Rotterdam | 1994 | 61 | noodverlichtingsinstallatie en bekabeling | Accu's van 2011 | 1 | st | B08 Noodverlichting en -installaties | 4 |  | Udink |  | 0 |  | 2016-10-14 08:19 |  |  | 0
PAL_55-1 | Prins Alexanderlaan 55 | 3067 GB | Rotterdam | 1994 | 61 | noodverlichtingsinstallatie en bekabeling | Accu's van 2011 | 1 | st | B08 Noodverlichting en -installaties | 4 |  | Udink |  | 0 |  | 2016-10-14 08:19 |  |  | 0
PAL_55-1 | Prins Alexanderlaan 55 | 3067 GB | Rotterdam | 1994 | 65 | Beveiliging; braak; detectie en alarmering; inbraaksignaleringsinstallaties | 2x code paneel, nabij entree Bouwjaar onbekend, vermoedde is dat 50% van de levensduur verstreken is. | 1 | st | B15 Brandmeld- en inbraakinstallaties | 2 | Totale gebouw |  |  | 0 |  | 2016-10-14 08:19 |  |  | 0
PAL_55-1 | Prins Alexanderlaan 55 | 3067 GB | Rotterdam | 1994 | 65 | Beveiliging; braak; detectie en alarmering; inbraaksignaleringsinstallaties | 2x code paneel, nabij entree Bouwjaar onbekend, vermoedde is dat 50% van de levensduur verstreken is. | 1 | st | B15 Brandmeld- en inbraakinstallaties | 2 | Totale gebouw |  |  | 0 |  | 2016-10-14 08:19 |  |  | 0
PAL_55-1 | Prins Alexanderlaan 55 | 3067 GB | Rotterdam | 1994 | 65 | Beveiliging; brand; detectie en alarmering; brandmeldinstallaties | De brandmeldinstallatie bestaat uit: 1x brandmeldcentrale FC2020-NA 27x FD0221 melders 45x FDM221 melders 6x FDOOT241-s melders | 1 | st | B15 Brandmeld- en inbraakinstallaties | 2 | Totale gebouw | Siemens | FC20202-NA | 2009 |  | 2016-10-14 08:19 |  |  | 0
PAL_55-1 | Prins Alexanderlaan 55 | 3067 GB | Rotterdam | 1994 | 65 | Beveiliging; brand; detectie en alarmering; brandmeldinstallaties | De brandmeldinstallatie bestaat uit: 1x brandmeldcentrale FC2020-NA 27x FD0221 melders 45x FDM221 melders 6x FDOOT241-s melders | 1 | st | B15 Brandmeld- en inbraakinstallaties | 2 | Totale gebouw | Siemens | FC20202-NA | 2009 |  | 2016-10-14 08:19 |  |  | 0
PAL_55-1 | Prins Alexanderlaan 55 | 3067 GB | Rotterdam | 1994 | 65 | Beveiliging; sociale alarmering; nooddetectie:signaleringen invalidentoiletten | Bouwjaar onbekend het vermoedde is dat 50% van de technische levensduur verstreken is. | 3 | st | B10 Signaleringsinstallaties | 2 | Miva toilet |  |  | 0 |  | 2016-10-14 08:19 |  |  | 0
PAL_55-1 | Prins Alexanderlaan 55 | 3067 GB | Rotterdam | 1994 | 65 | Beveiliging; sociale alarmering; nooddetectie:signaleringen invalidentoiletten | Bouwjaar onbekend het vermoedde is dat 50% van de technische levensduur verstreken is. | 3 | st | B10 Signaleringsinstallaties | 2 | Miva toilet |  |  | 0 |  | 2016-10-14 08:19 |  |  | 0
PAL_55-1 | Prins Alexanderlaan 55 | 3067 GB | Rotterdam | 1994 | 55 | Carrier 2007 Koudeopwekking; lokaal; Splitsystemen | Capaciteit is: Cooling: 2,75kW Heating: 3,61 kW Koudemiddel: R410A, 0,79kg Type binnen unit: 42PHQ012P Logboek niet aanwezig. SOB057908 Taq | 1 | st | C11 Koelmachines en -installaties | 2 | Hoge dak | Carrier | 38ypp0096 | 2007 | 2,75 kW | 2016-10-14 08:19 |  |  | 0
PAL_55-1 | Prins Alexanderlaan 55 | 3067 GB | Rotterdam | 1994 | 61 | CEV kanalisatie;laagspanning; kabelgoten/ladderbanen |  | 1 | pst | B03 Bekabeling en distributie elektriciteit | 1 | 2.60 |  |  | 0 |  | 2016-10-14 08:19 |  |  | 0
PAL_55-1 | Prins Alexanderlaan 55 | 3067 GB | Rotterdam | 1994 | 61 | CEV; bliksemafleiding; volgens NEN 1014 | Geen gegevens of onderhoud historie bekend. | 1 | pst | B02 Aarding en bliksembeveiliging | 1 | Totale gebouw |  |  | 1994 |  | 2016-10-14 08:19 |  |  | 0
PAL_55-1 | Prins Alexanderlaan 55 | 3067 GB | Rotterdam | 1994 | 61 | CVZ 1 ??????? (Hoofd)verdeelinrichtingen | 2x Groepenkastje voorzien van 4x een fase groep 25A met aardlekschak. 1x hs 40A | 1 | st | B05 Elektrische verdeelinrichtingen | 3 | 0.84 |  |  | 1993 |  | 2016-10-14 08:19 |  |  | 0
PAL_55-1 | Prins Alexanderlaan 55 | 3067 GB | Rotterdam | 1994 | 61 | CVZ 2 ??????? (Hoofd)verdeelinrichtingen | Bouwjaar onbekend, het vermoede is dat 75% van de levensduur voorbij is. Voorzien van: 12 drie fase 25A, 16x een fase 16A, 1x hs 125A | 1 | st | B05 Elektrische verdeelinrichtingen | 3 | 0.45 |  |  | 0 |  | 2016-10-14 08:19 |  |  | 0
PAL_55-1 | Prins Alexanderlaan 55 | 3067 GB | Rotterdam | 1994 | 61 | CVZ 3 ??????? (Hoofd)verdeelinrichtingen | Groepenkast voorzien van: 4x een fase 16A, 1x hs 40A Geen tekeningen | 1 | st | B05 Elektrische verdeelinrichtingen | 4 | 1.71 |  |  | 1993 |  | 2016-10-14 08:19 |  |  | 0
PAL_55-1 | Prins Alexanderlaan 55 | 3067 GB | Rotterdam | 1994 | 61 | CVZ 4 ??????? (Hoofd)verdeelinrichtingen | Bouwjaar is onbekend maar het vermoeden is dat 50% van de levensduur verstreken is. Voor zien van 7x een fase 16A, 1x stuurstroom. 1x hs 160A Geen tekeningen aanwezig. | 1 | st | B05 Elektrische verdeelinrichtingen | 3 | 0.34 |  |  | 1993 |  | 2016-10-14 08:19 |  |  | 0
PAL_55-1 | Prins Alexanderlaan 55 | 3067 GB | Rotterdam | 1994 | 61 | CVZ 5 ?????? (Hoofd)verdeelinrichtingen | Kast, geen naam, voorzien van: 8x een fase 16A, 1x hs 40A | 1 | st | B05 Elektrische verdeelinrichtingen | 1 | 2.60 |  |  | 2003 |  | 2016-10-14 08:19 |  |  | 0
PAL_55-1 | Prins Alexanderlaan 55 | 3067 GB | Rotterdam | 1994 | 61 | CVZ 6 ?????? (Hoofd)verdeelinrichtingen | Kast heeft geen naam en is voorzien van: 24x een fase 16A 1x stuurstroom 1x hs 160A | 1 | st | B05 Elektrische verdeelinrichtingen | 3 | 0.80 |  |  | 1993 |  | 2016-10-14 08:19 |  |  | 0
PAL_55-1 | Prins Alexanderlaan 55 | 3067 GB | Rotterdam | 1994 | 55 | Daikin 1 Koudeopwekking; lokaal; Splitsystemen | Nominaal koelvermogen 6,8 kWatt en verwarmingsvermogen van 7,07 kWatt bij buitenlucht temp van -10C | 1 | st | C11 Koelmachines en -installaties | 1 | Hoge dak | Daikin | Daikin FBA 71A9 (Binnen RZAG 71MY (buitendeel) | 2020 | 7,6kW | 2016-10-14 08:19 |  |  | 0
PAL_55-1 | Prins Alexanderlaan 55 | 3067 GB | Rotterdam | 1994 | 55 | Daikin 2 Koudeopwekking; lokaal; Splitsystemen | Nominaal koelvermogen 12,1 kWatt en verwarmingsvermogen van 12 kWatt bij buitenlucht temp van -10C | 1 | st | C11 Koelmachines en -installaties | 1 | Hoge dak | Daikin | Daikin FBA 125A(Binnen RZAG125MY (buitendeel) | 2020 | 12kW | 2016-10-14 08:19 |  |  | 0
PAL_55-1 | Prins Alexanderlaan 55 | 3067 GB | Rotterdam | 1994 | 55 | Daikin 3 Koudeopwekking; lokaal; Splitsystemen | Capaciteit is: Cooling: 9kW Heating:10 kW Koudemiddel: R410A, 2,9 kg Type binnen unit: Logboek niet aanwezig. SOB057911 | 1 | st | C11 Koelmachines en -installaties | 1 | Lage dak | Daikin Season Classic | RZQSG125L8u1B | 2014 |  | 2016-10-14 08:19 |  |  | 0
PAL_55-1 | Prins Alexanderlaan 55 | 3067 GB | Rotterdam | 1994 | 55 | Daikin 4 Koudeopwekking; lokaal; Splitsystemen | Capaciteit is: Cooling: ??kW Koudemiddel: R410A, 0,74kg Deze staan niet benoemd in MJOP Kropman | 2 | st | C11 Koelmachines en -installaties | 1 | Lage dak | Daikin | RX20K2V1B | 2015 |  | 2016-10-14 08:19 |  |  | 0
PAL_55-1 | Prins Alexanderlaan 55 | 3067 GB | Rotterdam | 1994 | 55 | Daikin 5 Koudeopwekking; lokaal; Splitsystemen | Capaciteit is: Cooling: ??kW Koudemiddel: R410A, 2,3kg Staan niet benoemd in MJOP kropman | 1 | st | C11 Koelmachines en -installaties | 2 | Lage dak | Daikin | RKS71FAV1B | 2012 |  | 2016-10-14 08:19 |  |  | 0
PAL_55-1 | Prins Alexanderlaan 55 | 3067 GB | Rotterdam | 1994 | 55 | Daikin 5 Koudeopwekking; lokaal; Splitsystemen | Capaciteit is: Cooling: ??kW Koudemiddel: R410A, 2,3kg Staan niet benoemd in MJOP kropman | 1 | st | C11 Koelmachines en -installaties | 2 | Lage dak | Daikin | RKS71FAV1B | 2012 |  | 2016-10-14 08:19 |  |  | 0
PAL_55-1 | Prins Alexanderlaan 55 | 3067 GB | Rotterdam | 1994 | 55 | Daikin 6 Portier Koudeopwekking; lokaal; Splitsystemen | Capaciteit is: 3,5 kW Cooling: ??kW Koudemiddel: R410A, 2,3kg Bouwjaar geschat buitendeel hangt aan de gevel. | 1 | st | C11 Koelmachines en -installaties | 2 | Gevel portierloge | Daikin |  | 2010 |  | 2016-10-14 08:19 |  |  | 0
PAL_55-1 | Prins Alexanderlaan 55 | 3067 GB | Rotterdam | 1994 | 57 | Doorvoer dak ventilatiekap |  | 4 | st | A05 Dakopeningen | 3 | Hoge dak |  |  | 0 |  | 2016-10-14 08:19 |  |  | 0
PAL_55-1 | Prins Alexanderlaan 55 | 3067 GB | Rotterdam | 1994 | 65 | Elektrische deuropeners |  | 5 | st | B16 Toegangscontroles | 0 |  |  |  | 0 |  | 2016-10-14 08:19 |  |  | 0
PAL_55-1 | Prins Alexanderlaan 55 | 3067 GB | Rotterdam | 1994 | 57 | Euromat 1 Luchtbehandeling; lokale mechanische afzuiginstallaties |  | 1 | st | C14 Ventilatie- en luchtbehandeling | 4 | 0.34 | Eeuromat | EFM 5000 | 1994 |  | 2016-10-14 08:19 |  |  | 0
PAL_55-1 | Prins Alexanderlaan 55 | 3067 GB | Rotterdam | 1994 | 56 | Flexcon 1 Warmtedistributie: expansievoorzieningen | TBV ketels SOB057928 | 2 | st | C06 Expansievoorzieningen | 4 | St. ruimte 4.27 | Flexcon | Flamco | 2005 | 25 liter | 2016-10-14 08:19 |  |  | 0
PAL_55-1 | Prins Alexanderlaan 55 | 3067 GB | Rotterdam | 1994 | 61 | GA-0-0-1 (Hoofd)verdeelinrichtingen | GA-0-0-1 voorzien van 9x aardlek automaten, 1x hs 63A, 2x een fase 40A Tekeningen aanwezig 1994 | 1 | st | B05 Elektrische verdeelinrichtingen | 3 | 0.60 |  |  | 1994 |  | 2016-10-14 08:19 |  |  | 0
PAL_55-1 | Prins Alexanderlaan 55 | 3067 GB | Rotterdam | 1994 | 54 | Gasleiding staal |  | 500 | m1 | C05 Leidingnetten | 2 |  |  |  | 1993 |  | 2016-10-14 08:19 |  |  | 0
PAL_55-1 | Prins Alexanderlaan 55 | 3067 GB | Rotterdam | 1994 | 54 | Gassen; persluchtinstallaties | Bestaande uit: Olie water scheiding: Type OW 6 bwjr. 1992 Drukvat MB 030492-3/250 bwjr 1993 Ruimte erg smerig!! Ingersolde rond vriesdroger | 1 | st | C08 Installaties voor gassen en vacuum | 2 | Ruimte in 4.60 | Grassair | S2010 | 1993 |  | 2016-10-14 08:19 |  |  | 0
PAL_55-1 | Prins Alexanderlaan 55 | 3067 GB | Rotterdam | 1994 | 61 | GC 203 (Hoofd)verdeelinrichtingen | Groepenkast GC 203 13x aardlekautomaat 16A, 1x hs 63A, 12x 3 fase 16A. Geen tekeningen aanwezig. | 1 | st | B05 Elektrische verdeelinrichtingen | 3 | 2.36 |  |  | 1993 |  | 2016-10-14 08:19 |  |  | 0
PAL_55-1 | Prins Alexanderlaan 55 | 3067 GB | Rotterdam | 1994 | 61 | GD 001 (Hoofd)verdeelinrichtingen | GD 001 voorzien van 9x aardlek automaat, 7x een fase 16A, | 1 | st | B05 Elektrische verdeelinrichtingen | 3 | 0.30 |  |  | 1993 |  | 2016-10-14 08:19 |  |  | 0
PAL_55-1 | Prins Alexanderlaan 55 | 3067 GB | Rotterdam | 1994 | 57 | Gebhart 1 Luchtbehandeling; lokale mechanische afzuiginstallaties | Betreft: 1x DA 225-4, 1400m3/s 1x DA 560-6, 825 m3/s 1x DA 450-6, 901 m3/s 1x D315 -? | 4 | st | C14 Ventilatie- en luchtbehandeling | 4 | Lage dak tussendak | Gebhart | Diverse | 1993 | Divers | 2016-10-14 08:19 |  |  | 0
PAL_55-1 | Prins Alexanderlaan 55 | 3067 GB | Rotterdam | 1994 | 57 | Gebhart 2 Luchtbehandeling; lokale mechanische afzuiginstallaties |  | 1 | st | C14 Ventilatie- en luchtbehandeling | 1 | Lage dak tussendak | Gebhart | RDM 3E-4556-63-13-JO | 2019 | 5000 m3/h | 2016-10-14 08:19 |  |  | 0
PAL_55-1 | Prins Alexanderlaan 55 | 3067 GB | Rotterdam | 1994 | 57 | Gebhart 3 Luchtbehandeling; lokale mechanische afzuiginstallaties | Betreft: 1x DA 315 - 4/8 1x DA 225 - 4 1x DA 400- 4 | 3 | st | C14 Ventilatie- en luchtbehandeling | 3 | Lage dak tussendak | Gebhart | Diverse | 1993 | Divers | 2016-10-14 08:19 |  |  | 0
PAL_55-1 | Prins Alexanderlaan 55 | 3067 GB | Rotterdam | 1994 | 57 | Gebhart 4 Luchtbehandeling; lokale mechanische afzuiginstallaties | Type plaatje was slecht leesbaar. | 2 | st | C14 Ventilatie- en luchtbehandeling | 3 | Hoge dak | Gebhart | DA | 1993 |  | 2016-10-14 08:19 |  |  | 0
PAL_55-1 | Prins Alexanderlaan 55 | 3067 GB | Rotterdam | 1994 | 57 | Gebhart 5 Luchtbehandeling; lokale mechanische afzuiginstallaties |  | 1 | st | C14 Ventilatie- en luchtbehandeling | 1 | Lage dak | Gebhart | RDA 21-2225-4ER | 2012 | 1390 omw/min | 2016-10-14 08:19 |  |  | 0
PAL_55-1 | Prins Alexanderlaan 55 | 3067 GB | Rotterdam | 1994 | 57 | Gebhart 6 Luchtbehandeling; lokale mechanische afzuiginstallaties |  | 1 | st | C14 Ventilatie- en luchtbehandeling | 2 | Lage dak tussendak | Gebhart | RGA 31-3545-NDR | 2010 | 860 omw/min | 2016-10-14 08:19 |  |  | 0
PAL_55-1 | Prins Alexanderlaan 55 | 3067 GB | Rotterdam | 1994 | 56 | Grundfos 1 Bouwdeel A ZW gevel Warmtedistributie; circulatiepompen | SOB057917Taq T.b.v. Bouwdeel A NW Gevel | 1 | st | C07 Circulatiepompen en pompinstallaties | 2 | 4.60 | Grundfos | UP 36-50 F200 | 2009 |  | 2016-10-14 08:19 |  |  | 0
PAL_55-1 | Prins Alexanderlaan 55 | 3067 GB | Rotterdam | 1994 | 56 | Grundfos 10 Kantine Warmtedistributie; regelkleppen en stelmotoren warmtedistributie | SOB057912 | 1 | st | C07 Circulatiepompen en pompinstallaties | 4 | TR 4.27 | Grundfos | UPS 65-60 | 2009 |  | 2016-10-14 08:19 |  |  | 0
PAL_55-1 | Prins Alexanderlaan 55 | 3067 GB | Rotterdam | 1994 | 56 | Grundfos 11 LBK E2 en E3 Warmtedistributie; circulatiepompen | tbv verdeler | 2 | st | C07 Circulatiepompen en pompinstallaties | 3 | TR tussenruimte dak | Grundfos | UP 36-50 F200 | 1993 |  | 2016-10-14 08:19 |  |  | 0
PAL_55-1 | Prins Alexanderlaan 55 | 3067 GB | Rotterdam | 1994 | 56 | Grundfos 12 TBV LBK E-1 Warmtedistributie; circulatiepompen | SOB057925 Taq | 2 | st | C07 Circulatiepompen en pompinstallaties | 2 | TR tussenruimte dak | Grundfos | UPS 25-50 180 | 2010 |  | 2016-10-14 08:19 |  |  | 0
PAL_55-1 | Prins Alexanderlaan 55 | 3067 GB | Rotterdam | 1994 | 56 | Grundfos 13 TBV groep CAD Warmtedistributie; circulatiepompen | t.b.v. Groep CAD SOB057921 | 2 | st | C07 Circulatiepompen en pompinstallaties | 3 | TR tussenruimte dak | Grundfos | UPS 25-60 180 | 2006 |  | 2016-10-14 08:19 |  |  | 0
PAL_55-1 | Prins Alexanderlaan 55 | 3067 GB | Rotterdam | 1994 | 56 | Grundfos 14 TBV NO gevelWarmtedistributie; circulatiepompen | TBV B-NO gevel Let op met vervangen zit tussen verrotte flensen SOB057922 | 1 | st | C07 Circulatiepompen en pompinstallaties | 3 | TR tussenruimte dak | Grundfos | UPS 25-50 | 1993 |  | 2016-10-14 08:19 |  |  | 0
PAL_55-1 | Prins Alexanderlaan 55 | 3067 GB | Rotterdam | 1994 | 56 | Grundfos 16 TBv LBK E-4 Warmtedistributie; circulatiepompen | tbv LBK E-4 | 1 | st | C07 Circulatiepompen en pompinstallaties | 3 | TR tussenruimte dak | Grundfos | UP 36-50F | 1993 |  | 2016-10-14 08:19 |  |  | 0
PAL_55-1 | Prins Alexanderlaan 55 | 3067 GB | Rotterdam | 1994 | 56 | Grundfos 2 CV Ketels Warmtedistributie; circulatiepompen | t.b.v. cv-ketels | 2 | st | C07 Circulatiepompen en pompinstallaties | 3 | St. ruimte 4.27 | Grundfos | UPS 50-60/2 F | 2005 |  | 2016-10-14 08:19 |  |  | 0
PAL_55-1 | Prins Alexanderlaan 55 | 3067 GB | Rotterdam | 1994 | 56 | Grundfos 3 Warmtedistributie;fundatiepompen | MG100LB4-288F215-H3 Blue Flux SOB057926 Taq | 2 | st | C06 Expansievoorzieningen | 1 | St. ruimte 4.27 | Grundfos | TP-100-90/4 | 2015 |  | 2016-10-14 08:19 |  |  | 0
PAL_55-1 | Prins Alexanderlaan 55 | 3067 GB | Rotterdam | 1994 | 56 | Grundfos 4 LBK D-2(4) Warmtedistributie; circulatiepompen | SOB057915 Taq | 1 | st | C07 Circulatiepompen en pompinstallaties | 3 | TR 4.27 | Grundfos | UP 36-50 F200 | 1993 |  | 2016-10-14 08:19 |  |  | 0
PAL_55-1 | Prins Alexanderlaan 55 | 3067 GB | Rotterdam | 1994 | 56 | Grundfos 5 ZW gevel Warmtedistributie; circulatiepompen | tbv BWd ZW gevel SOB057918 Taq | 1 | st | C07 Circulatiepompen en pompinstallaties | 3 | TR 4.27 | Grundfos | UPS 25-50 F200 | 1993 |  | 2016-10-14 08:19 |  |  | 0
PAL_55-1 | Prins Alexanderlaan 55 | 3067 GB | Rotterdam | 1994 | 56 | Grundfos 6 Luchtgordijn Warmtedistributie; circulatiepompen | SOB057919 Taq | 1 | st | C07 Circulatiepompen en pompinstallaties | 1 | TR 4.27 | Grundfos | Magna 32-60 180 | 2010 |  | 2016-10-14 08:19 |  |  | 0
PAL_55-1 | Prins Alexanderlaan 55 | 3067 GB | Rotterdam | 1994 | 56 | Grundfos 7 LBK D1 Warmtedistributie; circulatiepompen | SOB057920 Taq | 1 | st | C07 Circulatiepompen en pompinstallaties | 2 | TR 4.27 | Grundfos | UPS 25-50 | 2010 |  | 2016-10-14 08:19 |  |  | 0
PAL_55-1 | Prins Alexanderlaan 55 | 3067 GB | Rotterdam | 1994 | 56 | Grundfos 8 BWD A-D 4e etage Warmtedistributie; circulatiepompen | SOB057912 Taq | 1 | st | C07 Circulatiepompen en pompinstallaties | 2 | TR 4.27 | Grundfos | UPS 32-60F | 2009 |  | 2016-10-14 08:19 |  |  | 0
PAL_55-1 | Prins Alexanderlaan 55 | 3067 GB | Rotterdam | 1994 | 56 | Grundfos 9 BWD NO gevel Warmtedistributie; circulatiepompen | SOB057912 Taq | 1 | st | C07 Circulatiepompen en pompinstallaties | 2 | TR 4.27 | Grundfos | UPS 25-60/2 | 2009 |  | 2016-10-14 08:19 |  |  | 0
PAL_55-1 | Prins Alexanderlaan 55 | 3067 GB | Rotterdam | 1994 | 61 | HKL 12 (Hoofd)verdeelinrichtingen | HVK 12 velen, 3x 63A, 14x 50A, 6x 25A, 4x 35A, 1x hs | 1 | st | B05 Elektrische verdeelinrichtingen | 3 | 0.81 |  |  | 1993 |  | 2016-10-14 08:19 |  |  | 0
PAL_55-1 | Prins Alexanderlaan 55 | 3067 GB | Rotterdam | 1994 | 61 | HKL 2 ?? (Hoofd)verdeelinrichtingen | HKL voorzien van 20 velden mespatronen, 6x een fase 63A, 21x een fase 35A, 12x een fase 25A 15x een fase 50A Geen tekeningen aanwezig. | 1 | st | B05 Elektrische verdeelinrichtingen | 3 | 0.59 |  |  | 1993 |  | 2016-10-14 08:19 |  |  | 0
PAL_55-1 | Prins Alexanderlaan 55 | 3067 GB | Rotterdam | 1994 | 61 | HKL Hoofdverdeelinrichtingen | 21 velden waarvan 2x 80A, 7x 35A, 9x 100A, 3x 25A, 6x 400A | 1 | st | B05 Elektrische verdeelinrichtingen | 3 | 0.29 |  |  | 1993 |  | 2016-10-14 08:19 |  |  | 0
PAL_55-1 | Prins Alexanderlaan 55 | 3067 GB | Rotterdam | 1994 | 61 | HKLC-0 (Hoofd)verdeelinrichtingen | HKLC-0 voorzien van: 1x hs 1600A, 24x mespatronen, 3x 25A, 6x 160A, 3x 125A, 11x 50A, 8x 35A, 126x 25A, 5x 63A, 3x 100A, Geen tekeningen aanwezig. | 1 | st | B05 Elektrische verdeelinrichtingen | 3 | 0.49a | ABB |  | 1993 |  | 2016-10-14 08:19 |  |  | 0
PAL_55-1 | Prins Alexanderlaan 55 | 3067 GB | Rotterdam | 1994 | 57 | Holland Heating 1 Luchtbehandeling; centraal; luchtbehandelingkasten | LBK tbv kantine. Deze was vanwege het ontbreken van een ladder, en het moeilijk bereiken van de kast, niet van binnen ge├»nspecteerd. | 1 | st | C14 Ventilatie- en luchtbehandeling | 3 | TR tussenruimte dak | Holland Heating | HHWBC 1650 D | 1992 | 2,778 m3/s | 2016-10-14 08:19 |  |  | 0
PAL_55-1 | Prins Alexanderlaan 55 | 3067 GB | Rotterdam | 1994 | 57 | Holland Heating 2Luchtbehandeling; centraal; luchtbehandelingkasten | LBK t.b.v. praktijk GE1 voorzien van kleppensectie, filtersectie, verwarmingssectie, toevoer- afvoerventilator. Toevoerventilator: HHWBC 2225D, 5,330 m3/s bwjr 1992 | 1 | st | C14 Ventilatie- en luchtbehandeling | 3 | 3.31a | Holland Heating | HHWBC 1825D | 1992 | 3,380 m3/s | 2016-10-14 08:19 |  |  | 0
PAL_55-1 | Prins Alexanderlaan 55 | 3067 GB | Rotterdam | 1994 | 57 | Holland Heating 3 Luchtbehandeling; centraal; luchtbehandelingkasten | Betreft LBK D-2(4) klas/praktijklokaal Toevoer betreeft: HHWBC 2000D 3,540 m3/s De kast is voorzien van kleppensectie, filtersectie, verwarming en warmtewiel. | 1 | st | C14 Ventilatie- en luchtbehandeling | 3 | TR 4.27 | Holland Heating | HHWBC 1825 D | 1992 | 3,040 m3/s | 2016-10-14 08:19 |  |  | 0
PAL_55-1 | Prins Alexanderlaan 55 | 3067 GB | Rotterdam | 1994 | 57 | Holland Heating 4 Luchtbehandeling; centraal; luchtbehandelingkasten | Betreft LBK D-1(3) klas/praktijklokaal D1 Toevoer betreeft: HHWBC 2450D 6,125 m3/s De kast is voorzien van kleppensectie, filtersectie, verwarming en warmtewiel. Werkschakelaar zit in de kast. Praktischer is om hem buiten de kast te plaatsen. | 1 | st | C14 Ventilatie- en luchtbehandeling | 3 | TR 4.27 | Holland Heating | HHWBC 2450 D | 1992 | 6,125 m3/s | 2016-10-14 08:19 |  |  | 0
PAL_55-1 | Prins Alexanderlaan 55 | 3067 GB | Rotterdam | 1994 | 57 | Holland Heating 5 Luchtbehandeling; centraal; luchtbehandelingkasten | Kast staat al een tijdje uit. Is ten behoeve van metsellokaal | 1 | st | C14 Ventilatie- en luchtbehandeling | 3 | TR 4.27 | Holland Heating | LCU -122 TTW | 1992 | 0,5m3/s | 2016-10-14 08:19 |  |  | 0
PAL_55-1 | Prins Alexanderlaan 55 | 3067 GB | Rotterdam | 1994 | 57 | Holland Heating 6 Luchtbehandeling; centraal; luchtbehandelingkasten | LBK E-1 voorzien van kleppensectie, filtersectie, warmtewiel, toevoerventilator 4,860 m3/s, afvoerventilator 3,750 m3/s t.b.v. klas/praktijklokaal | 1 | st | C14 Ventilatie- en luchtbehandeling | 3 | TR tussenruimte dak | Holland Heating | HHWBC 1825 D | 1992 | 3,750 m3/s | 2016-10-14 08:19 |  |  | 0
PAL_55-1 | Prins Alexanderlaan 55 | 3067 GB | Rotterdam | 1994 | 57 | Holland Heating 7 Luchtbehandeling; centraal; luchtbehandelingkasten | Betreft LBK A-1(2) De kast is voorzien van kleppensectie, filtersectie, verwarming en warmtewiel. De kast stond in storing op het moment van inspectie. | 1 | st | C14 Ventilatie- en luchtbehandeling | 3 | 4.60 | Holland Heating | HHWBC 2225 D | 1992 | 4,860 m3/s | 2016-10-14 08:19 |  |  | 0
PAL_55-1 | Prins Alexanderlaan 55 | 3067 GB | Rotterdam | 1994 | 57 | Holland Heating 8 Luchtbehandeling; centraal; luchtbehandelingkasten | Betreft LBK D-1(3) klas/praktijklokaal A2 De kast is voorzien van kleppensectie, filtersectie, verwarming en warmtewiel. | 1 | st | C14 Ventilatie- en luchtbehandeling | 3 | 4.60 | Holland Heating | HHWBC 1650 D | 1992 | 2,930 m3/s | 2016-10-14 08:19 |  |  | 0
PAL_55-1 | Prins Alexanderlaan 55 | 3067 GB | Rotterdam | 1994 | 57 | Holland Heating 9 Luchtbehandeling; centraal; luchtbehandelingkasten | LBK E-4 tbv restaurant, bwjr 1992, motor vervangen in 2000. LBK voorzien kleppensectie, filtersectie, toevoerventilator, verwarming | 1 | st | C14 Ventilatie- en luchtbehandeling | 3 | TR tussenruimte dak | Holland Heating | HHWBC 1650 DC | 2000 | 2,778 m3/s | 2016-10-14 08:19 |  |  | 0
PAL_55-1 | Prins Alexanderlaan 55 | 3067 GB | Rotterdam | 1994 | 57 | Inotherm 1 Luchtbehandeling; centraal; luchtbehandelingkasten |  | 1 | st | C14 Ventilatie- en luchtbehandeling | 1 | 3006 | Inotherm | WTW VEX HR35 LL PSYS | 2018 | 1.000 - 4.500 m┬│/h | 2016-10-14 08:19 |  |  | 0
PAL_55-1 | Prins Alexanderlaan 55 | 3067 GB | Rotterdam | 1994 | 57 | Itho 1 Luchtbehandeling; lokale mechanische afzuiginstallaties | Betreft buisventilatoren 1x ER-150 15 omw/min bwjr 2000 tbv meetruimtes 1x ERS-70 3000 min-1 bwjr 2004 | 2 | st | C14 Ventilatie- en luchtbehandeling | 4 | Lage dak tussendak | Itho | Divers | 2000 | Divers | 2016-10-14 08:19 |  |  | 0
PAL_55-1 | Prins Alexanderlaan 55 | 3067 GB | Rotterdam | 1994 | 56 | JC 1 Warmtedistributie; regelkleppen en stelmotoren warmtedistributie | SOB057933 Taq | 1 | st | C07 Circulatiepompen en pompinstallaties | 4 | 4.60 | Johnson Control | VA 7746 - 1001 | 1993 |  | 2016-10-14 08:19 |  |  | 0
PAL_55-1 | Prins Alexanderlaan 55 | 3067 GB | Rotterdam | 1994 | 56 | JC 2 Warmtedistributie; regelkleppen en stelmotoren warmtedistributie | 2 x groep radiator 1 x LBK A-1 SOB057931 | 2 | st | C07 Circulatiepompen en pompinstallaties | 4 | 4.60 | Johnson Control | VA 7202-8601 | 2003 |  | 2016-10-14 08:19 |  |  | 0
PAL_55-1 | Prins Alexanderlaan 55 | 3067 GB | Rotterdam | 1994 | 56 | JC 3 NO gevel - 3 ZW gevel regelkleppen en stelmotoren warmtedistributie | 1x VA7810-GGA-11, 1x VA 7202 - 8001 2x VA 7810 - GGA-11 SOB057930 Taq | 4 | st | C07 Circulatiepompen en pompinstallaties | 3 | TR 4.27 | Johnson Control | Diverse | 2009 |  | 2016-10-14 08:19 |  |  | 0
PAL_55-1 | Prins Alexanderlaan 55 | 3067 GB | Rotterdam | 1994 | 56 | JC 4 LBK D1 en D2 regelkleppen en stelmotoren warmtedistributie | SOB 057934 Tbv LBK D1 en D2 | 1 | st | C07 Circulatiepompen en pompinstallaties | 3 | TR 4.27 | Johnson Control | VA7810-GG-11 | 1997 |  | 2016-10-14 08:19 |  |  | 0
PAL_55-1 | Prins Alexanderlaan 55 | 3067 GB | Rotterdam | 1994 | 56 | JC 5 TBV LBK's en verdelers regelkleppen en stelmotoren warmtedistributie | t.b.v. LBK's en verdeler SOB057929 Taq | 7 | st | C07 Circulatiepompen en pompinstallaties | 3 | TR tussenruimte dak | Johnson Control | VA7810-GGA-11 | 1993 |  | 2016-10-14 08:19 |  |  | 0
PAL_55-1 | Prins Alexanderlaan 55 | 3067 GB | Rotterdam | 1994 | 61 | KA-0-20-1 (Hoofd)verdeelinrichtingen | KA-0-20-1 voorzien van 16x een fase 16A, 1x hs 40A Tekeningen 1996, geen groepenverklaring | 1 | st | B05 Elektrische verdeelinrichtingen | 3 | 0.50 |  |  | 1993 |  | 2016-10-14 08:19 |  |  | 0
PAL_55-1 | Prins Alexanderlaan 55 | 3067 GB | Rotterdam | 1994 | 61 | KA-0-2-1 (Hoofd)verdeelinrichtingen | KA-0-2-1 voorzien van: 6x een fase 16A, 1x een fase 25A, 4x drie fase 16A, 1x hs 63A Bouwjaar is onbekend. Het vermoede is dat kast nog geen 50% van zijn levensduur is verstreken. | 1 | st | B05 Elektrische verdeelinrichtingen | 1 | 0.57 |  |  | 0 |  | 2016-10-14 08:19 |  |  | 0
PAL_55-1 | Prins Alexanderlaan 55 | 3067 GB | Rotterdam | 1994 | 61 | KA-1 (Hoofd)verdeelinrichtingen | Krachtgroepenkast KA-1 voorzien van: 7x 25A, 2x 63A, 3 stuurstroom relais, 1x hs 160A, 3x 16A Geen tekeningen aanwezig. Bouwjaar gebaseerd op aanwezige installatie | 1 | st | B05 Elektrische verdeelinrichtingen | 3 | Ruimte in 4.60 |  | Hager | 1993 |  | 2016-10-14 08:19 |  |  | 0
PAL_55-1 | Prins Alexanderlaan 55 | 3067 GB | Rotterdam | 1994 | 61 | KA-1-1-2 (Hoofd)verdeelinrichtingen | KA-1-1-2 voorzien van: 12x aardlek automaat, 3x relais, 12x een fase 16A, 1x hs 63A Tekeningen 1994 | 1 | st | B05 Elektrische verdeelinrichtingen | 3 |  |  |  | 1993 |  | 2016-10-14 08:19 |  |  | 0
PAL_55-1 | Prins Alexanderlaan 55 | 3067 GB | Rotterdam | 1994 | 61 | KA-1-1-6 (Hoofd)verdeelinrichtingen | KA-1-1-6 voorzien van 12x aardlek automaat, 9x een fase 16A, 1x hs 63A tekeningen 1994 | 1 | st | B05 Elektrische verdeelinrichtingen | 3 | 1.53 |  |  | 1994 |  | 2016-10-14 08:19 |  |  | 0
PAL_55-1 | Prins Alexanderlaan 55 | 3067 GB | Rotterdam | 1994 | 61 | KA-1-1-6 (Hoofd)verdeelinrichtingen | KA-1-1-6 voorzien van 12x aardlek automaat, 9x een fase 16A, 1x hs 63A tekeningen 1994 | 1 | st | B05 Elektrische verdeelinrichtingen | 3 | 1.53 |  |  | 1994 |  | 2016-10-14 08:19 |  |  | 0
PAL_55-1 | Prins Alexanderlaan 55 | 3067 GB | Rotterdam | 1994 | 61 | KA2-7-1 (Hoofd)verdeelinrichtingen | KA2-7-1 voorzien van: 36x drie fase 16A en 1x stuurstroom | 1 | st | B05 Elektrische verdeelinrichtingen | 3 | 2.41 |  |  | 1993 |  | 2016-10-14 08:19 |  |  | 0
PAL_55-1 | Prins Alexanderlaan 55 | 3067 GB | Rotterdam | 1994 | 61 | KB-0-1-1 (Hoofd)verdeelinrichtingen | KB-0-1-1 voorzien van: 16x aardlek automaat; 1x hs 63A; 1x een fase 50A; 24x een fase 16A; Geen tekeningen aanwezig. | 1 | st | B05 Elektrische verdeelinrichtingen | 3 |  |  |  | 1993 |  | 2016-10-14 08:19 |  |  | 0
PAL_55-1 | Prins Alexanderlaan 55 | 3067 GB | Rotterdam | 1994 | 61 | KB-0-3-1 (Hoofd)verdeelinrichtingen | KB-0-3-1 voorzien van 9x drie fase 16A, 6 x aardlek automaat 16A | 1 | st | B05 Elektrische verdeelinrichtingen | 3 | 0.75 |  |  | 1993 |  | 2016-10-14 08:19 |  |  | 0
PAL_55-1 | Prins Alexanderlaan 55 | 3067 GB | Rotterdam | 1994 | 61 | KB-0-3-2 (Hoofd)verdeelinrichtingen | Kast KB-0-3-2 gaat niet open. | 1 | st | B05 Elektrische verdeelinrichtingen | 3 | 0.80 |  |  | 1993 |  | 2016-10-14 08:19 |  |  | 0
PAL_55-1 | Prins Alexanderlaan 55 | 3067 GB | Rotterdam | 1994 | 61 | KC 2-8-3 (Hoofd)verdeelinrichtingen | KC 2-8-3 voorzien van 7x aardlekautomaat 16A, 9x een fase 16A, 1x hs 40A Ivm spullen in de ruimte is de kast slecht bereikbaar. Het advies om de spullen ergens anders op te slaan. Alleen schets tekeneningen aanwezig, datum onbekend. | 1 | st | B05 Elektrische verdeelinrichtingen | 3 | 2.44 |  |  | 1993 |  | 2016-10-14 08:19 |  |  | 0
PAL_55-1 | Prins Alexanderlaan 55 | 3067 GB | Rotterdam | 1994 | 61 | KD-0-5-1 (Hoofd)verdeelinrichtingen | Bouwjaar onbekend, het vermoede is dat 50% van de levensduur voorbij is. KD-0-5-1 voorzien van 1x stuurstroom, 9x aardlek automaat, 35x drie fase 25A, 25x een fase 25A, Geen tekeningen aanwezig. | 1 | st | B05 Elektrische verdeelinrichtingen | 2 | 0.23 |  |  | 0 |  | 2016-10-14 08:19 |  |  | 0
PAL_55-1 | Prins Alexanderlaan 55 | 3067 GB | Rotterdam | 1994 | 61 | KE-0-3-2 (Hoofd)verdeelinrichtingen | KE-0-3-2, kast zat op slot. Vermoedelijk bouwjaar is 1993. | 1 | st | B05 Elektrische verdeelinrichtingen | 3 | 0.84 |  |  | 0 |  | 2016-10-14 08:19 |  |  | 0
PAL_55-1 | Prins Alexanderlaan 55 | 3067 GB | Rotterdam | 1994 | 61 | KE-0-3-3 (Hoofd)verdeelinrichtingen | KE-0-3-3 voorzien van 10x een fase 16A, 1x relais, | 1 | st | B05 Elektrische verdeelinrichtingen | 3 | 0.88 |  |  | 1993 |  | 2016-10-14 08:19 |  |  | 0
PAL_55-1 | Prins Alexanderlaan 55 | 3067 GB | Rotterdam | 1994 | 61 | KKC-1 (Hoofd)verdeelinrichtingen | KKC-1 voorzien van: 18x een fase 16A, 16x drie fase 25A, 2x hs Tekeningen aanwezig 1994, met de hand bijgewerkt. | 1 | st | B05 Elektrische verdeelinrichtingen | 3 | Ruimte in magazijn |  |  | 1993 |  | 2016-10-14 08:19 |  |  | 0
PAL_55-1 | Prins Alexanderlaan 55 | 3067 GB | Rotterdam | 1994 | 62 | Krachtstroom; onbewaakt; 230 V ÔÇô 400 V; krachtgroepenkasten | Krachtgroepenkasten: K011, wel tekeningen aanwezig K016, wel tekeningen aanwezig, 0.122 K09, wel tekeningen aanwezig, met de hand bijgewerkt, 0.110 K01, wel tekeningen aanwezig, 0.112 K02, geen tekeningen aanwezig, 0.106 K03, revisie tekeningen 1999, 0.108 K012, geen tekeningen aanwezig, 0.100 K05, tekeningen aanweizig .77 K06, tekeningen aanwezig, met de hand bijgewerkt. 0.72 K08, tekeningen aanwezig, niet bijgewerkt, 0.71 K07, tekeningen aanwezig, tekeningen niet beijgewekrt 0.69 K014, tekeningen aanwezig, 0.64 K017, tekeningen aanwezig 0.65 | 13 | st | B05 Elektrische verdeelinrichtingen | 3 | Diverse ruimte |  |  | 1988 |  | 2016-10-14 08:19 |  |  | 0
PAL_55-1 | Prins Alexanderlaan 55 | 3067 GB | Rotterdam | 1994 | 61 | LA-0 energie: laagspanning; (Hoofd)verdeelinrichtingen | LA-0 voorzien van: 25x een fase 16A, 1x hs 63A, 4x relais, 10x een fase 25A Revisietekeningen 1995, met de hand bijgewerkt. | 1 | st | B05 Elektrische verdeelinrichtingen | 3 | 0.59a |  |  | 1994 |  | 2016-10-14 08:19 |  |  | 0
PAL_55-1 | Prins Alexanderlaan 55 | 3067 GB | Rotterdam | 1994 | 61 | LA-1 (Hoofd)verdeelinrichtingen | LA-1 voorzien van: 21x een fase 16A, 6x een fase 25A, 1x aardlekautomaat, 1x een fase 25A. Geen tekeningen aanwezig | 1 | st | B05 Elektrische verdeelinrichtingen | 3 | 1.61A |  |  | 2004 |  | 2016-10-14 08:19 |  |  | 0
PAL_55-1 | Prins Alexanderlaan 55 | 3067 GB | Rotterdam | 1994 | 61 | LA-1-1 (Hoofd)verdeelinrichtingen | LA-1-1 voorzien van: 20x een fase 16A, 6x een fase 40A en 1x hs 100A Tekeningen 2004 | 1 | st | B05 Elektrische verdeelinrichtingen | 3 | 1.61A |  |  | 2004 |  | 2016-10-14 08:19 |  |  | 0
PAL_55-1 | Prins Alexanderlaan 55 | 3067 GB | Rotterdam | 1994 | 61 | LA-2 (Hoofd)verdeelinrichtingen | LA-2 voorzien van 19x een fase 16A, 2x relais, 1x hs 63A. Tekeningen aanwezig, met de hand bijgewerkt. | 1 | st | B05 Elektrische verdeelinrichtingen | 4 | 2.61a |  |  | 1994 |  | 2016-10-14 08:19 |  |  | 0
PAL_55-1 | Prins Alexanderlaan 55 | 3067 GB | Rotterdam | 1994 | 61 | LA-2-A (Hoofd)verdeelinrichtingen | LA-2-A voorzien van 36x een fase 16A, 10x een fase 40A, 1x hs 100A Tekeningen 2004, niet compleet. | 1 | st | B05 Elektrische verdeelinrichtingen | 1 | 2.61a |  |  | 2004 |  | 2016-10-14 08:19 |  |  | 0
PAL_55-1 | Prins Alexanderlaan 55 | 3067 GB | Rotterdam | 1994 | 61 | LA-3 (Hoofd)verdeelinrichtingen | LA-3 voorzien van 32x 16A, 5x stuurstroom relais, 2x 25A, 1x hs 63A Groepenverklaring aanwezig, maar met de hand bijgewerkt. | 1 | st | B05 Elektrische verdeelinrichtingen | 3 | 3.01 |  |  | 1993 |  | 2016-10-14 08:19 |  |  | 0
PAL_55-1 | Prins Alexanderlaan 55 | 3067 GB | Rotterdam | 1994 | 61 | LA-4 (Hoofd)verdeelinrichtingen | LA-4 voorzien van: 23x 16A, 1x HS 63A, 5x stuurstroom Groepenverklaring is met de hand bijgewerkt. Bouwjaar is onbekend. Het vermoeden is dat 50% van de levensduur nog niet verstreken is. | 1 | st | B05 Elektrische verdeelinrichtingen | 1 | 4.60 |  | Hager & Merlin Gerlin | 0 |  | 2016-10-14 08:19 |  |  | 0
PAL_55-1 | Prins Alexanderlaan 55 | 3067 GB | Rotterdam | 1994 | 61 | LB-0 (Hoofd)verdeelinrichtingen | LB-0 voorzien van 17x een fase16A, 4x relais, 1x hs 63A Geen tekeningen aanwezig. | 1 | st | B05 Elektrische verdeelinrichtingen | 3 | 0.81 |  |  | 1993 |  | 2016-10-14 08:19 |  |  | 0
PAL_55-1 | Prins Alexanderlaan 55 | 3067 GB | Rotterdam | 1994 | 61 | LB-1 (Hoofd)verdeelinrichtingen | LB-1 voorzien van 17x een fase 16A, 3x relais en 1x hs 63A Geen tekeningen aanwezig | 1 | st | B05 Elektrische verdeelinrichtingen | 4 | 1.79 |  |  | 1993 |  | 2016-10-14 08:19 |  |  | 0
PAL_55-1 | Prins Alexanderlaan 55 | 3067 GB | Rotterdam | 1994 | 61 | LB-2 (Hoofd)verdeelinrichtingen | LB-2 voorzien van: 18x een fase 16A, 1x relais, 1x hs 40A Revisietekeningen 1997 | 1 | st | B05 Elektrische verdeelinrichtingen | 4 | 2.79b |  |  | 1994 |  | 2016-10-14 08:19 |  |  | 0
PAL_55-1 | Prins Alexanderlaan 55 | 3067 GB | Rotterdam | 1994 | 61 | LC-0 energie: laagspanning; (Hoofd)verdeelinrichtingen | LC-0 voorzien van 43x een fase 16 A, 1x hs 63A, 3x aardlek 16A | 1 | st | B05 Elektrische verdeelinrichtingen | 3 | 0.49a |  |  | 1993 |  | 2016-10-14 08:19 |  |  | 0
PAL_55-1 | Prins Alexanderlaan 55 | 3067 GB | Rotterdam | 1994 | 61 | LC-1 (Hoofd)verdeelinrichtingen | LC-1 voorzien van: 32x een fase 16A, 9x aardlekautomaat, 10x een fase 20A, 1x hs 63A Tekeningen aanwezig 1993. | 1 | st | B05 Elektrische verdeelinrichtingen | 3 | Ruimte in magazijn |  |  | 1993 |  | 2016-10-14 08:19 |  |  | 0
PAL_55-1 | Prins Alexanderlaan 55 | 3067 GB | Rotterdam | 1994 | 61 | LD-0 (Hoofd)verdeelinrichtingen | LD-0 voorzien van 28x een fase 16A Revisietekeningen aanwezig 1994 | 1 | st | B05 Elektrische verdeelinrichtingen | 4 | 0.29a |  |  | 1993 |  | 2016-10-14 08:19 |  |  | 0
PAL_55-1 | Prins Alexanderlaan 55 | 3067 GB | Rotterdam | 1994 | 61 | LD-1 (Hoofd)verdeelinrichtingen | LD-1 voorzien van: 20x een fase 16A, 1x eaton CH Diverse tekeningen aanwezig met bouwjaar 1994 & 1997 | 1 | st | B05 Elektrische verdeelinrichtingen | 3 | 1.31a |  |  | 1994 |  | 2016-10-14 08:19 |  |  | 0
PAL_55-1 | Prins Alexanderlaan 55 | 3067 GB | Rotterdam | 1994 | 61 | LD-2 (Hoofd)verdeelinrichtingen | LD-2 voorzien van 18x een fase 16A, 3x relaisen 1x hs 63A. Tekeningen aanwezig 1994 | 1 | st | B05 Elektrische verdeelinrichtingen | 3 | 2.29a |  |  | 1994 |  | 2016-10-14 08:19 |  |  | 0
PAL_55-1 | Prins Alexanderlaan 55 | 3067 GB | Rotterdam | 1994 | 61 | LD-3 (Hoofd)verdeelinrichtingen | LD-3 voorzien van: 69x 16A 3x stuurstroom relais Bouwjaar is onbekend. Het vermoeden is dat 50% van de levensduur nog niet verstreken is. | 1 | st | B05 Elektrische verdeelinrichtingen | 3 | 3.31a |  |  | 0 |  | 2016-10-14 08:19 |  |  | 0
PAL_55-1 | Prins Alexanderlaan 55 | 3067 GB | Rotterdam | 1994 | 63 | Lichtinstallaties infra- en schakelmateriaal |  | 1 | pst | B05 Elektrische verdeelinrichtingen | 1 |  |  |  | 0 |  | 2016-10-14 08:19 |  |  | 0
PAL_55-1 | Prins Alexanderlaan 55 | 3067 GB | Rotterdam | 1994 | 55 | Mitsubishi 1 Koudeopwekking; lokaal; Splitsystemen | Capaciteit is: Cooling: ??kW Koudemiddel: R410A, 1,6kg Deze staan niet benoemd in MJOP Kropman | 2 | st | C11 Koelmachines en -installaties | 1 | Lage dak | Mitsubishi | SUZ-KA50VA3 | 2013 |  | 2016-10-14 08:19 |  |  | 0
PAL_55-1 | Prins Alexanderlaan 55 | 3067 GB | Rotterdam | 1994 | 55 | Mitsubishi 2 Koudeopwekking; lokaal; Splitsystemen | Capaciteit is: Cooling: 8 kW Koudemiddel: R410A, 1,9kg Deze staan niet benoemd in MJOP Kropman | 2 | st | C11 Koelmachines en -installaties | 1 | Lage dak | Mitsubishi | SRC80ZR-S | 2018 | 9kW | 2016-10-14 08:19 |  |  | 0
PAL_55-1 | Prins Alexanderlaan 55 | 3067 GB | Rotterdam | 1994 | 55 | Mitsubishi 3 Koudeopwekking; lokaal; Splitsystemen | Capaciteit is: Cooling: 6,3kW Koudemiddel: R32, 1,25kg Deze staan niet benoemd in MJOP Kropman | 2 | st | C11 Koelmachines en -installaties | 1 | Lage dak | Mitsubishi | SRC63ZR-W | 2018 | 6,3kW | 2016-10-14 08:19 |  |  | 0
PAL_55-1 | Prins Alexanderlaan 55 | 3067 GB | Rotterdam | 1994 | 66 | NL0502797 Personenlift (Elektrische lift) |  | 1 | pst | D01 Liftinstallaties met schacht | 1 |  | ThyssenKrupp | 13 personen | 1993 |  | 2016-10-14 08:19 |  |  | 0
PAL_55-1 | Prins Alexanderlaan 55 | 3067 GB | Rotterdam | 1994 | 66 | NL0502798 Personenlift (Elektrische lift) |  | 1 | pst | D01 Liftinstallaties met schacht | 1 |  | ThyssenKrupp | 13 personen | 1993 |  | 2016-10-14 08:19 |  |  | 0
PAL_55-1 | Prins Alexanderlaan 55 | 3067 GB | Rotterdam | 1994 | 32 | Overheaddeur, elektrisch |  | 4 | st | A07 Wandopeningen | 1 |  |  |  | 0 |  | 2016-10-14 08:19 |  |  | 0
PAL_55-1 | Prins Alexanderlaan 55 | 3067 GB | Rotterdam | 1994 | 55 | Panasonic 1 Koudeopwekking; lokaal; Splitsystemen | Capaciteit is: Cooling:3,5 kW Heating: 4,8kW Koudemiddel: R410A, 0,98kg Type binnen unit: Logboek niet aanwezig. SOB057910 | 1 | st | C11 Koelmachines en -installaties | 2 | Lage dak | Panasonic inverter | CU-E12HKEA | 2009 |  | 2016-10-14 08:19 |  |  | 0
PAL_55-1 | Prins Alexanderlaan 55 | 3067 GB | Rotterdam | 1994 | 55 | Panasonic 2 Koudeopwekking; lokaal; Splitsystemen | Capaciteit is: Cooling: Heating: Koudemiddel: R410A, 0,98kg Type binnen unit:CS#12HKEA Logboek niet aanwezig. SOB057910 Taq | 1 | st | C11 Koelmachines en -installaties | 2 | Lage dak | Panasonic inverter | CU-L24DBE5 | 2005 |  | 2016-10-14 08:19 |  |  | 0
PAL_55-1 | Prins Alexanderlaan 55 | 3067 GB | Rotterdam | 1994 | 56 | Pneumatex 1 Warmtedistributie: expansievoorzieningen | plus expansievat gegevens onbekend. SOB057927 Expansieautomaat inclusief breekvat 700 Liter EG vat met PAF AO besturing | 1 | st | C06 Expansievoorzieningen | 4 | St. ruimte 4.27 | Pneumatex | PAF A0 | 1992 | 700 liter | 2016-10-14 08:19 |  |  | 0
PAL_55-1 | Prins Alexanderlaan 55 | 3067 GB | Rotterdam | 1994 | 58 | Priva 1 Regeling klimaat en sanitair; regelkasten | Revisietekeningen aanwezig. | 1 | st | C17 Regelkasten en leidingen | 1 | 3.31a | Priva | Blue ID | 2019 |  | 2016-10-14 08:19 |  |  | 0
PAL_55-1 | Prins Alexanderlaan 55 | 3067 GB | Rotterdam | 1994 | 58 | Priva 2 Regeling klimaat en sanitair; regelkasten | tekeningen aanwezig | 1 | st | C17 Regelkasten en leidingen | 1 | TR 4.27 | Priva | Blue ID | 2019 |  | 2016-10-14 08:19 |  |  | 0
PAL_55-1 | Prins Alexanderlaan 55 | 3067 GB | Rotterdam | 1994 | 58 | Priva 3 Regeling klimaat en sanitair; regelkasten | Tekeningen aanwezig | 1 | st | C17 Regelkasten en leidingen | 1 | 4.60 | Priva | Blue ID | 2019 |  | 2016-10-14 08:19 |  |  | 0
PAL_55-1 | Prins Alexanderlaan 55 | 3067 GB | Rotterdam | 1994 | 31 | Schuifdeur, elektrisch |  | 4 | st | A07 Wandopeningen | 0 |  |  |  | 0 |  | 2016-10-14 08:19 |  |  | 0
PAL_55-1 | Prins Alexanderlaan 55 | 3067 GB | Rotterdam | 1994 | 57 | Systemair 1 Luchtbehandeling; lokale mechanische afzuiginstallaties | bouwjaar is onbekend | 1 | st | C14 Ventilatie- en luchtbehandeling | 2 | Hoge dak | Systemair | DVS 225 EV REV 3/3 | 2010 | 1410/1220 min-1 | 2016-10-14 08:19 |  |  | 0
PAL_55-1 | Prins Alexanderlaan 55 | 3067 GB | Rotterdam | 1994 | 57 | Systemair 1 Luchtbehandeling; lokale mechanische afzuiginstallaties | bouwjaar is onbekend | 1 | st | C14 Ventilatie- en luchtbehandeling | 2 | Hoge dak | Systemair | DVS 225 EV REV 3/3 | 2010 | 1410/1220 min-1 | 2016-10-14 08:19 |  |  | 0
PAL_55-1 | Prins Alexanderlaan 55 | 3067 GB | Rotterdam | 1994 | 90 | Terreinverharding klinkers |  | 892 | m2 | A12 Terrein (verhardingen) | 1 |  |  |  | 0 |  | 2016-10-14 08:19 |  |  | 0
PAL_55-1 | Prins Alexanderlaan 55 | 3067 GB | Rotterdam | 1994 | 90 | Terreinverharding klinkers |  | 892 | m2 | A12 Terrein (verhardingen) | 1 |  |  |  | 0 |  | 2016-10-14 08:19 |  |  | 0
PAL_55-1 | Prins Alexanderlaan 55 | 3067 GB | Rotterdam | 1994 | 90 | Terreinverharding klinkers |  | 892 | m2 | A12 Terrein (verhardingen) | 1 |  |  |  | 0 |  | 2016-10-14 08:19 |  |  | 0
PAL_55-1 | Prins Alexanderlaan 55 | 3067 GB | Rotterdam | 1994 | 65 | Toegangscontrole, halfhoge glazen doorgang |  | 1 | st | B16 Toegangscontroles | 0 |  |  |  | 0 |  | 2016-10-14 08:19 |  |  | 0
PAL_55-1 | Prins Alexanderlaan 55 | 3067 GB | Rotterdam | 1994 | 55 | Toshiba 1 Koudeopwekking; lokaal; Splitsystemen | Capaciteit is: Cooling: ??kW Koudemiddel: R407C, 1,9kg Type binnen unit: unit hangt in ruimte 3.01 Logboek niet aanwezig. Kenplaat slecht leesbaar. Vermoedelijk is 50% van de levensduur wel verstreken. SOB057906 Taq | 2 | st | C11 Koelmachines en -installaties | 2 | Hoge dak, 3.01 | Tosiba | Onbekend | 2010 |  | 2016-10-14 08:19 |  |  | 0
PAL_55-1 | Prins Alexanderlaan 55 | 3067 GB | Rotterdam | 1994 | 55 | Toshiba 1 Koudeopwekking; lokaal; Splitsystemen | Capaciteit is: Cooling: ??kW Koudemiddel: R407C, 1,9kg Type binnen unit: unit hangt in ruimte 3.01 Logboek niet aanwezig. Kenplaat slecht leesbaar. Vermoedelijk is 50% van de levensduur wel verstreken. SOB057906 Taq | 2 | st | C11 Koelmachines en -installaties | 2 | Hoge dak, 3.01 | Tosiba | Onbekend | 2010 |  | 2016-10-14 08:19 |  |  | 0
PAL_55-1 | Prins Alexanderlaan 55 | 3067 GB | Rotterdam | 1994 | 55 | Toshiba 2 Koudeopwekking; lokaal; Splitsystemen | Capaciteit is: Cooling: 22,5kW Koudemiddel: R410A, 5,9kg Deze stond niet benoemd in MJOP Kropman | 2 | st | C11 Koelmachines en -installaties | 1 | Lage dak | Toshiba | RAV-SM2806AT8-E | 2018 |  | 2016-10-14 08:19 |  |  | 0
PAL_55-1 | Prins Alexanderlaan 55 | 3067 GB | Rotterdam | 1994 | 67 | Valbeveiliging algemeen |  | 1 | pst | B10 Signaleringsinstallaties | 1 |  |  |  | 2020 |  | 2016-10-14 08:19 |  |  | 0
PAL_55-1 | Prins Alexanderlaan 55 | 3067 GB | Rotterdam | 1994 | 73 | Vaste keukenvoorzieningen |  | 1 | pst | C11 Koelmachines en -installaties | 0 |  |  |  | 0 |  | 2016-10-14 08:19 |  |  | 0
PAL_55-1 | Prins Alexanderlaan 55 | 3067 GB | Rotterdam | 1994 | 63 | Verlichting; decalamiteiten decentraal; noodverlichtingarmaturen | Noodverlichting: 82 stuks Vluchtweg aanduiding: 64 st. Bouwjaar diverse | 146 | st | B08 Noodverlichting en -installaties | 4 | Totale gebouw | Van Lien |  | 0 |  | 2016-10-14 08:19 |  |  | 0
PAL_55-1 | Prins Alexanderlaan 55 | 3067 GB | Rotterdam | 1994 | 63 | Verlichtingsarmaturen PL |  | 255 | st | B07 Verlichtingsarmaturen | 1 |  |  |  | 0 |  | 2016-10-14 08:19 |  |  | 0
PAL_55-1 | Prins Alexanderlaan 55 | 3067 GB | Rotterdam | 1994 | 63 | Verlichtingsarmaturen TL |  | 814 | st | B07 Verlichtingsarmaturen | 1 |  |  |  | 0 |  | 2016-10-14 08:19 |  |  | 0
PAL_55-1 | Prins Alexanderlaan 55 | 3067 GB | Rotterdam | 1994 | 56 | Warmtedistributie; circulatiepompen | tbv LBK's in ruimte 3.31a | 2 | st | C07 Circulatiepompen en pompinstallaties | 3 | 3.31a | Grundfos | UP 36-50F | 2004 |  | 2016-10-14 08:19 |  |  | 0
PAL_55-1 | Prins Alexanderlaan 55 | 3067 GB | Rotterdam | 1994 | 56 | Warmtedistributie; circulatiepompen | tbv LBK E-3 | 1 | st | C07 Circulatiepompen en pompinstallaties | 3 | 3.31a | Grundfos | UP 36-50F | 2000 |  | 2016-10-14 08:19 |  |  | 0
PAL_55-1 | Prins Alexanderlaan 55 | 3067 GB | Rotterdam | 1994 | 56 | Warmtedistributie; regelkleppen en stelmotoren warmtedistributie |  | 1 | st | C07 Circulatiepompen en pompinstallaties | 4 |  | Landis & Gyr | STF61 | 1989 |  | 2016-10-14 08:19 |  |  | 0
PAL_55-1 | Prins Alexanderlaan 55 | 3067 GB | Rotterdam | 1994 | 56 | Warmtedistributie; regelkleppen en stelmotoren warmtedistributie |  | 1 | st | C07 Circulatiepompen en pompinstallaties | 3 | 3.31a | Johnson Control | VA7810-GGA-11 | 2004 |  | 2016-10-14 08:19 |  |  | 0
PAL_55-1 | Prins Alexanderlaan 55 | 3067 GB | Rotterdam | 1994 | 51 | Warmteopwekking; atmosferische gasketels |  | 2 | st | C02 Stooktoestellen voor warmteopwekking | 2 | St. ruimte 4.27 | Remeha | 610 Eco 2x8 | 2005 | 924 kW | 2016-10-14 08:19 |  |  | 0
PAL_55-1 | Prins Alexanderlaan 55 | 3067 GB | Rotterdam | 1994 | 51 | Warmteopwekking; lokaal; luchtverhitters |  | 2 | st | C02 Stooktoestellen voor warmteopwekking | 2 | Entree |  |  | 1993 |  | 2016-10-14 08:19 |  |  | 0
PAL_55-1 | Prins Alexanderlaan 55 | 3067 GB | Rotterdam | 1994 | 53 | Water; drukverhoginginstallaties drinkwater |  | 1 | st | C07 Circulatiepompen en pompinstallaties | 4 | 0.77 | Duyvelaar | HU 3 dpl 4-30 N | 1993 |  | 2016-10-14 08:19 |  |  | 0
PAL_55-1 | Prins Alexanderlaan 55 | 3067 GB | Rotterdam | 1994 | 53 | Water; voorraadboilers elektrisch |  | 2 | st | C03 (Hulp)toestellen voor energieoverdracht | 3 | 1.02, 0.02 | Inventum |  | 0 | 10 liter | 2016-10-14 08:19 |  |  | 0
PAL_55-1 | Prins Alexanderlaan 55 | 3067 GB | Rotterdam | 1994 | 53 | Water; voorraadboilers elektrisch |  | 3 | st | C03 (Hulp)toestellen voor energieoverdracht | 1 | 2.13, 1.13, 1.32 | Daalderrop | 07.02.26.631 | 2014 | 10 liter | 2016-10-14 08:19 |  |  | 0
PAL_55-1 | Prins Alexanderlaan 55 | 3067 GB | Rotterdam | 1994 | 53 | Water; voorraadboilers elektrisch |  | 2 | st | C03 (Hulp)toestellen voor energieoverdracht | 3 | 2.62, 1.62 | Daalderrop | 07.02.24.631 | 2004 | 10 liter | 2016-10-14 08:19 |  |  | 0
PAL_55-1 | Prins Alexanderlaan 55 | 3067 GB | Rotterdam | 1994 | 53 | Water; voorraadboilers elektrisch |  | 5 | st | C03 (Hulp)toestellen voor energieoverdracht | 3 | 4.51a, 301, 3.62, 3.35, | Daalderrop | 07.02.28.631 | 1993 | 10 liter | 2016-10-14 08:19 |  |  | 0
PAL_55-1 | Prins Alexanderlaan 55 | 3067 GB | Rotterdam | 1994 | 53 | Water; voorraadboilers elektrisch |  | 1 | st | C03 (Hulp)toestellen voor energieoverdracht | 3 | magazijn 2 kantine keuken | Daalderop Mono plus koper | 07.14.28.049 | 1993 | 80 liter | 2016-10-14 08:19 |  |  | 0
PAL_55-1 | Prins Alexanderlaan 55 | 3067 GB | Rotterdam | 1994 | 53 | Water; voorraadboilers elektrisch |  | 1 | st | C03 (Hulp)toestellen voor energieoverdracht | 3 | magazijn 2 kantine keuken | Daalderop Mono plus koper | 02.07.28.245 | 1993 | 50 liter | 2016-10-14 08:19 |  |  | 0
PAL_55-1 | Prins Alexanderlaan 55 | 3067 GB | Rotterdam | 1994 | 53 | Water; voorraadboilers elektrisch |  | 1 | st | C03 (Hulp)toestellen voor energieoverdracht | 3 | Ruimte 1.78 | Daalderop Mono plus koper | 07.14.28.049 | 1993 | 80 liter | 2016-10-14 08:19 |  |  | 0
SPL_13-1 | Sportlaan 13 | 3202 VW | Spijkenisse | 1989 | 51 | Warmteopwekking; atmosferische gasketels | Betreft cv ketels 1 & 2 | 2 | st | C02 Stooktoestellen voor warmteopwekking | 4 |  | Buderus | GK 524 HR 453 Low nox | 1995 | 226.7 kW | 2019-07-08 18:32 | Noordwest | Nee | 0
SPL_13-1 | Sportlaan 13 | 3202 VW | Spijkenisse | 1989 | 51 | Warmteopwekking; atmosferische gasketels |  | 1 | st | C02 Stooktoestellen voor warmteopwekking | 1 |  | Remeha | Quinta Pro 45 | 2011 | 41.2 kW | 2019-07-08 18:32 | Noordwest | Nee | 0
SPL_13-1 | Sportlaan 13 | 3202 VW | Spijkenisse | 1989 | 52 | Vetafscheider | bouwjaar geschat | 1 | st | C09 Scheidingsinstallaties | 2 |  | Onbekend |  | 2010 |  | 2019-07-08 18:32 | Noordwest | Nee | 0
SPL_13-1 | Sportlaan 13 | 3202 VW | Spijkenisse | 1989 | 52 | Afvoeren; hemelwaterafvoer buiten; zink | Verzinkt stalen hemelwaterafvoer | 5 | m1 | C05 Leidingnetten | 1 |  |  |  | 0 |  | 2019-07-08 18:32 | Noordwest | Nee | 0
SPL_13-1 | Sportlaan 13 | 3202 VW | Spijkenisse | 1989 | 52 | Afvoeren; hemelwaterafvoer buiten; pvc | Hemelwater afvoer rond 80mm en 100 mm gebeugeld | 43 | m1 | C05 Leidingnetten | 4 |  |  |  | 0 |  | 2019-07-08 18:32 | Noordwest | Nee | 0
SPL_13-1 | Sportlaan 13 | 3202 VW | Spijkenisse | 1989 | 53 | Water; voorraadboilers; elektrisch |  | 1 | st | C03 (Hulp)toestellen voor energieoverdracht | 3 |  | Daalderop | Close-in 10 | 2009 | 10 liter | 2019-07-08 18:32 | Noordwest | Nee | 0
SPL_13-1 | Sportlaan 13 | 3202 VW | Spijkenisse | 1989 | 53 | Water; pompen warm-tapwaterinstallaties |  | 1 | st | C07 Circulatiepompen en pompinstallaties | 4 |  | Grundfos | UP 20-45 | 1995 |  | 2019-07-08 18:32 | Noordwest | Nee | 0
SPL_13-1 | Sportlaan 13 | 3202 VW | Spijkenisse | 1989 | 53 | Water; voorraadboilers; elektrisch |  | 1 | st | C03 (Hulp)toestellen voor energieoverdracht | 3 |  | Daalderop | Close-up 15 | 2019 | 15 liter | 2019-07-08 18:32 | Noordwest | Nee | 0
SPL_13-1 | Sportlaan 13 | 3202 VW | Spijkenisse | 1989 | 53 | Water; pompen warm-tapwaterinstallaties |  | 1 | st | C07 Circulatiepompen en pompinstallaties | 4 |  | Grundfos | UP 20-45 | 1995 |  | 2019-07-08 18:32 | Noordwest | Nee | 0
SPL_13-1 | Sportlaan 13 | 3202 VW | Spijkenisse | 1989 | 53 | Water; pompen warm-tapwaterinstallaties | T.b.v. Cv ketel Quinta Pro45 | 1 | st | C.7 Circulatiepompen en pompinstallaties | 1 |  | Grundfos | UPS 25-60 130 | 2011 |  | 2019-07-08 18:32 | Noordwest | Nee | 0
SPL_13-1 | Sportlaan 13 | 3202 VW | Spijkenisse | 1989 | 53 | Water; voorraadboilers indirect verwarmd |  | 1 | st | C03 (Hulp)toestellen voor energieoverdracht | 1 |  | Itho | IGB | 2011 | 300ltr | 2019-07-08 18:32 | Noordwest | Nee | 0
SPL_13-1 | Sportlaan 13 | 3202 VW | Spijkenisse | 1989 | 54 | Gassen; vacu├╝minstallaties |  | 1 | st | C08 Installaties voor gassen en vacuum | 4 |  | Airpress | HL 215-25 | 2000 |  | 2019-07-08 18:32 | Noordwest | Nee | 0
SPL_13-1 | Sportlaan 13 | 3202 VW | Spijkenisse | 1989 | 55 | Koudeopwekking; lokaal; Splitsystemen | Koelmiddel R410A | 4 | st | C11 Koelmachines en -installaties | 2 | Dak | Toshiba | RAV-SM1103AT-E | 2009 | 4,75 kW | 2019-07-08 18:32 | Noordwest | Nee | 0
SPL_13-1 | Sportlaan 13 | 3202 VW | Spijkenisse | 1989 | 55 | Koudeopwekking; lokaal; Splitsystemen | Koelmiddel R410A 1,7kg Betreft de unit rechts | 2 | st | C11 Koelmachines en -installaties | 2 | Dak | Toshiba | RAV-SM803AT-E | 2009 | 3,41 kW | 2019-07-08 18:32 | Noordwest | Nee | 0
SPL_13-1 | Sportlaan 13 | 3202 VW | Spijkenisse | 1989 | 56 | Warmtedistributie; stralingspanelen |  | 3 | st | C.13 Installatiedelen voor warmte- en koudeoverdracht | 1 |  | Mark | Infra 500 x 8000 | 1995 |  | 2019-07-08 18:32 | Noordwest | Nee | 0
SPL_13-1 | Sportlaan 13 | 3202 VW | Spijkenisse | 1989 | 56 | Warmtedistributie; verdelers/verzamelaarscv-installatie |  | 1 | pst | C.5 Leidingnetten | 1 |  | CV Verdeler | 5 groepen geisoleerd | 1995 |  | 2019-07-08 18:32 | Noordwest | Nee | 0
SPL_13-1 | Sportlaan 13 | 3202 VW | Spijkenisse | 1989 | 56 | Warmtedistributie; regelkleppen en stelmotoren | Betreft radiatoren oudbouw | 2 | st | C16 Corrigerende organen en stelmotoren | 4 |  | Siemens | Acvatix SQS35 | 2002 |  | 2019-07-08 18:32 | Noordwest | Nee | 0
SPL_13-1 | Sportlaan 13 | 3202 VW | Spijkenisse | 1989 | 56 | Warmtedistributie; regelkleppen en stelmotoren | t.b.v radiatoren noord | 1 | st | C16 Corrigerende organen en stelmotoren | 4 |  | Siemens | Acvatix SQX62 | 2002 |  | 2019-07-08 18:32 | Noordwest | Nee | 0
SPL_13-1 | Sportlaan 13 | 3202 VW | Spijkenisse | 1989 | 56 | Warmtedistributie; regelkleppen en stelmotoren | t.b.v. 1.62 OLC | 1 | st | C16 Corrigerende organen en stelmotoren | 4 |  | Siemens | AcVatic SQS 65 | 2005 |  | 2019-07-08 18:32 | Noordwest | Nee | 0
SPL_13-1 | Sportlaan 13 | 3202 VW | Spijkenisse | 1989 | 56 | Warmtedistributie; regelkleppen en stelmotoren | t.b.v. 1.63 OLC | 1 | st | C.16 Corrigerende organen en stelmotoren | 3 |  | Siemens | SQS 65 | 1995 |  | 2019-07-08 18:32 | Noordwest | Nee | 0
SPL_13-1 | Sportlaan 13 | 3202 VW | Spijkenisse | 1989 | 56 | Warmtedistributie; circulatiepompen | t.b.v. LBK's | 1 | st | C07 Circulatiepompen en pompinstallaties | 2 |  | Grundfos | UPS 40-60/2 F | 2008 |  | 2019-07-08 18:32 | Noordwest | Nee | 0
SPL_13-1 | Sportlaan 13 | 3202 VW | Spijkenisse | 1989 | 56 | Warmtedistributie; verdelers/verzamelaarscv-installatie | Op verdeler ontbreekt groep aanduiding | 1 | pst | C.5 Leidingnetten | 1 |  | CV Verdeler | 2 groepen geisoleerd | 1995 |  | 2019-07-08 18:32 | Noordwest | Nee | 0
SPL_13-1 | Sportlaan 13 | 3202 VW | Spijkenisse | 1989 | 56 | Warmtedistributie; circulatiepompen |  | 1 | st | C.7 Circulatiepompen en pompinstallaties | 1 |  | Grundfos | magna 3 80-120 F 360 | 2015 |  | 2019-07-08 18:32 | Noordwest | Nee | 0
SPL_13-1 | Sportlaan 13 | 3202 VW | Spijkenisse | 1989 | 56 | Warmtedistributie; regelkleppen en stelmotoren | Betreft radiatoren oudbouw | 2 | st | C16 Corrigerende organen en stelmotoren | 4 |  | Siemens | Acvatix SQS35 | 2002 |  | 2019-07-08 18:32 | Noordwest | Nee | 0
SPL_13-1 | Sportlaan 13 | 3202 VW | Spijkenisse | 1989 | 56 | Warmtedistributie; regelkleppen en stelmotoren | t.b.v radiatoren noord | 1 | st | C16 Corrigerende organen en stelmotoren | 4 |  | Siemens | Acvatix SQX62 | 2002 |  | 2019-07-08 18:32 | Noordwest | Nee | 0
SPL_13-1 | Sportlaan 13 | 3202 VW | Spijkenisse | 1989 | 56 | Warmtedistributie; regelkleppen en stelmotoren | t.b.v. radiatoren zuid | 1 | st | C.16 Corrigerende organen en stelmotoren | 1 |  | Siemens | Sax61 | 2016 |  | 2019-07-08 18:32 | Noordwest | Nee | 0
SPL_13-1 | Sportlaan 13 | 3202 VW | Spijkenisse | 1989 | 56 | Warmtedistributie; regelkleppen en stelmotoren | t.b.v. 1.63 OLC | 1 | st | C.16 Corrigerende organen en stelmotoren | 3 |  | Siemens | SQS 65 | 1995 |  | 2019-07-08 18:32 | Noordwest | Nee | 0
SPL_13-1 | Sportlaan 13 | 3202 VW | Spijkenisse | 1989 | 56 | Warmtedistributie; regelkleppen en stelmotoren | t.b.v. 1.62 OLC | 1 | st | C16 Corrigerende organen en stelmotoren | 4 |  | Siemens | AcVatic SQS 65 | 2005 |  | 2019-07-08 18:32 | Noordwest | Nee | 0
SPL_13-1 | Sportlaan 13 | 3202 VW | Spijkenisse | 1989 | 56 | Warmtedistributie; expansievoorzieningen cv-installatie |  | 2 | st | C.6 Expansievoorzieningen | 1 |  | Flamco | Flexcon | 2016 | 200 liter | 2019-07-08 18:32 | Noordwest | Nee | 0
SPL_13-1 | Sportlaan 13 | 3202 VW | Spijkenisse | 1989 | 56 | Warmtedistributie; expansievoorzieningen cv-installatie |  | 3 | st | C.6 Expansievoorzieningen | 1 |  | Flamco | Flexcon | 2015 | 25/0,5 | 2019-07-08 18:32 | Noordwest | Nee | 0
SPL_13-1 | Sportlaan 13 | 3202 VW | Spijkenisse | 1989 | 56 | Warmtedistributie; circulatiepompen |  | 1 | st | C.7 Circulatiepompen en pompinstallaties | 1 |  | Grundfos | Alpha 2 25-40 180 | 2014 |  | 2019-07-08 18:32 | Noordwest | Nee | 0
SPL_13-1 | Sportlaan 13 | 3202 VW | Spijkenisse | 1989 | 56 | Warmtedistributie; circulatiepompen |  | 1 | st | C.16 Corrigerende organen en stelmotoren | 1 |  | Grundfos | Alpha 2 25-40 180 | 2014 |  | 2019-07-08 18:32 | Noordwest | Nee | 0
SPL_13-1 | Sportlaan 13 | 3202 VW | Spijkenisse | 1989 | 56 | Warmtedistributie; circulatiepompen | t.b.v. rad. noord | 1 | st | C.7 Circulatiepompen en pompinstallaties | 1 |  | Grundfos | Magna 3 50-60 F 240 | 2015 |  | 2019-07-08 18:32 | Noordwest | Nee | 0
SPL_13-1 | Sportlaan 13 | 3202 VW | Spijkenisse | 1989 | 56 | Warmtedistributie; circulatiepompen | t.b.v. cp rad. zuid | 1 | st | C.7 Circulatiepompen en pompinstallaties | 1 |  | Grundfos | Magna 3 65-80 F 340 | 2015 |  | 2019-07-08 18:32 | Noordwest | Nee | 0
SPL_13-1 | Sportlaan 13 | 3202 VW | Spijkenisse | 1989 | 56 | Warmtedistributie; circulatiepompen | t.b.v. LBK's | 1 | st | C07 Circulatiepompen en pompinstallaties | 2 |  | Grundfos | UPS 40-60/2 F | 2008 |  | 2019-07-08 18:32 | Noordwest | Nee | 0
SPL_13-1 | Sportlaan 13 | 3202 VW | Spijkenisse | 1989 | 56 | Warmtedistributie; circulatiepompen | t.b.v. rad. oudbouw | 2 | st | C.7 Circulatiepompen en pompinstallaties | 1 |  | Grundfos | Magna 3 40-60 F 220 | 2015 |  | 2019-07-08 18:32 | Noordwest | Nee | 0
SPL_13-1 | Sportlaan 13 | 3202 VW | Spijkenisse | 1989 | 56 | Warmtedistributie; regelkleppen en stelmotoren | t.b.v. ketel 3 | 1 | st | C16 Corrigerende organen en stelmotoren | 4 |  | Landis & Gyr | SQL 33 | 1995 |  | 2019-07-08 18:32 | Noordwest | Nee | 0
SPL_13-1 | Sportlaan 13 | 3202 VW | Spijkenisse | 1989 | 56 | Warmtedistributie; regelkleppen en stelmotoren | t.b.v. LBK Kantine & HHK | 2 | st | C16 Corrigerende organen en stelmotoren | 4 | Dak | Siemens | VXG 44.40-25 / SQS 65 | 1995 |  | 2019-07-08 18:32 | Noordwest | Nee | 0
SPL_13-1 | Sportlaan 13 | 3202 VW | Spijkenisse | 1989 | 56 | Warmtedistributie; circulatiepompen | t.b.v LBK HHK | 1 | st | C07 Circulatiepompen en pompinstallaties | 4 | Dak | Grundfos | UPS 25-40 180 | 2005 |  | 2019-07-08 18:32 | Noordwest | Nee | 0
SPL_13-1 | Sportlaan 13 | 3202 VW | Spijkenisse | 1989 | 56 | Warmtedistributie; circulatiepompen | t.b.v. LBK Kantine | 1 | st | C07 Circulatiepompen en pompinstallaties | 4 | Dak | Grundfos | UPS 32-80 180 | 1995 |  | 2019-07-08 18:32 | Noordwest | Nee | 0
SPL_13-1 | Sportlaan 13 | 3202 VW | Spijkenisse | 1989 | 56 | Warmtedistributie; regelkleppen en stelmotoren | t.b.v. LBK Kantine & HHK | 2 | st | C16 Corrigerende organen en stelmotoren | 4 | Dak | Siemens | VXG 44.40-25 / SQS 65 | 1995 |  | 2019-07-08 18:32 | Noordwest | Nee | 0
SPL_13-1 | Sportlaan 13 | 3202 VW | Spijkenisse | 1989 | 56 | Warmtedistributie; circulatiepompen | t.b.v LBK HHK | 1 | st | C07 Circulatiepompen en pompinstallaties | 4 | Dak | Grundfos | UPS 25-40 180 | 2005 |  | 2019-07-08 18:32 | Noordwest | Nee | 0
SPL_13-1 | Sportlaan 13 | 3202 VW | Spijkenisse | 1989 | 56 | Warmtedistributie; circulatiepompen | t.b.v. LBK Kantine | 1 | st | C07 Circulatiepompen en pompinstallaties | 4 | Dak | Grundfos | UPS 32-80 180 | 1995 |  | 2019-07-08 18:32 | Noordwest | Nee | 0
SPL_13-1 | Sportlaan 13 | 3202 VW | Spijkenisse | 1989 | 56 | Warmtedistributie; convectoren |  | 1 | pst | C.13 Installatiedelen voor warmte- en koudeoverdracht | 1 | Gebouw | Jaga | Mini Canal | 1995 |  | 2019-07-08 18:32 | Noordwest | Nee | 0
SPL_13-1 | Sportlaan 13 | 3202 VW | Spijkenisse | 1989 | 56 | Warmtedistributie; radiatoren |  | 1 | pst | C.13 Installatiedelen voor warmte- en koudeoverdracht | 1 | Gebouw | Veha | Leden radiator | 1995 |  | 2019-07-08 18:32 | Noordwest | Nee | 0
SPL_13-1 | Sportlaan 13 | 3202 VW | Spijkenisse | 1989 | 56 | Radiatoren |  | 142 | st | C13 Installatiedelen warmte- en koudeoverdracht | 1 | Interieur |  |  | 0 |  | 2019-07-08 18:32 | Noordwest | Nee | 0
SPL_13-1 | Sportlaan 13 | 3202 VW | Spijkenisse | 1989 | 57 | Luchtbehandeling; centraal; luchtbehandelingkasten | LBK huishoudkunde | 1 | pst | C14 Ventilatie- en luchtbehandeling | 4 | Dak | Wolf | KGW 63 | 1995 | 1.06 m3/s | 2019-07-08 18:32 | Noordwest | Nee | 0
SPL_13-1 | Sportlaan 13 | 3202 VW | Spijkenisse | 1989 | 57 | Luchtbehandeling; lokale mechanische afzuiginstallaties | AV Keuken | 1 | st | C14 Ventilatie- en luchtbehandeling | 4 | Dak |  | VDA 225/4EC | 1995 | 0.29 m3/s | 2019-07-08 18:32 | Noordwest | Nee | 0
SPL_13-1 | Sportlaan 13 | 3202 VW | Spijkenisse | 1989 | 57 | Luchtbehandeling; lokale mechanische afzuiginstallaties | AV 1.32 | 2 | st | C14 Ventilatie- en luchtbehandeling | 4 | Dak | ITHO | CAS 90/4WS | 1985 | 0,21 m3/s | 2019-07-08 18:32 | Noordwest | Nee | 0
SPL_13-1 | Sportlaan 13 | 3202 VW | Spijkenisse | 1989 | 57 | Luchtbehandeling; lokale mechanische afzuiginstallaties | Betreft luchttoevoerkasten | 4 | st | C14 Ventilatie- en luchtbehandeling | 4 | Dak | Rucon | CDT315/TZA 01-200-4e | 1995 | 0.41 m3/s | 2019-07-08 18:32 | Noordwest | Nee | 0
SPL_13-1 | Sportlaan 13 | 3202 VW | Spijkenisse | 1989 | 57 | Luchtbehandeling; lokale mechanische afzuiginstallaties | AV 1.62 | 1 | st | C14 Ventilatie- en luchtbehandeling | 4 | Dak | Stork Air | VDA 225/4EC | 2005 | 0.29 m3/s | 2019-07-08 18:32 | Noordwest | Nee | 0
SPL_13-1 | Sportlaan 13 | 3202 VW | Spijkenisse | 1989 | 57 | Luchtbehandeling; lokale mechanische afzuiginstallaties |  | 1 | st | C14 Ventilatie- en luchtbehandeling | 4 | Dak | Stork Air | VDA 225/4EC | 2005 | 0.29 m3/s | 2019-07-08 18:32 | Noordwest | Nee | 0
SPL_13-1 | Sportlaan 13 | 3202 VW | Spijkenisse | 1989 | 57 | Luchtbehandeling; centraal; luchtbehandelingkasten | LBK huishoudkunde | 1 | pst | C14 Ventilatie- en luchtbehandeling | 4 | Dak | Wolf | KGW 63 | 1995 | 1.06 m3/s | 2019-07-08 18:32 | Noordwest | Nee | 0
SPL_13-1 | Sportlaan 13 | 3202 VW | Spijkenisse | 1989 | 57 | Luchtbehandeling; centraal; luchtbehandelingkasten | LBK Kantine | 1 | st | C14 Ventilatie- en luchtbehandeling | 4 | Dak | Wolf | KGW 100 | 1995 | 7585 m3/h | 2019-07-08 18:32 | Noordwest | Nee | 0
SPL_13-1 | Sportlaan 13 | 3202 VW | Spijkenisse | 1989 | 57 | Luchtbehandeling; lokale mechanische afzuiginstallaties | AV Berging | 1 | st | C14 Ventilatie- en luchtbehandeling | 4 | Dak | Wolf | DV 30-2/2E | 1995 | 0.22 m3/s | 2019-07-08 18:32 | Noordwest | Nee | 0
SPL_13-1 | Sportlaan 13 | 3202 VW | Spijkenisse | 1989 | 57 | Luchtbehandeling; lokale mechanische afzuiginstallaties | AV lok achterzijde | 1 | st | C14 Ventilatie- en luchtbehandeling | 4 | Dak | Wolf | DV 56-40-6/6 | 2001 | 1.16 m3/s | 2019-07-08 18:32 | Noordwest | Nee | 0
SPL_13-1 | Sportlaan 13 | 3202 VW | Spijkenisse | 1989 | 57 | Luchtbehandeling; lokale mechanische afzuiginstallaties | AV Toiletten | 1 | st | C14 Ventilatie- en luchtbehandeling | 4 | Dak | Wolf | DV 63-4/4 | 1995 | 1.29 m3/s | 2019-07-08 18:32 | Noordwest | Nee | 0
SPL_13-1 | Sportlaan 13 | 3202 VW | Spijkenisse | 1989 | 57 | Luchtbehandeling; lokale mechanische afzuiginstallaties | AV lok voorzijde | 1 | st | C14 Ventilatie- en luchtbehandeling | 4 | Dak | Wolf | DV 63-6/6 | 1995 | 1.33 m3/s | 2019-07-08 18:32 | Noordwest | Nee | 0
SPL_13-1 | Sportlaan 13 | 3202 VW | Spijkenisse | 1989 | 57 | Luchtbehandeling; lokale mechanische afzuiginstallaties |  | 1 | st | C14 Ventilatie- en luchtbehandeling | 4 | Dak | Wolf | DV 71-4/4 | 1995 |  | 2019-07-08 18:32 | Noordwest | Nee | 0
SPL_13-1 | Sportlaan 13 | 3202 VW | Spijkenisse | 1989 | 57 | Luchtbehandeling; lokale mechanische afzuiginstallaties | AV keuken | 1 | st | C14 Ventilatie- en luchtbehandeling | 4 | Dak | Wolf | DV 71-6/6 | 1995 | 2.76 m3/s | 2019-07-08 18:32 | Noordwest | Nee | 0
SPL_13-1 | Sportlaan 13 | 3202 VW | Spijkenisse | 1989 | 57 | Luchtbehandeling; lokale mechanische afzuiginstallaties | AV 1.32 | 2 | st | C14 Ventilatie- en luchtbehandeling | 4 | Dak | ITHO | CAS 90/4WS | 1985 | 0,21 m3/s | 2019-07-08 18:32 | Noordwest | Nee | 0
SPL_13-1 | Sportlaan 13 | 3202 VW | Spijkenisse | 1989 | 57 | Luchtbehandeling; lokale mechanische afzuiginstallaties |  | 1 | st | C14 Ventilatie- en luchtbehandeling | 3 | Dak | Orcon | RDV 180S-2E+WS | 2016 | 2560 min-1 | 2019-07-08 18:32 | Noordwest | Nee | 0
SPL_13-1 | Sportlaan 13 | 3202 VW | Spijkenisse | 1989 | 57 | Luchtbehandeling; lokale mechanische afzuiginstallaties | Betreft luchttoevoerkasten | 4 | st | C14 Ventilatie- en luchtbehandeling | 4 | Dak | Rucon | CDT315/TZA 01-200-4e | 1995 | 0.41 m3/s | 2019-07-08 18:32 | Noordwest | Nee | 0
SPL_13-1 | Sportlaan 13 | 3202 VW | Spijkenisse | 1989 | 57 | Luchtbehandeling; lokale mechanische afzuiginstallaties | AV 1.62 | 1 | st | C14 Ventilatie- en luchtbehandeling | 4 | Dak | Stork Air | VDA 225/4EC | 2005 | 0.29 m3/s | 2019-07-08 18:32 | Noordwest | Nee | 0
SPL_13-1 | Sportlaan 13 | 3202 VW | Spijkenisse | 1989 | 57 | Luchtbehandeling; lokale mechanische afzuiginstallaties |  | 1 | st | C14 Ventilatie- en luchtbehandeling | 4 | Dak | Stork Air | VDA 225/4EC | 2005 | 0.29 m3/s | 2019-07-08 18:32 | Noordwest | Nee | 0
SPL_13-1 | Sportlaan 13 | 3202 VW | Spijkenisse | 1989 | 57 | Luchtbehandeling; lokale mechanische afzuiginstallaties | AV Keuken | 1 | st | C14 Ventilatie- en luchtbehandeling | 4 | Dak |  | VDA 225/4EC | 1995 | 0.29 m3/s | 2019-07-08 18:32 | Noordwest | Nee | 0
SPL_13-1 | Sportlaan 13 | 3202 VW | Spijkenisse | 1989 | 57 | Luchtbehandeling; centraal; luchtbehandelingkasten | LBK Kantine | 1 | st | C14 Ventilatie- en luchtbehandeling | 4 | Dak | Wolf | KGW 100 | 1995 | 7585 m3/h | 2019-07-08 18:32 | Noordwest | Nee | 0
SPL_13-1 | Sportlaan 13 | 3202 VW | Spijkenisse | 1989 | 57 | Luchtbehandeling; centraal; luchtbehandelingkasten | LBK huishoudkunde | 1 | pst | C14 Ventilatie- en luchtbehandeling | 4 | Dak | Wolf | KGW 63 | 1995 | 1.06 m3/s | 2019-07-08 18:32 | Noordwest | Nee | 0
SPL_13-1 | Sportlaan 13 | 3202 VW | Spijkenisse | 1989 | 57 | Luchtbehandeling; lokale mechanische afzuiginstallaties | AV Berging | 1 | st | C14 Ventilatie- en luchtbehandeling | 4 | Dak | Wolf | DV 30-2/2E | 1995 | 0.22 m3/s | 2019-07-08 18:32 | Noordwest | Nee | 0
SPL_13-1 | Sportlaan 13 | 3202 VW | Spijkenisse | 1989 | 57 | Luchtbehandeling; lokale mechanische afzuiginstallaties | AV lok achterzijde | 1 | st | C14 Ventilatie- en luchtbehandeling | 4 | Dak | Wolf | DV 56-40-6/6 | 2001 | 1.16 m3/s | 2019-07-08 18:32 | Noordwest | Nee | 0
SPL_13-1 | Sportlaan 13 | 3202 VW | Spijkenisse | 1989 | 57 | Luchtbehandeling; lokale mechanische afzuiginstallaties | AV Toiletten | 1 | st | C14 Ventilatie- en luchtbehandeling | 4 | Dak | Wolf | DV 63-4/4 | 1995 | 1.29 m3/s | 2019-07-08 18:32 | Noordwest | Nee | 0
SPL_13-1 | Sportlaan 13 | 3202 VW | Spijkenisse | 1989 | 57 | Luchtbehandeling; lokale mechanische afzuiginstallaties | AV lok voorzijde | 1 | st | C14 Ventilatie- en luchtbehandeling | 4 | Dak | Wolf | DV 63-6/6 | 1995 | 1.33 m3/s | 2019-07-08 18:32 | Noordwest | Nee | 0
SPL_13-1 | Sportlaan 13 | 3202 VW | Spijkenisse | 1989 | 57 | Luchtbehandeling; lokale mechanische afzuiginstallaties |  | 1 | st | C14 Ventilatie- en luchtbehandeling | 4 | Dak | Wolf | DV 71-4/4 | 1995 |  | 2019-07-08 18:32 | Noordwest | Nee | 0
SPL_13-1 | Sportlaan 13 | 3202 VW | Spijkenisse | 1989 | 57 | Luchtbehandeling; lokale mechanische afzuiginstallaties | AV keuken | 1 | st | C14 Ventilatie- en luchtbehandeling | 4 | Dak | Wolf | DV 71-6/6 | 1995 | 2.76 m3/s | 2019-07-08 18:32 | Noordwest | Nee | 0
SPL_13-1 | Sportlaan 13 | 3202 VW | Spijkenisse | 1989 | 58 | Regeling klimaat; regelkasten | Betreft regelkast 1: voorzien van 13 onderstations 3x Ro6mos 1x Ro4 1x A04m 1x Di12s 1x Ui81 1x Xm1 2x Ro6mos 1xA04m 1x Di6s 1x Ui8 Revisietekeningen aanwezig datum 01/02/2012 | 1 | pst | C.17 Regelkasten en leidingen | 1 |  | Priva | Compri HX 8E | 2012 |  | 2019-07-08 18:32 | Noordwest | Nee | 0
SPL_13-1 | Sportlaan 13 | 3202 VW | Spijkenisse | 1989 | 58 | Regeling klimaat; regelkasten | Betreft regelkast RK 2 Revisietekeningen aanwezig dd 1/02/2012 | 1 | pst | C.17 Regelkasten en leidingen | 2 |  | Priva | Compri HX 4 | 2011 |  | 2019-07-08 18:32 | Noordwest | Nee | 0
SPL_13-1 | Sportlaan 13 | 3202 VW | Spijkenisse | 1989 | 61 | CEV; laagspanning; (Hoofd)verdeelinrichtingen | Betreft verdeelinrichting HKL/1LK1 voor zien van: 2x Sb 463 3x MB 616 1x MB 625 1x 616e 1x Hs 160a 57x Mbn 516e 2x Mcn 516 e 1x Mcn 520e c20 7x 3 63 ├á Groepenverklaring met de hand bijgewerkt | 1 | st | B05 Elektrische verdeelinrichtingen | 2 |  | Hager | System 90SL L53/K14 | 1995 |  | 2019-07-08 18:32 | Noordwest | Nee | 0
SPL_13-1 | Sportlaan 13 | 3202 VW | Spijkenisse | 1989 | 61 | CEV; laagspanning; (Hoofd)verdeelinrichtingen |  | 1 | st | B05 Elektrische verdeelinrichtingen | 3 |  | Hager | System 90SL | 1995 |  | 2019-07-08 18:32 | Noordwest | Nee | 0
SPL_13-1 | Sportlaan 13 | 3202 VW | Spijkenisse | 1989 | 61 | CEV; laagspanning; (Hoofd)verdeelinrichtingen |  | 1 | st | B05 Elektrische verdeelinrichtingen | 3 |  | Hager | System 90SL | 1995 |  | 2019-07-08 18:32 | Noordwest | Nee | 0
SPL_13-1 | Sportlaan 13 | 3202 VW | Spijkenisse | 1989 | 62 | Krachtstroom; krachtgroepenkasten | Voorzien van: 5x 25a 1z Hs | 1 | st | B05 Elektrische verdeelinrichtingen | 4 |  | haf |  | 1985 |  | 2019-07-08 18:32 | Noordwest | Nee | 0
SPL_13-1 | Sportlaan 13 | 3202 VW | Spijkenisse | 1989 | 62 | Krachtstroom; krachtgroepenkasten | Betreft verdeelkast 1KK1, voorzien van: 20x B16 automaten Hager 6x MB 616 automaten 2 xSb 463 Mus 506 | 1 | st | B05 Elektrische verdeelinrichtingen | 3 |  | Hager | System 90W L20/K9 | 1995 |  | 2019-07-08 18:32 | Noordwest | Nee | 0
SPL_13-1 | Sportlaan 13 | 3202 VW | Spijkenisse | 1989 | 62 | Krachtstroom; elektrische verwarmingen |  | 1 | st | B.6 Licht- en krachtinstallaties | 1 |  | Sinus | HS1000 | 1985 | 1000W | 2019-07-08 18:32 | Noordwest | Nee | 0
SPL_13-1 | Sportlaan 13 | 3202 VW | Spijkenisse | 1989 | 63 | Verlichting; lichtgroepenkasten | Betreft?? voorzien van: 1 3c32 N 22 2x c32a n22 1x hs 63a 1x aardlek 25a | 1 | st | B05 Elektrische verdeelinrichtingen | 4 |  |  | L7/K1 | 1995 |  | 2019-07-08 18:32 | Noordwest | Nee | 0
SPL_13-1 | Sportlaan 13 | 3202 VW | Spijkenisse | 1989 | 63 | Verlichting; noodverlichtingarmaturen | Betreft: 3x Famostar FN1 alpine, bwjr 2009 19x Famostar pn1U, bwjr 17x 2011, 2x 2015 4x Famostar p-1a, bwjr 2011 22x Van Lien nbn 1 bwjr 21x 2011 en 1x 2016 6x van Lien dta tl 490 a/zt-140h, bwjr 2011 1x van Lien dva tl 360, bwjr 2011 1x van Lien dva tl 360 a/wd/zt, bwjr 2011 6x van Lien nbn 1 wd, bwjr 2011 1x Zumtobel ges a 2/50W, bwjr 2011 4x Zumtobel ges a 2x50w eug 5l1h, bwjr 2x 2008 en 2x 2011 27x Zumtobel ges a1/32w eug5l1h, bwjr 2011 2x Zumtobel ges a 2/32W, bwjr 2011 9x Zumtobel ges a 1/36W, bwjr 2011 3x Zumtobel ges a 2/36W, bwjr 2011 2x ATV di865, bwjr 2009 | 110 | st | B08 Noodverlichting en -installaties | 1 |  | Diverse | Diverse | 2008 |  | 2019-07-08 18:32 | Noordwest | Nee | 0
SPL_13-1 | Sportlaan 13 | 3202 VW | Spijkenisse | 1989 | 63 | Verlichting; lichtgroepenkasten | Betreft?? voorzien van: 1 3c32 N 22 2x c32a n22 1x hs 63a 1x aardlek 25a | 1 | st | B05 Elektrische verdeelinrichtingen | 4 |  |  | L7/K1 | 1995 |  | 2019-07-08 18:32 | Noordwest | Nee | 0
SPL_13-1 | Sportlaan 13 | 3202 VW | Spijkenisse | 1989 | 63 | Verlichting; lichtgroepenkasten | Betreft lichtgroepenkast LMK | 1 | st | B05 Elektrische verdeelinrichtingen | 3 |  | Geyer | Euro Verteiler | 1995 |  | 2019-07-08 18:32 | Noordwest | Nee | 0
SPL_13-1 | Sportlaan 13 | 3202 VW | Spijkenisse | 1989 | 63 | Verlichting; lichtgroepenkasten | Betreft verdeelkast 1LK2, voorzien van: 1x Hs Gb 463 13x MB 516 B16 automaten Groepenverklaring aanwezig | 1 | st | B05 Elektrische verdeelinrichtingen | 3 |  | Hager | System 90W L13 | 1995 |  | 2019-07-08 18:32 | Noordwest | Nee | 0
SPL_13-1 | Sportlaan 13 | 3202 VW | Spijkenisse | 1989 | 63 | Verlichting; lichtgroepenkasten | Betreft verdeelkast 2LK1 voorzien van: 1x Sb 463 11x MB 516 1x Holec 13 C16 1x Holec B16 | 1 | st | B05 Elektrische verdeelinrichtingen | 3 |  | Hager | System 90W L30 | 1995 |  | 2019-07-08 18:32 | Noordwest | Nee | 0
SPL_13-1 | Sportlaan 13 | 3202 VW | Spijkenisse | 1989 | 63 | Verlichting; lichtgroepenkasten | Verdeelinrichting 2LK2 voorzien van: 1x Sb 463 16x MB 516 3x Mc 516e 4x Mbn 520 e Groepenverklaring met de hand bijgewerkt. | 1 | st | B05 Elektrische verdeelinrichtingen | 3 |  | Hager | System 90W L23 | 1995 |  | 2019-07-08 18:32 | Noordwest | Nee | 0
SPL_13-1 | Sportlaan 13 | 3202 VW | Spijkenisse | 1989 | 63 | Verlichting; lichtgroepenkasten | Betreft verdeelkast LK3 5x c32 N 22 1x n42 2x c60n c16 | 1 | st | B05 Elektrische verdeelinrichtingen | 3 |  | Merlin Gerin | L7/K1 | 1995 |  | 2019-07-08 18:32 | Noordwest | Nee | 0
SPL_13-1 | Sportlaan 13 | 3202 VW | Spijkenisse | 1989 | 63 | Verlichting; noodverlichtingarmaturen | Betreft: 3x Famostar FN1 alpine, bwjr 2009 19x Famostar pn1U, bwjr 17x 2011, 2x 2015 4x Famostar p-1a, bwjr 2011 22x Van Lien nbn 1 bwjr 21x 2011 en 1x 2016 6x van Lien dta tl 490 a/zt-140h, bwjr 2011 1x van Lien dva tl 360, bwjr 2011 1x van Lien dva tl 360 a/wd/zt, bwjr 2011 6x van Lien nbn 1 wd, bwjr 2011 1x Zumtobel ges a 2/50W, bwjr 2011 4x Zumtobel ges a 2x50w eug 5l1h, bwjr 2x 2008 en 2x 2011 27x Zumtobel ges a1/32w eug5l1h, bwjr 2011 2x Zumtobel ges a 2/32W, bwjr 2011 9x Zumtobel ges a 1/36W, bwjr 2011 3x Zumtobel ges a 2/36W, bwjr 2011 2x ATV di865, bwjr 2009 | 110 | st | B08 Noodverlichting en -installaties | 1 |  | Diverse | Diverse | 2008 |  | 2019-07-08 18:32 | Noordwest | Nee | 0
SPL_13-1 | Sportlaan 13 | 3202 VW | Spijkenisse | 1989 | 63 | Noodverlichtingsarmatuur decentraal |  | 46 | st | B08 Noodverlichting en -installaties | 1 | Interieur |  |  | 0 |  | 2019-07-08 18:32 | Noordwest | Nee | 0
SPL_13-1 | Sportlaan 13 | 3202 VW | Spijkenisse | 1989 | 63 | Elektra armaturen binnen TL |  | 491 | st | B07 Verlichtingsarmaturen | 1 | Interieur |  |  | 0 |  | 2019-07-08 18:32 | Noordwest | Nee | 0
SPL_13-1 | Sportlaan 13 | 3202 VW | Spijkenisse | 1989 | 63 | Elektra armaturen binnenlamp | PL verlichting | 92 | st | B07 Verlichtingsarmaturen | 1 | Interieur |  |  | 0 |  | 2019-07-08 18:32 | Noordwest | Nee | 0
SPL_13-1 | Sportlaan 13 | 3202 VW | Spijkenisse | 1989 | 65 | Beveiliging; brand; brandmeldinstallaties | Installatie bestaat uit: 1x brandmeldcentrale; 17 st. handbrandmelders; 42 st.automatische melders | 1 | st | B15 Brandmeld- en inbraakinstallaties | 2 |  | Hertek |  | 2003 |  | 2019-07-08 18:32 | Noordwest | Nee | 0
SPL_13-1 | Sportlaan 13 | 3202 VW | Spijkenisse | 1989 | 65 | Beveiliging; brand; brandmeldinstallaties | Installatie bestaat uit: 1x brandmeldcentrale; 17 st. handbrandmelders; 42 st.automatische melders | 1 | st | B15 Brandmeld- en inbraakinstallaties | 2 |  | Hertek |  | 2003 |  | 2019-07-08 18:32 | Noordwest | Nee | 0
SPL_13-1 | Sportlaan 13 | 3202 VW | Spijkenisse | 1989 | 65 | Beveiliging; braak; alarminstallaties | Inbraakinstallatie bestaande uit: 9x magneetcontacten DC101 74x PIR 5x Gbm 1x Anti maskeer Pir 1x Sabotage sirene west 2x codetableau | 1 | st | B15 Brandmeld- en inbraakinstallaties | 3 |  |  |  | 2003 |  | 2019-07-08 18:32 | Noordwest | Nee | 0
SPL_13-1 | Sportlaan 13 | 3202 VW | Spijkenisse | 1989 | 66 | Personenlift (Elektrische lift) |  | 1 | st | D01 Liftinstallaties met schacht | 0 |  |  |  | 0 |  | 2019-07-08 18:32 | Noordwest | Nee | 0
SPL_15-1 | Sportlaan 15 | 3202 VW | Spijkenisse | 1989 | 51 | Warmteopwekking; combiketels | 2x CV-ketel 1x bwjr 2011 en 1x bwjr 2014 | 2 | st | C02 Stooktoestellen voor warmteopwekking | 1 | 0.51 | Remeha | Quinta Pro 115 | 2011 | 106.4 kW | 2019-08-26 11:56 | Noord | Nee | 0
SPL_15-1 | Sportlaan 15 | 3202 VW | Spijkenisse | 1989 | 52 | Vetafscheider | bouwjaar geschat | 1 | st | C09 Scheidingsinstallaties | 2 |  | Onbekend |  | 2010 |  | 2019-08-26 11:56 | Noord | Nee | 0
SPL_15-1 | Sportlaan 15 | 3202 VW | Spijkenisse | 1989 | 53 | Water; voorraadboilers elektrisch | Duo Koper 80 ltr. Boiler moeilijjk bereikbaar i.v.m. vriezer voor boiler | 1 | st | C03 (Hulp)toestellen voor energieoverdracht | 3 | 0.43 | Daalderop |  | 2003 | 80 liter | 2019-08-26 11:56 | Noord | Nee | 0
SPL_15-1 | Sportlaan 15 | 3202 VW | Spijkenisse | 1989 | 53 | Water; voorraadboilers elektrisch | Duo Koper 50 ltr. | 1 | st | C03 (Hulp)toestellen voor energieoverdracht | 2 | 1.45 | Daalderop | Mono plus 2500W | 2006 | 50 liter | 2019-08-26 11:56 | Noord | Nee | 0
SPL_15-1 | Sportlaan 15 | 3202 VW | Spijkenisse | 1989 | 55 | Koudeopwekking; lokaal; splitsystemen | Incl. binnenunit / 0.84. Koudemiddel R410a - 1.8 kg | 1 | st | C11 Koelmachines en -installaties | 3 | Lage Dak | Mitsubishi | MUZ-GA50VA | 2005 | 5.0 kW | 2019-08-26 11:56 | Noord | Nee | 0
SPL_15-1 | Sportlaan 15 | 3202 VW | Spijkenisse | 1989 | 55 | Koudeopwekking; lokaal; splitsystemen | Incl. binnenunit / Ruimte 0.64 Koudemiddel R410a - 1,0kg | 1 | st | C11 Koelmachines en -installaties | 2 | Lage Dak | Toshiba | RAV-SM563AT-E | 2011 | 2.49 kW | 2019-08-26 11:56 | Noord | Nee | 0
SPL_15-1 | Sportlaan 15 | 3202 VW | Spijkenisse | 1989 | 55 | Koudeopwekking; lokaal; splitsystemen | Incl. binnenunit / 0.66 Koudemiddel R410a - 1,7kg In 2016 is het volgende vervangen ivm overspanning op de airounit. - inverterprint (buitendeel) - communicatieprint (binnendeel) - spanningsreactor (buitendeel) | 1 | st | C11 Koelmachines en -installaties | 2 | Lage Dak | Toshiba | RAV-SM803AT-E | 2011 | 3.41 kW | 2019-08-26 11:56 | Noord | Nee | 0
SPL_15-1 | Sportlaan 15 | 3202 VW | Spijkenisse | 1989 | 56 | Radiatoren |  | 99 | st | C13 Installatiedelen warmte- en koudeoverdracht | 0 |  |  |  | 0 |  | 2019-08-26 11:56 | Noord | Nee | 0
SPL_15-1 | Sportlaan 15 | 3202 VW | Spijkenisse | 1989 | 56 | Warmtedistributie; verdelers/verzamelaarscv-installatie | Verdeler / verzamelaar 8 groepen ge├»soleerd | 1 | pst | C05 Leidingnetten | 1 | 0.51 |  |  | 1989 |  | 2019-08-26 11:56 | Noord | Nee | 0
SPL_15-1 | Sportlaan 15 | 3202 VW | Spijkenisse | 1989 | 56 | Warmtedistributie; verdelers/verzamelaarscv-installatie | Verdeler / verzamelaar 4 groepen ge├»soleerd | 1 | pst | C05 Leidingnetten | 1 | 0.51 |  |  | 2009 |  | 2019-08-26 11:56 | Noord | Nee | 0
SPL_15-1 | Sportlaan 15 | 3202 VW | Spijkenisse | 1989 | 56 | Warmtedistributie: expansievoorzieningen |  | 1 | st | C06 Expansievoorzieningen | 4 | 0.51 | Flamco | Flexcon | 1989 | 140 liter | 2019-08-26 11:56 | Noord | Nee | 0
SPL_15-1 | Sportlaan 15 | 3202 VW | Spijkenisse | 1989 | 56 | Warmtedistributie; regelkleppen en stelmotoren warmtedistributie | Regelkleppen; - BG & Verd. Noord - BG & Verd. Zuid - Centrum - Staf | 7 | st | C16 Corrigerende organen en stelmotoren | 4 | 0.51 | Siemens | VXG 45.32-16 / SQS 35 | 2000 |  | 2019-08-26 11:56 | Noord | Nee | 0
SPL_15-1 | Sportlaan 15 | 3202 VW | Spijkenisse | 1989 | 56 | Warmtedistributie; circulatiepompen | Betreft circulatiepomp CV ketel 1 & 2 | 2 | st | C07 Circulatiepompen en pompinstallaties | 1 | 0.51 | Grundfos | UPML 25-105 130 | 2014 |  | 2019-08-26 11:56 | Noord | Nee | 0
SPL_15-1 | Sportlaan 15 | 3202 VW | Spijkenisse | 1989 | 56 | Warmtedistributie; circulatiepompen | Betreft circulatiepompen t.b.v.; - BG & Verd. Noord - Verd. Zuid & BG Zuid-West - Centrum - Staf - Shuntleiding | 7 | st | C07 Circulatiepompen en pompinstallaties | 1 | 0.51 | Grundfos | Alpha 2 32-60 180 | 2014 |  | 2019-08-26 11:56 | Noord | Nee | 0
SPL_15-1 | Sportlaan 15 | 3202 VW | Spijkenisse | 1989 | 56 | Warmtedistributie: expansievoorzieningen |  | 1 | st | C06 Expansievoorzieningen | 4 | 0.51 | Flamco | Flexcon | 1989 | 140 liter | 2019-08-26 11:56 | Noord | Nee | 0
SPL_15-1 | Sportlaan 15 | 3202 VW | Spijkenisse | 1989 | 56 | Warmtedistributie; circulatiepompen | Betreft circulatiepomp BG Zuid | 1 | st | C07 Circulatiepompen en pompinstallaties | 1 | 0.51 | Grundfos | Magna 3 32-80 180 | 2014 |  | 2019-08-26 11:56 | Noord | Nee | 0
SPL_15-1 | Sportlaan 15 | 3202 VW | Spijkenisse | 1989 | 56 | Warmtedistributie; regelkleppen en stelmotoren warmtedistributie | Regelkleppen; - BG & Verd. Noord - BG & Verd. Zuid - Centrum - Staf | 7 | st | C16 Corrigerende organen en stelmotoren | 4 | 0.51 | Siemens | VXG 45.32-16 / SQS 35 | 2000 |  | 2019-08-26 11:56 | Noord | Nee | 0
SPL_15-1 | Sportlaan 15 | 3202 VW | Spijkenisse | 1989 | 57 | Luchtbehandeling; lokale mechanische ventilatie | Ventilatorbox | 1 | st | C14 Ventilatie- en luchtbehandeling | 3 | 0.15 | ITHO | BXD 250 | 2003 | 0,22 m3/s | 2019-08-26 11:56 | Noord | Nee | 0
SPL_15-1 | Sportlaan 15 | 3202 VW | Spijkenisse | 1989 | 57 | Luchtbehandeling; lokale mechanische afzuiginstallaties | Afvoerventilator hoge dak 7 | 1 | st | C14 Ventilatie- en luchtbehandeling | 3 | Hoge Dak | Bergschenhoek | RA180/4-4EC | 1990 | 612 m3/h | 2019-08-26 11:56 | Noord | Nee | 0
SPL_15-1 | Sportlaan 15 | 3202 VW | Spijkenisse | 1989 | 57 | Luchtbehandeling; lokale mechanische afzuiginstallaties | Dakventilator 1 & 2 | 2 | st | C14 Ventilatie- en luchtbehandeling | 4 | Hoge Dak | Bergschenhoek | RA280/4EC | 2000 | 3685 m3/h | 2019-08-26 11:56 | Noord | Nee | 0
SPL_15-1 | Sportlaan 15 | 3202 VW | Spijkenisse | 1989 | 57 | Luchtbehandeling; lokale mechanische afzuiginstallaties | Dakventilator 3 hoge dak | 1 | st | C14 Ventilatie- en luchtbehandeling | 4 | Hoge Dak | Stork Air | VDA 225/4EC | 1990 |  | 2019-08-26 11:56 | Noord | Nee | 0
SPL_15-1 | Sportlaan 15 | 3202 VW | Spijkenisse | 1989 | 57 | Luchtbehandeling; lokale mechanische afzuiginstallaties | Dakventilator 4 & 5 hoge dak | 2 | st | C14 Ventilatie- en luchtbehandeling | 3 | Hoge Dak | Stork Air | VDA 200/6EC | 1990 |  | 2019-08-26 11:56 | Noord | Nee | 0
SPL_15-1 | Sportlaan 15 | 3202 VW | Spijkenisse | 1989 | 57 | Luchtbehandeling; lokale mechanische afzuiginstallaties | Afvoerventilator Hoge dak 11 | 1 | st | C14 Ventilatie- en luchtbehandeling | 3 | Hoge Dak | J.E.Stork Air | YCR 250/6ec | 1990 | 612 m3/h | 2019-08-26 11:56 | Noord | Nee | 0
SPL_15-1 | Sportlaan 15 | 3202 VW | Spijkenisse | 1989 | 57 | Luchtbehandeling; lokale mechanische afzuiginstallaties | Dakventilator 10 hoge dak | 1 | st | C14 Ventilatie- en luchtbehandeling | 1 | Hoge Dak | Stork Air (Zehnder) | MX110 + WS | 2016 |  | 2019-08-26 11:56 | Noord | Nee | 0
SPL_15-1 | Sportlaan 15 | 3202 VW | Spijkenisse | 1989 | 57 | Luchtbehandeling; lokale mechanische afzuiginstallaties | Dakventilator 6 hoge dak | 1 | st | C14 Ventilatie- en luchtbehandeling | 1 | Hoge Dak | Stork Air (Zehnder) | MX210 + WS | 2016 | 3701 m3/h | 2019-08-26 11:56 | Noord | Nee | 0
SPL_15-1 | Sportlaan 15 | 3202 VW | Spijkenisse | 1989 | 57 | Luchtbehandeling; lokale mechanische afzuiginstallaties | Dakventilator 8 hoge dak | 1 | st | C14 Ventilatie- en luchtbehandeling | 3 | Hoge Dak | Stork Air | VDA 280/4EC | 1990 |  | 2019-08-26 11:56 | Noord | Nee | 0
SPL_15-1 | Sportlaan 15 | 3202 VW | Spijkenisse | 1989 | 57 | Luchtbehandeling; lokale mechanische afzuiginstallaties | Dakventilator 9 hoge dak | 1 | st | C14 Ventilatie- en luchtbehandeling | 1 | Hoge Dak | Stork Air (Zehnder) | MX110 + WS | 2013 |  | 2019-08-26 11:56 | Noord | Nee | 0
SPL_15-1 | Sportlaan 15 | 3202 VW | Spijkenisse | 1989 | 57 | Luchtbehandeling; lokale mechanische afzuiginstallaties |  | 1 | st | C14 Ventilatie- en luchtbehandeling | 2 | Lage Dak | ITHO | CVD 473 | 2010 | 325 m3/h | 2019-08-26 11:56 | Noord | Nee | 0
SPL_15-1 | Sportlaan 15 | 3202 VW | Spijkenisse | 1989 | 57 | Luchtbehandeling; lokale mechanische afzuiginstallaties | Dakventilator 1 | 1 | st | C14 Ventilatie- en luchtbehandeling | 3 | Lage Dak | Bergschenhoek | RA280/6EC | 1990 | 2531 m3/h | 2019-08-26 11:56 | Noord | Nee | 0
SPL_15-1 | Sportlaan 15 | 3202 VW | Spijkenisse | 1989 | 57 | Luchtbehandeling; lokale mechanische afzuiginstallaties |  | 1 | st | C14 Ventilatie- en luchtbehandeling | 2 | Lage Dak | ITHO | CVD 473 | 2010 | 325 m3/h | 2019-08-26 11:56 | Noord | Nee | 0
SPL_15-1 | Sportlaan 15 | 3202 VW | Spijkenisse | 1989 | 57 | Luchtbehandeling; centrale mechanische ventilatie met WTW |  | 1 | st | C14 Ventilatie- en luchtbehandeling | 1 | 0.01 | Brink | Renovent Excellent 400 | 2015 | 300 m3/h | 2019-08-26 11:56 | Noord | Nee | 0
SPL_15-1 | Sportlaan 15 | 3202 VW | Spijkenisse | 1989 | 58 | Regeling klimaat en sanitair; centraal meld- en bedieningspanelen | Regelpaneel overwerk klimaat installatie | 1 | st | C17 Regelkasten en leidingen | 3 | 0.08 | Eldon |  | 1990 |  | 2019-08-26 11:56 | Noord | Nee | 0
SPL_15-1 | Sportlaan 15 | 3202 VW | Spijkenisse | 1989 | 58 | Regeling klimaat en sanitair; centraal meld- en bedieningspanelen | Regelpaneel overwerk verlichtingsinstallatie | 1 | sta | C17 Regelkasten en leidingen | 3 | 0.08 | Eldon |  | 1990 |  | 2019-08-26 11:56 | Noord | Nee | 0
SPL_15-1 | Sportlaan 15 | 3202 VW | Spijkenisse | 1989 | 58 | Regeling klimaat en sanitair; regelingkasten | Regelkast AV 0.15 | 3 | st | C17 Regelkasten en leidingen | 3 | 0.15, 1.14 & 1.23 | Legrand | Plexo | 2003 |  | 2019-08-26 11:56 | Noord | Nee | 0
SPL_15-1 | Sportlaan 15 | 3202 VW | Spijkenisse | 1989 | 58 | Regeling klimaat en sanitair; regelingkasten | Priva BlueID; - SN2 - S10 - DOR8 - DI8 - DOR8 - DOR8 - UI16 - UI8 - AO2 - DI8 | 1 | pst | C17 Regelkasten en leidingen | 1 | 0.51 | Priva | BlueID | 2014 |  | 2019-08-26 11:56 | Noord | Nee | 0
SPL_15-1 | Sportlaan 15 | 3202 VW | Spijkenisse | 1989 | 61 | CEV; (hoofd)verdeelinrichtingen | Hoofdverdeelkast bestaande uit; - HS 160A - 3 x smeltveiligheden + Lastscheider 25A, smeltpatronen 16A & 6A - 6 x smeltveiligheden 3 fase, 3x25A,3x50A - 1 x mespatroonhouder 3 fase + Lastscheider, mespatronen 63A Revisie ontbreekt | 1 | st | B05 Elektrische verdeelinrichtingen | 4 | 0.02 | Holec | 3x100A 7 segmenten | 1989 |  | 2019-08-26 11:56 | Noord | Nee | 0
SPL_15-1 | Sportlaan 15 | 3202 VW | Spijkenisse | 1989 | 61 | CEV; (hoofd)verdeelinrichtingen | Betreft verdeelkast L03 bestaat uit: - 3 x Smeltpatroonhouders 16A + Lastscheider - 1 x HS 40A Revisie tekeningen ontbreken | 1 | st | B05 Elektrische verdeelinrichtingen | 2 | 0.21 | Halyester |  | 2003 |  | 2019-08-26 11:56 | Noord | Nee | 0
SPL_15-1 | Sportlaan 15 | 3202 VW | Spijkenisse | 1989 | 61 | CEV; (hoofd)verdeelinrichtingen | Betreft verdeelkast L04 bestaat uit: - 6 x smeltpatroonhouders + Lastscheider 25A, smeltpatroonhouders 16A - 1 x HS 40 Revisie ontbreekt | 1 | st | B05 Elektrische verdeelinrichtingen | 2 | 0.43 | Halyester |  | 2003 |  | 2019-08-26 11:56 | Noord | Nee | 0
SPL_15-1 | Sportlaan 15 | 3202 VW | Spijkenisse | 1989 | 61 | CEV; noodstroom; noodverlichtingsinstallatie en bekabeling | Accu's centrale vervangen in 2014 | 1 | st | B08 Noodverlichting en -installaties | 3 | 0.43 | Kagenaar |  | 1989 | 150VA | 2019-08-26 11:56 | Noord | Nee | 0
SPL_15-1 | Sportlaan 15 | 3202 VW | Spijkenisse | 1989 | 61 | CEV; (hoofd)verdeelinrichtingen | Verdeelkast L02 bestaand uit: - 30 x smeltpatroonhouders + Lastscheiders 1p+N 25A, smeltveiligheden 16A. - 6 x smeltpatroonhouders 3 fase, smeltpatronen 16 & 25A - 10 x Relais 20A - 2 x Relais 25A - 1 x Relais 40A - 1 x Lichtsensor - 2 x HS 63A Revisie ontbreekt | 1 | st | B05 Elektrische verdeelinrichtingen | 4 | 0.43 | Vyncker / Hager | L36 | 1989 |  | 2019-08-26 11:56 | Noord | Nee | 0
SPL_15-1 | Sportlaan 15 | 3202 VW | Spijkenisse | 1989 | 61 | CEV; (hoofd)verdeelinrichtingen | Verdeelkast L02 bestaand uit: - 30 x smeltpatroonhouders + Lastscheiders 1p+N 25A, smeltveiligheden 16A. - 6 x smeltpatroonhouders 3 fase, smeltpatronen 16 & 25A - 10 x Relais 20A - 2 x Relais 25A - 1 x Relais 40A - 1 x Lichtsensor - 2 x HS 63A Revisie ontbreekt | 1 | st | B05 Elektrische verdeelinrichtingen | 4 | 0.43 | Vyncker / Hager | L36 | 1989 |  | 2019-08-26 11:56 | Noord | Nee | 0
SPL_15-1 | Sportlaan 15 | 3202 VW | Spijkenisse | 1989 | 61 | CEV; (hoofd)verdeelinrichtingen | Betreft verdeelkast L04 bestaat uit: - 6 x smeltpatroonhouders + Lastscheider 25A, smeltpatroonhouders 16A - 1 x HS 40 Revisie ontbreekt | 1 | st | B05 Elektrische verdeelinrichtingen | 2 | 0.43 | Halyester |  | 2003 |  | 2019-08-26 11:56 | Noord | Nee | 0
SPL_15-1 | Sportlaan 15 | 3202 VW | Spijkenisse | 1989 | 61 | CEV; (hoofd)verdeelinrichtingen | Verdeelkast L01 bestaande uit: - 43 x 1p+N automaat B16 - 1 x 3p+N B16 automaat - 3 x 1p+N C16 automaat - 1 x ALAMAT B16 - 1 x HS 63A Revisie ontbreekt | 1 | st | B05 Elektrische verdeelinrichtingen | 1 | 0.68 | Holec | SLVD2/5 L42-K1 | 2005 |  | 2019-08-26 11:56 | Noord | Nee | 0
SPL_15-1 | Sportlaan 15 | 3202 VW | Spijkenisse | 1989 | 61 | CEV; (hoofd)verdeelinrichtingen | Verdeelkast OV bestaande uit; - 1xHS 40A - 5 x Pasco 16A Revisie ontbreekt | 1 | st | B05 Elektrische verdeelinrichtingen | 2 | 1.11 | ABB | Hafonorm L5 | 2003 |  | 2019-08-26 11:56 | Noord | Nee | 0
SPL_15-1 | Sportlaan 15 | 3202 VW | Spijkenisse | 1989 | 61 | CEV; (hoofd)verdeelinrichtingen | Verdeelkast LK bestaande uit: 3 x 40A Lastscheider | 1 | st | B05 Elektrische verdeelinrichtingen | 2 | 1.42 | ABB | L3 x 40A | 2003 |  | 2019-08-26 11:56 | Noord | Nee | 0
SPL_15-1 | Sportlaan 15 | 3202 VW | Spijkenisse | 1989 | 61 | CEV; (hoofd)verdeelinrichtingen | Verdeelkast L11 bestaand uit: - 24 smeltpatroonhouders 16A + lastscheider 1p+N 25A; smeltveiligheden 16A. - 2 x 3fase smeltpatroonhouders, 1x 25A 1 x Reserve. - 7 x B16 automaat 1p+N - 3 x Relais 25A - 1x HS 63A | 1 | st | B05 Elektrische verdeelinrichtingen | 4 | 1.44 | Vyncker / Hager | L30 | 1989 |  | 2019-08-26 11:56 | Noord | Nee | 0
SPL_15-1 | Sportlaan 15 | 3202 VW | Spijkenisse | 1989 | 61 | CEV; veiligheidsaardingen |  | 1 | pst | B02 Aarding en bliksembeveiliging | 1 | Entree | Holec | 8mm2 - 8 stuks | 1989 |  | 2019-08-26 11:56 | Noord | Nee | 0
SPL_15-1 | Sportlaan 15 | 3202 VW | Spijkenisse | 1989 | 63 | Elektra armaturen binnen PL |  | 15 | st | B07 Verlichtingsarmaturen | 1 |  |  |  | 0 |  | 2019-08-26 11:56 | Noord | Nee | 0
SPL_15-1 | Sportlaan 15 | 3202 VW | Spijkenisse | 1989 | 63 | Verlichting; calamiteiten decentraal; noodverlichtingarmaturen | Bestaande uit: 7x F1 Alpine 5x PN-1U | 12 | st | B08 Noodverlichting en -installaties | 2 | Gebouw | Famostar | Diverse | 2005 |  | 2019-08-26 11:56 | Noord | Nee | 0
SPL_15-1 | Sportlaan 15 | 3202 VW | Spijkenisse | 1989 | 63 | Verlichting; calamiteiten centraal; noodverlichtingarmaturen | Betreft: 20x PA10/24A 20x PA10/24U De noodverlichting is in 2006 herzien en deels vervangen/uitgebreid. Tekeningen BG aanwezig met handmatige revisie, eerste verdieping ontbreekt. | 40 | st | B08 Noodverlichting en -installaties | 3 | Gebouw | Famostar | PA10/24A | 2005 |  | 2019-08-26 11:56 | Noord | Nee | 0
SPL_15-1 | Sportlaan 15 | 3202 VW | Spijkenisse | 1989 | 63 | Elektra armaturen binnen LED |  | 8 | st | B07 Verlichtingsarmaturen | 1 |  |  |  | 0 |  | 2019-08-26 11:56 | Noord | Nee | 0
SPL_15-1 | Sportlaan 15 | 3202 VW | Spijkenisse | 1989 | 63 | Elektra armaturen binnen TL |  | 352 | st | B07 Verlichtingsarmaturen | 4 |  |  |  | 0 |  | 2019-08-26 11:56 | Noord | Nee | 0
SPL_15-1 | Sportlaan 15 | 3202 VW | Spijkenisse | 1989 | 64 | Communicatie; beelden; gesloten televisiecircuits; CCTV-monitoren |  | 15 | st | B14 CCTV-installaties | 1 | Gebouw | Acti |  | 0 |  | 2019-08-26 11:56 | Noord | Nee | 0
SPL_15-1 | Sportlaan 15 | 3202 VW | Spijkenisse | 1989 | 64 | Communicatie; ge├»ntegreerde systemen; gesloten netwerken; CAI-installaties | Coax versterker + Multitaps 1 x Multitap MT8 1 x Multitap MT4 | 1 | st | B11 Telefoon-, data en CAI-installaties | 1 | 0.02 | Polytron | HA 40125 N/AP | 0 | 40 dB | 2019-08-26 11:56 | Noord | Nee | 0
SPL_15-1 | Sportlaan 15 | 3202 VW | Spijkenisse | 1989 | 65 | Kleefmagneten |  | 22 | st | B15 Brandmeld- en inbraakinstallaties | 1 |  |  |  | 0 |  | 2019-08-26 11:56 | Noord | Nee | 0
SPL_15-1 | Sportlaan 15 | 3202 VW | Spijkenisse | 1989 | 65 | Beveiliging; brand; detectie en alarmering; brandmeldinstallaties | Brandmeldinstallatie 12st. Slow-Whoop 7st. Handmelder 24st. Rookmelder Installatie in 2006 vervangen, fabrikaat onbekend. Brandmeldinstallatie is niet gecertificeerd, onderhoud in 2016 uitgevoerd incl. beheerdertaken. | 1 | st | B08 Noodverlichting en -installaties | 3 | Gebouw |  |  | 2006 |  | 2019-08-26 11:56 | Noord | Nee | 0
SPL_15-1 | Sportlaan 15 | 3202 VW | Spijkenisse | 1989 | 65 | Beveiliging; braak; detectie en alarmering; alarminstallaties | Inbraakcentrale In ruimte: 0.21, 0.76 Hoofdcentrale in 0.02 Bouwjaar niet bekend revisie ontbreekt | 1 | st | B15 Brandmeld- en inbraakinstallaties | 2 | 0.02 | NetworX | NX8 | 0 |  | 2019-08-26 11:56 | Noord | Nee | 0
CMP-5 | Campusplein 5 Haarstudio | 3192 CB | Hoogvliet | 2013 | 53 | Water; voorraadboilers elektrisch | Close-in boiler | 1 | st |  | 1 | Haarsalon | Itho Daalderop | Close-up 10 | 2016 | 2.2 kW | 2016-11-15 08:50 |  |  | 0
WPL_2-1 | Werkplein 2 | 3192 CB | Hoogvliet | 2013 | 53 | Water; voorraadboilers elektrisch | Geisoleerde elektrische boiler 200ltr | 1 | st |  | 1 | Ruimte 0.08 | Stiebel Eltron | SHW 200 ACE | 2016 | 6 kW | 2016-11-15 08:50 |  |  | 0
WPL_2-1 | Werkplein 2 | 3192 CB | Hoogvliet | 2013 | 53 | Water; voorraadboilers elektrisch | Close-in boiler | 1 | st |  | 1 | Ruimte 2.10 | Itho Daalderop | Close-up 15 | 2016 | 2.2 kW | 2016-11-15 08:50 |  |  | 0
WPL_2-1 | Werkplein 2 | 3192 CB | Hoogvliet | 2013 | 53 | Water; voorraadboilers elektrisch | Boiler 80ltr | 2 | st |  | 1 | Ruimte 4.02, 3.02 | Stiebel Eltron | SH 80S | 2016 | 6 kW | 2016-11-15 08:50 |  |  | 0
CMP-5 | Campusplein 5 Haarstudio | 3192 CB | Hoogvliet | 2013 | 56 | Regelkleppen en stelmotoren warmtedistributie |  | 1 | st | C16 Corrigerende organen en stelmotoren | 1 | Haarsalon | Belimo | LR24A-SR | 2016 |  | 2016-11-15 08:50 |  |  | 0
CMP-5 | Campusplein 5 Haarstudio | 3192 CB | Hoogvliet | 2013 | 56 | Warmtedistributie; circulatiepompen | Circulatiepomp verwarming | 1 | st |  | 1 | Haarsalon | Grundfos | Magna3 25-60 180 | 2016 |  | 2016-11-15 08:50 |  |  | 0
CMP-5 | Campusplein 5 Haarstudio | 3192 CB | Hoogvliet | 2013 | 56 | Warmtedistributie; water; vloerverwarmingsystemen; vloerverwarmingen | Vloerverwarmingsverdeler | 1 | st |  | 1 | Haarsalon | WTH | 6 groepen | 2016 |  | 2016-11-15 08:50 |  |  | 0
CMP-5 | Campusplein 5 Haarstudio | 3192 CB | Hoogvliet | 2013 | 56 | Warmtedistributie; water; vloerverwarmingsystemen; vloerverwarmingen | Vloerverwarmingsverdeler | 1 | st |  | 1 | Haarsalon | WTH | 6 groepen | 2016 |  | 2016-11-15 08:50 |  |  | 0
WPL_2-1 | Werkplein 2 | 3192 CB | Hoogvliet | 2013 | 56 | Warmtedistributie; circulatiepompen | Circulatiepomp verwarming | 1 | st |  | 1 | Ruimte 0.05 | Grundfos | Magna3 32-100 180 | 2016 | 10,5 m3/h | 2016-11-15 08:50 |  |  | 0
WPL_2-1 | Werkplein 2 | 3192 CB | Hoogvliet | 2013 | 56 | Warmtedistributie; circulatiepompen | Circulatiepomp boiler | 1 | st |  | 1 | Ruimte 0.08 | Grundfos | Alpha 2 25-60 | 2016 |  | 2016-11-15 08:50 |  |  | 0
WPL_2-1 | Werkplein 2 | 3192 CB | Hoogvliet | 2013 | 56 | Warmtedistributie; water; vloerverwarmingsystemen; vloerverwarmingen | Vloerverwarmingsverdeler | 1 | st |  | 1 | Ruimte 1.06 | WTH | 6 groepen | 2016 |  | 2016-11-15 08:50 |  |  | 0
WPL_2-1 | Werkplein 2 | 3192 CB | Hoogvliet | 2013 | 56 | Warmtedistributie; water; vloerverwarmingsystemen; vloerverwarmingen | Vloerverwarmingsverdeler | 2 | st |  | 1 | Ruimte 4.06, 3.06 | WTH | 7 groepen | 2016 |  | 2016-11-15 08:50 |  |  | 0
WPL_2-1 | Werkplein 2 | 3192 CB | Hoogvliet | 2013 | 56 | Warmtedistributie; water; vloerverwarmingsystemen; vloerverwarmingen | Vloerverwarmingsverdeler | 2 | st |  | 1 | Ruimte 4.06, 3.06 | WTH | 7 groepen | 2016 |  | 2016-11-15 08:50 |  |  | 0
WPL_2-1 | Werkplein 2 | 3192 CB | Hoogvliet | 2013 | 57 | Luchtbehandeling; lokale mechanische afzuiginstallaties |  | 1 | st |  | 1 | Dak | Bergschenhoek | RX 210 + WS | 2016 | 3701 m3/h | 2016-11-15 08:50 |  |  | 0
WPL_2-1 | Werkplein 2 | 3192 CB | Hoogvliet | 2013 | 57 | Luchtbehandeling; centraal; luchtbehandelingkasten | Luchtbehandelingskast 1 Werkplein | 1 | st |  | 1 | Dak | Eolus | KEK 6-M-DV50P-S | 2016 | 7500 m3/h | 2016-11-15 08:50 |  |  | 0
WPL_2-1 | Werkplein 2 | 3192 CB | Hoogvliet | 2013 | 58 | Regeling klimaat en sanitair; centr. melding, meting en sturing; regelkasten | Regelkast klimaat | 1 | st |  | 1 | Ruimte 0.05 | Regin | EXO Compact | 2016 |  | 2016-11-15 08:50 |  |  | 0
WPL_2-1 | Werkplein 2 | 3192 CB | Hoogvliet | 2013 | 61 | CEV; energie: laagspanning; (Hoofd)verdeelinrichtingen | 1 x HS 250A, 4 x Mespatroonhouder met lastscheider; 3 x Schroefpatroonhouder met lastscheider | 1 | st |  | 1 | - | Halyester |  | 2016 |  | 2016-11-15 08:50 |  |  | 0
CMP-5 | Campusplein 5 Haarstudio | 3192 CB | Hoogvliet | 2013 | 61 | CEV; energie: laagspanning; (Hoofd)verdeelinrichtingen | 17 st. B16 automaten; 14 st aardlek; 4st kracht B16; 1 st. HS 125A; 2st. Relais 25A | 1 | st |  | 1 | Haarsalon | Eaton |  | 2016 |  | 2016-11-15 08:50 |  |  | 0
WPL_2-1 | Werkplein 2 | 3192 CB | Hoogvliet | 2013 | 61 | CEV; energie: laagspanning; (Hoofd)verdeelinrichtingen | 30 st. 1p+n B&C automaten; 3st 3p+n 2 x B16 & 1 x B25; 1 st. HS 125A; 2st. Relais 25A | 1 | st |  | 1 | Ruimte 0.06 | Eaton |  | 2016 |  | 2016-11-15 08:50 |  |  | 0
WPL_2-1 | Werkplein 2 | 3192 CB | Hoogvliet | 2013 | 61 | CEV; energie: laagspanning; (Hoofd)verdeelinrichtingen | 26 st. 1p+n B&C automaten; 3st 3p+n 2 x B16 & 1 x B25; 1 st. HS 125A; 2st. Relais 25A | 1 | st |  | 1 | Ruimte 1.07 | Eaton |  | 2016 |  | 2016-11-15 08:50 |  |  | 0
WPL_2-1 | Werkplein 2 | 3192 CB | Hoogvliet | 2013 | 61 | CEV; energie: laagspanning; (Hoofd)verdeelinrichtingen | 21 st. 1p+n B&C16 automaten; 3st 3p+n B25; 1 st. HS 63A; 2st. Relais 25A | 1 | st |  | 1 | Ruimte 2.07 | Eaton |  | 2016 |  | 2016-11-15 08:50 |  |  | 0
WPL_2-1 | Werkplein 2 | 3192 CB | Hoogvliet | 2013 | 61 | CEV; energie: laagspanning; (Hoofd)verdeelinrichtingen | 25 st. 1p+n B&C16 automaten; 3st 3p+n 2 x B16 & 1 x B25; 1 st. HS 63A; 2st. Relais 25A | 1 | st |  | 1 | Ruimte 3.07 | Eaton |  | 2016 |  | 2016-11-15 08:50 |  |  | 0
WPL_2-1 | Werkplein 2 | 3192 CB | Hoogvliet | 2013 | 61 | CEV; energie: laagspanning; (Hoofd)verdeelinrichtingen | 19 st. 1p+n B&C16 automaten; 2st 3p+n B25 & B32; 1 st. HS 63A; 2st. Relais 25A | 1 | st |  | 1 | Ruimte 4.07 | Eaton |  | 2016 |  | 2016-11-15 08:50 |  |  | 0
WPL_2-1 | Werkplein 2 | 3192 CB | Hoogvliet | 2013 | 63 | Verlichting; calamiteiten decentraal; noodverlichtingarmaturen | Vluchtwegsignalering + verlichting | 11 | st |  | 1 | Gebouw | van Lien | IND08A/ZT DEC | 2013 | 8 W | 2016-11-15 08:50 |  |  | 0
WPL_2-1 | Werkplein 2 | 3192 CB | Hoogvliet | 2013 | 63 | Elektra armaturen binnen LED |  | 136 | st | B07 Verlichtingsarmaturen | 1 |  |  |  | 0 |  | 2016-11-15 08:50 |  |  | 0
WPL_2-1 | Werkplein 2 | 3192 CB | Hoogvliet | 2013 | 63 | Elektra armaturen binnen TL |  | 4 | st | B07 Verlichtingsarmaturen | 1 |  |  |  | 0 |  | 2016-11-15 08:50 |  |  | 0
CMP-5 | Campusplein 5 Haarstudio | 3192 CB | Hoogvliet | 2013 | 65 | Beveiliging; braak; detectie en alarmering; inbraaksignaleringsinstallaties | Inbraakcentrale | 1 | st |  | 1 | Haarsalon |  |  | 2016 |  | 2016-11-15 08:50 |  |  | 0
WPL_2-1 | Werkplein 2 | 3192 CB | Hoogvliet | 2013 | 65 | Beveiliging; braak; detectie en alarmering; inbraaksignaleringsinstallaties | Inbraakcentrale | 1 | st |  | 1 | Ruimte 2.06 |  |  | 2016 |  | 2016-11-15 08:50 |  |  | 0
WPL_2-1 | Werkplein 2 | 3192 CB | Hoogvliet | 2013 | 65 | Beveiliging; brand; detectie en alarmering; brandmeldinstallaties | Nevenpaneel | 1 | st |  | 1 | Ruimte Entree | Hertek | Penta | 2013 |  | 2016-11-15 08:50 |  |  | 0
CMP-5 | Campusplein 5 Haarstudio | 3192 CB | Hoogvliet | 2013 | 63 | Verlichting; calamiteiten decentraal; noodverlichtingarmaturen | Vluchtwegsignalering + verlichting | 11 | st |  | 1 | Gebouw | van Lien | IND08A/ZT DEC | 2013 | 8 W | 2016-11-15 08:50 |  |  | 0