## Elektriciteit
Klantnummer | Bedrijfsnaam | Straat | Huisnummer | Toevoegsel | Postcode | Plaats | Kenmerk 1 | Kenmerk 3 | Kenmerk 2 | EAN_stroom | Profiel | Fysieke capaciteit | Soort levering | Fysieke status | SJV Netbeheerder Normaal | SJV Netbeheerder Dal | SJV Netbeheerder TLV Normaal | SJV Netbeheerder TLV Dal | Contractcapaciteit | Type meter | Slimme meter | Technische status | Meetmethode | Marktsegment
615988 | Gemeente Ridderkerk (Gebouwen) - Route: 630000-62 | De Genestetstraat | 2 | A | 2985CG | RIDDERKERK |  |  |  | 871689290301144467 | E2B | 3x50A | Levering | In bedrijf | 12016 | 10449 | 0 | 0 | NULL | Slimme meter | Aan | Technisch op afstand uit te lezen (SMU) | Jaarlijks bemeten | Kleinverbruik
615988 | Gemeente Ridderkerk (Gebouwen) - Route: 630000-62 | Huygensplantsoen | 114 | 5984 | 2985XE | Ridderkerk | Garage |  |  | 871689290301172781 | E1B | 3x25A | Levering | In bedrijf | 26 | 28 | 0 | 0 | NULL | Slimme meter | Aan | Technisch op afstand uit te lezen (SMU) | Jaarlijks bemeten | Kleinverbruik
615988 | Gemeente Ridderkerk (Gebouwen) - Route: 630000-62 | Jan Steenstraat | 6 |  | 2981EG | RIDDERKERK |  |  |  | 871689260009081845 | E1B | 3x25A | Levering | In bedrijf | 4157 | 1329 | 0 | 0 | NULL | Slimme meter | Aan | Technisch op afstand uit te lezen (SMU) | Jaarlijks bemeten | Kleinverbruik
615988 | Gemeente Ridderkerk (Gebouwen) - Route: 630000-62 | Jonkheer D Sav Lohmanstr | 53 | 45851 | 2982RB | Ridderkerk | Kinderboerderij afd. WB |  |  | 871689290301649603 | E1B | 3x25A | Levering | In bedrijf | 1333 | 575 | 0 | 0 | NULL | Slimme meter | Aan | Technisch op afstand uit te lezen (SMU) | Jaarlijks bemeten | Kleinverbruik
615988 | Gemeente Ridderkerk (Gebouwen) - Route: 630000-62 | Kastanjelaan | 36 |  | 2982CM | RIDDERKERK |  |  |  | 871689213001059381 | E2B | 3x80A | Levering | In bedrijf | 2556 | 4 | 0 | 0 | NULL | Slimme meter | Aan | Technisch op afstand uit te lezen (SMU) | Jaarlijks bemeten | Kleinverbruik
615988 | Gemeente Ridderkerk (Gebouwen) - Route: 630000-62 | Kerksingel | 1 | 40651 | 2981EH | Ridderkerk | Toren Singelkerk |  |  | 871689290300711325 | E1B | 3x25A | Levering | In bedrijf | 1307 | 1913 | 0 | 0 | NULL | Slimme meter | Aan | Technisch op afstand uit te lezen (SMU) | Jaarlijks bemeten | Kleinverbruik
615988 | Gemeente Ridderkerk (Gebouwen) - Route: 630000-62 | Kolenbranderstraat | 3 |  | 2984AT | RIDDERKERK |  |  |  | 871689260010978219 | NULL | NULL | Combinatie | In bedrijf | 5244 | 8011 | 3864 | 1789 | 8 | NULL | NULL | NULL | Telemetrie | Grootverbruik
615988 | Gemeente Ridderkerk (Gebouwen) - Route: 630000-62 | Koningsplein | 1 |  | 2981EA | RIDDERKERK |  |  |  | 871689276000061175 | NULL | NULL | Levering | In bedrijf | 96002 | 28394 | 0 | 0 | 78 | NULL | NULL | NULL | Telemetrie | Grootverbruik
615988 | Gemeente Ridderkerk (Gebouwen) - Route: 630000-62 | Koningsplein | 1 | e2 | 2981EA | RIDDERKERK |  |  |  | 871689200000059078 | NULL | NULL | Levering | In bedrijf | 732431 | 663872 | 0 | 0 | 299 | NULL | NULL | NULL | Telemetrie | Grootverbruik
615988 | Gemeente Ridderkerk (Gebouwen) - Route: 630000-62 | Lagendijk | 50 | 40951 | 2981EM | Ridderkerk | Aula Rusthof |  |  | 871689290300719284 | E1B | 3x25A | Levering | In bedrijf | 1804 | 1593 | 0 | 0 | NULL | Slimme meter | Aan | Technisch op afstand uit te lezen (SMU) | Jaarlijks bemeten | Kleinverbruik
615988 | Gemeente Ridderkerk (Gebouwen) - Route: 630000-62 | Lagendijk | 112 | 41051 | 2981EN | RIDDERKERK | Dienstgebouw afd. WB |  |  | 871689290300719475 | E1B | 3x25A | Levering | In bedrijf | 6215 | 3858 | NULL | NULL | NULL | Slimme meter | Aan | Technisch niet op afstand uit te lezen (SMN) | Jaarlijks bemeten | Kleinverbruik
615988 | Gemeente Ridderkerk (Gebouwen) - Route: 630000-62 | Lagendijk | 114 | 41151 | 2981EN | RIDDERKERK | Rouwcentrum |  |  | 871689290300719482 | E2B | 3x50A | Levering | In bedrijf | 16793 | 11729 | 3362 | 2328 | NULL | Slimme meter | Aan | Technisch op afstand uit te lezen (SMU) | Jaarlijks bemeten | Kleinverbruik
615988 | Gemeente Ridderkerk (Gebouwen) - Route: 630000-62 | Molensteeg | 36 |  | 2985XM | RIDDERKERK |  |  |  | 871689290301159928 | E1A | 3x25A | Levering | In bedrijf | 1399 | 0 | 0 | 0 | NULL | Conventioneel | NULL | NULL | Jaarlijks bemeten | Kleinverbruik
615988 | Gemeente Ridderkerk (Gebouwen) - Route: 630000-62 | Noordstraat | 50 |  | 2987CS | RIDDERKERK | Buurtsportlocatie |  |  | 871689213000794504 | E2B | 3x35A | Levering | In bedrijf | 9084 | 4436 | 0 | 0 | NULL | Slimme meter | Aan | Technisch op afstand uit te lezen (SMU) | Jaarlijks bemeten | Kleinverbruik
615988 | Gemeente Ridderkerk (Gebouwen) - Route: 630000-62 | Noordstraat | 56 |  | 2987CS | RIDDERKERK |  |  |  | 871689290300337983 | E2B | 3x80A | Levering | In bedrijf | 1136 | 1027 | 0 | 0 | NULL | Slimme meter | Aan | Technisch op afstand uit te lezen (SMU) | Jaarlijks bemeten | Kleinverbruik
615988 | Gemeente Ridderkerk (Gebouwen) - Route: 630000-62 | Oosterparkweg | 17 | A 45851 | 2986AJ | Ridderkerk | Kinderboerderij |  |  | 871689290301151182 | E1B | 3x25A | Levering | In bedrijf | 7735 | 5569 | 23 | 10 | NULL | Slimme meter | Aan | Technisch op afstand uit te lezen (SMU) | Jaarlijks bemeten | Kleinverbruik
615988 | Gemeente Ridderkerk (Gebouwen) - Route: 630000-62 | P C Hooftstraat | 4 | A | 2985BK | RIDDERKERK | Bedrijfsruimte voormalig BB |  |  | 871689290301159690 | E2B | 3x63A | Levering | In bedrijf | 1711 | 1911 | 0 | 0 | NULL | Slimme meter | Aan | Technisch niet op afstand uit te lezen (SMN) | Jaarlijks bemeten | Kleinverbruik
615988 | Gemeente Ridderkerk (Gebouwen) - Route: 630000-62 | P.C. Hooftstraat | 2 | 45251 | 2985BK | Ridderkerk |  |  |  | 871689290301159676 | E2B | 3x63A | Levering | In bedrijf | 12387 | 8995 | NULL | NULL | NULL | Slimme meter | Aan | Technisch niet op afstand uit te lezen (SMN) | Jaarlijks bemeten | Kleinverbruik
615988 | Gemeente Ridderkerk (Gebouwen) - Route: 630000-62 | Platanenstraat | 6 |  | 2982CR | RIDDERKERK |  |  |  | 871689290300678888 | E2B | 3x50A | Levering | In bedrijf | 15359 | 2859 | 0 | 0 | NULL | Slimme meter | Aan | Technisch op afstand uit te lezen (SMU) | Jaarlijks bemeten | Kleinverbruik
615988 | Gemeente Ridderkerk (Gebouwen) - Route: 630000-62 | Reijerweg | 62 |  | 2983AT | RIDDERKERK |  |  |  | 871689290300468175 | E1A | 3x25A | Levering | In bedrijf | 31796 | 0 | 0 | 0 | NULL | Conventioneel | NULL | NULL | Jaarlijks bemeten | Kleinverbruik
615988 | Gemeente Ridderkerk (Gebouwen) - Route: 630000-62 | Van Beethovenstraat | 169 |  | 2983BT | Ridderkerk |  |  |  | 871689213001382168 | E1A | 3x25A | Levering | In bedrijf | 6853 | 0 | 0 | 0 | NULL | Conventioneel | NULL | NULL | Jaarlijks bemeten | Kleinverbruik
615988 | Gemeente Ridderkerk (Gebouwen) - Route: 630000-62 | Voorn | 9 | 46351 | 2986JA | Ridderkerk | De fuik centrale meter Maximaal meter |  |  | 871689290301086934 | E2A | 3x80A | Levering | In bedrijf | 45340 | 0 | 0 | 0 | NULL | Conventioneel | NULL | NULL | Jaarlijks bemeten | Kleinverbruik
615988 | Gemeente Ridderkerk (Gebouwen) - Route: 630000-62 | Voorweg | 2 | NST | 2988CG | RIDDERKERK |  |  | 410000-01 FCL 672300 | 871689260010545824 | E1B | 3x25A | Levering | In bedrijf | 3142 | 3416 | 0 | 0 | NULL | Slimme meter | Aan | Technisch op afstand uit te lezen (SMU) | Jaarlijks bemeten | Kleinverbruik
615995 | Gemeente Ridderkerk Gemalen - Route 830302-15 | Anjerstraat | 45 | 5819 | 2981BA | RIDDERKERK | BBL88 |  |  | 871689290303394846 | E1B | 3x25A | Levering | In bedrijf | 2876 | 3505 | 0 | 0 | NULL | Slimme meter | Aan | Technisch op afstand uit te lezen (SMU) | Jaarlijks bemeten | Kleinverbruik
615995 | Gemeente Ridderkerk Gemalen - Route 830302-15 | Benedenrijweg | 65 | P 5958 | 2983GA | Ridderkerk | T77 |  |  | 871689290300450644 | E1B | 3x25A | Levering | In bedrijf | 1255 | 1414 | 0 | 0 | NULL | Slimme meter | Aan | Technisch op afstand uit te lezen (SMU) | Jaarlijks bemeten | Kleinverbruik
615995 | Gemeente Ridderkerk Gemalen - Route 830302-15 | Benedenrijweg | 461 | A 5816 | 2983LA | Ridderkerk | TP53-1 t/m 2 |  |  | 871689290301649634 | E1B | 3x25A | Levering | In bedrijf | 183 | 204 | 0 | 0 | NULL | Slimme meter | Aan | Technisch op afstand uit te lezen (SMU) | Jaarlijks bemeten | Kleinverbruik
615995 | Gemeente Ridderkerk Gemalen - Route 830302-15 | Benedenrijweg | 461 | P 5817 | 2983LA | Ridderkerk | TP27 1 |  |  | 871689290300452273 | E1B | 3x25A | Levering | In bedrijf | 144 | 151 | 0 | 0 | NULL | Slimme meter | Aan | Technisch op afstand uit te lezen (SMU) | Jaarlijks bemeten | Kleinverbruik
615995 | Gemeente Ridderkerk Gemalen - Route 830302-15 | Bilderdijklaan | 51 | thv | 2985XA | Ridderkerk |  |  |  | 871689200000101333 | NULL | NULL | Levering | In bedrijf | 24117 | 24780 | 0 | 0 | 48 | NULL | NULL | NULL | Telemetrie | Grootverbruik
615995 | Gemeente Ridderkerk Gemalen - Route 830302-15 | Blaak | 0 | -5775 | 2981EE | Ridderkerk | V02 |  |  | 871689290300711141 | E1B | 3x25A | Levering | In bedrijf | 1483 | 1760 | 0 | 0 | NULL | Slimme meter | Aan | Technisch op afstand uit te lezen (SMU) | Jaarlijks bemeten | Kleinverbruik
615995 | Gemeente Ridderkerk Gemalen - Route 830302-15 | Blaak | 95 |  | 2981ED | RIDDERKERK | TP54 |  |  | 871689290303467335 | E2B | 3x35A | Levering | In bedrijf | 240 | 279 | 0 | 0 | NULL | Slimme meter | Aan | Technisch op afstand uit te lezen (SMU) | Jaarlijks bemeten | Kleinverbruik
615995 | Gemeente Ridderkerk Gemalen - Route 830302-15 | Boelewerf | 52 | P 5817 | 2987VE | Ridderkerk | TP46 |  |  | 871689290300314687 | E1B | 3x25A | Levering | In bedrijf | 6053 | 4965 | 0 | 0 | NULL | Slimme meter | Aan | Technisch op afstand uit te lezen (SMU) | Jaarlijks bemeten | Kleinverbruik
615995 | Gemeente Ridderkerk Gemalen - Route 830302-15 | Brasem | 290 | P 5817 | 2986HC | Ridderkerk | TP66 |  |  | 871689290301090122 | E2B | 3x35A | Levering | In bedrijf | 6584 | 5928 | 0 | 0 | NULL | Slimme meter | Aan | Technisch op afstand uit te lezen (SMU) | Jaarlijks bemeten | Kleinverbruik
615995 | Gemeente Ridderkerk Gemalen - Route 830302-15 | Burg de Zeeuwstraat | 382 | P 5817 | 2981AK | Ridderkerk | TV73 |  |  | 871689290300689853 | E1B | 3x25A | Levering | In bedrijf | 6061 | 5923 | 0 | 0 | NULL | Slimme meter | Aan | Technisch op afstand uit te lezen (SMU) | Jaarlijks bemeten | Kleinverbruik
615995 | Gemeente Ridderkerk Gemalen - Route 830302-15 | Damweg | 3 | P 5816 | 2989AD | Ridderkerk | TP11&30 |  |  | 871689290300296198 | E1B | 3x25A | Levering | In bedrijf | 960 | 1044 | 0 | 0 | NULL | Slimme meter | Aan | Technisch op afstand uit te lezen (SMU) | Jaarlijks bemeten | Kleinverbruik
615995 | Gemeente Ridderkerk Gemalen - Route 830302-15 | Donckselaan | 50 | P 5818 | 2983LC | Ridderkerk | P21 |  |  | 871689290300347074 | E1B | 3x25A | Levering | In bedrijf | 3289 | 3474 | 0 | 0 | NULL | Slimme meter | Aan | Technisch op afstand uit te lezen (SMU) | Jaarlijks bemeten | Kleinverbruik
615995 | Gemeente Ridderkerk Gemalen - Route 830302-15 | Erasmuslaan | 23 | P 5818 | 2984XH | Ridderkerk | P15 |  |  | 871689290301161532 | E2B | 3x63A | Levering | In bedrijf | 14301 | 14974 | NULL | NULL | NULL | Slimme meter | Aan | Technisch niet op afstand uit te lezen (SMN) | Jaarlijks bemeten | Kleinverbruik
615995 | Gemeente Ridderkerk Gemalen - Route 830302-15 | Fazant | 78 | P 5818 | 2986CK | Ridderkerk | P16 |  |  | 871689290301065847 | E2B | 3x63A | Levering | In bedrijf | 21671 | 20238 | 0 | 0 | NULL | Slimme meter | Aan | Technisch op afstand uit te lezen (SMU) | Jaarlijks bemeten | Kleinverbruik
615995 | Gemeente Ridderkerk Gemalen - Route 830302-15 | Frans Halsstraat | 21 | P 3512 | 2981CD | Ridderkerk | D01 |  |  | 871689290300715514 | E1B | 3x25A | Levering | In bedrijf | 259 | 294 | 0 | 0 | NULL | Slimme meter | Aan | Technisch op afstand uit te lezen (SMU) | Jaarlijks bemeten | Kleinverbruik
615995 | Gemeente Ridderkerk Gemalen - Route 830302-15 | Geerlaan | 164 | 5819 | 2981AW | Ridderkerk | BBL86 |  |  | 871689290303408734 | E1B | 3x25A | Levering | In bedrijf | 994 | 966 | 0 | 0 | NULL | Slimme meter | Aan | Technisch niet op afstand uit te lezen (SMN) | Jaarlijks bemeten | Kleinverbruik
615995 | Gemeente Ridderkerk Gemalen - Route 830302-15 | Gieser Wildeman-erf | 51 | GMA | 2988GA | RIDDERKERK |  |  |  | 871689260011772946 | E1B | 3x25A | Levering | In aanleg | 2136 | 1918 | 0 | 0 | NULL | NULL | NULL | NULL | Jaarlijks bemeten | Kleinverbruik
615995 | Gemeente Ridderkerk Gemalen - Route 830302-15 | Groen van Prinstererweg | 298 | 5819 | 2982VJ | Ridderkerk | BBL87 |  |  | 871689290303394808 | E1B | 3x25A | Levering | In bedrijf | 1116 | 1204 | 0 | 0 | NULL | Slimme meter | Aan | Technisch op afstand uit te lezen (SMU) | Jaarlijks bemeten | Kleinverbruik
615995 | Gemeente Ridderkerk Gemalen - Route 830302-15 | Handelsweg | 10 | 5817 | 2988DB | Ridderkerk | TP57 |  |  | 871689290300350357 | E2B | 3x35A | Levering | In bedrijf | 9021 | 10051 | 0 | 0 | NULL | Slimme meter | Aan | Technisch op afstand uit te lezen (SMU) | Jaarlijks bemeten | Kleinverbruik
615995 | Gemeente Ridderkerk Gemalen - Route 830302-15 | Haven | 1 | P 5818 | 2984BR | Ridderkerk | P42 |  |  | 871689290300730401 | E2B | 3x35A | Levering | In bedrijf | 3342 | 3367 | 0 | 0 | NULL | Slimme meter | Aan | Technisch op afstand uit te lezen (SMU) | Jaarlijks bemeten | Kleinverbruik
615995 | Gemeente Ridderkerk Gemalen - Route 830302-15 | Havenkanaal | 1 | THV | 2984BP | Ridderkerk | rioolgemaal |  |  | 871689213001241038 | E1B | 3x25A | Levering | In bedrijf | 108 | 124 | 0 | 0 | NULL | Slimme meter | Aan | Technisch op afstand uit te lezen (SMU) | Jaarlijks bemeten | Kleinverbruik
615995 | Gemeente Ridderkerk Gemalen - Route 830302-15 | Hoogzandweg | 0 | -5816 | 2988DA | Ridderkerk | TP43 1 t/m 2 |  |  | 871689290301649610 | E1B | 3x25A | Levering | In bedrijf | 706 | 792 | 0 | 0 | NULL | Slimme meter | Aan | Technisch op afstand uit te lezen (SMU) | Jaarlijks bemeten | Kleinverbruik
615995 | Gemeente Ridderkerk Gemalen - Route 830302-15 | Industrieweg | 10 | TO | 2984BS | RIDDERKERK |  |  |  | 871689260009094241 | E1B | 3x25A | Levering | In bedrijf | 149 | 178 | 0 | 0 | NULL | Slimme meter | Aan | Technisch op afstand uit te lezen (SMU) | Jaarlijks bemeten | Kleinverbruik
615995 | Gemeente Ridderkerk Gemalen - Route 830302-15 | J S Bachstraat | 1 | A 5816 | 2983AA | Ridderkerk | TP68 |  |  | 871689290300496741 | E2B | 3x63A | Levering | In bedrijf | 11745 | 12356 | 0 | 0 | NULL | Slimme meter | Aan | Technisch op afstand uit te lezen (SMU) | Jaarlijks bemeten | Kleinverbruik
615995 | Gemeente Ridderkerk Gemalen - Route 830302-15 | Jonkheer V Karnebeekweg | 0 | -5819 | 2980ZZ | Ridderkerk | BBL85-1&2 |  |  | 871689290301652146 | E1B | 3x25A | Levering | In bedrijf | 579 | 627 | 0 | 0 | NULL | Slimme meter | Aan | Technisch op afstand uit te lezen (SMU) | Jaarlijks bemeten | Kleinverbruik
615995 | Gemeente Ridderkerk Gemalen - Route 830302-15 | Kaartenmakerstraat | 2 | P 5818 | 2984CB | Ridderkerk | P58 |  |  | 871689290300347609 | E1B | 3x25A | Levering | In bedrijf | 4333 | 4314 | 0 | 0 | NULL | Slimme meter | Aan | Technisch op afstand uit te lezen (SMU) | Jaarlijks bemeten | Kleinverbruik
615995 | Gemeente Ridderkerk Gemalen - Route 830302-15 | Kastanjelaan | 0 | P 5817 | 2982CM | Ridderkerk | TP18 |  |  | 871689290300674101 | E1B | 3x25A | Levering | In bedrijf | 1924 | 2261 | 0 | 0 | NULL | Slimme meter | Aan | Technisch niet op afstand uit te lezen (SMN) | Jaarlijks bemeten | Kleinverbruik
615995 | Gemeente Ridderkerk Gemalen - Route 830302-15 | Kastanjelaan | 8 | P 5775 | 2982CM | Ridderkerk | V05A |  |  | 871689290300674170 | E1B | 3x25A | Levering | In bedrijf | 2972 | 3344 | 0 | 0 | NULL | Slimme meter | Aan | Technisch op afstand uit te lezen (SMU) | Jaarlijks bemeten | Kleinverbruik
615995 | Gemeente Ridderkerk Gemalen - Route 830302-15 | Kastanjelaan | 14 | X | 2982CM | RIDDERKERK |  |  | 0-D 1317 | 871689290300674071 | E2B | 3x63A | Levering | In bedrijf | 2380 | 1757 | NULL | NULL | NULL | Slimme meter | Aan | Technisch niet op afstand uit te lezen (SMN) | Jaarlijks bemeten | Kleinverbruik
615995 | Gemeente Ridderkerk Gemalen - Route 830302-15 | Kastanjelaan | 25 | 5819 | 2982CM | Ridderkerk | BBL91 |  |  | 871689290303394822 | E1B | 3x25A | Levering | In bedrijf | 123 | 221 | 0 | 0 | NULL | Slimme meter | Aan | Technisch op afstand uit te lezen (SMU) | Jaarlijks bemeten | Kleinverbruik
615995 | Gemeente Ridderkerk Gemalen - Route 830302-15 | Kievitsweg | 128 | P 5816 | 2987VN | Ridderkerk | TP38 1 t/m 3 |  |  | 871689290300495195 | E1B | 3x25A | Levering | In bedrijf | 255 | 269 | 0 | 0 | NULL | Slimme meter | Aan | Technisch op afstand uit te lezen (SMU) | Jaarlijks bemeten | Kleinverbruik
615995 | Gemeente Ridderkerk Gemalen - Route 830302-15 | Kievitsweg | 153 | P 5816 | 2987VM | Ridderkerk | TP39 1 |  |  | 871689290300453591 | E1B | 3x25A | Levering | In bedrijf | 129 | 141 | 0 | 0 | NULL | Slimme meter | Aan | Technisch op afstand uit te lezen (SMU) | Jaarlijks bemeten | Kleinverbruik
615995 | Gemeente Ridderkerk Gemalen - Route 830302-15 | Kievitsweg | 157 | P 5816 | 2987VM | Ridderkerk | TP28 1 t/m 4 |  |  | 871689290300453621 | E1B | 3x25A | Levering | In bedrijf | 209 | 237 | 0 | 0 | NULL | Slimme meter | Aan | Technisch op afstand uit te lezen (SMU) | Jaarlijks bemeten | Kleinverbruik
615995 | Gemeente Ridderkerk Gemalen - Route 830302-15 | Kloosplantsoen | 95 | 5819 | 2985SC | Ridderkerk | BBL92 |  |  | 871689290303394785 | E1B | 3x25A | Levering | In bedrijf | 892 | 1352 | 0 | 0 | NULL | Slimme meter | Aan | Technisch op afstand uit te lezen (SMU) | Jaarlijks bemeten | Kleinverbruik
615995 | Gemeente Ridderkerk Gemalen - Route 830302-15 | Krommeweg | 1 |  | 2988CB | Ridderkerk | TP31 |  |  | 871689290303471516 | E2B | 3x63A | Levering | In bedrijf | 6648 | 6754 | 0 | 0 | NULL | Slimme meter | Aan | Technisch op afstand uit te lezen (SMU) | Jaarlijks bemeten | Kleinverbruik
615995 | Gemeente Ridderkerk Gemalen - Route 830302-15 | Lagendijk | 108 | TGO | 2981EN | Ridderkerk | TP34 |  |  | 871689213000881167 | E1B | 3x25A | Levering | In bedrijf | 395 | 347 | 0 | 0 | NULL | Slimme meter | Aan | Technisch op afstand uit te lezen (SMU) | Jaarlijks bemeten | Kleinverbruik
615995 | Gemeente Ridderkerk Gemalen - Route 830302-15 | Lagendijk | 303 | 5816 | 2988AB | Ridderkerk | TP35 1 t/m 7 |  |  | 871689290300730678 | E1B | 3x25A | Levering | In bedrijf | 638 | 635 | NULL | NULL | NULL | Slimme meter | Aan | Technisch niet op afstand uit te lezen (SMN) | Jaarlijks bemeten | Kleinverbruik
615995 | Gemeente Ridderkerk Gemalen - Route 830302-15 | Langeweg | 0 | 464 en 466 | 2995BJ | Heerjansdam | TP65 10 t/m 16 |  |  | 871689213000317079 | E1B | 3x25A | Levering | In bedrijf | 642 | 709 | NULL | NULL | NULL | Slimme meter | Aan | Technisch niet op afstand uit te lezen (SMN) | Jaarlijks bemeten | Kleinverbruik
615995 | Gemeente Ridderkerk Gemalen - Route 830302-15 | Langeweg | 0 | 476 en 474 | 2995BJ | Heerjansdam | TP65 4 t/m 9 |  |  | 871689213000317031 | E1B | 3x25A | Levering | In bedrijf | 550 | 487 | 0 | 0 | NULL | Slimme meter | Aan | Technisch niet op afstand uit te lezen (SMN) | Jaarlijks bemeten | Kleinverbruik
615995 | Gemeente Ridderkerk Gemalen - Route 830302-15 | Mauritsstraat | 6 | P | 2988EE | Ridderkerk | TP04 |  |  | 871689200000010680 | NULL | NULL | Levering | In bedrijf | 41092 | 42846 | 0 | 0 | 50 | NULL | NULL | NULL | Telemetrie | Grootverbruik
615995 | Gemeente Ridderkerk Gemalen - Route 830302-15 | Nikkelstraat | 23 | P 5818 | 2984AM | Ridderkerk | P14 |  |  | 871689290300729634 | E2B | 3x50A | Levering | In bedrijf | 1142 | 1170 | NULL | NULL | NULL | Slimme meter | Aan | Technisch op afstand uit te lezen (SMU) | Jaarlijks bemeten | Kleinverbruik
615995 | Gemeente Ridderkerk Gemalen - Route 830302-15 | Noldijk | 41 | P 5817 | 2988CD | Ridderkerk | TP26 1 |  |  | 871689290300311396 | E1B | 3x25A | Levering | In bedrijf | 245 | 265 | 0 | 0 | NULL | Slimme meter | Aan | Technisch op afstand uit te lezen (SMU) | Jaarlijks bemeten | Kleinverbruik
615995 | Gemeente Ridderkerk Gemalen - Route 830302-15 | Oosterparkweg | 15 |  | 2986AJ | Ridderkerk | TP12 5 |  |  | 871689290301650029 | E1B | 3x25A | Levering | In bedrijf | 100 | 96 | 0 | 0 | NULL | Slimme meter | Aan | Technisch op afstand uit te lezen (SMU) | Jaarlijks bemeten | Kleinverbruik
615995 | Gemeente Ridderkerk Gemalen - Route 830302-15 | Oosterparkweg | 17 | P 5816 | 2986AJ | Ridderkerk | TP12 1&2 |  |  | 871689290301172910 | E1B | 3x25A | Levering | In bedrijf | 208 | 233 | 0 | 0 | NULL | Slimme meter | Aan | Technisch op afstand uit te lezen (SMU) | Jaarlijks bemeten | Kleinverbruik
615995 | Gemeente Ridderkerk Gemalen - Route 830302-15 | Oosterparkweg | 31 | 5816 | 2985SX | Ridderkerk | TP12 3&4 |  |  | 871689290301663081 | E1B | 3x25A | Levering | In bedrijf | 209 | 256 | 0 | 0 | NULL | Slimme meter | Aan | Technisch op afstand uit te lezen (SMU) | Jaarlijks bemeten | Kleinverbruik
615995 | Gemeente Ridderkerk Gemalen - Route 830302-15 | Oostmolendijk | 42 | A | 2986AA | RIDDERKERK |  |  |  | 871689213000919440 | E1A | 3x25A | Levering | In bedrijf | 3540 | 0 | 0 | 0 | NULL | Conventioneel | NULL | NULL | Jaarlijks bemeten | Kleinverbruik
615995 | Gemeente Ridderkerk Gemalen - Route 830302-15 | Oudaenstraat | 2 |  | 2985VN | RIDDERKERK |  |  |  | 871689213001791892 | E1A | 3x25A | Levering | In bedrijf | 196 | 0 | 0 | 0 | NULL | Conventioneel | NULL | NULL | Jaarlijks bemeten | Kleinverbruik
615995 | Gemeente Ridderkerk Gemalen - Route 830302-15 | Oudelande | 5 | t.o. | 2986AG | RIDDERKERK |  |  |  | 871689213001717410 | E1A | 3x25A | Levering | In bedrijf | 965 | 0 | 0 | 0 | NULL | Conventioneel | NULL | NULL | Jaarlijks bemeten | Kleinverbruik
615995 | Gemeente Ridderkerk Gemalen - Route 830302-15 | Poesiatstraat | 1 |  | 2982XP | RIDDERKERK |  |  |  | 871689260009064114 | NULL | NULL | Levering | In bedrijf | 87890 | 87984 | 0 | 0 | 151 | NULL | NULL | NULL | Telemetrie | Grootverbruik
615995 | Gemeente Ridderkerk Gemalen - Route 830302-15 | Pontonweg | 1 | P 5817 | 2987RE | Ridderkerk | TP47 |  |  | 871689290300312638 | E1B | 3x25A | Levering | In bedrijf | 4267 | 3354 | 0 | 0 | NULL | Slimme meter | Aan | Technisch op afstand uit te lezen (SMU) | Jaarlijks bemeten | Kleinverbruik
615995 | Gemeente Ridderkerk Gemalen - Route 830302-15 | Prinses Margrietstraat | 105 |  | 2983ED | Ridderkerk |  |  |  | 871689213001508445 | E1A | 3x25A | Levering | In bedrijf | 10200 | 0 | 0 | 0 | NULL | Conventioneel | NULL | NULL | Jaarlijks bemeten | Kleinverbruik
615995 | Gemeente Ridderkerk Gemalen - Route 830302-15 | Prinses Margrietstraat | 163 | 5817 | 2983EG | Ridderkerk | TP67 |  |  | 871689290300496758 | E2B | 3x63A | Levering | In bedrijf | 6989 | 8210 | 0 | 0 | NULL | Slimme meter | Aan | Technisch niet op afstand uit te lezen (SMN) | Jaarlijks bemeten | Kleinverbruik
615995 | Gemeente Ridderkerk Gemalen - Route 830302-15 | Pruimendijk | 12 | P 5817 | 2988XN | Ridderkerk | TP20 |  |  | 871689290300297638 | E1B | 3x25A | Levering | In bedrijf | 424 | 428 | 0 | 0 | NULL | Slimme meter | Aan | Technisch op afstand uit te lezen (SMU) | Jaarlijks bemeten | Kleinverbruik
615995 | Gemeente Ridderkerk Gemalen - Route 830302-15 | Pruimendijk | 50 | P 5817 | 2989AJ | Ridderkerk | TP09 |  |  | 871689290300297843 | E1B | 3x25A | Levering | In bedrijf | 802 | 777 | NULL | NULL | NULL | Slimme meter | Aan | Technisch niet op afstand uit te lezen (SMN) | Jaarlijks bemeten | Kleinverbruik
615995 | Gemeente Ridderkerk Gemalen - Route 830302-15 | Pruimendijk | 73 | P 5816 | 2989AG | Ridderkerk | TP24-1 t/m 10 |  |  | 871689290300296969 | E1B | 3x25A | Levering | In bedrijf | 627 | 611 | 0 | 0 | NULL | Slimme meter | Aan | Technisch op afstand uit te lezen (SMU) | Jaarlijks bemeten | Kleinverbruik
615995 | Gemeente Ridderkerk Gemalen - Route 830302-15 | Pruimendijk | 89 | B THV | 2988XM | Ridderkerk | TP25-1 t/m 7 |  |  | 871689290303471530 | E1B | 3x25A | Levering | In bedrijf | 562 | 551 | 0 | 0 | NULL | Slimme meter | Aan | Technisch op afstand uit te lezen (SMU) | Jaarlijks bemeten | Kleinverbruik
615995 | Gemeente Ridderkerk Gemalen - Route 830302-15 | Pruimendijk | 137 | GEMAAL | 2989AH | Ridderkerk | TP33 |  |  | 871689290303463139 | E1B | 3x25A | Levering | In bedrijf | 294 | 291 | 0 | 0 | NULL | Slimme meter | Aan | Technisch op afstand uit te lezen (SMU) | Jaarlijks bemeten | Kleinverbruik
615995 | Gemeente Ridderkerk Gemalen - Route 830302-15 | Pruimendijk | 238 | P 5817 | 2989AN | Ridderkerk | TP19 |  |  | 871689290300298918 | E1B | 3x25A | Levering | In bedrijf | 633 | 651 | 0 | 0 | NULL | Slimme meter | Aan | Technisch op afstand uit te lezen (SMU) | Jaarlijks bemeten | Kleinverbruik
615995 | Gemeente Ridderkerk Gemalen - Route 830302-15 | Pruimendijk | 302 | P 5817 | 2989AP | Ridderkerk | TP10 |  |  | 871689290300299212 | E1B | 3x25A | Levering | In bedrijf | 2889 | 2836 | 0 | 0 | NULL | Slimme meter | Aan | Technisch op afstand uit te lezen (SMU) | Jaarlijks bemeten | Kleinverbruik
615995 | Gemeente Ridderkerk Gemalen - Route 830302-15 | Prunuslaan | 0 | 5819 | 2982CT | Ridderkerk | BBL90 |  |  | 871689290303432449 | E1B | 3x25A | Levering | In bedrijf | 123 | 141 | 0 | 0 | NULL | Slimme meter | Aan | Technisch op afstand uit te lezen (SMU) | Jaarlijks bemeten | Kleinverbruik
615995 | Gemeente Ridderkerk Gemalen - Route 830302-15 | Rijksstraatweg | 0 |  | 2988BJ | Ridderkerk | TP62-1 t/m 5 |  |  | 871689290300349665 | E1B | 3x25A | Levering | In bedrijf | 1317 | 1156 | NULL | NULL | NULL | Slimme meter | Aan | Technisch niet op afstand uit te lezen (SMN) | Jaarlijks bemeten | Kleinverbruik
615995 | Gemeente Ridderkerk Gemalen - Route 830302-15 | Rijksstraatweg | 7 | 5816 | 2988BA | Ridderkerk | TP45-1 t/m 5 |  |  | 871689290301652139 | E1B | 3x25A | Levering | In bedrijf | 295 | 315 | 0 | 0 | NULL | Slimme meter | Aan | Technisch op afstand uit te lezen (SMU) | Jaarlijks bemeten | Kleinverbruik
615995 | Gemeente Ridderkerk Gemalen - Route 830302-15 | Rijksstraatweg | 22 | P 5817 | 2988BJ | Ridderkerk | TP08 |  |  | 871689290300307436 | E1B | 3x25A | Levering | In bedrijf | 3960 | 4153 | NULL | NULL | NULL | Slimme meter | Aan | Technisch niet op afstand uit te lezen (SMN) | Jaarlijks bemeten | Kleinverbruik
615995 | Gemeente Ridderkerk Gemalen - Route 830302-15 | Rijksstraatweg | 100 | P 5817 | 2988BK | Ridderkerk | TP06 |  |  | 871689290300307887 | E1B | 3x25A | Levering | In bedrijf | 1404 | 1231 | NULL | NULL | NULL | Slimme meter | Aan | Technisch niet op afstand uit te lezen (SMN) | Jaarlijks bemeten | Kleinverbruik
615995 | Gemeente Ridderkerk Gemalen - Route 830302-15 | Rijksstraatweg | 164 | P 5817 | 2988BM | Ridderkerk | TP61 |  |  | 871689290300308259 | E1B | 3x25A | Levering | In bedrijf | 456 | 502 | 0 | 0 | NULL | Slimme meter | Aan | Technisch op afstand uit te lezen (SMU) | Jaarlijks bemeten | Kleinverbruik
615995 | Gemeente Ridderkerk Gemalen - Route 830302-15 | Rijksstraatweg | 165 | P 5817 | 2988BD | Ridderkerk | TP22 |  |  | 871689290300306484 | E1B | 3x25A | Levering | In bedrijf | 1494 | 1583 | 0 | 0 | NULL | Slimme meter | Aan | Technisch op afstand uit te lezen (SMU) | Jaarlijks bemeten | Kleinverbruik
615995 | Gemeente Ridderkerk Gemalen - Route 830302-15 | Rijksstraatweg | 166 | P 5817 | 2988BM | Ridderkerk | TP07 |  |  | 871689290300308273 | E1B | 3x25A | Levering | In bedrijf | 2204 | 2313 | 0 | 0 | NULL | Slimme meter | Aan | Technisch op afstand uit te lezen (SMU) | Jaarlijks bemeten | Kleinverbruik
615995 | Gemeente Ridderkerk Gemalen - Route 830302-15 | Rijksstraatweg | 281 | P 5817 | 2988BG | Ridderkerk | TP17 |  |  | 871689290300307023 | E1B | 3x25A | Levering | In bedrijf | 784 | 842 | 0 | 0 | NULL | Slimme meter | Aan | Technisch op afstand uit te lezen (SMU) | Jaarlijks bemeten | Kleinverbruik
615995 | Gemeente Ridderkerk Gemalen - Route 830302-15 | Rijksstraatweg | 339 | 5816 | 2988BH | Ridderkerk | TP64-1 t/m 2 |  |  | 871689290300349986 | E1B | 3x25A | Levering | In bedrijf | 237 | 249 | 0 | 0 | NULL | Slimme meter | Aan | Technisch niet op afstand uit te lezen (SMN) | Jaarlijks bemeten | Kleinverbruik
615995 | Gemeente Ridderkerk Gemalen - Route 830302-15 | Rijnsingel | 675 |  | 2987SZ | Ridderkerk | P02 |  |  | 871689276000058823 | NULL | NULL | Levering | In bedrijf | 82651 | 79854 | 0 | 0 | 81 | NULL | NULL | NULL | Telemetrie | Grootverbruik
615995 | Gemeente Ridderkerk Gemalen - Route 830302-15 | Ringdijk | 396 | P 5818 | 2983GS | Ridderkerk | P41 |  |  | 871689290300449709 | E2B | 3x35A | Levering | In bedrijf | 3433 | 3084 | 0 | 0 | NULL | Slimme meter | Aan | Technisch op afstand uit te lezen (SMU) | Jaarlijks bemeten | Kleinverbruik
615995 | Gemeente Ridderkerk Gemalen - Route 830302-15 | Ringdijk | 426 | P 5816 | 2983GS | Ridderkerk | TP49-1 t/m 6 |  |  | 871689290300449921 | E1B | 3x25A | Levering | In bedrijf | 488 | 483 | 0 | 0 | NULL | Slimme meter | Aan | Technisch op afstand uit te lezen (SMU) | Jaarlijks bemeten | Kleinverbruik
615995 | Gemeente Ridderkerk Gemalen - Route 830302-15 | Ringdijk | 488 | P 5816 | 2987VZ | Ridderkerk | TP48-1 t/m 5 |  |  | 871689290300450132 | E1B | 3x25A | Levering | In bedrijf | 765 | 790 | 0 | 0 | NULL | Slimme meter | Aan | Technisch op afstand uit te lezen (SMU) | Jaarlijks bemeten | Kleinverbruik
615995 | Gemeente Ridderkerk Gemalen - Route 830302-15 | Ringdijk | 506 | 5816 | 2987VZ | Ridderkerk | TP51-1 t/m 3 |  |  | 871689290300495928 | E2B | 3x35A | Levering | In bedrijf | 1555 | 1405 | 0 | 0 | NULL | Slimme meter | Aan | Technisch op afstand uit te lezen (SMU) | Jaarlijks bemeten | Kleinverbruik
615995 | Gemeente Ridderkerk Gemalen - Route 830302-15 | Schaapherderweg | 8 | TO | 2988CK | RIDDERKERK |  |  |  | 871689213001441773 | E2B | 3x80A | Levering | In bedrijf | 11608 | 11984 | 0 | 0 | NULL | Slimme meter | Aan | Technisch op afstand uit te lezen (SMU) | Jaarlijks bemeten | Kleinverbruik
615995 | Gemeente Ridderkerk Gemalen - Route 830302-15 | Seringenstraat | 30 | P 3513 | 2982BV | Ridderkerk | D03 |  |  | 871689290300682847 | E1B | 3x25A | Levering | In bedrijf | 2751 | 3156 | 0 | 0 | NULL | Slimme meter | Aan | Technisch op afstand uit te lezen (SMU) | Jaarlijks bemeten | Kleinverbruik
615995 | Gemeente Ridderkerk Gemalen - Route 830302-15 | Sportlaan | 0 | 5958 | 2983AV | Ridderkerk | T76 |  |  | 871689290300673746 | E2B | 3x63A | Levering | In bedrijf | 1215 | 1383 | 0 | 0 | NULL | Slimme meter | Aan | Technisch op afstand uit te lezen (SMU) | Jaarlijks bemeten | Kleinverbruik
615995 | Gemeente Ridderkerk Gemalen - Route 830302-15 | Sportlaan | 2 | P 5817 | 2983AV | Ridderkerk | TP03 |  |  | 871689290300673852 | E1B | 3x25A | Levering | In bedrijf | 1040 | 1055 | 0 | 0 | NULL | Slimme meter | Aan | Technisch op afstand uit te lezen (SMU) | Jaarlijks bemeten | Kleinverbruik
615995 | Gemeente Ridderkerk Gemalen - Route 830302-15 | Touwslagerstraat | 4 | 5818 | 2984AW | Ridderkerk | P13 |  |  | 871689290300494242 | E2B | 3x50A | Levering | In bedrijf | 5352 | 4926 | 0 | 0 | NULL | Slimme meter | Aan | Technisch op afstand uit te lezen (SMU) | Jaarlijks bemeten | Kleinverbruik
615995 | Gemeente Ridderkerk Gemalen - Route 830302-15 | Van Riebeekstraat | 35 | NST | 2987AV | RIDDERKERK |  |  |  | 871689260009503125 | E1B | 3x25A | Levering | In bedrijf | 1669 | 690 | 0 | 0 | NULL | Slimme meter | Aan | Technisch op afstand uit te lezen (SMU) | Jaarlijks bemeten | Kleinverbruik
615995 | Gemeente Ridderkerk Gemalen - Route 830302-15 | Verlengde Kerkweg | 17 | TO | 2985AZ | RIDDERKERK |  |  |  | 871689213001618496 | E1A | 3x25A | Levering | In bedrijf | 1046 | 0 | 0 | 0 | NULL | Conventioneel | NULL | NULL | Jaarlijks bemeten | Kleinverbruik
615995 | Gemeente Ridderkerk Gemalen - Route 830302-15 | Vlasstraat | 1 | A 5817 | 2988XR | Ridderkerk | TP63 |  |  | 871689290300350326 | E1B | 3x25A | Levering | In bedrijf | 412 | 467 | 0 | 0 | NULL | Slimme meter | Aan | Technisch op afstand uit te lezen (SMU) | Jaarlijks bemeten | Kleinverbruik
615995 | Gemeente Ridderkerk Gemalen - Route 830302-15 | Vlietplein | 0 | P 5775 | 2986GH | Ridderkerk | F05 |  |  | 871689290301084602 | E1B | 3x25A | Levering | In bedrijf | 4418 | 4124 | 0 | 0 | NULL | Slimme meter | Aan | Technisch op afstand uit te lezen (SMU) | Jaarlijks bemeten | Kleinverbruik
615995 | Gemeente Ridderkerk Gemalen - Route 830302-15 | Voorweg | 1 | P | 2988CG | RIDDERKERK |  |  |  | 871689260010048042 | E1B | 3x25A | Levering | In bedrijf | 833 | 836 | 0 | 0 | NULL | Slimme meter | Aan | Technisch op afstand uit te lezen (SMU) | Jaarlijks bemeten | Kleinverbruik
615995 | Gemeente Ridderkerk Gemalen - Route 830302-15 | Voorweg | 17 | P 5816 | 2988CG | Ridderkerk | TP32 1 t/m 8 |  |  | 871689290300311600 | E1B | 3x25A | Levering | In bedrijf | 457 | 484 | 0 | 0 | NULL | Slimme meter | Aan | Technisch op afstand uit te lezen (SMU) | Jaarlijks bemeten | Kleinverbruik
615995 | Gemeente Ridderkerk Gemalen - Route 830302-15 | Waaldijk | 53 | P 5817 | 2988AT | Ridderkerk | TP23 |  |  | 871689290300310016 | E1B | 3x25A | Levering | In bedrijf | 397 | 404 | 0 | 0 | NULL | Slimme meter | Aan | Technisch op afstand uit te lezen (SMU) | Jaarlijks bemeten | Kleinverbruik
615995 | Gemeente Ridderkerk Gemalen - Route 830302-15 | Waaldijk | 129 | P 5817 | 2988AW | Ridderkerk | TP05 |  |  | 871689290300310368 | E1B | 3x25A | Levering | In bedrijf | 3877 | 4031 | 0 | 0 | NULL | Slimme meter | Aan | Technisch op afstand uit te lezen (SMU) | Jaarlijks bemeten | Kleinverbruik
615995 | Gemeente Ridderkerk Gemalen - Route 830302-15 | Waalweg | 2 | NAAST | 2988CH | Ridderkerk | TP65 1 t/m 3 |  |  | 871689213000317000 | E1B | 3x25A | Levering | In bedrijf | 392 | 373 | 0 | 0 | NULL | Slimme meter | Aan | Technisch op afstand uit te lezen (SMU) | Jaarlijks bemeten | Kleinverbruik
615995 | Gemeente Ridderkerk Gemalen - Route 830302-15 | Waalweg | 27 |  | 2988CH | RIDDERKERK |  |  |  | 871689213001450065 | E1B | 3x25A | Levering | In bedrijf | 502 | 528 | 0 | 0 | NULL | Slimme meter | Aan | Technisch op afstand uit te lezen (SMU) | Jaarlijks bemeten | Kleinverbruik
615995 | Gemeente Ridderkerk Gemalen - Route 830302-15 | Waalweg | 49 | THV | 2988CH | RIDDERKERK |  |  |  | 871689213001450089 | E1B | 3x25A | Levering | In bedrijf | 122 | 129 | 0 | 0 | NULL | Slimme meter | Aan | Technisch op afstand uit te lezen (SMU) | Jaarlijks bemeten | Kleinverbruik
615995 | Gemeente Ridderkerk Gemalen - Route 830302-15 | Waterland | 87 | P | 2987EJ | Ridderkerk | TP55 |  |  | 871689213000588677 | E1B | 3x25A | Levering | In bedrijf | 1241 | 1027 | 0 | 0 | NULL | Slimme meter | Aan | Technisch op afstand uit te lezen (SMU) | Jaarlijks bemeten | Kleinverbruik
615995 | Gemeente Ridderkerk Gemalen - Route 830302-15 | Zevenbergsedijkje | 84 |  | 2988CJ | Ridderkerk | TP37 |  |  | 871689290303471875 | E1B | 3x25A | Levering | In bedrijf | 294 | 308 | 0 | 0 | NULL | Slimme meter | Aan | Technisch op afstand uit te lezen (SMU) | Jaarlijks bemeten | Kleinverbruik
615996 | Gemeente Ridderkerk (OV) - Route: 640000-15 | Boelewerf | 1 |  | 2987VD | RIDDERKERK | OV Boelewerf |  |  | 871689290300314359 | E1B | 3x25A | Levering | In bedrijf | 1178 | 3751 | 0 | 0 | NULL | Slimme meter | Aan | Technisch op afstand uit te lezen (SMU) | Jaarlijks bemeten | Kleinverbruik
615996 | Gemeente Ridderkerk (OV) - Route: 640000-15 | De Schans | 0 | 5922 | 2983GT | RIDDERKERK | OV |  |  | 871689290300495676 | E1B | 3x25A | Levering | In bedrijf | 521 | 1631 | 0 | 0 | NULL | Slimme meter | Aan | Technisch op afstand uit te lezen (SMU) | Jaarlijks bemeten | Kleinverbruik
615996 | Gemeente Ridderkerk (OV) - Route: 640000-15 | RAADHUISPLN | 0 |  | 2981QQ | RIDDERKERK | Openbare verlichting |  |  | 871689276000003113 | E4A | 1x6A | Levering | In bedrijf | 337158 | 1063216 | NULL | NULL | NULL | NULL | NULL | NULL | Anders bemeten | Artikel 1 lid 2/3
615996 | Gemeente Ridderkerk (OV) - Route: 640000-15 | Vlietplein | 137 |  | 2986GK | RIDDERKERK | OV parkeerplaats |  |  | 871689290303465010 | E1B | 3x25A | Levering | In bedrijf | 8351 | 9668 | 0 | 0 | NULL | Slimme meter | Aan | Technisch op afstand uit te lezen (SMU) | Jaarlijks bemeten | Kleinverbruik
615997 | Gemeente Ridderkerk VRI - Route 830302-18 | HAVENSTRAAT | 0 | -5368 | 2984AC | RIDDERKERK | VRI Havenstraat |  |  | 871689290300728385 | E1B | 3x25A | Levering | In bedrijf | 1855 | 1218 | 0 | 0 | NULL | Slimme meter | Aan | Technisch op afstand uit te lezen (SMU) | Jaarlijks bemeten | Kleinverbruik
620389 | Gemeente Barendrecht (Waterhuishouding) 830302-13 | 1e Barendrechtseweg | 4 |  | 2992XB | Barendrecht |  |  |  | 871689213001662932 | E1B | 3x25A | Levering | In bedrijf | 25 | 29 | NULL | NULL | NULL | Slimme meter | Aan | Technisch niet op afstand uit te lezen (SMN) | Jaarlijks bemeten | Kleinverbruik
620389 | Gemeente Barendrecht (Waterhuishouding) 830302-13 | 1e Barendrechtseweg | 57 |  | 2991XE | Barendrecht | WHH |  |  | 871689290303447214 | E1B | 3x25A | Levering | In bedrijf | 1436 | 1679 | 0 | 0 | NULL | Slimme meter | Aan | Technisch op afstand uit te lezen (SMU) | Jaarlijks bemeten | Kleinverbruik
620389 | Gemeente Barendrecht (Waterhuishouding) 830302-13 | 1e Barendrechtseweg | 61 | NST | 2991XE | BARENDRECHT |  |  |  | 871689213002019902 | E1A | 3x25A | Levering | In bedrijf | 89 | 0 | 0 | 0 | NULL | Conventioneel | NULL | NULL | Jaarlijks bemeten | Kleinverbruik
620389 | Gemeente Barendrecht (Waterhuishouding) 830302-13 | 2e Barendrechtseweg | 219 |  | 2991GK | Barendrecht | WHH |  |  | 871689250000142751 | NULL | NULL | Levering | In bedrijf | 42179 | 42840 | 0 | 0 | 35 | NULL | NULL | NULL | Telemetrie | Grootverbruik
620389 | Gemeente Barendrecht (Waterhuishouding) 830302-13 | 2e Barendrechtseweg | 404 |  | 2992SM | Barendrecht | WHH |  |  | 871689290300820294 | E1B | 3x25A | Levering | In bedrijf | 25009 | 23688 | 0 | 0 | NULL | Slimme meter | Aan | Technisch op afstand uit te lezen (SMU) | Jaarlijks bemeten | Kleinverbruik
620389 | Gemeente Barendrecht (Waterhuishouding) 830302-13 | 3e Barendrechtseweg | 416 | P | 2992SN | Barendrecht | WHH |  |  | 871689290300803020 | E1B | 3x25A | Levering | In bedrijf | 453 | 350 | 0 | 0 | NULL | Slimme meter | Aan | Technisch op afstand uit te lezen (SMU) | Jaarlijks bemeten | Kleinverbruik
620389 | Gemeente Barendrecht (Waterhuishouding) 830302-13 | 3e Barendrechtseweg | 458 |  | 2992SN | Barendrecht | WHH |  |  | 871689290300879667 | E1B | 3x25A | Levering | In bedrijf | 4793 | 5363 | 0 | 0 | NULL | Slimme meter | Aan | Technisch op afstand uit te lezen (SMU) | Jaarlijks bemeten | Kleinverbruik
620389 | Gemeente Barendrecht (Waterhuishouding) 830302-13 | 3e Barendrechtseweg | 565 |  | 2991SH | Barendrecht | WHH |  |  | 871689276000066262 | NULL | NULL | Levering | In bedrijf | 103294 | 99258 | 0 | 0 | 90 | NULL | NULL | NULL | Telemetrie | Grootverbruik
620389 | Gemeente Barendrecht (Waterhuishouding) 830302-13 | Achterzeedijk | 1 | B | 2991SB | BARENDRECHT | WHH |  |  | 871689213000412002 | E1B | 3x25A | Levering | In bedrijf | 248 | 192 | 0 | 0 | NULL | Slimme meter | Aan | Technisch op afstand uit te lezen (SMU) | Jaarlijks bemeten | Kleinverbruik
620389 | Gemeente Barendrecht (Waterhuishouding) 830302-13 | Achterzeedijk | 9 | A | 2991SB | Barendrecht | WHH |  |  | 871689290300939743 | E1B | 3x25A | Levering | In bedrijf | 521 | 496 | 0 | 0 | NULL | Slimme meter | Aan | Technisch op afstand uit te lezen (SMU) | Jaarlijks bemeten | Kleinverbruik
620389 | Gemeente Barendrecht (Waterhuishouding) 830302-13 | Achterzeedijk | 40 | A | 2992SC | Barendrecht | WHH |  |  | 871689290300940251 | E1B | 3x25A | Levering | In bedrijf | 211 | 201 | 0 | 0 | NULL | Slimme meter | Aan | Technisch op afstand uit te lezen (SMU) | Jaarlijks bemeten | Kleinverbruik
620389 | Gemeente Barendrecht (Waterhuishouding) 830302-13 | Achterzeedijk | 54 |  | 2992SC | BARENDRECHT | WHH |  |  | 871689290300940374 | E1B | 3x25A | Levering | In bedrijf | 148 | 155 | 0 | 0 | NULL | Slimme meter | Aan | Technisch op afstand uit te lezen (SMU) | Jaarlijks bemeten | Kleinverbruik
620389 | Gemeente Barendrecht (Waterhuishouding) 830302-13 | Achterzeedijk | 58 | A | 2992SC | BARENDRECHT | WHH |  |  | 871689290300959932 | E1B | 3x25A | Levering | In bedrijf | 128 | 131 | 0 | 0 | NULL | Slimme meter | Aan | Technisch op afstand uit te lezen (SMU) | Jaarlijks bemeten | Kleinverbruik
620389 | Gemeente Barendrecht (Waterhuishouding) 830302-13 | Achterzeedijk | 61 | C | 2992SB | Barendrecht | WHH |  |  | 871689290300939941 | E1B | 3x25A | Levering | In bedrijf | 1994 | 1469 | 0 | 0 | NULL | Slimme meter | Aan | Technisch op afstand uit te lezen (SMU) | Jaarlijks bemeten | Kleinverbruik
620389 | Gemeente Barendrecht (Waterhuishouding) 830302-13 | Achterzeedijk | 71 | A | 2992SB | Barendrecht | WHH |  |  | 871689290300940015 | E1B | 3x25A | Levering | In bedrijf | 49 | 50 | 0 | 0 | NULL | Slimme meter | Aan | Technisch op afstand uit te lezen (SMU) | Jaarlijks bemeten | Kleinverbruik
620389 | Gemeente Barendrecht (Waterhuishouding) 830302-13 | Achterzeedijk | 84 |  | 2993AZ | BARENDRECHT |  |  |  | 871689260009769255 | E1B | 3x25A | Levering | In bedrijf | 64 | 63 | 0 | 0 | NULL | Slimme meter | Aan | Technisch op afstand uit te lezen (SMU) | Jaarlijks bemeten | Kleinverbruik
620389 | Gemeente Barendrecht (Waterhuishouding) 830302-13 | Albert Schweitzerstraat | 2 |  | 2992KH | Barendrecht | WHH |  |  | 871689290300817133 | E1B | 3x25A | Levering | In bedrijf | 4695 | 4692 | 0 | 0 | NULL | Slimme meter | Aan | Technisch op afstand uit te lezen (SMU) | Jaarlijks bemeten | Kleinverbruik
620389 | Gemeente Barendrecht (Waterhuishouding) 830302-13 | Baanvakwei | 1 |  | 2992ZW | Barendrecht | WHH |  |  | 871689213000662674 | E2B | 3x35A | Levering | In bedrijf | 14201 | 15289 | 0 | 0 | NULL | Slimme meter | Aan | Technisch op afstand uit te lezen (SMU) | Jaarlijks bemeten | Kleinverbruik
620389 | Gemeente Barendrecht (Waterhuishouding) 830302-13 | Bakkersdijk | 28 | G | 2993AB | BARENDRECHT |  |  |  | 871689213001210157 | E1B | 3x25A | Levering | In bedrijf | 247 | 211 | 0 | 0 | NULL | Slimme meter | Aan | Technisch op afstand uit te lezen (SMU) | Jaarlijks bemeten | Kleinverbruik
620389 | Gemeente Barendrecht (Waterhuishouding) 830302-13 | Bark | 88 | A | 2991JE | BARENDRECHT | WHH |  |  | 871689290300971903 | E1B | 3x25A | Levering | In bedrijf | 285 | 312 | 0 | 0 | NULL | Slimme meter | Aan | Technisch op afstand uit te lezen (SMU) | Jaarlijks bemeten | Kleinverbruik
620389 | Gemeente Barendrecht (Waterhuishouding) 830302-13 | Bijdorp-Oost | 59 |  | 2992LA | BARENDRECHT | WHH |  |  | 871689290300813364 | E2B | 3x35A | Levering | In bedrijf | 1485 | 1530 | 0 | 0 | NULL | Slimme meter | Aan | Technisch op afstand uit te lezen (SMU) | Jaarlijks bemeten | Kleinverbruik
620389 | Gemeente Barendrecht (Waterhuishouding) 830302-13 | Binnenlandse Baan | 137 |  | 2991CA | BARENDRECHT | WHH |  |  | 871689290300949193 | E1B | 3x25A | Levering | In bedrijf | 601 | 624 | 0 | 0 | NULL | Slimme meter | Aan | Technisch op afstand uit te lezen (SMU) | Jaarlijks bemeten | Kleinverbruik
620389 | Gemeente Barendrecht (Waterhuishouding) 830302-13 | Binnenlandse Baan | 138 | A | 2991CA | BARENDRECHT | WHH |  |  | 871689290300935899 | E1B | 3x25A | Levering | In bedrijf | 3575 | 3551 | 0 | 0 | NULL | Slimme meter | Aan | Technisch op afstand uit te lezen (SMU) | Jaarlijks bemeten | Kleinverbruik
620389 | Gemeente Barendrecht (Waterhuishouding) 830302-13 | Brandsma-akker | 2 |  | 2994AA | BARENDRECHT |  |  |  | 871689290301661902 | E1B | 3x25A | Levering | In bedrijf | 237 | 201 | 0 | 0 | NULL | Slimme meter | Aan | Technisch op afstand uit te lezen (SMU) | Jaarlijks bemeten | Kleinverbruik
620389 | Gemeente Barendrecht (Waterhuishouding) 830302-13 | Buitenlandse Baan | 3 |  | 9999QQ | BARENDRECHT | WHH |  |  | 871689290300966725 | E2B | 3x80A | Levering | In bedrijf | 40311 | 43027 | 0 | 0 | NULL | Slimme meter | Aan | Technisch op afstand uit te lezen (SMU) | Jaarlijks bemeten | Kleinverbruik
620389 | Gemeente Barendrecht (Waterhuishouding) 830302-13 | Carnisseweg | 49 | A | 2993AD | Barendrecht | WHH |  |  | 871689290300804089 | E1B | 3x25A | Levering | In bedrijf | 1216 | 1079 | 0 | 0 | NULL | Slimme meter | Aan | Technisch op afstand uit te lezen (SMU) | Jaarlijks bemeten | Kleinverbruik
620389 | Gemeente Barendrecht (Waterhuishouding) 830302-13 | Charloisse Lagendijk | 510 | P | 2993AG | Barendrecht | WHH |  |  | 871689290303440116 | E1B | 3x25A | Levering | In bedrijf | 57 | 54 | 0 | 0 | NULL | Slimme meter | Aan | Technisch op afstand uit te lezen (SMU) | Jaarlijks bemeten | Kleinverbruik
620389 | Gemeente Barendrecht (Waterhuishouding) 830302-13 | Dierensteinweg | 4 | NST | 2991XJ | BARENDRECHT |  |  |  | 871689260009470168 | E1B | 3x25A | Levering | In bedrijf | 115 | 121 | 0 | 0 | NULL | Slimme meter | Aan | Technisch op afstand uit te lezen (SMU) | Jaarlijks bemeten | Kleinverbruik
620389 | Gemeente Barendrecht (Waterhuishouding) 830302-13 | Dierensteinweg | 6 | C | 2991XJ | BARENDRECHT | WHH |  |  | 871689290300933864 | E1B | 3x25A | Levering | In bedrijf | 102 | 106 | 0 | 0 | NULL | Slimme meter | Aan | Technisch op afstand uit te lezen (SMU) | Jaarlijks bemeten | Kleinverbruik
620389 | Gemeente Barendrecht (Waterhuishouding) 830302-13 | Dierensteinweg | 11 |  | 2991XJ | BARENDRECHT | WHH |  |  | 871689290300933789 | E1B | 3x25A | Levering | In bedrijf | 270 | 211 | 0 | 0 | NULL | Slimme meter | Aan | Technisch op afstand uit te lezen (SMU) | Jaarlijks bemeten | Kleinverbruik
620389 | Gemeente Barendrecht (Waterhuishouding) 830302-13 | Dorpsstraat | 120 |  | 2992BE | BARENDRECHT | WHH |  |  | 871689213000197336 | E1B | 3x25A | Levering | In bedrijf | 490 | 470 | 0 | 0 | NULL | Slimme meter | Aan | Technisch op afstand uit te lezen (SMU) | Jaarlijks bemeten | Kleinverbruik
620389 | Gemeente Barendrecht (Waterhuishouding) 830302-13 | Dorpsstraat-oost | 1 | NST | 2991CR | BARENDRECHT |  |  |  | 871689260009832256 | E1B | 3x25A | Levering | In bedrijf | 241 | 149 | 0 | 0 | NULL | Slimme meter | Aan | Technisch op afstand uit te lezen (SMU) | Jaarlijks bemeten | Kleinverbruik
620389 | Gemeente Barendrecht (Waterhuishouding) 830302-13 | Dorpsstraat-Oost | 3 | P | 2991CR | Barendrecht | WHH |  |  | 871689290300966787 | E1B | 3x25A | Levering | In bedrijf | 207 | 236 | 0 | 0 | NULL | Slimme meter | Aan | Technisch op afstand uit te lezen (SMU) | Jaarlijks bemeten | Kleinverbruik
620389 | Gemeente Barendrecht (Waterhuishouding) 830302-13 | Dorpsstraat-Oost | 13 | A | 2991CR | Barendrecht | WHH |  |  | 871689290300966848 | E1B | 3x25A | Levering | In bedrijf | 174 | 181 | 0 | 0 | NULL | Slimme meter | Aan | Technisch op afstand uit te lezen (SMU) | Jaarlijks bemeten | Kleinverbruik
620389 | Gemeente Barendrecht (Waterhuishouding) 830302-13 | Dorpsstraat-Oost | 29 | A | 2991CR | Barendrecht | WHH |  |  | 871689290300966886 | E1B | 3x25A | Levering | In bedrijf | 236 | 232 | 0 | 0 | NULL | Slimme meter | Aan | Technisch op afstand uit te lezen (SMU) | Jaarlijks bemeten | Kleinverbruik
620389 | Gemeente Barendrecht (Waterhuishouding) 830302-13 | Ebweg | 58 |  | 2991LS | Barendrecht | WHH |  |  | 871689290300936964 | E1B | 3x25A | Levering | In bedrijf | 3343 | 3627 | 0 | 0 | NULL | Slimme meter | Aan | Technisch op afstand uit te lezen (SMU) | Jaarlijks bemeten | Kleinverbruik
620389 | Gemeente Barendrecht (Waterhuishouding) 830302-13 | Eriksakker | 20 |  | 2994AV | Barendrecht | WHH |  |  | 871689213000293397 | E1B | 3x25A | Levering | In bedrijf | 174 | 154 | 0 | 0 | NULL | Slimme meter | Aan | Technisch op afstand uit te lezen (SMU) | Jaarlijks bemeten | Kleinverbruik
620389 | Gemeente Barendrecht (Waterhuishouding) 830302-13 | Erkens-akker | 1 |  | 2994AB | BARENDRECHT | WHH |  |  | 871689290300882872 | E1B | 3x25A | Levering | In bedrijf | 332 | 439 | 0 | 0 | NULL | Slimme meter | Aan | Technisch op afstand uit te lezen (SMU) | Jaarlijks bemeten | Kleinverbruik
620389 | Gemeente Barendrecht (Waterhuishouding) 830302-13 | Fennaweg | 21 |  | 2991ZA | BARENDRECHT | WHH |  |  | 871689213000535466 | E1B | 3x25A | Levering | In bedrijf | 285 | 201 | 0 | 0 | NULL | Slimme meter | Aan | Technisch op afstand uit te lezen (SMU) | Jaarlijks bemeten | Kleinverbruik
620389 | Gemeente Barendrecht (Waterhuishouding) 830302-13 | Gebroken Meeldijk | 3 | A | 2991VB | BARENDRECHT | WHH |  |  | 871689290300959819 | E1B | 3x25A | Levering | In bedrijf | 494 | 517 | 0 | 0 | NULL | Slimme meter | Aan | Technisch op afstand uit te lezen (SMU) | Jaarlijks bemeten | Kleinverbruik
620389 | Gemeente Barendrecht (Waterhuishouding) 830302-13 | Gebroken Meeldijk | 30 |  | 2991LL | Barendrecht | WHH |  |  | 871689250000142898 | NULL | NULL | Levering | In bedrijf | 21080 | 18500 | 0 | 0 | 48 | NULL | NULL | NULL | Telemetrie | Grootverbruik
620389 | Gemeente Barendrecht (Waterhuishouding) 830302-13 | Gebroken Meeldijk | 64 | A | 2991VD | BARENDRECHT | WHH |  |  | 871689290300936315 | E1B | 3x25A | Levering | In bedrijf | 963 | 491 | 0 | 0 | NULL | Slimme meter | Aan | Technisch op afstand uit te lezen (SMU) | Jaarlijks bemeten | Kleinverbruik
620389 | Gemeente Barendrecht (Waterhuishouding) 830302-13 | Gebroken Meeldijk | 77 |  | 2991VC | BARENDRECHT | WHH |  |  | 871689290303403500 | E1B | 3x25A | Levering | In bedrijf | 614 | 506 | 0 | 0 | NULL | Slimme meter | Aan | Technisch op afstand uit te lezen (SMU) | Jaarlijks bemeten | Kleinverbruik
620389 | Gemeente Barendrecht (Waterhuishouding) 830302-13 | Gebroken Meeldijk | 111 | A | 2991VC | BARENDRECHT | WHH |  |  | 871689290303395140 | E1B | 3x25A | Levering | In bedrijf | 213 | 229 | 0 | 0 | NULL | Slimme meter | Aan | Technisch op afstand uit te lezen (SMU) | Jaarlijks bemeten | Kleinverbruik
620389 | Gemeente Barendrecht (Waterhuishouding) 830302-13 | Gemzenburg | 1 |  | 2994CJ | Barendrecht | WHH |  |  | 871689290303408635 | E2B | 3x35A | Levering | In bedrijf | 10660 | 9670 | 0 | 0 | NULL | Slimme meter | Aan | Technisch op afstand uit te lezen (SMU) | Jaarlijks bemeten | Kleinverbruik
620389 | Gemeente Barendrecht (Waterhuishouding) 830302-13 | Graaf Adolfstraat | 2 | a | 2991BD | BARENDRECHT |  |  |  | 871689213001992343 | E1B | 3x25A | Levering | In bedrijf | 515 | 477 | 0 | 0 | NULL | Slimme meter | Aan | Technisch op afstand uit te lezen (SMU) | Jaarlijks bemeten | Kleinverbruik
620389 | Gemeente Barendrecht (Waterhuishouding) 830302-13 | Groningseweg | 1 | A | 2994LC | Barendrecht | WHH |  |  | 871689213000376564 | E1B | 3x25A | Levering | In bedrijf | 586 | 695 | 0 | 0 | NULL | Slimme meter | Aan | Technisch op afstand uit te lezen (SMU) | Jaarlijks bemeten | Kleinverbruik
620389 | Gemeente Barendrecht (Waterhuishouding) 830302-13 | Hamburg | 196 |  | 2993LG | BARENDRECHT | WHH |  |  | 871689290300903935 | E2B | 3x35A | Levering | In bedrijf | 10641 | 10809 | 0 | 0 | NULL | Slimme meter | Aan | Technisch op afstand uit te lezen (SMU) | Jaarlijks bemeten | Kleinverbruik
620389 | Gemeente Barendrecht (Waterhuishouding) 830302-13 | Heulweg | 5 |  | 2993AG | Barendrecht | WHH |  |  | 871689290301649481 | E2B | 3x35A | Levering | In bedrijf | 3792 | 4357 | 0 | 0 | NULL | Slimme meter | Aan | Technisch op afstand uit te lezen (SMU) | Jaarlijks bemeten | Kleinverbruik
620389 | Gemeente Barendrecht (Waterhuishouding) 830302-13 | Hobokenhaven | 26 |  | 2993HJ | Barendrecht | WHH |  |  | 871689290303375647 | E1B | 3x25A | Levering | In bedrijf | 443 | 388 | 0 | 0 | NULL | Slimme meter | Aan | Technisch op afstand uit te lezen (SMU) | Jaarlijks bemeten | Kleinverbruik
620389 | Gemeente Barendrecht (Waterhuishouding) 830302-13 | Karveel | 7 | gma | 2991DD | BARENDRECHT |  |  | pompgemaal | 871689260010332486 | E1B | 3x25A | Levering | In bedrijf | 1961 | 1638 | 0 | 0 | NULL | Slimme meter | Aan | Technisch op afstand uit te lezen (SMU) | Jaarlijks bemeten | Kleinverbruik
620389 | Gemeente Barendrecht (Waterhuishouding) 830302-13 | Kilweg | 11 |  | 2992LZ | Barendrecht | WHH |  |  | 871689213000125353 | E2B | 3x35A | Levering | In bedrijf | 862 | 1546 | 0 | 0 | NULL | Slimme meter | Aan | Technisch op afstand uit te lezen (SMU) | Jaarlijks bemeten | Kleinverbruik
620389 | Gemeente Barendrecht (Waterhuishouding) 830302-13 | Koedood | 2 | P | 2993AL | BARENDRECHT | WHH |  |  | 871689290300804676 | E1B | 3x25A | Levering | In bedrijf | 1514 | 1234 | 0 | 0 | NULL | Slimme meter | Aan | Technisch op afstand uit te lezen (SMU) | Jaarlijks bemeten | Kleinverbruik
620389 | Gemeente Barendrecht (Waterhuishouding) 830302-13 | Koedood | 6 | P | 2993AL | Barendrecht | WHH |  |  | 871689290300804737 | E1B | 3x25A | Levering | In bedrijf | 717 | 682 | 0 | 0 | NULL | Slimme meter | Aan | Technisch op afstand uit te lezen (SMU) | Jaarlijks bemeten | Kleinverbruik
620389 | Gemeente Barendrecht (Waterhuishouding) 830302-13 | Koedood | 17 | P | 2993AL | BARENDRECHT | WHH |  |  | 871689290300804928 | E1B | 3x25A | Levering | In bedrijf | 179 | 165 | 0 | 0 | NULL | Slimme meter | Aan | Technisch op afstand uit te lezen (SMU) | Jaarlijks bemeten | Kleinverbruik
620389 | Gemeente Barendrecht (Waterhuishouding) 830302-13 | Koedood | 25 | P | 2993AL | Barendrecht | WHH |  |  | 871689290300804560 | E1B | 3x25A | Levering | In bedrijf | 1650 | 1632 | 0 | 0 | NULL | Slimme meter | Aan | Technisch op afstand uit te lezen (SMU) | Jaarlijks bemeten | Kleinverbruik
620389 | Gemeente Barendrecht (Waterhuishouding) 830302-13 | Kooiwalweg | 17 |  | 2992XA | BARENDRECHT | WHH |  |  | 871689290300932027 | E1B | 3x25A | Levering | In bedrijf | 38 | 36 | 0 | 0 | NULL | Slimme meter | Aan | Technisch op afstand uit te lezen (SMU) | Jaarlijks bemeten | Kleinverbruik
620389 | Gemeente Barendrecht (Waterhuishouding) 830302-13 | Kootakker | 19 |  | 2994AD | Barendrecht | WHH |  |  | 871689213000231559 | E1B | 3x25A | Levering | In bedrijf | 574 | 562 | 0 | 0 | NULL | Slimme meter | Aan | Technisch op afstand uit te lezen (SMU) | Jaarlijks bemeten | Kleinverbruik
620389 | Gemeente Barendrecht (Waterhuishouding) 830302-13 | Korte Koedoodsedijk | 1 | A | 2993AH | Barendrecht | WHH |  |  | 871689290300805130 | E1B | 3x25A | Levering | In bedrijf | 5 | 14 | 0 | 0 | NULL | Slimme meter | Aan | Technisch op afstand uit te lezen (SMU) | Jaarlijks bemeten | Kleinverbruik
620389 | Gemeente Barendrecht (Waterhuishouding) 830302-13 | Kuilkant | 87 |  | 2993DV | BARENDRECHT | WHH |  |  | 871689290300865899 | E2B | 3x63A | Levering | In bedrijf | 16149 | 15001 | 0 | 0 | NULL | Slimme meter | Aan | Technisch op afstand uit te lezen (SMU) | Jaarlijks bemeten | Kleinverbruik
620389 | Gemeente Barendrecht (Waterhuishouding) 830302-13 | Leerlooierij | 47 |  | 2993CE | Barendrecht | WHH |  |  | 871689290300865844 | E2B | 3x35A | Levering | In bedrijf | 640 | 881 | 0 | 0 | NULL | Slimme meter | Aan | Technisch op afstand uit te lezen (SMU) | Jaarlijks bemeten | Kleinverbruik
620389 | Gemeente Barendrecht (Waterhuishouding) 830302-13 | Lorentzweg | 20 |  | 2991XM | Barendrecht | WHH |  |  | 871689290300933390 | E1B | 3x25A | Levering | In bedrijf | 7081 | 7229 | 0 | 0 | NULL | Slimme meter | Aan | Technisch op afstand uit te lezen (SMU) | Jaarlijks bemeten | Kleinverbruik
620389 | Gemeente Barendrecht (Waterhuishouding) 830302-13 | Maasstraat | 34 |  | 2991AD | Barendrecht |  |  |  | 871689213001662949 | E1B | 3x25A | Combinatie | In bedrijf | 577 | 681 | 0 | 0 | NULL | Slimme meter | Aan | Technisch op afstand uit te lezen (SMU) | Jaarlijks bemeten | Kleinverbruik
620389 | Gemeente Barendrecht (Waterhuishouding) 830302-13 | Mandolinehof | 57 |  | 2992NG | BARENDRECHT | WHH |  |  | 871689290300852769 | E1B | 3x25A | Levering | In bedrijf | 12091 | 11938 | 0 | 0 | NULL | Slimme meter | Aan | Technisch op afstand uit te lezen (SMU) | Jaarlijks bemeten | Kleinverbruik
620389 | Gemeente Barendrecht (Waterhuishouding) 830302-13 | Meerwedesingel | 50 |  | 2993PA | BARENDRECHT | WHH |  |  | 871689290300911565 | E2B | 3x63A | Levering | In bedrijf | 26020 | 24501 | 0 | 0 | NULL | Slimme meter | Aan | Technisch niet op afstand uit te lezen (SMN) | Jaarlijks bemeten | Kleinverbruik
620389 | Gemeente Barendrecht (Waterhuishouding) 830302-13 | Meester Lohmanstraat | 34 |  | 2991GE | Barendrecht | WHH |  |  | 871689290300971095 | E1B | 3x25A | Levering | In bedrijf | 262 | 296 | 0 | 0 | NULL | Slimme meter | Aan | Technisch op afstand uit te lezen (SMU) | Jaarlijks bemeten | Kleinverbruik
620389 | Gemeente Barendrecht (Waterhuishouding) 830302-13 | Middeldijk | 55 | A | 2992SH | BARENDRECHT | WHH |  |  | 871689290300803365 | E1B | 3x25A | Levering | In bedrijf | 636 | 550 | 0 | 0 | NULL | Slimme meter | Aan | Technisch op afstand uit te lezen (SMU) | Jaarlijks bemeten | Kleinverbruik
620389 | Gemeente Barendrecht (Waterhuishouding) 830302-13 | Middeldijk | 71 | A | 2992SH | BARENDRECHT | WHH |  |  | 871689290300803471 | E1B | 3x25A | Levering | In bedrijf | 558 | 508 | 0 | 0 | NULL | Slimme meter | Aan | Technisch op afstand uit te lezen (SMU) | Jaarlijks bemeten | Kleinverbruik
620389 | Gemeente Barendrecht (Waterhuishouding) 830302-13 | Middeldijk | 119 |  | 2993AN | BARENDRECHT | WHH |  |  | 871689290300803600 | E1B | 3x25A | Levering | In bedrijf | 673 | 501 | 0 | 0 | NULL | Slimme meter | Aan | Technisch op afstand uit te lezen (SMU) | Jaarlijks bemeten | Kleinverbruik
620389 | Gemeente Barendrecht (Waterhuishouding) 830302-13 | Middelweg | 15 |  | 2992SP | BARENDRECHT | WHH |  |  | 871689290300874532 | E1B | 3x25A | Levering | In bedrijf | 2877 | 2802 | 0 | 0 | NULL | Slimme meter | Aan | Technisch op afstand uit te lezen (SMU) | Jaarlijks bemeten | Kleinverbruik
620389 | Gemeente Barendrecht (Waterhuishouding) 830302-13 | Noldijk | 5 | A | 2991VH | Barendrecht | WHH |  |  | 871689290300937206 | E1B | 3x25A | Levering | In bedrijf | 3195 | 3009 | 0 | 0 | NULL | Slimme meter | Aan | Technisch op afstand uit te lezen (SMU) | Jaarlijks bemeten | Kleinverbruik
620389 | Gemeente Barendrecht (Waterhuishouding) 830302-13 | Noldijk | 53 | A | 2991VH | BARENDRECHT | WHH |  |  | 871689290300937343 | E1B | 3x25A | Levering | In bedrijf | 2381 | 2590 | 0 | 0 | NULL | Slimme meter | Aan | Technisch op afstand uit te lezen (SMU) | Jaarlijks bemeten | Kleinverbruik
620389 | Gemeente Barendrecht (Waterhuishouding) 830302-13 | Noldijk | 75 |  | 2991VH | BARENDRECHT | WHH |  |  | 871689290300959888 | E2B | 3x35A | Levering | In bedrijf | 90 | 93 | 0 | 0 | NULL | Slimme meter | Aan | Technisch op afstand uit te lezen (SMU) | Jaarlijks bemeten | Kleinverbruik
620389 | Gemeente Barendrecht (Waterhuishouding) 830302-13 | Noldijk | 89 | P | 2991VH | Barendrecht |  |  |  | 871689213001523066 | E1B | 3x25A | Levering | In bedrijf | 486 | 510 | 0 | 0 | NULL | Slimme meter | Aan | Technisch op afstand uit te lezen (SMU) | Jaarlijks bemeten | Kleinverbruik
620389 | Gemeente Barendrecht (Waterhuishouding) 830302-13 | Noldijk | 98 |  | 2991VL | BARENDRECHT | WHH |  |  | 871689290300938326 | E1B | 3x25A | Levering | In bedrijf | 701 | 585 | 0 | 0 | NULL | Slimme meter | Aan | Technisch op afstand uit te lezen (SMU) | Jaarlijks bemeten | Kleinverbruik
620389 | Gemeente Barendrecht (Waterhuishouding) 830302-13 | Noldijk | 111 | A | 2991VJ | Barendrecht | WHH |  |  | 871689290300937602 | E1B | 3x25A | Levering | In bedrijf | 992 | 850 | 0 | 0 | NULL | Slimme meter | Aan | Technisch op afstand uit te lezen (SMU) | Jaarlijks bemeten | Kleinverbruik
620389 | Gemeente Barendrecht (Waterhuishouding) 830302-13 | Noldijk | 129 | A | 2991VJ | Barendrecht | WHH |  |  | 871689290300959499 | E1B | 3x25A | Levering | In bedrijf | 746 | 667 | 0 | 0 | NULL | Slimme meter | Aan | Technisch op afstand uit te lezen (SMU) | Jaarlijks bemeten | Kleinverbruik
620389 | Gemeente Barendrecht (Waterhuishouding) 830302-13 | Noldijk | 159 | TO | 2991VJ | BARENDRECHT |  |  |  | 871689213002002201 | E1B | 3x25A | Levering | In bedrijf | 1795 | 1445 | 0 | 0 | NULL | Slimme meter | Aan | Technisch op afstand uit te lezen (SMU) | Jaarlijks bemeten | Kleinverbruik
620389 | Gemeente Barendrecht (Waterhuishouding) 830302-13 | Noordersingel | 30 | a | 2993TA | BARENDRECHT |  |  |  | 871689290303360711 | E1B | 3x25A | Levering | In bedrijf | 1578 | 1592 | 0 | 0 | NULL | Slimme meter | Aan | Technisch op afstand uit te lezen (SMU) | Jaarlijks bemeten | Kleinverbruik
620389 | Gemeente Barendrecht (Waterhuishouding) 830302-13 | Notenhof | 6 | P | 2991TL | BARENDRECHT | WHH |  |  | 871689290300962567 | E1B | 3x25A | Levering | In bedrijf | 1456 | 1327 | 0 | 0 | NULL | Slimme meter | Aan | Technisch op afstand uit te lezen (SMU) | Jaarlijks bemeten | Kleinverbruik
620389 | Gemeente Barendrecht (Waterhuishouding) 830302-13 | Olijfhout | 1 |  | 2994HV | Barendrecht | WHH |  |  | 871689213000686502 | E1B | 3x25A | Levering | In bedrijf | 273 | 242 | 0 | 0 | NULL | Slimme meter | Aan | Technisch op afstand uit te lezen (SMU) | Jaarlijks bemeten | Kleinverbruik
620389 | Gemeente Barendrecht (Waterhuishouding) 830302-13 | Reijerwaardseweg | 8 | P | 2991XD | Barendrecht | WHH |  |  | 871689290300932713 | E1B | 3x25A | Levering | In bedrijf | 1623 | 1643 | 0 | 0 | NULL | Slimme meter | Aan | Technisch op afstand uit te lezen (SMU) | Jaarlijks bemeten | Kleinverbruik
620389 | Gemeente Barendrecht (Waterhuishouding) 830302-13 | Reijerwaardseweg | 68 |  | 2991XD | BARENDRECHT | WHH |  |  | 871689290300932881 | E1B | 3x25A | Levering | In bedrijf | 2513 | 2462 | 0 | 0 | NULL | Slimme meter | Aan | Technisch op afstand uit te lezen (SMU) | Jaarlijks bemeten | Kleinverbruik
620389 | Gemeente Barendrecht (Waterhuishouding) 830302-13 | Reling | 137 | a | 2993DP | BARENDRECHT |  |  |  | 871689213001662925 | E1B | 3x25A | Levering | In bedrijf | 1771 | 1566 | 0 | 0 | NULL | Slimme meter | Aan | Technisch op afstand uit te lezen (SMU) | Jaarlijks bemeten | Kleinverbruik
620389 | Gemeente Barendrecht (Waterhuishouding) 830302-13 | Riedermorgen | 14 | A | 2993XB | BARENDRECHT | WHH |  |  | 871689290303376347 | E1B | 3x25A | Levering | In bedrijf | 228 | 198 | 0 | 0 | NULL | Slimme meter | Aan | Technisch op afstand uit te lezen (SMU) | Jaarlijks bemeten | Kleinverbruik
620389 | Gemeente Barendrecht (Waterhuishouding) 830302-13 | Riedermorgen | 85 |  | 2993XB | BARENDRECHT | WHH |  |  | 871689290301651873 | E1B | 3x25A | Levering | In bedrijf | 1563 | 680 | 0 | 0 | NULL | Slimme meter | Aan | Technisch op afstand uit te lezen (SMU) | Jaarlijks bemeten | Kleinverbruik
620389 | Gemeente Barendrecht (Waterhuishouding) 830302-13 | Rietdekkerij | 2 |  | 2993CS | Barendrecht | WHH |  |  | 871689200000004498 | NULL | NULL | Levering | In bedrijf | 43581 | 38373 | 0 | 0 | 46 | NULL | NULL | NULL | Telemetrie | Grootverbruik
620389 | Gemeente Barendrecht (Waterhuishouding) 830302-13 | Sandelhout | 12 |  | 2994HP | BARENDRECHT | WHH |  |  | 871689213000027572 | E2B | 3x50A | Levering | In bedrijf | 16415 | 14773 | 0 | 0 | NULL | Slimme meter | Aan | Technisch op afstand uit te lezen (SMU) | Jaarlijks bemeten | Kleinverbruik
620389 | Gemeente Barendrecht (Waterhuishouding) 830302-13 | Scheldestraat | 3 | P | 2991AJ | BARENDRECHT |  |  |  | 871689213001691352 | E1B | 3x25A | Levering | In bedrijf | 220 | 237 | 0 | 0 | NULL | Slimme meter | Aan | Technisch op afstand uit te lezen (SMU) | Jaarlijks bemeten | Kleinverbruik
620389 | Gemeente Barendrecht (Waterhuishouding) 830302-13 | Schutleede | 2 |  | 2991WP | Barendrecht | WHH |  |  | 871689290300988567 | E1B | 3x25A | Levering | In bedrijf | 13226 | 13313 | 0 | 0 | NULL | Slimme meter | Aan | Technisch op afstand uit te lezen (SMU) | Jaarlijks bemeten | Kleinverbruik
620389 | Gemeente Barendrecht (Waterhuishouding) 830302-13 | Smithaven | 21 | A | 2993EC | BARENDRECHT | WHH |  |  | 871689213000293199 | E1B | 3x25A | Levering | In bedrijf | 181 | 218 | 0 | 0 | NULL | Slimme meter | Aan | Technisch op afstand uit te lezen (SMU) | Jaarlijks bemeten | Kleinverbruik
620389 | Gemeente Barendrecht (Waterhuishouding) 830302-13 | Smitshoek | 7 | GMA | 3161GG | RHOON | gemaal Bevershof |  |  | 871689260011707641 | E1B | 3x25A | Levering | In bedrijf | 2148 | 1927 | 0 | 0 | NULL | Slimme meter | Aan | Technisch op afstand uit te lezen (SMU) | Jaarlijks bemeten | Kleinverbruik
620389 | Gemeente Barendrecht (Waterhuishouding) 830302-13 | Smitshoek | 112 | a | 2993BJ | BARENDRECHT |  |  |  | 871689213001662901 | E1B | 3x25A | Levering | In bedrijf | 334 | 370 | 0 | 0 | NULL | Slimme meter | Aan | Technisch op afstand uit te lezen (SMU) | Jaarlijks bemeten | Kleinverbruik
620389 | Gemeente Barendrecht (Waterhuishouding) 830302-13 | Smitshoekse Baan | 29 |  | 2993BZ | Barendrecht |  |  |  | 871689213001662918 | E1B | 3x25A | Levering | In bedrijf | 434 | 442 | 0 | 0 | NULL | Slimme meter | Aan | Technisch op afstand uit te lezen (SMU) | Jaarlijks bemeten | Kleinverbruik
620389 | Gemeente Barendrecht (Waterhuishouding) 830302-13 | Spits | 85 |  | 2991DL | BARENDRECHT | WHH |  |  | 871689290300979008 | E1B | 3x25A | Levering | In bedrijf | 224 | 212 | 0 | 0 | NULL | Slimme meter | Aan | Technisch op afstand uit te lezen (SMU) | Jaarlijks bemeten | Kleinverbruik
620389 | Gemeente Barendrecht (Waterhuishouding) 830302-13 | Stationsweg | 108 | P | 2991CN | BARENDRECHT | Gemaal 288 |  |  | 871689290300942767 | E1B | 3x25A | Levering | In bedrijf | 54 | 63 | 0 | 0 | NULL | Slimme meter | Aan | Technisch niet op afstand uit te lezen (SMN) | Jaarlijks bemeten | Kleinverbruik
620389 | Gemeente Barendrecht (Waterhuishouding) 830302-13 | Stationsweg | 108 | Q | 2991CN | BARENDRECHT | WHH |  |  | 871689290300942750 | E1B | 3x25A | Levering | In bedrijf | 0 | 0 | NULL | NULL | NULL | Slimme meter | Aan | Technisch op afstand uit te lezen (SMU) | Jaarlijks bemeten | Kleinverbruik
620389 | Gemeente Barendrecht (Waterhuishouding) 830302-13 | Stationsweg | 124 |  | 2991CN | BARENDRECHT | Openbare Verlichting |  |  | 871689290300959635 | E2B | 3x35A | Levering | In bedrijf | 6903 | 9777 | 0 | 0 | NULL | Slimme meter | Aan | Technisch op afstand uit te lezen (SMU) | Jaarlijks bemeten | Kleinverbruik
620389 | Gemeente Barendrecht (Waterhuishouding) 830302-13 | Stationsweg | 126 |  | 2991CN | BARENDRECHT | WHH |  |  | 871689290300948394 | E1B | 3x25A | Levering | In bedrijf | 626 | 577 | 0 | 0 | NULL | Slimme meter | Aan | Technisch op afstand uit te lezen (SMU) | Jaarlijks bemeten | Kleinverbruik
620389 | Gemeente Barendrecht (Waterhuishouding) 830302-13 | Stationsweg | 134 | A | 2991CN | Barendrecht | WHH |  |  | 871689290300948448 | E1B | 3x25A | Levering | In bedrijf | 55 | 51 | 0 | 0 | NULL | Slimme meter | Aan | Technisch op afstand uit te lezen (SMU) | Jaarlijks bemeten | Kleinverbruik
620389 | Gemeente Barendrecht (Waterhuishouding) 830302-13 | Swarttouwhaven | 1 | GMA | 2993AA | BARENDRECHT |  |  |  | 871689290303397007 | E1B | 3x25A | Levering | In bedrijf | 589 | 538 | 0 | 0 | NULL | Slimme meter | Aan | Technisch op afstand uit te lezen (SMU) | Jaarlijks bemeten | Kleinverbruik
620389 | Gemeente Barendrecht (Waterhuishouding) 830302-13 | Talmaweg | 1 |  | 2992AH | BARENDRECHT | WHH |  |  | 871689290300828078 | E1B | 3x25A | Levering | In bedrijf | 1095 | 1033 | 0 | 0 | NULL | Slimme meter | Aan | Technisch op afstand uit te lezen (SMU) | Jaarlijks bemeten | Kleinverbruik
620389 | Gemeente Barendrecht (Waterhuishouding) 830302-13 | Trompstraat | 2 | A | 2992BR | BARENDRECHT | WHH |  |  | 871689290300814965 | E1B | 3x25A | Levering | In bedrijf | 109 | 93 | 0 | 0 | NULL | Slimme meter | Aan | Technisch op afstand uit te lezen (SMU) | Jaarlijks bemeten | Kleinverbruik
620389 | Gemeente Barendrecht (Waterhuishouding) 830302-13 | v.Duin-akker | 26 |  | 2994BJ | Barendrecht | WHH |  |  | 871689290303391104 | E1B | 3x25A | Levering | In bedrijf | 4853 | 4387 | 0 | 0 | NULL | Slimme meter | Aan | Technisch op afstand uit te lezen (SMU) | Jaarlijks bemeten | Kleinverbruik
620389 | Gemeente Barendrecht (Waterhuishouding) 830302-13 | Van Ravesteyndreef | 58 |  | 2992HB | Barendrecht | WHH |  |  | 871689290300860436 | E1B | 3x25A | Levering | In bedrijf | 13552 | 14320 | 0 | 0 | NULL | Slimme meter | Aan | Technisch op afstand uit te lezen (SMU) | Jaarlijks bemeten | Kleinverbruik
620389 | Gemeente Barendrecht (Waterhuishouding) 830302-13 | Voordijk | 237 | A | 2992AL | BARENDRECHT | WHH |  |  | 871689290300805178 | E1B | 3x25A | Levering | In bedrijf | 202 | 182 | 0 | 0 | NULL | Slimme meter | Aan | Technisch op afstand uit te lezen (SMU) | Jaarlijks bemeten | Kleinverbruik
620389 | Gemeente Barendrecht (Waterhuishouding) 830302-13 | Voordijk | 263 | A | 2992AL | BARENDRECHT |  |  |  | 871689290300805321 | E1B | 3x25A | Levering | In bedrijf | 429 | 438 | 0 | 0 | NULL | Slimme meter | Aan | Technisch op afstand uit te lezen (SMU) | Jaarlijks bemeten | Kleinverbruik
620389 | Gemeente Barendrecht (Waterhuishouding) 830302-13 | Voordijk | 292 | A | 2992AM | BARENDRECHT | WHH |  |  | 871689290300806182 | E1B | 3x25A | Levering | In bedrijf | 386 | 386 | 0 | 0 | NULL | Slimme meter | Aan | Technisch op afstand uit te lezen (SMU) | Jaarlijks bemeten | Kleinverbruik
620389 | Gemeente Barendrecht (Waterhuishouding) 830302-13 | Voordijk | 323 | A | 2993BA | Barendrecht | WHH |  |  | 871689290300805475 | E1B | 3x25A | Levering | In bedrijf | 772 | 811 | 0 | 0 | NULL | Slimme meter | Aan | Technisch op afstand uit te lezen (SMU) | Jaarlijks bemeten | Kleinverbruik
620389 | Gemeente Barendrecht (Waterhuishouding) 830302-13 | Voordijk | 332 | A | 2993BA | Barendrecht | WHH |  |  | 871689290300806397 | E1B | 3x25A | Levering | In bedrijf | 630 | 576 | 0 | 0 | NULL | Slimme meter | Aan | Technisch op afstand uit te lezen (SMU) | Jaarlijks bemeten | Kleinverbruik
620389 | Gemeente Barendrecht (Waterhuishouding) 830302-13 | Voordijk | 369 |  | 2993BB | BARENDRECHT | WHH |  |  | 871689290300805697 | E1B | 3x25A | Levering | In bedrijf | 1127 | 1066 | 0 | 0 | NULL | Slimme meter | Aan | Technisch op afstand uit te lezen (SMU) | Jaarlijks bemeten | Kleinverbruik
620389 | Gemeente Barendrecht (Waterhuishouding) 830302-13 | Voordijk | 390 | A | 2993BB | BARENDRECHT | WHH |  |  | 871689290300806502 | E1B | 3x25A | Levering | In bedrijf | 529 | 514 | 0 | 0 | NULL | Slimme meter | Aan | Technisch op afstand uit te lezen (SMU) | Jaarlijks bemeten | Kleinverbruik
620389 | Gemeente Barendrecht (Waterhuishouding) 830302-13 | Voordijk | 394 | A | 2993BB | BARENDRECHT | WHH |  |  | 871689290303444572 | E2B | 3x35A | Levering | In bedrijf | 266 | 216 | 0 | 0 | NULL | Slimme meter | Aan | Technisch op afstand uit te lezen (SMU) | Jaarlijks bemeten | Kleinverbruik
620389 | Gemeente Barendrecht (Waterhuishouding) 830302-13 | Voordijk | 426 | P | 2993BC | Barendrecht | WHH |  |  | 871689290300806694 | E1B | 3x25A | Levering | In bedrijf | 749 | 661 | 0 | 0 | NULL | Slimme meter | Aan | Technisch op afstand uit te lezen (SMU) | Jaarlijks bemeten | Kleinverbruik
620389 | Gemeente Barendrecht (Waterhuishouding) 830302-13 | Voordijk | 460 | P | 2993BD | Barendrecht | WHH |  |  | 871689290300806861 | E1B | 3x25A | Levering | In bedrijf | 783 | 792 | 0 | 0 | NULL | Slimme meter | Aan | Technisch op afstand uit te lezen (SMU) | Jaarlijks bemeten | Kleinverbruik
620389 | Gemeente Barendrecht (Waterhuishouding) 830302-13 | Voordijk | 484 | A | 2993BD | Barendrecht | WHH |  |  | 871689290300807059 | E1B | 3x25A | Levering | In bedrijf | 826 | 736 | 0 | 0 | NULL | Slimme meter | Aan | Technisch op afstand uit te lezen (SMU) | Jaarlijks bemeten | Kleinverbruik
620389 | Gemeente Barendrecht (Waterhuishouding) 830302-13 | Voordijk | 496 | A | 2993BE | Barendrecht | WHH |  |  | 871689290300807141 | E1B | 3x25A | Levering | In bedrijf | 1346 | 1148 | 0 | 0 | NULL | Slimme meter | Aan | Technisch op afstand uit te lezen (SMU) | Jaarlijks bemeten | Kleinverbruik
620389 | Gemeente Barendrecht (Waterhuishouding) 830302-13 | Voordijk | 524 | A | 2993BE | Barendrecht | WHH |  |  | 871689290303450078 | E1B | 3x25A | Levering | In bedrijf | 3346 | 3109 | 0 | 0 | NULL | Slimme meter | Aan | Technisch op afstand uit te lezen (SMU) | Jaarlijks bemeten | Kleinverbruik
620389 | Gemeente Barendrecht (Waterhuishouding) 830302-13 | Vrijenburgerlaan | 300 |  | 2994HA | Barendrecht | WHH |  |  | 871689213000648739 | E1B | 3x25A | Levering | In bedrijf | 1413 | 1417 | 0 | 0 | NULL | Slimme meter | Aan | Technisch op afstand uit te lezen (SMU) | Jaarlijks bemeten | Kleinverbruik
620389 | Gemeente Barendrecht (Waterhuishouding) 830302-13 | Vrijenburgerweg | 11 |  | 2993CB | Barendrecht | WHH |  |  | 871689290300875843 | E1B | 3x25A | Levering | In bedrijf | 110 | 126 | 0 | 0 | NULL | Slimme meter | Aan | Technisch op afstand uit te lezen (SMU) | Jaarlijks bemeten | Kleinverbruik
620389 | Gemeente Barendrecht (Waterhuishouding) 830302-13 | Waddenring | 86 | A | 2993VG | BARENDRECHT |  |  |  | 871689290300882575 | E1B | 3x25A | Levering | In bedrijf | 5166 | 5308 | 0 | 0 | NULL | Slimme meter | Aan | Technisch op afstand uit te lezen (SMU) | Jaarlijks bemeten | Kleinverbruik
620389 | Gemeente Barendrecht (Waterhuishouding) 830302-13 | Willem-Alexanderplnts | 16 | GMA | 2991ND | BARENDRECHT |  |  |  | 871689260010419866 | E1B | 3x25A | Levering | In bedrijf | 6431 | 5604 | 0 | 0 | NULL | Slimme meter | Aan | Technisch op afstand uit te lezen (SMU) | Jaarlijks bemeten | Kleinverbruik
620389 | Gemeente Barendrecht (Waterhuishouding) 830302-13 | Ziedewijdsedijk | 49 | A | 2991VP | Barendrecht | WHH |  |  | 871689290300938913 | E1B | 3x25A | Levering | In bedrijf | 50 | 51 | 0 | 0 | NULL | Slimme meter | Aan | Technisch op afstand uit te lezen (SMU) | Jaarlijks bemeten | Kleinverbruik
620389 | Gemeente Barendrecht (Waterhuishouding) 830302-13 | Ziedewijdsedijk | 113 | A | 2991VP | Barendrecht | WHH |  |  | 871689290300939149 | E1B | 3x25A | Levering | In bedrijf | 1809 | 1697 | 0 | 0 | NULL | Slimme meter | Aan | Technisch op afstand uit te lezen (SMU) | Jaarlijks bemeten | Kleinverbruik
620389 | Gemeente Barendrecht (Waterhuishouding) 830302-13 | Ziedewijdsedijk | 121 | P | 2991VP | BARENDRECHT | WHH |  |  | 871689290300939200 | E1B | 3x25A | Levering | In bedrijf | 1410 | 1159 | 0 | 0 | NULL | Slimme meter | Aan | Technisch op afstand uit te lezen (SMU) | Jaarlijks bemeten | Kleinverbruik
620389 | Gemeente Barendrecht (Waterhuishouding) 830302-13 | Ziedewijdsekade | 1 | a | 2991VS | Barendrecht | WHH |  |  | 871689290300939392 | E1B | 3x25A | Levering | In bedrijf | 517 | 559 | 0 | 0 | NULL | Slimme meter | Aan | Technisch op afstand uit te lezen (SMU) | Jaarlijks bemeten | Kleinverbruik
620389 | Gemeente Barendrecht (Waterhuishouding) 830302-13 | Ziedewijdsekade | 36 | A | 2991SE | BARENDRECHT | WHH |  |  | 871689290300939514 | E1B | 3x25A | Levering | In bedrijf | 106 | 109 | 0 | 0 | NULL | Slimme meter | Aan | Technisch op afstand uit te lezen (SMU) | Jaarlijks bemeten | Kleinverbruik
620389 | Gemeente Barendrecht (Waterhuishouding) 830302-13 | Ziedewijdsekade | 70 | P | 2991SE | BARENDRECHT |  |  |  | 871689290300939569 | E1B | 3x25A | Levering | In bedrijf | 54 | 45 | 0 | 0 | NULL | Slimme meter | Aan | Technisch op afstand uit te lezen (SMU) | Jaarlijks bemeten | Kleinverbruik
620389 | Gemeente Barendrecht (Waterhuishouding) 830302-13 | Zoommeer | 25 |  | 2993PS | BARENDRECHT | WHH |  |  | 871689290300920284 | E1B | 3x25A | Levering | In bedrijf | 160 | 157 | 0 | 0 | NULL | Slimme meter | Aan | Technisch op afstand uit te lezen (SMU) | Jaarlijks bemeten | Kleinverbruik
620389 | Gemeente Barendrecht (Waterhuishouding) 830302-13 | Zuideinde | 25 | NST | 2991LJ | BARENDRECHT |  |  |  | 871689260010655738 | E2B | 3x50A | Levering | In bedrijf | 7166 | 5707 | 0 | 0 | NULL | Slimme meter | Aan | Technisch op afstand uit te lezen (SMU) | Jaarlijks bemeten | Kleinverbruik
620389 | Gemeente Barendrecht (Waterhuishouding) 830302-13 | Zuider Carnisseweg | 98 |  | 2993AZ | BARENDRECHT | WHH |  |  | 871689290300804478 | E1B | 3x25A | Levering | In bedrijf | 143 | 154 | 0 | 0 | NULL | Slimme meter | Aan | Technisch op afstand uit te lezen (SMU) | Jaarlijks bemeten | Kleinverbruik
620389 | Gemeente Barendrecht (Waterhuishouding) 830302-13 | Zuider Carnisseweg | 112 |  | 2993AZ | BARENDRECHT |  |  |  | 871689213000059306 | E1B | 3x25A | Levering | In bedrijf | 40 | 41 | 0 | 0 | NULL | Slimme meter | Aan | Technisch op afstand uit te lezen (SMU) | Jaarlijks bemeten | Kleinverbruik
620389 | Gemeente Barendrecht (Waterhuishouding) 830302-13 | Zuidlaardermeer | 22 |  | 2993PV | BARENDRECHT |  |  |  | 871689213001686587 | E1B | 3x25A | Levering | In bedrijf | 621 | 516 | 0 | 0 | NULL | Slimme meter | Aan | Technisch op afstand uit te lezen (SMU) | Jaarlijks bemeten | Kleinverbruik
620389 | Gemeente Barendrecht (Waterhuishouding) 830302-13 | Zwaalweg | 4 |  | 2991ZC | Barendrecht | WHH |  |  | 871689213000243569 | E1B | 3x25A | Levering | In bedrijf | 206 | 83 | 0 | 0 | NULL | Slimme meter | Aan | Technisch op afstand uit te lezen (SMU) | Jaarlijks bemeten | Kleinverbruik
620389 | Gemeente Barendrecht (Waterhuishouding) 830302-13 | Zwolseweg | 64 |  | 2994LB | Barendrecht | WHH |  |  | 871689290303394129 | E2B | 3x50A | Levering | In bedrijf | 4472 | 2614 | 0 | 0 | NULL | Slimme meter | Aan | Technisch op afstand uit te lezen (SMU) | Jaarlijks bemeten | Kleinverbruik
620500 | Gemeente Barendrecht (Gebouwen) - Route 630000-24 | 't Weerom | 7 |  | 2991ER | BARENDRECHT |  |  |  | 871689290300968620 | E1B | 3x25A | Levering | In bedrijf | 1695 | 2167 | 0 | 0 | NULL | Slimme meter | Aan | Technisch op afstand uit te lezen (SMU) | Jaarlijks bemeten | Kleinverbruik
620500 | Gemeente Barendrecht (Gebouwen) - Route 630000-24 | 3e Barendrechtseweg | 460 |  | 2992SN | BARENDRECHT |  |  |  | 871689290303362418 | E1B | 3x25A | Levering | In bedrijf | 4986 | 2588 | 0 | 0 | NULL | Slimme meter | Aan | Technisch op afstand uit te lezen (SMU) | Jaarlijks bemeten | Kleinverbruik
620500 | Gemeente Barendrecht (Gebouwen) - Route 630000-24 | 3e Barendrechtseweg | 462 |  | 2992SN | BARENDRECHT |  |  |  | 871689290303374084 | E1B | 3x25A | Levering | In bedrijf | 1905 | 1375 | 0 | 0 | NULL | Slimme meter | Aan | Technisch op afstand uit te lezen (SMU) | Jaarlijks bemeten | Kleinverbruik
620500 | Gemeente Barendrecht (Gebouwen) - Route 630000-24 | Adrianapolder | 50 |  | 2992ZK | BARENDRECHT |  |  |  | 871689260009061861 | NULL | NULL | Combinatie | In bedrijf | 22687 | 9075 | 12687 | 12043 | 30 | NULL | NULL | NULL | Telemetrie | Grootverbruik
620500 | Gemeente Barendrecht (Gebouwen) - Route 630000-24 | Bachlaan | 4 |  | 2992GK | BARENDRECHT |  |  |  | 871689290303434160 | E1B | 3x25A | Levering | In bedrijf | 6950 | 6914 | 0 | 0 | NULL | Slimme meter | Aan | Technisch op afstand uit te lezen (SMU) | Jaarlijks bemeten | Kleinverbruik
620500 | Gemeente Barendrecht (Gebouwen) - Route 630000-24 | Bachlaan | 6 |  | 2992GK | BARENDRECHT | Gebouwen |  |  | 871689290300849875 | E2B | 3x63A | Levering | In bedrijf | 33714 | 19460 | 0 | 0 | NULL | Slimme meter | Aan | Technisch op afstand uit te lezen (SMU) | Jaarlijks bemeten | Kleinverbruik
620500 | Gemeente Barendrecht (Gebouwen) - Route 630000-24 | Binnenhof | 1 |  | 2991AA | BARENDRECHT |  |  |  | 871689200000027213 | NULL | NULL | Combinatie | In bedrijf | 205282 | 135181 | 1684 | 13796 | 167 | NULL | NULL | NULL | Telemetrie | Grootverbruik
620500 | Gemeente Barendrecht (Gebouwen) - Route 630000-24 | Binnenlandse Baan | 28 |  | 2991EA | BARENDRECHT |  |  |  | 871689290300948660 | E1A | 3x25A | Levering | In bedrijf | 2148 | 0 | 0 | 0 | NULL | Conventioneel | NULL | NULL | Jaarlijks bemeten | Kleinverbruik
620500 | Gemeente Barendrecht (Gebouwen) - Route 630000-24 | Brandsma-akker | 3 |  | 2994AA | BARENDRECHT | Gebouwen |  |  | 871689200000025646 | NULL | NULL | Levering | In bedrijf | 27261 | 7436 | 0 | 0 | 22 | NULL | NULL | NULL | Telemetrie | Grootverbruik
620500 | Gemeente Barendrecht (Gebouwen) - Route 630000-24 | Buitenlandse Baan | 1 |  | 2991GA | BARENDRECHT | Gebouwen |  |  | 871689290300966718 | E2B | 3x80A | Levering | In bedrijf | 23082 | 12594 | 0 | 0 | NULL | Slimme meter | Aan | Technisch op afstand uit te lezen (SMU) | Jaarlijks bemeten | Kleinverbruik
620500 | Gemeente Barendrecht (Gebouwen) - Route 630000-24 | Dorpsstraat | 152 |  | 2992BE | BARENDRECHT | Gebouwen |  |  | 871689203016237331 | E1B | 3x25A | Levering | In bedrijf | 1546 | 1757 | 0 | 0 | NULL | Slimme meter | Aan | Technisch op afstand uit te lezen (SMU) | Jaarlijks bemeten | Kleinverbruik
620500 | Gemeente Barendrecht (Gebouwen) - Route 630000-24 | Dr. Kuyperstraat | 4 |  | 2991GB | BARENDRECHT | Gebouwen |  |  | 871689290300971682 | E2B | 3x50A | Levering | In bedrijf | 22290 | 13690 | 0 | 0 | NULL | Slimme meter | Aan | Technisch op afstand uit te lezen (SMU) | Jaarlijks bemeten | Kleinverbruik
620500 | Gemeente Barendrecht (Gebouwen) - Route 630000-24 | Evertsenstraat | 14 |  | 2992BG | BARENDRECHT | Gebouwen |  |  | 871689290300814958 | E2B | 3x50A | Levering | In bedrijf | 10044 | 3288 | 0 | 0 | NULL | Slimme meter | Aan | Technisch op afstand uit te lezen (SMU) | Jaarlijks bemeten | Kleinverbruik
620500 | Gemeente Barendrecht (Gebouwen) - Route 630000-24 | Haarspitwei | 7 |  | 2992ZB | Barendrecht |  |  |  | 871689260009520061 | NULL | NULL | Levering | In bedrijf | 62306 | 33433 | 0 | 0 | 38 | NULL | NULL | NULL | Telemetrie | Grootverbruik
620500 | Gemeente Barendrecht (Gebouwen) - Route 630000-24 | HENDRIKSE AKKER | 11 |  | 2994AM | BARENDRECHT | Gebouw |  |  | 871689200000068186 | NULL | NULL | Levering | In bedrijf | 61929 | 17954 | 0 | 0 | 40 | NULL | NULL | NULL | Telemetrie | Grootverbruik
620500 | Gemeente Barendrecht (Gebouwen) - Route 630000-24 | Hertenburg | 32 |  | 2994CC | BARENDRECHT |  |  |  | 871689200000081321 | NULL | NULL | Combinatie | In bedrijf | 85547 | 62671 | 13257 | 12839 | 65 | NULL | NULL | NULL | Telemetrie | Grootverbruik
620500 | Gemeente Barendrecht (Gebouwen) - Route 630000-24 | Iepenwede | 2 |  | 2993GD | BARENDRECHT |  |  |  | 871689290300924213 | E1A | 3x25A | Levering | In bedrijf | 15860 | 0 | 0 | 0 | NULL | Conventioneel | NULL | NULL | Jaarlijks bemeten | Kleinverbruik
620500 | Gemeente Barendrecht (Gebouwen) - Route 630000-24 | Kruidentuin | 6 |  | 2991RK | BARENDRECHT |  |  |  | 871689260009988229 | E2B | 3x63A | Levering | In bedrijf | 10977 | 5463 | 4175 | 2346 | NULL | Slimme meter | Aan | Technisch op afstand uit te lezen (SMU) | Jaarlijks bemeten | Kleinverbruik
620500 | Gemeente Barendrecht (Gebouwen) - Route 630000-24 | Kruidentuin | 8 | A | 2991RK | BARENDRECHT |  |  |  | 871689260009988281 | E2B | 3x80A | Levering | In bedrijf | 11217 | 6678 | 7267 | 6546 | NULL | Slimme meter | Aan | Technisch op afstand uit te lezen (SMU) | Jaarlijks bemeten | Kleinverbruik
620500 | Gemeente Barendrecht (Gebouwen) - Route 630000-24 | Kruidentuin | 10 |  | 2991RK | BARENDRECHT |  |  |  | 871689260010487247 | E2B | 3x35A | Levering | In bedrijf | 5875 | 2283 | 0 | 0 | NULL | Slimme meter | Aan | Technisch op afstand uit te lezen (SMU) | Jaarlijks bemeten | Kleinverbruik
620500 | Gemeente Barendrecht (Gebouwen) - Route 630000-24 | Kruidentuin | 10 | A | 2991RK | BARENDRECHT |  |  |  | 871689290300952025 | E2B | 3x35A | Levering | In bedrijf | 5117 | 4158 | 0 | 0 | NULL | Slimme meter | Aan | Technisch op afstand uit te lezen (SMU) | Jaarlijks bemeten | Kleinverbruik
620500 | Gemeente Barendrecht (Gebouwen) - Route 630000-24 | Londen | 15 |  | 2993LA | BARENDRECHT |  |  |  | 871689260009615651 | NULL | NULL | Combinatie | In bedrijf | 95629 | 75627 | 31854 | 28980 | 111 | NULL | NULL | NULL | Telemetrie | Grootverbruik
620500 | Gemeente Barendrecht (Gebouwen) - Route 630000-24 | Marijkesingel | 20 |  | 2991BK | BARENDRECHT | Gebouw |  |  | 871689276000058175 | NULL | NULL | Levering | In bedrijf | 54792 | 25293 | 0 | 0 | 42 | NULL | NULL | NULL | Telemetrie | Grootverbruik
620500 | Gemeente Barendrecht (Gebouwen) - Route 630000-24 | Middeldijkerplein | 5 |  | 2993DL | BARENDRECHT | Kinderopvang |  |  | 871689290300875072 | E2A | 3x35A | Levering | In bedrijf | 20966 | 0 | 0 | 0 | NULL | Conventioneel | NULL | NULL | Jaarlijks bemeten | Kleinverbruik
620500 | Gemeente Barendrecht (Gebouwen) - Route 630000-24 | Middeldijkerplein | 7 |  | 2993DL | BARENDRECHT | Gebouwen |  |  | 871689276000006763 | NULL | NULL | Combinatie | In bedrijf | 66430 | 32216 | 17912 | 14398 | 61 | NULL | NULL | NULL | Telemetrie | Grootverbruik
620500 | Gemeente Barendrecht (Gebouwen) - Route 630000-24 | Middeldijkerplein | 248 |  | 2993DL | BARENDRECHT | voormalige bieb |  |  | 871689200000096196 | NULL | NULL | Levering | In bedrijf | 17162 | 9881 | 0 | 0 | 51 | NULL | NULL | NULL | Telemetrie | Grootverbruik
620500 | Gemeente Barendrecht (Gebouwen) - Route 630000-24 | Middenbaan | 111 | elektra | 2991CS | BARENDRECHT | k1: 630kVA |  |  | 871689260010127419 | NULL | NULL | Levering | In bedrijf | 271460 | 199036 | 0 | 0 | 189 | NULL | NULL | NULL | Telemetrie | Grootverbruik
620500 | Gemeente Barendrecht (Gebouwen) - Route 630000-24 | Onderlangs | 11 |  | 2991EM | BARENDRECHT | k1: FCL 72100008 |  |  | 871689290300969047 | E2A | 3x35A | Levering | In bedrijf | 1279 | 0 | 0 | 0 | NULL | Conventioneel | NULL | NULL | Jaarlijks bemeten | Kleinverbruik
620500 | Gemeente Barendrecht (Gebouwen) - Route 630000-24 | Ploegwei | 3 |  | 2992ZC | BARENDRECHT |  |  |  | 871689200000083233 | NULL | NULL | Combinatie | In bedrijf | 55042 | 24445 | 17888 | 10989 | 55 | NULL | NULL | NULL | Telemetrie | Grootverbruik
620500 | Gemeente Barendrecht (Gebouwen) - Route 630000-24 | Reling | 227 |  | 2993DR | BARENDRECHT |  |  |  | 871689213001934770 | E2B | 3x35A | Levering | In bedrijf | 10143 | 2564 | 0 | 0 | NULL | Slimme meter | Aan | Technisch op afstand uit te lezen (SMU) | Jaarlijks bemeten | Kleinverbruik
620500 | Gemeente Barendrecht (Gebouwen) - Route 630000-24 | Riederhagen | 2 |  | 2993XE | BARENDRECHT |  |  |  | 871689290301646398 | E2B | 3x80A | Levering | In bedrijf | 45539 | 17912 | 0 | 0 | NULL | Slimme meter | Aan | Technisch op afstand uit te lezen (SMU) | Jaarlijks bemeten | Kleinverbruik
620500 | Gemeente Barendrecht (Gebouwen) - Route 630000-24 | Riederhof | 37 |  | 2993XJ | BARENDRECHT |  |  |  | 871689200000058392 | NULL | NULL | Combinatie | In bedrijf | 42940 | 13598 | 16179 | 15023 | 41 | NULL | NULL | NULL | Telemetrie | Grootverbruik
620500 | Gemeente Barendrecht (Gebouwen) - Route 630000-24 | Scheldestraat | 1 |  | 2991AJ | BARENDRECHT | Gebouwen |  |  | 871689290300966213 | E1B | 3x25A | Levering | In bedrijf | 5059 | 5500 | 0 | 0 | NULL | Slimme meter | Aan | Technisch op afstand uit te lezen (SMU) | Jaarlijks bemeten | Kleinverbruik
620500 | Gemeente Barendrecht (Gebouwen) - Route 630000-24 | Torenmolen | 66 |  | 2992DJ | BARENDRECHT | Gebouwen |  |  | 871689290300836813 | E1B | 3x25A | Levering | In bedrijf | 5494 | 2371 | 0 | 0 | NULL | Slimme meter | Aan | Technisch op afstand uit te lezen (SMU) | Jaarlijks bemeten | Kleinverbruik
620500 | Gemeente Barendrecht (Gebouwen) - Route 630000-24 | Zuider Carnisseweg | 110 |  | 2993AZ | BARENDRECHT |  |  |  | 871689213001521567 | E2B | 3x63A | Levering | In bedrijf | 6520 | 4874 | 0 | 0 | NULL | Slimme meter | Aan | Technisch op afstand uit te lezen (SMU) | Jaarlijks bemeten | Kleinverbruik
620512 | Gemeente Barendrecht (OV) - Route 640000-14 | 3e Barendrechtseweg | 448 | A | 2992SN | BARENDRECHT |  |  |  | 871689290300882773 | E1B | 3x25A | Levering | In bedrijf | 4794 | 13756 | 0 | 0 | NULL | Slimme meter | Aan | Technisch op afstand uit te lezen (SMU) | Jaarlijks bemeten | Kleinverbruik
620512 | Gemeente Barendrecht (OV) - Route 640000-14 | Avenue Carre | 2 | TO | 2994DA | BARENDRECHT |  |  |  | 871689213001985055 | E1B | 3x25A | Levering | In bedrijf | 245 | 674 | 0 | 0 | NULL | Slimme meter | Aan | Technisch op afstand uit te lezen (SMU) | Jaarlijks bemeten | Kleinverbruik
620512 | Gemeente Barendrecht (OV) - Route 640000-14 | Breslau | 4 | thv | 2993LT | BARENDRECHT | Onderdoorgang A29 Oost |  |  | 871689260010751881 | E1A | 3x25A | Levering | In bedrijf | 18350 | 0 | 0 | 0 | NULL | Conventioneel | NULL | NULL | Jaarlijks bemeten | Kleinverbruik
620512 | Gemeente Barendrecht (OV) - Route 640000-14 | Donk | 4 | THV | 2991LE | BARENDRECHT |  |  | DC Dierenstein | 871689260010961877 | E1B | 3x25A | Levering | In bedrijf | 3610 | 3468 | 0 | 0 | NULL | Slimme meter | Aan | Technisch op afstand uit te lezen (SMU) | Jaarlijks bemeten | Kleinverbruik
620512 | Gemeente Barendrecht (OV) - Route 640000-14 | Gebroken Meeldijk | 111 |  | 2991VC | BARENDRECHT |  |  |  | 871689213000280601 | E1B | 3x25A | Levering | In bedrijf | 12458 | 14147 | 0 | 0 | NULL | Slimme meter | Aan | Technisch op afstand uit te lezen (SMU) | Jaarlijks bemeten | Kleinverbruik
620512 | Gemeente Barendrecht (OV) - Route 640000-14 | Hedwigepolder | 2 | NST | 2992TS | BARENDRECHT | Openbare verlichting |  |  | 871689260009488552 | E1B | 3x25A | Levering | In bedrijf | 701 | 2007 | 0 | 0 | NULL | Slimme meter | Aan | Technisch op afstand uit te lezen (SMU) | Jaarlijks bemeten | Kleinverbruik
620512 | Gemeente Barendrecht (OV) - Route 640000-14 | Koopliedenweg | 2 | thv | 2991LN | BARENDRECHT |  |  |  | 871689260009212706 | E1B | 3x25A | Levering | In bedrijf | 2048 | 5930 | 0 | 0 | NULL | Slimme meter | Aan | Technisch op afstand uit te lezen (SMU) | Jaarlijks bemeten | Kleinverbruik
620512 | Gemeente Barendrecht (OV) - Route 640000-14 | Londen | 15 | V | 2993LA | BARENDRECHT | Openbare Verlichting |  |  | 871689276000003144 | E4A | 1x6A | Levering | In bedrijf | 495870 | 1528075 | NULL | NULL | NULL | NULL | NULL | NULL | Anders bemeten | Artikel 1 lid 2/3
620512 | Gemeente Barendrecht (OV) - Route 640000-14 | Middenbaan | 67 | A | 2991CS | BARENDRECHT | Openbare Verlichting |  |  | 871689290300969634 | E2B | 3x35A | Levering | In bedrijf | 3062 | 7064 | 0 | 0 | NULL | Slimme meter | Aan | Technisch op afstand uit te lezen (SMU) | Jaarlijks bemeten | Kleinverbruik
620512 | Gemeente Barendrecht (OV) - Route 640000-14 | Stationsweg | 35 |  | 2991RN | BARENDRECHT |  |  |  | 871689213001632935 | E1B | 3x25A | Levering | In bedrijf | 12991 | 37693 | 0 | 0 | NULL | Slimme meter | Aan | Technisch op afstand uit te lezen (SMU) | Jaarlijks bemeten | Kleinverbruik
620587 | Gemeente Albrandswaard (Gebouwen) 630000-42 | Albrandswaardsedijk | 180 |  | 3172XB | POORTUGAAL |  |  |  | 871689213001427357 | E2A | 3x63A | Levering | In bedrijf | 16490 | 0 | 0 | 0 | NULL | Conventioneel | NULL | NULL | Jaarlijks bemeten | Kleinverbruik
620587 | Gemeente Albrandswaard (Gebouwen) 630000-42 | Albrandswaardsedijk | 188 |  | 3172XB | POORTUGAAL |  |  |  | 871689260008197714 | NULL | NULL | Combinatie | In bedrijf | 39097 | 42627 | 7522 | 3336 | 108 | NULL | NULL | NULL | Telemetrie | Grootverbruik
620587 | Gemeente Albrandswaard (Gebouwen) 630000-42 | Albrandswaardseweg | 18 |  | 3171AC | Poortugaal | Gymlokaal |  |  | 871689290401160404 | E2B | 3x35A | Levering | In bedrijf | 5905 | 3904 | 0 | 0 | NULL | Slimme meter | Aan | Technisch op afstand uit te lezen (SMU) | Jaarlijks bemeten | Kleinverbruik
620587 | Gemeente Albrandswaard (Gebouwen) 630000-42 | Binnengracht | 6 |  | 3162WD | RHOON |  |  |  | 871689260009827580 | NULL | NULL | Combinatie | In bedrijf | 24026 | 12550 | 34940 | 27000 | 38 | NULL | NULL | NULL | Telemetrie | Grootverbruik
620587 | Gemeente Albrandswaard (Gebouwen) 630000-42 | Dorpsdijk | 65 |  | 3161KD | RHOON |  |  |  | 871689290401179864 | E2A | 3x35A | Levering | In bedrijf | 7017 | 0 | 0 | 0 | NULL | Conventioneel | NULL | NULL | Jaarlijks bemeten | Kleinverbruik
620587 | Gemeente Albrandswaard (Gebouwen) 630000-42 | Dorpsdijk | 106 | BY | 3161CD | RHOON |  |  |  | 871689260009375210 | E1B | 3x25A | Levering | In bedrijf | 656 | 118 | 0 | 0 | NULL | Slimme meter | Aan | Technisch op afstand uit te lezen (SMU) | Jaarlijks bemeten | Kleinverbruik
620587 | Gemeente Albrandswaard (Gebouwen) 630000-42 | Dorpsstraat | 27 |  | 3171EE | Poortugaal | Gem Huis Poortugaal |  |  | 871689290401163146 | E2B | 3x35A | Levering | In bedrijf | 577 | 2531 | 0 | 0 | NULL | Slimme meter | Aan | Technisch op afstand uit te lezen (SMU) | Jaarlijks bemeten | Kleinverbruik
620587 | Gemeente Albrandswaard (Gebouwen) 630000-42 | Hof van Portland | 2 | bij | 3162WJ | Rhoon |  |  |  | 871689213001061605 | E1A | 3x25A | Levering | In bedrijf | 2238 | 0 | 0 | 0 | NULL | Conventioneel | NULL | NULL | Jaarlijks bemeten | Kleinverbruik
620587 | Gemeente Albrandswaard (Gebouwen) 630000-42 | Hofhoek | 5 |  | 3176PD | Poortugaal | Fietsenstalling |  |  | 871689290401207888 | E1B | 3x25A | Levering | In bedrijf | 0 | 0 | NULL | NULL | NULL | Slimme meter | Aan | Technisch op afstand uit te lezen (SMU) | Jaarlijks bemeten | Kleinverbruik
620587 | Gemeente Albrandswaard (Gebouwen) 630000-42 | Irenestraat | 2 | A | 3171CG | Poortugaal | Brinkhoeve |  |  | 871689290401168493 | E1A | 3x25A | Levering | In bedrijf | 1768 | 0 | 0 | 0 | NULL | Conventioneel | NULL | NULL | Jaarlijks bemeten | Kleinverbruik
620587 | Gemeente Albrandswaard (Gebouwen) 630000-42 | Julianastraat | 21 | THV | 3161AJ | RHOON |  |  |  | 871689260009545279 | E1B | 3x25A | Levering | In bedrijf | 2463 | 1262 | 0 | 0 | NULL | Slimme meter | Aan | Technisch op afstand uit te lezen (SMU) | Jaarlijks bemeten | Kleinverbruik
620587 | Gemeente Albrandswaard (Gebouwen) 630000-42 | Kerkstraat | 94 |  | 3176PS | POORTUGAAL | Kerktoren NH Kerk |  |  | 871689290401164341 | E2A | 3x35A | Levering | In bedrijf | 7444 | 0 | 0 | 0 | NULL | Conventioneel | NULL | NULL | Jaarlijks bemeten | Kleinverbruik
620587 | Gemeente Albrandswaard (Gebouwen) 630000-42 | Kikkerstraat | 4 |  | 3171GH | Poortugaal | markt |  |  | 871689290401163986 | E2A | 3x35A | Levering | In bedrijf | 1994 | 0 | 0 | 0 | NULL | Conventioneel | NULL | NULL | Jaarlijks bemeten | Kleinverbruik
620587 | Gemeente Albrandswaard (Gebouwen) 630000-42 | Langstraat | 13 |  | 3162WC | RHOON | A065-13 |  |  | 871689213000092457 | E1A | 3x25A | Levering | In bedrijf | 25517 | 0 | 0 | 0 | NULL | Conventioneel | NULL | NULL | Jaarlijks bemeten | Kleinverbruik
620587 | Gemeente Albrandswaard (Gebouwen) 630000-42 | Nijverheidsweg | 3 |  | 3161GJ | Rhoon |  |  |  | 871689200000068810 | NULL | NULL | Combinatie | In bedrijf | 27247 | 32670 | 81148 | 43997 | 40 | NULL | NULL | NULL | Telemetrie | Grootverbruik
620587 | Gemeente Albrandswaard (Gebouwen) 630000-42 | Sportlaan | 1 |  | 3161TS | RHOON |  |  |  | 871689290401215739 | E2A | 3x63A | Levering | In bedrijf | 1429 | 0 | 0 | 0 | NULL | Conventioneel | NULL | NULL | Jaarlijks bemeten | Kleinverbruik
620587 | Gemeente Albrandswaard (Gebouwen) 630000-42 | Sportlaan | 3 |  | 3161TS | RHOON |  |  |  | 871689260011219823 | NULL | NULL | Combinatie | In bedrijf | 9255 | 6426 | 14709 | 7260 | 16 | NULL | NULL | NULL | Telemetrie | Grootverbruik
620587 | Gemeente Albrandswaard (Gebouwen) 630000-42 | Stationsstraat | 4 |  | 3161KP | RHOON | Huis van Albrandswaard en Sporthal |  |  | 871689260011391550 | NULL | NULL | Combinatie | In bedrijf | 145267 | 175329 | 17817 | 16660 | 88 | NULL | NULL | NULL | Telemetrie | Grootverbruik
620587 | Gemeente Albrandswaard (Gebouwen) 630000-42 | Tsjaikovskistraat | 1 |  | 3161WH | RHOON |  |  |  | 871689213001878654 | E1A | 3x25A | Levering | In bedrijf | 1121 | 0 | 0 | 0 | NULL | Conventioneel | NULL | NULL | Jaarlijks bemeten | Kleinverbruik
620593 | Gemeente Albrandswaard (Waterhuishoud) 830302-14 | Achterdijk | 1 | nabij | 3161EA | RHOON |  |  |  | 871689260009380436 | E1B | 3x25A | Levering | In bedrijf | 270 | 249 | 0 | 0 | NULL | Slimme meter | Aan | Technisch op afstand uit te lezen (SMU) | Jaarlijks bemeten | Kleinverbruik
620593 | Gemeente Albrandswaard (Waterhuishoud) 830302-14 | Achterdijk | 9 |  | 3161EA | RHOON | gemaal |  |  | 871689260011260627 | E1B | 3x25A | Levering | In bedrijf | 114 | 87 | 0 | 0 | NULL | Slimme meter | Aan | Technisch op afstand uit te lezen (SMU) | Jaarlijks bemeten | Kleinverbruik
620593 | Gemeente Albrandswaard (Waterhuishoud) 830302-14 | Achterdijk | 15 |  | 3161EA | Rhoon | CVK 24 rioolgemaal |  |  | 871689290401194119 | E2B | 3x35A | Levering | In bedrijf | 601 | 636 | 0 | 0 | NULL | Slimme meter | Aan | Technisch op afstand uit te lezen (SMU) | Jaarlijks bemeten | Kleinverbruik
620593 | Gemeente Albrandswaard (Waterhuishoud) 830302-14 | Achterdijk | 25 |  | 3161EA | Rhoon | CVK 25 rioolgemaal |  |  | 871689290401194249 | E2B | 3x35A | Levering | In bedrijf | 547 | 557 | 0 | 0 | NULL | Slimme meter | Aan | Technisch op afstand uit te lezen (SMU) | Jaarlijks bemeten | Kleinverbruik
620593 | Gemeente Albrandswaard (Waterhuishoud) 830302-14 | Adriana van Roonhof | 41 |  | 3161KT | Rhoon | rioolgemaal |  |  | 871689290401208229 | E2B | 3x35A | Levering | In bedrijf | 841 | 804 | 0 | 0 | NULL | Slimme meter | Aan | Technisch op afstand uit te lezen (SMU) | Jaarlijks bemeten | Kleinverbruik
620593 | Gemeente Albrandswaard (Waterhuishoud) 830302-14 | Albrandswaardsedijk | 10 |  | 3171TH | Poortugaal |  |  |  | 871689290401160749 | E2B | 3x35A | Levering | In bedrijf | 273 | 277 | 0 | 0 | NULL | Slimme meter | Aan | Technisch op afstand uit te lezen (SMU) | Jaarlijks bemeten | Kleinverbruik
620593 | Gemeente Albrandswaard (Waterhuishoud) 830302-14 | Albrandswaardsedijk | 28 |  | 3171TH | POORTUGAAL | CVK 38 rioolgemaal |  |  | 871689290401160831 | E2B | 3x35A | Levering | In bedrijf | 218 | 190 | 0 | 0 | NULL | Slimme meter | Aan | Technisch op afstand uit te lezen (SMU) | Jaarlijks bemeten | Kleinverbruik
620593 | Gemeente Albrandswaard (Waterhuishoud) 830302-14 | Albrandswaardsedijk | 61 |  | 3172TG | POORTUGAAL |  |  |  | 871689290401161067 | E2B | 3x35A | Levering | In bedrijf | 784 | 750 | 0 | 0 | NULL | Slimme meter | Aan | Technisch op afstand uit te lezen (SMU) | Jaarlijks bemeten | Kleinverbruik
620593 | Gemeente Albrandswaard (Waterhuishoud) 830302-14 | Albrandswaardsedijk | 153 |  | 3172VA | Poortugaal | CVK 36 rioolgemaal |  |  | 871689290401161579 | E2B | 3x35A | Levering | In bedrijf | 504 | 416 | 0 | 0 | NULL | Slimme meter | Aan | Technisch op afstand uit te lezen (SMU) | Jaarlijks bemeten | Kleinverbruik
620593 | Gemeente Albrandswaard (Waterhuishoud) 830302-14 | Albrandswaardsedijk | 223 |  | 3172XA | Poortugaal | CVK 35 rioolgemaal |  |  | 871689290401161708 | E2B | 3x35A | Levering | In bedrijf | 913 | 623 | 0 | 0 | NULL | Slimme meter | Aan | Technisch op afstand uit te lezen (SMU) | Jaarlijks bemeten | Kleinverbruik
620593 | Gemeente Albrandswaard (Waterhuishoud) 830302-14 | Albrandswaardseweg | 80 |  | 3171AC | POORTUGAAL | rioolgemaal |  |  | 871689290401205402 | E2B | 3x35A | Levering | In bedrijf | 44 | 44 | 0 | 0 | NULL | Slimme meter | Aan | Technisch op afstand uit te lezen (SMU) | Jaarlijks bemeten | Kleinverbruik
620593 | Gemeente Albrandswaard (Waterhuishoud) 830302-14 | Albrandswaardseweg | 80 |  | 3171AC | POORTUGAAL | Wijkgemaal |  |  | 871689290401160497 | E2B | 3x63A | Levering | In bedrijf | 15050 | 13796 | 0 | 0 | NULL | Slimme meter | Aan | Technisch op afstand uit te lezen (SMU) | Jaarlijks bemeten | Kleinverbruik
620593 | Gemeente Albrandswaard (Waterhuishoud) 830302-14 | Albrandswaardseweg | 84 | nabij | 3171AC | Poortugaal | rioolgemaal |  |  | 871689213000241725 | E2B | 3x80A | Levering | In bedrijf | 2365 | 7058 | 0 | 0 | NULL | Slimme meter | Aan | Technisch op afstand uit te lezen (SMU) | Jaarlijks bemeten | Kleinverbruik
620593 | Gemeente Albrandswaard (Waterhuishoud) 830302-14 | Albrandswaardseweg | 95 |  | 3171XA | POORTUGAAL |  |  |  | 871689290401160558 | E2B | 3x35A | Levering | In bedrijf | 231 | 220 | 0 | 0 | NULL | Slimme meter | Aan | Technisch op afstand uit te lezen (SMU) | Jaarlijks bemeten | Kleinverbruik
620593 | Gemeente Albrandswaard (Waterhuishoud) 830302-14 | Albrandswaardseweg | 113 | GMA | 3171XA | POORTUGAAL |  |  |  | 871689260011782532 | E1B | 3x25A | Levering | In aanleg | 2136 | 1917 | 0 | 0 | NULL | NULL | NULL | NULL | Jaarlijks bemeten | Kleinverbruik
620593 | Gemeente Albrandswaard (Waterhuishoud) 830302-14 | Amberhof | 1 |  | 3162RA | Rhoon | Wijkgemaal |  |  | 871689290401520673 | E2B | 3x35A | Levering | In bedrijf | 1767 | 1431 | 0 | 0 | NULL | Slimme meter | Aan | Technisch op afstand uit te lezen (SMU) | Jaarlijks bemeten | Kleinverbruik
620593 | Gemeente Albrandswaard (Waterhuishoud) 830302-14 | Amberhof | 1 | P | 3162RA | RHOON | Wijkgemaal |  |  | 871689290401520345 | E2B | 3x35A | Levering | In bedrijf | 281 | 299 | 0 | 0 | NULL | Slimme meter | Aan | Technisch op afstand uit te lezen (SMU) | Jaarlijks bemeten | Kleinverbruik
620593 | Gemeente Albrandswaard (Waterhuishoud) 830302-14 | Bakkersparkweg | 3 |  | 3162PH | Rhoon | rioolgemaal |  |  | 871689213000315662 | E1B | 3x25A | Levering | In bedrijf | 443 | 369 | 0 | 0 | NULL | Slimme meter | Aan | Technisch op afstand uit te lezen (SMU) | Jaarlijks bemeten | Kleinverbruik
620593 | Gemeente Albrandswaard (Waterhuishoud) 830302-14 | Bouwlust | 2 | TO | 3162SB | RHOON | gemaal |  |  | 871689260009380443 | E1B | 3x25A | Levering | In bedrijf | 3412 | 3052 | 0 | 0 | NULL | Slimme meter | Aan | Technisch op afstand uit te lezen (SMU) | Jaarlijks bemeten | Kleinverbruik
620593 | Gemeente Albrandswaard (Waterhuishoud) 830302-14 | Bronshoek | 1 |  | 3162LB | RHOON | gemaal Carwash |  |  | 871689260011551145 | E1B | 3x25A | Levering | In bedrijf | 2127 | 1909 | NULL | NULL | NULL | Slimme meter | Aan | Technisch op afstand uit te lezen (SMU) | Jaarlijks bemeten | Kleinverbruik
620593 | Gemeente Albrandswaard (Waterhuishoud) 830302-14 | De Beurs | 41 |  | 3162WB | Rhoon |  |  |  | 871689290403691586 | E2B | 3x63A | Levering | In bedrijf | 13276 | 12195 | 0 | 0 | NULL | Slimme meter | Aan | Technisch op afstand uit te lezen (SMU) | Jaarlijks bemeten | Kleinverbruik
620593 | Gemeente Albrandswaard (Waterhuishoud) 830302-14 | De Warnaar | 13 | naast | 3171EN | Poortugaal | CVK 40 rioolgemaal |  |  | 871689290401498699 | E2B | 3x35A | Levering | In bedrijf | 744 | 734 | 0 | 0 | NULL | Slimme meter | Aan | Technisch op afstand uit te lezen (SMU) | Jaarlijks bemeten | Kleinverbruik
620593 | Gemeente Albrandswaard (Waterhuishoud) 830302-14 | Debussystraat | 10 |  | 3161WD | Rhoon |  |  |  | 871689290403716012 | E2B | 3x35A | Levering | In bedrijf | 260 | 255 | 0 | 0 | NULL | Slimme meter | Aan | Technisch op afstand uit te lezen (SMU) | Jaarlijks bemeten | Kleinverbruik
620593 | Gemeente Albrandswaard (Waterhuishoud) 830302-14 | Dorpsdijk | 189 |  | 3161CB | Rhoon | rioolgemaal |  |  | 871689250000146223 | NULL | NULL | Levering | In bedrijf | 26337 | 26859 | 0 | 0 | 48 | NULL | NULL | NULL | Telemetrie | Grootverbruik
620593 | Gemeente Albrandswaard (Waterhuishoud) 830302-14 | Duibenvoorde | 15 | thv gemaal | 3171JA | Poortugaal |  |  |  | 871689213000945586 | E1B | 3x25A | Levering | In bedrijf | 1725 | 1149 | 0 | 0 | NULL | Slimme meter | Aan | Technisch op afstand uit te lezen (SMU) | Jaarlijks bemeten | Kleinverbruik
620593 | Gemeente Albrandswaard (Waterhuishoud) 830302-14 | Emmastraat | 1 | P | 3171AH | Poortugaal | Wijkgemaal |  |  | 871689290401755440 | E1B | 3x25A | Levering | In bedrijf | 4159 | 3954 | 0 | 0 | NULL | Slimme meter | Aan | Technisch op afstand uit te lezen (SMU) | Jaarlijks bemeten | Kleinverbruik
620593 | Gemeente Albrandswaard (Waterhuishoud) 830302-14 | Essendijk | 9 | a | 3161ED | Rhoon | rioolgemaal |  |  | 871689290401732243 | E1B | 3x25A | Levering | In bedrijf | 56 | 54 | 0 | 0 | NULL | Slimme meter | Aan | Technisch op afstand uit te lezen (SMU) | Jaarlijks bemeten | Kleinverbruik
620593 | Gemeente Albrandswaard (Waterhuishoud) 830302-14 | Essendijk | 14 |  | 3161EE | Rhoon | CVK 33 rioolgemaal |  |  | 871689290401191613 | E2B | 3x35A | Levering | In bedrijf | 126 | 119 | 0 | 0 | NULL | Slimme meter | Aan | Technisch op afstand uit te lezen (SMU) | Jaarlijks bemeten | Kleinverbruik
620593 | Gemeente Albrandswaard (Waterhuishoud) 830302-14 | Essendijk | 24 |  | 3161EE | Rhoon | CVK 14 rioolgemaal |  |  | 871689290401191699 | E2B | 3x35A | Levering | In bedrijf | 369 | 379 | 0 | 0 | NULL | Slimme meter | Aan | Technisch op afstand uit te lezen (SMU) | Jaarlijks bemeten | Kleinverbruik
620593 | Gemeente Albrandswaard (Waterhuishoud) 830302-14 | Essendijk | 40 |  | 3161EE | Rhoon | CVK 1 rioolgemaal |  |  | 871689290401222607 | E1B | 3x25A | Levering | In bedrijf | 594 | 505 | 0 | 0 | NULL | Slimme meter | Aan | Technisch op afstand uit te lezen (SMU) | Jaarlijks bemeten | Kleinverbruik
620593 | Gemeente Albrandswaard (Waterhuishoud) 830302-14 | Essendijk | 48 |  | 3161EG | Rhoon | CVK 2 rioolgemaal |  |  | 871689290401222614 | E1B | 3x25A | Levering | In bedrijf | 468 | 441 | 0 | 0 | NULL | Slimme meter | Aan | Technisch op afstand uit te lezen (SMU) | Jaarlijks bemeten | Kleinverbruik
620593 | Gemeente Albrandswaard (Waterhuishoud) 830302-14 | Essendijk | 54 | NABIJ | 3161EG | RHOON | gemaal |  |  | 871689260009380474 | E1B | 3x25A | Levering | In bedrijf | 317 | 300 | 0 | 0 | NULL | Slimme meter | Aan | Technisch op afstand uit te lezen (SMU) | Jaarlijks bemeten | Kleinverbruik
620593 | Gemeente Albrandswaard (Waterhuishoud) 830302-14 | Essendijk | 60 | Pomp | 3161EG | RHOON |  |  |  | 871689290401222621 | E1B | 3x25A | Levering | In bedrijf | 2235 | 1880 | 0 | 0 | NULL | Slimme meter | Aan | Technisch op afstand uit te lezen (SMU) | Jaarlijks bemeten | Kleinverbruik
620593 | Gemeente Albrandswaard (Waterhuishoud) 830302-14 | Essendijk | 66 |  | 3161EG | Rhoon | CVK 12 rioolgemaal |  |  | 871689290401191965 | E2B | 3x35A | Levering | In bedrijf | 1089 | 1024 | 0 | 0 | NULL | Slimme meter | Aan | Technisch op afstand uit te lezen (SMU) | Jaarlijks bemeten | Kleinverbruik
620593 | Gemeente Albrandswaard (Waterhuishoud) 830302-14 | Essendijk | 76 |  | 3161EG | Rhoon | CVK 6 rioolgemaal |  |  | 871689290401222638 | E1B | 3x25A | Levering | In bedrijf | 242 | 232 | 0 | 0 | NULL | Slimme meter | Aan | Technisch op afstand uit te lezen (SMU) | Jaarlijks bemeten | Kleinverbruik
620593 | Gemeente Albrandswaard (Waterhuishoud) 830302-14 | Essendijk | 84 | gma | 3161EG | RHOON |  |  |  | 871689260011756250 | E1B | 3x25A | Levering | In aanleg | 2143 | 1924 | 0 | 0 | NULL | NULL | NULL | NULL | Jaarlijks bemeten | Kleinverbruik
620593 | Gemeente Albrandswaard (Waterhuishoud) 830302-14 | G.E.C. Ribbiuslaan | 16 | BIJ | 3161HB | RHOON |  |  |  | 871689213001092319 | E1A | 3x25A | Levering | In bedrijf | 848 | 0 | 0 | 0 | NULL | Conventioneel | NULL | NULL | Jaarlijks bemeten | Kleinverbruik
620593 | Gemeente Albrandswaard (Waterhuishoud) 830302-14 | Ghyseland | 5 | to | 3161VC | Rhoon | Wijkgemaal |  |  | 871689290401196991 | E2B | 3x35A | Levering | In bedrijf | 4320 | 4339 | 0 | 0 | NULL | Slimme meter | Aan | Technisch op afstand uit te lezen (SMU) | Jaarlijks bemeten | Kleinverbruik
620593 | Gemeente Albrandswaard (Waterhuishoud) 830302-14 | Ghyseland | 147 |  | 3161VL | Rhoon | BBB Ghijseland |  |  | 871689290401222409 | E1B | 3x25A | Levering | In bedrijf | 161 | 236 | 0 | 0 | NULL | Slimme meter | Aan | Technisch op afstand uit te lezen (SMU) | Jaarlijks bemeten | Kleinverbruik
620593 | Gemeente Albrandswaard (Waterhuishoud) 830302-14 | GroeneKruisweg | 471 |  | 3161EJ | Rhoon | rioolgemaal |  |  | 871689290401107898 | E1B | 3x25A | Levering | In bedrijf | 116 | 130 | 0 | 0 | NULL | Slimme meter | Aan | Technisch op afstand uit te lezen (SMU) | Jaarlijks bemeten | Kleinverbruik
620593 | Gemeente Albrandswaard (Waterhuishoud) 830302-14 | Havendam | 10 |  | 3161XB | Rhoon | CVK 34 rioolgemaal |  |  | 871689290401186572 | E2B | 3x35A | Levering | In bedrijf | 326 | 334 | 0 | 0 | NULL | Slimme meter | Aan | Technisch op afstand uit te lezen (SMU) | Jaarlijks bemeten | Kleinverbruik
620593 | Gemeente Albrandswaard (Waterhuishoud) 830302-14 | Het Weegje | 9 |  | 3161EZ | RHOON | CVK 11 rioolgemaal |  |  | 871689290401222690 | E1B | 3x25A | Levering | In bedrijf | 429 | 376 | 0 | 0 | NULL | Slimme meter | Aan | Technisch op afstand uit te lezen (SMU) | Jaarlijks bemeten | Kleinverbruik
620593 | Gemeente Albrandswaard (Waterhuishoud) 830302-14 | Hofhoek | 5 |  | 3176PD | POORTUGAAL | gemaal KPL144 BBT T125 |  |  | 871689290401168998 | E2B | 3x35A | Levering | In bedrijf | 352 | 384 | 0 | 0 | NULL | Slimme meter | Aan | Technisch op afstand uit te lezen (SMU) | Jaarlijks bemeten | Kleinverbruik
620593 | Gemeente Albrandswaard (Waterhuishoud) 830302-14 | Hofhoek | 8 |  | 3176PD | POORTUGAAL |  |  |  | 871689290403709656 | E2B | 3x35A | Levering | In bedrijf | 51 | 56 | 0 | 0 | NULL | Slimme meter | Aan | Technisch op afstand uit te lezen (SMU) | Jaarlijks bemeten | Kleinverbruik
620593 | Gemeente Albrandswaard (Waterhuishoud) 830302-14 | Hofweg | 17 | NABIJ | 3176PE | POORTUGAAL | gemaal |  |  | 871689260009380498 | E1B | 3x25A | Levering | In bedrijf | 36 | 40 | 0 | 0 | NULL | Slimme meter | Aan | Technisch op afstand uit te lezen (SMU) | Jaarlijks bemeten | Kleinverbruik
620593 | Gemeente Albrandswaard (Waterhuishoud) 830302-14 | Hovenier hk Valkenier | 1 |  | 3161LV | Rhoon | Wijkgemaal |  |  | 871689290401509678 | E2B | 3x35A | Levering | In bedrijf | 2873 | 2695 | 0 | 0 | NULL | Slimme meter | Aan | Technisch op afstand uit te lezen (SMU) | Jaarlijks bemeten | Kleinverbruik
620593 | Gemeente Albrandswaard (Waterhuishoud) 830302-14 | Kerklaan | 2 |  | 3161KH | Rhoon | Wijkgemaal |  |  | 871689290401196113 | E2B | 3x35A | Levering | In bedrijf | 747 | 776 | 0 | 0 | NULL | Slimme meter | Aan | Technisch op afstand uit te lezen (SMU) | Jaarlijks bemeten | Kleinverbruik
620593 | Gemeente Albrandswaard (Waterhuishoud) 830302-14 | Kerkstraat | 32 |  | 3171GD | Poortugaal | gemaal |  |  | 871689276000028284 | NULL | NULL | Levering | In bedrijf | 86615 | 81511 | 0 | 0 | 105 | NULL | NULL | NULL | Telemetrie | Grootverbruik
620593 | Gemeente Albrandswaard (Waterhuishoud) 830302-14 | Kleidijk | 37 |  | 3161EB | Rhoon | CVK 26 rioolgemaal |  |  | 871689290401194362 | E2B | 3x35A | Levering | In bedrijf | 538 | 557 | 0 | 0 | NULL | Slimme meter | Aan | Technisch op afstand uit te lezen (SMU) | Jaarlijks bemeten | Kleinverbruik
620593 | Gemeente Albrandswaard (Waterhuishoud) 830302-14 | Kleidijk | 61 | to | 3161EK | Rhoon | rioolgemaal |  |  | 871689290401201183 | E2B | 3x35A | Levering | In bedrijf | 232 | 211 | 0 | 0 | NULL | Slimme meter | Aan | Technisch op afstand uit te lezen (SMU) | Jaarlijks bemeten | Kleinverbruik
620593 | Gemeente Albrandswaard (Waterhuishoud) 830302-14 | Kleidijk | 92 | to | 3161EK | Rhoon | rioolgemaal |  |  | 871689290401201404 | E2B | 3x35A | Levering | In bedrijf | 477 | 240 | 0 | 0 | NULL | Slimme meter | Aan | Technisch op afstand uit te lezen (SMU) | Jaarlijks bemeten | Kleinverbruik
620593 | Gemeente Albrandswaard (Waterhuishoud) 830302-14 | Kleidijk | 98 |  | 3161HH | RHOON | rioolgemaal |  |  | 871689290403647224 | E1B | 3x25A | Levering | In bedrijf | 486 | 469 | 0 | 0 | NULL | Slimme meter | Aan | Technisch op afstand uit te lezen (SMU) | Jaarlijks bemeten | Kleinverbruik
620593 | Gemeente Albrandswaard (Waterhuishoud) 830302-14 | Kleidijk | 190 | Gemaal | 3161EK | Rhoon | CVK 27 rioolgemaal |  |  | 871689290401204603 | E2B | 3x35A | Levering | In bedrijf | 56 | 56 | 0 | 0 | NULL | Slimme meter | Aan | Technisch op afstand uit te lezen (SMU) | Jaarlijks bemeten | Kleinverbruik
620593 | Gemeente Albrandswaard (Waterhuishoud) 830302-14 | Koedood | 35 |  | 2993AL | Barendrecht | CVK 13 rioolgem. |  |  | 871689290300804621 | E1B | 3x25A | Levering | In bedrijf | 1102 | 992 | 0 | 0 | NULL | Slimme meter | Aan | Technisch op afstand uit te lezen (SMU) | Jaarlijks bemeten | Kleinverbruik
620593 | Gemeente Albrandswaard (Waterhuishoud) 830302-14 | Kruisdijk | 1 |  | 3176PG | POORTUGAAL | gemaal |  |  | 871689290401172469 | E2B | 3x35A | Levering | In bedrijf | 745 | 664 | 0 | 0 | NULL | Slimme meter | Aan | Technisch op afstand uit te lezen (SMU) | Jaarlijks bemeten | Kleinverbruik
620593 | Gemeente Albrandswaard (Waterhuishoud) 830302-14 | Kruisdijk | 87 |  | 3176PH | POORTUGAAL |  |  |  | 871689290401172865 | E2B | 3x35A | Levering | In bedrijf | 328 | 285 | 0 | 0 | NULL | Slimme meter | Aan | Technisch op afstand uit te lezen (SMU) | Jaarlijks bemeten | Kleinverbruik
620593 | Gemeente Albrandswaard (Waterhuishoud) 830302-14 | Kruisvaarder | 40 | to | 3161LJ | Rhoon | Fontein Waterweg |  |  | 871689290401508954 | E1B | 3x25A | Levering | In bedrijf | 548 | 239 | 0 | 0 | NULL | Slimme meter | Aan | Technisch op afstand uit te lezen (SMU) | Jaarlijks bemeten | Kleinverbruik
620593 | Gemeente Albrandswaard (Waterhuishoud) 830302-14 | Kwartslaan | 1 | RP | 3162RD | Rhoon | Wijkgemaal |  |  | 871689290401520352 | E1B | 3x25A | Levering | In bedrijf | 2618 | 2374 | 0 | 0 | NULL | Slimme meter | Aan | Technisch op afstand uit te lezen (SMU) | Jaarlijks bemeten | Kleinverbruik
620593 | Gemeente Albrandswaard (Waterhuishoud) 830302-14 | Lageweg | 2 | Pomp | 3161EM | Rhoon | CVK 4 rioolgemaal |  |  | 871689290401222652 | E1B | 3x25A | Levering | In bedrijf | 307 | 304 | 0 | 0 | NULL | Slimme meter | Aan | Technisch op afstand uit te lezen (SMU) | Jaarlijks bemeten | Kleinverbruik
620593 | Gemeente Albrandswaard (Waterhuishoud) 830302-14 | Landheer | 0 | rioolgemaal | 3171DD | Poortugaal | Wijkgemaal |  |  | 871689290401175149 | E2B | 3x35A | Levering | In bedrijf | 6461 | 271 | NULL | NULL | NULL | Slimme meter | Aan | Technisch niet op afstand uit te lezen (SMN) | Jaarlijks bemeten | Kleinverbruik
620593 | Gemeente Albrandswaard (Waterhuishoud) 830302-14 | Landjonker | 0 | 0-Fontein | 3171HG | Poortugaal | fonteinWaterweg |  |  | 871689290401209745 | E1B | 3x25A | Levering | In bedrijf | 520 | 220 | 0 | 0 | NULL | Slimme meter | Aan | Technisch op afstand uit te lezen (SMU) | Jaarlijks bemeten | Kleinverbruik
620593 | Gemeente Albrandswaard (Waterhuishoud) 830302-14 | Landweg | 83 | 2 | 3171AL | POORTUGAAL | rioolgemaal |  |  | 871689290403715930 | E2B | 3x35A | Levering | In bedrijf | 216 | 239 | 0 | 0 | NULL | Slimme meter | Aan | Technisch op afstand uit te lezen (SMU) | Jaarlijks bemeten | Kleinverbruik
620593 | Gemeente Albrandswaard (Waterhuishoud) 830302-14 | Lijsterlaan | 10 | B | 3161TG | Rhoon | rioolgemaal |  |  | 871689290403715992 | E2B | 3x35A | Levering | In bedrijf | 1697 | 807 | 0 | 0 | NULL | Slimme meter | Aan | Technisch op afstand uit te lezen (SMU) | Jaarlijks bemeten | Kleinverbruik
620593 | Gemeente Albrandswaard (Waterhuishoud) 830302-14 | Limes | 27 |  | 3176TE | POORTUGAAL |  |  |  | 871689290401211267 | E1B | 3x25A | Levering | In bedrijf | 5534 | 5005 | 0 | 0 | NULL | Slimme meter | Aan | Technisch op afstand uit te lezen (SMU) | Jaarlijks bemeten | Kleinverbruik
620593 | Gemeente Albrandswaard (Waterhuishoud) 830302-14 | Linneausstraat | 21 |  | 3172VW | Poortugaal | gemaal |  |  | 871689290401519011 | E1B | 3x25A | Levering | In bedrijf | 286 | 290 | 0 | 0 | NULL | Slimme meter | Aan | Technisch op afstand uit te lezen (SMU) | Jaarlijks bemeten | Kleinverbruik
620593 | Gemeente Albrandswaard (Waterhuishoud) 830302-14 | Linneausstraat t.o. 53 | 0 |  | 3172VW | Poortugaal | gemaal |  |  | 871689290401213520 | E1B | 3x25A | Levering | In bedrijf | 386 | 478 | 0 | 0 | NULL | Slimme meter | Aan | Technisch op afstand uit te lezen (SMU) | Jaarlijks bemeten | Kleinverbruik
620593 | Gemeente Albrandswaard (Waterhuishoud) 830302-14 | Molen 't Hert | 2 | to | 3161KV | Rhoon | rioolgemaal |  |  | 871689290401205372 | E1B | 3x25A | Levering | In bedrijf | 737 | 689 | 0 | 0 | NULL | Slimme meter | Aan | Technisch op afstand uit te lezen (SMU) | Jaarlijks bemeten | Kleinverbruik
620593 | Gemeente Albrandswaard (Waterhuishoud) 830302-14 | Molendijk | 2 | NABIJ | 3161KM | RHOON |  |  |  | 871689213001486279 | E1B | 3x25A | Levering | In bedrijf | 2906 | 2928 | 0 | 0 | NULL | Slimme meter | Aan | Technisch op afstand uit te lezen (SMU) | Jaarlijks bemeten | Kleinverbruik
620593 | Gemeente Albrandswaard (Waterhuishoud) 830302-14 | Molendijk | 67 |  | 3161KN | Rhoon | CVK 28 rioolgemaal |  |  | 871689290401195864 | E2B | 3x35A | Combinatie | In bedrijf | 438 | 481 | 0 | 0 | NULL | Slimme meter | Aan | Technisch op afstand uit te lezen (SMU) | Jaarlijks bemeten | Kleinverbruik
620593 | Gemeente Albrandswaard (Waterhuishoud) 830302-14 | Molenpolderse Zeedijk | 6 |  | 3161EN | Rhoon | CVK 8 rioolgemaal |  |  | 871689290401192191 | E1B | 3x25A | Levering | In bedrijf | 139 | 153 | 0 | 0 | NULL | Slimme meter | Aan | Technisch op afstand uit te lezen (SMU) | Jaarlijks bemeten | Kleinverbruik
620593 | Gemeente Albrandswaard (Waterhuishoud) 830302-14 | Nieuweweg | 1 |  | 3161EP | RHOON |  |  |  | 871689290401222683 | E1B | 3x25A | Levering | In bedrijf | 239 | 208 | 0 | 0 | NULL | Slimme meter | Aan | Technisch op afstand uit te lezen (SMU) | Jaarlijks bemeten | Kleinverbruik
620593 | Gemeente Albrandswaard (Waterhuishoud) 830302-14 | Nieuweweg | 1 | naast | 3161EP | Rhoon | CVK 20 rioolgemaal |  |  | 871689290401193822 | E2B | 3x35A | Levering | In bedrijf | 333 | 306 | 0 | 0 | NULL | Slimme meter | Aan | Technisch op afstand uit te lezen (SMU) | Jaarlijks bemeten | Kleinverbruik
620593 | Gemeente Albrandswaard (Waterhuishoud) 830302-14 | Nieuweweg | 3 | E naast | 3161EP | Rhoon | rioolgemaal |  |  | 871689213000040601 | E1B | 3x25A | Levering | In bedrijf | 134 | 158 | 0 | 0 | NULL | Slimme meter | Aan | Technisch niet op afstand uit te lezen (SMN) | Jaarlijks bemeten | Kleinverbruik
620593 | Gemeente Albrandswaard (Waterhuishoud) 830302-14 | Nijverheidsweg | 1 | BIJ | 3161GJ | RHOON |  |  |  | 871689260009478324 | E2A | 3x35A | Levering | In bedrijf | 7144 | 0 | 0 | 0 | NULL | Conventioneel | NULL | NULL | Jaarlijks bemeten | Kleinverbruik
620593 | Gemeente Albrandswaard (Waterhuishoud) 830302-14 | Nijverheidsweg | 7 | THV | 3161GJ | RHOON | meter 46761664 |  |  | 871689260009546016 | E2A | 3x35A | Levering | In bedrijf | 1425 | 0 | 0 | 0 | NULL | Conventioneel | NULL | NULL | Jaarlijks bemeten | Kleinverbruik
620593 | Gemeente Albrandswaard (Waterhuishoud) 830302-14 | Nijverheidsweg | 17 | nabij | 3161GJ | RHOON |  |  |  | 871689213001129985 | E2B | 3x35A | Levering | In bedrijf | 3762 | 1639 | 0 | 0 | NULL | Slimme meter | Aan | Technisch op afstand uit te lezen (SMU) | Jaarlijks bemeten | Kleinverbruik
620593 | Gemeente Albrandswaard (Waterhuishoud) 830302-14 | Omloopseweg | 8 | tm | 3161ER | Rhoon | CVK 15 rioolgemaal |  |  | 871689290401194485 | E2B | 3x35A | Levering | In bedrijf | 556 | 584 | 0 | 0 | NULL | Slimme meter | Aan | Technisch op afstand uit te lezen (SMU) | Jaarlijks bemeten | Kleinverbruik
620593 | Gemeente Albrandswaard (Waterhuishoud) 830302-14 | Oostdorpseweg | 5 |  | 3176PL | POORTUGAAL | rioolgemaal |  |  | 871689290401211250 | E2B | 3x35A | Levering | In bedrijf | 4738 | 4493 | 0 | 0 | NULL | Slimme meter | Aan | Technisch op afstand uit te lezen (SMU) | Jaarlijks bemeten | Kleinverbruik
620593 | Gemeente Albrandswaard (Waterhuishoud) 830302-14 | Parelsnoer | 96 | naast | 3162VK | Rhoon |  |  |  | 871689213001006316 | E2B | 3x35A | Levering | In bedrijf | 3098 | 2849 | 0 | 0 | NULL | Slimme meter | Aan | Technisch op afstand uit te lezen (SMU) | Jaarlijks bemeten | Kleinverbruik
620593 | Gemeente Albrandswaard (Waterhuishoud) 830302-14 | Pieter Klobbaertlaan | 10 | THV | 3176XE | Poortugaal | Rioolgemaal D04 |  |  | 871689213001111607 | E1B | 3x25A | Levering | In bedrijf | 236 | 207 | 0 | 0 | NULL | Slimme meter | Aan | Technisch op afstand uit te lezen (SMU) | Jaarlijks bemeten | Kleinverbruik
620593 | Gemeente Albrandswaard (Waterhuishoud) 830302-14 | Poelweg | 1 | Pomp | 3161ET | Rhoon | CVK 5 rioolgemaal |  |  | 871689290401222669 | E1B | 3x25A | Levering | In bedrijf | 109 | 109 | 0 | 0 | NULL | Slimme meter | Aan | Technisch op afstand uit te lezen (SMU) | Jaarlijks bemeten | Kleinverbruik
620593 | Gemeente Albrandswaard (Waterhuishoud) 830302-14 | Poortugaalseweg | 101 | bij | 3176PV | Poortugaal | CVK 31 rioolgemaal |  |  | 871689290401500569 | E2B | 3x35A | Levering | In bedrijf | 409 | 410 | 0 | 0 | NULL | Slimme meter | Aan | Technisch op afstand uit te lezen (SMU) | Jaarlijks bemeten | Kleinverbruik
620593 | Gemeente Albrandswaard (Waterhuishoud) 830302-14 | Regenboog | 212 | TO | 3162XA | RHOON | Sluis |  |  | 871689213002007756 | E1B | 3x25A | Levering | In bedrijf | 454 | 519 | 0 | 0 | NULL | Slimme meter | Aan | Technisch op afstand uit te lezen (SMU) | Jaarlijks bemeten | Kleinverbruik
620593 | Gemeente Albrandswaard (Waterhuishoud) 830302-14 | Rhoonse Baan | 2 | nabij | 3162LA | Rhoon |  |  |  | 871689213000228320 | E1B | 3x25A | Levering | In bedrijf | 1128 | 1172 | 0 | 0 | NULL | Slimme meter | Aan | Technisch op afstand uit te lezen (SMU) | Jaarlijks bemeten | Kleinverbruik
620593 | Gemeente Albrandswaard (Waterhuishoud) 830302-14 | Rhoonsedijk | 0 |  | 3161PA | Rhoon | Wijkgemaal |  |  | 871689290401173596 | E2B | 3x35A | Levering | In bedrijf | 434 | 443 | 0 | 0 | NULL | Slimme meter | Aan | Technisch op afstand uit te lezen (SMU) | Jaarlijks bemeten | Kleinverbruik
620593 | Gemeente Albrandswaard (Waterhuishoud) 830302-14 | Rijsdijk | 66 |  | 3161EW | Rhoon | CVK 18 rioolgermaal |  |  | 871689290401192979 | E2B | 3x35A | Levering | In bedrijf | 372 | 361 | 0 | 0 | NULL | Slimme meter | Aan | Technisch op afstand uit te lezen (SMU) | Jaarlijks bemeten | Kleinverbruik
620593 | Gemeente Albrandswaard (Waterhuishoud) 830302-14 | Rijsdijk | 101 |  | 3161EV | Rhoon | CVK 19 rioolgemaal |  |  | 871689290401193372 | E2B | 3x35A | Levering | In bedrijf | 1128 | 1091 | 0 | 0 | NULL | Slimme meter | Aan | Technisch op afstand uit te lezen (SMU) | Jaarlijks bemeten | Kleinverbruik
620593 | Gemeente Albrandswaard (Waterhuishoud) 830302-14 | Rijsdijk | 143 |  | 3161EV | Rhoon | CVK 21 rioolgemaal |  |  | 871689290401193631 | E2B | 3x35A | Levering | In bedrijf | 1120 | 1130 | 0 | 0 | NULL | Slimme meter | Aan | Technisch op afstand uit te lezen (SMU) | Jaarlijks bemeten | Kleinverbruik
620593 | Gemeente Albrandswaard (Waterhuishoud) 830302-14 | Rijsdijk | 175 |  | 3161EV | Rhoon | CVK 22 rioolgemaal |  |  | 871689290401193792 | E2B | 3x35A | Levering | In bedrijf | 309 | 306 | 0 | 0 | NULL | Slimme meter | Aan | Technisch op afstand uit te lezen (SMU) | Jaarlijks bemeten | Kleinverbruik
620593 | Gemeente Albrandswaard (Waterhuishoud) 830302-14 | Robijnhoven | 7 |  | 3162PB | RHOON |  |  |  | 871689290401728567 | E1B | 3x25A | Levering | In bedrijf | 5789 | 4946 | 0 | 0 | NULL | Slimme meter | Aan | Technisch op afstand uit te lezen (SMU) | Jaarlijks bemeten | Kleinverbruik
620593 | Gemeente Albrandswaard (Waterhuishoud) 830302-14 | Rondist | 2 |  | 3162VG | Rhoon | Wijkgemaal |  |  | 871689290401728529 | E1B | 3x25A | Levering | In bedrijf | 2745 | 2581 | 0 | 0 | NULL | Slimme meter | Aan | Technisch op afstand uit te lezen (SMU) | Jaarlijks bemeten | Kleinverbruik
620593 | Gemeente Albrandswaard (Waterhuishoud) 830302-14 | Schreuder van de Kolklaan | 2 |  | 3171BK | Poortugaal | rioolgemaal |  |  | 871689290401107904 | E1B | 3x25A | Levering | In bedrijf | 374 | 393 | 0 | 0 | NULL | Slimme meter | Aan | Technisch op afstand uit te lezen (SMU) | Jaarlijks bemeten | Kleinverbruik
620593 | Gemeente Albrandswaard (Waterhuishoud) 830302-14 | Schreuder van de Kolklaan | 79 |  | 3171XC | Poortugaal | rioolgemaal |  |  | 871689290401107881 | E1B | 3x25A | Levering | In bedrijf | 42 | 40 | 0 | 0 | NULL | Slimme meter | Aan | Technisch op afstand uit te lezen (SMU) | Jaarlijks bemeten | Kleinverbruik
620593 | Gemeente Albrandswaard (Waterhuishoud) 830302-14 | Schroeder van de Kolklaan | 77 | B | 3172VJ | Poortugaal |  |  |  | 871689290403636228 | E2B | 3x35A | Levering | In bedrijf | 62 | 61 | 0 | 0 | NULL | Slimme meter | Aan | Technisch op afstand uit te lezen (SMU) | Jaarlijks bemeten | Kleinverbruik
620593 | Gemeente Albrandswaard (Waterhuishoud) 830302-14 | Schutskooistraat | 1 | Pompgemaal | 3171GR | Poortugaal | Wijkgemaal |  |  | 871689290401107744 | E1B | 3x25A | Levering | In bedrijf | 1167 | 1046 | 0 | 0 | NULL | Slimme meter | Aan | Technisch op afstand uit te lezen (SMU) | Jaarlijks bemeten | Kleinverbruik
620593 | Gemeente Albrandswaard (Waterhuishoud) 830302-14 | Slotsedijk | 159 | bij | 3161PG | Rhoon | CVK 29 rioolgemaal |  |  | 871689290401505991 | E2B | 3x35A | Levering | In bedrijf | 2124 | 2116 | 0 | 0 | NULL | Slimme meter | Aan | Technisch op afstand uit te lezen (SMU) | Jaarlijks bemeten | Kleinverbruik
620593 | Gemeente Albrandswaard (Waterhuishoud) 830302-14 | Slotvalkensdijk | 5 |  | 3176PP | Poortugaal | CVK 32 rioolgemaal |  |  | 871689290401173114 | E2B | 3x35A | Levering | In bedrijf | 828 | 784 | 0 | 0 | NULL | Slimme meter | Aan | Technisch op afstand uit te lezen (SMU) | Jaarlijks bemeten | Kleinverbruik
620593 | Gemeente Albrandswaard (Waterhuishoud) 830302-14 | Slotvalkensdijk | 40 | bij | 3176PP | Poortugaal | CVK 30 rioolgemaal |  |  | 871689290401173305 | E2B | 3x35A | Levering | In bedrijf | 213 | 219 | 0 | 0 | NULL | Slimme meter | Aan | Technisch op afstand uit te lezen (SMU) | Jaarlijks bemeten | Kleinverbruik
620593 | Gemeente Albrandswaard (Waterhuishoud) 830302-14 | Stationsstraat | 1 | NST | 3161GH | RHOON |  |  |  | 871689213001801508 | E2B | 3x35A | Levering | In bedrijf | 2015 | 1868 | 0 | 0 | NULL | Slimme meter | Aan | Technisch op afstand uit te lezen (SMU) | Jaarlijks bemeten | Kleinverbruik
620593 | Gemeente Albrandswaard (Waterhuishoud) 830302-14 | Tijsjesdijk | 8 |  | 3161CX | Rhoon | CVK 17 rioolgemaal |  |  | 871689290401191033 | E2B | 3x35A | Levering | In bedrijf | 131 | 131 | 0 | 0 | NULL | Slimme meter | Aan | Technisch op afstand uit te lezen (SMU) | Jaarlijks bemeten | Kleinverbruik
620593 | Gemeente Albrandswaard (Waterhuishoud) 830302-14 | Tijsjesdijk | 9 | to | 3161CV | Rhoon | Wijkgemaal |  |  | 871689290401191057 | E2B | 3x35A | Levering | In bedrijf | 2575 | 2325 | 0 | 0 | NULL | Slimme meter | Aan | Technisch op afstand uit te lezen (SMU) | Jaarlijks bemeten | Kleinverbruik
620593 | Gemeente Albrandswaard (Waterhuishoud) 830302-14 | Topaaslaan | 1 | TO | 3162TD | RHOON | gemaal |  |  | 871689260009380528 | E1B | 3x25A | Levering | In bedrijf | 2571 | 2205 | 0 | 0 | NULL | Slimme meter | Aan | Technisch op afstand uit te lezen (SMU) | Jaarlijks bemeten | Kleinverbruik
620593 | Gemeente Albrandswaard (Waterhuishoud) 830302-14 | Van Gogh Allee | 1 | thv | 3161DA | Rhoon |  |  |  | 871689213000948600 | E2B | 3x50A | Levering | In bedrijf | 10445 | 9930 | 0 | 0 | NULL | Slimme meter | Aan | Technisch op afstand uit te lezen (SMU) | Jaarlijks bemeten | Kleinverbruik
620593 | Gemeente Albrandswaard (Waterhuishoud) 830302-14 | Veerweg | 2 | a | 3161EX | RHOON | CVK 9 rioolgemaal |  |  | 871689290401222676 | E1B | 3x25A | Levering | In bedrijf | 1217 | 1181 | 0 | 0 | NULL | Slimme meter | Aan | Technisch op afstand uit te lezen (SMU) | Jaarlijks bemeten | Kleinverbruik
620593 | Gemeente Albrandswaard (Waterhuishoud) 830302-14 | Waalstraat | 67 | B | 3171BB | POORTUGAAL | rioolgemaal |  |  | 871689290403715954 | E2B | 3x35A | Levering | In bedrijf | 1291 | 1117 | 0 | 0 | NULL | Slimme meter | Aan | Technisch op afstand uit te lezen (SMU) | Jaarlijks bemeten | Kleinverbruik
620593 | Gemeente Albrandswaard (Waterhuishoud) 830302-14 | Werkersdijk | 34 |  | 3161PC | Rhoon | rioolgemaal |  |  | 871689290401178768 | E2B | 3x35A | Levering | In bedrijf | 93 | 94 | 0 | 0 | NULL | Slimme meter | Aan | Technisch op afstand uit te lezen (SMU) | Jaarlijks bemeten | Kleinverbruik
620593 | Gemeente Albrandswaard (Waterhuishoud) 830302-14 | Zwaardijk | 11 |  | 3176PT | POORTUGAAL |  |  |  | 871689213001130981 | E1B | 3x25A | Levering | In bedrijf | 95 | 67 | 0 | 0 | NULL | Slimme meter | Aan | Technisch op afstand uit te lezen (SMU) | Jaarlijks bemeten | Kleinverbruik
620595 | Gemeente Albrandswaard OV - Route 620101-30 | Dorpsdijk | 65 | GV | 3161KD | RHOON | OV grootverbruik |  |  | 871689276000005162 | E4A | 1x6A | Levering | In bedrijf | 230396 | 726076 | NULL | NULL | NULL | NULL | NULL | NULL | Anders bemeten | Artikel 1 lid 2/3
620595 | Gemeente Albrandswaard OV - Route 620101-30 | KERKACHTERWEG | 0 |  | 3171GC | Poortugaal | plattegrond |  |  | 871689290400164922 | E1A | 3x25A | Levering | In bedrijf | 410 | 0 | 0 | 0 | NULL | NULL | NULL | NULL | Onbemeten | Kleinverbruik
620595 | Gemeente Albrandswaard OV - Route 620101-30 | Omloopseweg | 8 | . | 3161ER | RHOON |  |  |  | 871689250000146278 | NULL | NULL | Levering | In bedrijf | 4533 | 7201 | 0 | 0 | 30 | NULL | NULL | NULL | Telemetrie | Grootverbruik
620595 | Gemeente Albrandswaard OV - Route 620101-30 | RIVIERWEG | 0 |  | 3161GM | Rhoon | plattegrond |  |  | 871689290400164939 | E1A | 3x25A | Levering | In bedrijf | 410 | 0 | 0 | 0 | NULL | NULL | NULL | NULL | Onbemeten | Kleinverbruik
1179820 | Gemeente Barendrecht - Fonteinen | Kruidentuin | 7 | B GMA | 2991RK | BARENDRECHT |  |  |  | 871689260011837553 | E1B | 3x25A | Levering | In aanleg | 2141 | 1921 | 0 | 0 | NULL | NULL | NULL | NULL | Jaarlijks bemeten | Kleinverbruik
1179820 | Gemeente Barendrecht - Fonteinen | Londen | 2 | A | 2993LA | BARENDRECHT | overig |  |  | 871689290303363194 | E1B | 3x25A | Levering | In bedrijf | 6511 | 2770 | 0 | 0 | NULL | Slimme meter | Aan | Technisch op afstand uit te lezen (SMU) | Jaarlijks bemeten | Kleinverbruik
1179820 | Gemeente Barendrecht - Fonteinen | Paddeweg | 23 | A | 2992CK | BARENDRECHT |  |  |  | 871689290300822762 | E1B | 3x25A | Levering | In bedrijf | 285 | 121 | 0 | 0 | NULL | Slimme meter | Aan | Technisch op afstand uit te lezen (SMU) | Jaarlijks bemeten | Kleinverbruik
1179820 | Gemeente Barendrecht - Fonteinen | Raaigras | 1 | a | 2992VR | BARENDRECHT |  |  |  | 871689290300826968 | E1B | 3x25A | Levering | In bedrijf | 290 | 158 | 0 | 0 | NULL | Slimme meter | Aan | Technisch op afstand uit te lezen (SMU) | Jaarlijks bemeten | Kleinverbruik
1179820 | Gemeente Barendrecht - Fonteinen | Rozemarijnsingel | 2 |  | 2991HM | BARENDRECHT | Fontein |  |  | 871689213000450301 | E1B | 3x25A | Levering | In bedrijf | 0 | 0 | 0 | 0 | NULL | Slimme meter | Aan | Technisch op afstand uit te lezen (SMU) | Jaarlijks bemeten | Kleinverbruik
1179824 | Gemeente Barendrecht - Marktkasten | Binnenlandse Baan | 10 | TO | 2991EA | BARENDRECHT |  |  |  | 871689260010458438 | E2B | 3x80A | Levering | In bedrijf | 8195 | 6690 | 0 | 0 | NULL | Slimme meter | Aan | Technisch op afstand uit te lezen (SMU) | Jaarlijks bemeten | Kleinverbruik
1179824 | Gemeente Barendrecht - Marktkasten | Binnenlandse Baan | 16 | TO | 2991EA | BARENDRECHT |  |  |  | 871689260010458445 | E2B | 3x63A | Levering | In bedrijf | 4248 | 69 | 0 | 0 | NULL | Slimme meter | Aan | Technisch op afstand uit te lezen (SMU) | Jaarlijks bemeten | Kleinverbruik
1179824 | Gemeente Barendrecht - Marktkasten | Doormanplein | 1 | THV | 2992BC | BARENDRECHT |  |  | evenementenkast Doormanplein | 871689260010910912 | E2B | 3x35A | Levering | In bedrijf | 14920 | 10105 | NULL | NULL | NULL | Slimme meter | Aan | Technisch op afstand uit te lezen (SMU) | Jaarlijks bemeten | Kleinverbruik
1179824 | Gemeente Barendrecht - Marktkasten | Dorpsstraat | 142 | THV | 2992BE | BARENDRECHT |  |  | evenementenkast Brievenbus | 871689260010910943 | E2B | 3x35A | Levering | In bedrijf | 0 | 0 | 0 | 0 | NULL | Slimme meter | Aan | Technisch op afstand uit te lezen (SMU) | Jaarlijks bemeten | Kleinverbruik
1179824 | Gemeente Barendrecht - Marktkasten | Dorpsstraat | 154 | THV | 2992BE | BARENDRECHT |  |  | evenementenkast Watertoren | 871689260010910936 | E2B | 3x35A | Levering | In bedrijf | 14920 | 10105 | NULL | NULL | NULL | Slimme meter | Aan | Technisch niet op afstand uit te lezen (SMN) | Jaarlijks bemeten | Kleinverbruik
1179824 | Gemeente Barendrecht - Marktkasten | Havenhoofd | 17 | A | 2993EK | BARENDRECHT | markt aansluiting |  |  | 871689213000479791 | E2B | 3x80A | Levering | In bedrijf | 5641 | 87 | 0 | 0 | NULL | Slimme meter | Aan | Technisch op afstand uit te lezen (SMU) | Jaarlijks bemeten | Kleinverbruik
1179824 | Gemeente Barendrecht - Marktkasten | Rijnstraat | 5 | TO | 2991AH | BARENDRECHT |  |  |  | 871689260010458421 | E2B | 3x80A | Levering | In bedrijf | 13141 | 1101 | 0 | 0 | NULL | Slimme meter | Aan | Technisch op afstand uit te lezen (SMU) | Jaarlijks bemeten | Kleinverbruik
1179824 | Gemeente Barendrecht - Marktkasten | Van Beuningenhaven | 19 | a | 2993EH | BARENDRECHT |  |  |  | 871689213000479807 | E2B | 3x80A | Levering | In bedrijf | 4083 | 20 | 0 | 0 | NULL | Slimme meter | Aan | Technisch op afstand uit te lezen (SMU) | Jaarlijks bemeten | Kleinverbruik
1180708 | Gemeente Barendrecht - VRI | 1e Barendrechtseweg | 92 | a TO | 2992XC | BARENDRECHT |  |  |  | 871689260010192707 | E1B | 3x25A | Levering | In bedrijf | 9576 | 9312 | 0 | 0 | NULL | Slimme meter | Aan | Technisch op afstand uit te lezen (SMU) | Jaarlijks bemeten | Kleinverbruik
1180708 | Gemeente Barendrecht - VRI | 1e Barendrechtseweg | 143 | A | 2991AP | BARENDRECHT | VRI kast |  |  | 871689290300966565 | E1A | 3x25A | Combinatie | In bedrijf | 1698 | 0 | 0 | 0 | NULL | Conventioneel | NULL | NULL | Jaarlijks bemeten | Kleinverbruik
1180708 | Gemeente Barendrecht - VRI | 1e Barendrechtseweg | 179 |  | 2991AP | BARENDRECHT | VRI kast |  |  | 871689213001878494 | E1B | 3x25A | Levering | In bedrijf | 1965 | 1376 | 0 | 0 | NULL | Slimme meter | Aan | Technisch op afstand uit te lezen (SMU) | Jaarlijks bemeten | Kleinverbruik
1180708 | Gemeente Barendrecht - VRI | 2e Barendrechtseweg | 353 |  | 2991SG | BARENDRECHT | VRI kast |  |  | 871689290300819007 | E1B | 3x25A | Levering | In bedrijf | 1833 | 1717 | 0 | 0 | NULL | Slimme meter | Aan | Technisch op afstand uit te lezen (SMU) | Jaarlijks bemeten | Kleinverbruik
1180708 | Gemeente Barendrecht - VRI | Binnenlandse Baan | 104 |  | 2991CA | BARENDRECHT | VRI kast |  |  | 871689290300950304 | E1B | 3x25A | Levering | In bedrijf | 62 | 74 | 0 | 0 | NULL | Slimme meter | Aan | Technisch niet op afstand uit te lezen (SMN) | Jaarlijks bemeten | Kleinverbruik
1180708 | Gemeente Barendrecht - VRI | Breslau | 8 |  | 2993LT | BARENDRECHT | BUSSLUIS HARMONIELAAN |  |  | 871689213001305389 | E1B | 3x25A | Levering | In bedrijf | 149 | 180 | 0 | 0 | NULL | Slimme meter | Aan | Technisch op afstand uit te lezen (SMU) | Jaarlijks bemeten | Kleinverbruik
1180708 | Gemeente Barendrecht - VRI | Carnisseweg | 71 |  | 2993AD | BARENDRECHT | Bussluis |  |  | 871689290300882384 | E1B | 3x25A | Levering | In bedrijf | 15 | 18 | 0 | 0 | NULL | Slimme meter | Aan | Technisch op afstand uit te lezen (SMU) | Jaarlijks bemeten | Kleinverbruik
1180708 | Gemeente Barendrecht - VRI | Dierensteinweg | 4 | NST | 2991XJ | BARENDRECHT | k1: VRI Poller |  |  | 871689260009568933 | E1B | 3x25A | Levering | In bedrijf | 845 | 1074 | 0 | 0 | NULL | Slimme meter | Aan | Technisch op afstand uit te lezen (SMU) | Jaarlijks bemeten | Kleinverbruik
1180708 | Gemeente Barendrecht - VRI | Dierensteinweg | 9 |  | 2991XJ | BARENDRECHT | VRI kast |  |  | 871689290300959987 | E1B | 3x25A | Levering | In bedrijf | 2198 | 1485 | 0 | 0 | NULL | Slimme meter | Aan | Technisch op afstand uit te lezen (SMU) | Jaarlijks bemeten | Kleinverbruik
1180708 | Gemeente Barendrecht - VRI | Dierensteinweg | 22 | A | 2991XJ | BARENDRECHT | VRI kast |  |  | 871689290300959994 | E1B | 3x25A | Levering | In bedrijf | 1506 | 1786 | 0 | 0 | NULL | Slimme meter | Aan | Technisch op afstand uit te lezen (SMU) | Jaarlijks bemeten | Kleinverbruik
1180708 | Gemeente Barendrecht - VRI | Dorpsstraat | 227 |  | 2992AA | BARENDRECHT | Bussluis |  |  | 871689290300816686 | E1B | 3x25A | Levering | In bedrijf | 579 | 729 | 0 | 0 | NULL | Slimme meter | Aan | Technisch op afstand uit te lezen (SMU) | Jaarlijks bemeten | Kleinverbruik
1180708 | Gemeente Barendrecht - VRI | Jaagpad | 69 | A | 2992VJ | BARENDRECHT | Bussluis |  |  | 871689290300824155 | E1B | 3x25A | Levering | In bedrijf | 335 | 393 | 0 | 0 | NULL | Slimme meter | Aan | Technisch op afstand uit te lezen (SMU) | Jaarlijks bemeten | Kleinverbruik
1180708 | Gemeente Barendrecht - VRI | Kilweg | 21 |  | 2992LZ | BARENDRECHT | VRI kast |  |  | 871689290300882308 | E1B | 3x25A | Levering | In bedrijf | 1609 | 1806 | 0 | 0 | NULL | Slimme meter | Aan | Technisch op afstand uit te lezen (SMU) | Jaarlijks bemeten | Kleinverbruik
1180708 | Gemeente Barendrecht - VRI | Kilweg | 25 |  | 2992LZ | BARENDRECHT | VRI kast |  |  | 871689290300882278 | E1B | 3x25A | Levering | Uit bedrijf | 2701 | 1373 | 0 | 0 | NULL | NULL | NULL | NULL | Jaarlijks bemeten | Kleinverbruik
1180708 | Gemeente Barendrecht - VRI | Kilweg | 29 |  | 2992LZ | BARENDRECHT | VRI kast |  |  | 871689290300882285 | E1B | 3x25A | Levering | In bedrijf | 1183 | 1359 | 0 | 0 | NULL | Slimme meter | Aan | Technisch niet op afstand uit te lezen (SMN) | Jaarlijks bemeten | Kleinverbruik
1180708 | Gemeente Barendrecht - VRI | Ouvertureweg | 51 |  | 2992GC | BARENDRECHT | Bussluis |  |  | 871689290301652177 | E1B | 3x25A | Levering | In bedrijf | 790 | 946 | 0 | 0 | NULL | Slimme meter | Aan | Technisch op afstand uit te lezen (SMU) | Jaarlijks bemeten | Kleinverbruik
1180708 | Gemeente Barendrecht - VRI | Riedermorgen | 1 | BUSSLU | 2993XB | BARENDRECHT | Bussluis |  |  | 871689290301641997 | E1B | 3x25A | Levering | In bedrijf | 642 | 758 | 0 | 0 | NULL | Slimme meter | Aan | Technisch op afstand uit te lezen (SMU) | Jaarlijks bemeten | Kleinverbruik
1180708 | Gemeente Barendrecht - VRI | Rossinisingel | 7 | A | 2992PB | BARENDRECHT | Bussluis |  |  | 871689290303391968 | E1B | 3x25A | Levering | In bedrijf | 527 | 602 | 0 | 0 | NULL | Slimme meter | Aan | Technisch op afstand uit te lezen (SMU) | Jaarlijks bemeten | Kleinverbruik
1180708 | Gemeente Barendrecht - VRI | Strausslaan | 89 |  | 2992PE | BARENDRECHT | Bussluis |  |  | 871689290303366737 | E1B | 3x25A | Levering | In bedrijf | 849 | 1072 | 0 | 0 | NULL | Slimme meter | Aan | Technisch op afstand uit te lezen (SMU) | Jaarlijks bemeten | Kleinverbruik
1180708 | Gemeente Barendrecht - VRI | Voordijk | 296 |  | 2992AM | BARENDRECHT | bussluis |  |  | 871689290300874471 | E1B | 3x25A | Levering | In bedrijf | 579 | 740 | 0 | 0 | NULL | Slimme meter | Aan | Technisch op afstand uit te lezen (SMU) | Jaarlijks bemeten | Kleinverbruik
1181048 | Gemeente Barendrecht (Overig) | Eurekaweg | 1 |  | 2991XJ | BARENDRECHT | hekwerk |  |  | 871689213000124370 | E1B | 3x25A | Levering | In bedrijf | 762 | 931 | 0 | 0 | NULL | Slimme meter | Aan | Technisch op afstand uit te lezen (SMU) | Jaarlijks bemeten | Kleinverbruik
1181048 | Gemeente Barendrecht (Overig) | Maasstraat | 1 | A | 2991AD | BARENDRECHT | markt aansluiting |  |  | 871689213000328990 | E2B | 3x63A | Levering | In bedrijf | 0 | 0 | 0 | 0 | NULL | Slimme meter | Aan | Technisch op afstand uit te lezen (SMU) | Jaarlijks bemeten | Kleinverbruik
1181048 | Gemeente Barendrecht (Overig) | Stationsweg | 1 |  | 2991RN | BARENDRECHT | Kabels en leidingen Camerabeveiliging |  |  | 871689213001169370 | E1B | 3x25A | Levering | In bedrijf | 2988 | 1581 | 0 | 0 | NULL | Slimme meter | Aan | Technisch op afstand uit te lezen (SMU) | Jaarlijks bemeten | Kleinverbruik
1181048 | Gemeente Barendrecht (Overig) | Van Pallandtvliet | 21 | A | 2992WR | BARENDRECHT | Speeltoestel |  |  | 871689213001063654 | E1B | 3x25A | Levering | In bedrijf | 60 | 60 | 0 | 0 | NULL | Slimme meter | Aan | Technisch op afstand uit te lezen (SMU) | Jaarlijks bemeten | Kleinverbruik
1181048 | Gemeente Barendrecht (Overig) | Veldhoen-akker | 14 | TO | 2994BB | BARENDRECHT | Speeltoestel |  |  | 871689213001063661 | E1B | 3x25A | Levering | In bedrijf | 183 | 124 | 0 | 0 | NULL | Slimme meter | Aan | Technisch op afstand uit te lezen (SMU) | Jaarlijks bemeten | Kleinverbruik
1238875 | Gemeente Ridderkerk - Verkeer | Benedenrijweg | 0 |  | 2983LA | RIDDERKERK | Gladheidmeldingsysteem |  |  | 871689213000143203 | E1B | 3x25A | Levering | In bedrijf | 14 | 16 | 0 | 0 | NULL | Slimme meter | Aan | Technisch niet op afstand uit te lezen (SMN) | Jaarlijks bemeten | Kleinverbruik
1238875 | Gemeente Ridderkerk - Verkeer | Donkerslootweg | 3 | t.o. | 2984AP | RIDDERKERK | Reclamebord MJ00737 |  |  | 871689213001433648 | E1A | 3x25A | Levering | In bedrijf | 3635 | 0 | 0 | 0 | NULL | Conventioneel | NULL | NULL | Jaarlijks bemeten | Kleinverbruik
1238875 | Gemeente Ridderkerk - Verkeer | Havenkade | 1 | t.h.v. | 2984AA | RIDDERKERK | Reclamebord MJ00735 |  |  | 871689213001433662 | E1A | 3x25A | Levering | In bedrijf | 3152 | 0 | 0 | 0 | NULL | Conventioneel | NULL | NULL | Jaarlijks bemeten | Kleinverbruik
1238875 | Gemeente Ridderkerk - Verkeer | Schaapherderweg | 17 | THV | 2988CK | RIDDERKERK | k1: parkeerplaats Cornelisland k2: FCL 68300302 |  |  | 871689260010600073 | E1B | 3x25A | Levering | In bedrijf | 351 | 1158 | 0 | 0 | NULL | Slimme meter | Aan | Technisch op afstand uit te lezen (SMU) | Jaarlijks bemeten | Kleinverbruik
1238875 | Gemeente Ridderkerk - Verkeer | Sint Jorisplein | 1 | t.o. | 2981GB | RIDDERKERK | paal centrumafsluiting |  |  | 871689213001240956 | E1B | 3x25A | Levering | In bedrijf | 269 | 322 | 0 | 0 | NULL | Slimme meter | Aan | Technisch op afstand uit te lezen (SMU) | Jaarlijks bemeten | Kleinverbruik
1238875 | Gemeente Ridderkerk - Verkeer | Sportlaan | 8 | TO | 2982SN | RIDDERKERK | Reclamebord MJ00736 |  |  | 871689213002014310 | E1A | 3x25A | Levering | In bedrijf | 4162 | 0 | 0 | 0 | NULL | Conventioneel | NULL | NULL | Jaarlijks bemeten | Kleinverbruik
1238878 | Gemeente Ridderkerk - Wegen, straten en pleinen | Damweg | 2 |  | 2989AD | RIDDERKERK | Ponton |  |  | 871689290300495652 | E2B | 3x35A | Levering | In bedrijf | 1127 | 6031 | NULL | NULL | NULL | Slimme meter | Aan | Technisch niet op afstand uit te lezen (SMN) | Jaarlijks bemeten | Kleinverbruik
1238878 | Gemeente Ridderkerk - Wegen, straten en pleinen | Dillenburgplein | 48 | a 2983 | 2983CC | RIDDERKERK | Marktkast |  |  | 871689290300475197 | E2B | 3x35A | Levering | In bedrijf | 3686 | 1433 | 0 | 0 | NULL | Slimme meter | Aan | Technisch op afstand uit te lezen (SMU) | Jaarlijks bemeten | Kleinverbruik
1238878 | Gemeente Ridderkerk - Wegen, straten en pleinen | Paulus Potterstraat | 0 | Marktkast | 2981CR | RIDDERKERK | Marktkast Paulus Potterstraat |  |  | 871689290300730616 | E2B | 3x80A | Levering | In bedrijf | 15850 | 1236 | NULL | NULL | NULL | Slimme meter | Aan | Technisch niet op afstand uit te lezen (SMN) | Jaarlijks bemeten | Kleinverbruik
1283630 | Gemeente Albrandswaard - Verkeer | Schreuder van de Kolklaan | 0 |  | 3171EJ | RHOON |  |  |  | 871689290401208632 | E1A | 3x25A | Levering | In bedrijf | 1302 | 0 | 0 | 0 | NULL | Conventioneel | NULL | NULL | Jaarlijks bemeten | Kleinverbruik
1283630 | Gemeente Albrandswaard - Verkeer | Tijsjesdijk | 5 | THV | 3161CV | RHOON |  |  |  | 871689260009990727 | E1B | 3x25A | Levering | In bedrijf | 217 | 206 | 0 | 0 | NULL | Slimme meter | Aan | Technisch op afstand uit te lezen (SMU) | Jaarlijks bemeten | Kleinverbruik

## Gas
Klantnummer | Bedrijfsnaam | Straat | Huisnummer | Toevoegsel | Postcode | Plaats | Kenmerk 1 | Kenmerk 3 | Kenmerk 2 | EAN_gas | Profiel | Fysieke capaciteit | Soort levering | Fysieke status | SJV Netbeheerder | Contractcapaciteit | Type meter | Slimme meter | Technische status | Meetmethode | Marktsegment
615988 | Gemeente Ridderkerk (Gebouwen) - Route: 630000-62 | De Genestetstraat | 2 | A | 2985CG | RIDDERKERK |  |  |  | 871689290302860687 | G2A | G16 | Levering | In bedrijf | 18064 | NULL | Slimme meter | Aan | Technisch op afstand uit te lezen (SMU) | Jaarlijks bemeten | Kleinverbruik
615988 | Gemeente Ridderkerk (Gebouwen) - Route: 630000-62 | Koningsplein | 1 | GAS | 2981EA | RIDDERKERK |  |  |  | 871689290302396230 | G2C | NULL | Levering | In bedrijf | 29391 | 128 | NULL | NULL | NULL | Maandelijks bemeten | Grootverbruik
615988 | Gemeente Ridderkerk (Gebouwen) - Route: 630000-62 | Lagendijk | 112 | 41051 | 2981EN | RIDDERKERK | Dienstgebouw afd. WB |  |  | 871689290302944806 | G2A | G6 | Levering | In bedrijf | 5828 | NULL | Slimme meter | Aan | Technisch niet op afstand uit te lezen (SMN) | Jaarlijks bemeten | Kleinverbruik
615988 | Gemeente Ridderkerk (Gebouwen) - Route: 630000-62 | Molensteeg | 36 |  | 2985XM | RIDDERKERK |  |  |  | 871689290302876091 | G1A | G6 | Levering | In bedrijf | 1764 | NULL | Conventioneel | NULL | NULL | Jaarlijks bemeten | Kleinverbruik
615988 | Gemeente Ridderkerk (Gebouwen) - Route: 630000-62 | Noordstraat | 56 |  | 2987CS | RIDDERKERK |  |  |  | 871689290302009024 | G2A | G6 | Levering | In bedrijf | 1829 | NULL | Slimme meter | Aan | Technisch op afstand uit te lezen (SMU) | Jaarlijks bemeten | Kleinverbruik
615988 | Gemeente Ridderkerk (Gebouwen) - Route: 630000-62 | P C Hooftstraat | 4 | A | 2985BK | RIDDERKERK | Bedrijfsruimte voormalig BB |  |  | 871689290302875865 | G2A | G25 | Levering | In bedrijf | 30887 | NULL | Conventioneel | NULL | NULL | Jaarlijks bemeten | Kleinverbruik
615988 | Gemeente Ridderkerk (Gebouwen) - Route: 630000-62 | P.C. Hooftstraat | 2 | 45251 | 2985BK | Ridderkerk |  |  |  | 871689290302944998 | G2A | G6 | Levering | In bedrijf | 17499 | NULL | Conventioneel | NULL | NULL | Jaarlijks bemeten | Kleinverbruik
615988 | Gemeente Ridderkerk (Gebouwen) - Route: 630000-62 | Platanenstraat | 6 |  | 2982CR | RIDDERKERK | school met gymzaal |  |  | 871689260011584983 | G2A | G25 | Levering | In bedrijf | 18535 | NULL | Conventioneel | NULL | NULL | Jaarlijks bemeten | Kleinverbruik
615988 | Gemeente Ridderkerk (Gebouwen) - Route: 630000-62 | Reijerweg | 62 |  | 2983AT | RIDDERKERK |  |  |  | 871689290302146934 | G2A | G16 | Levering | In bedrijf | 9619 | NULL | Conventioneel | NULL | NULL | Jaarlijks bemeten | Kleinverbruik
620500 | Gemeente Barendrecht (Gebouwen) - Route 630000-24 | 't Weerom | 7 |  | 2991ER | BARENDRECHT |  |  |  | 871689290302675649 | G1A | G6 | Levering | In bedrijf | 2034 | NULL | Slimme meter | Aan | Technisch op afstand uit te lezen (SMU) | Jaarlijks bemeten | Kleinverbruik
620500 | Gemeente Barendrecht (Gebouwen) - Route 630000-24 | 3e Barendrechtseweg | 460 |  | 2992SN | BARENDRECHT |  |  |  | 871689290303362425 | G1A | G6 | Levering | In bedrijf | 1628 | NULL | Slimme meter | Aan | Technisch op afstand uit te lezen (SMU) | Jaarlijks bemeten | Kleinverbruik
620500 | Gemeente Barendrecht (Gebouwen) - Route 630000-24 | 3e Barendrechtseweg | 462 |  | 2992SN | BARENDRECHT |  |  |  | 871689290303374091 | G1A | G6 | Levering | In bedrijf | 1543 | NULL | Slimme meter | Aan | Technisch op afstand uit te lezen (SMU) | Jaarlijks bemeten | Kleinverbruik
620500 | Gemeente Barendrecht (Gebouwen) - Route 630000-24 | Adrianapolder | 50 | (gas) | 2992ZK | BARENDRECHT |  |  |  | 871689213001927581 | G2A | G16 | Levering | In bedrijf | 12362 | NULL | Conventioneel | NULL | NULL | Jaarlijks bemeten | Kleinverbruik
620500 | Gemeente Barendrecht (Gebouwen) - Route 630000-24 | Bachlaan | 4 |  | 2992GK | BARENDRECHT |  |  |  | 871689290303434177 | G1A | G6 | Levering | In bedrijf | 1192 | NULL | Slimme meter | Aan | Technisch op afstand uit te lezen (SMU) | Jaarlijks bemeten | Kleinverbruik
620500 | Gemeente Barendrecht (Gebouwen) - Route 630000-24 | Bachlaan | 6 |  | 2992GK | BARENDRECHT | Gebouwen |  |  | 871689290302537381 | G2A | G25 | Levering | In bedrijf | 36473 | NULL | Slimme meter | Aan | Technisch op afstand uit te lezen (SMU) | Jaarlijks bemeten | Kleinverbruik
620500 | Gemeente Barendrecht (Gebouwen) - Route 630000-24 | Binnenhof | 1 |  | 2991AA | BARENDRECHT |  |  |  | 871689290302671306 | G2C | NULL | Levering | In bedrijf | 77427 | 52 | NULL | NULL | NULL | Maandelijks bemeten | Grootverbruik
620500 | Gemeente Barendrecht (Gebouwen) - Route 630000-24 | Binnenlandse Baan | 28 |  | 2991EA | BARENDRECHT |  |  |  | 871689290302653272 | G1A | G4 | Levering | In bedrijf | 503 | NULL | Conventioneel | NULL | NULL | Jaarlijks bemeten | Kleinverbruik
620500 | Gemeente Barendrecht (Gebouwen) - Route 630000-24 | Brandsma-akker | 3 |  | 2994AA | BARENDRECHT | Gebouwen |  |  | 871689290302571842 | G2A | G16 | Levering | In bedrijf | 7794 | NULL | Conventioneel | NULL | NULL | Jaarlijks bemeten | Kleinverbruik
620500 | Gemeente Barendrecht (Gebouwen) - Route 630000-24 | Buitenlandse Baan | 1 |  | 2991GA | BARENDRECHT | Gebouwen |  |  | 871689290302673737 | G2A | G16 | Levering | In bedrijf | 21406 | NULL | Conventioneel | NULL | NULL | Jaarlijks bemeten | Kleinverbruik
620500 | Gemeente Barendrecht (Gebouwen) - Route 630000-24 | Dorpsstraat | 152 |  | 2992BE | BARENDRECHT | Gebouwen |  |  | 871689290302570388 | G1A | G6 | Levering | In bedrijf | 2124 | NULL | Slimme meter | Aan | Technisch op afstand uit te lezen (SMU) | Jaarlijks bemeten | Kleinverbruik
620500 | Gemeente Barendrecht (Gebouwen) - Route 630000-24 | Dr. Kuyperstraat | 4 |  | 2991GB | BARENDRECHT | Gebouwen |  |  | 871689290302678688 | G2A | G16 | Levering | In bedrijf | 14178 | NULL | Conventioneel | NULL | NULL | Jaarlijks bemeten | Kleinverbruik
620500 | Gemeente Barendrecht (Gebouwen) - Route 630000-24 | Evertsenstraat | 14 |  | 2992BG | BARENDRECHT | Gebouwen |  |  | 871689290302503027 | G2A | G6 | Levering | In bedrijf | 8632 | NULL | Slimme meter | Aan | Technisch op afstand uit te lezen (SMU) | Jaarlijks bemeten | Kleinverbruik
620500 | Gemeente Barendrecht (Gebouwen) - Route 630000-24 | Haarspitwei | 7 | gas | 2992ZB | BARENDRECHT |  |  |  | 871689260009521198 | G2A | G16 | Levering | In bedrijf | 12957 | NULL | Conventioneel | NULL | NULL | Jaarlijks bemeten | Kleinverbruik
620500 | Gemeente Barendrecht (Gebouwen) - Route 630000-24 | Hendrikse-akker | 11 |  | 2994AM | BARENDRECHT | Gebouwen |  |  | 871689290303383611 | G2A | G16 | Levering | In bedrijf | 18418 | NULL | Conventioneel | NULL | NULL | Jaarlijks bemeten | Kleinverbruik
620500 | Gemeente Barendrecht (Gebouwen) - Route 630000-24 | Hertenburg | 32 | Gas | 2994CC | BARENDRECHT |  |  |  | 871689213000069664 | G2A | G25 | Levering | In bedrijf | 46494 | NULL | Conventioneel | NULL | NULL | Jaarlijks bemeten | Kleinverbruik
620500 | Gemeente Barendrecht (Gebouwen) - Route 630000-24 | Iepenwede | 2 |  | 2993GD | BARENDRECHT |  |  |  | 871689290302624777 | G2A | G6 | Levering | In bedrijf | 7606 | NULL | Conventioneel | NULL | NULL | Jaarlijks bemeten | Kleinverbruik
620500 | Gemeente Barendrecht (Gebouwen) - Route 630000-24 | Kruidentuin | 6 |  | 2991RK | BARENDRECHT |  |  |  | 871689260009988304 | G2A | G6 | Levering | In bedrijf | 6580 | NULL | Slimme meter | Aan | Technisch op afstand uit te lezen (SMU) | Jaarlijks bemeten | Kleinverbruik
620500 | Gemeente Barendrecht (Gebouwen) - Route 630000-24 | Kruidentuin | 8 | A | 2991RK | BARENDRECHT |  |  |  | 871689260009988298 | G1A | G6 | Levering | In bedrijf | 4111 | NULL | Slimme meter | Aan | Technisch op afstand uit te lezen (SMU) | Jaarlijks bemeten | Kleinverbruik
620500 | Gemeente Barendrecht (Gebouwen) - Route 630000-24 | Kruidentuin | 10 |  | 2991RK | BARENDRECHT |  |  |  | 871689290302656648 | G2A | G25 | Levering | In bedrijf | 24164 | NULL | Conventioneel | NULL | NULL | Jaarlijks bemeten | Kleinverbruik
620500 | Gemeente Barendrecht (Gebouwen) - Route 630000-24 | Londen | 15 | gas | 2993LA | BARENDRECHT |  |  |  | 871689290302604595 | G2A | G16 | Levering | In bedrijf | 39615 | NULL | Slimme meter | Aan | Technisch op afstand uit te lezen (SMU) | Jaarlijks bemeten | Kleinverbruik
620500 | Gemeente Barendrecht (Gebouwen) - Route 630000-24 | Marijkesingel | 20 |  | 2991BK | BARENDRECHT | Gebouw |  |  | 871689260008201077 | G2C | NULL | Levering | In bedrijf | 35744 | 50 | NULL | NULL | NULL | Maandelijks bemeten | Grootverbruik
620500 | Gemeente Barendrecht (Gebouwen) - Route 630000-24 | Middeldijkerplein | 5 |  | 2993DL | BARENDRECHT | Kinderopvang |  |  | 871689290302562307 | G2A | G6 | Levering | In bedrijf | 8534 | NULL | Conventioneel | NULL | NULL | Jaarlijks bemeten | Kleinverbruik
620500 | Gemeente Barendrecht (Gebouwen) - Route 630000-24 | Middeldijkerplein | 7 |  | 2993DL | BARENDRECHT | Gebouwen |  |  | 871689290302562314 | G2C | NULL | Levering | In bedrijf | 48647 | 52 | NULL | NULL | NULL | Maandelijks bemeten | Grootverbruik
620500 | Gemeente Barendrecht (Gebouwen) - Route 630000-24 | Middenbaan | 111 |  | 2991CS | BARENDRECHT | Gebouwen |  |  | 871689290302676899 | G2C | NULL | Levering | In bedrijf | 17993 | 32 | NULL | NULL | NULL | Maandelijks bemeten | Grootverbruik
620500 | Gemeente Barendrecht (Gebouwen) - Route 630000-24 | Onderlangs | 11 |  | 2991EM | BARENDRECHT | k1: FCL 72100008 |  |  | 871689290302676066 | G1A | G6 | Levering | In bedrijf | 1780 | NULL | Conventioneel | NULL | NULL | Jaarlijks bemeten | Kleinverbruik
620500 | Gemeente Barendrecht (Gebouwen) - Route 630000-24 | Ploegwei | 3 | Gas | 2992ZC | BARENDRECHT |  |  |  | 871689213001902649 | G2A | G25 | Levering | In bedrijf | 22215 | NULL | Conventioneel | NULL | NULL | Jaarlijks bemeten | Kleinverbruik
620500 | Gemeente Barendrecht (Gebouwen) - Route 630000-24 | Riederhagen | 2 | Gas | 2993XE | BARENDRECHT |  |  |  | 871689290302633090 | G2A | G25 | Levering | In bedrijf | 12399 | NULL | Conventioneel | NULL | NULL | Jaarlijks bemeten | Kleinverbruik
620500 | Gemeente Barendrecht (Gebouwen) - Route 630000-24 | Riederhof | 37 | Gas | 2993XJ | BARENDRECHT |  |  |  | 871689290302633526 | G2C | NULL | Levering | In bedrijf | 40341 | 32 | NULL | NULL | NULL | Maandelijks bemeten | Grootverbruik
620500 | Gemeente Barendrecht (Gebouwen) - Route 630000-24 | Torenmolen | 66 |  | 2992DJ | BARENDRECHT | Gebouwen |  |  | 871689290302524800 | G1A | G6 | Levering | In bedrijf | 3654 | NULL | Slimme meter | Aan | Technisch op afstand uit te lezen (SMU) | Jaarlijks bemeten | Kleinverbruik
620500 | Gemeente Barendrecht (Gebouwen) - Route 630000-24 | Zuider Carnisseweg | 110 |  | 2993AZ | BARENDRECHT |  |  |  | 871689290303472124 | G1A | G6 | Levering | In bedrijf | 4798 | NULL | Slimme meter | Aan | Technisch op afstand uit te lezen (SMU) | Jaarlijks bemeten | Kleinverbruik
620587 | Gemeente Albrandswaard (Gebouwen) 630000-42 | Albrandswaardsedijk | 180 |  | 3172XB | POORTUGAAL |  |  |  | 871689213001427364 | G2A | G6 | Levering | In bedrijf | 6021 | NULL | Conventioneel | NULL | NULL | Jaarlijks bemeten | Kleinverbruik
620587 | Gemeente Albrandswaard (Gebouwen) 630000-42 | Albrandswaardsedijk | 188 |  | 3172XB | POORTUGAAL |  |  |  | 871689260008197721 | G2C | NULL | Levering | In bedrijf | 82426 | 100 | NULL | NULL | NULL | Maandelijks bemeten | Grootverbruik
620587 | Gemeente Albrandswaard (Gebouwen) 630000-42 | Albrandswaardseweg | 18 |  | 3171AC | Poortugaal | Gymlokaal |  |  | 871689290403010059 | G2A | G16 | Levering | In bedrijf | 5747 | NULL | Slimme meter | Aan | Technisch op afstand uit te lezen (SMU) | Jaarlijks bemeten | Kleinverbruik
620587 | Gemeente Albrandswaard (Gebouwen) 630000-42 | De Beurs | 41 |  | 3162WB | Rhoon |  |  |  | 871689290403642113 | G2A | G25 | Levering | In bedrijf | 8728 | NULL | Conventioneel | NULL | NULL | Jaarlijks bemeten | Kleinverbruik
620587 | Gemeente Albrandswaard (Gebouwen) 630000-42 | Dorpsstraat | 27 |  | 3171EE | Poortugaal | Gem Huis Poortugaal |  |  | 871689290403012794 | G2A | G6 | Levering | In bedrijf | 6501 | NULL | Slimme meter | Aan | Technisch op afstand uit te lezen (SMU) | Jaarlijks bemeten | Kleinverbruik
620587 | Gemeente Albrandswaard (Gebouwen) 630000-42 | Irenestraat | 2 | A | 3171CG | Poortugaal | Brinkhoeve |  |  | 871689290403018147 | G1A | G6 | Levering | In bedrijf | 3702 | NULL | Conventioneel | NULL | NULL | Jaarlijks bemeten | Kleinverbruik
620587 | Gemeente Albrandswaard (Gebouwen) 630000-42 | Nijverheidsweg | 3 | gas | 3161GJ | RHOON |  |  |  | 871689290403040537 | G2A | G16 | Levering | In bedrijf | 14991 | NULL | Conventioneel | NULL | NULL | Jaarlijks bemeten | Kleinverbruik
620587 | Gemeente Albrandswaard (Gebouwen) 630000-42 | Stationsstraat | 12 |  | 3161KP | RHOON | Sporthal |  |  | 871689290403031863 | G2A | G25 | Levering | In bedrijf | 17078 | NULL | Conventioneel | NULL | NULL | Jaarlijks bemeten | Kleinverbruik