## Gegevens peilbuizen - hand
Peilbuis | X | Y | Locatie | Meting | Boorprofiel beschikbaar? | Foto beschikbaar? | TNO code | SUN code | NITG code | Wijk | Status | Eigenaar | Waarnemer | Opmerking | ID | GEOVISIA_ID | NAP bovenkant filter | NAP onderkant filter | Onderkant filter onder maaiveld | Bovenkant buis boven maaiveld | Binnendiameter buis | Buitendiameter buis | Materiaal buis | Lengte buis | Alternatieve code | Themakaart | Bescherming Peilbuis | Materiaal | Afmeting | Buis bevat diver | NAP Bovenkant buis | NAP hoogte maaiveld | Bronhouder | Dataleverancier | Kwaliteitsregime | Kader aanlevering | Kwaliteitsnorm inrichting | Initiële functie | Referentieselsel | Methode locatiebepaling | Uitvoerder locatiebepaling | Lokaal verticaal | Verschuiving | Verticaal referentievlak | Methode verticale pos bepaling | Uitvoerder verticale pos bepaling | Type | Drukknop
11 | 156748 | 463653 | Spreeuwenstraat voor nr 32 | Hand | Ja | Ja | 32BL008301 | 20020001B403 | B32B1886001 | Liendert | Actueel | Gemeente Amersfoort | Gemeente Amersfoort | Oude DINO coordinaten: 156820; 463710 en NAP-buishoogte: 293. Databanklengte 516, maar door Hoek in juli 2005 nog maar 465 gemeten. Verzand? Oude ronde gietijzeren pot. Oude buis lag aan Trekvogelweg/Spreeuwenstraat t/o 26 en had kode B32B0435. Vanaf 20 februari 2007 wordt de nieuwe (enkele meters) verplaatste buis t/o Spreeuwenstraat 32 gemeten onder kode B32B1886 | 3 | D95997DF-8BB5-47F6-BDDF-8DA34A8D9342 | 1.07 | 0.07 | 3.14 | -0.09 | 36 | 40 | PVC | 3.05 | handmeting | Gemeente Amersfoort | Straatpot | Gietijzer | 140x140 | False | 3.12 | 3.21 | 32160938 | 32160938 | IMBRO | publiekeTaak | onbekend | monitoringGrondwaterstand | RD | DGPSGr5m |  | NAP | 0 | NAP | landmeting002_01m |  | buis | Nee
13 | 156295 | 463884 | Zangvogelweg schuin t/o 63 | Hand | Nee | Ja | 32BL008001 | 20020001B401 | B32B0432001 | Liendert | Actueel | Gemeente Amersfoort | Gemeente Amersfoort | DINO coordinaten 156350; 463940. Buislengte in sept. en okt. 2004 nagemeten op 380 ipv 400. In juli 2005 lengte 373 en in november 2005 lengte 366. Buis schoon laten maken. | 4 | 43944016-C279-4EF6-8F04-8F470E3F5EE6 | -0.44 | -1.44 | 3.89 | 0.11 | 50 |  | Metaal | 4 | handmeting | Gemeente Amersfoort | Straatpot | PVC | 140x140 | False | 2.56 | 2.45 | 32160938 | 32160938 | IMBRO | publiekeTaak | onbekend | monitoringGrondwaterstand | RD | DGPSGr5m |  | NAP | 0 | NAP | landmeting002_01m |  | buis | Nee
14 | 156112 | 464193 | Geelgorsstraat hoek Vinkenbaan | Hand | Nee | Ja | 32BL006401 | 20020001B614 | B32B0423001 | Liendert | Actueel | Gemeente Amersfoort | Gemeente Amersfoort | Deksel los van pot. Buislengte stabiel op 265 in juli en november 2005. Oude lengte van 300 daarom gewijzigd in 274, zodat de filterstelling gelijk blijft. Buis is overduidelijk verstopt geweest in de periode maart 1986 t/m december 1988 en daarna buiten gebruik gesteld tot april 1997.Op 6-11-1992 kan hoogte buisrand en maaiveld ook 239 zijn geweest, maar vooralsnog zijn de DINO hoogtes aangehouden. | 5 | B1064984-A50C-440F-9E9C-ED6D1ACBFFB5 | 0.65 | -0.35 | 2.76 | -0.11 | 30 |  | HDPE | 2.65 | handmeting | Gemeente Amersfoort | Straatpot | Gietijzer | 140x140 | False | 2.3 | 2.41 | 32160938 | 32160938 | IMBRO | publiekeTaak | onbekend | monitoringGrondwaterstand | RD | DGPSGr5m |  | NAP | 0 | NAP | landmeting002_01m |  | buis | Nee
15 | 155823.44 | 464300.26 | Liendertsedreef | Hand | Ja | Ja | [14 empty] | 36 | 40 | PVC |  |  |  | Straatpot | PVC | 185x185
23 | 156131 | 463329 | Nanssenstraat | Hand | Ja | Ja | 32BL008601 | 20020001B233 | B32B0438001 | De Kruiskamp | Actueel | Gemeente Amersfoort | Gemeente Amersfoort | Oude DINO-coordinaten: 156160; 463310. Lengte buis in sept. en okt. 2004 gemeten op 160 en nov. 165 (zacht) door Hopman ipv 500. Door Hoek is in juli 2005 echter weer lengte gemeten van 488 en in november van 485!! Buis schoonmaken dus! Buislengte vóór 1964 daarom aangepast van 178 naar 482, waarbij filterstelling ongewijzigd is gebleven. 17 maart 2009 Nieuwe geplaatst op geringe afstand van oude. Oude buis buiten gebruik. | 13 | 49EFFB4A-7405-4442-A016-85E6C188E147 | 0.97 | 0.03 | 3 | -0.08 | 36 | 40 | PVC | 2.92 | handmeting | Gemeente Amersfoort | Straatpot | PVC | 140x140 | False | 2.95 | 3.03 | 32160938 | 32160938 | IMBRO | publiekeTaak | onbekend | monitoringGrondwaterstand | RD | DGPSGr5m |  | NAP | 0 | NAP | landmeting002_01m |  | buis | Nee
24 | 156890 | 463410 | Ariaweg: asfaltpad langs speeltuintje | Hand | Ja | Ja | 32BL008501 | 20020001B405 | B32B0437001 | Schuilenburg | Actueel | Gemeente Amersfoort | Gemeente Amersfoort | Buis is in 1999 vervangen door (iets kortere) buis? Of is het nog dezelfde? (dan buislengte aanpassen). Buislengte in sept. 2004 nagemeten op 480 ipv geschatte 400. In okt. 2004 was lengte 380 en in november 377. Hoek mat lengte 463 in juli 2005 en in november 2005 464. Ook gemeten onder Amersfoort nummer 186. Beide reeksen verschillen soms iets qua standen. Coordinaten GeoInfo (156884, 463274) van nov. 2005 verschillen flink van die van gem Amersfoort (156890, 463410). NAP-hoogte bkb GeoInfo verschilde 5 cm en mv 0 cm met bestaande gegevens. NAP-hoogtes daarom aangepast per november 2005. | 14 | 8BAFF907-9E77-4416-8AFF-188BBE0EE9F7 | -1.66 | -2.66 | 4.63 | 0.05 | 36 | 40 | PVC | 4.68 | handmeting | Gemeente Amersfoort | Straatpot | Gietijzer | 140x140 | False | 2.02 | 1.97 | 32160938 | 32160938 | IMBRO | publiekeTaak | onbekend | monitoringGrondwaterstand | RD | DGPSGr5m |  | NAP | 0 | NAP | landmeting002_01m |  | buis | Nee
25 | 157029 | 463106 | plantsoen Ariaplein (achter plein bij dikste boom) | Hand | Nee | Ja | 32BL009101 | 20020001B407 | B32B0443001 | Schuilenburg | Actueel | Gemeente Amersfoort | Gemeente Amersfoort | Oude DINO-coordinaten: 157000;463200. Ref hoogte volgens gemeente 174 ipv 172. Buislengte in sept. en okt. 2004 nagemeten op 400 en in juli en november 2005 op 390. Maaiveld kan niet 162 zijn, als buis in straatpot is afgewerkt. | 15 | 165D8F48-9C0D-48D1-AB7F-3B9F2A556BD8 | -1.26 | -2.26 | 3.88 | 0.12 | 50 | 60 | Metaal | 4 | handmeting | Gemeente Amersfoort | Straatpot | Gietijzer | 140x140 | False | 1.74 | 1.62 | 32160938 | 32160938 | IMBRO | publiekeTaak | onbekend | monitoringGrondwaterstand | RD | DGPSGr5m |  | NAP | 0 | NAP | landmeting002_01m |  | buis | Nee
26 | 156799 | 463141 | Operaweg t/o 87 (bij 3e boom voetpad) | Hand | Ja | Ja | 32BL009001 | 20020001B406 | B32B0442001 | Schuilenburg | Actueel | Gemeente Amersfoort | Gemeente Amersfoort | Oude DINO coordinaten: 156810;463250. Ref volgens gemeente 193 ipv 183. Buislengte in sept. en okt. 2004 nagemeten op 380 ipv geschatte 400. drainage op 10 m afstand op diepte van ruim 100 cm. Buislengte in juli 367 en november 2005 op 360 gemeten. Buis schoonmaken en correcte lengte nameten. Op 20-02-2015 is de peilbuis vervangen. | 16 | 31639B70-514C-4B1B-A37C-E21CC377D623 | -1.73 | -2.73 | 4.8 | -0.1 | 36 | 40 | PVC | 4.7 | handmeting | Gemeente Amersfoort | Straatpot | PVC | 140x140 | False | 1.97 | 2.07 | 32160938 | 32160938 | IMBRO | publiekeTaak | onbekend | monitoringGrondwaterstand | RD | DGPSGr5m |  | NAP | 0 | NAP | landmeting002_01m |  | buis | Nee
27 | 156397 | 462515 | Weberstraat plantsoen X Ringweg Randenbroek | Hand | Nee | Ja | 32DL000201 | 20020001B246 | B32D0291001 | Randenbroek | Actueel | Gemeente Amersfoort | Gemeente Amersfoort | Oude DINO coordinaten: 156390;462480. Ref. volgens gem. Amersfoort 197 ipv 194. Lengte buis in sept. en okt. 2004 gemeten op 440. In juli 429 en november 2005 op 430. Schoonmaken en exacte buislengte nameten . Buislengtes voor 1979 aangepast, waarbij filterstelling gelijk is gebleven.Periode 24-12-68 t/m 13-8-1976 standen circa 75 cm te hoog. ADO uuropnames aanwezig over periode 13-6-2003 t/m 14-7-2004 | 17 | 931783D5-7BBE-4C54-AF04-66CBA43F276E | -1.46 | -2.46 | 4.41 | -0.01 | 50 | 56 | Metaal | 4.4 | handmeting | Gemeente Amersfoort | Straatpot | Gietijzer | 140x140 | False | 1.94 | 1.95 | 32160938 | 32160938 | IMBRO | publiekeTaak | onbekend | monitoringGrondwaterstand | RD | DGPSGr5m |  | NAP | 0 | NAP | landmeting002_01m |  | buis | Nee
31 | 155536 | 462203 | Rubensstraat X Bosboomstraat (ijsbaan) | Hand | Nee | Ja | 32DL002701 | 20020001B249 | B32D0316001 | Vermeerkwartier | Actueel | Gemeente Amersfoort | Gemeente Amersfoort | Is buis in 2000 vervangen door nieuwe (kortere) buis? Nee: Lengte buis in sept. en okt. 2004 gemeten op 500. Ook gemeten onder Amersfoort nummer 185, maar op verzoek Jan van 't Klooster (mail 28-10-2005) is nr 185 (B785) komen te vervallen en samengevoegd met nr 031 (B249). In bestand Jan is mutatie niet 8-9-2000, maar 28-3-2001. Buislengte door Hoek in juli 2005 op 488 en in november 2005 op 488 vastgesteld. Vanwege stabiele filterstelling en bestaande DINo gegevens is lengte 487 gemaakt. | 19 | 4CABF502-4485-4417-83D3-E0E0E7A84DC0 | -1.69 | -2.69 | 4.87 | 0 | 50 | 60 | PVC | 4.87 | handmeting | Gemeente Amersfoort | Straatpot | Gietijzer | 140x140 | False | 2.18 | 2.18 | 32160938 | 32160938 | IMBRO | publiekeTaak | onbekend | monitoringGrondwaterstand | RD | DGPSGr5m |  | NAP | 0 | NAP | landmeting002_01m |  | buis | Nee
32 | 154884 | 462490 | Lange Beekstraat 1-3 | Hand | Nee | Ja | 32DL028701 | 20020001B242 | B32D0287001 | Vermeerkwartier | Actueel | Gemeente Amersfoort | Gemeente Amersfoort | Buis bevatte een diver van Hydron in periode 13-6-2003 t/m 14-7-2004, die in november 2003 is ontvreemd, toen het bosje en het bankje waar de koker achter en in verstopt stonden zijn opgeruimd. Vandalen hebben de kap van de koker afgebroken en de diver eruit gehaald. Buislengte in juli en november 2005 gemeten op 655. Volgens Evert Hoek zit buis niet meer in koker en zit er alleen nog een schroefdop op. Door de gemeente zijn standen gemeten vanaf 1989. Technische gegevens daarom vervroegd van 1-1-1995 naar 1-1-1989. 20 sept. 2008: peilbuis met 225 mm ingekort en vv straatpot. | 20 | A34BC2EF-999B-4EF9-853A-787CEE46243E | 0.13 | -0.87 | 6.55 | 0 | 50 | 60 | Metaal | 6.33 | handmeting | Gemeente Amersfoort | Straatpot | Gietijzer | 140x140 | False | 5.46 | 5.68 | 32160938 | 32160938 | IMBRO | publiekeTaak | onbekend | monitoringGrondwaterstand | RD | DGPSGr5m |  | NAP | 0 | NAP | landmeting002_01m |  | buis | Nee
47 | 152998.1 | 464759.26 | Argonweg X Nijverheidsweg | Hand | Ja | Ja | [14 empty] | 36 | 40 | PVC |  |  |  | Straatpot | PVC | 185x185 | [12 empty] | NAP | 0 | NAP | landmeting002_01m |  | buis | Nee
54 | 155426 | 461521 | Arnhemseweg X Bosweg | Hand | Nee | Ja | 32DP002901 | 20020001B106 | B32D0266001 | Leusderkwartier | Actueel | Gemeente Amersfoort | Gemeente Amersfoort | Arnhemse straat X Bosweg nabij boom in groenstrook. Oude DINO coordinaten: 155410;461520. Buislengte 609 door Hoek (juli en nov. 2005) nagemeten op 484. Schoonmaken? | 29 | CD7D4A8D-D2A6-4D10-85A9-5A9216B753F5 | 1.16 | 0.16 | 6.04 | 0.05 | 50 | 60 | Metaal | 6.09 | handmeting | Gemeente Amersfoort | Straatpot | Gietijzer | 140x140 | False | 6.25 | 6.2 | 32160938 | 32160938 | IMBRO | publiekeTaak | onbekend | monitoringGrondwaterstand | RD | DGPSGr5m |  | NAP | 0 | NAP | landmeting002_01m |  | buis | Nee
125 | 153978 | 465593 | Fortuin | Hand | Nee | Ja |  | 20020001B725 | B32B0569001 | Hoogland | Actueel | Gemeente Amersfoort | Gemeente Amersfoort | Sinds zomer 2004 lager peil en kleinere fluctuatie. Ander peilbeheer of verstopping buis? | 57 | DC356FC2-0318-4651-8796-852C15A5B856 | -1.57 | -2.57 | 5.3 | -0.08 | 50 | 58 | PVC | 5.22 | handmeting | Gemeente Amersfoort | Straatpot | Gietijzer | 140x140 | False | 2.65 | 2.73 | 32160938 | 32160938 | IMBRO | publiekeTaak | onbekend | monitoringGrondwaterstand | RD | DGPSGr5m |  | NAP | 0 | NAP | landmeting002_01m |  | buis | Nee
156 | 154830.82 | 462059.99 | Frans Halsstraat X Woestijgerweg | Hand | Ja | Ja | [14 empty] | 36 | 40 | PVC |  |  |  | Straatpot | PVC | 185x185
157 | 156722 | 462589 | Otellapad tussen huisnrs 24-26 in voetpad | Hand | Nee | Ja | 32BL037101 | 20020001B247 | B32B0371001 | Schuilenburg | Actueel | Gemeente Amersfoort | Gemeente Amersfoort | Ref. hoogte volgens gemeente 198 ipv 200. Lengte buis in sept. en okt. 2004 gemeten op 260. Coordinaten GeoInfo (nov 2005) practisch gelijk aan DINO coordinaten en daarom ongewijzigd gelaten. Buislengte door Hoek in juli 2005 op 249 en in november 2005 op 240 vastgesteld. NAP-hoogte GeoInfo van nov. 2005 scheelde maar 2 cm met de oude, zodat hoogte niet is aangepast. | 67 | 5D6760E0-CF85-4C3D-AC09-1C5D895A5AF6 | 0.4 | -0.6 | 2.71 | -0.11 | 36 | 46 | PVC | 2.6 | handmeting | Gemeente Amersfoort | Straatpot | Gietijzer | 140x140 | False | 2 | 2.11 | 32160938 | 32160938 | IMBRO | publiekeTaak | onbekend | monitoringGrondwaterstand | RD | DGPSGr5m |  | NAP | 0 | NAP | landmeting002_01m |  | buis | Nee
161 | 155638 | 467330 | Gangboord 80 | Hand | Nee | Ja |  | 20020001B761 | B32B0579001 | Kattenbroek | Actueel | Gemeente Amersfoort | Gemeente Amersfoort | Op 1 juni 2004 door Hopman opnieuw ingemeten op exact dezelfde hoogte. Coordinaten GeoInfo (nov 2005) practisch gelijk aan DINO coordinaten en daarom oude DINO coordinaten gehandhaafd. Buislengte door Hoek in juli 2005 op 315 en in november 2005 op 314 vastgesteld. NAP-hoogte GeoInfo van nov. 2005 scheelde maar 2 cm met de oude, zodat hoogte niet is aangepast. | 71 | D91817C5-A775-4AE0-B654-559CD4881FFA | -0.58 | -1.58 | 3.23 | -0.08 | 36 | 40 | PVC | 3.15 | handmeting | Gemeente Amersfoort | Straatpot | Gietijzer | 140x140 | False | 1.57 | 1.65 | 32160938 | 32160938 | IMBRO | publiekeTaak | onbekend | monitoringGrondwaterstand | RD | DGPSGr5m |  | NAP | 0 | NAP | landmeting002_01m |  | buis | Nee
162 | 155227 | 466980 | Hooglied 18 | Hand | Nee | Ja |  | 20020001B762 | B32B0580001 | Kattenbroek | Actueel | Gemeente Amersfoort | Gemeente Amersfoort | Coordinaten GeoInfo (nov 2005) practisch gelijk aan DINO coordinaten en daarom oude DINO coordinaten gehandhaafd. Buislengte door Hoek in juli 2005 op 308 en in november 2005 op 307 vastgesteld. Is er in het voorjaar van 2005 in de buurt bemalen? | 72 | 419B2927-F85F-4B59-8D31-5EAF2DD3EEC0 | -0.7 | -1.7 | 3.21 | -0.13 | 36 | 40 | PVC | 3.08 | handmeting | Gemeente Amersfoort | Straatpot | Gietijzer | 140x140 | False | 1.38 | 1.51 | 32160938 | 32160938 | IMBRO | publiekeTaak | onbekend | monitoringGrondwaterstand | RD | DGPSGr5m |  | NAP | 0 | NAP | landmeting002_01m |  | buis | Nee
163 | 154010 | 466292 | Tolick hoek Gerstenkamp | Hand | Nee | Ja |  | 20020001B763 | B32B0581001 | Hoogland | Actueel | Gemeente Amersfoort | Gemeente Amersfoort | Buislengte door Hoek in juli 2005 op 308 en in november 2005 op 307 vastgesteld. | 73 | A21CB055-422E-486C-B512-3DAB0BEF21CD | 0.27 | -0.73 | 3.2 | -0.12 | 40 | 46 | PVC | 3.08 | handmeting | Gemeente Amersfoort | Straatpot | Gietijzer | 140x140 | False | 2.35 | 2.47 | 32160938 | 32160938 | IMBRO | publiekeTaak | onbekend | monitoringGrondwaterstand | RD | DGPSGr5m |  | NAP | 0 | NAP | landmeting002_01m |  | buis | Nee
165 | 155710 | 466031 | Springerstraat bij nr 41 | Hand | Nee | Ja |  | 20020001B765 | B32B0583001 | Zielhorst | Actueel | Gemeente Amersfoort | Gemeente Amersfoort | Coordinaten ietsje aangepast obv GeoInfo metingen van november 2005. Buislengte door Hoek in juli 2005 op 302 en in november 2005 op 301 vastgesteld. | 75 | C4C5D7CA-4F09-42CE-AE97-9CC1441A29C3 | 0.45 | -0.55 | 3.12 | -0.11 | 36 | 40 | HDPE | 3.01 | handmeting | Gemeente Amersfoort | Straatpot | Gietijzer | 140x140 | False | 2.46 | 2.57 | 32160938 | 32160938 | IMBRO | publiekeTaak | onbekend | monitoringGrondwaterstand | RD | DGPSGr5m |  | NAP | 0 | NAP | landmeting002_01m |  | buis | Nee
168 | 156653 | 465260 | Computerweg voor nr 38 | Hand | Ja | Ja | B32B0586 | 20020001B768 | B32B1887001 | Valleipoort | Actueel | Gemeente Amersfoort | Gemeente Amersfoort | Buis is sterk verzand (huidige diepte nog maar 115, terwijl er voorheen standen tot 211 zijn gemeten. Buis herplaatsen. Coordinaten ietsje aangepast obv GeoInfo metingen van november 2005. Buislengte door Hoek in juli 2005 op 115 en in november 2005 op 284 vastgesteld. Oude buis stond aan Outputweg bij verkeerslicht vanaf Liendert rechts en had kode B32B0586. Vanaf 20 februari 2007 wordt de nieuwe (enkele meters) verplaatste buis t/o Computerweg 38 gemeten onder kode B32B1887 | 78 | A2E77047-BB29-41F6-A400-A0C8D287C54D | 0.71 | -0.29 | 3.08 | -0.04 | 36 | 40 | PVC | 3.04 | handmeting | Gemeente Amersfoort | Straatpot | Gietijzer | 140x140 | False | 2.75 | 2.79 | 32160938 | 32160938 | IMBRO | publiekeTaak | onbekend | monitoringGrondwaterstand | RD | DGPSGr5m |  | NAP | 0 | NAP | landmeting002_01m |  | buis | Nee
169 | 156110 | 465249 | Station Schothorst bij trap t.o. bushalte | Hand | Nee | Ja |  | 20020001B769 | B32B0587001 | Schothorst-Noord | Actueel | Gemeente Amersfoort | Gemeente Amersfoort | Op 1 juni 2004 door Hopman op exact dezelfde hoogte ingemeten. Buislengte door Hoek in juli 2005 op 268 en in november 2005 op 268 vastgesteld. | 79 | 5D04499E-27B3-431C-A1D5-DA03446B4875 | -0.05 | -1.05 | 2.83 | -0.15 | 36 | 46 | HDPE | 2.68 | handmeting | Gemeente Amersfoort | Straatpot | Gietijzer | 140x140 | False | 1.63 | 1.78 | 32160938 | 32160938 | IMBRO | publiekeTaak | onbekend | monitoringGrondwaterstand | RD | DGPSGr5m |  | NAP | 0 | NAP | landmeting002_01m |  | buis | Nee
173 | 154378 | 463591 | Brabantsestraat (bij bushalte) | Hand | Ja | Ja | 32BL037001 | 20020001B216 | B32B0370001 | Isselt | Actueel | Gemeente Amersfoort | Gemeente Amersfoort | Lengte in sept. 2004 nagemeten op 325. Buislengte door Hoek in juli 2005 op 319 en in november 2005 op 298 vastgesteld. November 2012 nieuwe buis geplaatst. Lengte bepaald op 4,73 meter. | 83 | B54402F9-DED7-4F3C-B6AD-0E4ABBBED4A6 | 0.8 | -1.8 | 4.84 | -0.11 | 36 | 46 | PVC | 4.73 | handmeting | Gemeente Amersfoort | Straatpot | Gietijzer | 140x140 | False | 2.93 | 3.04 | 32160938 | 32160938 | IMBRO | publiekeTaak | onbekend | monitoringGrondwaterstand | RD | DGPSGr5m |  | NAP | 0 | NAP | landmeting002_01m |  | buis | Nee
174 | 154248 | 463145 | Lambert van Noortstraat t/o nr 75 naast garage | Hand | Ja | Ja | 32BL037301 | 20020001B217 | B32B1885001 | Soesterkwartier | Actueel | Gemeente Amersfoort | Gemeente Amersfoort | Buislengte in sept. 2004 nagemeten op 940 en oktober op 944 en november 2004 op 940 (hard) i.p.v. 350! Metingen zijn mogelijk niet zo betrouwbaar, omdat de datalogger maar net in de buis past en het water er dus moeilijk omheen kan stromen. Buislengte door Hoek in juli 2005 op 929 en in november 2005 op 929 vastgesteld. Oude kode B32B0373. Vanaf 20 februari 2007 wordt de nieuwe (enkele meters) verplaatste buis t/o LvNoortstr 75 (voor garage) gemeten met kode B32B1885 | 84 | E987FA64-31FA-496F-8695-7213E1EA313B | 1.63 | 0.63 | 5.05 | -0.05 | 32 |  | PVC | 5 | handmeting | Gemeente Amersfoort | Straatpot | Gietijzer | 140x140 | False | 5.63 | 5.68 | 32160938 | 32160938 | IMBRO | publiekeTaak | onbekend | monitoringGrondwaterstand | RD | DGPSGr5m |  | NAP | 0 | NAP | landmeting002_01m |  | buis | Nee
176 | 152337.23 | 463746.85 | Lariksstraat | Hand | Ja | Ja | [14 empty] | 36 | 40 | PVC |  |  |  | Straatpot | PVC | 185x185
177 | 155268 | 465558 | Bij sportveld VVZA | Hand | Nee | Ja |  | 20020001B777 | B32B0591001 | Park Schothorst | Actueel | Gemeente Amersfoort | Gemeente Amersfoort | Coordinaten GeoInfo (nov 2005) practisch gelijk aan DINO coordinaten en daarom oude DINO coordinaten gehandhaafd. Buislengte door Hoek in juli 2005 op 283 en in november 2005 op 281 vastgesteld. NAP-hoogte GeoInfo bkb week 8 cm af en mv 9 cm van bestaande hoogte; bestaande hoogtes daarom aangepast per nov. 2005. | 86 | FD24748E-522C-4076-B873-DE8A7695EF1F | 0.74 | -0.26 | 3.08 | -0.17 | 36 | 46 | PVC | 2.91 | handmeting | Gemeente Amersfoort | Straatpot | PVC | 140x140 | False | 2.65 | 2.82 | 32160938 | 32160938 | IMBRO | publiekeTaak | onbekend | monitoringGrondwaterstand | RD | DGPSGr5m |  | NAP | 0 | NAP | landmeting002_01m |  | buis | Nee
178 | 156158 | 467056 | Klinket | Hand | Nee | Ja |  | 20020001B778 | B32B0592001 | Kattenbroek | Actueel | Gemeente Amersfoort | Gemeente Amersfoort | Meetpunt op 1 juni 2004 door Hopman opnieuw ingemten op exact dezelfde hoogte. Coordinaten nog opvragen. Buislengte door Hoek in juli 2005 op 402 en in november 2005 op 401 vastgesteld. | 87 | 56D95226-2985-4E21-90E0-5150888441D0 | -0.73 | -1.73 | 4.12 | -0.1 | 36 | 46 | PVC | 4.02 | handmeting | Gemeente Amersfoort | Straatpot | Gietijzer | 140x140 | False | 2.29 | 2.39 | 32160938 | 32160938 | IMBRO | publiekeTaak | onbekend | monitoringGrondwaterstand | RD | DGPSGr5m |  | NAP | 0 | NAP | landmeting002_01m |  | buis | Nee
183 | 157945.52 | 464588.89 | De Wieken | Hand | Ja | Ja | [14 empty] | 36 | 40 | PVC |  |  |  | Straatpot | PVC | 185x185
189 | 155320.6 | 462026.53 | Vermeerstraat 125 | Hand | Ja | Ja | [14 empty] | 36 | 40 | PVC |  |  |  | Straatpot | PVC | 185x185
207 | 155273 | 462666 | F. van Blankenheijmstr. X H. van Viandenstr | Hand | Nee | ja |  | 20020001B807 | B32B0618001 | Vermeerkwartier | Actueel | Gemeente Amersfoort | Gemeente Amersfoort | Filterlengte geschat op 100. Buislengte door Hoek in juli 2005 op niet en in november 2005 op 382 vastgesteld. | 110 | 0E70C2FB-3FC8-47A1-ACA6-A632C26C4634 | 0.01 | -0.99 | 3.87 | -0.05 | 28 |  | PVC | 3.82 | handmeting | Gemeente Amersfoort | Koker | Gietijzer | 185x185 | False | 2.83 | 2.88 | 32160938 | 32160938 | IMBRO | publiekeTaak | onbekend | monitoringGrondwaterstand | RD | DGPSGr5m |  | NAP | 0 | NAP | landmeting002_01m |  | buis | Nee
210 | 156762.02 | 462899.08 | Manonstraat 12 | Hand | Ja | Ja | [14 empty] | 36 | 40 | PVC |  |  |  | Straatpot | PVC | 185x185
211 | 156564 | 462974 | Melisandeplts X Peleaspad (ing. Julietstr t/o flat | Hand | Ja | Ja | 32BL034701 | 20020001B409 | B32B0347001 | Schuilenburg | Actueel | Gemeente Amersfoort | Gemeente Amersfoort | Buislengte in sept. en okt. 2004 nagemeten op 240. Coordinaten ietsje aangepast obv GeoInfo metingen van november 2005. Ligt midden in bloembak Melisandeplaats op 10 meter vanaf hoek. Oorspr. diameter 46/50. Buislengte door Hoek in juli 2005 op 229 en in november 2005 op 229 vastgesteld. NAP-hoogte GeoInfo van nov. 2005 scheelde maar 0 cm met de oude, zodat deze hoogte niet is aangepast. Maaiveldhoogte scheelde 12 cm, zodat deze in de bestaande gegevens is aangepast. | 114 | 1BE290AE-6D4A-4FBC-89BB-C488EBC140CB | 1.22 | 0.22 | 1.77 | 0.64 | 36 | 40 | PVC | 2.41 | handmeting | Gemeente Amersfoort | Koker | onbekend | 100 | False | 2.63 | 1.99 | 32160938 | 32160938 | IMBRO | publiekeTaak | onbekend | monitoringGrondwaterstand | RD | DGPSGr5m |  | NAP | 0 | NAP | landmeting002_01m |  | buis | Nee
212 | 156534 | 463204 | Romeostraat X Leonorestraat (in bossage l voetpad) | Hand | Ja | Ja | 32BL034601 | 20020001B408 | B32B0346001 | Schuilenburg | Actueel | Gemeente Amersfoort | Gemeente Amersfoort | Buislengte in sept. en okt. 2004 nagemeten op 245. Oorspr. diameter 46/50. Buislengte door Hoek in juli 2005 op 235 en in november 2005 op 234 vastgesteld. NAP-hoogte GeoInfo van nov. 2005 scheelde maar 2 cm met de oude, zodat deze hoogte niet is aangepast. Maaiveldhoogte scheelde 7 cm, zodat deze in de bestaande gegevens is aangepast. ADO uuropnames aanwezig over periode 13-6-2003 t/m 14-7-2004 | 115 | 090A6EEC-D66E-42F8-ABAF-D4EAA5FC225D | 1.05 | 0.05 | 2.05 | 0.4 | 36 | 40 | PVC | 2.45 | handmeting | Gemeente Amersfoort | Koker | onbekend | 70 | False | 2.5 | 2.1 | 32160938 | 32160938 | IMBRO | publiekeTaak | onbekend | monitoringGrondwaterstand | RD | DGPSGr5m |  | NAP | 0 | NAP | landmeting002_01m |  | buis | Nee
216 | 155717.96 | 461805.12 | Knik Den Wijnbergh in groenstr. naast Monuta | Hand | Ja | Ja | [14 empty] | 36 | 40 | PVC |  |  |  | Straatpot | PVC | 185x185
218 | 155963.97 | 462081.41 | Elisabethziekenhuis in gazon tegenover hoofdingang | Hand | Ja | Ja | [14 empty] | 36 | 40 | PVC |  |  |  | Straatpot | PVC | 185x185
219 | 156269 | 462068 | Haydnstraat (flat Berliozstraat 1A-7E) | Hand | Ja | Ja | 32DL028301 | 20020001B253 | B32D0283001 | Randenbroek | Actueel | Gemeente Amersfoort | Gemeente Amersfoort | Coordinaten aangepast (X coordinaat 12 meter!) obv GeoInfo metingen van november 2005. Oorspronkelijke buisdiameter 46/50. Buislengte door Hoek in juli 2005 op 275 en in november 2005 op 275 vastgesteld. Periode februari -juni 2005 is reeks halve meter hoger. Mogelijk verwisseling (bv. met B862?)! | 122 | 13CD95D9-ACE7-415C-9B2E-7E351A421E34 | 1.14 | 0.14 | 2.2 | 0.67 | 36 | 40 | PVC | 2.87 | handmeting | Gemeente Amersfoort | Koker | onbekend | 100 | False | 3.01 | 2.34 | 32160938 | 32160938 | IMBRO | publiekeTaak | onbekend | monitoringGrondwaterstand | RD | DGPSGr5m |  | NAP | 0 | NAP | landmeting002_01m |  | buis | Nee
220 | 156605.31 | 462252.66 | Verdistraat | Hand | Ja | Ja | [14 empty] | 36 | 40 | PVC |  |  |  | Straatpot | PVC | 185x185
221 | 155185 | 462240 | Albert Cuypstraat t/o 29 (hoek Hobbemastraat) | Hand | Ja | Ja | 32DL028101 | 20020001B248 | B32D0281001 | Vermeerkwartier | Actueel | Gemeente Amersfoort | Gemeente Amersfoort | Coordinaten GeoInfo (nov 2005) practisch gelijk aan DINO coordinaten en daarom oude DINO coordinaten gehandhaafd. Oorspronkelijke buisdiameter 46/50. Buislengte door Hoek in juli 2005 op 291 en in november 2005 op 289 vastgesteld. Deksel peilbuis ligt onder een tuinhek. | 124 | EC539AC4-A965-46BB-8F3C-73AE0A25BB41 | 2.45 | 1.45 | 3.11 | -0.09 | 36 | 40 | PVC | 3.02 | handmeting | Gemeente Amersfoort | Straatpot | Gietijzer | 140x140 | False | 4.47 | 4.56 | 32160938 | 32160938 | IMBRO | publiekeTaak | onbekend | monitoringGrondwaterstand | RD | DGPSGr5m |  | NAP | 0 | NAP | landmeting002_01m |  | buis | Nee
222 | 155872 | 462631 | Heiligenbergerwg tussen trafo en flat Beethovenwg | Hand | Ja | Ja | 32BL036801 | 20020001B244 | B32B0368001 | Randenbroek | Actueel | Gemeente Amersfoort | Gemeente Amersfoort | Coordinaten GeoInfo (nov 2005) practisch gelijk aan DINO coordinaten en daarom ongewijzigd gelaten. Oorspronkelijke buisdiameter 46/50. Buislengte door Hoek in juli 2005 niet en in november 2005 op 270 vastgesteld. NAP-hoogte GeoInfo van nov. 2005 scheelde maar 3 cm met de oude, zodat deze hoogte niet is aangepast. Nieuwe maaiveldhoogte week 16 cm af, zodat bestaande mv-hoogte is gewijzigd van 211 in 227. | 125 | BE04AA6E-0576-47E9-9B41-CCA658D12090 | 0.06 | -0.94 | 3.21 | -0.29 | 36 | 40 | PVC | 2.92 | handmeting | Gemeente Amersfoort | Straatpot | Gietijzer | 140x140 | False | 1.98 | 2.27 | 32160938 | 32160938 | IMBRO | publiekeTaak | onbekend | monitoringGrondwaterstand | RD | DGPSGr5m |  | NAP | 0 | NAP | landmeting002_01m |  | buis | Nee
224 | 155135.86 | 462596.46 | Fr. v Blankenheimstraat 35 | Hand | Ja | Ja | [14 empty] | 36 | 40 | PVC |  |  |  | Straatpot | PVC | 185x185
225 | 156294 | 462872 | Schumannstraat in bocht t/o 35 (groenstrk voor 10) | Hand | Ja | Ja | 32BL036501 | 20020001B236 | B32B0365001 | Randenbroek | Actueel | Gemeente Amersfoort | Gemeente Amersfoort | Lengte buis in sept. en okt. 2004 gemeten op 200. Door Hoek is lengte 189 gemeten. Coordinaten GeoInfo (nov 2005) practisch gelijk aan DINO coordinaten en daarom ongewijzigd gelaten.. Oorspronkelijke buisdiameter 46/50. Buislengte door Hoek in juli 2005 op 189 en in november 2005 op 188 vastgesteld. Eind 2005 waarschijnlijk bronnering geweest in omgeving bij aanleg riolering nieuwe woonwijk. | 128 | ADDCBC05-E5F1-4E7F-B523-837B0B0F19B2 | 0.93 | -0.07 | 2.14 | -0.08 | 36 | 40 | PVC | 2.06 | handmeting | Gemeente Amersfoort | Straatpot | Gietijzer | 140x140 | False | 1.99 | 2.07 | 32160938 | 32160938 | IMBRO | publiekeTaak | onbekend | monitoringGrondwaterstand | RD | DGPSGr5m |  | NAP | 0 | NAP | landmeting002_01m |  | buis | Nee
226 | 156026 | 463005 | W. van Otterloostr. t/o nr 39/41 in boomspiegel | Hand | Ja | Ja | 32BL036401 | 20020001B235 | B32B0364001 | Randenbroek | Actueel | Gemeente Amersfoort | Gemeente Amersfoort | Lengte buis in sept. 2004 gemeten op 165 en okt. op 166 en nov. 165 (zacht). Oorspronkelijke buisdiameter 46/50. Buislengte door Hoek in juli 2005 op niet en in november 2005 op 235 vastgesteld. Nieuwe buis geplaatst op 20-02-2015 | 129 | 585BADB9-FF24-49F5-A230-C4C2D5EC92CD | -0.81 | -1.81 | 4.4 | -0.1 | 36 | 40 | PVC | 4.3 | handmeting | Gemeente Amersfoort | Straatpot | Gietijzer | 140x140 | False | 2.48 | 2.59 | 32160938 | 32160938 | IMBRO | publiekeTaak | onbekend | monitoringGrondwaterstand | RD | DGPSGr5m |  | NAP | 0 | NAP | landmeting002_01m |  | buis | Nee
227 | 155841.66 | 463531.46 | Cartierstraat | Hand | Ja | Ja | [14 empty] | 36 | 40 | PVC |  |  |  | Straatpot | PVC | 185x185
230 | 155050 | 464205 | Dierenriem hoek Boogschutter bij Sporthal | Hand | Ja | Ja | 32BL036001 | 20020001B221 | B32B0360001 | De Koppel | Actueel | Gemeente Amersfoort | Gemeente Amersfoort | Lengte buis in sept. en okt. 2004 gemeten op 285. Coordinaten GeoInfo (nov 2005) practisch gelijk aan DINO coordinaten en daarom ongewijzigd gelaten. Oorspronkelijke buisdiameter 46/50. Buislengte door Hoek in juli 2005 op 268 en in november 2005 op 268 vastgesteld. NAP-hoogte GeoInfo van nov. 2005 scheelde maar 0 cm met de oude, zodat bestaande NAP-hoogtes niet zijn aangepast. | 133 | 77318338-9D04-431D-8DAE-7C8FDC686EB1 | 0.31 | -0.69 | 2.94 | -0.08 | 36 | 40 | PVC | 2.86 | handmeting | Gemeente Amersfoort | Straatpot | Gietijzer | 140x140 | False | 2.17 | 2.25 | 32160938 | 32160938 | IMBRO | publiekeTaak | onbekend | monitoringGrondwaterstand | RD | DGPSGr5m |  | NAP | 0 | NAP | landmeting002_01m |  | buis | Nee
231 | 154960.42 | 463566.69 | Schimmelpenninckstraat 36 | Hand | Ja | Ja | [14 empty] | 36 | 40 | PVC |  |  |  | Straatpot | PVC | 185x185
232 | 153755 | 463111 | Ligusterstraat X Aucubastraat | Hand | Ja | Ja | 32BL035701 | 20020001B214 | B32B0357001 | Soesterkwartier | Actueel | Gemeente Amersfoort | Gemeente Amersfoort | Lengte nagemeten in sept. en oktober 2004 op 480. Coordinaten GeoInfo (nov 2005) practisch gelijk aan DINO coordinaten en daarom niet gewijzigd. Oorspronkelijke buisdiameter 46/50. Buislengte door Hoek in juli 2005 op 470 en in november 2005 op 470 vastgesteld. NAP-hoogte GeoInfo van nov. 2005 scheelde maar 1 cm met de oude, zodat deze hoogte niet is aangepast. Nieuwe maaiveldhoogte week 7 cm af, zodat bestaande mv-hoogte is gewijzigd van 687 in 680. | 135 | A9B19536-3C8D-4BC1-A1D3-D7DA2B8BEA5F | 3.42 | 2.42 | 4.38 | 0.44 | 36 | 40 | PVC | 4.82 | handmeting | Gemeente Amersfoort | Koker | onbekend | onbekend | False | 7.24 | 6.8 | 32160938 | 32160938 | IMBRO | publiekeTaak | onbekend | monitoringGrondwaterstand | RD | DGPSGr5m |  | NAP | 0 | NAP | landmeting002_01m |  | buis | Nee
233 | 153841 | 463340 | St. Willibrordesstraat in talud voor nr 22 | Hand | Ja | Ja | 32BP035601 | 20020001B213A | B32B0356001 | Soesterkwartier | Actueel | Gemeente Amersfoort | Gemeente Amersfoort | Buislengte in sept. 2004 nagemeten op 340 en in oktober en november op 441! Oorspronkelijke buisdiameter 46/50. Buislengte door Hoek in juli 2005 op 431 en in november 2005 op 431 vastgesteld. | 136 | BF4911AA-FB7B-4592-BEBD-5BCF1E02287E | 3.71 | 2.71 | 4.01 | 0.41 | 36 | 40 | PVC | 4.42 | handmeting (2) | Gemeente Amersfoort | Koker | onbekend | 100 | False | 7.13 | 6.72 | 32160938 | 32160938 | IMBRO | publiekeTaak | onbekend | monitoringGrondwaterstand | RD | DGPSGr5m |  | NAP | 0 | NAP | landmeting002_01m |  | buis | Nee
234 | 153772 | 463658 | Merwedestraat X Spaarnestraat in boomspiegel NO | Hand | Ja | Ja | 32BL035501 | 20020001B212 | B32B0355001 | Soesterkwartier | Actueel | Gemeente Amersfoort | Gemeente Amersfoort | In sept. en okt. 2004 nagemeten op 240. Oorspronkelijke buisdiameter 46/50. Buislengte door Hoek in juli 2005 op 228 en in november 2005 op 228 vastgesteld. | 137 | E7E4A5F3-399C-4E95-8810-8D31DC42210B | 3.29 | 2.29 | 2.4 | 0 | 36 | 40 | PVC | 2.4 | handmeting | Gemeente Amersfoort | Straatpot | Gietijzer | 140x140 | False | 4.69 | 4.69 | 32160938 | 32160938 | IMBRO | publiekeTaak | onbekend | monitoringGrondwaterstand | RD | DGPSGr5m |  | NAP | 0 | NAP | landmeting002_01m |  | buis | Nee
235 | 153432 | 463520 | Fuchsiastraat 66 in verlengde van poort | Hand | Ja | Ja | 32BL035401 | 20020001B211 | B32B0354001 | Soesterkwartier | Actueel | Gemeente Amersfoort | Gemeente Amersfoort | In sept en okt. 2004 nagemeten op 390. Coordinaten GeoInfo (nov 2005) practisch gelijk aan DINO coordinaten en daarom niet aangepast. Oorspronkelijke buisdiameter 46/50. Buislengte door Hoek in juli 2005 op 378 en in november 2005 op 378 vastgesteld. NAP-hoogte GeoInfo van nov. 2005 scheelde maar 2 cm met de oude, zodat bestaande NAP-hoogtes niet zijn aangepast. | 138 | 32C02BC8-A75D-4B1C-AFF3-3DB4C9C3E535 | 3.63 | 2.63 | 3.97 | -0.07 | 36 | 40 | PVC | 3.9 | handmeting | Gemeente Amersfoort | Straatpot | Gietijzer | 140x140 | False | 6.53 | 6.6 | 32160938 | 32160938 | IMBRO | publiekeTaak | onbekend | monitoringGrondwaterstand | RD | DGPSGr5m |  | NAP | 0 | NAP | landmeting002_01m |  | buis | Nee
236 | 153354 | 463796 | Poort Spaarnestraat 167-169 | Hand | Ja | Ja | 32BL035301 | 20020001B210 | B32B0353001 | Soesterkwartier | Actueel | Gemeente Amersfoort | Gemeente Amersfoort | In sept. en okt. 2004 nagemeten op 280. Coordinaten GeoInfo (nov 2005) practisch gelijk aan DINO coordinaten en daarom ongewijzigd gelaten. Oorspronkelijke buisdiameter 46/50. Buislengte door Hoek in juli 2005 op 269 en in november 2005 op 269 vastgesteld. NAP-hoogte GeoInfo van nov. 2005 scheelde maar 0 cm met de oude, zodat deze hoogte niet is aangepast. Nieuwe maaiveldhoogte week 5 cm af, zodat bestaande mv-hoogte is gewijzigd van 411 in 416. ADO uuropnames aanwezig over periode 13-6-2003 t/m 14-7-2004 | 139 | 846BE754-0AE2-41D7-8242-54F481C381EE | 2.19 | 1.19 | 2.97 | -0.13 | 36 | 40 | PVC | 2.84 | handmeting | Gemeente Amersfoort | Straatpot | Gietijzer | 140x140 | False | 4.03 | 4.16 | 32160938 | 32160938 | IMBRO | publiekeTaak | onbekend | monitoringGrondwaterstand | RD | DGPSGr5m |  | NAP | 0 | NAP | landmeting002_01m |  | buis | Nee
237 | 152958 | 463538 | Seringstraat t/o nr 56 | Hand | Ja | Ja | 32BL035201 | 20020001B208 | B32B1884001 | Soesterkwartier | Actueel | Gemeente Amersfoort | Gemeente Amersfoort | Plantsoen Kamillestraat/Seringstraat (noordelijkste punt plantsoen). Buislengte nagemeten in sept. en okt. 2004 op 425. Buis vol met mieren en vervallen per juli 2005 volgens opnameformulier. Coordinaten GeoInfo (nov. 2005) practisch gelijk aan DINO coordinaten en daarom ongewijzigd gelaten. Oorspronkelijke buisdiameter 46/50. Buislengte door Hoek in juli 2005 niet en in november 2005 op 420 vastgesteld. NAP-hoogtes GeoInfo wijken 4 cm af van bestaande, zodat nieuwe set gegevens is toegevoegd per november 2005. Oude buis in Plantsoen Kamillestraat/Seringstraat had kode B32B0352. Vanaf 20 februari 2007 wordt de nieuwe (enkele meters) verplaatste buis t/o Seringstraat 56 gemeten onder kode B32B1884. | 140 | BDAE1DB9-D3B5-47B8-909A-9B5EA3FCE385 | 4.26 | 3.26 | 4.09 | -0.09 | 34 |  | PVC | 4 | handmeting | Gemeente Amersfoort | Straatpot | Gietijzer | 140x140 | False | 7.26 | 7.35 | 32160938 | 32160938 | IMBRO | publiekeTaak | onbekend | monitoringGrondwaterstand | RD | DGPSGr5m |  | NAP | 0 | NAP | landmeting002_01m |  | buis | Nee
239 | 153376 | 464153 | Chromiumweg achter Nissan garage Koops | Hand | Ja | Ja | 32BL035001 | 20020001B204 | B32B0350001 | Isselt | Actueel | Gemeente Amersfoort | Gemeente Amersfoort | Chromiumweg achter Nissan garage Koops in grasstrook langs school op 2,5 m vanaf boom. Coordinaten Geoinfo (153388, 464148) wijken sterk af van die van gem. Amersfoort (153376, 464153). Oorspronkelijke buisdiameter 46/50. Buislengte door Hoek in juli 2005 op 224 en in november 2005 op 224 vastgesteld. | 142 | E07FC730-0DB0-458E-ABD7-603218FAFF10 | 0.3 | -0.7 | 2.42 | -0.05 | 36 | 40 | PVC | 2.37 | handmeting | Gemeente Amersfoort | Straatpot | Gietijzer | 140x140 | False | 1.67 | 1.72 | 32160938 | 32160938 | IMBRO | publiekeTaak | onbekend | monitoringGrondwaterstand | RD | DGPSGr5m |  | NAP | 0 | NAP | landmeting002_01m |  | buis | Nee
241 | 154055 | 462657 | Station Pr. Marielaan/Pr. Hendriklaan nr 23 | Hand | Ja | Ja | 32BP034901 | 20020001B103 | B32B0349001 | De Berg-Noord | Actueel | Gemeente Amersfoort | Gemeente Amersfoort | ingemeten door Hopman op 1 juni 2004: bb 13,144 (1314) mv 12,389 (1239) (mv aanvankelijk ingemeten op 1234). Buislengte 1218 door Hoek in 2005 nagemeten op 1215. Volgens gegevens Grontmij (31-10-2005) was mv 1234 en bkb 1311. Oorspronkelijke buisdiameter 46/50. Buislengte door Hoek in juli 2005 op 1215 en in november 2005 op 1205 vastgesteld. | 144 | 54DA3E54-27A2-4C22-8970-A2277601AB5E | 1.96 | 0.96 | 11.43 | 0.75 | 36 | 40 | PVC | 12.18 | handmeting | Gemeente Amersfoort | Koker | onbekend | 100 | False | 13.14 | 12.39 | 32160938 | 32160938 | IMBRO | publiekeTaak | onbekend | monitoringGrondwaterstand | RD | DGPSGr5m |  | NAP | 0 | NAP | landmeting002_01m |  | buis | Nee
243 | 156109 | 464801 | Fazantenlaan | Hand | Ja | Ja |  | 20020001B843 | B32B0598001 | Liendert | Actueel | Gemeente Amersfoort | Gemeente Amersfoort | Fazantenlaan (Geplaatst door Hopman, techn. geg. komen nog van gem. Amersfoort). Coordinaten Geoinfo (156036, 464683) wijken sterk af van die van gem. Amersfoort (156093, 464776). Buislengte door Hoek in juli 2005 op 285 en in november 2005 op 285 vastgesteld. NAP-hoogte GeoInfo van nov. 2005 scheelde maar 1 cm met de oude, zodat deze hoogte niet is aangepast. Nieuwe maaiveldhoogte week 4 cm af, zodat bestaande mv-hoogte is gewijzigd van 249 in 253. 24 februari 2014 nieuwe peilbuis geplaatst Begin 2014 nieuwe peilbuis geplaatst ongeveer 30 meter van de oude peilbuis vandaan. Reeks hebben we laten door lopen. | 146 | 7EAB5CCE-1463-4DCF-8907-FCA323162F96 | 0.59 | -0.41 | 3 | -0.14 | 36 | 40 | PVC | 2.97 | handmeting | Gemeente Amersfoort | Straatpot | Gietijzer | 140x140 | False | 2.56 | 2.7 | 32160938 | 32160938 | IMBRO | publiekeTaak | onbekend | monitoringGrondwaterstand | RD | DGPSGr5m |  | NAP | 0 | NAP | landmeting002_01m |  | buis | Nee
245 | 153074.16 | 463346.85 | Soesterweg / Hulstweg | Hand | Ja | Ja | [14 empty] | 36 | 40 | PVC |  |  |  | Straatpot | PVC | 185x185
252 | 155184 | 462920 | Rozemarijnsteeg t/o 9-11 tussen tuinmuur en boom | Hand | Nee | Ja | 32BP034402 | 20020001B308B | B32B0344002 | Stadskern | Actueel | Gemeente Amersfoort | Gemeente Amersfoort | ( in één straaptpot met nr 214) Oorspronkelijke buisdiameter 46/50. Buislengte door Hoek in juli 2005 op 390 en in november 2005 op 390 vastgesteld. | 154 | FB3F088A-423F-4185-A3B1-2690A2021301 | 0.23 | -0.77 | 4.19 | -0.17 | 36 | 40 | PVC | 4.02 | handmeting | Gemeente Amersfoort | Straatpot | Gietijzer | 240x340 | False | 3.25 | 3.42 | 32160938 | 32160938 | IMBRO | publiekeTaak | onbekend | monitoringGrondwaterstand | RD | DGPSGr5m |  | NAP | 0 | NAP | landmeting002_01m |  | buis | Nee
253 | 155295 | 463227 | Muurhuizen bij loods naast 100a-100b | Hand | Nee | Ja | 32BP034302 | 20020001B304B | B32B0343002 | Stadskern | Actueel | Gemeente Amersfoort | Gemeente Amersfoort | (in één straatpot met nr 215, deze staat droog) Oorspronkelijke buisdiameter 46/50. Buislengte door Hoek in juli 2005 op 587 en in november 2005 op 587 vastgesteld.. Vanaf juli wordt er een buis bemeten die 6 meter verderop staat. De reeks wordt gewoon doorgezet. | 155 | DD05D6CB-5490-4E4D-B43C-7012131DC64B | 1.07 | 0.07 | 3.47 | -0.09 | 32 |  | PVC | 3.38 | handmeting | Gemeente Amersfoort | Straatpot | Gietijzer | 140x140 | False | 3.45 | 3.54 | 32160938 | 32160938 | IMBRO | publiekeTaak | onbekend | monitoringGrondwaterstand | RD | DGPSGr5m |  | NAP | 0 | NAP | landmeting002_01m |  | buis | Nee
259 | 152560 | 463504 | Soesterweg in groenstrook achter Goudenregenstraat | Hand | Nee | Ja | 32BP035102 | 20020001B207B | B32B0351002 | Soesterkwartier | Actueel | Gemeente Amersfoort | Gemeente Amersfoort | 259 en 238 worden nog wel eens verwisseld. 238 valt vaak droog (op 245) terwijl 259 (433 diep is). Beide staan in aparte straatpotjes op circa een meter uit elkaar. In sept. en okt. 2004 nagemeten op 430. Oorspronkelijke buisdiameter 46/50. Buislengte door Hoek in juli 2005 op 420 en in november 2005 op 420 vastgesteld. | 161 | 5FA653CC-BB1E-422E-8ADD-4E9ABD534E15 | 3.11 | 2.11 | 4.3 | 0.03 | 36 | 40 | PVC | 4.33 | handmeting (2) | Gemeente Amersfoort | Straatpot | Gietijzer | 140x140 | False | 6.44 | 6.41 | 32160938 | 32160938 | IMBRO | publiekeTaak | onbekend | monitoringGrondwaterstand | RD | DGPSGr5m |  | NAP | 0 | NAP | landmeting002_01m |  | buis | Nee
260 | 154494 | 462498 | Berkenweg X Utrechtseweg in groen op kop kantoor | Hand | Nee | Ja | 32DP027902 | 20020001B104B | B32D0279002 | De Berg-Noord | Actueel | Provincie Utrecht | Gemeente Amersfoort | (in één straatpot met nr. 240)Buislengte 478 door Hoek nagemeten op 466. Mogelijk iets verzand. Oorspronkelijke buisdiameter 46/50. Buislengte door Hoek in juli 2005 op 466 en in november 2005 op 465 vastgesteld. | 162 | C4BFEF18-9A6C-41EB-8FB0-8E03A594E997 | 2.72 | 1.72 | 4.87 | -0.09 | 36 | 40 | PVC | 4.78 | handmeting | Gemeente Amersfoort | Straatpot | Gietijzer | 240x340 | False | 6.5 | 6.59 | 32160938 | 32160938 | IMBRO | publiekeTaak | onbekend | monitoringGrondwaterstand | RD | DGPSGr5m |  | NAP | 0 | NAP | landmeting002_01m |  | buis | Nee
261 | 153407 | 462627 | Groen van Prinsterenlaan bij ZW punt school | Hand | Nee | Ja | 32BP035902 | 20020001B102B | B32B0359002 | De Berg-Noord | Actueel | Provincie Utrecht | Gemeente Amersfoort | (in één koker met 242. Deze is vervallen staat droog) Door Hopman ingemeten op 1 juni 2004 bb 13,956 (1396) mv 13,556 (1356). Buislengte (1217) was in juli 2005 (Hoek) nog 1198. Buis dus iets verzand. Oorspronkelijke buisdiameter 46/50. Buislengte door Hoek in juli 2005 op 1198 en in november 2005 op 1200 vastgesteld. Straatpotje geplaatst eind 2013, daarna opnieuw ingemeten, lengte peilbuis door e. van de Hoek op 16 01 2014 vastgesteld op 11,50 meter | 163 | 5664C9B8-B5D4-4B3C-A9E1-8B786E5318DA | 3.03 | 2.03 | 11.61 | -0.11 | 36 | 40 | PVC | 11.5 | handmeting | Gemeente Amersfoort | Straatpot | Gietijzer | 140x140 | False | 13.53 | 13.64 | 32160938 | 32160938 | IMBRO | publiekeTaak | onbekend | monitoringGrondwaterstand | RD | DGPSGr5m |  | NAP | 0 | NAP | landmeting002_01m |  | buis | Nee
264 | 154420 | 466717 | Zevenhuizerstraat voor nr 98 | Hand | Ja | Ja |  | 20020001B864 | B32B0600001 | Hoogland | Actueel | Gemeente Amersfoort | Gemeente Amersfoort | Eerst buislengte 278, nu 295. Buislengte door Hoek in juli 2005 op 278 en in november 2005 op 278 vastgesteld. | 166 | 21CDB384-5BEC-4AC6-9632-4C4CEE7412D7 | -0.77 | -1.77 | 3 | -0.05 | 36 | 40 | PVC | 2.95 | handmeting | Gemeente Amersfoort | Straatpot | Gietijzer | 140x140 | False | 1.18 | 1.23 | 32160938 | 32160938 | IMBRO | publiekeTaak | onbekend | monitoringGrondwaterstand | RD | DGPSGr5m |  | NAP | 0 | NAP | landmeting002_01m |  | buis | Nee
265 | 154455 | 466663 | Plataanweg voor nr 10 | Hand | Ja | Ja |  | 20020001B865 | B32B0601001 | Hoogland | Actueel | Gemeente Amersfoort | Gemeente Amersfoort | buislengte was 283 en is nu 294 Buislengte door Hoek in juli 2005 op 283 en in november 2005 op 283 vastgesteld. NAP-hoogte GeoInfo wijkt maar 1 cm af van bestaande gegevens, zodat de bestaande gegevens niet gewijzigd zijn. | 167 | 3D4E8503-D740-424C-A9BE-77AC101669FF | -0.63 | -1.63 | 3 | -0.06 | 36 | 40 | PVC | 2.94 | handmeting | Gemeente Amersfoort | Straatpot | Gietijzer | 140x140 | False | 1.31 | 1.37 | 32160938 | 32160938 | IMBRO | publiekeTaak | onbekend | monitoringGrondwaterstand | RD | DGPSGr5m |  | NAP | 0 | NAP | landmeting002_01m |  | buis | Nee
266 | 154511 | 466613 | Plataanweg voor vijver | Hand | Ja | Ja |  | 20020001B866 | B32B0602001 | Hoogland | Actueel | Gemeente Amersfoort | Gemeente Amersfoort | buislengte was 283 en is nu 293. Oorspronkelijke buisdiameter 25/32. Buislengte door Hoek in juli 2005 op 284 en in november 2005 op 284 vastgesteld. | 168 | 128FA327-518A-4C52-9BC0-2897CBEF52E2 | -0.42 | -1.42 | 3 | -0.07 | 36 | 40 | PVC | 2.93 | handmeting | Gemeente Amersfoort | Straatpot | Gietijzer | 140x140 | False | 1.51 | 1.58 | 32160938 | 32160938 | IMBRO | publiekeTaak | onbekend | monitoringGrondwaterstand | RD | DGPSGr5m |  | NAP | 0 | NAP | landmeting002_01m |  | buis | Nee
267 | 154596 | 466546 | Plataanweg voor nr 26 | Hand | Ja | Ja |  | 20020001B867 | B32B0603001 | Hoogland | Actueel | Gemeente Amersfoort | Gemeente Amersfoort | buislengte was 283 en is nu 293. Oorspronkelijke buisdiameter 25/32. Buislengte door Hoek in juli 2005 op 283 en in november 2005 op 283 vastgesteld. | 169 | 82A05893-C317-4F2B-980C-7EAC4824C68F | -0.22 | -1.22 | 3 | -0.07 | 36 | 40 | PVC | 2.93 | handmeting | Gemeente Amersfoort | Straatpot | Gietijzer | 140x140 | False | 1.71 | 1.78 | 32160938 | 32160938 | IMBRO | publiekeTaak | onbekend | monitoringGrondwaterstand | RD | DGPSGr5m |  | NAP | 0 | NAP | landmeting002_01m |  | buis | Nee
268 | 154508 | 466542 | Lijsterbeslaan op de hoek Acacialaan | Hand | Ja | Ja |  | 20020001B868 | B32B0604001 | Hoogland | Actueel | Gemeente Amersfoort | Gemeente Amersfoort | buislengte was 281 en is nu 292. Oorspronkelijke buisdiameter 25/32. Buislengte door Hoek in juli 2005 op 281 en in november 2005 op 281 vastgesteld. | 170 | 3C793CCA-B05E-4B4C-A0FE-4589CA593403 | -0.11 | -1.11 | 3 | -0.08 | 36 | 40 | PVC | 2.92 | handmeting | Gemeente Amersfoort | Straatpot | Gietijzer | 140x140 | False | 1.81 | 1.89 | 32160938 | 32160938 | IMBRO | publiekeTaak | onbekend | monitoringGrondwaterstand | RD | DGPSGr5m |  | NAP | 0 | NAP | landmeting002_01m |  | buis | Nee
270 | 155714 | 461343 | Diamantstraat in stoep naast 35 | Hand | Ja | Ja |  | 20020001B870 | B32D0356001 | Vermeerkwartier | Actueel | Gemeente Amersfoort | Gemeente Amersfoort | buislengte was 282 en is nu 293. Oorspronkelijke buisdiameter 25/32. Buislengte door Hoek in juli 2005 op 282 en in november 2005 op 282 vastgesteld. NAP-gegevens bkb GeoInfo wijken 5 cm af van bestaande gegevens, zodat er een nieuwe set technische gegevens is toegevoegd per november 2005. Maaiveld week 2 cm af en is daarom ongewzijgd gelaten in DINO | 172 | 9B763793-A972-4224-BC88-7E68A40BA1F0 | 2.5 | 1.5 | 3 | -0.02 | 34 |  | PVC | 2.98 | handmeting | Gemeente Amersfoort | Straatpot | Gietijzer | 140x140 | False | 4.48 | 4.5 | 32160938 | 32160938 | IMBRO | publiekeTaak | onbekend | monitoringGrondwaterstand | RD | DGPSGr5m |  | NAP | 0 | NAP | landmeting002_01m |  | buis | Nee
274 | 154535.7 | 466611.38 | Meidoornpad / Plataanweg | Hand | Ja | Ja | [14 empty] | 36 | 40 | PVC |  |  |  | Straatpot | PVC | 185x185
276 | 155217 | 467433 | Rondweg Noord N-zijde 25 m O v. voetpad Lancering | Hand | Ja | Ja |  | 20020001B876 | B32B1889001 | Calveen | Actueel | Gemeente Amersfoort | Gemeente Amersfoort | In najaar 2006 te plaatsen peilbuis voor waterstandsmetingen onder een straatpot op een diepte van 3 meter onder maaiveld | 176 | FD672DB0-86F2-4C27-B8F8-BE5F3DD29F78 | -0.47 | -1.47 | 3.12 | -0.07 | 36 | 40 | PVC | 3.05 | handmeting | Gemeente Amersfoort | Straatpot | Gietijzer | 140x140 | False | 1.58 | 1.65 | 32160938 | 32160938 | IMBRO | publiekeTaak | onbekend | monitoringGrondwaterstand | RD | DGPSGr5m |  | NAP | 0 | NAP | landmeting002_01m |  | buis | Nee
277 | 153988 | 467245 | Rooke-erf voor nr 10 | Hand | Ja | Ja |  | 20020001B877 | B32B1890001 | Hoogland | Actueel | Gemeente Amersfoort | Gemeente Amersfoort | In najaar 2006 te plaatsen peilbuis voor waterstandsmetingen onder een straatpot op een diepte van 3 meter onder maaiveld | 177 | BAD2FD11-55CB-4D87-8268-8C4EBDAF3FE2 | -0.81 | -1.81 | 3.13 | -0.08 | 34 |  | PVC | 3.05 | handmeting | Gemeente Amersfoort | Straatpot | Gietijzer | 140x140 | False | 1.24 | 1.32 | 32160938 | 32160938 | IMBRO | publiekeTaak | onbekend | monitoringGrondwaterstand | RD | DGPSGr5m |  | NAP | 0 | NAP | landmeting002_01m |  | buis | Nee
279 | 157075 | 465613 | Beeldschermweg voor nr 5 | Hand | Ja | Ja |  | 20020001B879 | B32B1892001 | Valleipoort | Actueel | Gemeente Amersfoort | Gemeente Amersfoort | In najaar 2006 te plaatsen peilbuis voor waterstandsmetingen onder een straatpot op een diepte van 3 meter onder maaiveld | 179 | FF5C025B-C3FF-46B5-9285-2916C1139DFC | 1.25 | 0.25 | 3.15 | -0.1 | 36 | 40 | PVC | 3.05 | handmeting | Gemeente Amersfoort | Straatpot | Gietijzer | 140x140 | False | 3.3 | 3.4 | 32160938 | 32160938 | IMBRO | publiekeTaak | onbekend | monitoringGrondwaterstand | RD | DGPSGr5m |  | NAP | 0 | NAP | landmeting002_01m |  | buis | Nee
280 | 157090 | 465084 | Cobolweg - Basicweg voor nr 21 | Hand | Ja | Ja |  | 20020001B880 | B32B1893001 | Valleipoort | Actueel | Gemeente Amersfoort | Gemeente Amersfoort | In najaar 2006 te plaatsen peilbuis voor waterstandsmetingen onder een straatpot op een diepte van 3 meter onder maaiveld | 180 | 2782C608-69B6-42A6-96E7-794DC0C589F7 | 0.92 | -0.08 | 3.14 | -0.09 | 36 | 40 | PVC | 3.05 | handmeting | Gemeente Amersfoort | Straatpot | Gietijzer | 140x140 | False | 2.97 | 3.06 | 32160938 | 32160938 | IMBRO | publiekeTaak | onbekend | monitoringGrondwaterstand | RD | DGPSGr5m |  | NAP | 0 | NAP | landmeting002_01m |  | buis | Nee
282 | 154563 | 462873 | Snouckaertlaan voor nr 70 | Hand | Ja | Ja |  | 20020001B882 | B32B1895001 | Zonnehof | Actueel | Gemeente Amersfoort | Gemeente Amersfoort |  | 182 | 13F7ED32-BE4B-4CE6-95F4-7AB2CDA936CF | 1.56 | 0.56 | 5.05 | -0.05 | 34 |  | PVC | 5 | handmeting | Gemeente Amersfoort | Straatpot | Gietijzer | 140x140 | False | 5.56 | 5.61 | 32160938 | 32160938 | IMBRO | publiekeTaak | onbekend | monitoringGrondwaterstand | RD | DGPSGr5m |  | NAP | 0 | NAP | landmeting002_01m |  | buis | Nee
284 | 154883 | 463744 | Eggerspad naast nr 1 | Hand | Ja | Ja |  | 20020001B884 | B32B1897001 | De Koppel | Actueel | Gemeente Amersfoort | Gemeente Amersfoort | In najaar 2006 te plaatsen peilbuis voor waterstandsmetingen onder een straatpot op een diepte van 3 meter onder maaiveld | 184 | CE9C15B2-B8B2-423B-ADAC-801AD1763BE4 | -0.37 | -1.37 | 3.13 | -0.08 | 34 |  | PVC | 3.05 | handmeting | Gemeente Amersfoort | Straatpot | Gietijzer | 140x140 | False | 1.68 | 1.76 | 32160938 | 32160938 | IMBRO | publiekeTaak | onbekend | monitoringGrondwaterstand | RD | DGPSGr5m |  | NAP | 0 | NAP | landmeting002_01m |  | buis | Nee
285 | 154435 | 463998 | Korvetweg naast Kwekersweg nr 52 | Hand | Ja | Ja |  | 20020001B885 | B32B1898001 | De Koppel | Actueel | Gemeente Amersfoort | Gemeente Amersfoort | In najaar 2006 te plaatsen peilbuis voor waterstandsmetingen onder een straatpot op een diepte van 3 meter onder maaiveld | 185 | CC995B7C-5B58-4BC5-B592-647A6A7CA5E4 | -0.56 | -1.56 | 3.12 | -0.07 | 34 |  | PVC | 3.05 | handmeting | Gemeente Amersfoort | Straatpot | Gietijzer | 140x140 | False | 1.49 | 1.56 | 32160938 | 32160938 | IMBRO | publiekeTaak | onbekend | monitoringGrondwaterstand | RD | DGPSGr5m |  | NAP | 0 | NAP | landmeting002_01m |  | buis | Nee
286 | 154586 | 463868 | Hoek Bladweg-Tuinbouwweg naast nr 7 | Hand | Ja | Ja |  | 20020001B886 | B32B1899001 | De Koppel | Actueel | Gemeente Amersfoort | Gemeente Amersfoort | In najaar 2006 te plaatsen peilbuis voor waterstandsmetingen onder een straatpot op een diepte van 3 meter onder maaiveld | 186 | 894B5FFF-56BB-4A85-AC63-CAB74521B7B2 | -0.47 | -1.47 | 3.13 | -0.08 | 34 |  | PVC | 3.05 | handmeting | Gemeente Amersfoort | Straatpot | Gietijzer | 140x140 | False | 1.58 | 1.66 | 32160938 | 32160938 | IMBRO | publiekeTaak | onbekend | monitoringGrondwaterstand | RD | DGPSGr5m |  | NAP | 0 | NAP | landmeting002_01m |  | buis | Nee
287 | 154829 | 464082 | Zuiderkruis naast Orion nr 21 | Hand | Ja | Ja |  | 20020001B887 | B32B1900001 | De Koppel | Actueel | Gemeente Amersfoort | Gemeente Amersfoort | In najaar 2006 te plaatsen peilbuis voor waterstandsmetingen onder een straatpot op een diepte van 3 meter onder maaiveld | 187 | FF7E9519-D217-4445-B22A-A82A2BCDDA5F | -0.03 | -1.03 | 3.14 | -0.09 | 34 |  | PVC | 3.05 | handmeting | Gemeente Amersfoort | Straatpot | Gietijzer | 140x140 | False | 2.02 | 2.11 | 32160938 | 32160938 | IMBRO | publiekeTaak | onbekend | monitoringGrondwaterstand | RD | DGPSGr5m |  | NAP | 0 | NAP | landmeting002_01m |  | buis | Nee
288 | 154041 | 466931 | Bieshaarlaan achter nr 302 | Hand | Ja | Ja |  | 20020001B888 | B32B1901001 | Hoogland | Actueel | Gemeente Amersfoort | Gemeente Amersfoort | In najaar 2006 te plaatsen peilbuis voor waterstandsmetingen onder een straatpot op een diepte van 3 meter onder maaiveld | 188 | D4CE9210-184A-4A8F-8BC6-2B7790CF7374 | -0.66 | -1.66 | 3.13 | -0.08 | 36 | 40 | PVC | 3.05 | handmeting | Gemeente Amersfoort | Straatpot | Gietijzer | 140x140 | False | 1.39 | 1.47 | 32160938 | 32160938 | IMBRO | publiekeTaak | onbekend | monitoringGrondwaterstand | RD | DGPSGr5m |  | NAP | 0 | NAP | landmeting002_01m |  | buis | Nee
289 | 154397 | 466888 | Breeland naast nr 75/18 | Hand | Ja | Ja |  | 20020001B889 | B32B1902001 | Hoogland | Actueel | Gemeente Amersfoort | Gemeente Amersfoort | In najaar 2006 te plaatsen peilbuis voor waterstandsmetingen onder een straatpot op een diepte van 3 meter onder maaiveld | 189 | 1AC78476-2A54-48A7-93AD-F2FAD6F4BE3A | -0.7 | -1.7 | 3.14 | -0.09 | 36 | 40 | PVC | 3.05 | handmeting | Gemeente Amersfoort | Straatpot | Gietijzer | 140x140 | False | 1.35 | 1.44 | 32160938 | 32160938 | IMBRO | publiekeTaak | onbekend | monitoringGrondwaterstand | RD | DGPSGr5m |  | NAP | 0 | NAP | landmeting002_01m |  | buis | Nee
290 | 154689 | 466655 | Engweg naast Seringpad nr 8 | Hand | Ja | Ja |  | 20020001B890 | B32B1903001 | Hoogland | Actueel | Gemeente Amersfoort | Gemeente Amersfoort | In najaar 2006 te plaatsen peilbuis voor waterstandsmetingen onder een straatpot op een diepte van 3 meter onder maaiveld | 190 | 0E8F96FA-DA76-4CB2-8E2A-C9E168853292 | -0.26 | -1.26 | 3.11 | -0.06 | 34 |  | HDPE | 3.05 | handmeting | Gemeente Amersfoort | Straatpot | Gietijzer | 140x140 | False | 1.79 | 1.85 | 32160938 | 32160938 | IMBRO | publiekeTaak | onbekend | monitoringGrondwaterstand | RD | DGPSGr5m |  | NAP | 0 | NAP | landmeting002_01m |  | buis | Nee
291 | 154702 | 466801 | Engweg voor nr 6 | Hand | Ja | Ja |  | 20020001B891 | B32B1904001 | Hoogland | Actueel | Gemeente Amersfoort | Gemeente Amersfoort | In najaar 2006 te plaatsen peilbuis voor waterstandsmetingen onder een straatpot op een diepte van 3 meter onder maaiveld | 191 | AFAACCFE-1DFD-4EA1-89C7-E129FB0DC92D | -0.3 | -1.3 | 3.14 | -0.09 | 34 |  | PVC | 3.05 | handmeting | Gemeente Amersfoort | Straatpot | Gietijzer | 140x140 | False | 1.75 | 1.84 | 32160938 | 32160938 | IMBRO | publiekeTaak | onbekend | monitoringGrondwaterstand | RD | DGPSGr5m |  | NAP | 0 | NAP | landmeting002_01m |  | buis | Nee
292 | 154391 | 466481 | Esdoornlaan voor nr 28 | Hand | Ja | Ja |  | 20020001B892 | B32B1905001 | Hoogland | Actueel | Gemeente Amersfoort | Gemeente Amersfoort | In najaar 2006 te plaatsen peilbuis voor waterstandsmetingen onder een straatpot op een diepte van 3 meter onder maaiveld | 192 | E87C266A-9526-4031-995D-A52CAFCE2D04 | -0.51 | -1.51 | 3.14 | -0.09 | 36 | 40 | PVC | 3.05 | handmeting | Gemeente Amersfoort | Straatpot | Gietijzer | 140x140 | False | 1.54 | 1.63 | 32160938 | 32160938 | IMBRO | publiekeTaak | onbekend | monitoringGrondwaterstand | RD | DGPSGr5m |  | NAP | 0 | NAP | landmeting002_01m |  | buis | Nee
293 | 153878 | 466760 | Fluitekamp naast nr 95 | Hand | Ja | Ja |  | 20020001B893 | B32B1906001 | Hoogland | Actueel | Gemeente Amersfoort | Gemeente Amersfoort | In najaar 2006 te plaatsen peilbuis voor waterstandsmetingen onder een straatpot op een diepte van 3 meter onder maaiveld | 193 | F668F74F-A0EF-419B-B1E5-2A18221D7DB3 | -0.36 | -1.36 | 3.11 | -0.06 | 36 | 40 | PVC | 3.05 | handmeting | Gemeente Amersfoort | Straatpot | Gietijzer | 140x140 | False | 1.69 | 1.75 | 32160938 | 32160938 | IMBRO | publiekeTaak | onbekend | monitoringGrondwaterstand | RD | DGPSGr5m |  | NAP | 0 | NAP | landmeting002_01m |  | buis | Nee
295 | 154745 | 467047 | Oude Kerklaan voor nr 15 | Hand | Ja | Ja |  | 20020001B895 | B32B1908001 | Hoogland | Actueel | Gemeente Amersfoort | Gemeente Amersfoort | In najaar 2006 te plaatsen peilbuis voor waterstandsmetingen onder een straatpot op een diepte van 3 meter onder maaiveld | 195 | AFEA6C93-1AE0-44BF-8AD7-3FC899317773 | -0.58 | -1.58 | 3.17 | -0.12 | 34 |  | PVC | 3.05 | handmeting | Gemeente Amersfoort | Straatpot | Gietijzer | 140x140 | False | 1.47 | 1.59 | 32160938 | 32160938 | IMBRO | publiekeTaak | onbekend | monitoringGrondwaterstand | RD | DGPSGr5m |  | NAP | 0 | NAP | landmeting002_01m |  | buis | Nee
296 | 154501 | 466827 | Zevenhuizerstraat voor nr 116 | Hand | Ja | Ja |  | 20020001B896 | B32B1909001 | Hoogland | Actueel | Gemeente Amersfoort | Gemeente Amersfoort | In najaar 2006 te plaatsen peilbuis voor waterstandsmetingen onder een straatpot op een diepte van 3 meter onder maaiveld | 196 | 5457F472-4925-4FF0-A657-961722761581 | -0.74 | -1.74 | 3.13 | -0.08 | 36 | 40 | PVC | 3.05 | handmeting | Gemeente Amersfoort | Straatpot | Gietijzer | 140x140 | False | 1.31 | 1.39 | 32160938 | 32160938 | IMBRO | publiekeTaak | onbekend | monitoringGrondwaterstand | RD | DGPSGr5m |  | NAP | 0 | NAP | landmeting002_01m |  | buis | Nee
297 | 154561 | 467096 | Zevenhuizerstraat voor nr 132 | Hand | Ja | Ja |  | 20020001B897 | B32B1910001 | Hoogland | Actueel | Gemeente Amersfoort | Gemeente Amersfoort | In najaar 2006 te plaatsen peilbuis voor waterstandsmetingen onder een straatpot op een diepte van 3 meter onder maaiveld | 197 | EB304B63-45E3-455E-8D27-6DF38A29CBB7 | -0.78 | -1.78 | 3.14 | -0.09 | 34 |  | PVC | 3.05 | handmeting | Gemeente Amersfoort | Straatpot | Gietijzer | 140x140 | False | 1.27 | 1.36 | 32160938 | 32160938 | IMBRO | publiekeTaak | onbekend | monitoringGrondwaterstand | RD | DGPSGr5m |  | NAP | 0 | NAP | landmeting002_01m |  | buis | Nee
298 | 154234 | 466496 | Zevenhuizerstraat voor nr 64 | Hand | Ja | Ja |  | 20020001B898 | B32B1911001 | Hoogland | Actueel | Gemeente Amersfoort | Gemeente Amersfoort | In najaar 2006 te plaatsen peilbuis voor waterstandsmetingen onder een straatpot op een diepte van 3 meter onder maaiveld | 198 | 01FC6A8A-EBF3-4AE4-8FFA-157D7D6DDBD6 | -0.44 | -1.44 | 3.14 | -0.09 | 36 | 40 | PVC | 3.05 | handmeting | Gemeente Amersfoort | Straatpot | Gietijzer | 140x140 | False | 1.61 | 1.7 | 32160938 | 32160938 | IMBRO | publiekeTaak | onbekend | monitoringGrondwaterstand | RD | DGPSGr5m |  | NAP | 0 | NAP | landmeting002_01m |  | buis | Nee
301 | 158089 | 466775 | De Hofstede voor nr 10 | Hand | Ja | Ja |  | 20020001B901 | B32B1914001 | Hooglanderveen | Actueel | Gemeente Amersfoort | Gemeente Amersfoort | In najaar 2006 te plaatsen peilbuis voor waterstandsmetingen (met datalogger) en voor waterkwaliteitsmetingen in een beschermkoker op een diepte van 10 meter onder maaiveld | 201 | 707D7BC7-D76D-4357-BFE6-77F15CB76E3B | 0.66 | -0.34 | 3.14 | -0.09 | 36 | 40 | PVC | 3.05 | handmeting | Gemeente Amersfoort | Straatpot | Gietijzer | 140x140 | False | 2.71 | 2.8 | 32160938 | 32160938 | IMBRO | publiekeTaak | onbekend | monitoringGrondwaterstand | RD | DGPSGr5m |  | NAP | 0 | NAP | landmeting002_01m |  | buis | Nee
303 | 157772 | 466459 | Johannes Marie Goeslaan voor nr 3 | Hand | Ja | Ja |  | 20020001B903 | B32B1916001 | Hooglanderveen | Actueel | Gemeente Amersfoort | Gemeente Amersfoort | In najaar 2006 te plaatsen peilbuis voor waterstandsmetingen onder een straatpot op een diepte van 3 meter onder maaiveld | 203 | C5409B6E-38F7-4F5E-9AA9-7475B2C3CC97 | 0.14 | -0.86 | 3.12 | -0.07 | 36 | 40 | PVC | 3.05 | handmeting | Gemeente Amersfoort | Straatpot | Gietijzer | 140x140 | False | 2.19 | 2.26 | 32160938 | 32160938 | IMBRO | publiekeTaak | onbekend | monitoringGrondwaterstand | RD | DGPSGr5m |  | NAP | 0 | NAP | landmeting002_01m |  | buis | Nee
304 | 158040 | 466430 | Van Beeklaan voor nr 67 | Hand | Ja | Ja |  | 20020001B904 | B32B1917001 | Hooglanderveen | Actueel | Gemeente Amersfoort | Gemeente Amersfoort | In najaar 2006 te plaatsen peilbuis voor waterstandsmetingen onder een straatpot op een diepte van 3 meter onder maaiveld | 204 | CDA1C2A7-A632-444E-A919-BC6F2535171F | 0.83 | -0.17 | 3.14 | -0.09 | 36 | 40 | PVC | 3.05 | handmeting | Gemeente Amersfoort | Straatpot | Gietijzer | 140x140 | False | 2.88 | 2.97 | 32160938 | 32160938 | IMBRO | publiekeTaak | onbekend | monitoringGrondwaterstand | RD | DGPSGr5m |  | NAP | 0 | NAP | landmeting002_01m |  | buis | Nee
305 | 158168 | 466471 | Van Tuylstraat voor nr 37 | Hand | Ja | Ja |  | 20020001B905 | B32B1918001 | Hooglanderveen | Actueel | Gemeente Amersfoort | Gemeente Amersfoort | In najaar 2006 te plaatsen peilbuis voor waterstandsmetingen onder een straatpot op een diepte van 3 meter onder maaiveld | 205 | 0D779AA2-E541-4C86-BA62-52675033D667 | 1.17 | 0.17 | 3.12 | -0.07 | 36 | 40 | PVC | 3.05 | handmeting | Gemeente Amersfoort | Straatpot | Gietijzer | 140x140 | False | 3.22 | 3.29 | 32160938 | 32160938 | IMBRO | publiekeTaak | onbekend | monitoringGrondwaterstand | RD | DGPSGr5m |  | NAP | 0 | NAP | landmeting002_01m |  | buis | Nee
306 | 157924 | 466850 | Van Tuylstraat voor nr 6 | Hand | Ja | Ja |  | 20020001B906 | B32B1919001 | Hooglanderveen | Actueel | Gemeente Amersfoort | Gemeente Amersfoort | In najaar 2006 te plaatsen peilbuis voor waterstandsmetingen onder een straatpot op een diepte van 3 meter onder maaiveld | 206 | 5F5FCC0E-3EFA-4741-BDE2-01D484F25191 | 1.14 | 0.14 | 3.13 | -0.08 | 36 | 40 | PVC | 3.05 | handmeting | Gemeente Amersfoort | Straatpot | Gietijzer | 140x140 | False | 3.19 | 3.27 | 32160938 | 32160938 | IMBRO | publiekeTaak | onbekend | monitoringGrondwaterstand | RD | DGPSGr5m |  | NAP | 0 | NAP | landmeting002_01m |  | buis | Nee
309 | 155154 | 466808 | Assoer voor nr 5 | Hand | Ja | Ja |  | 20020001B909 | B32B1922001 | Kattenbroek | Actueel | Gemeente Amersfoort | Gemeente Amersfoort | In najaar 2006 te plaatsen peilbuis voor waterstandsmetingen en waterkwaliteitsmetingen onder een straatpot op een diepte van 10 meter onder maaiveld | 209 | 00A36445-3FDE-4F0E-851D-E4CBB8D972F8 | -0.41 | -1.41 | 3.15 | -0.1 | 36 | 40 | PVC | 3.05 | handmeting | Gemeente Amersfoort | Straatpot | Gietijzer | 140x140 | False | 1.64 | 1.74 | 32160938 | 32160938 | IMBRO | publiekeTaak | onbekend | monitoringGrondwaterstand | RD | DGPSGr5m |  | NAP | 0 | NAP | landmeting002_01m |  | buis | Nee
310 | 155216 | 466472 | Bovist nr 2 | Hand | Ja | Ja |  | 20020001B910 | B32B1923001 | Kattenbroek | Actueel | Gemeente Amersfoort | Gemeente Amersfoort | In najaar 2006 te plaatsen peilbuis voor waterstandsmetingen en waterkwaliteitsmetingen onder een straatpot op een diepte van 10 meter onder maaiveld | 210 | FDD9D6EF-4BD6-42A7-87C1-1215D5BA58DD | -0.58 | -1.58 | 3.11 | -0.06 | 36 | 40 | PVC | 3.05 | handmeting | Gemeente Amersfoort | Straatpot | Gietijzer | 140x140 | False | 1.47 | 1.53 | 32160938 | 32160938 | IMBRO | publiekeTaak | onbekend | monitoringGrondwaterstand | RD | DGPSGr5m |  | NAP | 0 | NAP | landmeting002_01m |  | buis | Nee
313 | 155206 | 466250 | Stille Steeg Oost naast nr 13 | Hand | Ja | Ja |  | 20020001B913 | B32B1926001 | Kattenbroek | Actueel | Gemeente Amersfoort | Gemeente Amersfoort | In najaar 2006 te plaatsen peilbuis voor waterstandsmetingen onder een straatpot op een diepte van 3 meter onder maaiveld | 213 | 7B528656-2598-4156-9219-0E2E1598E324 | 0.06 | -0.94 | 3.12 | -0.07 | 36 | 40 | PVC | 3.05 | handmeting | Gemeente Amersfoort | Straatpot | Gietijzer | 140x140 | False | 2.11 | 2.18 | 32160938 | 32160938 | IMBRO | publiekeTaak | onbekend | monitoringGrondwaterstand | RD | DGPSGr5m |  | NAP | 0 | NAP | landmeting002_01m |  | buis | Nee
316 | 155641 | 463671 | Pullstraat voor nr. 17 | Hand | Ja | Ja |  | 20020001B916 | B32B1929001 | De Kruiskamp | Actueel | Gemeente Amersfoort | Gemeente Amersfoort | In najaar 2006 te plaatsen peilbuis voor waterstandsmetingen onder een straatpot op een diepte van 3 meter onder maaiveld | 216 | 3526F85D-EB2F-41C5-A5BF-29A318DC8A01 | -0.01 | -1.01 | 3.1 | -0.05 | 32 |  | PVC | 3.05 | handmeting | Gemeente Amersfoort | Straatpot | Gietijzer | 140x140 | False | 2.04 | 2.09 | 32160938 | 32160938 | IMBRO | publiekeTaak | onbekend | monitoringGrondwaterstand | RD | DGPSGr5m |  | NAP | 0 | NAP | landmeting002_01m |  | buis | Nee
318 | 156386 | 464461 | Flamingostraat voor plantsoen voor nr 2 | Hand | Ja | Ja |  | 20020001B918 | B32B1931001 | Liendert | Actueel | Gemeente Amersfoort | Gemeente Amersfoort | In najaar 2006 te plaatsen peilbuis voor waterstandsmetingen onder een straatpot op een diepte van 3 meter onder maaiveld | 218 | DDE86CE9-B97E-428A-A6A8-6A25749DC34C | 0.76 | -0.24 | 3.16 | -0.11 | 36 | 40 | PVC | 3.05 | handmeting | Gemeente Amersfoort | Straatpot | Gietijzer | 140x140 | False | 2.81 | 2.92 | 32160938 | 32160938 | IMBRO | publiekeTaak | onbekend | monitoringGrondwaterstand | RD | DGPSGr5m |  | NAP | 0 | NAP | landmeting002_01m |  | buis | Nee
319 | 156525 | 464296 | Kluutstraat in pad naast nr 20 | Hand | Ja | Ja |  | 20020001B919 | B32B1932001 | Liendert | Actueel | Gemeente Amersfoort | Gemeente Amersfoort | In najaar 2006 te plaatsen peilbuis voor waterstandsmetingen onder een straatpot op een diepte van 3 meter onder maaiveld | 219 | 24458FB5-D8AF-429C-9B86-8FF9618D467F | 0.25 | -0.75 | 3.1 | -0.05 | 36 | 40 | PVC | 3.05 | handmeting | Gemeente Amersfoort | Straatpot | Gietijzer | 140x140 | False | 2.3 | 2.35 | 32160938 | 32160938 | IMBRO | publiekeTaak | onbekend | monitoringGrondwaterstand | RD | DGPSGr5m |  | NAP | 0 | NAP | landmeting002_01m |  | buis | Nee
320 | 155856 | 464579 | Liendertsedreef zijkant huis nr 51 | Hand | Ja | Ja |  | 20020001B920 | B32B1933001 | Liendert | Actueel | Gemeente Amersfoort | Gemeente Amersfoort | In najaar 2006 te plaatsen peilbuis voor waterstandsmetingen onder een straatpot op een diepte van 3 meter onder maaiveld | 220 | A366183B-8BB8-4AF4-B6CB-42CBD3CB8780 | 0.81 | -0.19 | 3.11 | -0.06 | 36 | 40 | PVC | 3.05 | handmeting | Gemeente Amersfoort | Straatpot | Gietijzer | 140x140 | False | 2.86 | 2.92 | 32160938 | 32160938 | IMBRO | publiekeTaak | onbekend | monitoringGrondwaterstand | RD | DGPSGr5m |  | NAP | 0 | NAP | landmeting002_01m |  | buis | Nee
321 | 156615 | 464001 | Plevierstraat voor nr 21 | Hand | Ja | Ja |  | 20020001B921 | B32B1934001 | Liendert | Actueel | Gemeente Amersfoort | Gemeente Amersfoort | In najaar 2006 te plaatsen peilbuis voor waterstandsmetingen onder een straatpot op een diepte van 3 meter onder maaiveld | 221 | EF1C1C2A-9D1D-4E69-A238-EC030984C036 | 0.28 | -0.72 | 3.13 | -0.08 | 36 | 40 | PVC | 3.05 | handmeting | Gemeente Amersfoort | Straatpot | Gietijzer | 140x140 | False | 2.33 | 2.41 | 32160938 | 32160938 | IMBRO | publiekeTaak | onbekend | monitoringGrondwaterstand | RD | DGPSGr5m |  | NAP | 0 | NAP | landmeting002_01m |  | buis | Nee
323 | 154289 | 468575 | Biesvaren bij erfgrens Kalmoes 2 | Hand | Ja | Ja |  | 20020001B923 | B32B1936001 | Nieuwland | Actueel | Gemeente Amersfoort | Gemeente Amersfoort | In najaar 2006 te plaatsen peilbuis voor waterstandsmetingen onder een straatpot op een diepte van 3.00 meter onder maaiveld | 223 | A50D80A1-9432-4D68-845C-DD5ABD028CDD | -1.38 | -2.38 | 3.13 | -0.08 | 36 | 40 | PVC | 3.05 | handmeting | Gemeente Amersfoort | Straatpot | Gietijzer | 140x140 | False | 0.67 | 0.75 | 32160938 | 32160938 | IMBRO | publiekeTaak | onbekend | monitoringGrondwaterstand | RD | DGPSGr5m |  | NAP | 0 | NAP | landmeting002_01m |  | buis | Nee
324 | 154032 | 467685 | Hogeboog voor nr 6 | Hand | Ja | Ja |  | 20020001B924 | B32B1937001 | Nieuwland | Actueel | Gemeente Amersfoort | Gemeente Amersfoort | In najaar 2006 te plaatsen peilbuis voor waterstandsmetingen (met datalogger) en voor waterkwaliteitsmetingen in een beschermkoker op een diepte van 10 meter onder maaiveld | 224 | 920ECC60-684E-4ACC-9B79-793BA2C87F8A | -0.29 | -1.29 | 3.12 | -0.07 | 36 | 40 | PVC | 3.05 | handmeting | Gemeente Amersfoort | Straatpot | Gietijzer | 140x140 | False | 1.76 | 1.83 | 32160938 | 32160938 | IMBRO | publiekeTaak | onbekend | monitoringGrondwaterstand | RD | DGPSGr5m |  | NAP | 0 | NAP | landmeting002_01m |  | buis | Nee
325 | 153910 | 468149 | In pad tussen Tuinslak 32 en Grote Poelslak 14 | Hand | Ja | Ja |  | 20020001B925 | B32B1938001 | Nieuwland | Actueel | Gemeente Amersfoort | Gemeente Amersfoort | In najaar 2006 te plaatsen peilbuis voor waterstandsmetingen onder een straatpot op een diepte van 3 meter onder maaiveld | 225 | EBF09C79-0BB1-4B1B-B6EE-5D625D950F2A | -1.52 | -2.52 | 3.11 | -0.06 | 36 | 40 | PVC | 3.05 | handmeting | Gemeente Amersfoort | Straatpot | Gietijzer | 140x140 | False | 0.53 | 0.59 | 32160938 | 32160938 | IMBRO | publiekeTaak | onbekend | monitoringGrondwaterstand | RD | DGPSGr5m |  | NAP | 0 | NAP | landmeting002_01m |  | buis | Nee
326 | 154609 | 467536 | Kattenbroekerpoort voor nr 13 | Hand | Ja | Ja |  | 20020001B926 | B32B1939001 | Nieuwland | Actueel | Gemeente Amersfoort | Gemeente Amersfoort | In najaar 2006 te plaatsen peilbuis voor waterstandsmetingen onder een straatpot op een diepte van 3 meter onder maaiveld | 226 | FD78EDB8-CDB2-4026-B356-FB04D6A6BD37 | -0.37 | -1.37 | 3.13 | -0.08 | 36 | 40 | PVC | 3.05 | handmeting | Gemeente Amersfoort | Straatpot | Gietijzer | 140x140 | False | 1.68 | 1.76 | 32160938 | 32160938 | IMBRO | publiekeTaak | onbekend | monitoringGrondwaterstand | RD | DGPSGr5m |  | NAP | 0 | NAP | landmeting002_01m |  | buis | Nee
327 | 154174 | 467395 | Keulemansgaarde voor nr 14 | Hand | Ja | Ja |  | 20020001B927 | B32B1940001 | Nieuwland | Actueel | Gemeente Amersfoort | Gemeente Amersfoort | In najaar 2006 te plaatsen peilbuis voor waterstandsmetingen onder een straatpot op een diepte van 3 meter onder maaiveld | 227 | 21001504-F012-428D-8795-2DAF9C3C1DA6 | -0.7 | -1.7 | 3.13 | -0.08 | 36 | 40 | PVC | 3.05 | handmeting | Gemeente Amersfoort | Straatpot | Gietijzer | 140x140 | False | 1.35 | 1.43 | 32160938 | 32160938 | IMBRO | publiekeTaak | onbekend | monitoringGrondwaterstand | RD | DGPSGr5m |  | NAP | 0 | NAP | landmeting002_01m |  | buis | Nee
329 | 154799 | 468417 | Nieuwlandsedreef voor achterpad tussen 13 en 15 | Hand | Ja | Ja |  | 20020001B929 | B32B1942001 | Nieuwland | Actueel | Gemeente Amersfoort | Gemeente Amersfoort | In najaar 2006 te plaatsen peilbuis voor waterstandsmetingen onder een straatpot op een diepte van 3 meter onder maaiveld | 229 | CB51EDBB-FE91-43B2-AF04-5E0691173C7D | -0.58 | -1.58 | 3.12 | -0.07 | 36 | 40 | PVC | 3.05 | handmeting | Gemeente Amersfoort | Straatpot | Gietijzer | 140x140 | False | 1.47 | 1.54 | 32160938 | 32160938 | IMBRO | publiekeTaak | onbekend | monitoringGrondwaterstand | RD | DGPSGr5m |  | NAP | 0 | NAP | landmeting002_01m |  | buis | Nee
330 | 154765 | 468006 | Nieuwlandsedreef voor nr 20 | Hand | Ja | Ja |  | 20020001B930 | B32B1943001 | Nieuwland | Actueel | Gemeente Amersfoort | Gemeente Amersfoort | In najaar 2006 te plaatsen peilbuis voor waterstandsmetingen onder een straatpot op een diepte van 3 meter onder maaiveld | 230 | 25B8C4C9-8FC2-46F7-87BE-D51852C933A9 | -0.54 | -1.54 | 3.15 | -0.1 | 36 | 40 | PVC | 3.05 | handmeting | Gemeente Amersfoort | Straatpot | Gietijzer | 140x140 | False | 1.51 | 1.61 | 32160938 | 32160938 | IMBRO | publiekeTaak | onbekend | monitoringGrondwaterstand | RD | DGPSGr5m |  | NAP | 0 | NAP | landmeting002_01m |  | buis | Nee
331 | 154509 | 468031 | Nieuwlandseweg voor nr 40 | Hand | Ja | Ja |  | 20020001B931 | B32B1944001 | Nieuwland | Actueel | Gemeente Amersfoort | Gemeente Amersfoort | In najaar 2006 te plaatsen peilbuis voor waterstandsmetingen onder een straatpot op een diepte van 3 meter onder maaiveld | 231 | 097E4083-CCA3-442A-86F3-9AC0C7514219 | -0.59 | -1.59 | 3.15 | -0.1 | 36 | 40 | PVC | 3.05 | handmeting | Gemeente Amersfoort | Straatpot | Gietijzer | 140x140 | False | 1.46 | 1.56 | 32160938 | 32160938 | IMBRO | publiekeTaak | onbekend | monitoringGrondwaterstand | RD | DGPSGr5m |  | NAP | 0 | NAP | landmeting002_01m |  | buis | Nee
332 | 154083 | 468299 | Watertor tussen Waterspringstaart en Waterspin | Hand | Ja | Ja |  | 20020001B932 | B32B1945001 | Nieuwland | Actueel | Gemeente Amersfoort | Gemeente Amersfoort | In najaar 2006 te plaatsen peilbuis voor waterstandsmetingen onder een straatpot op een diepte van 3 meter onder maaiveld | 232 | 2B6F048D-3FCB-43ED-9F49-9693151F5611 | -1.56 | -2.56 | 3.11 | -0.06 | 36 | 40 | PVC | 3.05 | handmeting | Gemeente Amersfoort | Straatpot | Gietijzer | 140x140 | False | 0.49 | 0.55 | 32160938 | 32160938 | IMBRO | publiekeTaak | onbekend | monitoringGrondwaterstand | RD | DGPSGr5m |  | NAP | 0 | NAP | landmeting002_01m |  | buis | Nee
334 | 153757 | 467618 | Zoetegaarde nr 1 - Schone van Boskoopgaarde nr 2 | Hand | Ja | Ja |  | 20020001B934 | B32B1947001 | Nieuwland | Actueel | Gemeente Amersfoort | Gemeente Amersfoort | In najaar 2006 te plaatsen peilbuis voor waterstandsmetingen onder een straatpot op een diepte van 3 meter onder maaiveld | 234 | 910F229A-9D73-456C-BE1A-2D92D536BFB4 | -0.9 | -1.9 | 3.13 | -0.08 | 36 | 40 | PVC | 3.05 | handmeting | Gemeente Amersfoort | Straatpot | Gietijzer | 140x140 | False | 1.15 | 1.23 | 32160938 | 32160938 | IMBRO | publiekeTaak | onbekend | monitoringGrondwaterstand | RD | DGPSGr5m |  | NAP | 0 | NAP | landmeting002_01m |  | buis | Nee
336 | 153797 | 468659 | In toegang achterzijde Karper 38-76 | Hand | Ja | Ja |  | 20020001B936 | B32B1949001 | Nieuwland | Actueel | Gemeente Amersfoort | Gemeente Amersfoort | In najaar 2006 te plaatsen peilbuis voor waterstandsmetingen onder een straatpot op een diepte van 3 meter onder maaiveld | 236 | 41FBFC45-2228-4DFA-8982-BECE657F4C29 | -0.45 | -1.45 | 4.06 | -0.06 | 36 | 40 | PVC | 4 | handmeting | Gemeente Amersfoort | Straatpot | Gietijzer | 140x140 | False | 2.55 | 2.61 | 32160938 | 32160938 | IMBRO | publiekeTaak | onbekend | monitoringGrondwaterstand | RD | DGPSGr5m |  | NAP | 0 | NAP | landmeting002_01m |  | buis | Nee
337 | 155674 | 462895 | Hoek Boreelstraat-Heiligenbergerweg voor nr 31-33 | Hand | Ja | Ja |  | 20020001B937 | B32B1950001 | Randenbroek | Actueel | Gemeente Amersfoort | Gemeente Amersfoort | In najaar 2006 te plaatsen peilbuis voor waterstandsmetingen onder een straatpot op een diepte van 3 meter onder maaiveld | 237 | AB4084CE-1A96-4C64-8583-98F909FB12A1 | 0.76 | -0.24 | 3.11 | -0.06 | 34 |  | PVC | 3.05 | handmeting | Gemeente Amersfoort | Straatpot | Gietijzer | 140x140 | False | 2.81 | 2.87 | 32160938 | 32160938 | IMBRO | publiekeTaak | onbekend | monitoringGrondwaterstand | RD | DGPSGr5m |  | NAP | 0 | NAP | landmeting002_01m |  | buis | Nee
338 | 156148 | 462579 | Randenbroekerweg voor nr 98 | Hand | Ja | Ja |  | 20020001B938 | B32B1951001 | Randenbroek | Actueel | Gemeente Amersfoort | Gemeente Amersfoort | In najaar 2006 te plaatsen peilbuis voor waterstandsmetingen onder een straatpot op een diepte van 3 meter onder maaiveld | 238 | 0193288A-0FE3-49B4-8F21-95C62AD1A0AA | -0.04 | -1.04 | 3.14 | -0.09 | 32 |  | PVC | 3.05 | handmeting | Gemeente Amersfoort | Straatpot | Gietijzer | 140x140 | False | 2.01 | 2.1 | 32160938 | 32160938 | IMBRO | publiekeTaak | onbekend | monitoringGrondwaterstand | RD | DGPSGr5m |  | NAP | 0 | NAP | landmeting002_01m |  | buis | Nee
341 | 156804 | 464695 | Bunnikpad in poort naast nr 20 | Hand | Ja | Ja |  | 20020001B941 | B32B1953001 | Rustenburg | Actueel | Gemeente Amersfoort | Gemeente Amersfoort | In najaar 2006 te plaatsen peilbuis voor waterstandsmetingen (met datalogger) en voor waterkwaliteitsmetingen in een beschermkoker op een diepte van 10 meter onder maaiveld | 241 | 5FFDA7F6-8803-4D80-9BBB-4680EE254ED6 | 0.4 | -0.6 | 3.12 | -0.07 | 36 | 40 | PVC | 3.05 | handmeting | Gemeente Amersfoort | Straatpot | Gietijzer | 140x140 | False | 2.45 | 2.52 | 32160938 | 32160938 | IMBRO | publiekeTaak | onbekend | monitoringGrondwaterstand | RD | DGPSGr5m |  | NAP | 0 | NAP | landmeting002_01m |  | buis | Nee
344 | 154562 | 464860 | Eva Bonheurstraat voor nr 2 | Hand | Ja | Ja |  | 20020001B944 | B32B1956001 | Schothorst-Noord | Actueel | Gemeente Amersfoort | Gemeente Amersfoort | In najaar 2006 te plaatsen peilbuis voor waterstandsmetingen (met datalogger) en voor waterkwaliteitsmetingen in een beschermkoker op een diepte van 10 meter onder maaiveld | 244 | F478EAA6-1705-4170-9628-D70B5AF7A19F | -0.26 | -1.26 | 3.15 | -0.1 | 36 | 40 | PVC | 3.05 | handmeting | Gemeente Amersfoort | Straatpot | Gietijzer | 140x140 | False | 1.79 | 1.89 | 32160938 | 32160938 | IMBRO | publiekeTaak | onbekend | monitoringGrondwaterstand | RD | DGPSGr5m |  | NAP | 0 | NAP | landmeting002_01m |  | buis | Nee
345 | 155715.88 | 465054.9 | Leeuwendalersplein 23 | Hand | Ja | Ja | [14 empty] | 36 | 40 | PVC |  |  |  | Straatpot | PVC | 185x185
346 | 155711 | 465332 | Queekhoven tussen Slangevecht nr 18-33 | Hand | Ja | Ja |  | 20020001B946 | B32B1958001 | Schothorst-Noord | Actueel | Gemeente Amersfoort | Gemeente Amersfoort | In najaar 2006 te plaatsen peilbuis voor waterstandsmetingen onder een straatpot op een diepte van 3 meter onder maaiveld | 246 | 8832D8A7-BAAD-417C-B5EA-24D8F9299EE4 | -0.35 | -1.35 | 3.12 | -0.07 | 36 | 40 | PVC | 3.05 | handmeting | Gemeente Amersfoort | Straatpot | Gietijzer | 140x140 | False | 1.7 | 1.77 | 32160938 | 32160938 | IMBRO | publiekeTaak | onbekend | monitoringGrondwaterstand | RD | DGPSGr5m |  | NAP | 0 | NAP | landmeting002_01m |  | buis | Nee
347 | 155617 | 464656 | Wielandstraat voor garage 9/1-4 | Hand | Ja | Ja |  | 20020001B947 | B32B1959001 | Schothorst-Zuid | Actueel | Gemeente Amersfoort | Gemeente Amersfoort | In najaar 2006 te plaatsen peilbuis voor waterstandsmetingen onder een straatpot op een diepte van 3 meter onder maaiveld | 247 | BF4313A9-0792-4119-B886-236371BCA2BD | 0.15 | -0.85 | 3.12 | -0.07 | 36 | 40 | PVC | 3.05 | handmeting | Gemeente Amersfoort | Straatpot | PVC | 185x185 | False | 2.2 | 2.27 | 32160938 | 32160938 | IMBRO | publiekeTaak | onbekend | monitoringGrondwaterstand | RD | DGPSGr5m |  | NAP | 0 | NAP | landmeting002_01m |  | buis | Nee
348 | 155391 | 465263 | Zwartesteeg achter Overtoom 54 | Hand | Ja | Ja |  | 20020001B948 | B32B1960001 | Schothorst-Noord | Actueel | Gemeente Amersfoort | Gemeente Amersfoort | In najaar 2006 te plaatsen peilbuis voor waterstandsmetingen onder een straatpot op een diepte van 3 meter onder maaiveld | 248 | 4B0C3B65-DCBB-4B99-A7CE-F239B3E941A7 | -0.48 | -1.48 | 3.13 | -0.08 | 36 | 40 | PVC | 3.05 | handmeting | Gemeente Amersfoort | Straatpot | Gietijzer | 140x140 | False | 1.57 | 1.65 | 32160938 | 32160938 | IMBRO | publiekeTaak | onbekend | monitoringGrondwaterstand | RD | DGPSGr5m |  | NAP | 0 | NAP | landmeting002_01m |  | buis | Nee
349 | 156727 | 462437 | Verdiweg naast Nabuccostraat nr 2 | Hand | Ja | Ja |  | 20020001B949 | B32D1281001 | Schuilenburg | Actueel | Gemeente Amersfoort | Gemeente Amersfoort | In najaar 2006 te plaatsen peilbuis voor waterstandsmetingen onder een straatpot op een diepte van 3 meter onder maaiveld | 249 | 5DC71C8F-5CD1-4527-A7C3-39999D2E2B98 | -0.09 | -1.09 | 3.13 | -0.08 | 34 | 40 | PVC | 3.05 | handmeting | Gemeente Amersfoort | Straatpot | Gietijzer | 140x140 | False | 1.96 | 2.04 | 32160938 | 32160938 | IMBRO | publiekeTaak | onbekend | monitoringGrondwaterstand | RD | DGPSGr5m |  | NAP | 0 | NAP | landmeting002_01m |  | buis | Nee
350 | 156842 | 462728 | Verdiweg tussen nr 5 en 12 | Hand | Ja | Ja |  | 20020001B950 | B32B1961001 | Schuilenburg | Actueel | Gemeente Amersfoort | Gemeente Amersfoort | In najaar 2006 te plaatsen peilbuis voor waterstandsmetingen onder een straatpot op een diepte van 3 meter onder maaiveld | 250 | A774806E-0B34-4639-A99E-A7D1CD1BE26D | -0.05 | -1.05 | 3.13 | -0.08 | 34 | 40 | PVC | 3.05 | handmeting | Gemeente Amersfoort | Straatpot | Gietijzer | 140x140 | False | 2 | 2.08 | 32160938 | 32160938 | IMBRO | publiekeTaak | onbekend | monitoringGrondwaterstand | RD | DGPSGr5m |  | NAP | 0 | NAP | landmeting002_01m |  | buis | Nee
356 | 156377 | 466466 | Atlasvlinder voor nr 46/48 | Hand | Ja | Ja |  | 20020001B956 | B32B1966001 | Zielhorst | Actueel | Gemeente Amersfoort | Gemeente Amersfoort | In najaar 2006 te plaatsen peilbuis voor waterstandsmetingen en voor waterkwaliteitsmetingen in een beschermkoker op een diepte van 10 meter onder maaiveld | 255 | 991266E2-996C-45CC-9DAB-F38B856CBB97 | 0.33 | -0.67 | 3.13 | -0.08 | 36 | 40 | PVC | 3.05 | handmeting | Gemeente Amersfoort | Straatpot | Gietijzer | 140x140 | False | 2.38 | 2.46 | 32160938 | 32160938 | IMBRO | publiekeTaak | onbekend | monitoringGrondwaterstand | RD | DGPSGr5m |  | NAP | 0 | NAP | landmeting002_01m |  | buis | Nee
358 | 155784 | 466565 | Knuppelweg voor nr 45 | Hand | Ja | Ja |  | 20020001B958 | B32B1968001 | Kattenbroek | Actueel | Gemeente Amersfoort | Gemeente Amersfoort | In najaar 2006 te plaatsen peilbuis voor waterstandsmetingen onder een straatpot op een diepte van 3 meter onder maaiveld | 257 | CB7CF8DB-7440-4437-8EBC-D171063E5106 | -0.03 | -1.03 | 3.22 | -0.17 | 36 | 40 | PVC | 3.05 | handmeting | Gemeente Amersfoort | Straatpot | Gietijzer | 140x140 | False | 2.02 | 2.19 | 32160938 | 32160938 | IMBRO | publiekeTaak | onbekend | monitoringGrondwaterstand | RD | DGPSGr5m |  | NAP | 0 | NAP | landmeting002_01m |  | buis | Nee
359 | 156482 | 466016 | Henri Dunantstraat naast Newtonpad nr 14 | Hand | Ja | Ja |  | 20020001B959 | B32B1969001 | Zielhorst | Actueel | Gemeente Amersfoort | Gemeente Amersfoort | In najaar 2006 te plaatsen peilbuis voor waterstandsmetingen onder een straatpot op een diepte van 3 meter onder maaiveld | 258 | AAA4EBBE-994F-43EF-8471-E62EFED2F02F | 0.58 | -0.42 | 3.15 | -0.1 | 36 | 40 | PVC | 3.05 | handmeting | Gemeente Amersfoort | Straatpot | Gietijzer | 140x140 | False | 2.63 | 2.73 | 32160938 | 32160938 | IMBRO | publiekeTaak | onbekend | monitoringGrondwaterstand | RD | DGPSGr5m |  | NAP | 0 | NAP | landmeting002_01m |  | buis | Nee
360 | 155867 | 465770 | I.K. Brunelerf voor nr 9 | Hand | Ja | Ja |  | 20020001B960 | B32B1970001 | Zielhorst | Actueel | Gemeente Amersfoort | Gemeente Amersfoort | In najaar 2006 te plaatsen peilbuis voor waterstandsmetingen onder een straatpot op een diepte van 3 meter onder maaiveld | 259 | 4EE2DB9B-98D9-430C-80CA-AE9F5AE081A3 | 0.75 | -0.25 | 3.13 | -0.08 | 36 | 40 | PVC | 3.05 | handmeting | Gemeente Amersfoort | Straatpot | Gietijzer | 140x140 | False | 2.8 | 2.88 | 32160938 | 32160938 | IMBRO | publiekeTaak | onbekend | monitoringGrondwaterstand | RD | DGPSGr5m |  | NAP | 0 | NAP | landmeting002_01m |  | buis | Nee
361 | 155506 | 465676 | Le Corbusierpad voor nr 20 | Hand | Ja | Ja |  | 20020001B961 | B32B1971001 | Park Schothorst | Actueel | Gemeente Amersfoort | Gemeente Amersfoort | In najaar 2006 te plaatsen peilbuis voor waterstandsmetingen onder een straatpot op een diepte van 3 meter onder maaiveld | 260 | B2794754-8680-4555-A72D-93EC09DA555D | 0.87 | -0.13 | 3.16 | -0.11 | 36 | 40 | PVC | 3.05 | handmeting | Gemeente Amersfoort | Straatpot | Gietijzer | 140x140 | False | 2.92 | 3.03 | 32160938 | 32160938 | IMBRO | publiekeTaak | onbekend | monitoringGrondwaterstand | RD | DGPSGr5m |  | NAP | 0 | NAP | landmeting002_01m |  | buis | Nee
362 | 155976 | 466089 | Mart Stamerf voor nr 14 | Hand | Ja | Ja |  | 20020001B962 | B32B1972001 | Zielhorst | Actueel | Gemeente Amersfoort | Gemeente Amersfoort | In najaar 2006 te plaatsen peilbuis voor waterstandsmetingen onder een straatpot op een diepte van 3 meter onder maaiveld | 261 | 424802CC-DFF7-4F15-B356-2824B86E3BD2 | 0.29 | -0.71 | 3.14 | -0.09 | 36 | 40 | PVC | 3.05 | handmeting | Gemeente Amersfoort | Straatpot | Gietijzer | 140x140 | False | 2.34 | 2.43 | 32160938 | 32160938 | IMBRO | publiekeTaak | onbekend | monitoringGrondwaterstand | RD | DGPSGr5m |  | NAP | 0 | NAP | landmeting002_01m |  | buis | Nee
363 | 155704 | 466972 | Mosselkreek in poort t.o. achterpad nr 24-26 | Hand | Ja | Ja |  | 20020001B963 | B32B1973001 | Kattenbroek | Actueel | Gemeente Amersfoort | Gemeente Amersfoort | In najaar 2006 te plaatsen peilbuis voor waterstandsmetingen onder een straatpot op een diepte van 3 meter onder maaiveld | 262 | 9B2F21BE-4303-4FDD-8BE3-009CD80EAA2C | -0.46 | -1.46 | 3.13 | -0.08 | 36 | 40 | PVC | 3.05 | handmeting | Gemeente Amersfoort | Straatpot | Gietijzer | 140x140 | False | 1.59 | 1.67 | 32160938 | 32160938 | IMBRO | publiekeTaak | onbekend | monitoringGrondwaterstand | RD | DGPSGr5m |  | NAP | 0 | NAP | landmeting002_01m |  | buis | Nee
365 | 156211 | 465799 | Saxofoonpad naast Piccolopad nr 30 | Hand | Ja | Ja |  | 20020001B965 | B32B1975001 | Zielhorst | Actueel | Gemeente Amersfoort | Gemeente Amersfoort | In najaar 2006 te plaatsen peilbuis voor waterstandsmetingen onder een straatpot op een diepte van 3 meter onder maaiveld | 264 | AEE4C30F-2195-46F2-9E86-6C99B06545EE | 1.18 | 0.18 | 3.16 | -0.11 | 36 | 40 | PVC | 3.05 | handmeting | Gemeente Amersfoort | Straatpot | Gietijzer | 140x140 | False | 3.23 | 3.34 | 32160938 | 32160938 | IMBRO | publiekeTaak | onbekend | monitoringGrondwaterstand | RD | DGPSGr5m |  | NAP | 0 | NAP | landmeting002_01m |  | buis | Nee
368 |  |  | Bloemendalseweg 32 | Hand | Ja | Ja | [14 empty] | 36 | 40 | PVC |  |  |  | Straatpot | PVC | 185x185
373 | 155380 | 462461 | Rubenstraat voor huisnr 1 | Hand | Ja | Ja |  | 20020001B373 | B32D1278001 | Vermeerkwartier | Actueel | Gemeente Amersfoort | Gemeente Amersfoort |  | 271 | 11302C43-5618-4778-9FF1-CE4AF66D25EF | 0.7 | -0.3 | 3.15 | -0.1 | 34 |  | PVC | 3.05 | handmeting | Gemeente Amersfoort | Straatpot | Gietijzer | 140x140 | False | 2.75 | 2.85 | 32160938 | 32160938 | IMBRO | publiekeTaak | onbekend | monitoringGrondwaterstand | RD | DGPSGr5m |  | NAP | 0 | NAP | landmeting002_01m |  | buis | Nee
603 | 157787.92 | 466615.88 | W. van Dijklaan 22 en 24 | Hand | Ja | Ja | [14 empty] | 36 | 40 | PVC |  |  |  | Straatpot | PVC | 185x185
605 | 155024 | 462616 | Bekesteijnselaan voor perceel 12 | Hand | Nee | Ja |  | 20020001 B605 | B32B1994001 | Vermeerkwartier | Actueel | Gemeente Amersfoort | Gemeente Amersfoort | Geplaatst in nov. 2007 t.b.v. bewaking gevolgen aanleg riool in 2008 | 323 | C7D25700-3464-4B91-B9ED-66B8E5E0BBB4 | 1.76 | 0.76 | -3.11 | -0.11 | 34 |  | PVC | 3 | handmeting | Gemeente Amersfoort | Straatpot | Gietijzer | 140x140 | False | 3.76 | 3.87 | 32160938 | 32160938 | IMBRO | publiekeTaak | onbekend | monitoringGrondwaterstand | RD | DGPSGr5m |  | NAP | 0 | NAP | landmeting002_01m |  | buis | Nee
606 | 155263.83 | 462545.38 | J. van Diesstraat 16 | Hand | Ja | Ja | [14 empty] | 36 | 40 | PVC |  |  |  | Straatpot | PVC | 185x185
608 | 155733 | 463863 | Waarwijckstraat | Hand | Ja | Ja |  | 20020001 B608 | B32B2086001 | De Kruiskamp | Actueel | Gemeente Amersfoort | Gemeente Amersfoort | Nieuwe peilbuis, nieuwe locatie | 326 | 02496852-66B6-4034-9A20-DA12B9CE2BEC | 0.01 | 1.01 | 3 | -0.08 | 36 | 40 | PVC | 2.92 | handmeting | Gemeente Amersfoort | Straatpot | Gietijzer | 140x140 | False | 1.91 | 1.99 | 32160938 | 32160938 | IMBRO | publiekeTaak | onbekend | monitoringGrondwaterstand | RD | DGPSGr5m |  | NAP | 0 | NAP | landmeting002_01m |  | buis | Nee
610 | 156658 | 463290 | Parsifalpad hoek achterpadParsifalplaats 12 | Hand | Ja | Ja |  | 20020001 B610 | B32B2087001 | Schuilenburg | Actueel | Gemeente Amersfoort | Gemeente Amersfoort |  | 328 | 2072CD38-B63B-4F01-AE74-6D67B824D525 | -0.06 | -1.06 | 3.01 | -0.09 | 36 | 40 | HDPE | 3.1 |  | Gemeente Amersfoort | Straatpot | Gietijzer | 140x140 | False | 2.04 | 2.13 | 32160938 | 32160938 | IMBRO | publiekeTaak | onbekend | monitoringGrondwaterstand | RD | DGPSGr5m |  | NAP | 0 | NAP | landmeting002_01m |  | buis | Nee
613 | 154962 | 461446 | Reamurstraat bij bankje | Hand | Ja | Ja |  | 20020001 B613 | B32D1362001 | Leusderkwartier | Actueel | Gemeente Amersfoort | Gemeente Amersfoort | tijdel;ijk t.b.v. ontwerp infiltratieriool | 330 | 106B52BA-181C-4480-8C8A-E29FD7DA498B | 1.22 | 0.22 | 6.77 | -0.07 | 36 | 40 | HDPE | 6.7 |  | Gemeente Amersfoort | Straatpot | Gietijzer | 140x140 | False | 6.92 | 6.99 | 32160938 | 32160938 | IMBRO | publiekeTaak | onbekend | monitoringGrondwaterstand | RD | DGPSGr5m |  | NAP | 0 | NAP | landmeting002_01m |  | buis | Nee
614 | 155227 | 463796 | Van Almondestraat voor nrs 17-19 | Hand | Ja | Ja |  | 20020001 B624 | B32B2088001 | De Kruiskamp | Actueel | Gemeente Amersfoort | Gemeente Amersfoort |  | 331 | 1480D3CD-E8DF-4205-9B2C-34B327E1EADE | 0.1 | -0.9 | 2.91 | -0.09 | 36 | 40 | HDPE | 2.82 |  | Gemeente Amersfoort | Straatpot | Gietijzer | 140x140 | False | 1.92 | 2.01 | 32160938 | 32160938 | IMBRO | publiekeTaak | onbekend | monitoringGrondwaterstand | RD | DGPSGr5m |  | NAP | 0 | NAP | landmeting002_01m |  | buis | Nee
615 | 155488 | 464080 | Trompstraat voor nr 90 | Hand | Ja | Ja |  | 20020001 B625 | B32B2089001 | De Kruiskamp | Actueel | Gemeente Amersfoort | Gemeente Amersfoort |  | 332 | C16C1DDB-5ABE-451D-9080-B36D0CC20761 | 0.54 | -0.46 | 2.97 | -0.05 | 36 | 40 | HDPE | 2.92 |  | Gemeente Amersfoort | Straatpot | Gietijzer | 140x140 | False | 2.46 | 2.51 | 32160938 | 32160938 | IMBRO | publiekeTaak | onbekend | monitoringGrondwaterstand | RD | DGPSGr5m |  | NAP | 0 | NAP | landmeting002_01m |  | buis | Nee
616 | 155334 | 462195 | Vermeerstraat hoek Jan Tooropstraat | Hand | Ja | Ja |  | 20020001 B626 | B32D1363001 | Vermeerkwartier | Actueel | Gemeente Amersfoort | Gemeente Amersfoort | Geplaatst februari 2011 | 333 | 2B55294C-8556-482B-8FB8-2C5183C4B817 | 1.4 | 0.4 | 3.07 | -0.07 | 36 | 40 | PVC | 3 | handmeting | Gemeente Amersfoort | Straatpot | Gietijzer | 140x140 | False | 3.4 | 3.47 | 32160938 | 32160938 | IMBRO | publiekeTaak | onbekend | monitoringGrondwaterstand | RD | DGPSGr5m |  | NAP | 0 | NAP | landmeting002_01m |  | buis | Nee
625 | 155341 | 461801 | J. Karmanhof tussen huisnrs. 10 en 12 | Hand | Nee | Ja |  | B20020001B628 | B32D1433001 | Vermeerkwartier | Actueel | Gemeente Amersfoort | Gemeente Amersfoort | Peilbuis geplaatst op 1 mei 2014. Peilbuis is geplaatst om het effect van de tunnel in de Kersenbaan op de grondwaterstand te bekijken | 342 | 46140A42-81AE-46D6-AA83-0B9E1B5827A1 | 2.87 | 1.87 | 4.96 | -0.14 | 36 | 40 | PVC | 4.82 | handmeting | Gemeente Amersfoort | Straatpot | Gietijzer | 140x140 | False | 6.69 | 6.83 | 32160938 | 32160938 | IMBRO | publiekeTaak | onbekend | monitoringGrondwaterstand | RD | DGPSGr5m |  | NAP | 0 | NAP | landmeting002_01m |  | buis | Nee
627 | 155284 | 461751 | Arnhemseweg voor huisnr. 153 | Hand | Nee | Ja |  | 20020001B630 | B32D1435001 | Leusderkwartier | Actueel | Gemeente Amersfoort | Gemeente Amersfoort | Peilbuis geplaatst op 1 mei 2014. Peilbuis is geplaatst om het effect van de tunnel in de Kersenbaan op de grondwaterstand te bekijken | 344 | 8D60C68E-F150-4AD6-8E20-F23192BAB583 | 2.53 | 1.53 | 4.92 | -0.09 | 36 | 40 | PVC | 4.83 | handmeting | Gemeente Amersfoort | Straatpot | Gietijzer | 140x140 | False | 6.36 | 6.45 | 32160938 | 32160938 | IMBRO | publiekeTaak | onbekend | monitoringGrondwaterstand | RD | DGPSGr5m |  | NAP | 0 | NAP | landmeting002_01m |  | buis | Nee
628 | 155040 | 461763 | Woestijgerweg t.o. huisnr. 135 | Hand | Nee | Ja |  | 20020001B631 | B32D1436001 | Leusderkwartier | Actueel | Gemeente Amersfoort | Gemeente Amersfoort | Peilbuis geplaatst op 1 mei 2014. Peilbuis is geplaatst om het effect van de tunnel in de Kersenbaan op de grondwaterstand te bekijken | 345 | 17347528-2678-47E1-8FA9-73D437A27368 | 2.51 | 1.51 | 4.9 | -0.09 | 36 | 40 | PVC | 4.81 | handmeting | Gemeente Amersfoort | Straatpot | Gietijzer | 140x140 | False | 6.32 | 6.41 | 32160938 | 32160938 | IMBRO | publiekeTaak | onbekend | monitoringGrondwaterstand | RD | DGPSGr5m |  | NAP | 0 | NAP | landmeting002_01m |  | buis | Nee
629 | 155154 | 461882 | G. Flinckstraat voor huisnr. 14 | Hand | Nee | Ja |  | 20020001B632 | B32D1437001 | Leusderkwartier | Actueel | Gemeente Amersfoort | Gemeente Amersfoort | Peilbuis geplaatst op 1 mei 2014. Peilbuis is geplaatst om het effect van de tunnel in de Kersenbaan op de grondwaterstand te bekijken | 346 | 02EA0DD1-9946-44A6-8889-E1D596C4B1E5 | 2.2 | 1.2 | 4.89 | -0.09 | 36 | 40 | PVC | 4.8 | handmeting | Gemeente Amersfoort | Straatpot | Gietijzer | 140x140 | False | 6 | 6.09 | 32160938 | 32160938 | IMBRO | publiekeTaak | onbekend | monitoringGrondwaterstand | RD | DGPSGr5m |  | NAP | 0 | NAP | landmeting002_01m |  | buis | Nee
630 | 155169 | 461900 | G. Douwstraat naast huisnr. 39 | Hand | Nee | Ja |  | 20020001B633 | B32D1438001 | Leusderkwartier | Actueel | Gemeente Amersfoort | Gemeente Amersfoort | Peilbuis geplaatst op 1 mei 2014. Peilbuis is geplaatst om het effect van de tunnel in de Kersenbaan op de grondwaterstand te bekijken | 347 | 8DE02EA6-728A-4EFF-93C2-DA0B43EEB944 | 1.99 | 0.99 | 4.89 | -0.09 | 36 | 40 | PVC | 4.8 | handmeting | Gemeente Amersfoort | Straatpot | Gietijzer | 140x140 | False | 5.79 | 5.88 | 32160938 | 32160938 | IMBRO | publiekeTaak | onbekend | monitoringGrondwaterstand | RD | DGPSGr5m |  | NAP | 0 | NAP | landmeting002_01m |  | buis | Nee
631 | 155196 | 461942 | Arnhemseweg in poort naast huisnr. 174 | Hand | Nee | Ja |  | 20020001B634 | B32D1439001 | Vermeerkwartier | Actueel | Gemeente Amersfoort | Gemeente Amersfoort | Peilbuis geplaatst op 1 mei 2014. Peilbuis is geplaatst om het effect van de tunnel in de Kersenbaan op de grondwaterstand te bekijken | 348 | 3B05606D-950A-48A0-BAE5-442B100F3154 | 1.9 | 0.9 | 4.83 | -0.12 | 36 | 40 | PVC | 4.71 | handmeting | Gemeente Amersfoort | Straatpot | Gietijzer | 140x140 | False | 5.61 | 5.73 | 32160938 | 32160938 | IMBRO | publiekeTaak | onbekend | monitoringGrondwaterstand | RD | DGPSGr5m |  | NAP | 0 | NAP | landmeting002_01m |  | buis | Nee
632 | 156480 | 467845 | Hoenderberg zijkant gevel huisnummer 7 | Hand | Ja | Ja |  | 20020001 B635 | B32B2398001 | Vathorst-De Velden | Actueel | Gemeente Amersfoort | Gemeente Amersfoort | Peilbuis geplaatst eind november 2014. | 349 | C5390CC1-94D5-4C9F-9E97-D8DEDBA26233 | -1.3 | -2.3 | 4.91 | -0.08 | 36 | 40 | PVC | 4.83 | handmeting | Gemeente Amersfoort | Straatpot | Gietijzer | 140x140 | False | 2.53 | 2.61 | 32160938 | 32160938 | IMBRO | publiekeTaak | onbekend | monitoringGrondwaterstand | RD | DGPSGr5m |  | NAP | 0 | NAP | landmeting002_01m |  | buis | Nee
633 | 156821 | 467770 | Vijlenberg schuin tegenover huisnummer 13 | Hand | Ja | Ja |  | 20020001 B636 | B32B2399001 | Vathorst-De Velden | Actueel | Gemeente Amersfoort | Gemeente Amersfoort | Peilbuis geplaatst eind november 2014. | 350 | 57CEAB03-8DAB-461D-88BE-BEF4140F32A2 | -1.42 | -2.42 | 4.92 | -0.09 | 36 | 40 | PVC | 4.83 | handmeting | Gemeente Amersfoort | Straatpot | Gietijzer | 140x140 | False | 2.41 | 2.5 | 32160938 | 32160938 | IMBRO | publiekeTaak | onbekend | monitoringGrondwaterstand | RD | DGPSGr5m |  | NAP | 0 | NAP | landmeting002_01m |  | buis | Nee
637 | 157267 | 467629 | Wieringermeerpolder tegenover huisnummer 4 | Hand | Ja | Ja |  | 20020001 B640 | B32B2403001 | Vathorst-Centrum | Actueel | Gemeente Amersfoort | Gemeente Amersfoort | Peilbuis geplaatst eind november 2014. | 354 | D2614281-184C-4D5A-990E-8CFAEC9DAB2D | -1.33 | -2.33 | 4.9 | -0.07 | 36 | 40 | PVC | 4.83 | handmeting | Gemeente Amersfoort | Straatpot | Gietijzer | 140x140 | False | 2.5 | 2.56 | 32160938 | 32160938 | IMBRO | publiekeTaak | onbekend | monitoringGrondwaterstand | RD | DGPSGr5m |  | NAP | 0 | NAP | landmeting002_01m |  | buis | Nee
639 | 158125 | 467743 | Harlingenstraat tegenover nummer 29 | Hand | Ja | Ja |  | 20020001 B642 | B32B2405001 | Vathorst-De Laak | Actueel | Gemeente Amersfoort | Gemeente Amersfoort | Peilbuis geplaatst eind november 2014. | 356 | 555C37CF-8558-415A-9A46-6B558C0BC92F | -1.22 | -2.22 | 4.94 | -0.11 | 36 | 40 | PVC | 4.83 | handmeting | Gemeente Amersfoort | Straatpot | Gietijzer | 140x140 | False | 2.61 | 2.73 | 32160938 | 32160938 | IMBRO | publiekeTaak | onbekend | monitoringGrondwaterstand | RD | DGPSGr5m |  | NAP | 0 | NAP | landmeting002_01m |  | buis | Nee
644 | 156731 | 467165 | Bornberg tegenover huisnummer 41 | Hand | Ja | Ja |  | 20020001 B647 | B32B2408001 | Vathorst-De Velden | Actueel | Gemeente Amersfoort | Gemeente Amersfoort | Peilbuis geplaatst eind november 2014. | 361 | 420FABDA-D054-4FAC-AE29-663162D564A0 | -1.47 | -2.47 | 4.91 | -0.08 | 36 | 40 | PVC | 4.83 | handmeting | Gemeente Amersfoort | Straatpot | Gietijzer | 140x140 | False | 2.36 | 2.54 | 32160938 | 32160938 | IMBRO | publiekeTaak | onbekend | monitoringGrondwaterstand | RD | DGPSGr5m |  | NAP | 0 | NAP | landmeting002_01m |  | buis | Nee
646 | 158049 | 467390 | Lovink op hoek bij bibliotheek | Hand | Ja | Ja |  | 20020001 B649 | B32B2410001 | Vathorst-Centrum | Actueel | Gemeente Amersfoort | Gemeente Amersfoort | Peilbuis geplaatst eind november 2014. | 363 | CD0FE8AE-BAE0-44F7-8F56-D4247891068E | -0.79 | -1.79 | 4.9 | -0.07 | 36 | 40 | PVC | 4.83 | handmeting | Gemeente Amersfoort | Straatpot | Gietijzer | 140x140 | False | 3.04 | 3.11 | 32160938 | 32160938 | IMBRO | publiekeTaak | onbekend | monitoringGrondwaterstand | RD | DGPSGr5m |  | NAP | 0 | NAP | landmeting002_01m |  | buis | Nee
647 | 157088 | 468199 | Schatsberg voor huisnummer 41 | Hand | Ja | Ja |  | 20020001 B650 | B32B2411001 | Vathorst-De Velden | Actueel | Gemeente Amersfoort | Gemeente Amersfoort | Peilbuis geplaatst eind november 2014. | 364 | 187D46C6-3A07-4779-98B7-EA284AF19C57 | -2.2 | -3.2 | 4.92 | -0.09 | 36 | 40 | PVC | 4.83 | handmeting | Gemeente Amersfoort | Straatpot | Gietijzer | 140x140 | False | 1.63 | 1.72 | 32160938 | 32160938 | IMBRO | publiekeTaak | onbekend | monitoringGrondwaterstand | RD | DGPSGr5m |  | NAP | 0 | NAP | landmeting002_01m |  | buis | Nee
648 | 157498 | 467120 | Koraalzee tussen de gebouwen met huisnummers 11-29 | Hand | Ja | Ja |  | 20020001 B651 | B32B2412001 | Vathorst-De Bron | Actueel | Gemeente Amersfoort | Gemeente Amersfoort | Peilbuis geplaatst eind november 2014. | 365 | 59B513DC-60CB-4DD5-80F8-2A5B3AE8DE9B | -1.29 | -2.29 | 4.95 | -0.12 | 36 | 40 | PVC | 4.83 | handmeting | Gemeente Amersfoort | Straatpot | Gietijzer | 140x140 | False | 2.54 | 2.66 | 32160938 | 32160938 | IMBRO | publiekeTaak | onbekend | monitoringGrondwaterstand | RD | DGPSGr5m |  | NAP | 0 | NAP | landmeting002_01m |  | buis | Nee
649 | 157589 | 466768 | Heideweg tegenover huisnummer 52 | Hand | Ja | Ja |  | 20020001 B652 | B32B2413001 | Hooglanderveen | Actueel | Gemeente Amersfoort | Gemeente Amersfoort | Peilbuis geplaatst eind november 2014. | 366 | DF03FDC2-F88E-45E4-A021-364C1D03191A | -0.73 | -1.73 | 4.25 | -0.08 | 36 | 40 | PVC | 4.17 | handmeting | Gemeente Amersfoort | Straatpot | Gietijzer | 140x140 | False | 2.44 | 2.52 | 32160938 | 32160938 | IMBRO | publiekeTaak | onbekend | monitoringGrondwaterstand | RD | DGPSGr5m |  | NAP | 0 | NAP | landmeting002_01m |  | buis | Nee
650 | 157949 | 466115 | Riezebezem bij huisnummer 13 | Hand | Ja | Ja |  | 20020001 B653 | B32B2414001 | Hooglanderveen | Actueel | Gemeente Amersfoort | Gemeente Amersfoort | Peilbuis geplaatst eind november 2014. | 367 | 5E29E84F-D9ED-45DD-B130-F97158016B86 | -0.72 | -1.72 | 4.9 | -0.07 | 36 | 40 | PVC | 4.83 | handmeting | Gemeente Amersfoort | Straatpot | Gietijzer | 140x140 | False | 3.11 | 3.18 | 32160938 | 32160938 | IMBRO | publiekeTaak | onbekend | monitoringGrondwaterstand | RD | DGPSGr5m |  | NAP | 0 | NAP | landmeting002_01m |  | buis | Nee
651 | 157548 | 466166 | Lient voor huisnummer 127 | Hand | Ja | Ja |  | 20020001 B654 | B32B2415001 | Hooglanderveen | Actueel | Gemeente Amersfoort | Gemeente Amersfoort | Peilbuis geplaatst eind november 2014. | 368 | C8F088CC-B264-4F2E-AAD1-B4D618315806 | -0.83 | -1.83 | 4.92 | -0.09 | 36 | 40 | PVC | 4.83 | handmeting | Gemeente Amersfoort | Straatpot | Gietijzer | 140x140 | False | 3 | 3.09 | 32160938 | 32160938 | IMBRO | publiekeTaak | onbekend | monitoringGrondwaterstand | RD | DGPSGr5m |  | NAP | 0 | NAP | landmeting002_01m |  | buis | Nee
653 | 155108 | 465858 | Langs fietspad bij ingang Park | Hand | Nee | Ja |  | 20020001B656 | B32B2742001 | Park Schothorst | Actueel | Gemeente Amersfoort | Gemeente Amersfoort | Geplaatst op 01-09-2016 | 373 | 902DC7E3-B719-406D-B200-E5A68B275D16 | -0.84 | -1.84 | -1.84 | -0.13 | 36 | 40 | pvc | 4.55 |  | Gemeente Amersfoort | Straatpot | onbekend | onbekend | False | 2.71 | 2.84 | 32160938 | 32160938 | IMBRO | publiekeTaak | onbekend | monitoringGrondwaterstand | RD | DGPSGr5m |  | NAP | 0 | NAP | landmeting002_01m |  | buis | Nee | peilbuis is verloren gegaan bij werkzaamheden
656 | 155385 | 465963 | Bij podium aan het Masker (middelste in ronding) | Hand | Nee | Ja |  | 20020001 B659 | B32B2745001 | Park Schothorst | Actueel | Gemeente Amersfoort | Gemeente Amersfoort |  | 375 | 1409F444-0417-40D8-AB87-E04531778EA5 | 0.74 | -0.26 | -0.26 | -0.04 | 36 | 40 | PVC | 4.26 |  | Gemeente Amersfoort | Straatpot | Gietijzer | 140x140 | False | 4 | 4.04 | 32160938 | 32160938 | IMBRO | publiekeTaak | onbekend | monitoringGrondwaterstand | RD | DGPSGr5m |  | NAP | 0 | NAP | landmeting002_01m |  | buis | Nee
659 | 157689.327 | 464180.382 | De Zonnecel | Hand | Ja | Ja | [14 empty] | 36 | 40 | PVC |  |  |  | Straatpot | PVC | 185x185
660 | 158141.783 | 464200.378 | De Tabaksschuur | Hand | Ja | Ja | [14 empty] | 36 | 40 | PVC |  |  |  | Straatpot | PVC | 185x185
135 - 135/136/137 | 156610 | 465620 | Hoefseweg tunnel (3 in 1) | Hand | Nee | Ja |  | 20020001B735B | B32B0572002 | Valleipoort | Actueel | Gemeente Amersfoort | Gemeente Amersfoort | Coordinaten ietsje aangepast obv data GeoInfo van november 2005. Buislengte door Hoek 2x gemeten op 848. Buislngte vor 2002 daarom aangeapst naar , zodat filterstelling gelijkis gebleven. | 60 | DC3DD8BD-C724-4CA5-8CAB-D722E1BECC4B | -3.86 | -4.86 | 8.12 | 0.4 | 28 |  | PVC | 8.52 | handmeting | Gemeente Amersfoort | Straatpot | Gietijzer | 140x140 | False | 3.66 | 3.26 | 32160938 | 32160938 | IMBRO | publiekeTaak | onbekend | monitoringGrondwaterstand | RD | DGPSGr5m |  | NAP | 0 | NAP | landmeting002_01m |  | buis | Nee
136 - 135/136/137 | 156610 | 465620 | Hoefseweg tunnel (3 in 1) | Hand | Nee | Ja |  | 20020001B735A | B32B0572001 | Valleipoort | Actueel | Gemeente Amersfoort | Gemeente Amersfoort | Door Hoek in juli en november 2005 buislengte gemeten van 489. Buislengte voor 2002 daarom aangepast naar 493,zodat filterstelling gelijk is gebleven. | 61 | EF2A6D05-5594-420F-87A5-42813FB9F921 | -0.23 | -1.23 | 4.49 | 0.43 | 28 |  | PVC | 4.92 | handmeting | Gemeente Amersfoort | Straatpot | Gietijzer | 140x140 | False | 3.69 | 3.26 | 32160938 | 32160938 | IMBRO | publiekeTaak | onbekend | monitoringGrondwaterstand | RD | DGPSGr5m |  | NAP | 0 | NAP | landmeting002_01m |  | buis | Nee
137 - 135/136/137 | 156610 | 465620 | Hoefseweg tunnel (3 in 1) | Hand | Nee | Ja |  | 20020001B735C | B32B0572003 | Valleipoort | Actueel | Gemeente Amersfoort | Gemeente Amersfoort | Buislengte dieper dan 15 meter | 62 | D129B0F9-DF43-40C2-84CA-132D59B3C953 | -10.38 | -11.38 | 14.64 | 0.36 | 28 |  | PVC | 15 | handmeting | Gemeente Amersfoort | Straatpot | Gietijzer | 140x140 | False | 3.62 | 3.26 | 32160938 | 32160938 | IMBRO | publiekeTaak | onbekend | monitoringGrondwaterstand | RD | DGPSGr5m |  | NAP | 0 | NAP | landmeting002_01m |  | buis | Nee
208 - 208/273 | 155474.77 | 462053.4 | Dupontplein | Hand | Ja | Ja | [14 empty] | 36 | 40 | PVC |  |  |  | Straatpot | PVC | 185x185
273 - 208/273 | 155475.44 | 462053.38 | Dupontplein | Hand | Ja | Ja | [14 empty] | 36 | 40 | PVC |  |  |  | Straatpot | PVC | 185x185
209 - 209/250 | 155557 | 462679 | St. Radboudstraat 24-26 | Hand | Ja | Ja | 32BP036601 | 20020001B238A | B32B0366001 | Vermeerkwartier | Actueel | Gemeente Amersfoort | Gemeente Amersfoort | (in één straatpot met 250) Coordinaten GeoInfo (nov 2005) practisch gelijk aan DINO coordinaten en daarom ongewijzigd gelaten. Oorspr. diameter 46-50. Buislengte door Hoek in juli 2005 op 161 en in november 2005 op 161 vastgesteld. | 112 | 61AB5822-D94B-467E-9BC3-246C75BB47AE | 1.18 | 0.28 | 1.83 | -0.12 | 36 | 40 | PVC | 1.71 | handmeting (2) | Gemeente Amersfoort | Straatpot | Gietijzer | 140x140 | False | 1.89 | 2.01 | 32160938 | 32160938 | IMBRO | publiekeTaak | onbekend | monitoringGrondwaterstand | RD | DGPSGr5m |  | NAP | 0 | NAP | landmeting002_01m |  | buis | Nee
250 - 209/250 | 155557 | 462679 | St. Radboudstraat 24-26 | Hand | Ja | Ja | 32BP036602 | 20020001B238B | B32B0366002 | Vermeerkwartier | Actueel | Gemeente Amersfoort | Gemeente Amersfoort | (in één straatpot met 209) Oorspronkelijke buisdiameter 46/50. Buislengte door Hoek in juli 2005 op 375 en in november 2005 op 375 vastgesteld. | 152 | 70495680-2848-431F-9E8D-17B5424D0ECB | -1.01 | -1.89 | 4.02 | -0.15 | 36 | 40 | PVC | 3.87 | handmeting (2) | Gemeente Amersfoort | Straatpot | Gietijzer | 240x340 | False | 1.86 | 2.01 | 32160938 | 32160938 | IMBRO | publiekeTaak | onbekend | monitoringGrondwaterstand | RD | DGPSGr5m |  | NAP | 0 | NAP | landmeting002_01m |  | buis | Nee
213 - 213/251 | 156433 | 463527 | Zwaluwenstraat (tussen Eksterstraat en Spechtstraat) | Hand | Ja | Ja | 32BP034501 | 20020001B404A | B32B0345001 | Liendert | Actueel | Gemeente Amersfoort | Gemeente Amersfoort | (in één straatpot met nr 251) Coordinaten van GeoInfo (nov. 2005) vrijwel gelijk aan DINO coordinaten en daarom niet aangepast. Ligt in Zwaluwenstraat in groenstrook naast de garage achter ...? Oorspronkelijke buisdiameter 46/50. Buislengte door Hoek in juli 2005 op 364 en in november 2005 op 364 vastgesteld. | 116 | 6A0C4EB3-BC56-4CC3-B823-C1BEF7C5A6FC | 0.27 | -0.73 | 3.88 | 0.01 | 36 | 40 | PVC | 3.89 | handmeting (2) | Gemeente Amersfoort | Straatpot | Gietijzer | 240x340 | False | 3.16 | 3.15 | 32160938 | 32160938 | IMBRO | publiekeTaak | onbekend | monitoringGrondwaterstand | RD | DGPSGr5m |  | NAP | 0 | NAP | landmeting002_01m |  | buis | Nee
251 - 213/251 | 156433 | 463527 | Zwaluwenstraat (tussen Eksterstraat en Spechtstraat) | Hand | Ja | Ja | 32BP034502 | 20020001B404B | B32B0345002 | Liendert | Actueel | Gemeente Amersfoort | Gemeente Amersfoort | (in één straatpot met 213) Oorspronkelijke buisdiameter 46/50. Buislengte door Hoek in juli 2005 op 557 en in november 2005 op 557 vastgesteld. | 153 | FFF0095C-7D82-4A64-9650-C32ABA6DC92A | -1.75 | -2.75 | 5.9 | -0.02 | 36 | 40 | PVC | 5.88 | handmeting (2) | Gemeente Amersfoort | Straatpot | Gietijzer | 240x340 | False | 3.13 | 3.15 | 32160938 | 32160938 | IMBRO | publiekeTaak | onbekend | monitoringGrondwaterstand | RD | DGPSGr5m |  | NAP | 0 | NAP | landmeting002_01m |  | buis | Nee
223 - 223/257 | 155358 | 462370 | Memlingstraat t/o 1/3 naast pad naar nr 4 | Hand | Ja | Ja | 32DP028001 | 20020001B243A | B32D0280001 | Vermeerkwartier | Actueel | Gemeente Amersfoort | Gemeente Amersfoort | (in één straatpot met nr 258) Oorspronkelijke buisdiameter 46/50. Buislengte door Hoek in juli 2005 op 162 en in november 2005 op 161 vastgesteld. NAP-hoogte GeoInfo van nov. 2005 scheelde 7 cm met de oude, zodat nieuwe set gegevens is toegevoegd per november 2005. | 126 | C719E063-956F-4950-879C-DD2575AE4426 | 2.1 | 1.1 | 1.93 | -0.13 | 36 | 40 | PVC | 1.8 | handmeting (2) | Gemeente Amersfoort | Straatpot | Gietijzer | 240x340 | False | 2.9 | 3.03 | 32160938 | 32160938 | IMBRO | publiekeTaak | onbekend | monitoringGrondwaterstand | RD | DGPSGr5m |  | NAP | 0 | NAP | landmeting002_01m |  | buis | Nee
257 - 223/257 | 155358 | 462370 | Memlingstraat t/o 1/3 naast pad naar nr 4 | Hand | Ja | Ja | 32DP028002 | 20020001B243B | B32D0280002 | Vermeerkwartier | Actueel | Gemeente Amersfoort | Gemeente Amersfoort | (in één straatpot met nr 223) Oorspronkelijke buisdiameter 46/50. Buislengte door Hoek in juli 2005 op 501 en in november 2005 op 501 vastgesteld. NAP-hoogte van GeoInfo wijkt 7 cm af van bestaande hoogte, zodat nieuwe set technische gegevens is toegevoegd per nov. 2005. Mv-hoogte 281 op 1-11-2002 gewijzigd in 295 (net als bij B243A) en Mv-hoogte 281 op 1-11-2005 gewijzigd van 281 in 303 (net als bij B243A) en omdat beide buizen in een straatpot onder maaiveld zijn afgewerkt! | 159 | A8160C25-A34E-49EB-BBA1-92594C4DA067 | -1.32 | -2.32 | 5.35 | -0.15 | 36 | 40 | PVC | 5.2 | handmeting (2) | Gemeente Amersfoort | Straatpot | Gietijzer | 240x340 | False | 2.88 | 3.03 | 32160938 | 32160938 | IMBRO | publiekeTaak | onbekend | monitoringGrondwaterstand | RD | DGPSGr5m |  | NAP | 0 | NAP | landmeting002_01m |  | buis | Nee
371 - 371/411 | 154302 | 463376 | Groningerstraat voor nrs 69-83 | Hand | Nee | Ja |  | 20020001B871A | B32B1988001 | Soesterkwartier | Actueel | Gemeente Amersfoort | Gemeente Amersfoort | (in één straatpot met nr 411) Geplaatst t.b.v. sanering door CSG. Peilbuizen zijn in mei 2014 verdwenen bij de herinrichting van de Groningerstraat. Op 4 augustus 2014 zijn deze peilbuizen herplaatst op enkele meters afstand van de vorige locatie. | 269 | 38CA54CB-920D-4553-8C06-B380FEA76E29 | -0.13 | -1.13 | 5.94 | -0.11 |  | 40 | PVC | 5.83 | handmeting (2) | Gemeente Amersfoort | Straatpot | HDPE | 140x140 | False | 4.7 | 4.81 | 32160938 | 32160938 | IMBRO | publiekeTaak | onbekend | monitoringGrondwaterstand | RD | DGPSGr5m |  | NAP | 0 | NAP | landmeting002_01m |  | buis | Nee
411 - 371/411 | 154302 | 463376 | Groningerstraat voor nrs 69-83 | Hand | Nee | Ja |  | 20020001B871B | B32B1988002 | Soesterkwartier | Actueel | Gemeente Amersfoort | Gemeente Amersfoort | (in één straatpot met nr 371) Geplaatst t.b.v. sanering door CSG. Peilbuizen zijn in mei 2014 verdwenen bij de herinrichting van de Groningerstraat. Op 4 augustus 2014 zijn deze peilbuizen herplaatst op enkele meters afstand van de vorige locatie. | 309 | 6136D76F-40EA-46CF-BA67-FA5E707EC7B4 | -4.01 | -5.01 | 9.8 | -0.14 |  | 40 | PVC | 9.68 | handmeting (2) | Gemeente Amersfoort | Straatpot | HDPE | 140x140 | False | 4.67 | 4.81 | 32160938 | 32160938 | IMBRO | publiekeTaak | onbekend | monitoringGrondwaterstand | RD | DGPSGr5m |  | NAP | 0 | NAP | landmeting002_01m |  | buis | Nee
372 - 372/409/410 | 154483.66 | 461563.13 | Leusderweg voor nr 208b | Hand | Ja | Ja | [14 empty] | 36 | 40 | PVC |  |  |  | Straatpot | PVC | 185x185
409 - 372/409/410 | 154483.66 | 461563.13 | Leusderweg voor nr 208b | Hand | Ja | Ja | [14 empty] | 36 | 40 | PVC |  |  |  | Straatpot | PVC | 185x185
410 - 372/409/410 | 154483.38 | 461562.63 | Leusderweg voor nr 208b | Hand | Ja | Ja | [14 empty] | 36 | 40 | PVC |  |  |  | Straatpot | PVC | 185x185
T1 |  |  | De Kajuit 27 |  | Ja | Ja | [14 empty] | 36 | 40 | PVC |  |  |  | Straatpot | PVC | 185x185
T2 |  |  | De Kragge 20 |  | Ja | Ja | [14 empty] | 36 | 40 | PVC |  |  |  | Straatpot | PVC | 185x185
T3 |  |  | Moenenstraat 3 |  | Ja | Ja | [14 empty] | 36 | 40 | PVC |  |  |  | Straatpot | PVC | 185x185
T4 | 154641.33 | 464552.3 | Blancefloerstraat 11 |  | Ja | Ja | [14 empty] | 36 | 40 | PVC |  |  |  | Straatpot | PVC | 185x185
T5 | 155007.42 | 464557.84 | Paladijnenweg 78 |  | Ja | Ja | [14 empty] | 36 | 40 | PVC |  |  |  | Straatpot | PVC | 185x185
T6 | 155291.82 | 464832.48 | Firapeelstraat 7 |  | Ja | Ja | [14 empty] | 36 | 40 | PVC |  |  |  | Straatpot | PVC | 185x185
T7 | 156850.56 | 464476.88 | Van Donkelaarstraat 2 |  | Ja | Ja | [14 empty] | 36 | 40 | PVC |  |  |  | Straatpot | PVC | 185x185
T8 | 157117.89 | 464629.47 | Van Hoftenstraat 30 |  | Ja | Ja | [14 empty] | 36 | 40 | PVC |  |  |  | Straatpot | PVC | 185x185
T9 | 152561.03 | 463867.88 | Esdoornstraat 26 |  | Ja | Ja | [14 empty] | 36 | 40 | PVC |  |  |  | Straatpot | PVC | 185x185
T10 | 153094.49 | 463764.65 | Schiestraat 87 |  | Ja | Ja | [14 empty] | 36 | 40 | PVC |  |  |  | Straatpot | PVC | 185x185
T11 | 154042.73 | 464030.61 | Nijverheidsweg-Noord 48 |  | Ja | Ja | [14 empty] | 36 | 40 | PVC |  |  |  | Straatpot | PVC | 185x185
T12 |  |  | worden nog geplaatst eind maart 2021 |  |  | ja | [22 empty] | 185x185
T13 |  |  | worden nog geplaatst eind maart 2021 |  |  | ja | [22 empty] | 185x185

## Gegevens loggerpeilbuizen
Peilbuis | X | Y | Locatie | Meting | Boorprofiel beschikbaar? | Foto beschikbaar? | Status | TNO code | SUN code | NITG code | Locatieomschrijving | Wijk | Status | Eigenaar | Waarnemer | Opmerking | ID | GEOVISIA_ID | NAP bovenkant filter | NAP onderkant filter | Onderkant filter onder maaiveld | Bovenkant buis boven maaiveld | Binnendiameter buis | Buitendiameter buis | Materiaal buis | Lengte buis | Alternatieve code | Themakaart | Bescherming Peilbuis | Buis bevat diver | NAP Bovenkant buis | NAP hoogte maaiveld | Bronhouder | Dataleverancier | Kwaliteitsregime | Kader aanlevering | Kwaliteitsnorm inrichting | Initiële functie | Referentieselsel | Methode locatiebepaling | Uitvoerder locatiebepaling | Lokaal verticaal | Verschuiving | Verticaal referentievlak | Methode verticale pos bepaling | Uitvoerder verticale pos bepaling | Type | Drukknop | X | Y
B32B1888 | 154954 | 462839 | De Arnhemse Poortwal voor nr 45 | Logger | Nee | Nee | Behouden |  | 20020001B875B | B32B1888002 | De Arnhemse Poortwal voor nr 45 | Stadskern | Niet actueel | Gemeente Amersfoort | Gemeente Amersfoort | Met logger, in beschermbuis met 275 (11,93 m) en 408 (4,74 m) Op 19 april 2007 is in dit filter Keller datalogger 3618 geplaatst die 1x per uur een meting doet vanaf 25 april 2007 12:00:00 | 305 | 306DDBCB-C3BD-4359-8C91-6066B02B23BD | -0.07 | -1.07 | 5.97 | 0.63 | 36 | 40 | PVC | 6.6 | logger | Datalogger | Koker | True | 5.53 | 4.9 | 32160938 | 32160938 | IMBRO | publiekeTaak | onbekend | monitoringGrondwaterstand | RD | DGPSGr5m |  | NAP | 0 | NAP | landmeting002_01m |  | buis | Nee | 154954 | 462839
B32B1894 | 157077 | 465287 | Cobolweg voor nr 3 | Logger | Nee | Nee | Behouden |  | 20020001B881B | B32B1894002 | Cobolweg voor nr 3 | Valleipoort | Niet actueel | Gemeente Amersfoort | Gemeente Amersfoort | Op 20 april 2007 is in dit filter Keller datalogger 3626 geplaatst die 1x per 6 uur een meting doet vanaf 25 april 2007 12:00:00 | 303 | 16C2090A-1AE2-4F9C-BCB3-33BDFE3CACC4 | -1.87 | -2.87 | 6 | 0.72 | 36 | 40 | PVC | 6.72 | logger | Datalogger | Koker | True | 3.85 | 3.13 | 32160938 | 32160938 | IMBRO | publiekeTaak | onbekend | monitoringGrondwaterstand | RD | DGPSGr5m |  | NAP | 0 | NAP | landmeting002_01m |  | buis | Nee | 157077 | 465287
B32B1907 | 154006 | 465897 | Hamseweg voor nr 4 | Logger | Nee | Nee | Behouden |  | 20020001B894B | B32B1907002 | Hamseweg voor nr 4 | Hoogland | Niet actueel | Gemeente Amersfoort | Gemeente Amersfoort | middelste filter met datalogger in beschermbuis met nr 294 (13,73 m) en nr 404 (3,87 m) Op 20 april 2007 is in dit filter Keller datalogger 3622 geplaatst die 1x per 6 uur een meting doet vanaf 25 april 2007 12:00:00 | 301 | FC2A709E-3196-40A9-BC20-5154D3A63C02 | -2.05 | -3.05 | 6 | 0.91 | 36 | 40 | PVC | 6.91 | logger | Datalogger | Koker | True | 3.86 | 2.95 | 32160938 | 32160938 | IMBRO | publiekeTaak | onbekend | monitoringGrondwaterstand | RD | DGPSGr5m |  | NAP | 0 | NAP | landmeting002_01m |  | buis | Nee | 154006 | 465897
B32B1912 | 154366 | 466646 | Zevenhuizerstraat tussen nr 84-86 | Logger | Nee | Nee | Behouden |  | 20020001B899B | B32B1912002 | Zevenhuizerstraat tussen nr 84-86 (middeldiep) | Hoogland | Niet actueel | Gemeente Amersfoort | Gemeente Amersfoort | middelste filter met logger in beschermbuis met nr 299 (6,59 m) en nr 402 (3,60 m ) Op 20 april 2007 is in dit filter Keller datalogger 3617 geplaatst die 1x per 6 uur een meting doet vanaf 25 april 2007 12:00:00 | 299 | 28D16EC7-E116-4391-B19F-1A0E1E16871D | -3.64 | -4.64 | 6 | 0.66 | 36 | 40 | PVC | 6.66 | logger | Datalogger | Koker | True | 2.02 | 1.36 | 32160938 | 32160938 | IMBRO | publiekeTaak | onbekend | monitoringGrondwaterstand | RD | DGPSGr5m |  | NAP | 0 | NAP | landmeting002_01m |  | buis | Nee | 154366 | 466646
B32B1913 | 158067 | 466596 | Hoek Brink - Van Tuyllstraat in struiken | Logger | Ja | Nee | Behouden |  | 20020001B900B | B32B1913002 | Hoek Brink - van Tuyllstraat in struiken | Hooglanderveen | Niet actueel | Gemeente Amersfoort | Gemeente Amersfoort | middelste filter ( 6,79m met logger) in beschermbuis met 300 (12,78 m) en 400 (3,44 m) Op 19 april 2007 is in dit filter Keller datalogger 3621 geplaatst die 1x per 6 uur een meting doet vanaf 25 april 2007 12:00:00 31 oktober nieuwe buis geplaatst i.v.m. herinrichting plein | 297 | 112D3F1D-64C5-4C23-A4E6-331B39B1F578 | -2.07 | -3.07 | 6.23 | 0.56 | 36 | 40 | PVC | 6.79 | logger | Datalogger | Koker | True | 3.72 | 3.16 | 32160938 | 32160938 | IMBRO | publiekeTaak | onbekend | monitoringGrondwaterstand | RD | DGPSGr5m |  | NAP | 0 | NAP | landmeting002_01m |  | buis | Nee | 158071 | 466594
B32B1928 | 155609 | 463963 | De Ruijterstraat bij kerk | Logger | Nee | Nee | Behouden |  | 20020001B915B | B32B1928002 | De Ruijterstraat bij Kerk | De Kruiskamp | Niet actueel | Gemeente Amersfoort | Gemeente Amersfoort | middelste filter met logger in beschermbuis met nr 315 (13,27 m) en nr 394 (3,60 m) Op 20 april 2007 is in dit filter Keller datalogger 3628 geplaatst die 1x per 6 uur een meting doet vanaf 25 april 2007 12:00:00 | 291 | 7A4F552D-9D39-4FE6-BA22-8ECDDFBBB2AD | -2.45 | -3.45 | 5.97 | 0.74 | 36 | 40 | PVC | 6.71 | logger | Datalogger | Koker | True | 3.26 | 2.52 | 32160938 | 32160938 | IMBRO | publiekeTaak | onbekend | monitoringGrondwaterstand | RD | DGPSGr5m |  | NAP | 0 | NAP | landmeting002_01m |  | buis | Nee | 155609 | 463963
B32B1935 | 156130 | 464515 | Wiekslag voor huisnr 421 | Logger | Nee | Nee | Behouden |  | 20020001B922B | B32B1935002 | Wiekslag voor huis nr 421 | Liendert | Niet actueel | Gemeente Amersfoort | Gemeente Amersfoort | middelste filter met datalogger in beschermbuis met nr 322 (10,74 m) en 392 (3,66 m) Op 20 april 2007 is in dit filter Keller datalogger 3629 geplaatst die 1x per 6 uur een meting doet vanaf 25 april 2007 12:00:00 | 289 | 7E564444-093A-4928-851B-9E50042B472A | -1.77 | -2.77 | 6 | 0.71 | 36 | 40 | PVC | 6.71 | logger | Datalogger | Koker | True | 3.94 | 3.23 | 32160938 | 32160938 | IMBRO | publiekeTaak | onbekend | monitoringGrondwaterstand | RD | DGPSGr5m |  | NAP | 0 | NAP | landmeting002_01m |  | buis | Nee | 156130 | 464515
B32B1946 | 154256 | 467992 | Zeldertsedreef op hoek parkeerplaats kerk | Logger | Nee | Nee | Behouden |  | 20020001B933B | B32B1946002 | Zeldertsedreef op hoek parkeerplaats kerk | Nieuwland | Niet actueel | Gemeente Amersfoort | Gemeente Amersfoort | middelste filter (6,65 m met logger) in beschermbuis met nr 333 (11,21 met logger) en nr 390 (3,78 m) Op 20 april 2007 is in dit filter Keller datalogger 3620 geplaatst die 1x per 6 uur een meting doet vanaf 25 april 2007 12:00:00 | 287 | 73B96499-8DE7-43C3-A20F-C339179C73A1 | -3.55 | -4.55 | 6 | 0.87 | 36 | 40 | PVC | 6.87 | logger | Datalogger | Koker | True | 2.32 | 1.45 | 32160938 | 32160938 | IMBRO | publiekeTaak | onbekend | monitoringGrondwaterstand | RD | DGPSGr5m |  | NAP | 0 | NAP | landmeting002_01m |  | buis | Nee | 154256 | 467992
B32B1952 | 156965 | 463842 | Bevrijdingsweg voor nr 18 | Logger | Nee | Nee | Behouden |  | 20020001B940B | B32B1952002 | Bevrijdingsweg voor nr 18 | Rustenburg | Niet actueel | Gemeente Amersfoort | Gemeente Amersfoort | middelste filter (6,60 m met logger) in beschermbuis met nr 340 (12,70 m) en nr 386 (3,60 m) Op 20 april 2007 is in dit filter Keller datalogger 3615 geplaatst die 1x per 6 uur een meting doet vanaf 25 april 2007 12:00:00 | 283 | 379E58E1-1365-4623-98C3-16D32068B51B | -1.23 | -2.23 | 6 | 0.82 | 36 | 40 | PVC | 6.82 | logger | Datalogger | Koker | True | 4.59 | 3.77 | 32160938 | 32160938 | IMBRO | publiekeTaak | onbekend | monitoringGrondwaterstand | RD | DGPSGr5m |  | NAP | 0 | NAP | landmeting002_01m |  | buis | Nee | 156965 | 463842
B32B1954 | 154840 | 465160 | Amelisweerd voor nr 30 | Logger | Nee | Nee | Behouden |  | 20020001B942B | B32B1954002 | Amelisweerd voor nr 30 | Schothorst-Noord | Niet actueel | Gemeente Amersfoort | Gemeente Amersfoort | middelste filter (6,73 m met logger) in beschermbuis met nr 342 (14,32 m) en nr 383 (6,73 m met logger) Op 20 april 2007 is in dit filter Keller datalogger 3623 geplaatst die 1x per 6 uur een meting doet vanaf 25 april 2007 12:00:00 | 281 | 7ECED7A9-EA74-4441-9E16-351D94E3FB75 | -3.24 | -4.24 | 6 | 0.71 | 36 | 40 | PVC | 6.71 | logger | Datalogger | Koker | True | 2.47 | 1.76 | 32160938 | 32160938 | IMBRO | publiekeTaak | onbekend | monitoringGrondwaterstand | RD | DGPSGr5m |  | NAP | 0 | NAP | landmeting002_01m |  | buis | Nee | 154840 | 465160
B32B1962 | 152864 | 463891 | Eikstraat naast nr 65 | Logger | Nee | Nee | Behouden |  | 20020001B951B | B32B1962002 | Eikstraat naast nr 65 | Soesterkwartier | Niet actueel | Gemeente Amersfoort | Gemeente Amersfoort | middelste filter met logger in beschermbuis met nr 351 (14,49 m) en nr 382 (3,60 m) Op 20 april 2007 is in dit filter Keller datalogger 3624 geplaatst die 1x per 6 uur een meting doet vanaf 25 april 2007 12:00:00 | 279 | 7ED2F57B-0A9B-42EE-B666-DA1B15B6D021 | -1.41 | -2.41 | 6 | 0.75 | 36 | 40 | PVC | 6.75 | logger | Datalogger | Koker | True | 4.34 | 3.59 | 32160938 | 32160938 | IMBRO | publiekeTaak | onbekend | monitoringGrondwaterstand | RD | DGPSGr5m |  | NAP | 0 | NAP | landmeting002_01m |  | buis | Nee | 152864 | 463891
B32B1965 | 158404 | 465114 | Nijkerkerstraat voor perceel 15/17 | Logger | Nee | Nee | Behouden |  | 20020001B955B | B32B1965002 | Nijkerkerstraat voor perceel 15/17 | Valleipoort | Niet actueel | Gemeente Amersfoort | Gemeente Amersfoort | middelste filter met logger in beschermbuis met nr 355 (>15 m) en nr 378 (3,65 m ) Op 20 april 2007 is in dit filter Keller datalogger 3616 geplaatst die 1x per 6 uur een meting doet vanaf 25 april 2007 12:00:00 | 275 | 33FF20B0-9757-4A45-A174-9BA54C709E75 | -0.72 | -1.72 | 6 | 0.84 | 36 | 40 | PVC | 6.84 | logger | Datalogger | Koker | True | 5.12 | 4.28 | 32160938 | 32160938 | IMBRO | publiekeTaak | onbekend | monitoringGrondwaterstand | RD | DGPSGr5m |  | NAP | 0 | NAP | landmeting002_01m |  | buis | Nee | 158404 | 465114
B32B1976 | 156265 | 466232 | Triangelstraat voor nr 104 | Logger | Nee | Nee | Behouden |  | 20020001B966B | B32B1976002 | Triangelstraat voor nr 104 | Zielhorst | Niet actueel | Gemeente Amersfoort | Gemeente Amersfoort | middelste filter met logger in beschermbuis met nr 366 (11,20 m) en nr 376 (3,13 m) Op 20 april 2007 is in dit filter Keller datalogger 3627 geplaatst die 1x per 6 uur een meting doet vanaf 25 april 2007 12:00:00 | 273 | DD82B09B-BA8C-4C5B-9332-938BDAF7EDCA | -2.15 | -3.15 | 6 | 0.88 | 36 | 40 | PVC | 6.88 | logger | Datalogger | Koker | True | 3.73 | 2.85 | 32160938 | 32160938 | IMBRO | publiekeTaak | onbekend | monitoringGrondwaterstand | RD | DGPSGr5m |  | NAP | 0 | NAP | landmeting002_01m |  | buis | Nee | 156265 | 466232
B32D1280 | 156383 | 462266 | Wagnerstraat voor nr 51 | Logger | Nee | Nee | Behouden |  | 20020001B939B | B32D1280002 | Wagnerstraat voor nr 51 | Randenbroek | Niet actueel | Gemeente Amersfoort | Gemeente Amersfoort | middelste filter (6,56 m met logger) in beschermbuis met nr 339 (13,20) en nr 388 (3,47 m) Op 20 april 2007 is in dit filter Keller datalogger 3619 geplaatst die 1x per 6 uur een meting doet vanaf 25 april 2007 12:00:00 | 285 | CA8DCCC5-279F-4B9C-9FBE-03BBA790F1B7 | -2.81 | -3.81 | 6 | 0.81 | 36 | 40 | PVC | 6.81 | logger | Datalogger | Koker | True | 3 | 2.19 | 32160938 | 32160938 | IMBRO | publiekeTaak | onbekend | monitoringGrondwaterstand | RD | DGPSGr5m |  | NAP | 0 | NAP | landmeting002_01m |  | buis | Nee | 156383 | 462266

## Provincie
Peilbuis | X | Y | Locatie | Meting | Boorprofiel beschikbaar? | Foto beschikbaar? | Status | TNO code | SUN code | NITG code | Locatieomschrijving | Wijk | Status | Eigenaar | Waarnemer | Opmerking | ID | GEOVISIA_ID | NAP bovenkant filter | NAP onderkant filter | Onderkant filter onder maaiveld | Bovenkant buis boven maaiveld | Binnendiameter buis | Buitendiameter buis | Materiaal buis | Lengte buis | Alternatieve code | Themakaart | Bescherming Peilbuis | Buis bevat diver | NAP Bovenkant buis | NAP hoogte maaiveld | Bronhouder | Dataleverancier | Kwaliteitsregime | Kader aanlevering | Kwaliteitsnorm inrichting | Initiële functie | Referentieselsel | Methode locatiebepaling | Uitvoerder locatiebepaling | Lokaal verticaal | Verschuiving | Verticaal referentievlak | Methode verticale pos bepaling | Uitvoerder verticale pos bepaling | Type | Drukknop | X | Y
B32D0267 | 154707 | 461265 | J. van der Heydenstraat X Stephensonstraat t/o nr 87 | Logger | Nee | Nee | Behouden | 32DP003001 | 20020001B107 | B32D0267001 | J. van der Heydenstraat X Stephensonstraat t/o nr 87 | Leusderkwartier | Niet actueel | Gemeente Amersfoort | Provincie Utrecht | Stephensstraat t/o nr 87 in groenstrook nabij boom en kruising met J. van der Heydenstraat. Oude DINO coordinaten: 154700; 461270. Buislengte 627 door Hoek (juli 2005) nagemeten op 467 en in nov. 2005 op 457. Schoonmaken? Controlewaterpassing in 2003/2004 kwam uit op 795, terwijl oude DINO hoogte van 22-6-1988 ook 794 was. Daarom oude DINO hoogte gehandhaafd. V.a. januari 2008 niet meer door gemeente opgenomen. De provincie heeft er een logger ingehangen. | 28 | 77F1C57F-B195-422B-96B5-B55443B0DDD2 | 2.68 | 1.68 | 6 | 0.26 | 50 | 60 | Metaal | 6.26 | handmeting | Provincie Utrecht | Geen | False | 7.94 | 7.68 | 32160938 | 32160938 | IMBRO | publiekeTaak | onbekend | monitoringGrondwaterstand | RD | DGPSGr5m |  | NAP | 0 | NAP | landmeting002_01m |  | buis | Nee | 154707 | 461265
247/248 |  |  | Parkje achter gemeentehuis (Smallepad)
604 |  |  | Vitruviusstraat hoek Dudokstraat

## Kleuren
Nieuw geplaatste peilbuizen (winter 2021), worden aangemeld bij de BRO
Straatpot steekt boven het maaiveld uit, vaak in het groen.
Peilbuis staat al lang in het gemeentesysteem; waarschijnlijk overgenomen van derden
Peilbuis is recent verloren gegaan bij werkzaamheden