## COMPONENTENLIJST VOLLEDIG
Legenda beheerdocument afscheiders (UPDATE D.D. 13-10-2021)
Cellen zonder arcering zijn de afscheiders die in het keuringsplan staan
Vervallen afscheiders
Afscheiders buiten gebruik gesteld
Afscheiders geen onderhoudsplicht RVB
[20 empty] | DVD-code |  |  | Aantal |  |  | Fabrikant |  |  | Type |  |  | Nadere locatiebepaling |  |  | Bouwjaar |  |  | Nadere specificatie bwd/instl |  |  | Inhoud olieafscheider (m3) |  |  | Niveausignalering |  |  | Coalisentiefilter |  |  | Capaciteit (l/s) |  |  | Materiaal |  |  | Inhoud Integraal slibvang (m3) |  |  | Inhoud Olieopvang |  |  | Lozing op |  |  | Onderhoudsplicht |  |  | Buiten gebruik gesteld | [100 empty] | Bron van wijziging | Geverifiëerd | Verwerkt met Gerrit / Guido op | Tekening | Opmerking
No. | COMPONENT_ID | COMPONENT | MATERIAAL | TOEPASSING | CLASSIFICATIE | OBJECTCODE | OBJECTNAAM | GEBOUWCODE | GEBOUWNAAM | BOUWLAAGSOORTCODE | BOUWLAAGSOORT | RUIMTECODE | RUIMTESOORT | GEBRUIKER | DATUM_AANMAAK | DATUM_GEWIJZIGD | VERVALLEN | DATUM_VERVALLEN | ATTR OMS_1 | ATTR WAARDE_1 | ATTR EHD_1 | ATTR OMS_2 | ATTR WAARDE_2 | ATTR EHD_2 | ATTR OMS_3 | ATTR WAARDE_3 | ATTR EHD_3 | ATTR OMS_4 | ATTR WAARDE_4 | ATTR EHD_4 | ATTR OMS_5 | ATTR WAARDE_5 | ATTR EHD_5 | ATTR OMS_6 | ATTR WAARDE_6 | ATTR EHD_6 | ATTR OMS_7 | ATTR WAARDE_7 | ATTR EHD_7 | ATTR OMS_8 | ATTR WAARDE_8 | ATTR EHD_8 | ATTR OMS_9 | ATTR WAARDE_9 | ATTR EHD_9 | ATTR OMS_10 | ATTR WAARDE_10 | ATTR EHD_10 | ATTR OMS_11 | ATTR WAARDE_11 | ATTR EHD_11 | ATTR OMS_12 | ATTR WAARDE_12 | ATTR EHD_12 | ATTR OMS_13 | ATTR WAARDE_13 | ATTR EHD_13 | ATTR OMS_14 | ATTR WAARDE_14 | ATTR EHD_14 | ATTR OMS_15 | ATTR WAARDE_15 | ATTR EHD_15 | ATTR OMS_16 | ATTR WAARDE_16 | ATTR EHD_16 | ATTR OMS_17 | ATTR WAARDE_17 | ATTR EHD_17 | ATTR OMS_18 | ATTR WAARDE_18 | ATTR EHD_18 | ATTR OMS_19 | ATTR WAARDE_19 | ATTR EHD_19 | ATTR OMS_20 | ATTR WAARDE_20 | ATTR EHD_20 | ATTR OMS_21 | ATTR WAARDE_21 | ATTR EHD_21 | ATTR OMS_22 | ATTR WAARDE_22 | ATTR EHD_22 | ATTR OMS_23 | ATTR WAARDE_23 | ATTR EHD_23 | ATTR OMS_24 | ATTR WAARDE_24 | ATTR EHD_24 | ATTR OMS_25 | ATTR WAARDE_25 | ATTR EHD_25 | ATTR OMS_26 | ATTR WAARDE_26 | ATTR EHD_26 | ATTR OMS_27 | ATTR WAARDE_27 | ATTR EHD_27 | ATTR OMS_28 | ATTR WAARDE_28 | ATTR EHD_28 | ATTR OMS_29 | ATTR WAARDE_29 | ATTR EHD_29 | ATTR OMS_30 | ATTR WAARDE_30 | ATTR EHD_30 | ATTR OMS_31 | ATTR WAARDE_31 | ATTR EHD_31 | ATTR OMS_32 | ATTR WAARDE_32 | ATTR EHD_32 | ATTR OMS_33 | ATTR WAARDE_33 | ATTR EHD_33 | ATTR OMS_34 | ATTR WAARDE_34 | ATTR EHD_34 | ATTR OMS_35 | ATTR WAARDE_35 | ATTR EHD_35 | ATTR OMS_36 | ATTR WAARDE_36 | ATTR EHD_36 | ATTR OMS_37 | ATTR WAARDE_37 | ATTR EHD_37 | ATTR OMS_38 | ATTR WAARDE_38 | ATTR EHD_38 | ATTR OMS_39 | ATTR WAARDE_39 | ATTR EHD_39 | ATTR OMS_40 | ATTR WAARDE_40 | ATTR EHD_40 | ATTR OMS_41 | ATTR WAARDE_41 | ATTR EHD_41 | ATTR OMS_42 | ATTR WAARDE_42 | ATTR EHD_42 | ATTR OMS_43 | ATTR WAARDE_43 | ATTR EHD_43 | ATTR OMS_44 | ATTR WAARDE_44 | ATTR EHD_44 | ATTR OMS_45 | ATTR WAARDE_45 | ATTR EHD_45 | ATTR OMS_46 | ATTR WAARDE_46 | ATTR EHD_46 | ATTR OMS_47 | ATTR WAARDE_47 | ATTR EHD_47 | ATTR OMS_48 | ATTR WAARDE_48 | ATTR EHD_48 | ATTR OMS_49 | ATTR WAARDE_49 | ATTR EHD_49 | ATTR OMS_50 | ATTR WAARDE_50 | ATTR EHD_50
1 | 0900-0523-05 | Olieafscheider in terrein |  |  | 90.52 | 04F01 | CAVALERIE SCHIETKAMP | [6 empty] | u00l0z6 | 28-05-2008 | 06-02-2012 | J | 06-02-2012 | DVD-code |  |  | Aantal | 1 |  | Fabrikant |  |  | Type |  |  | Nadere locatiebepaling | bij gebouw 51 |  | Bouwjaar |  | Jaaraanduiding EEJJ | Nadere specificatie bwd/instl |  |  | Inhoud |  | Kubieke meter | Niveausignalering | Nee |  | Coalisentiefilter | Ja |  | Capaciteit |  | Liters per seconde
2 | 0900-0523-08 | Olieafscheider in terrein |  |  | 90.52 | 04F01 | CAVALERIE SCHIETKAMP | [6 empty] | u00l0z6 | 28-05-2008 | 06-02-2012 | J | 06-02-2012 | DVD-code |  |  | Aantal | 1 |  | Fabrikant |  |  | Type |  |  | Nadere locatiebepaling | bij gebouw N |  | Bouwjaar |  | Jaaraanduiding EEJJ | Nadere specificatie bwd/instl |  |  | Inhoud |  | Kubieke meter | Niveausignalering | Nee |  | Coalisentiefilter | Ja |  | Capaciteit |  | Liters per seconde
3 | 0900-0523-09 | Olieafscheider in terrein |  |  | 90.52 | 04F01 | CAVALERIE SCHIETKAMP | [6 empty] | u00l0z6 | 28-05-2008 | 06-02-2012 | J | 06-02-2012 | DVD-code |  |  | Aantal | 1 |  | Fabrikant |  |  | Type |  |  | Nadere locatiebepaling | bij gebouw N |  | Bouwjaar |  | Jaaraanduiding EEJJ | Nadere specificatie bwd/instl |  |  | Inhoud |  | Kubieke meter | Niveausignalering | Nee |  | Coalisentiefilter | Ja |  | Capaciteit |  | Liters per seconde
4 | 0900-0523-07 | Olieafscheider in terrein |  |  | 90.52 | 04F06 | SCHIETRANGE VLIEHORS | [6 empty] | RVB-ICT-AB | 28-05-2008 | 07-12-2018 | J | 22-11-2016 | DVD-code | OA802-V |  | Aantal | 1 |  | Fabrikant |  |  | Type |  |  | Nadere locatiebepaling | bij gebouw 25 |  | Bouwjaar |  | Jaaraanduiding EEJJ | Nadere specificatie bwd/instl | is een slibvanger |  | Inhoud |  | Kubieke meter | Niveausignalering | Nee |  | Coalisentiefilter | Ja |  | Capaciteit |  | Liters per seconde | Materiaal olieafsch in terrein | Beton |  | Inhoud Integraal slibvang |  | Kubieke meter | Inhoud Olieopvang |  | Kubieke meter | Lozing op | Nader te bepalen |  | Onderhoudsplicht | Ja, vastgoedbeh. |  | Buiten gebruik gesteld | Nee
5 | 0900-0523-04 | Olieafscheider in terrein |  |  | 90.52 | 04F06 | SCHIETRANGE VLIEHORS | [6 empty] | Biesterbos | 28-05-2008 | 02-04-2021 | N |  | DVD-code | OA801 |  | Aantal | 1 |  | Fabrikant |  |  | Type |  |  | Nadere locatiebepaling | nabij gebouw 51 |  | Bouwjaar |  | Jaaraanduiding EEJJ | Nadere specificatie bwd/instl |  |  | Inhoud |  | Kubieke meter | Niveausignalering | Nee |  | Coalisentiefilter | Ja |  | Capaciteit |  | Liters per seconde | Materiaal olieafsch in terrein | Beton |  | Inhoud Integraal slibvang |  | Kubieke meter | Inhoud Olieopvang |  | Kubieke meter | Lozing op | Nader te bepalen |  | Onderhoudsplicht | Ja, vastgoedbeh. |  | Buiten gebruik gesteld | Nee
6 | 0900-0523-06 | Olieafscheider in terrein |  |  | 90.52 | 04F06 | SCHIETRANGE VLIEHORS | [6 empty] | Biesterbos | 28-05-2008 | 02-04-2021 | N |  | DVD-code | OA803 |  | Aantal | 1 |  | Fabrikant |  |  | Type |  |  | Nadere locatiebepaling | nabij gebouw N |  | Bouwjaar |  | Jaaraanduiding EEJJ | Nadere specificatie bwd/instl |  |  | Inhoud |  | Kubieke meter | Niveausignalering | Nee |  | Coalisentiefilter | Ja |  | Capaciteit |  | Liters per seconde | Materiaal olieafsch in terrein | Beton |  | Inhoud Integraal slibvang |  | Kubieke meter | Inhoud Olieopvang |  | Kubieke meter | Lozing op | Nader te bepalen |  | Onderhoudsplicht | Ja, vastgoedbeh. |  | Buiten gebruik gesteld | Nee
7 | 0900-0523-10 | Olieafscheider in terrein |  |  | 90.52 | 04F06 | SCHIETRANGE VLIEHORS | [6 empty] | Biesterbos | 28-05-2008 | 02-04-2021 | N |  | DVD-code | OA804 |  | Aantal | 1 |  | Fabrikant |  |  | Type |  |  | Nadere locatiebepaling | nabij gebouw 11 |  | Bouwjaar |  | Jaaraanduiding EEJJ | Nadere specificatie bwd/instl |  |  | Inhoud |  | Kubieke meter | Niveausignalering | Nee |  | Coalisentiefilter | Ja |  | Capaciteit |  | Liters per seconde | Materiaal olieafsch in terrein | Beton |  | Inhoud Integraal slibvang |  | Kubieke meter | Inhoud Olieopvang |  | Kubieke meter | Lozing op | Nader te bepalen |  | Onderhoudsplicht | Ja, vastgoedbeh. |  | Buiten gebruik gesteld | Nee
8 | 0900-0523-11 | Olieafscheider in terrein |  |  | 90.52 | 05H08 | RADARPOST NOORD TE WIER | [6 empty] | u00l0z6 | 28-05-2008 | 14-06-2010 | J | 14-06-2010 | DVD-code |  |  | Aantal | 1 |  | Fabrikant |  |  | Type |  |  | Nadere locatiebepaling | bij gebouw KA |  | Bouwjaar |  | Jaaraanduiding EEJJ | Nadere specificatie bwd/instl |  |  | Inhoud |  | Kubieke meter | Niveausignalering | Nee |  | Coalisentiefilter | Ja |  | Capaciteit |  | Liters per seconde
9 | 0900-0523-12 | Olieafscheider in terrein |  |  | 90.52 | 05H08 | RADARPOST NOORD TE WIER | [6 empty] | RVB-ICT-AB | 28-05-2008 | 07-12-2018 | J | 22-11-2016 | DVD-code | OA001-V |  | Aantal | 1 |  | Fabrikant | Begu |  | Type | B125 EN124 |  | Nadere locatiebepaling | nabij gebouw KA |  | Bouwjaar |  | Jaaraanduiding EEJJ | Nadere specificatie bwd/instl | is een opslagtank calamiteiten |  | Inhoud |  | Kubieke meter | Niveausignalering | Nee |  | Coalisentiefilter | Nee |  | Capaciteit |  | Liters per seconde | Materiaal olieafsch in terrein | Beton |  | Inhoud Integraal slibvang |  | Kubieke meter | Inhoud Olieopvang |  | Kubieke meter | Lozing op | DWA-riool |  | Onderhoudsplicht | Ja, vastgoedbeh. |  | Buiten gebruik gesteld | Nee
10 | 0900-0523-13 | Olieafscheider in terrein |  |  | 90.52 | 05H09 | DEPOT LEEUWARDEN | [6 empty] | u00l0z6 | 28-05-2008 | 10-06-2010 | J | 10-06-2010 | DVD-code |  |  | Aantal | 1 |  | Fabrikant |  |  | Type |  |  | Nadere locatiebepaling | bij gebouw B9564 |  | Bouwjaar |  | Jaaraanduiding EEJJ | Nadere specificatie bwd/instl |  |  | Inhoud |  | Kubieke meter | Niveausignalering | Nee |  | Coalisentiefilter | Ja |  | Capaciteit |  | Liters per seconde
11 | 0900-0523-14 | Olieafscheider in terrein |  |  | 90.52 | 05H09 | DEPOT LEEUWARDEN | [6 empty] | u00l0z6 | 28-05-2008 | 10-06-2010 | J | 10-06-2010 | DVD-code |  |  | Aantal | 1 |  | Fabrikant |  |  | Type |  |  | Nadere locatiebepaling | bij gebouw B9460 |  | Bouwjaar |  | Jaaraanduiding EEJJ | Nadere specificatie bwd/instl |  |  | Inhoud |  | Kubieke meter | Niveausignalering | Nee |  | Coalisentiefilter | Ja |  | Capaciteit |  | Liters per seconde
12 | 0900-0523-15 | Olieafscheider in terrein |  |  | 90.52 | 05H09 | DEPOT LEEUWARDEN | [6 empty] | RVB-ICT-AB | 28-05-2008 | 07-12-2018 | J | 11-04-2011 | DVD-code | 001-V |  | Aantal | 1 |  | Fabrikant | NB |  | Type | NB |  | Nadere locatiebepaling | bij gebouw B9100 |  | Bouwjaar |  | Jaaraanduiding EEJJ | Nadere specificatie bwd/instl |  |  | Inhoud |  | Kubieke meter | Niveausignalering | Nee |  | Coalisentiefilter | Nee |  | Capaciteit |  | Liters per seconde | Materiaal olieafsch in terrein | Beton |  | Inhoud Integraal slibvang |  | Kubieke meter | Inhoud Olieopvang |  | Kubieke meter | Lozing op | DWA-riool
13 | 0900-0523-16 | Olieafscheider in terrein |  |  | 90.52 | 05H09 | DEPOT LEEUWARDEN | [6 empty] | u00l0z6 | 28-05-2008 | 10-06-2010 | J | 10-06-2010 | DVD-code |  |  | Aantal | 1 |  | Fabrikant |  |  | Type |  |  | Nadere locatiebepaling | bij gebouw B9580 |  | Bouwjaar |  | Jaaraanduiding EEJJ | Nadere specificatie bwd/instl |  |  | Inhoud |  | Kubieke meter | Niveausignalering | Nee |  | Coalisentiefilter | Ja |  | Capaciteit |  | Liters per seconde
14 | 0900-0522-58 | Olieafscheider in terrein |  |  | 90.52 | 06C02 | VLIEGBASIS LEEUWARDEN | [6 empty] | u00l0z6 | 28-05-2008 | 17-12-2013 | J | 17-12-2013 | DVD-code | 005-V |  | Aantal | 1 |  | Fabrikant | Dywidag |  | Type |  |  | Nadere locatiebepaling | nabij gebouw C141 |  | Bouwjaar |  | Jaaraanduiding EEJJ | Nadere specificatie bwd/instl |  |  | Inhoud |  | Kubieke meter | Niveausignalering | Nee |  | Coalisentiefilter | Nee |  | Capaciteit |  | Liters per seconde | Materiaal olieafsch in terrein | Beton |  | Inhoud Integraal slibvang |  | Kubieke meter | Inhoud Olieopvang |  | Kubieke meter | Lozing op | Nader te bepalen
15 | 0900-0522-59 | Olieafscheider in terrein |  |  | 90.52 | 06C02 | VLIEGBASIS LEEUWARDEN | [6 empty] | u00l0z6 | 28-05-2008 | 17-12-2013 | J | 17-12-2013 | DVD-code | 874-V |  | Aantal | 1 |  | Fabrikant |  |  | Type |  |  | Nadere locatiebepaling |  |  | Bouwjaar |  | Jaaraanduiding EEJJ | Nadere specificatie bwd/instl |  |  | Inhoud |  | Kubieke meter | Niveausignalering | Nee |  | Coalisentiefilter | Nee |  | Capaciteit |  | Liters per seconde | Materiaal olieafsch in terrein | Beton |  | Inhoud Integraal slibvang |  | Kubieke meter | Inhoud Olieopvang |  | Kubieke meter | Lozing op | Nader te bepalen
16 | 0900-0522-61 | Olieafscheider in terrein |  |  | 90.52 | 06C02 | VLIEGBASIS LEEUWARDEN | [6 empty] | u00l0z6 | 28-05-2008 | 17-12-2013 | J | 17-12-2013 | DVD-code | 862-V |  | Aantal | 1 |  | Fabrikant | Dywidag |  | Type |  |  | Nadere locatiebepaling | nabij gebouw C142 |  | Bouwjaar | 1992 | Jaaraanduiding EEJJ | Nadere specificatie bwd/instl |  |  | Inhoud |  | Kubieke meter | Niveausignalering | Nee |  | Coalisentiefilter | Nee |  | Capaciteit |  | Liters per seconde | Materiaal olieafsch in terrein | Beton |  | Inhoud Integraal slibvang |  | Kubieke meter | Inhoud Olieopvang |  | Kubieke meter | Lozing op | Nader te bepalen
17 | 0900-0522-62 | Olieafscheider in terrein |  |  | 90.52 | 06C02 | VLIEGBASIS LEEUWARDEN | [6 empty] | u00l0z6 | 28-05-2008 | 17-12-2013 | J | 17-12-2013 | DVD-code | 805-V |  | Aantal | 1 |  | Fabrikant |  |  | Type |  |  | Nadere locatiebepaling | nabij gebouw H9 |  | Bouwjaar |  | Jaaraanduiding EEJJ | Nadere specificatie bwd/instl |  |  | Inhoud |  | Kubieke meter | Niveausignalering | Nee |  | Coalisentiefilter | Nee |  | Capaciteit |  | Liters per seconde | Materiaal olieafsch in terrein | Beton |  | Inhoud Integraal slibvang |  | Kubieke meter | Inhoud Olieopvang |  | Kubieke meter | Lozing op | Nader te bepalen
18 | 0900-0522-63 | Olieafscheider in terrein |  |  | 90.52 | 06C02 | VLIEGBASIS LEEUWARDEN | [6 empty] | u00l0z6 | 28-05-2008 | 17-12-2013 | J | 17-12-2013 | DVD-code | 001-V |  | Aantal | 1 |  | Fabrikant |  |  | Type |  |  | Nadere locatiebepaling |  |  | Bouwjaar |  | Jaaraanduiding EEJJ | Nadere specificatie bwd/instl | nabij gebouw H14 |  | Inhoud |  | Kubieke meter | Niveausignalering | Nee |  | Coalisentiefilter | Nee |  | Capaciteit |  | Liters per seconde | Materiaal olieafsch in terrein | Beton |  | Inhoud Integraal slibvang |  | Kubieke meter | Inhoud Olieopvang |  | Kubieke meter | Lozing op | Nader te bepalen
19 | 0900-0522-66 | Olieafscheider in terrein |  |  | 90.52 | 06C02 | VLIEGBASIS LEEUWARDEN | [6 empty] | u00l0z6 | 28-05-2008 | 17-12-2013 | J | 17-12-2013 | DVD-code | 868-V |  | Aantal | 1 |  | Fabrikant |  |  | Type |  |  | Nadere locatiebepaling |  |  | Bouwjaar |  | Jaaraanduiding EEJJ | Nadere specificatie bwd/instl |  |  | Inhoud |  | Kubieke meter | Niveausignalering | Nee |  | Coalisentiefilter | Nee |  | Capaciteit |  | Liters per seconde | Materiaal olieafsch in terrein | Beton |  | Inhoud Integraal slibvang |  | Kubieke meter | Inhoud Olieopvang |  | Kubieke meter | Lozing op | Nader te bepalen
20 | 0900-0522-68 | Olieafscheider in terrein |  |  | 90.52 | 06C02 | VLIEGBASIS LEEUWARDEN | [6 empty] | u00l0z6 | 28-05-2008 | 17-12-2013 | J | 17-12-2013 | DVD-code | 870-V |  | Aantal | 1 |  | Fabrikant |  |  | Type |  |  | Nadere locatiebepaling | nabij gebouw C22 |  | Bouwjaar |  | Jaaraanduiding EEJJ | Nadere specificatie bwd/instl | Afvalwater |  | Inhoud |  | Kubieke meter | Niveausignalering | Ja |  | Coalisentiefilter | Nee |  | Capaciteit |  | Liters per seconde | Materiaal olieafsch in terrein | Beton |  | Inhoud Integraal slibvang |  | Kubieke meter | Inhoud Olieopvang |  | Kubieke meter | Lozing op | Nader te bepalen
21 | 0900-0522-70 | Olieafscheider in terrein |  |  | 90.52 | 06C02 | VLIEGBASIS LEEUWARDEN | [6 empty] | u00l0z6 | 28-05-2008 | 17-12-2013 | J | 17-12-2013 | DVD-code | 201-V |  | Aantal | 1 |  | Fabrikant | Dywidag |  | Type |  |  | Nadere locatiebepaling |  |  | Bouwjaar |  | Jaaraanduiding EEJJ | Nadere specificatie bwd/instl |  |  | Inhoud | 1,000 | Kubieke meter | Niveausignalering | Nee |  | Coalisentiefilter | Ja |  | Capaciteit |  | Liters per seconde | Materiaal olieafsch in terrein | Beton |  | Inhoud Integraal slibvang |  | Kubieke meter | Inhoud Olieopvang |  | Kubieke meter | Lozing op | Nader te bepalen
22 | 0900-0522-71 | Olieafscheider in terrein |  |  | 90.52 | 06C02 | VLIEGBASIS LEEUWARDEN | [6 empty] | u00l0z6 | 28-05-2008 | 17-12-2013 | J | 17-12-2013 | DVD-code | 150-V |  | Aantal | 1 |  | Fabrikant |  |  | Type |  |  | Nadere locatiebepaling | nabij gebouw 516 |  | Bouwjaar |  | Jaaraanduiding EEJJ | Nadere specificatie bwd/instl |  |  | Inhoud | 3,000 | Kubieke meter | Niveausignalering | Nee |  | Coalisentiefilter | Ja |  | Capaciteit |  | Liters per seconde | Materiaal olieafsch in terrein | Beton |  | Inhoud Integraal slibvang |  | Kubieke meter | Inhoud Olieopvang |  | Kubieke meter | Lozing op | DWA-riool
23 | 0900-0522-76 | Olieafscheider in terrein |  |  | 90.52 | 06C02 | VLIEGBASIS LEEUWARDEN | [6 empty] | u00l0z6 | 28-05-2008 | 17-12-2013 | J | 17-12-2013 | DVD-code | 002-V |  | Aantal | 1 |  | Fabrikant |  |  | Type | P010607 |  | Nadere locatiebepaling | nabij gebouw C22 |  | Bouwjaar |  | Jaaraanduiding EEJJ | Nadere specificatie bwd/instl |  |  | Inhoud |  | Kubieke meter | Niveausignalering | Ja |  | Coalisentiefilter | Nee |  | Capaciteit |  | Liters per seconde | Materiaal olieafsch in terrein | Beton |  | Inhoud Integraal slibvang |  | Kubieke meter | Inhoud Olieopvang |  | Kubieke meter | Lozing op | Nader te bepalen
24 | 0900-0522-81 | Olieafscheider in terrein |  |  | 90.52 | 06C02 | VLIEGBASIS LEEUWARDEN | [6 empty] | u00l0z6 | 28-05-2008 | 17-12-2013 | J | 17-12-2013 | DVD-code | 866-V |  | Aantal | 1 |  | Fabrikant | Buderus |  | Type | NG10 |  | Nadere locatiebepaling | nabij gebouw C43 |  | Bouwjaar |  | Jaaraanduiding EEJJ | Nadere specificatie bwd/instl |  |  | Inhoud | 2,000 | Kubieke meter | Niveausignalering | Nee |  | Coalisentiefilter | Ja |  | Capaciteit |  | Liters per seconde | Materiaal olieafsch in terrein | Beton |  | Inhoud Integraal slibvang | 0,720 | Kubieke meter | Inhoud Olieopvang | 1,200 | Kubieke meter | Lozing op | DWA-riool
25 | 0900-0522-82 | Olieafscheider in terrein |  |  | 90.52 | 06C02 | VLIEGBASIS LEEUWARDEN | [6 empty] | u00l0z6 | 28-05-2008 | 17-12-2013 | J | 17-12-2013 | DVD-code | 807-V |  | Aantal | 1 |  | Fabrikant | Dywidag |  | Type |  |  | Nadere locatiebepaling | nabij gebouw H7 |  | Bouwjaar |  | Jaaraanduiding EEJJ | Nadere specificatie bwd/instl |  |  | Inhoud | 2,000 | Kubieke meter | Niveausignalering | Nee |  | Coalisentiefilter | Ja |  | Capaciteit |  | Liters per seconde | Materiaal olieafsch in terrein | Beton |  | Inhoud Integraal slibvang |  | Kubieke meter | Inhoud Olieopvang |  | Kubieke meter | Lozing op | Nader te bepalen
26 | 0900-0522-86 | Olieafscheider in terrein |  |  | 90.52 | 06C02 | VLIEGBASIS LEEUWARDEN | [6 empty] | u00l0z6 | 28-05-2008 | 17-12-2013 | J | 17-12-2013 | DVD-code | 803-V |  | Aantal | 1 |  | Fabrikant | Passavant |  | Type |  |  | Nadere locatiebepaling |  |  | Bouwjaar |  | Jaaraanduiding EEJJ | Nadere specificatie bwd/instl |  |  | Inhoud | 2,500 | Kubieke meter | Niveausignalering | Nee |  | Coalisentiefilter | Ja |  | Capaciteit |  | Liters per seconde | Materiaal olieafsch in terrein | Beton |  | Inhoud Integraal slibvang |  | Kubieke meter | Inhoud Olieopvang |  | Kubieke meter | Lozing op | DWA-riool
27 | 0900-0522-92 | Olieafscheider in terrein |  |  | 90.52 | 06C02 | VLIEGBASIS LEEUWARDEN | [6 empty] | u00l0z6 | 28-05-2008 | 17-12-2013 | J | 17-12-2013 | DVD-code | 867-V |  | Aantal | 1 |  | Fabrikant | Passavant |  | Type |  |  | Nadere locatiebepaling | nabij gebouw C146 |  | Bouwjaar |  | Jaaraanduiding EEJJ | Nadere specificatie bwd/instl |  |  | Inhoud | 0,150 | Kubieke meter | Niveausignalering | Nee |  | Coalisentiefilter | Ja |  | Capaciteit |  | Liters per seconde | Materiaal olieafsch in terrein | Beton |  | Inhoud Integraal slibvang |  | Kubieke meter | Inhoud Olieopvang |  | Kubieke meter | Lozing op | Nader te bepalen
28 | 0900-0523-17 | Olieafscheider in terrein |  |  | 90.52 | 06C02 | VLIEGBASIS LEEUWARDEN | [6 empty] | u00l0z6 | 28-05-2008 | 17-12-2013 | J | 17-12-2013 | DVD-code | 100-V |  | Aantal | 1 |  | Fabrikant | Dywidag |  | Type |  |  | Nadere locatiebepaling | nabij gebouw C142 |  | Bouwjaar | 1992 | Jaaraanduiding EEJJ | Nadere specificatie bwd/instl |  |  | Inhoud |  | Kubieke meter | Niveausignalering | Nee |  | Coalisentiefilter | Nee |  | Capaciteit |  | Liters per seconde | Materiaal olieafsch in terrein | Beton |  | Inhoud Integraal slibvang |  | Kubieke meter | Inhoud Olieopvang |  | Kubieke meter | Lozing op | Nader te bepalen
29 | 0900-0523-18 | Olieafscheider in terrein |  |  | 90.52 | 06C02 | VLIEGBASIS LEEUWARDEN | [6 empty] | u00l0z6 | 28-05-2008 | 17-12-2013 | J | 17-12-2013 | DVD-code | 035-V |  | Aantal | 1 |  | Fabrikant | ABS |  | Type |  |  | Nadere locatiebepaling |  |  | Bouwjaar |  | Jaaraanduiding EEJJ | Nadere specificatie bwd/instl | Pompput |  | Inhoud |  | Kubieke meter | Niveausignalering | Nee |  | Coalisentiefilter | Nee |  | Capaciteit |  | Liters per seconde | Materiaal olieafsch in terrein | Beton |  | Inhoud Integraal slibvang |  | Kubieke meter | Inhoud Olieopvang |  | Kubieke meter | Lozing op | Nader te bepalen
30 | 0900-0523-19 | Olieafscheider in terrein |  |  | 90.52 | 06C02 | VLIEGBASIS LEEUWARDEN | [6 empty] | u00l0z6 | 28-05-2008 | 17-12-2013 | J | 17-12-2013 | DVD-code | 872-V |  | Aantal | 1 |  | Fabrikant | Olie-Kero |  | Type |  |  | Nadere locatiebepaling |  |  | Bouwjaar | 2002 | Jaaraanduiding EEJJ | Nadere specificatie bwd/instl |  |  | Inhoud |  | Kubieke meter | Niveausignalering | Nee |  | Coalisentiefilter | Nee |  | Capaciteit |  | Liters per seconde | Materiaal olieafsch in terrein | Beton |  | Inhoud Integraal slibvang |  | Kubieke meter | Inhoud Olieopvang |  | Kubieke meter | Lozing op | Nader te bepalen
31 | 0900-0523-20 | Olieafscheider in terrein |  |  | 90.52 | 06C02 | VLIEGBASIS LEEUWARDEN | [6 empty] | u00l0z6 | 28-05-2008 | 17-12-2013 | J | 17-12-2013 | DVD-code | 861-V |  | Aantal | 1 |  | Fabrikant |  |  | Type |  |  | Nadere locatiebepaling | nabij gebouw C129 |  | Bouwjaar |  | Jaaraanduiding EEJJ | Nadere specificatie bwd/instl |  |  | Inhoud |  | Kubieke meter | Niveausignalering | Nee |  | Coalisentiefilter | Nee |  | Capaciteit |  | Liters per seconde | Materiaal olieafsch in terrein | Beton |  | Inhoud Integraal slibvang |  | Kubieke meter | Inhoud Olieopvang |  | Kubieke meter | Lozing op | Nader te bepalen
32 | 0900-0523-21 | Olieafscheider in terrein |  |  | 90.52 | 06C02 | VLIEGBASIS LEEUWARDEN | [6 empty] | u00l0z6 | 28-05-2008 | 17-12-2013 | J | 17-12-2013 | DVD-code | 852-V |  | Aantal | 1 |  | Fabrikant | Passavant |  | Type |  |  | Nadere locatiebepaling | nabij gebouw 516 |  | Bouwjaar |  | Jaaraanduiding EEJJ | Nadere specificatie bwd/instl |  |  | Inhoud |  | Kubieke meter | Niveausignalering | Ja |  | Coalisentiefilter | Nee |  | Capaciteit |  | Liters per seconde | Materiaal olieafsch in terrein | Beton |  | Inhoud Integraal slibvang |  | Kubieke meter | Inhoud Olieopvang |  | Kubieke meter | Lozing op | DWA-riool
33 | 0900-0523-22 | Olieafscheider in terrein |  |  | 90.52 | 06C02 | VLIEGBASIS LEEUWARDEN | [6 empty] | u00l0z6 | 28-05-2008 | 17-12-2013 | J | 17-12-2013 | DVD-code | 837-V |  | Aantal | 1 |  | Fabrikant | Dywidag |  | Type | PAII 2648 NG10 |  | Nadere locatiebepaling | 3x nabij gebouw C128 |  | Bouwjaar |  | Jaaraanduiding EEJJ | Nadere specificatie bwd/instl | Tegenover C32 |  | Inhoud | 3,500 | Kubieke meter | Niveausignalering | Ja |  | Coalisentiefilter | Nee |  | Capaciteit |  | Liters per seconde | Materiaal olieafsch in terrein | Beton |  | Inhoud Integraal slibvang |  | Kubieke meter | Inhoud Olieopvang |  | Kubieke meter | Lozing op | Nader te bepalen
34 | 0900-0523-24 | Olieafscheider in terrein |  |  | 90.52 | 06C02 | VLIEGBASIS LEEUWARDEN | [6 empty] | u00l0z6 | 28-05-2008 | 17-12-2013 | J | 17-12-2013 | DVD-code | 101-V |  | Aantal | 1 |  | Fabrikant | Dywidag |  | Type |  |  | Nadere locatiebepaling | nabij gebouw C142 |  | Bouwjaar | 1992 | Jaaraanduiding EEJJ | Nadere specificatie bwd/instl |  |  | Inhoud |  | Kubieke meter | Niveausignalering | Nee |  | Coalisentiefilter | Nee |  | Capaciteit |  | Liters per seconde | Materiaal olieafsch in terrein | Beton |  | Inhoud Integraal slibvang |  | Kubieke meter | Inhoud Olieopvang |  | Kubieke meter | Lozing op | Nader te bepalen
35 | 0900-0523-25 | Olieafscheider in terrein |  |  | 90.52 | 06C02 | VLIEGBASIS LEEUWARDEN | [6 empty] | u00l0z6 | 28-05-2008 | 17-12-2013 | J | 17-12-2013 | DVD-code | 003-V |  | Aantal | 1 |  | Fabrikant | Dywidag |  | Type |  |  | Nadere locatiebepaling | nabij gebouw C141 |  | Bouwjaar |  | Jaaraanduiding EEJJ | Nadere specificatie bwd/instl |  |  | Inhoud |  | Kubieke meter | Niveausignalering | Nee |  | Coalisentiefilter | Nee |  | Capaciteit |  | Liters per seconde | Materiaal olieafsch in terrein | Beton |  | Inhoud Integraal slibvang |  | Kubieke meter | Inhoud Olieopvang |  | Kubieke meter | Lozing op | Nader te bepalen
36 | 0900-0523-26 | Olieafscheider in terrein |  |  | 90.52 | 06C02 | VLIEGBASIS LEEUWARDEN | [6 empty] | u00l0z6 | 28-05-2008 | 17-12-2013 | J | 17-12-2013 | DVD-code | 004-V |  | Aantal | 1 |  | Fabrikant | Dywidag |  | Type |  |  | Nadere locatiebepaling | nabij gebouw C141 |  | Bouwjaar |  | Jaaraanduiding EEJJ | Nadere specificatie bwd/instl |  |  | Inhoud |  | Kubieke meter | Niveausignalering | Nee |  | Coalisentiefilter | Nee |  | Capaciteit |  | Liters per seconde | Materiaal olieafsch in terrein | Beton |  | Inhoud Integraal slibvang |  | Kubieke meter | Inhoud Olieopvang |  | Kubieke meter | Lozing op | Nader te bepalen
37 | 0900-0874-47 | Olieafscheider in terrein |  |  | 90.52 | 06C02 | VLIEGBASIS LEEUWARDEN | [6 empty] | u00l0z6 | 17-11-2009 | 17-12-2013 | J | 17-12-2013 | DVD-code | 059-V |  | Aantal | 1 |  | Fabrikant | Klapsbeton |  | Type | Hydrotec B125 |  | Nadere locatiebepaling | nabij gebouw K51 |  | Bouwjaar |  | Jaaraanduiding EEJJ | Nadere specificatie bwd/instl |  |  | Inhoud |  | Kubieke meter | Niveausignalering | Nee |  | Coalisentiefilter | Nee |  | Capaciteit |  | Liters per seconde | Materiaal olieafsch in terrein | Beton |  | Inhoud Integraal slibvang |  | Kubieke meter | Inhoud Olieopvang |  | Kubieke meter | Lozing op | Nader te bepalen
38 | 0900-0901-27 | Olieafscheider in terrein |  |  | 90.52 | 06C02 | VLIEGBASIS LEEUWARDEN | [6 empty] | u00l0z6 | 21-04-2010 | 17-12-2013 | J | 17-12-2013 | DVD-code | 835-V |  | Aantal | 1 |  | Fabrikant | Passavant |  | Type | B125 EN124 |  | Nadere locatiebepaling | nabij gebouw H15 |  | Bouwjaar |  | Jaaraanduiding EEJJ | Nadere specificatie bwd/instl |  |  | Inhoud |  | Kubieke meter | Niveausignalering | Ja |  | Coalisentiefilter | Ja |  | Capaciteit |  | Liters per seconde | Materiaal olieafsch in terrein | Beton |  | Inhoud Integraal slibvang |  | Kubieke meter | Inhoud Olieopvang |  | Kubieke meter | Lozing op | Nader te bepalen
39 | 0900-0901-54 | Olieafscheider in terrein |  |  | 90.52 | 06C02 | VLIEGBASIS LEEUWARDEN | [6 empty] | u00l0z6 | 23-04-2010 | 17-12-2013 | J | 17-12-2013 | DVD-code | 832-V |  | Aantal | 1 |  | Fabrikant |  |  | Type |  |  | Nadere locatiebepaling | nabij gebouw C110 |  | Bouwjaar |  | Jaaraanduiding EEJJ | Nadere specificatie bwd/instl |  |  | Inhoud |  | Kubieke meter | Niveausignalering | Ja |  | Coalisentiefilter | Ja |  | Capaciteit |  | Liters per seconde | Materiaal olieafsch in terrein | Beton |  | Inhoud Integraal slibvang |  | Kubieke meter | Inhoud Olieopvang |  | Kubieke meter | Lozing op | Nader te bepalen
40 | 0900-0901-66 | Olieafscheider in terrein |  |  | 90.52 | 06C02 | VLIEGBASIS LEEUWARDEN | [6 empty] | u00l0z6 | 26-04-2010 | 17-12-2013 | J | 17-12-2013 | DVD-code | 859-V |  | Aantal | 1 |  | Fabrikant | Hydrotec |  | Type | B125 EN124 |  | Nadere locatiebepaling | nabij gebouw K51 |  | Bouwjaar |  | Jaaraanduiding EEJJ | Nadere specificatie bwd/instl |  |  | Inhoud |  | Kubieke meter | Niveausignalering | Ja |  | Coalisentiefilter | Nee |  | Capaciteit |  | Liters per seconde | Materiaal olieafsch in terrein | Beton |  | Inhoud Integraal slibvang |  | Kubieke meter | Inhoud Olieopvang |  | Kubieke meter | Lozing op | Nader te bepalen
41 | 0900-0901-67 | Olieafscheider in terrein |  |  | 90.52 | 06C02 | VLIEGBASIS LEEUWARDEN | [6 empty] | u00l0z6 | 26-04-2010 | 17-12-2013 | J | 17-12-2013 | DVD-code | 857-V |  | Aantal | 1 |  | Fabrikant | Passavant |  | Type | B125 EN124 |  | Nadere locatiebepaling | nabij gebouw C39 |  | Bouwjaar |  | Jaaraanduiding EEJJ | Nadere specificatie bwd/instl |  |  | Inhoud |  | Kubieke meter | Niveausignalering | Ja |  | Coalisentiefilter | Nee |  | Capaciteit |  | Liters per seconde | Materiaal olieafsch in terrein | Beton |  | Inhoud Integraal slibvang |  | Kubieke meter | Inhoud Olieopvang |  | Kubieke meter | Lozing op | Nader te bepalen
42 | 0900-0912-39 | Olieafscheider in terrein |  |  | 90.52 | 06C02 | VLIEGBASIS LEEUWARDEN | [6 empty] | u00l0z6 | 22-06-2010 | 17-12-2013 | J | 17-12-2013 | DVD-code | 855-V |  | Aantal | 1 |  | Fabrikant | Passavant |  | Type | B125 EN124 |  | Nadere locatiebepaling | nabij gebouw K54 |  | Bouwjaar |  | Jaaraanduiding EEJJ | Nadere specificatie bwd/instl |  |  | Inhoud |  | Kubieke meter | Niveausignalering | Nee |  | Coalisentiefilter | Nee |  | Capaciteit |  | Liters per seconde | Materiaal olieafsch in terrein | Beton |  | Inhoud Integraal slibvang |  | Kubieke meter | Inhoud Olieopvang |  | Kubieke meter | Lozing op | DWA-riool
43 | 0900-0940-30 | Olieafscheider in terrein |  |  | 90.52 | 06C02 | VLIEGBASIS LEEUWARDEN | [6 empty] | u00l0z6 | 25-01-2011 | 17-12-2013 | J | 17-12-2013 | DVD-code | 864-V |  | Aantal | 1 |  | Fabrikant | ACO Passavant |  | Type | Oleotop cycloonafscheider |  | Nadere locatiebepaling | nabij Zuid 1 Platform |  | Bouwjaar | 2010 | Jaaraanduiding EEJJ | Nadere specificatie bwd/instl | Serie afscheiders totale grootte 120 l. sec. |  | Inhoud | 24,000 | Kubieke meter | Niveausignalering | Nee |  | Coalisentiefilter | Nee |  | Capaciteit | 30,000 | Liters per seconde | Materiaal olieafsch in terrein | Beton |  | Inhoud Integraal slibvang |  | Kubieke meter | Inhoud Olieopvang |  | Kubieke meter | Lozing op | DWA-riool
44 | 0900-0940-31 | Olieafscheider in terrein |  |  | 90.52 | 06C02 | VLIEGBASIS LEEUWARDEN | [6 empty] | u00l0z6 | 25-01-2011 | 17-12-2013 | J | 17-12-2013 | DVD-code | 300-V |  | Aantal | 1 |  | Fabrikant | ACO Passavant |  | Type | Oleotop cycloonafscheider |  | Nadere locatiebepaling | Nabij Zuid 1 Platform |  | Bouwjaar | 2010 | Jaaraanduiding EEJJ | Nadere specificatie bwd/instl | Serie afscheiders totale grootte 120 l. sec. |  | Inhoud | 24,000 | Kubieke meter | Niveausignalering | Nee |  | Coalisentiefilter | Nee |  | Capaciteit | 30,000 | Liters per seconde | Materiaal olieafsch in terrein | Beton |  | Inhoud Integraal slibvang |  | Kubieke meter | Inhoud Olieopvang |  | Kubieke meter | Lozing op | DWA-riool
45 | 0900-0940-32 | Olieafscheider in terrein |  |  | 90.52 | 06C02 | VLIEGBASIS LEEUWARDEN | [6 empty] | u00l0z6 | 25-01-2011 | 17-12-2013 | J | 17-12-2013 | DVD-code | 301-V |  | Aantal | 1 |  | Fabrikant | ACO Passavant |  | Type | Oleotop cylcoonafscheider |  | Nadere locatiebepaling | Nabij Zuid 1 Platform |  | Bouwjaar | 2010 | Jaaraanduiding EEJJ | Nadere specificatie bwd/instl | Serie afscheiders totale grootte 120 l. sec. |  | Inhoud | 24,000 | Kubieke meter | Niveausignalering | Nee |  | Coalisentiefilter | Nee |  | Capaciteit | 30,000 | Liters per seconde | Materiaal olieafsch in terrein | Beton |  | Inhoud Integraal slibvang |  | Kubieke meter | Inhoud Olieopvang |  | Kubieke meter | Lozing op | DWA-riool
46 | 0900-1087-05 | Olieafscheider in terrein |  |  | 90.52 | 06C02 | VLIEGBASIS LEEUWARDEN | [6 empty] | RVB-ICT-AB | 17-05-2013 | 07-12-2018 | J | 22-11-2016 | DVD-code | OA002-V |  | Aantal | 1 |  | Fabrikant | Buderus |  | Type | B125 EN124 |  | Nadere locatiebepaling | nabij gebouw K105 |  | Bouwjaar |  | Jaaraanduiding EEJJ | Nadere specificatie bwd/instl |  |  | Inhoud |  | Kubieke meter | Niveausignalering | Nee |  | Coalisentiefilter | Nee |  | Capaciteit |  | Liters per seconde | Materiaal olieafsch in terrein | Beton |  | Inhoud Integraal slibvang |  | Kubieke meter | Inhoud Olieopvang |  | Kubieke meter | Lozing op | Nader te bepalen |  | Onderhoudsplicht | Ja, vastgoedbeh. |  | Buiten gebruik gesteld | Nee
47 | 0900-0522-60 | Olieafscheider in terrein |  |  | 90.52 | 06C02 | VLIEGBASIS LEEUWARDEN | [6 empty] | Bredewout | 28-05-2008 | 06-04-2021 | N |  | DVD-code | OA837 |  | Aantal | 1 |  | Fabrikant | Dywidag |  | Type | NG10 |  | Nadere locatiebepaling | nabij gebouw C128 |  | Bouwjaar |  | Jaaraanduiding EEJJ | Nadere specificatie bwd/instl |  |  | Inhoud | 2,000 | Kubieke meter | Niveausignalering | Ja |  | Coalisentiefilter | Ja |  | Capaciteit |  | Liters per seconde | Materiaal olieafsch in terrein | Beton |  | Inhoud Integraal slibvang |  | Kubieke meter | Inhoud Olieopvang |  | Kubieke meter | Lozing op | HWA-riool |  | Onderhoudsplicht | Ja, vastgoedbeh. |  | Buiten gebruik gesteld | Nee
48 | 0900-0522-64 | Olieafscheider in terrein |  |  | 90.52 | 06C02 | VLIEGBASIS LEEUWARDEN | [6 empty] | Bredewout | 28-05-2008 | 06-04-2021 | N |  | DVD-code | OA807 |  | Aantal | 1 |  | Fabrikant | Dywidag |  | Type | NG10 |  | Nadere locatiebepaling | nabij gebouw H7 |  | Bouwjaar |  | Jaaraanduiding EEJJ | Nadere specificatie bwd/instl |  |  | Inhoud | 2,000 | Kubieke meter | Niveausignalering | Ja |  | Coalisentiefilter | Ja |  | Capaciteit |  | Liters per seconde | Materiaal olieafsch in terrein | Beton |  | Inhoud Integraal slibvang |  | Kubieke meter | Inhoud Olieopvang |  | Kubieke meter | Lozing op | HWA-riool |  | Onderhoudsplicht | Ja, vastgoedbeh. |  | Buiten gebruik gesteld | Nee
49 | 0900-0522-65 | Olieafscheider in terrein |  |  | 90.52 | 06C02 | VLIEGBASIS LEEUWARDEN | [6 empty] | Bredewout | 28-05-2008 | 06-04-2021 | N |  | DVD-code | OA863 |  | Aantal | 1 |  | Fabrikant | Natuurbeton Milieu |  | Type |  |  | Nadere locatiebepaling | nabij gebouw C177 |  | Bouwjaar |  | Jaaraanduiding EEJJ | Nadere specificatie bwd/instl |  |  | Inhoud | 1,500 | Kubieke meter | Niveausignalering | Nee |  | Coalisentiefilter | Ja |  | Capaciteit |  | Liters per seconde | Materiaal olieafsch in terrein | Beton |  | Inhoud Integraal slibvang |  | Kubieke meter | Inhoud Olieopvang |  | Kubieke meter | Lozing op | HWA-riool |  | Onderhoudsplicht | Ja, vastgoedbeh. |  | Buiten gebruik gesteld | Nee
50 | 0900-0522-67 | Olieafscheider in terrein |  |  | 90.52 | 06C02 | VLIEGBASIS LEEUWARDEN | [6 empty] | u0060q8 | 28-05-2008 | 18-04-2016 | N |  | DVD-code | OA864A |  | Aantal | 1 |  | Fabrikant | ACO Passavant |  | Type | Oleotop NG3030 |  | Nadere locatiebepaling | nabij gebouw C107, zuid 1 |  | Bouwjaar | 2010 | Jaaraanduiding EEJJ | Nadere specificatie bwd/instl | Cycloonafscheider |  | Inhoud | 54,000 | Kubieke meter | Niveausignalering | Ja |  | Coalisentiefilter | Ja |  | Capaciteit | 120,000 | Liters per seconde | Materiaal olieafsch in terrein | Beton |  | Inhoud Integraal slibvang |  | Kubieke meter | Inhoud Olieopvang |  | Kubieke meter | Lozing op | HWA-riool |  | Onderhoudsplicht | Ja, vastgoedbeh. |  | Buiten gebruik gesteld | Nee
51 | 0900-0522-69 | Olieafscheider in terrein |  |  | 90.52 | 06C02 | VLIEGBASIS LEEUWARDEN | [6 empty] | Bredewout | 28-05-2008 | 06-04-2021 | N |  | DVD-code | OA857 |  | Aantal | 1 |  | Fabrikant | Passavant |  | Type | NG10 |  | Nadere locatiebepaling | nabij gebouw H18 |  | Bouwjaar |  | Jaaraanduiding EEJJ | Nadere specificatie bwd/instl |  |  | Inhoud | 0,150 | Kubieke meter | Niveausignalering | Ja |  | Coalisentiefilter | Ja |  | Capaciteit |  | Liters per seconde | Materiaal olieafsch in terrein | Beton |  | Inhoud Integraal slibvang |  | Kubieke meter | Inhoud Olieopvang |  | Kubieke meter | Lozing op | DWA-riool |  | Onderhoudsplicht | Ja, vastgoedbeh. |  | Buiten gebruik gesteld | Nee
52 | 0900-0522-72 | Olieafscheider in terrein |  |  | 90.52 | 06C02 | VLIEGBASIS LEEUWARDEN | [6 empty] | Bredewout | 28-05-2008 | 06-04-2021 | N |  | DVD-code | OA853 |  | Aantal | 1 |  | Fabrikant | Natuur Beton Milieu |  | Type |  |  | Nadere locatiebepaling | nabij gebouw C179 |  | Bouwjaar |  | Jaaraanduiding EEJJ | Nadere specificatie bwd/instl |  |  | Inhoud | 1,500 | Kubieke meter | Niveausignalering | Nee |  | Coalisentiefilter | Ja |  | Capaciteit |  | Liters per seconde | Materiaal olieafsch in terrein | Beton |  | Inhoud Integraal slibvang |  | Kubieke meter | Inhoud Olieopvang |  | Kubieke meter | Lozing op | HWA-riool |  | Onderhoudsplicht | Ja, vastgoedbeh. |  | Buiten gebruik gesteld | Nee
53 | 0900-0522-73 | Olieafscheider in terrein |  |  | 90.52 | 06C02 | VLIEGBASIS LEEUWARDEN | [6 empty] | Bredewout | 28-05-2008 | 06-04-2021 | N |  | DVD-code | OA855 |  | Aantal | 1 |  | Fabrikant | Passavant |  | Type | NG6 |  | Nadere locatiebepaling | nabij gebouw K54 |  | Bouwjaar |  | Jaaraanduiding EEJJ | Nadere specificatie bwd/instl |  |  | Inhoud | 0,900 | Kubieke meter | Niveausignalering | Nee |  | Coalisentiefilter | Ja |  | Capaciteit |  | Liters per seconde | Materiaal olieafsch in terrein | Beton |  | Inhoud Integraal slibvang |  | Kubieke meter | Inhoud Olieopvang |  | Kubieke meter | Lozing op | HWA-riool |  | Onderhoudsplicht | Ja, vastgoedbeh. |  | Buiten gebruik gesteld | Nee
54 | 0900-0522-74 | Olieafscheider in terrein |  |  | 90.52 | 06C02 | VLIEGBASIS LEEUWARDEN | [6 empty] | Bredewout | 28-05-2008 | 06-04-2021 | N |  | DVD-code | OA856 |  | Aantal | 1 |  | Fabrikant | Passavant |  | Type | NG10 |  | Nadere locatiebepaling | nabij gebouw H18 |  | Bouwjaar |  | Jaaraanduiding EEJJ | Nadere specificatie bwd/instl |  |  | Inhoud | 1,000 | Kubieke meter | Niveausignalering | Nee |  | Coalisentiefilter | Ja |  | Capaciteit |  | Liters per seconde | Materiaal olieafsch in terrein | Beton |  | Inhoud Integraal slibvang |  | Kubieke meter | Inhoud Olieopvang |  | Kubieke meter | Lozing op | HWA-riool |  | Onderhoudsplicht | Ja, vastgoedbeh. |  | Buiten gebruik gesteld | Nee
55 | 0900-0522-75 | Olieafscheider in terrein |  |  | 90.52 | 06C02 | VLIEGBASIS LEEUWARDEN | [6 empty] | Bredewout | 28-05-2008 | 06-04-2021 | N |  | DVD-code | OA861 |  | Aantal | 1 |  | Fabrikant | Dywidag |  | Type | NG8 |  | Nadere locatiebepaling | nabij gebouw C129 |  | Bouwjaar |  | Jaaraanduiding EEJJ | Nadere specificatie bwd/instl |  |  | Inhoud | 0,800 | Kubieke meter | Niveausignalering | Nee |  | Coalisentiefilter | Ja |  | Capaciteit |  | Liters per seconde | Materiaal olieafsch in terrein | Beton |  | Inhoud Integraal slibvang |  | Kubieke meter | Inhoud Olieopvang |  | Kubieke meter | Lozing op | HWA-riool |  | Onderhoudsplicht | Ja, vastgoedbeh. |  | Buiten gebruik gesteld | Nee
56 | 0900-0522-77 | Olieafscheider in terrein |  |  | 90.52 | 06C02 | VLIEGBASIS LEEUWARDEN | [6 empty] | Bredewout | 28-05-2008 | 06-04-2021 | N |  | DVD-code | OA859 |  | Aantal | 1 |  | Fabrikant | Klaps Beton |  | Type | NG6 |  | Nadere locatiebepaling | nabij gebouw K51 |  | Bouwjaar |  | Jaaraanduiding EEJJ | Nadere specificatie bwd/instl |  |  | Inhoud | 0,350 | Kubieke meter | Niveausignalering | Nee |  | Coalisentiefilter | Nee |  | Capaciteit |  | Liters per seconde | Materiaal olieafsch in terrein | Beton |  | Inhoud Integraal slibvang |  | Kubieke meter | Inhoud Olieopvang |  | Kubieke meter | Lozing op | HWA-riool |  | Onderhoudsplicht | Ja, vastgoedbeh. |  | Buiten gebruik gesteld | Nee
57 | 0900-0522-78 | Olieafscheider in terrein |  |  | 90.52 | 06C02 | VLIEGBASIS LEEUWARDEN | [6 empty] | Bredewout | 28-05-2008 | 06-04-2021 | N |  | DVD-code | OA824 |  | Aantal | 1 |  | Fabrikant | Passavant |  | Type | NG15 |  | Nadere locatiebepaling | nabij gebouw H14 |  | Bouwjaar |  | Jaaraanduiding EEJJ | Nadere specificatie bwd/instl |  |  | Inhoud | 1,500 | Kubieke meter | Niveausignalering | Nee |  | Coalisentiefilter | Ja |  | Capaciteit |  | Liters per seconde | Materiaal olieafsch in terrein | Beton |  | Inhoud Integraal slibvang |  | Kubieke meter | Inhoud Olieopvang |  | Kubieke meter | Lozing op | DWA-riool |  | Onderhoudsplicht | Ja, vastgoedbeh. |  | Buiten gebruik gesteld | Nee
58 | 0900-0522-79 | Olieafscheider in terrein |  |  | 90.52 | 06C02 | VLIEGBASIS LEEUWARDEN | [6 empty] | Bredewout | 28-05-2008 | 06-04-2021 | N |  | DVD-code | OA872 |  | Aantal | 1 |  | Fabrikant | Dywidag |  | Type |  |  | Nadere locatiebepaling | nabij gebouw L1 |  | Bouwjaar | 2002 | Jaaraanduiding EEJJ | Nadere specificatie bwd/instl |  |  | Inhoud | 5,000 | Kubieke meter | Niveausignalering | Ja |  | Coalisentiefilter | Ja |  | Capaciteit |  | Liters per seconde | Materiaal olieafsch in terrein | Beton |  | Inhoud Integraal slibvang |  | Kubieke meter | Inhoud Olieopvang |  | Kubieke meter | Lozing op | HWA-riool |  | Onderhoudsplicht | Ja, vastgoedbeh. |  | Buiten gebruik gesteld | Nee
59 | 0900-0522-80 | Olieafscheider in terrein |  |  | 90.52 | 06C02 | VLIEGBASIS LEEUWARDEN | [6 empty] | Bredewout | 28-05-2008 | 06-04-2021 | N |  | DVD-code | OA821 |  | Aantal | 1 |  | Fabrikant | Buderus |  | Type | NG80 |  | Nadere locatiebepaling | nabij gebouw 530 |  | Bouwjaar |  | Jaaraanduiding EEJJ | Nadere specificatie bwd/instl |  |  | Inhoud | 7,500 | Kubieke meter | Niveausignalering | Nee |  | Coalisentiefilter | Ja |  | Capaciteit |  | Liters per seconde | Materiaal olieafsch in terrein | Beton |  | Inhoud Integraal slibvang |  | Kubieke meter | Inhoud Olieopvang |  | Kubieke meter | Lozing op | HWA-riool |  | Onderhoudsplicht | Ja, vastgoedbeh. |  | Buiten gebruik gesteld | Nee
60 | 0900-0522-83 | Olieafscheider in terrein |  |  | 90.52 | 06C02 | VLIEGBASIS LEEUWARDEN | [6 empty] | Bredewout | 28-05-2008 | 06-04-2021 | N |  | DVD-code | OA805 |  | Aantal | 1 |  | Fabrikant | Passavant |  | Type | NG10 |  | Nadere locatiebepaling | nabij gebouw H9 |  | Bouwjaar |  | Jaaraanduiding EEJJ | Nadere specificatie bwd/instl |  |  | Inhoud | 0,900 | Kubieke meter | Niveausignalering | Nee |  | Coalisentiefilter | Nee |  | Capaciteit |  | Liters per seconde | Materiaal olieafsch in terrein | Beton |  | Inhoud Integraal slibvang |  | Kubieke meter | Inhoud Olieopvang |  | Kubieke meter | Lozing op | DWA-riool |  | Onderhoudsplicht | Ja, vastgoedbeh. |  | Buiten gebruik gesteld | Nee
61 | 0900-0522-84 | Olieafscheider in terrein |  |  | 90.52 | 06C02 | VLIEGBASIS LEEUWARDEN | [6 empty] | Bredewout | 28-05-2008 | 06-04-2021 | N |  | DVD-code | OA832 |  | Aantal | 1 |  | Fabrikant | Dywidag |  | Type |  |  | Nadere locatiebepaling | nabij gebouw C110 |  | Bouwjaar |  | Jaaraanduiding EEJJ | Nadere specificatie bwd/instl |  |  | Inhoud | 5,000 | Kubieke meter | Niveausignalering | Nee |  | Coalisentiefilter | Ja |  | Capaciteit |  | Liters per seconde | Materiaal olieafsch in terrein | Beton |  | Inhoud Integraal slibvang |  | Kubieke meter | Inhoud Olieopvang |  | Kubieke meter | Lozing op | HWA-riool |  | Onderhoudsplicht | Ja, vastgoedbeh. |  | Buiten gebruik gesteld | Nee
62 | 0900-0522-85 | Olieafscheider in terrein |  |  | 90.52 | 06C02 | VLIEGBASIS LEEUWARDEN | [6 empty] | Bredewout | 28-05-2008 | 06-04-2021 | N |  | DVD-code | OA874 |  | Aantal | 1 |  | Fabrikant | Dywidag |  | Type | NG3 |  | Nadere locatiebepaling | nabij gebouw L2 |  | Bouwjaar | 2006 | Jaaraanduiding EEJJ | Nadere specificatie bwd/instl | signalering in gebouw L2 |  | Inhoud | 0,600 | Kubieke meter | Niveausignalering | Ja |  | Coalisentiefilter | Ja |  | Capaciteit |  | Liters per seconde | Materiaal olieafsch in terrein | Beton |  | Inhoud Integraal slibvang |  | Kubieke meter | Inhoud Olieopvang |  | Kubieke meter | Lozing op | DWA-riool |  | Onderhoudsplicht | Ja, vastgoedbeh. |  | Buiten gebruik gesteld | Nee
63 | 0900-0522-87 | Olieafscheider in terrein |  |  | 90.52 | 06C02 | VLIEGBASIS LEEUWARDEN | [6 empty] | Bredewout | 28-05-2008 | 06-04-2021 | N |  | DVD-code | OA873 |  | Aantal | 1 |  | Fabrikant | Dywidag |  | Type | NG30 |  | Nadere locatiebepaling | nabij gebouw L1 |  | Bouwjaar | 2005 | Jaaraanduiding EEJJ | Nadere specificatie bwd/instl |  |  | Inhoud | 5,000 | Kubieke meter | Niveausignalering | Ja |  | Coalisentiefilter | Ja |  | Capaciteit |  | Liters per seconde | Materiaal olieafsch in terrein | Beton |  | Inhoud Integraal slibvang |  | Kubieke meter | Inhoud Olieopvang |  | Kubieke meter | Lozing op | DWA-riool |  | Onderhoudsplicht | Ja, vastgoedbeh. |  | Buiten gebruik gesteld | Nee
64 | 0900-0522-88 | Olieafscheider in terrein |  |  | 90.52 | 06C02 | VLIEGBASIS LEEUWARDEN | [6 empty] | Bredewout | 28-05-2008 | 06-04-2021 | N |  | DVD-code | OA862 |  | Aantal | 1 |  | Fabrikant | Natuur Beton Milieu |  | Type | NG20 |  | Nadere locatiebepaling | nabij gebouw C182 |  | Bouwjaar |  | Jaaraanduiding EEJJ | Nadere specificatie bwd/instl |  |  | Inhoud | 1,500 | Kubieke meter | Niveausignalering | Nee |  | Coalisentiefilter | Ja |  | Capaciteit |  | Liters per seconde | Materiaal olieafsch in terrein | Beton |  | Inhoud Integraal slibvang |  | Kubieke meter | Inhoud Olieopvang |  | Kubieke meter | Lozing op | HWA-riool |  | Onderhoudsplicht | Ja, vastgoedbeh. |  | Buiten gebruik gesteld | Nee
65 | 0900-0522-89 | Olieafscheider in terrein |  |  | 90.52 | 06C02 | VLIEGBASIS LEEUWARDEN | [6 empty] | Bredewout | 28-05-2008 | 06-04-2021 | N |  | DVD-code | OA871 |  | Aantal | 1 |  | Fabrikant | Dywidag |  | Type |  |  | Nadere locatiebepaling | nabij gebouw C22 |  | Bouwjaar |  | Jaaraanduiding EEJJ | Nadere specificatie bwd/instl |  |  | Inhoud | 1,500 | Kubieke meter | Niveausignalering | Nee |  | Coalisentiefilter | Ja |  | Capaciteit |  | Liters per seconde | Materiaal olieafsch in terrein | Beton |  | Inhoud Integraal slibvang |  | Kubieke meter | Inhoud Olieopvang |  | Kubieke meter | Lozing op | HWA-riool |  | Onderhoudsplicht | Ja, vastgoedbeh. |  | Buiten gebruik gesteld | Nee
66 | 0900-0522-90 | Olieafscheider in terrein |  |  | 90.52 | 06C02 | VLIEGBASIS LEEUWARDEN | [6 empty] | Bredewout | 28-05-2008 | 06-04-2021 | N |  | DVD-code | OA870 |  | Aantal | 1 |  | Fabrikant | Dywidag |  | Type | NG50 |  | Nadere locatiebepaling | nabij gebouw C22 |  | Bouwjaar |  | Jaaraanduiding EEJJ | Nadere specificatie bwd/instl |  |  | Inhoud | 7,460 | Kubieke meter | Niveausignalering | Ja |  | Coalisentiefilter | Ja |  | Capaciteit |  | Liters per seconde | Materiaal olieafsch in terrein | Beton |  | Inhoud Integraal slibvang |  | Kubieke meter | Inhoud Olieopvang |  | Kubieke meter | Lozing op | DWA-riool |  | Onderhoudsplicht | Ja, vastgoedbeh. |  | Buiten gebruik gesteld | Nee
67 | 0900-0522-91 | Olieafscheider in terrein |  |  | 90.52 | 06C02 | VLIEGBASIS LEEUWARDEN | [6 empty] | Bredewout | 28-05-2008 | 06-04-2021 | N |  | DVD-code | OA868 |  | Aantal | 1 |  | Fabrikant | Dywidag |  | Type | NG20 |  | Nadere locatiebepaling | nabij gebouw H3 |  | Bouwjaar |  | Jaaraanduiding EEJJ | Nadere specificatie bwd/instl |  |  | Inhoud | 2,000 | Kubieke meter | Niveausignalering | Nee |  | Coalisentiefilter | Ja |  | Capaciteit |  | Liters per seconde | Materiaal olieafsch in terrein | Beton |  | Inhoud Integraal slibvang |  | Kubieke meter | Inhoud Olieopvang |  | Kubieke meter | Lozing op | HWA-riool |  | Onderhoudsplicht | Ja, vastgoedbeh. |  | Buiten gebruik gesteld | Nee
68 | 0900-0522-93 | Olieafscheider in terrein |  |  | 90.52 | 06C02 | VLIEGBASIS LEEUWARDEN | [6 empty] | Bredewout | 28-05-2008 | 06-04-2021 | N |  | DVD-code | OA865 |  | Aantal | 1 |  | Fabrikant | Passavant |  | Type | B125 EN124 DIN 4271 NG10 |  | Nadere locatiebepaling | nabij gebouw KMAR |  | Bouwjaar | 1995 | Jaaraanduiding EEJJ | Nadere specificatie bwd/instl |  |  | Inhoud | 0,900 | Kubieke meter | Niveausignalering | Ja |  | Coalisentiefilter | Ja |  | Capaciteit |  | Liters per seconde | Materiaal olieafsch in terrein | Beton |  | Inhoud Integraal slibvang |  | Kubieke meter | Inhoud Olieopvang |  | Kubieke meter | Lozing op | DWA-riool |  | Onderhoudsplicht | Ja, vastgoedbeh. |  | Buiten gebruik gesteld | Nee
69 | 0900-0523-23 | Olieafscheider in terrein |  |  | 90.52 | 06C02 | VLIEGBASIS LEEUWARDEN | [6 empty] | u0060q8 | 28-05-2008 | 18-04-2016 | N |  | DVD-code | OA835 |  | Aantal | 1 |  | Fabrikant | Passavant |  | Type | NG10 |  | Nadere locatiebepaling | nabij gebouw H15 |  | Bouwjaar |  | Jaaraanduiding EEJJ | Nadere specificatie bwd/instl |  |  | Inhoud | 1,000 | Kubieke meter | Niveausignalering | Nee |  | Coalisentiefilter | Ja |  | Capaciteit |  | Liters per seconde | Materiaal olieafsch in terrein | Beton |  | Inhoud Integraal slibvang |  | Kubieke meter | Inhoud Olieopvang |  | Kubieke meter | Lozing op | DWA-riool |  | Onderhoudsplicht | Ja, vastgoedbeh. |  | Buiten gebruik gesteld | Nee
70 | 0900-0955-37 | Olieafscheider in terrein |  |  | 90.52 | 06C02 | VLIEGBASIS LEEUWARDEN | [6 empty] | u0060q8 | 28-03-2011 | 18-04-2016 | N |  | DVD-code | OA803A |  | Aantal | 1 |  | Fabrikant | ACO Passavant |  | Type | Oleotop NG 3030 |  | Nadere locatiebepaling | nabij gebouw C78B, Zuid 3 |  | Bouwjaar | 2009 | Jaaraanduiding EEJJ | Nadere specificatie bwd/instl | Cycloonafscheider |  | Inhoud | 54,000 | Kubieke meter | Niveausignalering | Ja |  | Coalisentiefilter | Ja |  | Capaciteit | 120,000 | Liters per seconde | Materiaal olieafsch in terrein | Beton |  | Inhoud Integraal slibvang |  | Kubieke meter | Inhoud Olieopvang |  | Kubieke meter | Lozing op | Oppervlaktewater |  | Onderhoudsplicht | Ja, vastgoedbeh. |  | Buiten gebruik gesteld | Nee
71 | 0900-0955-38 | Olieafscheider in terrein |  |  | 90.52 | 06C02 | VLIEGBASIS LEEUWARDEN | [6 empty] | u0060q8 | 28-03-2011 | 18-04-2016 | N |  | DVD-code | OA852A |  | Aantal | 1 |  | Fabrikant | ACO Passavant |  | Type | Oleotop NG 3030 |  | Nadere locatiebepaling | nabij gebouw 516, zuid 2 |  | Bouwjaar | 2009 | Jaaraanduiding EEJJ | Nadere specificatie bwd/instl | Cycloonafscheider |  | Inhoud | 54,000 | Kubieke meter | Niveausignalering | Ja |  | Coalisentiefilter | Ja |  | Capaciteit | 120,000 | Liters per seconde | Materiaal olieafsch in terrein | Beton |  | Inhoud Integraal slibvang |  | Kubieke meter | Inhoud Olieopvang |  | Kubieke meter | Lozing op | DWA-riool |  | Onderhoudsplicht | Ja, vastgoedbeh. |  | Buiten gebruik gesteld | Nee
72 | 0900-1184-44 | Olieafscheider in terrein |  |  | 90.52 | 06C02 | VLIEGBASIS LEEUWARDEN | [6 empty] | u0060q8 | 18-04-2016 | 18-04-2016 | N |  | DVD-code | OA803B |  | Aantal | 1 |  | Fabrikant | ACO Passavant |  | Type | Oleotop NG 3030 |  | Nadere locatiebepaling | nabij gebouw C78B, zuid 3 |  | Bouwjaar | 2009 | Jaaraanduiding EEJJ | Nadere specificatie bwd/instl | Cycloonafscheider |  | Inhoud | 54,000 | Kubieke meter | Niveausignalering | Ja |  | Coalisentiefilter | Ja |  | Capaciteit | 120,000 | Liters per seconde | Materiaal olieafsch in terrein | Beton |  | Inhoud Integraal slibvang |  | Kubieke meter | Inhoud Olieopvang |  | Kubieke meter | Lozing op | Oppervlaktewater |  | Onderhoudsplicht | Ja, vastgoedbeh. |  | Buiten gebruik gesteld | Nee
73 | 0900-1184-46 | Olieafscheider in terrein |  |  | 90.52 | 06C02 | VLIEGBASIS LEEUWARDEN | [6 empty] | u0060q8 | 18-04-2016 | 18-04-2016 | N |  | DVD-code | OA803C |  | Aantal | 1 |  | Fabrikant | ACO Passavant |  | Type | Oleotop NG 3030 |  | Nadere locatiebepaling | nabij gebouw C78B, Zuid 3 |  | Bouwjaar | 2009 | Jaaraanduiding EEJJ | Nadere specificatie bwd/instl | Cycloonafscheider |  | Inhoud | 54,000 | Kubieke meter | Niveausignalering | Ja |  | Coalisentiefilter | Ja |  | Capaciteit | 120,000 | Liters per seconde | Materiaal olieafsch in terrein | Beton |  | Inhoud Integraal slibvang |  | Kubieke meter | Inhoud Olieopvang |  | Kubieke meter | Lozing op | Oppervlaktewater |  | Onderhoudsplicht | Ja, vastgoedbeh. |  | Buiten gebruik gesteld | Nee
74 | 0900-1184-47 | Olieafscheider in terrein |  |  | 90.52 | 06C02 | VLIEGBASIS LEEUWARDEN | [6 empty] | u0060q8 | 18-04-2016 | 18-04-2016 | N |  | DVD-code | OA803D |  | Aantal | 1 |  | Fabrikant | ACO Passavant |  | Type | Oleotop NG 3030 |  | Nadere locatiebepaling | nabij gebouw C78B, Zuid 3 |  | Bouwjaar | 2009 | Jaaraanduiding EEJJ | Nadere specificatie bwd/instl | Cycloonafscheider |  | Inhoud | 54,000 | Kubieke meter | Niveausignalering | Ja |  | Coalisentiefilter | Ja |  | Capaciteit | 120,000 | Liters per seconde | Materiaal olieafsch in terrein | Beton |  | Inhoud Integraal slibvang |  | Kubieke meter | Inhoud Olieopvang |  | Kubieke meter | Lozing op | Oppervlaktewater |  | Onderhoudsplicht | Ja, vastgoedbeh. |  | Buiten gebruik gesteld | Nee
75 | 0900-1184-48 | Olieafscheider in terrein |  |  | 90.52 | 06C02 | VLIEGBASIS LEEUWARDEN | [6 empty] | u0060q8 | 18-04-2016 | 18-04-2016 | N |  | DVD-code | OA852B |  | Aantal | 1 |  | Fabrikant | ACO Passavant |  | Type | Oleotop NG 3030 |  | Nadere locatiebepaling | nabij gebouw 516, zuid 2 |  | Bouwjaar | 2009 | Jaaraanduiding EEJJ | Nadere specificatie bwd/instl | Cycloonafscheider |  | Inhoud | 54,000 | Kubieke meter | Niveausignalering | Ja |  | Coalisentiefilter | Ja |  | Capaciteit | 120,000 | Liters per seconde | Materiaal olieafsch in terrein | Beton |  | Inhoud Integraal slibvang |  | Kubieke meter | Inhoud Olieopvang |  | Kubieke meter | Lozing op | DWA-riool |  | Onderhoudsplicht | Ja, vastgoedbeh. |  | Buiten gebruik gesteld | Nee
76 | 0900-1184-49 | Olieafscheider in terrein |  |  | 90.52 | 06C02 | VLIEGBASIS LEEUWARDEN | [6 empty] | u0060q8 | 18-04-2016 | 18-04-2016 | N |  | DVD-code | OA852C |  | Aantal | 1 |  | Fabrikant | ACO Passavant |  | Type | Oleotop NG 3030 |  | Nadere locatiebepaling | nabij gebouw 516, zuid 2 |  | Bouwjaar | 2009 | Jaaraanduiding EEJJ | Nadere specificatie bwd/instl | Cycloonafscheider |  | Inhoud | 54,000 | Kubieke meter | Niveausignalering | Ja |  | Coalisentiefilter | Ja |  | Capaciteit | 120,000 | Liters per seconde | Materiaal olieafsch in terrein | Beton |  | Inhoud Integraal slibvang |  | Kubieke meter | Inhoud Olieopvang |  | Kubieke meter | Lozing op | DWA-riool |  | Onderhoudsplicht | Ja, vastgoedbeh. |  | Buiten gebruik gesteld | Nee
77 | 0900-1184-50 | Olieafscheider in terrein |  |  | 90.52 | 06C02 | VLIEGBASIS LEEUWARDEN | [6 empty] | u0060q8 | 18-04-2016 | 18-04-2016 | N |  | DVD-code | OA852D |  | Aantal | 1 |  | Fabrikant | ACO Passavant |  | Type | Oleotop NG 3030 |  | Nadere locatiebepaling | nabij gebouw 516, zuid 2 |  | Bouwjaar | 2009 | Jaaraanduiding EEJJ | Nadere specificatie bwd/instl | Cyclooafscheider |  | Inhoud | 54,000 | Kubieke meter | Niveausignalering | Ja |  | Coalisentiefilter | Ja |  | Capaciteit | 120,000 | Liters per seconde | Materiaal olieafsch in terrein | Beton |  | Inhoud Integraal slibvang |  | Kubieke meter | Inhoud Olieopvang |  | Kubieke meter | Lozing op | DWA-riool |  | Onderhoudsplicht | Ja, vastgoedbeh. |  | Buiten gebruik gesteld | Nee
78 | 0900-1184-51 | Olieafscheider in terrein |  |  | 90.52 | 06C02 | VLIEGBASIS LEEUWARDEN | [6 empty] | u0060q8 | 18-04-2016 | 18-04-2016 | N |  | DVD-code | OA864B |  | Aantal | 1 |  | Fabrikant | ACO Passavant |  | Type | Oleotop NG 3030 |  | Nadere locatiebepaling | nabij gebouw C107, zuid 1 |  | Bouwjaar | 2010 | Jaaraanduiding EEJJ | Nadere specificatie bwd/instl | Cycloonafscheider |  | Inhoud | 54,000 | Kubieke meter | Niveausignalering | Ja |  | Coalisentiefilter | Ja |  | Capaciteit |  | Liters per seconde | Materiaal olieafsch in terrein | Beton |  | Inhoud Integraal slibvang |  | Kubieke meter | Inhoud Olieopvang |  | Kubieke meter | Lozing op | HWA-riool |  | Onderhoudsplicht | Ja, vastgoedbeh. |  | Buiten gebruik gesteld | Nee
79 | 0900-1184-52 | Olieafscheider in terrein |  |  | 90.52 | 06C02 | VLIEGBASIS LEEUWARDEN | [6 empty] | u0060q8 | 18-04-2016 | 18-04-2016 | N |  | DVD-code | OA864C |  | Aantal | 1 |  | Fabrikant | ACO Passavant |  | Type | Oleotop NG 3030 |  | Nadere locatiebepaling | nabij gebouw C107, zuid 1 |  | Bouwjaar | 2010 | Jaaraanduiding EEJJ | Nadere specificatie bwd/instl | Cycloonafscheider |  | Inhoud | 54,000 | Kubieke meter | Niveausignalering | Ja |  | Coalisentiefilter | Ja |  | Capaciteit | 120,000 | Liters per seconde | Materiaal olieafsch in terrein | Beton |  | Inhoud Integraal slibvang |  | Kubieke meter | Inhoud Olieopvang |  | Kubieke meter | Lozing op | HWA-riool |  | Onderhoudsplicht | Ja, vastgoedbeh. |  | Buiten gebruik gesteld | Nee
80 | 0900-1184-53 | Olieafscheider in terrein |  |  | 90.52 | 06C02 | VLIEGBASIS LEEUWARDEN | [6 empty] | u0060q8 | 18-04-2016 | 18-04-2016 | N |  | DVD-code | OA864D |  | Aantal | 1 |  | Fabrikant | ACO Passavant |  | Type | Oleotop NG 3030 |  | Nadere locatiebepaling | nabij gebouw C107, zuid 1 |  | Bouwjaar | 2010 | Jaaraanduiding EEJJ | Nadere specificatie bwd/instl | Cycloonafscheider |  | Inhoud | 54,000 | Kubieke meter | Niveausignalering | Ja |  | Coalisentiefilter | Ja |  | Capaciteit | 120,000 | Liters per seconde | Materiaal olieafsch in terrein | Beton |  | Inhoud Integraal slibvang |  | Kubieke meter | Inhoud Olieopvang |  | Kubieke meter | Lozing op | HWA-riool |  | Onderhoudsplicht | Ja, vastgoedbeh. |  | Buiten gebruik gesteld | Nee
81 | 0900-0522-94 | Olieafscheider in terrein |  |  | 90.52 | 06F02 | WILLEM L V NASSAUKAZERNE | [6 empty] | u00l0z6 | 28-05-2008 | 27-10-2008 | J | 27-10-2008 | DVD-code |  |  | Aantal | 1 |  | Fabrikant |  |  | Type |  |  | Nadere locatiebepaling | bij gebouw 6 |  | Bouwjaar |  | Jaaraanduiding EEJJ | Nadere specificatie bwd/instl |  |  | Inhoud |  | Kubieke meter | Niveausignalering | Nee |  | Coalisentiefilter | Ja |  | Capaciteit |  | Liters per seconde
82 | 0900-0525-16 | Olieafscheider in terrein |  |  | 90.52 | 06F02 | WILLEM L V NASSAUKAZERNE | [6 empty] | RVB-ICT-AB | 28-05-2008 | 07-12-2018 | J | 15-10-2012 | DVD-code | OA002---V |  | Aantal | 1 |  | Fabrikant | NB |  | Type | NB |  | Nadere locatiebepaling | nabij gebouw 18A |  | Bouwjaar | 1994 | Jaaraanduiding EEJJ | Nadere specificatie bwd/instl | 1300213936 |  | Inhoud | 10,000 | Kubieke meter | Niveausignalering | Nee |  | Coalisentiefilter | Ja |  | Capaciteit |  | Liters per seconde | Materiaal olieafsch in terrein | Beton |  | Inhoud Integraal slibvang |  | Kubieke meter | Inhoud Olieopvang |  | Kubieke meter | Lozing op | Nader te bepalen
83 | 0900-0525-17 | Olieafscheider in terrein |  |  | 90.52 | 06F02 | WILLEM L V NASSAUKAZERNE | [6 empty] | RVB-ICT-AB | 28-05-2008 | 07-12-2018 | J | 15-10-2012 | DVD-code | OA003---V |  | Aantal | 1 |  | Fabrikant | NB |  | Type | NB |  | Nadere locatiebepaling | nabij gebouw 18A |  | Bouwjaar | 1994 | Jaaraanduiding EEJJ | Nadere specificatie bwd/instl | 1300213935 |  | Inhoud | 5,500 | Kubieke meter | Niveausignalering | Nee |  | Coalisentiefilter | Ja |  | Capaciteit |  | Liters per seconde | Materiaal olieafsch in terrein | Beton |  | Inhoud Integraal slibvang |  | Kubieke meter | Inhoud Olieopvang |  | Kubieke meter | Lozing op | Nader te bepalen
84 | 0900-0525-18 | Olieafscheider in terrein |  |  | 90.52 | 06F02 | WILLEM L V NASSAUKAZERNE | [6 empty] | RVB-ICT-AB | 28-05-2008 | 07-12-2018 | J | 06-02-2012 | DVD-code | OA801-V |  | Aantal | 1 |  | Fabrikant |  |  | Type |  |  | Nadere locatiebepaling | bij gebouw 18A |  | Bouwjaar |  | Jaaraanduiding EEJJ | Nadere specificatie bwd/instl |  |  | Inhoud |  | Kubieke meter | Niveausignalering | Nee |  | Coalisentiefilter | Nee |  | Capaciteit |  | Liters per seconde | Materiaal olieafsch in terrein | Beton |  | Inhoud Integraal slibvang |  | Kubieke meter | Inhoud Olieopvang |  | Kubieke meter | Lozing op | Nader te bepalen
85 | 0900-0525-19 | Olieafscheider in terrein |  |  | 90.52 | 06F02 | WILLEM L V NASSAUKAZERNE | [6 empty] | u00l0z6 | 28-05-2008 | 06-02-2012 | J | 06-02-2012 | DVD-code |  |  | Aantal | 1 |  | Fabrikant |  |  | Type |  |  | Nadere locatiebepaling | bij gebouw 7 |  | Bouwjaar |  | Jaaraanduiding EEJJ | Nadere specificatie bwd/instl |  |  | Inhoud |  | Kubieke meter | Niveausignalering | Nee |  | Coalisentiefilter | Ja |  | Capaciteit |  | Liters per seconde
86 | 0900-0525-20 | Olieafscheider in terrein |  |  | 90.52 | 06F02 | WILLEM L V NASSAUKAZERNE | [6 empty] | u00l0z6 | 28-05-2008 | 06-02-2012 | J | 06-02-2012 | DVD-code |  |  | Aantal | 1 |  | Fabrikant |  |  | Type |  |  | Nadere locatiebepaling | bij gebouw 6 |  | Bouwjaar |  | Jaaraanduiding EEJJ | Nadere specificatie bwd/instl |  |  | Inhoud |  | Kubieke meter | Niveausignalering | Nee |  | Coalisentiefilter | Ja |  | Capaciteit |  | Liters per seconde
87 | 0900-0525-21 | Olieafscheider in terrein |  |  | 90.52 | 06F02 | WILLEM L V NASSAUKAZERNE | [6 empty] | RVB-ICT-AB | 28-05-2008 | 07-12-2018 | J | 15-10-2012 | DVD-code | OA005---V |  | Aantal | 1 |  | Fabrikant | Nering Bogel |  | Type | C-250KN |  | Nadere locatiebepaling | nabij gebouw 3 |  | Bouwjaar | 1987 | Jaaraanduiding EEJJ | Nadere specificatie bwd/instl | 1300023186 |  | Inhoud | 16,000 | Kubieke meter | Niveausignalering | Ja |  | Coalisentiefilter | Ja |  | Capaciteit |  | Liters per seconde | Materiaal olieafsch in terrein | Beton |  | Inhoud Integraal slibvang |  | Kubieke meter | Inhoud Olieopvang |  | Kubieke meter | Lozing op | Nader te bepalen
88 | 0900-0525-22 | Olieafscheider in terrein |  |  | 90.52 | 06F02 | WILLEM L V NASSAUKAZERNE | [6 empty] | u00l0z6 | 28-05-2008 | 06-02-2012 | J | 06-02-2012 | DVD-code |  |  | Aantal | 1 |  | Fabrikant |  |  | Type |  |  | Nadere locatiebepaling | bij gebouw 7 |  | Bouwjaar |  | Jaaraanduiding EEJJ | Nadere specificatie bwd/instl |  |  | Inhoud |  | Kubieke meter | Niveausignalering | Nee |  | Coalisentiefilter | Ja |  | Capaciteit |  | Liters per seconde
89 | 0900-0830-61 | Olieafscheider in terrein |  |  | 90.52 | 06F02 | WILLEM L V NASSAUKAZERNE | [6 empty] | RVB-ICT-AB | 22-06-2009 | 07-12-2018 | J | 15-10-2012 | DVD-code | 801---V |  | Aantal | 1 |  | Fabrikant | Passavant |  | Type | Coalisator CRBNG20 |  | Nadere locatiebepaling | nabij BOS pomp |  | Bouwjaar | 1988 | Jaaraanduiding EEJJ | Nadere specificatie bwd/instl |  |  | Inhoud | 6,000 | Kubieke meter | Niveausignalering | Ja |  | Coalisentiefilter | Nee |  | Capaciteit | 2,000 | Liters per seconde | Materiaal olieafsch in terrein | Beton |  | Inhoud Integraal slibvang |  | Kubieke meter | Inhoud Olieopvang |  | Kubieke meter | Lozing op | Nader te bepalen
90 | 0900-0830-62 | Olieafscheider in terrein |  |  | 90.52 | 06F02 | WILLEM L V NASSAUKAZERNE | [6 empty] | RVB-ICT-AB | 22-06-2009 | 07-12-2018 | J | 15-10-2012 | DVD-code | 802---V |  | Aantal | 1 |  | Fabrikant | Passavant |  | Type | PR-NG80 |  | Nadere locatiebepaling | nabij spuitplaats |  | Bouwjaar | 1988 | Jaaraanduiding EEJJ | Nadere specificatie bwd/instl | Totaal 5 afscheiders |  | Inhoud | 318,000 | Kubieke meter | Niveausignalering | Ja |  | Coalisentiefilter | Ja |  | Capaciteit | 8,000 | Liters per seconde | Materiaal olieafsch in terrein | Beton |  | Inhoud Integraal slibvang |  | Kubieke meter | Inhoud Olieopvang |  | Kubieke meter | Lozing op | Nader te bepalen
91 | 0900-0830-63 | Olieafscheider in terrein |  |  | 90.52 | 06F02 | WILLEM L V NASSAUKAZERNE | [6 empty] | RVB-ICT-AB | 22-06-2009 | 07-12-2018 | J | 24-05-2012 | DVD-code | 804-V |  | Aantal | 1 |  | Fabrikant | Passavant |  | Type | Akkumat NG6 |  | Nadere locatiebepaling | nabij gebouw 14 |  | Bouwjaar | 1988 | Jaaraanduiding EEJJ | Nadere specificatie bwd/instl |  |  | Inhoud | 3,000 | Kubieke meter | Niveausignalering | Ja |  | Coalisentiefilter | Nee |  | Capaciteit | 6,000 | Liters per seconde | Materiaal olieafsch in terrein | Beton |  | Inhoud Integraal slibvang |  | Kubieke meter | Inhoud Olieopvang |  | Kubieke meter | Lozing op | Nader te bepalen
92 | 0900-0830-64 | Olieafscheider in terrein |  |  | 90.52 | 06F02 | WILLEM L V NASSAUKAZERNE | [6 empty] | RVB-ICT-AB | 22-06-2009 | 07-12-2018 | J | 15-10-2012 | DVD-code | OA005--V |  | Aantal | 1 |  | Fabrikant | Passavant |  | Type | PR-NG-80 |  | Nadere locatiebepaling | terreinafwatering tegenover gebouw 2 |  | Bouwjaar | 1988 | Jaaraanduiding EEJJ | Nadere specificatie bwd/instl |  |  | Inhoud | 16,000 | Kubieke meter | Niveausignalering | Ja |  | Coalisentiefilter | Ja |  | Capaciteit | 8,000 | Liters per seconde | Materiaal olieafsch in terrein | Beton |  | Inhoud Integraal slibvang |  | Kubieke meter | Inhoud Olieopvang |  | Kubieke meter | Lozing op | Nader te bepalen
93 | 0900-1034-53 | Olieafscheider in terrein |  |  | 90.52 | 06F02 | WILLEM L V NASSAUKAZERNE | [6 empty] | RVB-ICT-AB | 06-04-2012 | 07-12-2018 | J | 15-10-2012 | DVD-code | OA004---V |  | Aantal | 1 |  | Fabrikant | Passavant |  | Type | Akkumat NG6 |  | Nadere locatiebepaling | nabij gebouw 14 |  | Bouwjaar | 1988 | Jaaraanduiding EEJJ | Nadere specificatie bwd/instl |  |  | Inhoud | 3,000 | Kubieke meter | Niveausignalering | Nee |  | Coalisentiefilter | Ja |  | Capaciteit |  | Liters per seconde | Materiaal olieafsch in terrein | Beton |  | Inhoud Integraal slibvang |  | Kubieke meter | Inhoud Olieopvang |  | Kubieke meter | Lozing op | HWA-riool
94 | 0900-1060-96 | Olieafscheider in terrein |  |  | 90.52 | 06F02 | WILLEM L V NASSAUKAZERNE | [6 empty] | Bredewout | 15-10-2012 | 06-04-2021 | N |  | DVD-code | OA001 |  | Aantal | 1 |  | Fabrikant | Passavant |  | Type | Coalisator CRB NG20 |  | Nadere locatiebepaling | nabij gebouw 6 |  | Bouwjaar | 1988 | Jaaraanduiding EEJJ | Nadere specificatie bwd/instl |  |  | Inhoud | 2,500 | Kubieke meter | Niveausignalering | Ja |  | Coalisentiefilter | Nee |  | Capaciteit | 20,000 | Liters per seconde | Materiaal olieafsch in terrein | Beton |  | Inhoud Integraal slibvang | 2,500 | Kubieke meter | Inhoud Olieopvang |  | Kubieke meter | Lozing op | DWA-riool |  | Onderhoudsplicht | Ja, vastgoedbeh. |  | Buiten gebruik gesteld | Nee
95 | 0900-1060-97 | Olieafscheider in terrein |  |  | 90.52 | 06F02 | WILLEM L V NASSAUKAZERNE | [6 empty] | Bredewout | 15-10-2012 | 06-04-2021 | N |  | DVD-code | OA002 |  | Aantal | 1 |  | Fabrikant | Passavant |  | Type | PR-NG80 |  | Nadere locatiebepaling | nabij gebouw 18A |  | Bouwjaar | 1988 | Jaaraanduiding EEJJ | Nadere specificatie bwd/instl |  |  | Inhoud | 18,000 | Kubieke meter | Niveausignalering | Ja |  | Coalisentiefilter | Ja |  | Capaciteit |  | Liters per seconde | Materiaal olieafsch in terrein | Beton |  | Inhoud Integraal slibvang | 3,500 | Kubieke meter | Inhoud Olieopvang |  | Kubieke meter | Lozing op | DWA-riool |  | Onderhoudsplicht | Ja, vastgoedbeh. |  | Buiten gebruik gesteld | Nee
96 | 0900-1060-99 | Olieafscheider in terrein |  |  | 90.52 | 06F02 | WILLEM L V NASSAUKAZERNE | [6 empty] | Bredewout | 15-10-2012 | 06-04-2021 | N |  | DVD-code | OA004 |  | Aantal | 1 |  | Fabrikant | Passavant |  | Type | Akkumat NG-6 |  | Nadere locatiebepaling | nabij gebouw 14 |  | Bouwjaar | 1988 | Jaaraanduiding EEJJ | Nadere specificatie bwd/instl |  |  | Inhoud | 2,000 | Kubieke meter | Niveausignalering | Nee |  | Coalisentiefilter | Nee |  | Capaciteit | 6,000 | Liters per seconde | Materiaal olieafsch in terrein | Beton |  | Inhoud Integraal slibvang |  | Kubieke meter | Inhoud Olieopvang |  | Kubieke meter | Lozing op | DWA-riool |  | Onderhoudsplicht | Ja, vastgoedbeh. |  | Buiten gebruik gesteld | Nee
97 | 0900-1061-00 | Olieafscheider in terrein |  |  | 90.52 | 06F02 | WILLEM L V NASSAUKAZERNE | [6 empty] | Bredewout | 15-10-2012 | 06-04-2021 | N |  | DVD-code | OA005 |  | Aantal | 1 |  | Fabrikant | Passavant |  | Type | Coalisator PR-NG-80 |  | Nadere locatiebepaling | nabij gebouw 3 |  | Bouwjaar | 1988 | Jaaraanduiding EEJJ | Nadere specificatie bwd/instl |  |  | Inhoud | 1,300 | Kubieke meter | Niveausignalering | Ja |  | Coalisentiefilter | Nee |  | Capaciteit | 6,000 | Liters per seconde | Materiaal olieafsch in terrein | Beton |  | Inhoud Integraal slibvang |  | Kubieke meter | Inhoud Olieopvang |  | Kubieke meter | Lozing op | DWA-riool |  | Onderhoudsplicht | Ja, vastgoedbeh. |  | Buiten gebruik gesteld | Nee
98 | 0900-1109-33 | Olieafscheider in terrein |  |  | 90.52 | 06F02 | WILLEM L V NASSAUKAZERNE | [6 empty] | Bredewout | 10-09-2013 | 24-09-2019 | N |  | DVD-code | OA003 |  | Aantal | 1 |  | Fabrikant | Natuur Beton Milieu |  | Type | NB |  | Nadere locatiebepaling | nabij gebouw 18A |  | Bouwjaar |  | Jaaraanduiding EEJJ | Nadere specificatie bwd/instl |  |  | Inhoud |  | Kubieke meter | Niveausignalering | Nee |  | Coalisentiefilter | Nee |  | Capaciteit |  | Liters per seconde | Materiaal olieafsch in terrein | Beton |  | Inhoud Integraal slibvang |  | Kubieke meter | Inhoud Olieopvang |  | Kubieke meter | Lozing op | Nader te bepalen |  | Onderhoudsplicht | Ja, vastgoedbeh. |  | Buiten gebruik gesteld | Nee
99 | 0900-0873-67 | Olieafscheider in terrein |  |  | 90.52 | 07F03 | WL DELFZIJL | [6 empty] | u0060q8 | 11-11-2009 | 26-07-2016 | N |  | DVD-code | OA001 |  | Aantal | 1 |  | Fabrikant | Nering Bogel |  | Type | Nebo 46203 |  | Nadere locatiebepaling | nabij gebouw 1 |  | Bouwjaar |  | Jaaraanduiding EEJJ | Nadere specificatie bwd/instl |  |  | Inhoud | 1,000 | Kubieke meter | Niveausignalering | Nee |  | Coalisentiefilter | Nee |  | Capaciteit |  | Liters per seconde | Materiaal olieafsch in terrein | Beton |  | Inhoud Integraal slibvang |  | Kubieke meter | Inhoud Olieopvang |  | Kubieke meter | Lozing op | DWA-riool |  | Onderhoudsplicht | Ja, vastgoedbeh. |  | Buiten gebruik gesteld | Nee
100 | 0900-0522-01 | Olieafscheider in terrein |  |  | 90.52 | 09B50 | JOOST DOURLEINKAZERNE | [6 empty] | BoerGe | 28-05-2008 | 06-04-2021 | N |  | DVD-code | OA02 |  | Aantal | 1 |  | Fabrikant | Ekotak |  | Type | KAF 1550 |  | Nadere locatiebepaling | Tankplaats |  | Bouwjaar | 2001 | Jaaraanduiding EEJJ | Nadere specificatie bwd/instl | OA02 |  | Inhoud | 10,000 | Kubieke meter | Niveausignalering | Nee |  | Coalisentiefilter | Ja |  | Capaciteit | 10,000 | Liters per seconde | Materiaal olieafsch in terrein | Beton |  | Inhoud Integraal slibvang | 5,000 | Kubieke meter | Inhoud Olieopvang | 5,000 | Kubieke meter | Lozing op | DWA-riool |  | Onderhoudsplicht | Ja, vastgoedbeh. |  | Buiten gebruik gesteld | Nee
101 | 0900-0522-18 | Olieafscheider in terrein |  |  | 90.52 | 09B50 | JOOST DOURLEINKAZERNE | [6 empty] | Bredewout | 28-05-2008 | 24-09-2019 | N |  | DVD-code | OA03 |  | Aantal | 1 |  | Fabrikant | Natuur Beton Milieu |  | Type |  |  | Nadere locatiebepaling | Gebouw 037 |  | Bouwjaar | 2002 | Jaaraanduiding EEJJ | Nadere specificatie bwd/instl | OA03 / spuitplaats voertuigen |  | Inhoud | 5,360 | Kubieke meter | Niveausignalering | Nee |  | Coalisentiefilter | Ja |  | Capaciteit | 15,000 | Liters per seconde | Materiaal olieafsch in terrein | Beton |  | Inhoud Integraal slibvang | 5,000 | Kubieke meter | Inhoud Olieopvang | 5,000 | Kubieke meter | Lozing op | DWA-riool |  | Onderhoudsplicht | Ja, vastgoedbeh. |  | Buiten gebruik gesteld | Nee
102 | 0900-0522-31 | Olieafscheider in terrein |  |  | 90.52 | 09B50 | JOOST DOURLEINKAZERNE | [6 empty] | Bredewout | 28-05-2008 | 24-09-2019 | N |  | DVD-code | OA02a |  | Aantal | 1 |  | Fabrikant | Natuur Beton Milieu |  | Type |  |  | Nadere locatiebepaling | Gebouw 046 |  | Bouwjaar | 2001 | Jaaraanduiding EEJJ | Nadere specificatie bwd/instl | OA01, 20/4,0 / / noordzijde |  | Inhoud | 10,000 | Kubieke meter | Niveausignalering | Nee |  | Coalisentiefilter | Ja |  | Capaciteit | 20,000 | Liters per seconde | Materiaal olieafsch in terrein | Beton |  | Inhoud Integraal slibvang |  | Kubieke meter | Inhoud Olieopvang |  | Kubieke meter | Lozing op | DWA-riool |  | Onderhoudsplicht | Ja, vastgoedbeh. |  | Buiten gebruik gesteld | Nee
103 | 0900-0522-50 | Olieafscheider in terrein |  |  | 90.52 | 09D23 | LUITENANT-KOLONEL MAASKAMP | [6 empty] | RVB-ICT-AB | 28-05-2008 | 07-12-2018 | J | 03-11-2014 | DVD-code | 20256-V |  | Aantal | 1 |  | Fabrikant | Dywidag |  | Type |  |  | Nadere locatiebepaling | Nabij gebouw 1 |  | Bouwjaar | 1994 | Jaaraanduiding EEJJ | Nadere specificatie bwd/instl | OA01 |  | Inhoud | 7,200 | Kubieke meter | Niveausignalering | Nee |  | Coalisentiefilter | Ja |  | Capaciteit | 50,000 | Liters per seconde | Materiaal olieafsch in terrein | Beton |  | Inhoud Integraal slibvang |  | Kubieke meter | Inhoud Olieopvang |  | Kubieke meter | Lozing op | Nader te bepalen
104 | 0900-0683-26 | Olieafscheider in terrein |  |  | 90.52 | 09D25 | POST NOORD-HOLLAND | [6 empty] | BRV-V | 02-06-2008 | 31-12-2019 | J | 31-12-2019 | DVD-code | OA01 |  | Aantal | 1 |  | Fabrikant | Dywidag |  | Type |  |  | Nadere locatiebepaling | Nabij gebouw A |  | Bouwjaar | 1994 | Jaaraanduiding EEJJ | Nadere specificatie bwd/instl | OA01 olie 35 cm / MNP / sep. SV Dywidag SF-1,25 B 1,25 m3 |  | Inhoud | 3,570 | Kubieke meter | Niveausignalering | Nee |  | Coalisentiefilter | Ja |  | Capaciteit |  | Liters per seconde | Materiaal olieafsch in terrein | Beton |  | Inhoud Integraal slibvang |  | Kubieke meter | Inhoud Olieopvang |  | Kubieke meter | Lozing op | DWA-riool |  | Onderhoudsplicht | Nee |  | Buiten gebruik gesteld | Nee
105 | 0900-0525-23 | Olieafscheider in terrein |  |  | 90.52 | 12B06 | MC OUDEMOLEN | [6 empty] | u00l0z6 | 28-05-2008 | 27-01-2012 | J | 27-01-2012 | DVD-code | OWSA001-v |  | Aantal | 1 |  | Fabrikant | Bunderussche |  | Type | Carolus K3L/sec |  | Nadere locatiebepaling | bij gebouw Z1 |  | Bouwjaar | 2002 | Jaaraanduiding EEJJ | Nadere specificatie bwd/instl |  |  | Inhoud |  | Kubieke meter | Niveausignalering | Nee |  | Coalisentiefilter | Ja |  | Capaciteit | 3,000 | Liters per seconde | Materiaal olieafsch in terrein | Beton |  | Inhoud Integraal slibvang |  | Kubieke meter | Inhoud Olieopvang |  | Kubieke meter | Lozing op | Nader te bepalen
106 | 0900-0525-24 | Olieafscheider in terrein |  |  | 90.52 | 12B06 | MC OUDEMOLEN | [6 empty] | u00l0z6 | 28-05-2008 | 03-06-2010 | J | 03-06-2010 | DVD-code |  |  | Aantal | 1 |  | Fabrikant |  |  | Type |  |  | Nadere locatiebepaling | bij gebouw T2 |  | Bouwjaar |  | Jaaraanduiding EEJJ | Nadere specificatie bwd/instl |  |  | Inhoud |  | Kubieke meter | Niveausignalering | Nee |  | Coalisentiefilter | Ja |  | Capaciteit |  | Liters per seconde
107 | 0900-0525-26 | Olieafscheider in terrein |  |  | 90.52 | 12B06 | MC OUDEMOLEN | [6 empty] | u00l0z6 | 28-05-2008 | 03-06-2010 | J | 03-06-2010 | DVD-code |  |  | Aantal | 1 |  | Fabrikant |  |  | Type |  |  | Nadere locatiebepaling | bij gebouw P2 |  | Bouwjaar |  | Jaaraanduiding EEJJ | Nadere specificatie bwd/instl |  |  | Inhoud |  | Kubieke meter | Niveausignalering | Nee |  | Coalisentiefilter | Nee |  | Capaciteit |  | Liters per seconde
108 | 0900-0843-62 | Olieafscheider in terrein |  |  | 90.52 | 12B06 | MC OUDEMOLEN | [6 empty] | RVB-ICT-AB | 28-07-2009 | 07-12-2018 | J | 08-06-2010 | DVD-code | 801-V |  | Aantal | 1 |  | Fabrikant |  |  | Type |  |  | Nadere locatiebepaling | achterzijde geb Z |  | Bouwjaar |  | Jaaraanduiding EEJJ | Nadere specificatie bwd/instl |  |  | Inhoud | 1,200 | Kubieke meter | Niveausignalering | Nee |  | Coalisentiefilter | Nee |  | Capaciteit | 3,000 | Liters per seconde
109 | 0900-0843-64 | Olieafscheider in terrein |  |  | 90.52 | 12B06 | MC OUDEMOLEN | [6 empty] | RVB-ICT-AB | 28-07-2009 | 07-12-2018 | J | 08-06-2010 | DVD-code | 803-V |  | Aantal | 1 |  | Fabrikant |  |  | Type |  |  | Nadere locatiebepaling | Wasplaats |  | Bouwjaar |  | Jaaraanduiding EEJJ | Nadere specificatie bwd/instl |  |  | Inhoud | 33,000 | Kubieke meter | Niveausignalering | Nee |  | Coalisentiefilter | Nee |  | Capaciteit | 6,000 | Liters per seconde
110 | 0900-0843-67 | Olieafscheider in terrein |  |  | 90.52 | 12B06 | MC OUDEMOLEN | [6 empty] | u00l0z6 | 28-07-2009 | 27-01-2012 | J | 27-01-2012 | DVD-code | OWSA006-v |  | Aantal | 1 |  | Fabrikant | Passavant |  | Type |  |  | Nadere locatiebepaling | achter gebouw F |  | Bouwjaar |  | Jaaraanduiding EEJJ | Nadere specificatie bwd/instl |  |  | Inhoud | 2,150 | Kubieke meter | Niveausignalering | Nee |  | Coalisentiefilter | Nee |  | Capaciteit | 3,000 | Liters per seconde | Materiaal olieafsch in terrein | Beton |  | Inhoud Integraal slibvang |  | Kubieke meter | Inhoud Olieopvang |  | Kubieke meter | Lozing op | Nader te bepalen
111 | 0900-0843-68 | Olieafscheider in terrein |  |  | 90.52 | 12B06 | MC OUDEMOLEN | [6 empty] | u00l0z6 | 28-07-2009 | 27-01-2012 | J | 27-01-2012 | DVD-code | OWSA007-v |  | Aantal | 1 |  | Fabrikant | Passavant |  | Type | Curator |  | Nadere locatiebepaling | nabij F en H |  | Bouwjaar | 2001 | Jaaraanduiding EEJJ | Nadere specificatie bwd/instl | geintegreerde afscheider |  | Inhoud | 2,700 | Kubieke meter | Niveausignalering | Nee |  | Coalisentiefilter | Nee |  | Capaciteit | 6,000 | Liters per seconde | Materiaal olieafsch in terrein | Beton |  | Inhoud Integraal slibvang |  | Kubieke meter | Inhoud Olieopvang |  | Kubieke meter | Lozing op | Nader te bepalen
112 | 0900-0525-25 | Olieafscheider in terrein |  |  | 90.52 | 12B06 | MC OUDEMOLEN | [6 empty] | Bredewout | 28-05-2008 | 24-09-2019 | N |  | DVD-code | OA003 |  | Aantal | 1 |  | Fabrikant | Nering Bogel |  | Type | 36206/800 |  | Nadere locatiebepaling | nabij gebouw P2 |  | Bouwjaar |  | Jaaraanduiding EEJJ | Nadere specificatie bwd/instl |  |  | Inhoud | 2,500 | Kubieke meter | Niveausignalering | Nee |  | Coalisentiefilter | Nee |  | Capaciteit | 6,000 | Liters per seconde | Materiaal olieafsch in terrein | Gietijzer |  | Inhoud Integraal slibvang | 3,000 | Kubieke meter | Inhoud Olieopvang | 2,500 | Kubieke meter | Lozing op | HWA-riool |  | Onderhoudsplicht | Ja, vastgoedbeh. |  | Buiten gebruik gesteld | Nee
113 | 0900-0843-63 | Olieafscheider in terrein |  |  | 90.52 | 12B06 | MC OUDEMOLEN | [6 empty] | Bredewout | 28-07-2009 | 06-04-2021 | N |  | DVD-code | OA002 |  | Aantal | 1 |  | Fabrikant | Passavant |  | Type | 6/8 |  | Nadere locatiebepaling | nabij gebouw T16 |  | Bouwjaar |  | Jaaraanduiding EEJJ | Nadere specificatie bwd/instl | t.b.v. BOS-pomp |  | Inhoud | 2,500 | Kubieke meter | Niveausignalering | Nee |  | Coalisentiefilter | Nee |  | Capaciteit | 6,000 | Liters per seconde | Materiaal olieafsch in terrein | Beton |  | Inhoud Integraal slibvang | 2,000 | Kubieke meter | Inhoud Olieopvang | 2,500 | Kubieke meter | Lozing op | HWA-riool |  | Onderhoudsplicht | Ja, vastgoedbeh. |  | Buiten gebruik gesteld | Nee
114 | 0900-0843-65 | Olieafscheider in terrein |  |  | 90.52 | 12B06 | MC OUDEMOLEN | [6 empty] | Bredewout | 28-07-2009 | 24-09-2019 | N |  | DVD-code | OA004 |  | Aantal | 1 |  | Fabrikant | Natuur Beton Milieu |  | Type | 373169 |  | Nadere locatiebepaling | nabij gebouw BE-1 |  | Bouwjaar |  | Jaaraanduiding EEJJ | Nadere specificatie bwd/instl |  |  | Inhoud | 1,800 | Kubieke meter | Niveausignalering | Nee |  | Coalisentiefilter | Nee |  | Capaciteit | 6,000 | Liters per seconde | Materiaal olieafsch in terrein | Beton |  | Inhoud Integraal slibvang | 0,900 | Kubieke meter | Inhoud Olieopvang | 1,800 | Kubieke meter | Lozing op | HWA-riool |  | Onderhoudsplicht | Ja, vastgoedbeh. |  | Buiten gebruik gesteld | Nee
115 | 0900-0843-66 | Olieafscheider in terrein |  |  | 90.52 | 12B06 | MC OUDEMOLEN | [6 empty] | Bredewout | 28-07-2009 | 19-09-2019 | N |  | DVD-code | OA001 |  | Aantal | 1 |  | Fabrikant | Aqua Milieu Techniek |  | Type | NB |  | Nadere locatiebepaling | nabij gebouw BE-2 |  | Bouwjaar |  | Jaaraanduiding EEJJ | Nadere specificatie bwd/instl |  |  | Inhoud | 2,700 | Kubieke meter | Niveausignalering | Nee |  | Coalisentiefilter | Nee |  | Capaciteit | 6,000 | Liters per seconde | Materiaal olieafsch in terrein | Beton |  | Inhoud Integraal slibvang |  | Kubieke meter | Inhoud Olieopvang |  | Kubieke meter | Lozing op | Nader te bepalen |  | Onderhoudsplicht | Ja, vastgoedbeh. |  | Buiten gebruik gesteld | Nee
116 | 0900-0843-69 | Olieafscheider in terrein |  |  | 90.52 | 12C01 | MMC VEENHUIZEN | [6 empty] | RVB-ICT-AB | 28-07-2009 | 07-12-2018 | J | 27-01-2010 | DVD-code | 801-V |  | Aantal | 1 |  | Fabrikant |  |  | Type |  |  | Nadere locatiebepaling | Wasplaats |  | Bouwjaar |  | Jaaraanduiding EEJJ | Nadere specificatie bwd/instl |  |  | Inhoud | 1,750 | Kubieke meter | Niveausignalering | Nee |  | Coalisentiefilter | Nee |  | Capaciteit | 3,000 | Liters per seconde
117 | 0900-0843-70 | Olieafscheider in terrein |  |  | 90.52 | 12C01 | MMC VEENHUIZEN | [6 empty] | RVB-ICT-AB | 28-07-2009 | 07-12-2018 | J | 07-11-2011 | DVD-code | 802-V |  | Aantal | 1 |  | Fabrikant | Buderus |  | Type |  |  | Nadere locatiebepaling | BOS-laadstation |  | Bouwjaar |  | Jaaraanduiding EEJJ | Nadere specificatie bwd/instl |  |  | Inhoud | 2,000 | Kubieke meter | Niveausignalering | Nee |  | Coalisentiefilter | Nee |  | Capaciteit | 3,000 | Liters per seconde
118 | 0900-0843-71 | Olieafscheider in terrein |  |  | 90.52 | 12C01 | MMC VEENHUIZEN | [6 empty] | RVB-ICT-AB | 28-07-2009 | 07-12-2018 | J | 27-01-2010 | DVD-code | 803-V |  | Aantal | 1 |  | Fabrikant |  |  | Type |  |  | Nadere locatiebepaling | Milieudepot |  | Bouwjaar |  | Jaaraanduiding EEJJ | Nadere specificatie bwd/instl |  |  | Inhoud | 0,900 | Kubieke meter | Niveausignalering | Nee |  | Coalisentiefilter | Nee |  | Capaciteit | 3,000 | Liters per seconde
119 | 0900-0525-27 | Olieafscheider in terrein |  |  | 90.52 | 12C01 | MMC VEENHUIZEN | [6 empty] | Bredewout | 28-05-2008 | 06-04-2021 | N |  | DVD-code | OA004 |  | Aantal | 1 |  | Fabrikant | Buderus |  | Type | Euroliter NG-3 |  | Nadere locatiebepaling | nabij gebouw 134 |  | Bouwjaar |  | Jaaraanduiding EEJJ | Nadere specificatie bwd/instl | 1300024709 |  | Inhoud | 2,000 | Kubieke meter | Niveausignalering | Ja |  | Coalisentiefilter | Ja |  | Capaciteit | 3,000 | Liters per seconde | Materiaal olieafsch in terrein | Beton |  | Inhoud Integraal slibvang |  | Kubieke meter | Inhoud Olieopvang |  | Kubieke meter | Lozing op | DWA-riool |  | Onderhoudsplicht | Ja, vastgoedbeh. |  | Buiten gebruik gesteld | Nee
120 | 0900-0525-28 | Olieafscheider in terrein |  |  | 90.52 | 12C01 | MMC VEENHUIZEN | [6 empty] | Bredewout | 28-05-2008 | 06-04-2021 | N |  | DVD-code | OA002 |  | Aantal | 1 |  | Fabrikant | Passavant |  | Type |  |  | Nadere locatiebepaling | nabij gebouw 644 |  | Bouwjaar | 2007 | Jaaraanduiding EEJJ | Nadere specificatie bwd/instl | t.b.v. milieueiland |  | Inhoud |  | Kubieke meter | Niveausignalering | Ja |  | Coalisentiefilter | Nee |  | Capaciteit |  | Liters per seconde | Materiaal olieafsch in terrein | Beton |  | Inhoud Integraal slibvang |  | Kubieke meter | Inhoud Olieopvang |  | Kubieke meter | Lozing op | DWA-riool |  | Onderhoudsplicht | Ja, vastgoedbeh. |  | Buiten gebruik gesteld | Nee
121 | 0900-0988-50 | Olieafscheider in terrein |  |  | 90.52 | 12C01 | MMC VEENHUIZEN | [6 empty] | Bredewout | 07-11-2011 | 06-04-2021 | N |  | DVD-code | OA003 |  | Aantal | 1 |  | Fabrikant | Passavant |  | Type | Oleomat |  | Nadere locatiebepaling | nabij gebouw 131 |  | Bouwjaar |  | Jaaraanduiding EEJJ | Nadere specificatie bwd/instl |  |  | Inhoud | 0,250 | Kubieke meter | Niveausignalering | Nee |  | Coalisentiefilter | Nee |  | Capaciteit |  | Liters per seconde | Materiaal olieafsch in terrein | Gietijzer |  | Inhoud Integraal slibvang | 1,500 | Kubieke meter | Inhoud Olieopvang | 0,250 | Kubieke meter | Lozing op | DWA-riool |  | Onderhoudsplicht | Ja, vastgoedbeh. |  | Buiten gebruik gesteld | Nee
122 | 0900-0843-72 | Olieafscheider in terrein |  |  | 90.52 | 12C02 | KC VEENHUIZEN | [6 empty] | Biesterbos | 28-07-2009 | 06-04-2021 | N |  | DVD-code | OA001 |  | Aantal | 1 |  | Fabrikant | Passavant |  | Type | Curator NG6 |  | Nadere locatiebepaling | nabij gebouw 2 |  | Bouwjaar | 1982 | Jaaraanduiding EEJJ | Nadere specificatie bwd/instl | Klasse B |  | Inhoud | 0,700 | Kubieke meter | Niveausignalering | Nee |  | Coalisentiefilter | Nee |  | Capaciteit | 6,000 | Liters per seconde | Materiaal olieafsch in terrein | Plaatstaal |  | Inhoud Integraal slibvang | 0,700 | Kubieke meter | Inhoud Olieopvang |  | Kubieke meter | Lozing op | DWA-riool |  | Onderhoudsplicht | Ja, vastgoedbeh. |  | Buiten gebruik gesteld | Nee
123 | 0900-0843-73 | Olieafscheider in terrein |  |  | 90.52 | 12C02 | KC VEENHUIZEN | [6 empty] | Biesterbos | 28-07-2009 | 06-04-2021 | N |  | DVD-code | OA002 |  | Aantal | 1 |  | Fabrikant | Natuur Beton Milieu |  | Type | NB |  | Nadere locatiebepaling | nabij gebouw 4 |  | Bouwjaar | 1982 | Jaaraanduiding EEJJ | Nadere specificatie bwd/instl | met peilbuis |  | Inhoud | 0,800 | Kubieke meter | Niveausignalering | Nee |  | Coalisentiefilter | Nee |  | Capaciteit | 12,000 | Liters per seconde | Materiaal olieafsch in terrein | Plaatstaal |  | Inhoud Integraal slibvang | 2,000 | Kubieke meter | Inhoud Olieopvang |  | Kubieke meter | Lozing op | DWA-riool |  | Onderhoudsplicht | Ja, vastgoedbeh. |  | Buiten gebruik gesteld | Nee
124 | 0900-0525-29 | Olieafscheider in terrein |  |  | 90.52 | 12D05 | JOHAN WILLEM FRISOKAZERNE | [6 empty] | u0060q8 | 28-05-2008 | 02-11-2016 | J | 02-11-2016 | DVD-code | OA010v |  | Aantal | 1 |  | Fabrikant | AMT |  | Type | NEN B5310 Type 2 |  | Nadere locatiebepaling |  |  | Bouwjaar | 1995 | Jaaraanduiding EEJJ | Nadere specificatie bwd/instl | nabij gebouw 106 |  | Inhoud | 1,200 | Kubieke meter | Niveausignalering | Nee |  | Coalisentiefilter | Nee |  | Capaciteit | 6,000 | Liters per seconde | Materiaal olieafsch in terrein | Beton |  | Inhoud Integraal slibvang |  | Kubieke meter | Inhoud Olieopvang |  | Kubieke meter | Lozing op | Nader te bepalen |  | Onderhoudsplicht | Ja, vastgoedbeh. |  | Buiten gebruik gesteld | Nee
125 | 0900-0525-30 | Olieafscheider in terrein |  |  | 90.52 | 12D05 | JOHAN WILLEM FRISOKAZERNE | [6 empty] | u00l0z6 | 28-05-2008 | 02-09-2009 | J | 02-09-2009 | DVD-code |  |  | Aantal | 1 |  | Fabrikant |  |  | Type |  |  | Nadere locatiebepaling | bij gebouw 55 |  | Bouwjaar |  | Jaaraanduiding EEJJ | Nadere specificatie bwd/instl |  |  | Inhoud |  | Kubieke meter | Niveausignalering | Nee |  | Coalisentiefilter | Ja |  | Capaciteit |  | Liters per seconde
126 | 0900-0525-31 | Olieafscheider in terrein |  |  | 90.52 | 12D05 | JOHAN WILLEM FRISOKAZERNE | [6 empty] | u00l0z6 | 28-05-2008 | 02-09-2009 | J | 02-09-2009 | DVD-code |  |  | Aantal | 1 |  | Fabrikant |  |  | Type |  |  | Nadere locatiebepaling | bij gebouw 55 |  | Bouwjaar |  | Jaaraanduiding EEJJ | Nadere specificatie bwd/instl |  |  | Inhoud |  | Kubieke meter | Niveausignalering | Nee |  | Coalisentiefilter | Ja |  | Capaciteit |  | Liters per seconde
127 | 0900-0525-32 | Olieafscheider in terrein |  |  | 90.52 | 12D05 | JOHAN WILLEM FRISOKAZERNE | [6 empty] | u00l0z6 | 28-05-2008 | 02-09-2009 | J | 02-09-2009 | DVD-code |  |  | Aantal | 1 |  | Fabrikant |  |  | Type |  |  | Nadere locatiebepaling | bij gebouw 55 |  | Bouwjaar |  | Jaaraanduiding EEJJ | Nadere specificatie bwd/instl |  |  | Inhoud |  | Kubieke meter | Niveausignalering | Nee |  | Coalisentiefilter | Ja |  | Capaciteit |  | Liters per seconde
128 | 0900-0525-33 | Olieafscheider in terrein |  |  | 90.52 | 12D05 | JOHAN WILLEM FRISOKAZERNE | [6 empty] | u00l0z6 | 28-05-2008 | 02-09-2009 | J | 02-09-2009 | DVD-code |  |  | Aantal | 1 |  | Fabrikant |  |  | Type |  |  | Nadere locatiebepaling | bij gebouw 55 |  | Bouwjaar |  | Jaaraanduiding EEJJ | Nadere specificatie bwd/instl |  |  | Inhoud |  | Kubieke meter | Niveausignalering | Nee |  | Coalisentiefilter | Ja |  | Capaciteit |  | Liters per seconde
129 | 0900-0525-34 | Olieafscheider in terrein |  |  | 90.52 | 12D05 | JOHAN WILLEM FRISOKAZERNE | [6 empty] | u00l0z6 | 28-05-2008 | 02-09-2009 | J | 02-09-2009 | DVD-code |  |  | Aantal | 1 |  | Fabrikant |  |  | Type |  |  | Nadere locatiebepaling | bij gebouw 60 |  | Bouwjaar |  | Jaaraanduiding EEJJ | Nadere specificatie bwd/instl |  |  | Inhoud |  | Kubieke meter | Niveausignalering | Nee |  | Coalisentiefilter | Ja |  | Capaciteit |  | Liters per seconde
130 | 0900-0525-35 | Olieafscheider in terrein |  |  | 90.52 | 12D05 | JOHAN WILLEM FRISOKAZERNE | [6 empty] | u00l0z6 | 28-05-2008 | 02-09-2009 | J | 02-09-2009 | DVD-code |  |  | Aantal | 1 |  | Fabrikant |  |  | Type |  |  | Nadere locatiebepaling | bij gebouw 60 |  | Bouwjaar |  | Jaaraanduiding EEJJ | Nadere specificatie bwd/instl |  |  | Inhoud |  | Kubieke meter | Niveausignalering | Nee |  | Coalisentiefilter | Ja |  | Capaciteit |  | Liters per seconde
131 | 0900-0525-36 | Olieafscheider in terrein |  |  | 90.52 | 12D05 | JOHAN WILLEM FRISOKAZERNE | [6 empty] | u00l0z6 | 28-05-2008 | 30-01-2012 | J | 30-01-2012 | DVD-code |  |  | Aantal | 1 |  | Fabrikant |  |  | Type |  |  | Nadere locatiebepaling | bij gebouw 99 |  | Bouwjaar |  | Jaaraanduiding EEJJ | Nadere specificatie bwd/instl |  |  | Inhoud |  | Kubieke meter | Niveausignalering | Nee |  | Coalisentiefilter | Ja |  | Capaciteit |  | Liters per seconde
132 | 0900-0525-38 | Olieafscheider in terrein |  |  | 90.52 | 12D05 | JOHAN WILLEM FRISOKAZERNE | [6 empty] | u00l0z6 | 28-05-2008 | 03-09-2009 | J | 03-09-2009 | DVD-code |  |  | Aantal | 1 |  | Fabrikant |  |  | Type |  |  | Nadere locatiebepaling |  |  | Bouwjaar |  | Jaaraanduiding EEJJ | Nadere specificatie bwd/instl |  |  | Inhoud |  | Kubieke meter | Niveausignalering | Nee |  | Coalisentiefilter | Ja |  | Capaciteit |  | Liters per seconde
133 | 0900-0525-39 | Olieafscheider in terrein |  |  | 90.52 | 12D05 | JOHAN WILLEM FRISOKAZERNE | [6 empty] | u00l0z6 | 28-05-2008 | 03-09-2009 | J | 03-09-2009 | DVD-code |  |  | Aantal | 1 |  | Fabrikant |  |  | Type |  |  | Nadere locatiebepaling |  |  | Bouwjaar |  | Jaaraanduiding EEJJ | Nadere specificatie bwd/instl |  |  | Inhoud |  | Kubieke meter | Niveausignalering | Nee |  | Coalisentiefilter | Ja |  | Capaciteit |  | Liters per seconde
134 | 0900-0525-40 | Olieafscheider in terrein |  |  | 90.52 | 12D05 | JOHAN WILLEM FRISOKAZERNE | [6 empty] | u00l0z6 | 28-05-2008 | 03-09-2009 | J | 03-09-2009 | DVD-code |  |  | Aantal | 1 |  | Fabrikant |  |  | Type |  |  | Nadere locatiebepaling |  |  | Bouwjaar |  | Jaaraanduiding EEJJ | Nadere specificatie bwd/instl |  |  | Inhoud |  | Kubieke meter | Niveausignalering | Nee |  | Coalisentiefilter | Ja |  | Capaciteit |  | Liters per seconde
135 | 0900-0525-41 | Olieafscheider in terrein |  |  | 90.52 | 12D05 | JOHAN WILLEM FRISOKAZERNE | [6 empty] | u00l0z6 | 28-05-2008 | 03-09-2009 | J | 03-09-2009 | DVD-code |  |  | Aantal | 1 |  | Fabrikant |  |  | Type |  |  | Nadere locatiebepaling |  |  | Bouwjaar |  | Jaaraanduiding EEJJ | Nadere specificatie bwd/instl |  |  | Inhoud |  | Kubieke meter | Niveausignalering | Nee |  | Coalisentiefilter | Ja |  | Capaciteit |  | Liters per seconde
136 | 0900-0525-42 | Olieafscheider in terrein |  |  | 90.52 | 12D05 | JOHAN WILLEM FRISOKAZERNE | [6 empty] | u00l0z6 | 28-05-2008 | 03-09-2009 | J | 03-09-2009 | DVD-code |  |  | Aantal | 1 |  | Fabrikant |  |  | Type |  |  | Nadere locatiebepaling |  |  | Bouwjaar |  | Jaaraanduiding EEJJ | Nadere specificatie bwd/instl |  |  | Inhoud |  | Kubieke meter | Niveausignalering | Nee |  | Coalisentiefilter | Ja |  | Capaciteit |  | Liters per seconde
137 | 0900-0525-43 | Olieafscheider in terrein |  |  | 90.52 | 12D05 | JOHAN WILLEM FRISOKAZERNE | [6 empty] | u00l0z6 | 28-05-2008 | 03-09-2009 | J | 03-09-2009 | DVD-code |  |  | Aantal | 1 |  | Fabrikant |  |  | Type |  |  | Nadere locatiebepaling |  |  | Bouwjaar |  | Jaaraanduiding EEJJ | Nadere specificatie bwd/instl |  |  | Inhoud |  | Kubieke meter | Niveausignalering | Nee |  | Coalisentiefilter | Ja |  | Capaciteit |  | Liters per seconde
138 | 0900-0854-09 | Olieafscheider in terrein |  |  | 90.52 | 12D05 | JOHAN WILLEM FRISOKAZERNE | [6 empty] | RVB-ICT-AB | 02-09-2009 | 07-12-2018 | J | 09-12-2011 | DVD-code | 803-V |  | Aantal | 1 |  | Fabrikant |  |  | Type |  |  | Nadere locatiebepaling | gebouw 06 parkeerplaats 2 |  | Bouwjaar |  | Jaaraanduiding EEJJ | Nadere specificatie bwd/instl |  |  | Inhoud | 14,000 | Kubieke meter | Niveausignalering | Nee |  | Coalisentiefilter | Nee |  | Capaciteit | 5,000 | Liters per seconde
139 | 0900-0854-37 | Olieafscheider in terrein |  |  | 90.52 | 12D05 | JOHAN WILLEM FRISOKAZERNE | [6 empty] | u0060q8 | 03-09-2009 | 02-11-2016 | J | 02-11-2016 | DVD-code | OA008v |  | Aantal | 1 |  | Fabrikant | Dywidag |  | Type | NG-50 |  | Nadere locatiebepaling | nabij gebouw 60 |  | Bouwjaar |  | Jaaraanduiding EEJJ | Nadere specificatie bwd/instl |  |  | Inhoud | 8,000 | Kubieke meter | Niveausignalering | Ja |  | Coalisentiefilter | Nee |  | Capaciteit | 50,000 | Liters per seconde | Materiaal olieafsch in terrein | Beton |  | Inhoud Integraal slibvang |  | Kubieke meter | Inhoud Olieopvang |  | Kubieke meter | Lozing op | DWA-riool |  | Onderhoudsplicht | Ja, vastgoedbeh. |  | Buiten gebruik gesteld | Nee
140 | 0900-0525-37 | Olieafscheider in terrein |  |  | 90.52 | 12D05 | JOHAN WILLEM FRISOKAZERNE | [6 empty] | u0060q8 | 28-05-2008 | 02-11-2016 | N |  | DVD-code | OA002 |  | Aantal | 1 |  | Fabrikant |  |  | Type |  |  | Nadere locatiebepaling | zuidwest van gebouw 4143, parkeerterrein |  | Bouwjaar |  | Jaaraanduiding EEJJ | Nadere specificatie bwd/instl |  |  | Inhoud |  | Kubieke meter | Niveausignalering | Nee |  | Coalisentiefilter | Ja |  | Capaciteit |  | Liters per seconde | Materiaal olieafsch in terrein | Beton |  | Inhoud Integraal slibvang |  | Kubieke meter | Inhoud Olieopvang |  | Kubieke meter | Lozing op | Nader te bepalen |  | Onderhoudsplicht | Ja, vastgoedbeh. |  | Buiten gebruik gesteld | Nee
141 | 0900-0854-08 | Olieafscheider in terrein |  |  | 90.52 | 12D05 | JOHAN WILLEM FRISOKAZERNE | [6 empty] | u0060q8 | 02-09-2009 | 02-11-2016 | N |  | DVD-code | OA003 |  | Aantal | 1 |  | Fabrikant |  |  | Type |  |  | Nadere locatiebepaling | zuidoost van gebouw 4143, parkeerplaats |  | Bouwjaar |  | Jaaraanduiding EEJJ | Nadere specificatie bwd/instl |  |  | Inhoud | 58,000 | Kubieke meter | Niveausignalering | Nee |  | Coalisentiefilter | Nee |  | Capaciteit | 5,000 | Liters per seconde | Materiaal olieafsch in terrein | Beton |  | Inhoud Integraal slibvang |  | Kubieke meter | Inhoud Olieopvang |  | Kubieke meter | Lozing op | Nader te bepalen |  | Onderhoudsplicht | Ja, vastgoedbeh. |  | Buiten gebruik gesteld | Nee
142 | 0900-0854-33 | Olieafscheider in terrein |  |  | 90.52 | 12D05 | JOHAN WILLEM FRISOKAZERNE | [6 empty] | u0060q8 | 03-09-2009 | 02-11-2016 | N |  | DVD-code | OA004 |  | Aantal | 1 |  | Fabrikant | Buderus |  | Type | K13739 |  | Nadere locatiebepaling | oost van gebouw 35, parkeerterrein |  | Bouwjaar |  | Jaaraanduiding EEJJ | Nadere specificatie bwd/instl |  |  | Inhoud | 28,000 | Kubieke meter | Niveausignalering | Ja |  | Coalisentiefilter | Nee |  | Capaciteit | 5,000 | Liters per seconde | Materiaal olieafsch in terrein | Beton |  | Inhoud Integraal slibvang |  | Kubieke meter | Inhoud Olieopvang |  | Kubieke meter | Lozing op | DWA-riool |  | Onderhoudsplicht | Ja, vastgoedbeh. |  | Buiten gebruik gesteld | Nee
143 | 0900-0854-34 | Olieafscheider in terrein |  |  | 90.52 | 12D05 | JOHAN WILLEM FRISOKAZERNE | [6 empty] | u0060q8 | 03-09-2009 | 25-01-2018 | N |  | DVD-code | OA005 |  | Aantal | 1 |  | Fabrikant | Dywidag |  | Type | NG150 |  | Nadere locatiebepaling | nabij gebouw 55 noordeljke olieafscheider |  | Bouwjaar |  | Jaaraanduiding EEJJ | Nadere specificatie bwd/instl |  |  | Inhoud | 18,000 | Kubieke meter | Niveausignalering | Ja |  | Coalisentiefilter | Nee |  | Capaciteit | 150,000 | Liters per seconde | Materiaal olieafsch in terrein | Gietijzer |  | Inhoud Integraal slibvang |  | Kubieke meter | Inhoud Olieopvang |  | Kubieke meter | Lozing op | DWA-riool |  | Onderhoudsplicht | Ja, vastgoedbeh. |  | Buiten gebruik gesteld | Nee
144 | 0900-0854-35 | Olieafscheider in terrein |  |  | 90.52 | 12D05 | JOHAN WILLEM FRISOKAZERNE | [6 empty] | Bredewout | 03-09-2009 | 24-09-2019 | N |  | DVD-code | OA007 |  | Aantal | 1 |  | Fabrikant | Aqua Milieu Techniek |  | Type | 35.99.7 |  | Nadere locatiebepaling | west van gebouw 4143 |  | Bouwjaar |  | Jaaraanduiding EEJJ | Nadere specificatie bwd/instl |  |  | Inhoud | 6,000 | Kubieke meter | Niveausignalering | Ja |  | Coalisentiefilter | Nee |  | Capaciteit | 200,000 | Liters per seconde | Materiaal olieafsch in terrein | Beton |  | Inhoud Integraal slibvang |  | Kubieke meter | Inhoud Olieopvang |  | Kubieke meter | Lozing op | DWA-riool |  | Onderhoudsplicht | Ja, vastgoedbeh. |  | Buiten gebruik gesteld | Nee
145 | 0900-0854-36 | Olieafscheider in terrein |  |  | 90.52 | 12D05 | JOHAN WILLEM FRISOKAZERNE | [6 empty] | u0060q8 | 03-09-2009 | 25-01-2018 | N |  | DVD-code | OA006 |  | Aantal | 1 |  | Fabrikant | Dywidag |  | Type | NG-150 |  | Nadere locatiebepaling | nabij gebouw 55 zuidelijke olieafscheider |  | Bouwjaar |  | Jaaraanduiding EEJJ | Nadere specificatie bwd/instl |  |  | Inhoud | 18,000 | Kubieke meter | Niveausignalering | Ja |  | Coalisentiefilter | Nee |  | Capaciteit | 150,000 | Liters per seconde | Materiaal olieafsch in terrein | Gietijzer |  | Inhoud Integraal slibvang |  | Kubieke meter | Inhoud Olieopvang |  | Kubieke meter | Lozing op | DWA-riool |  | Onderhoudsplicht | Ja, vastgoedbeh. |  | Buiten gebruik gesteld | Nee
146 | 0900-0854-38 | Olieafscheider in terrein |  |  | 90.52 | 12D05 | JOHAN WILLEM FRISOKAZERNE | [6 empty] | Bredewout | 03-09-2009 | 24-09-2019 | N |  | DVD-code | OA009 |  | Aantal | 1 |  | Fabrikant | Aqua Milieu Techniek |  | Type | 08701/3459/1170 |  | Nadere locatiebepaling | nabij gebouw 114 |  | Bouwjaar |  | Jaaraanduiding EEJJ | Nadere specificatie bwd/instl | 25 l/s, app. bel. 18 m/h |  | Inhoud | 2,000 | Kubieke meter | Niveausignalering | Ja |  | Coalisentiefilter | Nee |  | Capaciteit | 25,000 | Liters per seconde | Materiaal olieafsch in terrein | Beton |  | Inhoud Integraal slibvang |  | Kubieke meter | Inhoud Olieopvang |  | Kubieke meter | Lozing op | DWA-riool |  | Onderhoudsplicht | Ja, vastgoedbeh. |  | Buiten gebruik gesteld | Nee
147 | 0900-0925-51 | Olieafscheider in terrein |  |  | 90.52 | 12D05 | JOHAN WILLEM FRISOKAZERNE | [6 empty] | Bredewout | 27-10-2010 | 24-09-2019 | N |  | DVD-code | OA001 |  | Aantal | 1 |  | Fabrikant | Nering Bogel |  | Type | Nebostar - 5551.128 |  | Nadere locatiebepaling | nabij gebouw 113 wasplaats |  | Bouwjaar | 2007 | Jaaraanduiding EEJJ | Nadere specificatie bwd/instl | 1300223805 |  | Inhoud | 11000,000 | Kubieke meter | Niveausignalering | Nee |  | Coalisentiefilter | Ja |  | Capaciteit | 20,000 | Liters per seconde | Materiaal olieafsch in terrein | Beton |  | Inhoud Integraal slibvang |  | Kubieke meter | Inhoud Olieopvang |  | Kubieke meter | Lozing op | DWA-riool |  | Onderhoudsplicht | Ja, vastgoedbeh. |  | Buiten gebruik gesteld | Nee
148 | 0900-1335-32 | Olieafscheider in terrein |  |  | 90.52 | 12D05 | JOHAN WILLEM FRISOKAZERNE | [6 empty] | BoerGe | 11-12-2019 | 11-12-2019 | N |  | DVD-code | OA008 |  | Aantal | 1 |  | Fabrikant |  |  | Type |  |  | Nadere locatiebepaling | Ten westen van gebouw 60 |  | Bouwjaar |  | Jaaraanduiding EEJJ | Nadere specificatie bwd/instl |  |  | Inhoud |  | Kubieke meter | Niveausignalering | Nee |  | Coalisentiefilter | Nee |  | Capaciteit |  | Liters per seconde | Materiaal olieafsch in terrein | Beton |  | Inhoud Integraal slibvang |  | Kubieke meter | Inhoud Olieopvang |  | Kubieke meter | Lozing op | Nader te bepalen |  | Onderhoudsplicht | Ja, vastgoedbeh. |  | Buiten gebruik gesteld | Nee
149 | 0900-0525-44 | Olieafscheider in terrein |  |  | 90.52 | 12D07 | BRIGADE ASSEN | [6 empty] | BRV-V | 28-05-2008 | 22-02-2010 | J | 22-02-2010 | DVD-code |  |  | Aantal | 1 |  | Fabrikant |  |  | Type |  |  | Nadere locatiebepaling | bij gebouw 1 |  | Bouwjaar |  | Jaaraanduiding EEJJ | Nadere specificatie bwd/instl |  |  | Inhoud |  | Kubieke meter | Niveausignalering | Nee |  | Coalisentiefilter | Ja |  | Capaciteit |  | Liters per seconde
150 | 0900-0525-45 | Olieafscheider in terrein |  |  | 90.52 | 12D07 | BRIGADE ASSEN | [6 empty] | BRV-V | 28-05-2008 | 22-02-2010 | J | 22-02-2010 | DVD-code |  |  | Aantal | 1 |  | Fabrikant |  |  | Type |  |  | Nadere locatiebepaling | bij gebouw 1 |  | Bouwjaar |  | Jaaraanduiding EEJJ | Nadere specificatie bwd/instl |  |  | Inhoud |  | Kubieke meter | Niveausignalering | Nee |  | Coalisentiefilter | Ja |  | Capaciteit |  | Liters per seconde
151 | 0900-0524-07 | Olieafscheider in terrein |  |  | 90.52 | 14B03 | COMPLEX NIEUWE HAVEN | [6 empty] | RVB-ICT-AB | 28-05-2008 | 07-12-2018 | J | 08-11-2017 | DVD-code | 20282-V |  | Aantal | 1 |  | Fabrikant | Dywidag |  | Type |  |  | Nadere locatiebepaling | Nabij gebouw P009 |  | Bouwjaar | 1997 | Jaaraanduiding EEJJ | Nadere specificatie bwd/instl | IOA02 ( D ) |  | Inhoud | 1,000 | Kubieke meter | Niveausignalering | Nee |  | Coalisentiefilter | Ja |  | Capaciteit |  | Liters per seconde | Materiaal olieafsch in terrein | Beton |  | Inhoud Integraal slibvang | 1,000 | Kubieke meter | Inhoud Olieopvang | 1,000 | Kubieke meter | Lozing op | DWA-riool
152 | 0900-0524-64 | Olieafscheider in terrein |  |  | 90.52 | 14B03 | COMPLEX NIEUWE HAVEN | [6 empty] | RVB-ICT-AB | 28-05-2008 | 07-12-2018 | J | 03-11-2014 | DVD-code | 20271-V |  | Aantal | 1 |  | Fabrikant | MB Milieu |  | Type |  |  | Nadere locatiebepaling | Tegenover ingang gebouw K041 in het gras |  | Bouwjaar | 1997 | Jaaraanduiding EEJJ | Nadere specificatie bwd/instl | OA002 ( H ) |  | Inhoud | 1,200 | Kubieke meter | Niveausignalering | Nee |  | Coalisentiefilter | Nee |  | Capaciteit | 6,000 | Liters per seconde | Materiaal olieafsch in terrein | Beton |  | Inhoud Integraal slibvang | 3,000 | Kubieke meter | Inhoud Olieopvang |  | Kubieke meter | Lozing op | DWA-riool
153 | 0900-0527-56 | Olieafscheider in terrein |  |  | 90.52 | 14B03 | COMPLEX NIEUWE HAVEN | [6 empty] | RVB-ICT-AB | 28-05-2008 | 07-12-2018 | J | 08-11-2017 | DVD-code | 20263-V |  | Aantal | 1 |  | Fabrikant | Passavant |  | Type |  |  | Nadere locatiebepaling | Nabij gebouw D005 |  | Bouwjaar | 1990 | Jaaraanduiding EEJJ | Nadere specificatie bwd/instl | OA01 / Beheer DMO |  | Inhoud |  | Kubieke meter | Niveausignalering | Nee |  | Coalisentiefilter | Nee |  | Capaciteit |  | Liters per seconde | Materiaal olieafsch in terrein | Beton |  | Inhoud Integraal slibvang | 3,000 | Kubieke meter | Inhoud Olieopvang |  | Kubieke meter | Lozing op | DWA-riool
154 | 0900-0527-58 | Olieafscheider in terrein |  |  | 90.52 | 14B03 | COMPLEX NIEUWE HAVEN | [6 empty] | RVB-ICT-AB | 28-05-2008 | 07-12-2018 | J | 03-11-2014 | DVD-code | 20268-V |  | Aantal | 1 |  | Fabrikant | Passavant |  | Type |  |  | Nadere locatiebepaling | Gebouw F005 |  | Bouwjaar | 1900 | Jaaraanduiding EEJJ | Nadere specificatie bwd/instl | ZS01 ( M ) beton |  | Inhoud |  | Kubieke meter | Niveausignalering | Nee |  | Coalisentiefilter | Nee |  | Capaciteit |  | Liters per seconde | Materiaal olieafsch in terrein | Beton |  | Inhoud Integraal slibvang |  | Kubieke meter | Inhoud Olieopvang |  | Kubieke meter | Lozing op | Nader te bepalen
155 | 0900-0527-60 | Olieafscheider in terrein |  |  | 90.52 | 14B03 | COMPLEX NIEUWE HAVEN | [6 empty] | RVB-ICT-AB | 28-05-2008 | 07-12-2018 | J | 03-11-2014 | DVD-code | 20280-V |  | Aantal | 1 |  | Fabrikant | Beheer DMO |  | Type |  |  | Nadere locatiebepaling | Nabij gebouw N004A |  | Bouwjaar | 1900 | Jaaraanduiding EEJJ | Nadere specificatie bwd/instl |  |  | Inhoud |  | Kubieke meter | Niveausignalering | Nee |  | Coalisentiefilter | Nee |  | Capaciteit |  | Liters per seconde | Materiaal olieafsch in terrein | Beton |  | Inhoud Integraal slibvang |  | Kubieke meter | Inhoud Olieopvang |  | Kubieke meter | Lozing op | DWA-riool
156 | 0900-0925-13 | Olieafscheider in terrein |  |  | 90.52 | 14B03 | COMPLEX NIEUWE HAVEN | [6 empty] | RVB-ICT-AB | 26-10-2010 | 07-12-2018 | J | 03-11-2014 | DVD-code | 21107-V |  | Aantal | 1 |  | Fabrikant | Nerin Bogel |  | Type |  |  | Nadere locatiebepaling | nabij gebouw D170 |  | Bouwjaar | 1900 | Jaaraanduiding EEJJ | Nadere specificatie bwd/instl | B12-170-522-01 |  | Inhoud | 0,200 | Kubieke meter | Niveausignalering | Nee |  | Coalisentiefilter | Nee |  | Capaciteit |  | Liters per seconde | Materiaal olieafsch in terrein | Gietijzer |  | Inhoud Integraal slibvang | 0,300 | Kubieke meter | Inhoud Olieopvang |  | Kubieke meter | Lozing op | DWA-riool
157 | 0900-0925-14 | Olieafscheider in terrein |  |  | 90.52 | 14B03 | COMPLEX NIEUWE HAVEN | [6 empty] | RVB-ICT-AB | 26-10-2010 | 07-12-2018 | J | 08-11-2017 | DVD-code | 21106-V |  | Aantal | 1 |  | Fabrikant |  |  | Type |  |  | Nadere locatiebepaling | Nabij gebouw D470 |  | Bouwjaar | 1900 | Jaaraanduiding EEJJ | Nadere specificatie bwd/instl | B12-470-522-01 |  | Inhoud |  | Kubieke meter | Niveausignalering | Nee |  | Coalisentiefilter | Nee |  | Capaciteit |  | Liters per seconde | Materiaal olieafsch in terrein | Beton |  | Inhoud Integraal slibvang |  | Kubieke meter | Inhoud Olieopvang |  | Kubieke meter | Lozing op | DWA-riool
158 | 0900-0925-55 | Olieafscheider in terrein |  |  | 90.52 | 14B03 | COMPLEX NIEUWE HAVEN | [6 empty] | RVB-ICT-AB | 27-10-2010 | 07-12-2018 | J | 03-11-2014 | DVD-code | 24500-V |  | Aantal | 1 |  | Fabrikant | Dywidag |  | Type |  |  | Nadere locatiebepaling |  |  | Bouwjaar | 1900 | Jaaraanduiding EEJJ | Nadere specificatie bwd/instl |  |  | Inhoud |  | Kubieke meter | Niveausignalering | Nee |  | Coalisentiefilter | Ja |  | Capaciteit |  | Liters per seconde | Materiaal olieafsch in terrein | Beton |  | Inhoud Integraal slibvang | 4,000 | Kubieke meter | Inhoud Olieopvang |  | Kubieke meter | Lozing op | DWA-riool
159 | 0900-0522-03 | Olieafscheider in terrein |  |  | 90.52 | 14B03 | COMPLEX NIEUWE HAVEN | [6 empty] | u0060q8 | 28-05-2008 | 18-12-2017 | N |  | DVD-code | O03 |  | Aantal | 1 |  | Fabrikant | Passavant |  | Type |  |  | Nadere locatiebepaling | Nabij gebouw M001 |  | Bouwjaar | 1900 | Jaaraanduiding EEJJ | Nadere specificatie bwd/instl | IA001 ( U ) |  | Inhoud | 1,000 | Kubieke meter | Niveausignalering | Nee |  | Coalisentiefilter | Ja |  | Capaciteit | 10,000 | Liters per seconde | Materiaal olieafsch in terrein | Plaatstaal |  | Inhoud Integraal slibvang | 4,000 | Kubieke meter | Inhoud Olieopvang |  | Kubieke meter | Lozing op | DWA-riool |  | Onderhoudsplicht | Ja, vastgoedbeh. |  | Buiten gebruik gesteld | Nee
160 | 0900-0522-43 | Olieafscheider in terrein |  |  | 90.52 | 14B03 | COMPLEX NIEUWE HAVEN | [6 empty] | u0060q8 | 28-05-2008 | 18-12-2017 | N |  | DVD-code | O10 |  | Aantal | 1 |  | Fabrikant | Passavant |  | Type | Coalisator-crb |  | Nadere locatiebepaling | Nabij gebouw D403 |  | Bouwjaar | 1989 | Jaaraanduiding EEJJ | Nadere specificatie bwd/instl | CA04 ( X ) / B12-401-522-01 |  | Inhoud | 3,800 | Kubieke meter | Niveausignalering | Ja |  | Coalisentiefilter | Ja |  | Capaciteit |  | Liters per seconde | Materiaal olieafsch in terrein | Beton |  | Inhoud Integraal slibvang |  | Kubieke meter | Inhoud Olieopvang | 3,800 | Kubieke meter | Lozing op | DWA-riool |  | Onderhoudsplicht | Ja, vastgoedbeh. |  | Buiten gebruik gesteld | Nee
161 | 0900-0522-48 | Olieafscheider in terrein |  |  | 90.52 | 14B03 | COMPLEX NIEUWE HAVEN | [6 empty] | u0060q8 | 28-05-2008 | 18-12-2017 | N |  | DVD-code | O12 |  | Aantal | 1 |  | Fabrikant | Passavant |  | Type | Curator-cbr |  | Nadere locatiebepaling | Nabij gebouw D403 |  | Bouwjaar | 1988 | Jaaraanduiding EEJJ | Nadere specificatie bwd/instl | CA05 ( Z ) / B12-401-522-01 |  | Inhoud | 4,800 | Kubieke meter | Niveausignalering | Ja |  | Coalisentiefilter | Ja |  | Capaciteit | 48,000 | Liters per seconde | Materiaal olieafsch in terrein | Beton |  | Inhoud Integraal slibvang |  | Kubieke meter | Inhoud Olieopvang | 4,800 | Kubieke meter | Lozing op | DWA-riool |  | Onderhoudsplicht | Ja, vastgoedbeh. |  | Buiten gebruik gesteld | Nee
162 | 0900-0524-61 | Olieafscheider in terrein |  |  | 90.52 | 14B03 | COMPLEX NIEUWE HAVEN | [6 empty] | u0060q8 | 28-05-2008 | 18-12-2017 | N |  | DVD-code | O05 |  | Aantal | 1 |  | Fabrikant | Passavant |  | Type |  |  | Nadere locatiebepaling | Nabij gebouw D300 |  | Bouwjaar | 1990 | Jaaraanduiding EEJJ | Nadere specificatie bwd/instl | B12-300-522-01 |  | Inhoud | 0,190 | Kubieke meter | Niveausignalering | Nee |  | Coalisentiefilter | Nee |  | Capaciteit | 6,000 | Liters per seconde | Materiaal olieafsch in terrein | Beton |  | Inhoud Integraal slibvang | 0,500 | Kubieke meter | Inhoud Olieopvang | 5,000 | Kubieke meter | Lozing op | DWA-riool |  | Onderhoudsplicht | Ja, vastgoedbeh. |  | Buiten gebruik gesteld | Nee
163 | 0900-0524-62 | Olieafscheider in terrein |  |  | 90.52 | 14B03 | COMPLEX NIEUWE HAVEN | [6 empty] | u0060q8 | 28-05-2008 | 18-12-2017 | N |  | DVD-code | O04 |  | Aantal | 1 |  | Fabrikant | Passavant |  | Type |  |  | Nadere locatiebepaling | Nabij gebouw G014 |  | Bouwjaar | 1900 | Jaaraanduiding EEJJ | Nadere specificatie bwd/instl | IA001 ( K ) |  | Inhoud | 0,190 | Kubieke meter | Niveausignalering | Ja |  | Coalisentiefilter | Nee |  | Capaciteit |  | Liters per seconde | Materiaal olieafsch in terrein | Gietijzer |  | Inhoud Integraal slibvang |  | Kubieke meter | Inhoud Olieopvang |  | Kubieke meter | Lozing op | DWA-riool |  | Onderhoudsplicht | Ja, vastgoedbeh. |  | Buiten gebruik gesteld | Nee
164 | 0900-0524-63 | Olieafscheider in terrein |  |  | 90.52 | 14B03 | COMPLEX NIEUWE HAVEN | [6 empty] | u0060q8 | 28-05-2008 | 18-12-2017 | N |  | DVD-code | O15 |  | Aantal | 1 |  | Fabrikant | Dywidag |  | Type |  |  | Nadere locatiebepaling | Nabij gebouw K005 (autohobbyclub) |  | Bouwjaar | 1994 | Jaaraanduiding EEJJ | Nadere specificatie bwd/instl | B19-005-522 |  | Inhoud | 2,500 | Kubieke meter | Niveausignalering | Nee |  | Coalisentiefilter | Ja |  | Capaciteit |  | Liters per seconde | Materiaal olieafsch in terrein | Beton |  | Inhoud Integraal slibvang |  | Kubieke meter | Inhoud Olieopvang |  | Kubieke meter | Lozing op | DWA-riool |  | Onderhoudsplicht | Ja, vastgoedbeh. |  | Buiten gebruik gesteld | Nee
165 | 0900-0524-65 | Olieafscheider in terrein |  |  | 90.52 | 14B03 | COMPLEX NIEUWE HAVEN | [6 empty] | u0060q8 | 28-05-2008 | 18-12-2017 | N |  | DVD-code | O17 |  | Aantal | 1 |  | Fabrikant | Passavant |  | Type |  |  | Nadere locatiebepaling | Noordwestzijde gebouw N001 |  | Bouwjaar | 1992 | Jaaraanduiding EEJJ | Nadere specificatie bwd/instl | B24-001-522-09 |  | Inhoud | 4,000 | Kubieke meter | Niveausignalering | Ja |  | Coalisentiefilter | Nee |  | Capaciteit |  | Liters per seconde | Materiaal olieafsch in terrein | Beton |  | Inhoud Integraal slibvang | 3,000 | Kubieke meter | Inhoud Olieopvang |  | Kubieke meter | Lozing op | DWA-riool |  | Onderhoudsplicht | Ja, vastgoedbeh. |  | Buiten gebruik gesteld | Nee
166 | 0900-0524-66 | Olieafscheider in terrein |  |  | 90.52 | 14B03 | COMPLEX NIEUWE HAVEN | [6 empty] | Bredewout | 28-05-2008 | 24-09-2019 | N |  | DVD-code | O18 |  | Aantal | 1 |  | Fabrikant | Natuur Beton Milieu |  | Type |  |  | Nadere locatiebepaling | Zuidoostzijde gebouw N001 |  | Bouwjaar | 1992 | Jaaraanduiding EEJJ | Nadere specificatie bwd/instl | B24-001-522-13 |  | Inhoud | 2,000 | Kubieke meter | Niveausignalering | Ja |  | Coalisentiefilter | Nee |  | Capaciteit |  | Liters per seconde | Materiaal olieafsch in terrein | Beton |  | Inhoud Integraal slibvang | 1,000 | Kubieke meter | Inhoud Olieopvang |  | Kubieke meter | Lozing op | DWA-riool |  | Onderhoudsplicht | Ja, vastgoedbeh. |  | Buiten gebruik gesteld | Nee
167 | 0900-0524-67 | Olieafscheider in terrein |  |  | 90.52 | 14B03 | COMPLEX NIEUWE HAVEN | [6 empty] | u0060q8 | 28-05-2008 | 18-12-2017 | N |  | DVD-code | O23 |  | Aantal | 1 |  | Fabrikant | Passavant |  | Type |  |  | Nadere locatiebepaling | Noordoostzijde gebouw N002 |  | Bouwjaar | 1996 | Jaaraanduiding EEJJ | Nadere specificatie bwd/instl | 956059 522-04 |  | Inhoud | 0,500 | Kubieke meter | Niveausignalering | Nee |  | Coalisentiefilter | Nee |  | Capaciteit |  | Liters per seconde | Materiaal olieafsch in terrein | Gietijzer |  | Inhoud Integraal slibvang |  | Kubieke meter | Inhoud Olieopvang |  | Kubieke meter | Lozing op | DWA-riool |  | Onderhoudsplicht | Ja, vastgoedbeh. |  | Buiten gebruik gesteld | Nee
168 | 0900-0524-68 | Olieafscheider in terrein |  |  | 90.52 | 14B03 | COMPLEX NIEUWE HAVEN | [6 empty] | u0060q8 | 28-05-2008 | 18-12-2017 | N |  | DVD-code | O20 |  | Aantal | 1 |  | Fabrikant | Buderus |  | Type |  |  | Nadere locatiebepaling | Nabij gebouw P007 |  | Bouwjaar | 1995 | Jaaraanduiding EEJJ | Nadere specificatie bwd/instl | OA03 ( C ) |  | Inhoud | 2,000 | Kubieke meter | Niveausignalering | Nee |  | Coalisentiefilter | Ja |  | Capaciteit | 10,000 | Liters per seconde | Materiaal olieafsch in terrein | Beton |  | Inhoud Integraal slibvang |  | Kubieke meter | Inhoud Olieopvang | 2,000 | Kubieke meter | Lozing op | DWA-riool |  | Onderhoudsplicht | Ja, vastgoedbeh. |  | Buiten gebruik gesteld | Nee
169 | 0900-0524-77 | Olieafscheider in terrein |  |  | 90.52 | 14B03 | COMPLEX NIEUWE HAVEN | [6 empty] | u0060q8 | 28-05-2008 | 18-12-2017 | N |  | DVD-code | O22 |  | Aantal | 1 |  | Fabrikant | Nering Bogel |  | Type |  |  | Nadere locatiebepaling | Nabij gebouw P001 |  | Bouwjaar | 1997 | Jaaraanduiding EEJJ | Nadere specificatie bwd/instl | OA1 ( B ) |  | Inhoud | 0,500 | Kubieke meter | Niveausignalering | Nee |  | Coalisentiefilter | Nee |  | Capaciteit |  | Liters per seconde | Materiaal olieafsch in terrein | Gietijzer |  | Inhoud Integraal slibvang |  | Kubieke meter | Inhoud Olieopvang | 0,500 | Kubieke meter | Lozing op | DWA-riool |  | Onderhoudsplicht | Ja, vastgoedbeh. |  | Buiten gebruik gesteld | Nee
170 | 0900-0527-55 | Olieafscheider in terrein |  |  | 90.52 | 14B03 | COMPLEX NIEUWE HAVEN | [6 empty] | u0060q8 | 28-05-2008 | 18-12-2017 | N |  | DVD-code | O14 |  | Aantal | 1 |  | Fabrikant | Passavant |  | Type |  |  | Nadere locatiebepaling | Nabij gebouw D005 |  | Bouwjaar | 1900 | Jaaraanduiding EEJJ | Nadere specificatie bwd/instl | B12-005-522-01 |  | Inhoud | 5,000 | Kubieke meter | Niveausignalering | Nee |  | Coalisentiefilter | Nee |  | Capaciteit |  | Liters per seconde | Materiaal olieafsch in terrein | Gietijzer |  | Inhoud Integraal slibvang | 2,000 | Kubieke meter | Inhoud Olieopvang |  | Kubieke meter | Lozing op | DWA-riool |  | Onderhoudsplicht | Ja, vastgoedbeh. |  | Buiten gebruik gesteld | Nee
171 | 0900-0527-57 | Olieafscheider in terrein |  |  | 90.52 | 14B03 | COMPLEX NIEUWE HAVEN | [6 empty] | u0060q8 | 28-05-2008 | 18-12-2017 | N |  | DVD-code | O24 |  | Aantal | 1 |  | Fabrikant | Dywidag |  | Type |  |  | Nadere locatiebepaling | Nabij gebouw D004 |  | Bouwjaar | 1990 | Jaaraanduiding EEJJ | Nadere specificatie bwd/instl |  |  | Inhoud | 2,000 | Kubieke meter | Niveausignalering | Nee |  | Coalisentiefilter | Ja |  | Capaciteit |  | Liters per seconde | Materiaal olieafsch in terrein | Beton |  | Inhoud Integraal slibvang | 3,000 | Kubieke meter | Inhoud Olieopvang |  | Kubieke meter | Lozing op | DWA-riool |  | Onderhoudsplicht | Ja, vastgoedbeh. |  | Buiten gebruik gesteld | Nee
172 | 0900-0527-59 | Olieafscheider in terrein |  |  | 90.52 | 14B03 | COMPLEX NIEUWE HAVEN | [6 empty] | u0060q8 | 28-05-2008 | 18-12-2017 | N |  | DVD-code | O26 |  | Aantal | 1 |  | Fabrikant | Dywidag |  | Type |  |  | Nadere locatiebepaling | Nabij gebouw N017 westzijde |  | Bouwjaar | 1900 | Jaaraanduiding EEJJ | Nadere specificatie bwd/instl | B24-017-522-04 |  | Inhoud |  | Kubieke meter | Niveausignalering | Nee |  | Coalisentiefilter | Ja |  | Capaciteit |  | Liters per seconde | Materiaal olieafsch in terrein | Beton |  | Inhoud Integraal slibvang | 4,000 | Kubieke meter | Inhoud Olieopvang |  | Kubieke meter | Lozing op | DWA-riool |  | Onderhoudsplicht | Ja, vastgoedbeh. |  | Buiten gebruik gesteld | Nee
173 | 0900-0925-33 | Olieafscheider in terrein |  |  | 90.52 | 14B03 | COMPLEX NIEUWE HAVEN | [6 empty] | u0060q8 | 26-10-2010 | 18-12-2017 | N |  | DVD-code | O02 |  | Aantal | 1 |  | Fabrikant | Passavant |  | Type |  |  | Nadere locatiebepaling | Nabij gebouw L026 ZO |  | Bouwjaar | 2003 | Jaaraanduiding EEJJ | Nadere specificatie bwd/instl | B20-046-522 (vloeistofdichtevloer en steiger) |  | Inhoud | 1,000 | Kubieke meter | Niveausignalering | Nee |  | Coalisentiefilter | Ja |  | Capaciteit |  | Liters per seconde | Materiaal olieafsch in terrein | Beton |  | Inhoud Integraal slibvang | 2,500 | Kubieke meter | Inhoud Olieopvang |  | Kubieke meter | Lozing op | DWA-riool |  | Onderhoudsplicht | Ja, vastgoedbeh. |  | Buiten gebruik gesteld | Nee
174 | 0900-0925-36 | Olieafscheider in terrein |  |  | 90.52 | 14B03 | COMPLEX NIEUWE HAVEN | [6 empty] | u0060q8 | 26-10-2010 | 18-12-2017 | N |  | DVD-code | O16 |  | Aantal | 1 |  | Fabrikant | Passavant |  | Type |  |  | Nadere locatiebepaling | Gebouw L036 |  | Bouwjaar | 1900 | Jaaraanduiding EEJJ | Nadere specificatie bwd/instl | in gras tegen waterkant |  | Inhoud | 6,000 | Kubieke meter | Niveausignalering | Nee |  | Coalisentiefilter | Nee |  | Capaciteit |  | Liters per seconde | Materiaal olieafsch in terrein | Beton |  | Inhoud Integraal slibvang |  | Kubieke meter | Inhoud Olieopvang |  | Kubieke meter | Lozing op | DWA-riool |  | Onderhoudsplicht | Ja, vastgoedbeh. |  | Buiten gebruik gesteld | Nee
175 | 0900-0925-38 | Olieafscheider in terrein |  |  | 90.52 | 14B03 | COMPLEX NIEUWE HAVEN | [6 empty] | u0060q8 | 26-10-2010 | 18-12-2017 | N |  | DVD-code | O01 |  | Aantal | 1 |  | Fabrikant | Passavant |  | Type | Oleopator |  | Nadere locatiebepaling | Nabij gebouw L026 ZW |  | Bouwjaar | 2003 | Jaaraanduiding EEJJ | Nadere specificatie bwd/instl | Tankwagen Opstelplaats (2x vloeistofdichte vloer) |  | Inhoud | 1,000 | Kubieke meter | Niveausignalering | Ja |  | Coalisentiefilter | Ja |  | Capaciteit |  | Liters per seconde | Materiaal olieafsch in terrein | Beton |  | Inhoud Integraal slibvang | 3,000 | Kubieke meter | Inhoud Olieopvang |  | Kubieke meter | Lozing op | DWA-riool |  | Onderhoudsplicht | Ja, vastgoedbeh. |  | Buiten gebruik gesteld | Nee
176 | 0900-0925-60 | Olieafscheider in terrein |  |  | 90.52 | 14B03 | COMPLEX NIEUWE HAVEN | [6 empty] | Bredewout | 27-10-2010 | 19-09-2019 | N |  | DVD-code | O30 |  | Aantal | 1 |  | Fabrikant | ACO Passavant |  | Type | Oleopator |  | Nadere locatiebepaling | Noordoost van gebouw S027 |  | Bouwjaar | 2009 | Jaaraanduiding EEJJ | Nadere specificatie bwd/instl |  |  | Inhoud | 1,530 | Kubieke meter | Niveausignalering | Nee |  | Coalisentiefilter | Ja |  | Capaciteit |  | Liters per seconde | Materiaal olieafsch in terrein | Beton |  | Inhoud Integraal slibvang | 1,180 | Kubieke meter | Inhoud Olieopvang | 0,236 | Kubieke meter | Lozing op | DWA-riool |  | Onderhoudsplicht | Ja, vastgoedbeh. |  | Buiten gebruik gesteld | Nee
177 | 0900-0925-63 | Olieafscheider in terrein |  |  | 90.52 | 14B03 | COMPLEX NIEUWE HAVEN | [6 empty] | u0060q8 | 27-10-2010 | 18-12-2017 | N |  | DVD-code | O19 |  | Aantal | 1 |  | Fabrikant | Dywidag |  | Type |  |  | Nadere locatiebepaling | Gebouw T005 |  | Bouwjaar | 2001 | Jaaraanduiding EEJJ | Nadere specificatie bwd/instl | B29-005-522 (Vloeistofdichte vloer Spitsbergen) |  | Inhoud | 1,200 | Kubieke meter | Niveausignalering | Nee |  | Coalisentiefilter | Ja |  | Capaciteit |  | Liters per seconde | Materiaal olieafsch in terrein | Beton |  | Inhoud Integraal slibvang |  | Kubieke meter | Inhoud Olieopvang |  | Kubieke meter | Lozing op | DWA-riool |  | Onderhoudsplicht | Ja, vastgoedbeh. |  | Buiten gebruik gesteld | Nee
178 | 0900-1236-42 | Olieafscheider in terrein |  |  | 90.52 | 14B03 | COMPLEX NIEUWE HAVEN | [6 empty] | u0060q8 | 28-07-2017 | 23-01-2018 | N |  | DVD-code | O29 |  | Aantal | 1 |  | Fabrikant | Nering Bogel |  | Type | 5554.206 |  | Nadere locatiebepaling | Zuid van gebouw K010 |  | Bouwjaar | 2016 | Jaaraanduiding EEJJ | Nadere specificatie bwd/instl |  |  | Inhoud | 1,200 | Kubieke meter | Niveausignalering | Ja |  | Coalisentiefilter | Ja |  | Capaciteit | 6,000 | Liters per seconde | Materiaal olieafsch in terrein | Beton |  | Inhoud Integraal slibvang | 1,000 | Kubieke meter | Inhoud Olieopvang | 1,000 | Kubieke meter | Lozing op | Oppervlaktewater |  | Onderhoudsplicht | Ja, vastgoedbeh. |  | Buiten gebruik gesteld | Nee
179 | 0900-1236-43 | Olieafscheider in terrein |  |  | 90.52 | 14B03 | COMPLEX NIEUWE HAVEN | [6 empty] | u0060q8 | 28-07-2017 | 23-01-2018 | N |  | DVD-code | O28 |  | Aantal | 1 |  | Fabrikant | Nering Bogel |  | Type | 5542.211 |  | Nadere locatiebepaling | Oost van gebouw K010 |  | Bouwjaar | 2016 | Jaaraanduiding EEJJ | Nadere specificatie bwd/instl |  |  | Inhoud | 1,200 | Kubieke meter | Niveausignalering | Ja |  | Coalisentiefilter | Nee |  | Capaciteit | 0,750 | Liters per seconde | Materiaal olieafsch in terrein | Beton |  | Inhoud Integraal slibvang | 1,000 | Kubieke meter | Inhoud Olieopvang | 1,000 | Kubieke meter | Lozing op | DWA-riool |  | Onderhoudsplicht | Ja, vastgoedbeh. |  | Buiten gebruik gesteld | Nee
180 | 0900-1244-83 | Olieafscheider in terrein |  |  | 90.52 | 14B03 | COMPLEX NIEUWE HAVEN | [6 empty] | u0060q8 | 07-11-2017 | 18-12-2017 | N |  | DVD-code | O25 |  | Aantal | 1 |  | Fabrikant |  |  | Type |  |  | Nadere locatiebepaling | voorzijde gebouw P007 |  | Bouwjaar |  | Jaaraanduiding EEJJ | Nadere specificatie bwd/instl |  |  | Inhoud |  | Kubieke meter | Niveausignalering | Nee |  | Coalisentiefilter | Nee |  | Capaciteit |  | Liters per seconde | Materiaal olieafsch in terrein | Beton |  | Inhoud Integraal slibvang |  | Kubieke meter | Inhoud Olieopvang |  | Kubieke meter | Lozing op | Nader te bepalen |  | Onderhoudsplicht | Ja, vastgoedbeh. |  | Buiten gebruik gesteld | Nee
181 | 0900-1247-16 | Olieafscheider in terrein |  |  | 90.52 | 14B03 | COMPLEX NIEUWE HAVEN | [6 empty] | u0060q8 | 19-12-2017 | 23-01-2018 | N |  | DVD-code | O27 |  | Aantal | 1 |  | Fabrikant |  |  | Type |  |  | Nadere locatiebepaling | Ten noorden van gebouw N017 |  | Bouwjaar |  | Jaaraanduiding EEJJ | Nadere specificatie bwd/instl |  |  | Inhoud |  | Kubieke meter | Niveausignalering | Nee |  | Coalisentiefilter | Nee |  | Capaciteit |  | Liters per seconde | Materiaal olieafsch in terrein | Beton |  | Inhoud Integraal slibvang |  | Kubieke meter | Inhoud Olieopvang |  | Kubieke meter | Lozing op | Nader te bepalen |  | Onderhoudsplicht | Ja, vastgoedbeh. |  | Buiten gebruik gesteld | Nee
182 | 0900-1247-17 | Olieafscheider in terrein |  |  | 90.52 | 14B03 | COMPLEX NIEUWE HAVEN | [6 empty] | u0060q8 | 19-12-2017 | 23-01-2018 | N |  | DVD-code | O11 |  | Aantal | 1 |  | Fabrikant |  |  | Type |  |  | Nadere locatiebepaling | Ten zuiden van gebouw S017 |  | Bouwjaar |  | Jaaraanduiding EEJJ | Nadere specificatie bwd/instl |  |  | Inhoud |  | Kubieke meter | Niveausignalering | Nee |  | Coalisentiefilter | Nee |  | Capaciteit |  | Liters per seconde | Materiaal olieafsch in terrein | Beton |  | Inhoud Integraal slibvang |  | Kubieke meter | Inhoud Olieopvang |  | Kubieke meter | Lozing op | Nader te bepalen |  | Onderhoudsplicht | Ja, vastgoedbeh. |  | Buiten gebruik gesteld | Ja
183 | 0900-1250-83 | Olieafscheider in terrein |  |  | 90.52 | 14B03 | COMPLEX NIEUWE HAVEN | [6 empty] | u0060q8 | 23-01-2018 | 23-01-2018 | N |  | DVD-code | O13 |  | Aantal | 1 |  | Fabrikant |  |  | Type |  |  | Nadere locatiebepaling | Noord van gebouw S028 |  | Bouwjaar |  | Jaaraanduiding EEJJ | Nadere specificatie bwd/instl |  |  | Inhoud |  | Kubieke meter | Niveausignalering | Nee |  | Coalisentiefilter | Nee |  | Capaciteit |  | Liters per seconde | Materiaal olieafsch in terrein | Beton |  | Inhoud Integraal slibvang |  | Kubieke meter | Inhoud Olieopvang |  | Kubieke meter | Lozing op | Nader te bepalen |  | Onderhoudsplicht | Ja, vastgoedbeh. |  | Buiten gebruik gesteld | Nee
184 | 0900-1333-00 | Olieafscheider in terrein |  |  | 90.52 | 14B03 | COMPLEX NIEUWE HAVEN | [6 empty] | BoerGe | 26-11-2019 | 26-11-2019 | N |  | DVD-code | O06 |  | Aantal | 1 |  | Fabrikant | Nering Bogel |  | Type | 3521/0 |  | Nadere locatiebepaling | 0120.48 |  | Bouwjaar | 1992 | Jaaraanduiding EEJJ | Nadere specificatie bwd/instl |  |  | Inhoud |  | Kubieke meter | Niveausignalering | Nee |  | Coalisentiefilter | Nee |  | Capaciteit |  | Liters per seconde | Materiaal olieafsch in terrein | Beton |  | Inhoud Integraal slibvang |  | Kubieke meter | Inhoud Olieopvang |  | Kubieke meter | Lozing op | Nader te bepalen |  | Onderhoudsplicht | Ja, vastgoedbeh. |  | Buiten gebruik gesteld | Nee
185 | 0900-0527-53 | Olieafscheider in terrein |  |  | 90.52 | 14B07 | COMPLEX BASSINGRACHT | [6 empty] | RVB-ICT-AB | 28-05-2008 | 07-12-2018 | J | 03-06-2015 | DVD-code | 20261-V |  | Aantal | 1 |  | Fabrikant | Nering Bogel |  | Type |  |  | Nadere locatiebepaling | Nabij gebouw 004 |  | Bouwjaar | 1997 | Jaaraanduiding EEJJ | Nadere specificatie bwd/instl | OA02 / Beheer DMO |  | Inhoud | 0,550 | Kubieke meter | Niveausignalering | Nee |  | Coalisentiefilter | Nee |  | Capaciteit |  | Liters per seconde | Materiaal olieafsch in terrein | Beton |  | Inhoud Integraal slibvang |  | Kubieke meter | Inhoud Olieopvang |  | Kubieke meter | Lozing op | DWA-riool
186 | 0900-0527-54 | Olieafscheider in terrein |  |  | 90.52 | 14B07 | COMPLEX BASSINGRACHT | [6 empty] | u00s3z9 | 28-05-2008 | 03-06-2015 | J | 03-06-2015 | DVD-code | 20260-v |  | Aantal | 1 |  | Fabrikant | Passavant |  | Type |  |  | Nadere locatiebepaling | Nabij gebouw 017 |  | Bouwjaar | 1900 | Jaaraanduiding EEJJ | Nadere specificatie bwd/instl | ZS02, Beheer DMO |  | Inhoud | 0,200 | Kubieke meter | Niveausignalering | Nee |  | Coalisentiefilter | Nee |  | Capaciteit |  | Liters per seconde | Materiaal olieafsch in terrein | Beton |  | Inhoud Integraal slibvang |  | Kubieke meter | Inhoud Olieopvang |  | Kubieke meter | Lozing op | DWA-riool
187 | 0900-0522-19 | Olieafscheider in terrein |  |  | 90.52 | 14B07 | COMPLEX BASSINGRACHT | [6 empty] | Bredewout | 28-05-2008 | 06-04-2021 | N |  | DVD-code | O01 |  | Aantal | 1 |  | Fabrikant | Dywidag |  | Type |  |  | Nadere locatiebepaling | Nabij gebouw 004 |  | Bouwjaar | 1996 | Jaaraanduiding EEJJ | Nadere specificatie bwd/instl | ICA01 |  | Inhoud | 6,000 | Kubieke meter | Niveausignalering | Nee |  | Coalisentiefilter | Ja |  | Capaciteit | 15,000 | Liters per seconde | Materiaal olieafsch in terrein | Beton |  | Inhoud Integraal slibvang | 6,000 | Kubieke meter | Inhoud Olieopvang | 6,000 | Kubieke meter | Lozing op | DWA-riool |  | Onderhoudsplicht | Ja, vastgoedbeh. |  | Buiten gebruik gesteld | Nee
188 | 0900-0527-52 | Olieafscheider in terrein |  |  | 90.52 | 14B07 | COMPLEX BASSINGRACHT | [6 empty] | Bredewout | 28-05-2008 | 06-04-2021 | N |  | DVD-code | O03 |  | Aantal | 1 |  | Fabrikant | Passavant |  | Type |  |  | Nadere locatiebepaling | Nabij gebouw 017 |  | Bouwjaar | 1998 | Jaaraanduiding EEJJ | Nadere specificatie bwd/instl | OA01 |  | Inhoud | 5,000 | Kubieke meter | Niveausignalering | Nee |  | Coalisentiefilter | Nee |  | Capaciteit | 3,000 | Liters per seconde | Materiaal olieafsch in terrein | Gietijzer |  | Inhoud Integraal slibvang |  | Kubieke meter | Inhoud Olieopvang |  | Kubieke meter | Lozing op | DWA-riool |  | Onderhoudsplicht | Ja, vastgoedbeh. |  | Buiten gebruik gesteld | Nee
189 | 0900-0522-02 | Olieafscheider in terrein |  |  | 90.52 | 14B20 | MB OBC SMEERENBURG | [6 empty] | RVB-ICT-AB | 28-05-2008 | 07-12-2018 | J | 17-08-2010 | DVD-code | 20273-V |  | Aantal | 1 |  | Fabrikant | Passavant |  | Type |  |  | Nadere locatiebepaling | Vulpunten bij gebouw 042 en 043 |  | Bouwjaar | 2004 | Jaaraanduiding EEJJ | Nadere specificatie bwd/instl | IA02 ( I2 ) |  | Inhoud |  | Kubieke meter | Niveausignalering | Ja |  | Coalisentiefilter | Ja |  | Capaciteit | 10,000 | Liters per seconde
190 | 0900-0522-20 | Olieafscheider in terrein |  |  | 90.52 | 14B20 | MB OBC SMEERENBURG | [6 empty] | RVB-ICT-AB | 28-05-2008 | 07-12-2018 | J | 17-08-2010 | DVD-code | 20272-V |  | Aantal | 1 |  | Fabrikant | Passavant |  | Type |  |  | Nadere locatiebepaling | Werk 040 |  | Bouwjaar | 2004 | Jaaraanduiding EEJJ | Nadere specificatie bwd/instl | IA01 ( I ) |  | Inhoud |  | Kubieke meter | Niveausignalering | Ja |  | Coalisentiefilter | Ja |  | Capaciteit | 15,000 | Liters per seconde
191 | 0900-0522-44 | Olieafscheider in terrein |  |  | 90.52 | 14B20 | MB OBC SMEERENBURG | [6 empty] | RVB-ICT-AB | 28-05-2008 | 07-12-2018 | J | 17-08-2010 | DVD-code | 20274-V |  | Aantal | 1 |  | Fabrikant | Passavant |  | Type |  |  | Nadere locatiebepaling | Wegen ( in keuringen onder gebouw 001 ) |  | Bouwjaar | 1993 | Jaaraanduiding EEJJ | Nadere specificatie bwd/instl | CA01 ( J ) |  | Inhoud | 3,800 | Kubieke meter | Niveausignalering | Nee |  | Coalisentiefilter | Ja |  | Capaciteit | 30,000 | Liters per seconde
192 | 0900-0793-47 | Olieafscheider in terrein |  |  | 90.52 | 14B20 | MB OBC SMEERENBURG | [6 empty] | RVB-ICT-AB | 02-02-2009 | 07-12-2018 | J | 17-08-2010 | DVD-code | 17209-V |  | Aantal | 1 |  | Fabrikant |  |  | Type |  |  | Nadere locatiebepaling | Gebouw 036 |  | Bouwjaar |  | Jaaraanduiding EEJJ | Nadere specificatie bwd/instl |  |  | Inhoud |  | Kubieke meter | Niveausignalering | Nee |  | Coalisentiefilter | Nee |  | Capaciteit |  | Liters per seconde
193 | 0900-0793-48 | Olieafscheider in terrein |  |  | 90.52 | 14B20 | MB OBC SMEERENBURG | [6 empty] | RVB-ICT-AB | 02-02-2009 | 07-12-2018 | J | 02-02-2009 | DVD-code | 22840-V |  | Aantal | 1 |  | Fabrikant |  |  | Type | Bebocom 554320 |  | Nadere locatiebepaling | Gebouw 122 |  | Bouwjaar |  | Jaaraanduiding EEJJ | Nadere specificatie bwd/instl | lichtverkeersdeksel Niveau signalering |  | Inhoud |  | Kubieke meter | Niveausignalering | Nee |  | Coalisentiefilter | Nee |  | Capaciteit |  | Liters per seconde
194 | 0900-0524-08 | Olieafscheider in terrein |  |  | 90.52 | 14B29 | MB OBC SPITSBERGEN | [6 empty] | RVB-ICT-AB | 28-05-2008 | 07-12-2018 | J | 08-03-2010 | DVD-code | 20284-V |  | Aantal | 1 |  | Fabrikant | Nering Bogel |  | Type |  |  | Nadere locatiebepaling | Opstelplaats |  | Bouwjaar | 1996 | Jaaraanduiding EEJJ | Nadere specificatie bwd/instl | IAO01( N ) |  | Inhoud | 0,650 | Kubieke meter | Niveausignalering | Nee |  | Coalisentiefilter | Nee |  | Capaciteit | 3,000 | Liters per seconde
195 | 0900-0989-76 | Olieafscheider in terrein |  |  | 90.52 | 14B33 | MARINEKAZERNE ERFPRINS | [6 empty] | RVB-ICT-AB | 15-11-2011 | 07-12-2018 | J | 04-11-2014 | DVD-code | 20295-V |  | Aantal | 1 |  | Fabrikant | Passavant |  | Type |  |  | Nadere locatiebepaling | voor auto hobbyclub |  | Bouwjaar | 1998 | Jaaraanduiding EEJJ | Nadere specificatie bwd/instl | IAO01 |  | Inhoud | 2,000 | Kubieke meter | Niveausignalering | Nee |  | Coalisentiefilter | Ja |  | Capaciteit |  | Liters per seconde | Materiaal olieafsch in terrein | Beton |  | Inhoud Integraal slibvang | 4,000 | Kubieke meter | Inhoud Olieopvang |  | Kubieke meter | Lozing op | Oppervlaktewater
196 | 0900-0524-69 | Olieafscheider in terrein |  |  | 90.52 | 14B33 | MARINEKAZERNE ERFPRINS | [6 empty] | Bredewout | 28-05-2008 | 06-04-2021 | N |  | DVD-code | O1 |  | Aantal | 1 |  | Fabrikant | Passavant |  | Type |  |  | Nadere locatiebepaling | Nabij gebouw 056 |  | Bouwjaar | 1998 | Jaaraanduiding EEJJ | Nadere specificatie bwd/instl | IAO01 |  | Inhoud | 2,000 | Kubieke meter | Niveausignalering | Nee |  | Coalisentiefilter | Ja |  | Capaciteit |  | Liters per seconde | Materiaal olieafsch in terrein | Beton |  | Inhoud Integraal slibvang | 4,000 | Kubieke meter | Inhoud Olieopvang |  | Kubieke meter | Lozing op | DWA-riool |  | Onderhoudsplicht | Ja, vastgoedbeh. |  | Buiten gebruik gesteld | Nee
197 | 0900-0522-21 | Olieafscheider in terrein |  |  | 90.52 | 14B46 | MVK DE KOOY | [6 empty] | RVB-ICT-AB | 28-05-2008 | 07-12-2018 | J | 19-08-2010 | DVD-code | 20287-V |  | Aantal | 1 |  | Fabrikant | Passavant |  | Type |  |  | Nadere locatiebepaling | Ten noorden gebouw 088 bowser opstelplaats |  | Bouwjaar | 2002 | Jaaraanduiding EEJJ | Nadere specificatie bwd/instl | OA02 |  | Inhoud | 4,300 | Kubieke meter | Niveausignalering | Nee |  | Coalisentiefilter | Ja |  | Capaciteit | 15,000 | Liters per seconde
198 | 0900-0522-32 | Olieafscheider in terrein |  |  | 90.52 | 14B46 | MVK DE KOOY | [6 empty] | RVB-ICT-AB | 28-05-2008 | 07-12-2018 | J | 19-08-2010 | DVD-code | 20286-V |  | Aantal | 1 |  | Fabrikant | Passavant |  | Type |  |  | Nadere locatiebepaling | Gebouw 126 heliwasplaats |  | Bouwjaar | 2001 | Jaaraanduiding EEJJ | Nadere specificatie bwd/instl | OA01 |  | Inhoud | 0,600 | Kubieke meter | Niveausignalering | Nee |  | Coalisentiefilter | Ja |  | Capaciteit | 20,000 | Liters per seconde
199 | 0900-0522-33 | Olieafscheider in terrein |  |  | 90.52 | 14B46 | MVK DE KOOY | [6 empty] | RVB-ICT-AB | 28-05-2008 | 07-12-2018 | J | 28-05-2008 | DVD-code | 20289-V |  | Aantal | 1 |  | Fabrikant | Passavant |  | Type |  |  | Nadere locatiebepaling | Geb. 075 oude heliwasplaats ( nu onder geb. 131) |  | Bouwjaar | 1900 | Jaaraanduiding EEJJ | Nadere specificatie bwd/instl |  |  | Inhoud | 1,730 | Kubieke meter | Niveausignalering | Nee |  | Coalisentiefilter | Nee |  | Capaciteit | 20,000 | Liters per seconde
200 | 0900-0523-90 | Olieafscheider in terrein |  |  | 90.52 | 14B46 | MVK DE KOOY | [6 empty] | RVB-ICT-AB | 28-05-2008 | 07-12-2018 | J | 28-05-2008 | DVD-code | 20288-V |  | Aantal | 1 |  | Fabrikant | Passavant |  | Type |  |  | Nadere locatiebepaling | Gebouw 062 BOS- opslag |  | Bouwjaar | 1900 | Jaaraanduiding EEJJ | Nadere specificatie bwd/instl | OA03 |  | Inhoud | 0,060 | Kubieke meter | Niveausignalering | Nee |  | Coalisentiefilter | Nee |  | Capaciteit | 1,500 | Liters per seconde
201 | 0900-0523-91 | Olieafscheider in terrein |  |  | 90.52 | 14B46 | MVK DE KOOY | [6 empty] | RVB-ICT-AB | 28-05-2008 | 07-12-2018 | J | 19-08-2010 | DVD-code | 20898-V |  | Aantal | 1 |  | Fabrikant | Passavant |  | Type |  |  | Nadere locatiebepaling | Gebouw 78 Proefbank |  | Bouwjaar | 2002 | Jaaraanduiding EEJJ | Nadere specificatie bwd/instl |  |  | Inhoud | 0,060 | Kubieke meter | Niveausignalering | Nee |  | Coalisentiefilter | Nee |  | Capaciteit | 1,500 | Liters per seconde
202 | 0900-0524-09 | Olieafscheider in terrein |  |  | 90.52 | 14B46 | MVK DE KOOY | [6 empty] | RVB-ICT-AB | 28-05-2008 | 07-12-2018 | J | 19-08-2010 | DVD-code | 20290-V |  | Aantal | 1 |  | Fabrikant | Passavant |  | Type |  |  | Nadere locatiebepaling | Gebouw 056 oude bowser opstelplaats |  | Bouwjaar | 1900 | Jaaraanduiding EEJJ | Nadere specificatie bwd/instl | IA05 |  | Inhoud | 0,150 | Kubieke meter | Niveausignalering | Nee |  | Coalisentiefilter | Nee |  | Capaciteit | 3,000 | Liters per seconde
203 | 0900-0527-61 | Olieafscheider in terrein |  |  | 90.52 | 14B46 | MVK DE KOOY | [6 empty] | RVB-ICT-AB | 28-05-2008 | 07-12-2018 | J | 19-08-2010 | DVD-code | 20899-V |  | Aantal | 1 |  | Fabrikant |  |  | Type |  |  | Nadere locatiebepaling | Gebouw 126 - 134 |  | Bouwjaar | 1900 | Jaaraanduiding EEJJ | Nadere specificatie bwd/instl | OA07 |  | Inhoud |  | Kubieke meter | Niveausignalering | Nee |  | Coalisentiefilter | Nee |  | Capaciteit |  | Liters per seconde
204 | 0900-0793-49 | Olieafscheider in terrein |  |  | 90.52 | 14B46 | MVK DE KOOY | [6 empty] | RVB-ICT-AB | 02-02-2009 | 07-12-2018 | J | 19-08-2010 | DVD-code | 22840-V |  | Aantal | 1 |  | Fabrikant |  |  | Type | Bebocom 554320 |  | Nadere locatiebepaling | Gebouw 122 |  | Bouwjaar | 2008 | Jaaraanduiding EEJJ | Nadere specificatie bwd/instl | lichtverkeersdeksel Niveau signalering |  | Inhoud |  | Kubieke meter | Niveausignalering | Nee |  | Coalisentiefilter | Nee |  | Capaciteit |  | Liters per seconde
205 | 0900-0793-50 | Olieafscheider in terrein |  |  | 90.52 | 14B46 | MVK DE KOOY | [6 empty] | RVB-ICT-AB | 02-02-2009 | 07-12-2018 | J | 19-08-2010 | DVD-code | 22823-V |  | Aantal | 1 |  | Fabrikant |  |  | Type |  |  | Nadere locatiebepaling | Gebouw 127 |  | Bouwjaar | 2008 | Jaaraanduiding EEJJ | Nadere specificatie bwd/instl |  |  | Inhoud |  | Kubieke meter | Niveausignalering | Nee |  | Coalisentiefilter | Nee |  | Capaciteit |  | Liters per seconde
206 | 0900-0992-56 | Olieafscheider in terrein |  |  | 90.52 | 14B46 | MVK DE KOOY | [6 empty] | u0060q8 | 24-11-2011 | 23-01-2018 | J | 23-01-2018 | DVD-code | 20288.1v |  | Aantal | 1 |  | Fabrikant |  |  | Type |  |  | Nadere locatiebepaling | nabij gebouw 126 rampenoefenplaats |  | Bouwjaar |  | Jaaraanduiding EEJJ | Nadere specificatie bwd/instl | vloeistofdichtevloer |  | Inhoud |  | Kubieke meter | Niveausignalering | Nee |  | Coalisentiefilter | Nee |  | Capaciteit |  | Liters per seconde | Materiaal olieafsch in terrein | Beton |  | Inhoud Integraal slibvang |  | Kubieke meter | Inhoud Olieopvang |  | Kubieke meter | Lozing op | Gemengd riool |  | Onderhoudsplicht | Ja, vastgoedbeh. |  | Buiten gebruik gesteld | Nee
207 | 0900-0992-59 | Olieafscheider in terrein |  |  | 90.52 | 14B46 | MVK DE KOOY | [6 empty] | RVB-ICT-AB | 24-11-2011 | 07-12-2018 | J | 04-11-2014 | DVD-code | 20898.1-V |  | Aantal | 1 |  | Fabrikant | Nering Bogel |  | Type |  |  | Nadere locatiebepaling | naast simulatiegebouw |  | Bouwjaar |  | Jaaraanduiding EEJJ | Nadere specificatie bwd/instl | Afscheiden o-w-s ( integraalafscheider ) |  | Inhoud | 1,000 | Kubieke meter | Niveausignalering | Nee |  | Coalisentiefilter | Nee |  | Capaciteit |  | Liters per seconde | Materiaal olieafsch in terrein | Beton |  | Inhoud Integraal slibvang | 6,000 | Kubieke meter | Inhoud Olieopvang |  | Kubieke meter | Lozing op | Gemengd riool
208 | 0900-0992-60 | Olieafscheider in terrein |  |  | 90.52 | 14B46 | MVK DE KOOY | [6 empty] | RVB-ICT-AB | 24-11-2011 | 07-12-2018 | J | 04-11-2014 | DVD-code | 20287.1-V |  | Aantal | 1 |  | Fabrikant | Passavant |  | Type |  |  | Nadere locatiebepaling | Nabij gebouw 088 |  | Bouwjaar |  | Jaaraanduiding EEJJ | Nadere specificatie bwd/instl |  |  | Inhoud | 1,000 | Kubieke meter | Niveausignalering | Nee |  | Coalisentiefilter | Nee |  | Capaciteit |  | Liters per seconde | Materiaal olieafsch in terrein | Beton |  | Inhoud Integraal slibvang | 6,000 | Kubieke meter | Inhoud Olieopvang |  | Kubieke meter | Lozing op | Gemengd riool
209 | 0900-0994-38 | Olieafscheider in terrein |  |  | 90.52 | 14B46 | MVK DE KOOY | [6 empty] | RVB-ICT-AB | 30-11-2011 | 07-12-2018 | J | 04-11-2014 | DVD-code | 22840.1-V |  | Aantal | 1 |  | Fabrikant | Nering Bogel |  | Type |  |  | Nadere locatiebepaling | Bij de golfclub |  | Bouwjaar |  | Jaaraanduiding EEJJ | Nadere specificatie bwd/instl |  |  | Inhoud | 0,500 | Kubieke meter | Niveausignalering | Nee |  | Coalisentiefilter | Ja |  | Capaciteit |  | Liters per seconde | Materiaal olieafsch in terrein | Beton |  | Inhoud Integraal slibvang | 1,000 | Kubieke meter | Inhoud Olieopvang |  | Kubieke meter | Lozing op | Gemengd riool
210 | 0900-0994-43 | Olieafscheider in terrein |  |  | 90.52 | 14B46 | MVK DE KOOY | [6 empty] | RVB-ICT-AB | 30-11-2011 | 07-12-2018 | J | 04-11-2014 | DVD-code | 20286.1-V |  | Aantal | 1 |  | Fabrikant | Aco |  | Type |  |  | Nadere locatiebepaling | Nabij gebouw 126 |  | Bouwjaar |  | Jaaraanduiding EEJJ | Nadere specificatie bwd/instl |  |  | Inhoud | 6,000 | Kubieke meter | Niveausignalering | Nee |  | Coalisentiefilter | Ja |  | Capaciteit |  | Liters per seconde | Materiaal olieafsch in terrein | Beton |  | Inhoud Integraal slibvang | 6,000 | Kubieke meter | Inhoud Olieopvang |  | Kubieke meter | Lozing op | Gemengd riool
211 | 0900-0925-69 | Olieafscheider in terrein |  |  | 90.52 | 14B46 | MVK DE KOOY | [6 empty] | Bredewout | 27-10-2010 | 06-04-2021 | N |  | DVD-code | O3 |  | Aantal | 1 |  | Fabrikant | Nering Bogel |  | Type |  |  | Nadere locatiebepaling | Naast gebouw 078 (proefstand) |  | Bouwjaar | 2002 | Jaaraanduiding EEJJ | Nadere specificatie bwd/instl | OA06 |  | Inhoud | 1,000 | Kubieke meter | Niveausignalering | Nee |  | Coalisentiefilter | Nee |  | Capaciteit |  | Liters per seconde | Materiaal olieafsch in terrein | Beton |  | Inhoud Integraal slibvang | 6,000 | Kubieke meter | Inhoud Olieopvang |  | Kubieke meter | Lozing op | DWA-riool |  | Onderhoudsplicht | Ja, vastgoedbeh. |  | Buiten gebruik gesteld | Nee
212 | 0900-0925-72 | Olieafscheider in terrein |  |  | 90.52 | 14B46 | MVK DE KOOY | [6 empty] | u0060q8 | 27-10-2010 | 18-12-2017 | N |  | DVD-code | O8 |  | Aantal | 1 |  | Fabrikant | Passavant |  | Type |  |  | Nadere locatiebepaling | Bij vulplaats tankwagens ten nrden van geb088(vloeistofdicht |  | Bouwjaar | 2002 | Jaaraanduiding EEJJ | Nadere specificatie bwd/instl | OA02 |  | Inhoud | 1,000 | Kubieke meter | Niveausignalering | Ja |  | Coalisentiefilter | Nee |  | Capaciteit |  | Liters per seconde | Materiaal olieafsch in terrein | Beton |  | Inhoud Integraal slibvang | 6,000 | Kubieke meter | Inhoud Olieopvang |  | Kubieke meter | Lozing op | DWA-riool |  | Onderhoudsplicht | Ja, vastgoedbeh. |  | Buiten gebruik gesteld | Nee
213 | 0900-0925-75 | Olieafscheider in terrein |  |  | 90.52 | 14B46 | MVK DE KOOY | [6 empty] | Bredewout | 27-10-2010 | 06-04-2021 | N |  | DVD-code | O6 |  | Aantal | 1 |  | Fabrikant | Nering Bogel |  | Type |  |  | Nadere locatiebepaling | Nabij gebouw 122 golfclub (vloeistofdichte vloer) |  | Bouwjaar | 1900 | Jaaraanduiding EEJJ | Nadere specificatie bwd/instl |  |  | Inhoud | 0,500 | Kubieke meter | Niveausignalering | Nee |  | Coalisentiefilter | Ja |  | Capaciteit |  | Liters per seconde | Materiaal olieafsch in terrein | Beton |  | Inhoud Integraal slibvang | 1,000 | Kubieke meter | Inhoud Olieopvang |  | Kubieke meter | Lozing op | DWA-riool |  | Onderhoudsplicht | Ja, vastgoedbeh. |  | Buiten gebruik gesteld | Nee
214 | 0900-0925-78 | Olieafscheider in terrein |  |  | 90.52 | 14B46 | MVK DE KOOY | [6 empty] | Bredewout | 27-10-2010 | 19-09-2019 | N |  | DVD-code | O1 |  | Aantal | 1 |  | Fabrikant | ACO Passavant |  | Type |  |  | Nadere locatiebepaling | nabij geb.126wasplaats helikopters (vloeistofdichte vloer) |  | Bouwjaar | 2001 | Jaaraanduiding EEJJ | Nadere specificatie bwd/instl | OA01 |  | Inhoud | 6,000 | Kubieke meter | Niveausignalering | Nee |  | Coalisentiefilter | Ja |  | Capaciteit |  | Liters per seconde | Materiaal olieafsch in terrein | Beton |  | Inhoud Integraal slibvang | 6,000 | Kubieke meter | Inhoud Olieopvang |  | Kubieke meter | Lozing op | DWA-riool |  | Onderhoudsplicht | Ja, vastgoedbeh. |  | Buiten gebruik gesteld | Nee
215 | 0900-1244-84 | Olieafscheider in terrein |  |  | 90.52 | 14B46 | MVK DE KOOY | [6 empty] | u0060q8 | 07-11-2017 | 21-02-2018 | N |  | DVD-code | O2 |  | Aantal | 1 |  | Fabrikant |  |  | Type |  |  | Nadere locatiebepaling | Nabij gebouw 127-134 |  | Bouwjaar |  | Jaaraanduiding EEJJ | Nadere specificatie bwd/instl |  |  | Inhoud | 2,550 | Kubieke meter | Niveausignalering | Nee |  | Coalisentiefilter | Nee |  | Capaciteit |  | Liters per seconde | Materiaal olieafsch in terrein | Beton |  | Inhoud Integraal slibvang |  | Kubieke meter | Inhoud Olieopvang |  | Kubieke meter | Lozing op | Nader te bepalen |  | Onderhoudsplicht | Ja, vastgoedbeh. |  | Buiten gebruik gesteld | Nee
216 | 0900-1244-85 | Olieafscheider in terrein |  |  | 90.52 | 14B46 | MVK DE KOOY | [6 empty] | u0060q8 | 07-11-2017 | 21-02-2018 | N |  | DVD-code | O7 |  | Aantal | 1 |  | Fabrikant |  |  | Type |  |  | Nadere locatiebepaling | Nabij gebouw 140 |  | Bouwjaar |  | Jaaraanduiding EEJJ | Nadere specificatie bwd/instl |  |  | Inhoud | 1,200 | Kubieke meter | Niveausignalering | Nee |  | Coalisentiefilter | Nee |  | Capaciteit |  | Liters per seconde | Materiaal olieafsch in terrein | Kunststof |  | Inhoud Integraal slibvang |  | Kubieke meter | Inhoud Olieopvang |  | Kubieke meter | Lozing op | Nader te bepalen |  | Onderhoudsplicht | Ja, vastgoedbeh. |  | Buiten gebruik gesteld | Nee
217 | 0900-0524-10 | Olieafscheider in terrein |  |  | 90.52 | 14B54 | BUITENVELD | [6 empty] | u0060q8 | 28-05-2008 | 02-01-2017 | J | 02-01-2017 | DVD-code | O6v |  | Aantal | 1 |  | Fabrikant | Nering Bogel |  | Type |  |  | Nadere locatiebepaling | Nabij gebouw 074 |  | Bouwjaar | 1900 | Jaaraanduiding EEJJ | Nadere specificatie bwd/instl | OA01 |  | Inhoud | 0,500 | Kubieke meter | Niveausignalering | Nee |  | Coalisentiefilter | Nee |  | Capaciteit |  | Liters per seconde | Materiaal olieafsch in terrein | Gietijzer |  | Inhoud Integraal slibvang | 1,500 | Kubieke meter | Inhoud Olieopvang |  | Kubieke meter | Lozing op | DWA-riool |  | Onderhoudsplicht | Nee |  | Buiten gebruik gesteld | Nee
218 | 0900-0994-52 | Olieafscheider in terrein |  |  | 90.52 | 14B54 | BUITENVELD | [6 empty] | RVB-ICT-AB | 01-12-2011 | 07-12-2018 | J | 06-02-2012 | DVD-code | 20291-V |  | Aantal | 1 |  | Fabrikant | Nering Bogel |  | Type |  |  | Nadere locatiebepaling | Voor het garagegebouw |  | Bouwjaar |  | Jaaraanduiding EEJJ | Nadere specificatie bwd/instl |  |  | Inhoud | 0,500 | Kubieke meter | Niveausignalering | Nee |  | Coalisentiefilter | Nee |  | Capaciteit |  | Liters per seconde | Materiaal olieafsch in terrein | Gietijzer |  | Inhoud Integraal slibvang | 1,500 | Kubieke meter | Inhoud Olieopvang |  | Kubieke meter | Lozing op | Gemengd riool
219 | 0900-0525-46 | Olieafscheider in terrein |  |  | 90.52 | 16G02 | JOHANNES POSTKAZERNE | [6 empty] | u00l0z6 | 28-05-2008 | 21-09-2010 | J | 21-09-2010 | DVD-code |  |  | Aantal | 1 |  | Fabrikant |  |  | Type |  |  | Nadere locatiebepaling |  |  | Bouwjaar |  | Jaaraanduiding EEJJ | Nadere specificatie bwd/instl |  |  | Inhoud |  | Kubieke meter | Niveausignalering | Nee |  | Coalisentiefilter | Nee |  | Capaciteit |  | Liters per seconde
220 | 0900-0525-47 | Olieafscheider in terrein |  |  | 90.52 | 16G02 | JOHANNES POSTKAZERNE | [6 empty] | RVB-ICT-AB | 28-05-2008 | 07-12-2018 | J | 22-11-2016 | DVD-code | OA004--V |  | Aantal | 1 |  | Fabrikant | Zeiss Neutra |  | Type | Neutrased |  | Nadere locatiebepaling | nabij gebouw R01 |  | Bouwjaar |  | Jaaraanduiding EEJJ | Nadere specificatie bwd/instl | is een debietregelaar |  | Inhoud | 10,000 | Kubieke meter | Niveausignalering | Nee |  | Coalisentiefilter | Nee |  | Capaciteit | 60,000 | Liters per seconde | Materiaal olieafsch in terrein | Beton |  | Inhoud Integraal slibvang |  | Kubieke meter | Inhoud Olieopvang |  | Kubieke meter | Lozing op | DWA-riool |  | Onderhoudsplicht | Ja, vastgoedbeh. |  | Buiten gebruik gesteld | Nee
221 | 0900-0525-52 | Olieafscheider in terrein |  |  | 90.52 | 16G02 | JOHANNES POSTKAZERNE | [6 empty] | RVB-ICT-AB | 28-05-2008 | 07-12-2018 | J | 04-10-2010 | DVD-code | 802-V |  | Aantal | 1 |  | Fabrikant | AMT |  | Type | Aquasep 46.86.3 |  | Nadere locatiebepaling | Parkeerterrein |  | Bouwjaar |  | Jaaraanduiding EEJJ | Nadere specificatie bwd/instl |  |  | Inhoud | 20,000 | Kubieke meter | Niveausignalering | Nee |  | Coalisentiefilter | Nee |  | Capaciteit |  | Liters per seconde
222 | 0900-0525-53 | Olieafscheider in terrein |  |  | 90.52 | 16G02 | JOHANNES POSTKAZERNE | [6 empty] | RVB-ICT-AB | 28-05-2008 | 07-12-2018 | J | 04-10-2010 | DVD-code | 803-V |  | Aantal | 1 |  | Fabrikant | Nering Bogel |  | Type | 3.0000.2 |  | Nadere locatiebepaling | Spuitplaats/wasplaats |  | Bouwjaar |  | Jaaraanduiding EEJJ | Nadere specificatie bwd/instl |  |  | Inhoud | 1,000 | Kubieke meter | Niveausignalering | Nee |  | Coalisentiefilter | Nee |  | Capaciteit |  | Liters per seconde
223 | 0900-0525-54 | Olieafscheider in terrein |  |  | 90.52 | 16G02 | JOHANNES POSTKAZERNE | [6 empty] | RVB-ICT-AB | 28-05-2008 | 07-12-2018 | J | 04-10-2010 | DVD-code | 803-V |  | Aantal | 1 |  | Fabrikant | Nering Bogel |  | Type | 3.1200.1 |  | Nadere locatiebepaling | Spuitplaats/wasplaats |  | Bouwjaar |  | Jaaraanduiding EEJJ | Nadere specificatie bwd/instl |  |  | Inhoud | 3,500 | Kubieke meter | Niveausignalering | Nee |  | Coalisentiefilter | Nee |  | Capaciteit |  | Liters per seconde
224 | 0900-0525-55 | Olieafscheider in terrein |  |  | 90.52 | 16G02 | JOHANNES POSTKAZERNE | [6 empty] | u00l0z6 | 28-05-2008 | 02-07-2012 | J | 02-07-2012 | DVD-code | OA007-VV |  | Aantal | 1 |  | Fabrikant |  |  | Type |  |  | Nadere locatiebepaling | bij gebouw R01 |  | Bouwjaar |  | Jaaraanduiding EEJJ | Nadere specificatie bwd/instl | 1300214029 |  | Inhoud |  | Kubieke meter | Niveausignalering | Nee |  | Coalisentiefilter | Nee |  | Capaciteit |  | Liters per seconde | Materiaal olieafsch in terrein | Beton |  | Inhoud Integraal slibvang |  | Kubieke meter | Inhoud Olieopvang |  | Kubieke meter | Lozing op | DWA-riool
225 | 0900-0773-33 | Olieafscheider in terrein |  |  | 90.52 | 16G02 | JOHANNES POSTKAZERNE | [6 empty] | RVB-ICT-AB | 28-10-2008 | 07-12-2018 | J | 04-10-2010 | DVD-code | 4-V |  | Aantal | 1 |  | Fabrikant | Nering Bogel |  | Type | 415.210 |  | Nadere locatiebepaling | nabij R2.01 |  | Bouwjaar | 1992 | Jaaraanduiding EEJJ | Nadere specificatie bwd/instl | t.b.v. lichtminerale vloeistoffen |  | Inhoud |  | Kubieke meter | Niveausignalering | Ja |  | Coalisentiefilter | Nee |  | Capaciteit | 20,000 | Liters per seconde
226 | 0900-0773-36 | Olieafscheider in terrein |  |  | 90.52 | 16G02 | JOHANNES POSTKAZERNE | [6 empty] | RVB-ICT-AB | 28-10-2008 | 07-12-2018 | J | 04-10-2010 | DVD-code | 2-V |  | Aantal | 1 |  | Fabrikant | Nering Bogel |  | Type | 415.413 |  | Nadere locatiebepaling | nabij R2.02 |  | Bouwjaar | 1992 | Jaaraanduiding EEJJ | Nadere specificatie bwd/instl |  |  | Inhoud |  | Kubieke meter | Niveausignalering | Ja |  | Coalisentiefilter | Nee |  | Capaciteit | 6,000 | Liters per seconde
227 | 0900-0879-49 | Olieafscheider in terrein |  |  | 90.52 | 16G02 | JOHANNES POSTKAZERNE | [6 empty] | RVB-ICT-AB | 20-01-2010 | 07-12-2018 | J | 04-10-2010 | DVD-code | 801-V |  | Aantal | 1 |  | Fabrikant | NB |  | Type |  |  | Nadere locatiebepaling | wasplaats |  | Bouwjaar |  | Jaaraanduiding EEJJ | Nadere specificatie bwd/instl |  |  | Inhoud | 136,000 | Kubieke meter | Niveausignalering | Nee |  | Coalisentiefilter | Nee |  | Capaciteit | 4,000 | Liters per seconde
228 | 0900-1308-83 | Olieafscheider in terrein |  |  | 90.52 | 16G02 | JOHANNES POSTKAZERNE | [6 empty] | Biesterbos | 24-04-2019 | 24-04-2019 | J | 24-04-2019 | DVD-code | OT024-VVVVVVVVVvvvvvvvvvvvv |  | Aantal | 1 |  | Fabrikant |  |  | Type |  |  | Nadere locatiebepaling |  |  | Bouwjaar |  | Jaaraanduiding EEJJ | Nadere specificatie bwd/instl | tussen gebouw 210 en 212 |  | Inhoud |  | Kubieke meter | Niveausignalering | Nee |  | Coalisentiefilter | Nee |  | Capaciteit |  | Liters per seconde | Materiaal olieafsch in terrein | Beton |  | Inhoud Integraal slibvang |  | Kubieke meter | Inhoud Olieopvang |  | Kubieke meter | Lozing op | Nader te bepalen |  | Onderhoudsplicht | Ja, vastgoedbeh. |  | Buiten gebruik gesteld | Nee
229 | 0900-0525-48 | Olieafscheider in terrein |  |  | 90.52 | 16G02 | JOHANNES POSTKAZERNE | [6 empty] | BoerGe | 28-05-2008 | 06-04-2021 | N |  | DVD-code | OA002 |  | Aantal | 1 |  | Fabrikant | Buderus |  | Type |  |  | Nadere locatiebepaling | nabij gebouw SP |  | Bouwjaar |  | Jaaraanduiding EEJJ | Nadere specificatie bwd/instl |  |  | Inhoud | 6,000 | Kubieke meter | Niveausignalering | Ja |  | Coalisentiefilter | Nee |  | Capaciteit |  | Liters per seconde | Materiaal olieafsch in terrein | Beton |  | Inhoud Integraal slibvang |  | Kubieke meter | Inhoud Olieopvang |  | Kubieke meter | Lozing op | DWA-riool |  | Onderhoudsplicht | Ja, vastgoedbeh. |  | Buiten gebruik gesteld | Nee
230 | 0900-0525-49 | Olieafscheider in terrein |  |  | 90.52 | 16G02 | JOHANNES POSTKAZERNE | [6 empty] | BoerGe | 28-05-2008 | 06-04-2021 | N |  | DVD-code | OA001 |  | Aantal | 1 |  | Fabrikant | Buderus |  | Type |  |  | Nadere locatiebepaling | nabij gebouw SP |  | Bouwjaar |  | Jaaraanduiding EEJJ | Nadere specificatie bwd/instl |  |  | Inhoud | 6,000 | Kubieke meter | Niveausignalering | Nee |  | Coalisentiefilter | Nee |  | Capaciteit | 20,000 | Liters per seconde | Materiaal olieafsch in terrein | Beton |  | Inhoud Integraal slibvang |  | Kubieke meter | Inhoud Olieopvang |  | Kubieke meter | Lozing op | DWA-riool |  | Onderhoudsplicht | Ja, vastgoedbeh. |  | Buiten gebruik gesteld | Nee
231 | 0900-0525-50 | Olieafscheider in terrein |  |  | 90.52 | 16G02 | JOHANNES POSTKAZERNE | [6 empty] | BoerGe | 28-05-2008 | 06-04-2021 | N |  | DVD-code | OA005 |  | Aantal | 1 |  | Fabrikant | Zeiss Neutra |  | Type | Neutrastar 30 |  | Nadere locatiebepaling | nabij gebouw R01 |  | Bouwjaar |  | Jaaraanduiding EEJJ | Nadere specificatie bwd/instl | t.b.v. coalisentie |  | Inhoud | 4,300 | Kubieke meter | Niveausignalering | Ja |  | Coalisentiefilter | Ja |  | Capaciteit | 30,000 | Liters per seconde | Materiaal olieafsch in terrein | Beton |  | Inhoud Integraal slibvang |  | Kubieke meter | Inhoud Olieopvang |  | Kubieke meter | Lozing op | DWA-riool |  | Onderhoudsplicht | Ja, vastgoedbeh. |  | Buiten gebruik gesteld | Nee
232 | 0900-0525-51 | Olieafscheider in terrein |  |  | 90.52 | 16G02 | JOHANNES POSTKAZERNE | [6 empty] | BoerGe | 28-05-2008 | 06-04-2021 | N |  | DVD-code | OA006 |  | Aantal | 1 |  | Fabrikant | Zeiss Neutra |  | Type | Neutrastar 30 |  | Nadere locatiebepaling | nabij gebouw R01 |  | Bouwjaar |  | Jaaraanduiding EEJJ | Nadere specificatie bwd/instl | t.b.v. coalisentie |  | Inhoud | 4,300 | Kubieke meter | Niveausignalering | Ja |  | Coalisentiefilter | Ja |  | Capaciteit | 30,000 | Liters per seconde | Materiaal olieafsch in terrein | Beton |  | Inhoud Integraal slibvang |  | Kubieke meter | Inhoud Olieopvang |  | Kubieke meter | Lozing op | DWA-riool |  | Onderhoudsplicht | Ja, vastgoedbeh. |  | Buiten gebruik gesteld | Nee
233 | 0900-0922-98 | Olieafscheider in terrein |  |  | 90.52 | 16G02 | JOHANNES POSTKAZERNE | [6 empty] | Bredewout | 04-10-2010 | 19-09-2019 | N |  | DVD-code | OA003 |  | Aantal | 1 |  | Fabrikant | Aqua Milieu Techniek |  | Type | Aquasep 150/11 |  | Nadere locatiebepaling | nabij gebouw PG |  | Bouwjaar |  | Jaaraanduiding EEJJ | Nadere specificatie bwd/instl |  |  | Inhoud | 6,000 | Kubieke meter | Niveausignalering | Nee |  | Coalisentiefilter | Nee |  | Capaciteit |  | Liters per seconde | Materiaal olieafsch in terrein | Beton |  | Inhoud Integraal slibvang |  | Kubieke meter | Inhoud Olieopvang |  | Kubieke meter | Lozing op | DWA-riool |  | Onderhoudsplicht | Ja, vastgoedbeh. |  | Buiten gebruik gesteld | Nee
234 | 0900-1037-21 | Olieafscheider in terrein |  |  | 90.52 | 16G02 | JOHANNES POSTKAZERNE | [6 empty] | Bredewout | 23-04-2012 | 24-09-2019 | N |  | DVD-code | OA007 |  | Aantal | 1 |  | Fabrikant | Natuur Beton Milieu |  | Type | NB |  | Nadere locatiebepaling | nabij gebouw 220 |  | Bouwjaar | 2011 | Jaaraanduiding EEJJ | Nadere specificatie bwd/instl |  |  | Inhoud |  | Kubieke meter | Niveausignalering | Ja |  | Coalisentiefilter | Nee |  | Capaciteit |  | Liters per seconde | Materiaal olieafsch in terrein | Beton |  | Inhoud Integraal slibvang |  | Kubieke meter | Inhoud Olieopvang |  | Kubieke meter | Lozing op | Nader te bepalen |  | Onderhoudsplicht | Ja, vastgoedbeh. |  | Buiten gebruik gesteld | Nee
235 | 0900-0525-56 | Olieafscheider in terrein |  |  | 90.52 | 17C02 | MMC RUINEN | [6 empty] | u00l0z6 | 28-05-2008 | 16-08-2012 | J | 16-08-2012 | DVD-code | OA001-VV |  | Aantal | 1 |  | Fabrikant | Nering Bogel |  | Type |  |  | Nadere locatiebepaling | nabij gebouw BH |  | Bouwjaar |  | Jaaraanduiding EEJJ | Nadere specificatie bwd/instl | 1300008103 |  | Inhoud |  | Kubieke meter | Niveausignalering | Nee |  | Coalisentiefilter | Nee |  | Capaciteit |  | Liters per seconde | Materiaal olieafsch in terrein | Beton |  | Inhoud Integraal slibvang |  | Kubieke meter | Inhoud Olieopvang |  | Kubieke meter | Lozing op | DWA-riool
236 | 0900-0843-74 | Olieafscheider in terrein |  |  | 90.52 | 17C02 | MMC RUINEN | [6 empty] | RVB-ICT-AB | 28-07-2009 | 07-12-2018 | J | 22-09-2010 | DVD-code | 801-V |  | Aantal | 1 |  | Fabrikant |  |  | Type |  |  | Nadere locatiebepaling | gebouw BH |  | Bouwjaar |  | Jaaraanduiding EEJJ | Nadere specificatie bwd/instl |  |  | Inhoud |  | Kubieke meter | Niveausignalering | Nee |  | Coalisentiefilter | Nee |  | Capaciteit |  | Liters per seconde
237 | 0900-0859-67 | Olieafscheider in terrein |  |  | 90.52 | 17C02 | MMC RUINEN | [6 empty] | Bredewout | 28-09-2009 | 24-09-2019 | N |  | DVD-code | OA001 |  | Aantal | 1 |  | Fabrikant | Natuur Beton Milieu |  | Type | D400-F900EN124 |  | Nadere locatiebepaling | nabij BH2 |  | Bouwjaar |  | Jaaraanduiding EEJJ | Nadere specificatie bwd/instl | K7691 |  | Inhoud |  | Kubieke meter | Niveausignalering | Nee |  | Coalisentiefilter | Nee |  | Capaciteit |  | Liters per seconde | Materiaal olieafsch in terrein | Beton |  | Inhoud Integraal slibvang |  | Kubieke meter | Inhoud Olieopvang |  | Kubieke meter | Lozing op | Nader te bepalen |  | Onderhoudsplicht | Ja, vastgoedbeh. |  | Buiten gebruik gesteld | Nee
238 | 0900-0525-57 | Olieafscheider in terrein |  |  | 90.52 | 17H03 | KANTOORGEBOUW PSA | [6 empty] | BRV-V | 28-05-2008 | 26-11-2009 | J | 26-11-2009 | DVD-code |  |  | Aantal | 1 |  | Fabrikant |  |  | Type |  |  | Nadere locatiebepaling | bij gebouw 1 |  | Bouwjaar |  | Jaaraanduiding EEJJ | Nadere specificatie bwd/instl |  |  | Inhoud |  | Kubieke meter | Niveausignalering | Nee |  | Coalisentiefilter | Ja |  | Capaciteit |  | Liters per seconde
239 | 0900-0522-51 | Olieafscheider in terrein |  |  | 90.52 | 19A03 | MC BERGEN | [6 empty] | u0060q8 | 28-05-2008 | 25-01-2018 | N |  | DVD-code | O2 |  | Aantal | 1 |  | Fabrikant | Nering Bogel |  | Type |  |  | Nadere locatiebepaling | Ten zuiden van gebouw B11 |  | Bouwjaar | 1992 | Jaaraanduiding EEJJ | Nadere specificatie bwd/instl | ICA01 |  | Inhoud | 10,000 | Kubieke meter | Niveausignalering | Nee |  | Coalisentiefilter | Ja |  | Capaciteit |  | Liters per seconde | Materiaal olieafsch in terrein | Beton |  | Inhoud Integraal slibvang | 10,000 | Kubieke meter | Inhoud Olieopvang |  | Kubieke meter | Lozing op | DWA-riool |  | Onderhoudsplicht | Ja, vastgoedbeh. |  | Buiten gebruik gesteld | Nee
240 | 0900-0925-84 | Olieafscheider in terrein |  |  | 90.52 | 19A03 | MC BERGEN | [6 empty] | u0060q8 | 27-10-2010 | 25-01-2018 | N |  | DVD-code | O1 |  | Aantal | 1 |  | Fabrikant | Nering Bogel |  | Type |  |  | Nadere locatiebepaling | Ten zuiden van gebouw L13 |  | Bouwjaar | 1995 | Jaaraanduiding EEJJ | Nadere specificatie bwd/instl |  |  | Inhoud | 0,740 | Kubieke meter | Niveausignalering | Nee |  | Coalisentiefilter | Nee |  | Capaciteit | 3,000 | Liters per seconde | Materiaal olieafsch in terrein | Beton |  | Inhoud Integraal slibvang | 0,650 | Kubieke meter | Inhoud Olieopvang | 0,035 | Kubieke meter | Lozing op | DWA-riool |  | Onderhoudsplicht | Ja, vastgoedbeh. |  | Buiten gebruik gesteld | Nee
241 | 0900-0525-58 | Olieafscheider in terrein |  |  | 90.52 | 22E05 | MC COEVORDEN | [6 empty] | RVB-ICT-AB | 28-05-2008 | 07-12-2018 | J | 14-12-2011 | DVD-code | 801-V |  | Aantal | 1 |  | Fabrikant | Passavant |  | Type | Curator NG3 |  | Nadere locatiebepaling | bij gebouw B |  | Bouwjaar | 1999 | Jaaraanduiding EEJJ | Nadere specificatie bwd/instl | 1300007614 Klasse B |  | Inhoud | 1,500 | Kubieke meter | Niveausignalering | Nee |  | Coalisentiefilter | Nee |  | Capaciteit | 3,000 | Liters per seconde | Materiaal olieafsch in terrein | Beton |  | Inhoud Integraal slibvang |  | Kubieke meter | Inhoud Olieopvang |  | Kubieke meter | Lozing op | Nader te bepalen
242 | 0900-0525-59 | Olieafscheider in terrein |  |  | 90.52 | 22E05 | MC COEVORDEN | [6 empty] | RVB-ICT-AB | 28-05-2008 | 07-12-2018 | J | 14-12-2011 | DVD-code | 002-V |  | Aantal | 1 |  | Fabrikant | TBDS |  | Type |  |  | Nadere locatiebepaling | bij gebouw D1 |  | Bouwjaar |  | Jaaraanduiding EEJJ | Nadere specificatie bwd/instl |  |  | Inhoud |  | Kubieke meter | Niveausignalering | Nee |  | Coalisentiefilter | Nee |  | Capaciteit |  | Liters per seconde
243 | 0900-0854-47 | Olieafscheider in terrein |  |  | 90.52 | 22E05 | MC COEVORDEN | [6 empty] | RVB-ICT-AB | 03-09-2009 | 07-12-2018 | J | 14-12-2011 | DVD-code | 804-V |  | Aantal | 1 |  | Fabrikant |  |  | Type |  |  | Nadere locatiebepaling | bij wasplaats |  | Bouwjaar |  | Jaaraanduiding EEJJ | Nadere specificatie bwd/instl |  |  | Inhoud | 1,200 | Kubieke meter | Niveausignalering | Nee |  | Coalisentiefilter | Nee |  | Capaciteit | 15,000 | Liters per seconde
244 | 0900-1036-02 | Olieafscheider in terrein |  |  | 90.52 | 22E05 | MC COEVORDEN | [6 empty] | u0060q8 | 16-04-2012 | 27-10-2016 | J | 27-10-2016 | DVD-code | OA004v |  | Aantal | 1 |  | Fabrikant | Passavant |  | Type | Curator NG3 |  | Nadere locatiebepaling | nabij gebouw B |  | Bouwjaar | 1985 | Jaaraanduiding EEJJ | Nadere specificatie bwd/instl |  |  | Inhoud | 1,500 | Kubieke meter | Niveausignalering | Nee |  | Coalisentiefilter | Nee |  | Capaciteit | 3,000 | Liters per seconde | Materiaal olieafsch in terrein | Gietijzer |  | Inhoud Integraal slibvang |  | Kubieke meter | Inhoud Olieopvang |  | Kubieke meter | Lozing op | Nader te bepalen |  | Onderhoudsplicht | Ja, vastgoedbeh. |  | Buiten gebruik gesteld | Nee
245 | 0900-0854-45 | Olieafscheider in terrein |  |  | 90.52 | 22E05 | MC COEVORDEN | [6 empty] | Biesterbos | 03-09-2009 | 06-04-2021 | N |  | DVD-code | OA802 |  | Aantal | 1 |  | Fabrikant | Passavant |  | Type | Curator NG65 |  | Nadere locatiebepaling | nabij gebouw FS2 |  | Bouwjaar | 1985 | Jaaraanduiding EEJJ | Nadere specificatie bwd/instl |  |  | Inhoud | 5,000 | Kubieke meter | Niveausignalering | Ja |  | Coalisentiefilter | Ja |  | Capaciteit | 65,000 | Liters per seconde | Materiaal olieafsch in terrein | Beton |  | Inhoud Integraal slibvang |  | Kubieke meter | Inhoud Olieopvang |  | Kubieke meter | Lozing op | DWA-riool |  | Onderhoudsplicht | Ja, vastgoedbeh. |  | Buiten gebruik gesteld | Nee
246 | 0900-0854-46 | Olieafscheider in terrein |  |  | 90.52 | 22E05 | MC COEVORDEN | [6 empty] | Biesterbos | 03-09-2009 | 06-04-2021 | N |  | DVD-code | OA803 |  | Aantal | 1 |  | Fabrikant | Passavant |  | Type | NG3 |  | Nadere locatiebepaling | nabij gebouw A09 |  | Bouwjaar |  | Jaaraanduiding EEJJ | Nadere specificatie bwd/instl |  |  | Inhoud | 3,000 | Kubieke meter | Niveausignalering | Nee |  | Coalisentiefilter | Nee |  | Capaciteit | 3,000 | Liters per seconde | Materiaal olieafsch in terrein | Beton |  | Inhoud Integraal slibvang |  | Kubieke meter | Inhoud Olieopvang |  | Kubieke meter | Lozing op | DWA-riool |  | Onderhoudsplicht | Ja, vastgoedbeh. |  | Buiten gebruik gesteld | Nee
247 | 0900-0858-48 | Olieafscheider in terrein |  |  | 90.52 | 22E05 | MC COEVORDEN | [6 empty] | Bredewout | 22-09-2009 | 24-09-2019 | N |  | DVD-code | OA002 |  | Aantal | 1 |  | Fabrikant | Nering Bogel |  | Type | 36215/1200 |  | Nadere locatiebepaling | nabij gebouw D1 |  | Bouwjaar | 1989 | Jaaraanduiding EEJJ | Nadere specificatie bwd/instl |  |  | Inhoud | 1,200 | Kubieke meter | Niveausignalering | Ja |  | Coalisentiefilter | Ja |  | Capaciteit |  | Liters per seconde | Materiaal olieafsch in terrein | Gietijzer |  | Inhoud Integraal slibvang |  | Kubieke meter | Inhoud Olieopvang |  | Kubieke meter | Lozing op | DWA-riool |  | Onderhoudsplicht | Ja, vastgoedbeh. |  | Buiten gebruik gesteld | Nee
248 | 0900-1259-22 | Olieafscheider in terrein |  |  | 90.52 | 22E08 | BRIGADE OOSTGRENS-NOORD | [6 empty] | Biesterbos | 15-03-2018 | 19-03-2018 | N |  | DVD-code | OA002 |  | Aantal | 1 |  | Fabrikant |  |  | Type |  |  | Nadere locatiebepaling |  |  | Bouwjaar |  | Jaaraanduiding EEJJ | Nadere specificatie bwd/instl |  |  | Inhoud |  | Kubieke meter | Niveausignalering | Nee |  | Coalisentiefilter | Nee |  | Capaciteit |  | Liters per seconde | Materiaal olieafsch in terrein | Beton |  | Inhoud Integraal slibvang |  | Kubieke meter | Inhoud Olieopvang |  | Kubieke meter | Lozing op | Nader te bepalen |  | Onderhoudsplicht | Ja, vastgoedbeh. |  | Buiten gebruik gesteld | Nee
249 | 0900-0527-62 | Olieafscheider in terrein |  |  | 90.52 | 25A04 | MARINEKAZERNE DRIEHUIS | [6 empty] | RVB-ICT-AB | 28-05-2008 | 07-12-2018 | J | 04-11-2014 | DVD-code | 001-V |  | Aantal | 1 |  | Fabrikant | Nering Bogel |  | Type | 44103 |  | Nadere locatiebepaling | Nabij wasplaats gebouw B |  | Bouwjaar | 1900 | Jaaraanduiding EEJJ | Nadere specificatie bwd/instl | Nr. IA001, cap. 3 l/s, beton en SV 2,5 m3, |  | Inhoud | 1,500 | Kubieke meter | Niveausignalering | Nee |  | Coalisentiefilter | Nee |  | Capaciteit |  | Liters per seconde
250 | 0900-0952-17 | Olieafscheider in terrein |  |  | 90.52 | 25A04 | MARINEKAZERNE DRIEHUIS | [6 empty] | RVB-ICT-AB | 14-03-2011 | 07-12-2018 | J | 04-11-2014 | DVD-code | 24269-V |  | Aantal | 1 |  | Fabrikant | Nering Bogel |  | Type | 44103 |  | Nadere locatiebepaling | Voor wasplaats nabij gebouw B |  | Bouwjaar | 1995 | Jaaraanduiding EEJJ | Nadere specificatie bwd/instl |  |  | Inhoud | 0,740 | Kubieke meter | Niveausignalering | Nee |  | Coalisentiefilter | Nee |  | Capaciteit | 3,000 | Liters per seconde | Materiaal olieafsch in terrein | Beton |  | Inhoud Integraal slibvang | 0,650 | Kubieke meter | Inhoud Olieopvang | 0,035 | Kubieke meter | Lozing op | DWA-riool
251 | 0900-0527-63 | Olieafscheider in terrein |  |  | 90.52 | 25A42 | BRIGADE NOORD-HOLLAND | [6 empty] | RVB-ICT-AB | 28-05-2008 | 07-12-2018 | J | 04-11-2014 | DVD-code | 001-V |  | Aantal | 1 |  | Fabrikant | Nering Bogel |  | Type | 3521 |  | Nadere locatiebepaling | Gebouw 017 |  | Bouwjaar | 1900 | Jaaraanduiding EEJJ | Nadere specificatie bwd/instl | Nr. OA01 en SV 1,5 m3 |  | Inhoud | 1,500 | Kubieke meter | Niveausignalering | Nee |  | Coalisentiefilter | Nee |  | Capaciteit |  | Liters per seconde
252 | 0900-0952-18 | Olieafscheider in terrein |  |  | 90.52 | 25A42 | BRIGADE NOORD-HOLLAND | [6 empty] | u0060q8 | 14-03-2011 | 18-12-2017 | N |  | DVD-code | OA1 |  | Aantal | 1 |  | Fabrikant | Passavant |  | Type | Oleopator-B type 6 |  | Nadere locatiebepaling | Zuidzijde gebouw 01, tegen schutting |  | Bouwjaar | 2002 | Jaaraanduiding EEJJ | Nadere specificatie bwd/instl |  |  | Inhoud | 1,500 | Kubieke meter | Niveausignalering | Nee |  | Coalisentiefilter | Nee |  | Capaciteit | 6,000 | Liters per seconde | Materiaal olieafsch in terrein | Beton |  | Inhoud Integraal slibvang | 1,200 | Kubieke meter | Inhoud Olieopvang | 0,240 | Kubieke meter | Lozing op | DWA-riool |  | Onderhoudsplicht | Ja, vastgoedbeh. |  | Buiten gebruik gesteld | Nee
253 | 0900-0527-64 | Olieafscheider in terrein |  |  | 90.52 | 25D08 | COMPLEX BADHOEVEDORP | [6 empty] | RVB-ICT-AB | 28-05-2008 | 07-12-2018 | J | 08-11-2017 | DVD-code | 001-V |  | Aantal | 1 |  | Fabrikant |  |  | Type |  |  | Nadere locatiebepaling | Nabij gebouw 9 |  | Bouwjaar | 1900 | Jaaraanduiding EEJJ | Nadere specificatie bwd/instl | Nr. OA01 en MNP en SV |  | Inhoud |  | Kubieke meter | Niveausignalering | Nee |  | Coalisentiefilter | Nee |  | Capaciteit |  | Liters per seconde
254 | 0900-0952-19 | Olieafscheider in terrein |  |  | 90.52 | 25D16 | ADP SCHIPHOL | [6 empty] | u0060q8 | 14-03-2011 | 19-12-2017 | N |  | DVD-code | OA001 |  | Aantal | 1 |  | Fabrikant | Nering Bogel |  | Type |  |  | Nadere locatiebepaling | Naast pomphuis |  | Bouwjaar | 1900 | Jaaraanduiding EEJJ | Nadere specificatie bwd/instl |  |  | Inhoud | 0,500 | Kubieke meter | Niveausignalering | Nee |  | Coalisentiefilter | Nee |  | Capaciteit |  | Liters per seconde | Materiaal olieafsch in terrein | Beton |  | Inhoud Integraal slibvang | 1,000 | Kubieke meter | Inhoud Olieopvang |  | Kubieke meter | Lozing op | DWA-riool |  | Onderhoudsplicht | Ja, vastgoedbeh. |  | Buiten gebruik gesteld | Nee
255 | 0900-1244-86 | Olieafscheider in terrein |  |  | 90.52 | 25D18 | KONINGIN MÁXIMAKAZERNE | [6 empty] | SmitDHN | 07-11-2017 | 14-08-2018 | N |  | DVD-code | OA004 |  | Aantal | 1 |  | Fabrikant |  |  | Type |  |  | Nadere locatiebepaling | Ten zuidwesten van gebouw 005 oostelijke olieafscheider |  | Bouwjaar | 2013 | Jaaraanduiding EEJJ | Nadere specificatie bwd/instl |  |  | Inhoud | 5,500 | Kubieke meter | Niveausignalering | Ja |  | Coalisentiefilter | Nee |  | Capaciteit |  | Liters per seconde | Materiaal olieafsch in terrein | Beton |  | Inhoud Integraal slibvang |  | Kubieke meter | Inhoud Olieopvang | 5,500 | Kubieke meter | Lozing op | Nader te bepalen |  | Onderhoudsplicht | Ja, vastgoedbeh. |  | Buiten gebruik gesteld | Nee
256 | 0900-1244-87 | Olieafscheider in terrein |  |  | 90.52 | 25D18 | KONINGIN MÁXIMAKAZERNE | [6 empty] | SmitDHN | 07-11-2017 | 14-08-2018 | N |  | DVD-code | OA003 |  | Aantal | 1 |  | Fabrikant |  |  | Type |  |  | Nadere locatiebepaling | Ten zuidwesten van gebouw 005 westelijke olieafscheider |  | Bouwjaar | 2013 | Jaaraanduiding EEJJ | Nadere specificatie bwd/instl |  |  | Inhoud | 4,000 | Kubieke meter | Niveausignalering | Ja |  | Coalisentiefilter | Nee |  | Capaciteit |  | Liters per seconde | Materiaal olieafsch in terrein | Beton |  | Inhoud Integraal slibvang |  | Kubieke meter | Inhoud Olieopvang | 4,000 | Kubieke meter | Lozing op | Nader te bepalen |  | Onderhoudsplicht | Ja, vastgoedbeh. |  | Buiten gebruik gesteld | Nee
257 | 0900-1244-88 | Olieafscheider in terrein |  |  | 90.52 | 25D18 | KONINGIN MÁXIMAKAZERNE | [6 empty] | SmitDHN | 07-11-2017 | 14-08-2018 | N |  | DVD-code | OA002 |  | Aantal | 1 |  | Fabrikant |  |  | Type |  |  | Nadere locatiebepaling | Ten westen van gebouw 005 (parkeerplaats) |  | Bouwjaar | 2013 | Jaaraanduiding EEJJ | Nadere specificatie bwd/instl |  |  | Inhoud | 5,500 | Kubieke meter | Niveausignalering | Nee |  | Coalisentiefilter | Nee |  | Capaciteit |  | Liters per seconde | Materiaal olieafsch in terrein | Beton |  | Inhoud Integraal slibvang |  | Kubieke meter | Inhoud Olieopvang | 5,500 | Kubieke meter | Lozing op | DWA-riool |  | Onderhoudsplicht | Ja, vastgoedbeh. |  | Buiten gebruik gesteld | Nee
258 | 0900-1244-89 | Olieafscheider in terrein |  |  | 90.52 | 25D18 | KONINGIN MÁXIMAKAZERNE | [6 empty] | SmitDHN | 07-11-2017 | 14-08-2018 | N |  | DVD-code | OA001 |  | Aantal | 1 |  | Fabrikant |  |  | Type |  |  | Nadere locatiebepaling | Ten zuiden van gebouw 001 bij wasstraat |  | Bouwjaar | 2013 | Jaaraanduiding EEJJ | Nadere specificatie bwd/instl |  |  | Inhoud | 8,000 | Kubieke meter | Niveausignalering | Ja |  | Coalisentiefilter | Nee |  | Capaciteit |  | Liters per seconde | Materiaal olieafsch in terrein | Beton |  | Inhoud Integraal slibvang |  | Kubieke meter | Inhoud Olieopvang | 8,000 | Kubieke meter | Lozing op | Nader te bepalen |  | Onderhoudsplicht | Ja, vastgoedbeh. |  | Buiten gebruik gesteld | Nee
259 | 0900-0527-65 | Olieafscheider in terrein |  |  | 90.52 | 25G17 | DISTRICT NH/UTRECHT / PAWPEL | [6 empty] | RVB-ICT-AB | 28-05-2008 | 07-12-2018 | J | 05-09-2011 | DVD-code | 001-V |  | Aantal | 1 |  | Fabrikant |  |  | Type |  |  | Nadere locatiebepaling | Spuitplaats |  | Bouwjaar | 1900 | Jaaraanduiding EEJJ | Nadere specificatie bwd/instl | Nr. OA01 |  | Inhoud | 3,000 | Kubieke meter | Niveausignalering | Nee |  | Coalisentiefilter | Nee |  | Capaciteit |  | Liters per seconde
260 | 0900-0527-66 | Olieafscheider in terrein |  |  | 90.52 | 25G30 | MARINE ETABLISSEMENT AMSTERDAM | [6 empty] | RVB-ICT-AB | 28-05-2008 | 07-12-2018 | J | 04-11-2014 | DVD-code | 9812-V |  | Aantal | 1 |  | Fabrikant | Van Wegel |  | Type | 10 |  | Nadere locatiebepaling | Nabij gebouw 17 wasplaats |  | Bouwjaar | 1995 | Jaaraanduiding EEJJ | Nadere specificatie bwd/instl | Nr. IAO01, cap. 10 l/s, beton en SV |  | Inhoud | 2,650 | Kubieke meter | Niveausignalering | Nee |  | Coalisentiefilter | Nee |  | Capaciteit |  | Liters per seconde
261 | 0900-0527-67 | Olieafscheider in terrein |  |  | 90.52 | 25G30 | MARINE ETABLISSEMENT AMSTERDAM | [6 empty] | SmitDHN | 28-05-2008 | 22-03-2021 | J | 22-03-2021 | DVD-code | OA1v |  | Aantal | 1 |  | Fabrikant | Ekotek |  | Type | k-063/09 |  | Nadere locatiebepaling | Nabij gebouw 004 BOS-laadstation |  | Bouwjaar | 2000 | Jaaraanduiding EEJJ | Nadere specificatie bwd/instl |  |  | Inhoud | 0,750 | Kubieke meter | Niveausignalering | Nee |  | Coalisentiefilter | Nee |  | Capaciteit | 3,000 | Liters per seconde | Materiaal olieafsch in terrein | Beton |  | Inhoud Integraal slibvang | 0,900 | Kubieke meter | Inhoud Olieopvang | 0,185 | Kubieke meter | Lozing op | DWA-riool |  | Onderhoudsplicht | Ja, vastgoedbeh. |  | Buiten gebruik gesteld | Nee
262 | 0900-0952-32 | Olieafscheider in terrein |  |  | 90.52 | 25G30 | MARINE ETABLISSEMENT AMSTERDAM | [6 empty] | SmitDHN | 14-03-2011 | 22-03-2021 | J | 22-03-2021 | DVD-code | OA2v |  | Aantal | 1 |  | Fabrikant | Wegels |  | Type | 10 |  | Nadere locatiebepaling | Bij tankplaats tussen gebouw 17 en gebouw 15 |  | Bouwjaar | 1995 | Jaaraanduiding EEJJ | Nadere specificatie bwd/instl |  |  | Inhoud | 4,000 | Kubieke meter | Niveausignalering | Nee |  | Coalisentiefilter | Nee |  | Capaciteit | 10,000 | Liters per seconde | Materiaal olieafsch in terrein | Beton |  | Inhoud Integraal slibvang | 4,000 | Kubieke meter | Inhoud Olieopvang |  | Kubieke meter | Lozing op | DWA-riool |  | Onderhoudsplicht | Ja, vastgoedbeh. |  | Buiten gebruik gesteld | Nee
263 | 0900-0524-72 | Olieafscheider in terrein |  |  | 90.52 | 26C03 | KOLONEL PALMKAZERNE | [6 empty] | RVB-ICT-AB | 28-05-2008 | 07-12-2018 | J | 28-05-2008 | DVD-code | 20651-V |  | Aantal | 1 |  | Fabrikant | Buderus |  | Type | Karatos 39210 |  | Nadere locatiebepaling | Gebouw 28 oude spuitplaats |  | Bouwjaar | 1900 | Jaaraanduiding EEJJ | Nadere specificatie bwd/instl | Beton, int. SV 2,5 3, Beton, Serienr. IAO01 |  | Inhoud | 0,850 | Kubieke meter | Niveausignalering | Nee |  | Coalisentiefilter | Ja |  | Capaciteit | 8,000 | Liters per seconde
264 | 0900-0527-45 | Olieafscheider in terrein |  |  | 90.52 | 26C03 | KOLONEL PALMKAZERNE | [6 empty] | RVB-ICT-AB | 28-05-2008 | 07-12-2018 | J | 28-05-2008 | DVD-code | 20652-V |  | Aantal | 1 |  | Fabrikant | Nering Bogel |  | Type | 44206 |  | Nadere locatiebepaling | Gebouw 29 morschpoort |  | Bouwjaar | 1900 | Jaaraanduiding EEJJ | Nadere specificatie bwd/instl | Olie-afscheider onbekend, Serienr. OA02 |  | Inhoud | 1,000 | Kubieke meter | Niveausignalering | Nee |  | Coalisentiefilter | Nee |  | Capaciteit |  | Liters per seconde
265 | 0900-0524-25 | Olieafscheider in terrein |  |  | 90.52 | 26C09 | KMAR POST HILVERSUM | [6 empty] | RVB-ICT-AB | 28-05-2008 | 07-12-2018 | J | 28-05-2008 | DVD-code | 20653-V |  | Aantal | 1 |  | Fabrikant | Passavant |  | Type | Curator 6 |  | Nadere locatiebepaling | Nr. 2001 ( Nabij gebouw 01 ) |  | Bouwjaar | 1900 | Jaaraanduiding EEJJ | Nadere specificatie bwd/instl | Beton, sep. SV passavant 1,2 m3, Serienr. OA01 |  | Inhoud | 0,190 | Kubieke meter | Niveausignalering | Nee |  | Coalisentiefilter | Nee |  | Capaciteit | 6,000 | Liters per seconde
266 | 0900-0525-60 | Olieafscheider in terrein |  |  | 90.52 | 26H10 | KRANENBURG NOORD | [6 empty] | RVB-ICT-AB | 28-05-2008 | 07-12-2018 | J | 06-07-2010 | DVD-code | OA001-V |  | Aantal | 1 |  | Fabrikant |  |  | Type |  |  | Nadere locatiebepaling |  |  | Bouwjaar |  | Jaaraanduiding EEJJ | Nadere specificatie bwd/instl | Schrootopslag |  | Inhoud |  | Kubieke meter | Niveausignalering | Nee |  | Coalisentiefilter | Nee |  | Capaciteit |  | Liters per seconde
267 | 0900-0525-61 | Olieafscheider in terrein |  |  | 90.52 | 26H23 | LEGERPLAATS ERMELO | [6 empty] | u00l0z6 | 28-05-2008 | 04-06-2012 | J | 04-06-2012 | DVD-code | OA007-V |  | Aantal | 1 |  | Fabrikant |  |  | Type |  |  | Nadere locatiebepaling | bij gebouw 84 |  | Bouwjaar |  | Jaaraanduiding EEJJ | Nadere specificatie bwd/instl |  |  | Inhoud |  | Kubieke meter | Niveausignalering | Nee |  | Coalisentiefilter | Nee |  | Capaciteit |  | Liters per seconde | Materiaal olieafsch in terrein | Beton |  | Inhoud Integraal slibvang |  | Kubieke meter | Inhoud Olieopvang |  | Kubieke meter | Lozing op | Nader te bepalen
268 | 0900-0525-62 | Olieafscheider in terrein |  |  | 90.52 | 26H23 | LEGERPLAATS ERMELO | [6 empty] | u00l0z6 | 28-05-2008 | 04-06-2012 | J | 04-06-2012 | DVD-code | OA019-V |  | Aantal | 1 |  | Fabrikant |  |  | Type |  |  | Nadere locatiebepaling | bij gebouw 110 |  | Bouwjaar |  | Jaaraanduiding EEJJ | Nadere specificatie bwd/instl |  |  | Inhoud |  | Kubieke meter | Niveausignalering | Nee |  | Coalisentiefilter | Nee |  | Capaciteit |  | Liters per seconde | Materiaal olieafsch in terrein | Beton |  | Inhoud Integraal slibvang |  | Kubieke meter | Inhoud Olieopvang |  | Kubieke meter | Lozing op | Nader te bepalen
269 | 0900-0525-63 | Olieafscheider in terrein |  |  | 90.52 | 26H23 | LEGERPLAATS ERMELO | [6 empty] | u00l0z6 | 28-05-2008 | 04-06-2012 | J | 04-06-2012 | DVD-code | OA018-V |  | Aantal | 1 |  | Fabrikant |  |  | Type |  |  | Nadere locatiebepaling | bij gebouw 110 |  | Bouwjaar |  | Jaaraanduiding EEJJ | Nadere specificatie bwd/instl |  |  | Inhoud |  | Kubieke meter | Niveausignalering | Nee |  | Coalisentiefilter | Nee |  | Capaciteit |  | Liters per seconde | Materiaal olieafsch in terrein | Beton |  | Inhoud Integraal slibvang |  | Kubieke meter | Inhoud Olieopvang |  | Kubieke meter | Lozing op | Nader te bepalen
270 | 0900-0525-64 | Olieafscheider in terrein |  |  | 90.52 | 26H23 | LEGERPLAATS ERMELO | [6 empty] | u00l0z6 | 28-05-2008 | 04-06-2012 | J | 04-06-2012 | DVD-code | OA017-V |  | Aantal | 1 |  | Fabrikant |  |  | Type |  |  | Nadere locatiebepaling | bij gebouw 110 |  | Bouwjaar |  | Jaaraanduiding EEJJ | Nadere specificatie bwd/instl |  |  | Inhoud |  | Kubieke meter | Niveausignalering | Nee |  | Coalisentiefilter | Nee |  | Capaciteit |  | Liters per seconde | Materiaal olieafsch in terrein | Beton |  | Inhoud Integraal slibvang |  | Kubieke meter | Inhoud Olieopvang |  | Kubieke meter | Lozing op | Nader te bepalen
271 | 0900-0525-65 | Olieafscheider in terrein |  |  | 90.52 | 26H23 | LEGERPLAATS ERMELO | [6 empty] | u00l0z6 | 28-05-2008 | 04-06-2012 | J | 04-06-2012 | DVD-code | OA011-V |  | Aantal | 1 |  | Fabrikant | Nebo |  | Type | 46206 |  | Nadere locatiebepaling | bij gebouw 558 |  | Bouwjaar |  | Jaaraanduiding EEJJ | Nadere specificatie bwd/instl |  |  | Inhoud |  | Kubieke meter | Niveausignalering | Ja |  | Coalisentiefilter | Ja |  | Capaciteit | 6,000 | Liters per seconde | Materiaal olieafsch in terrein | Beton |  | Inhoud Integraal slibvang |  | Kubieke meter | Inhoud Olieopvang |  | Kubieke meter | Lozing op | Nader te bepalen
272 | 0900-0525-66 | Olieafscheider in terrein |  |  | 90.52 | 26H23 | LEGERPLAATS ERMELO | [6 empty] | u00l0z6 | 28-05-2008 | 04-06-2012 | J | 04-06-2012 | DVD-code | OA010-V |  | Aantal | 1 |  | Fabrikant |  |  | Type |  |  | Nadere locatiebepaling | bij gebouw 89 |  | Bouwjaar |  | Jaaraanduiding EEJJ | Nadere specificatie bwd/instl |  |  | Inhoud |  | Kubieke meter | Niveausignalering | Nee |  | Coalisentiefilter | Nee |  | Capaciteit |  | Liters per seconde | Materiaal olieafsch in terrein | Beton |  | Inhoud Integraal slibvang |  | Kubieke meter | Inhoud Olieopvang |  | Kubieke meter | Lozing op | Nader te bepalen
273 | 0900-0525-67 | Olieafscheider in terrein |  |  | 90.52 | 26H23 | LEGERPLAATS ERMELO | [6 empty] | u00l0z6 | 28-05-2008 | 04-06-2012 | J | 04-06-2012 | DVD-code | OA008-V |  | Aantal | 1 |  | Fabrikant |  |  | Type |  |  | Nadere locatiebepaling | bij gebouw 85 |  | Bouwjaar |  | Jaaraanduiding EEJJ | Nadere specificatie bwd/instl |  |  | Inhoud |  | Kubieke meter | Niveausignalering | Nee |  | Coalisentiefilter | Nee |  | Capaciteit |  | Liters per seconde | Materiaal olieafsch in terrein | Beton |  | Inhoud Integraal slibvang |  | Kubieke meter | Inhoud Olieopvang |  | Kubieke meter | Lozing op | Nader te bepalen
274 | 0900-0525-68 | Olieafscheider in terrein |  |  | 90.52 | 26H23 | LEGERPLAATS ERMELO | [6 empty] | u00l0z6 | 28-05-2008 | 04-06-2012 | J | 04-06-2012 | DVD-code | OA006-VV |  | Aantal | 1 |  | Fabrikant |  |  | Type |  |  | Nadere locatiebepaling | bij gebouw 83 |  | Bouwjaar |  | Jaaraanduiding EEJJ | Nadere specificatie bwd/instl |  |  | Inhoud |  | Kubieke meter | Niveausignalering | Nee |  | Coalisentiefilter | Nee |  | Capaciteit |  | Liters per seconde | Materiaal olieafsch in terrein | Beton |  | Inhoud Integraal slibvang |  | Kubieke meter | Inhoud Olieopvang |  | Kubieke meter | Lozing op | Nader te bepalen
275 | 0900-0525-69 | Olieafscheider in terrein |  |  | 90.52 | 26H23 | LEGERPLAATS ERMELO | [6 empty] | u00l0z6 | 28-05-2008 | 04-06-2012 | J | 04-06-2012 | DVD-code | OA006-V |  | Aantal | 1 |  | Fabrikant |  |  | Type |  |  | Nadere locatiebepaling | bij gebouw 102 |  | Bouwjaar |  | Jaaraanduiding EEJJ | Nadere specificatie bwd/instl |  |  | Inhoud |  | Kubieke meter | Niveausignalering | Nee |  | Coalisentiefilter | Nee |  | Capaciteit |  | Liters per seconde | Materiaal olieafsch in terrein | Beton |  | Inhoud Integraal slibvang |  | Kubieke meter | Inhoud Olieopvang |  | Kubieke meter | Lozing op | Nader te bepalen
276 | 0900-0525-70 | Olieafscheider in terrein |  |  | 90.52 | 26H23 | LEGERPLAATS ERMELO | [6 empty] | u00l0z6 | 28-05-2008 | 04-06-2012 | J | 04-06-2012 | DVD-code | OA005-VV |  | Aantal | 1 |  | Fabrikant |  |  | Type |  |  | Nadere locatiebepaling | bij gebouw 159 |  | Bouwjaar |  | Jaaraanduiding EEJJ | Nadere specificatie bwd/instl |  |  | Inhoud |  | Kubieke meter | Niveausignalering | Nee |  | Coalisentiefilter | Nee |  | Capaciteit |  | Liters per seconde | Materiaal olieafsch in terrein | Beton |  | Inhoud Integraal slibvang |  | Kubieke meter | Inhoud Olieopvang |  | Kubieke meter | Lozing op | Nader te bepalen
277 | 0900-0525-71 | Olieafscheider in terrein |  |  | 90.52 | 26H23 | LEGERPLAATS ERMELO | [6 empty] | u00l0z6 | 28-05-2008 | 04-06-2012 | J | 04-06-2012 | DVD-code | OA004-VV |  | Aantal | 1 |  | Fabrikant |  |  | Type |  |  | Nadere locatiebepaling | bij gebouw 110 |  | Bouwjaar |  | Jaaraanduiding EEJJ | Nadere specificatie bwd/instl |  |  | Inhoud |  | Kubieke meter | Niveausignalering | Nee |  | Coalisentiefilter | Nee |  | Capaciteit |  | Liters per seconde | Materiaal olieafsch in terrein | Beton |  | Inhoud Integraal slibvang |  | Kubieke meter | Inhoud Olieopvang |  | Kubieke meter | Lozing op | Nader te bepalen
278 | 0900-0525-72 | Olieafscheider in terrein |  |  | 90.52 | 26H23 | LEGERPLAATS ERMELO | [6 empty] | u00l0z6 | 28-05-2008 | 04-06-2012 | J | 04-06-2012 | DVD-code | OA003-V |  | Aantal | 1 |  | Fabrikant |  |  | Type |  |  | Nadere locatiebepaling | bij gebouw 110 |  | Bouwjaar |  | Jaaraanduiding EEJJ | Nadere specificatie bwd/instl |  |  | Inhoud |  | Kubieke meter | Niveausignalering | Nee |  | Coalisentiefilter | Nee |  | Capaciteit |  | Liters per seconde | Materiaal olieafsch in terrein | Beton |  | Inhoud Integraal slibvang |  | Kubieke meter | Inhoud Olieopvang |  | Kubieke meter | Lozing op | Nader te bepalen
279 | 0900-0525-73 | Olieafscheider in terrein |  |  | 90.52 | 26H23 | LEGERPLAATS ERMELO | [6 empty] | u00l0z6 | 28-05-2008 | 04-06-2012 | J | 04-06-2012 | DVD-code | OA002-V |  | Aantal | 1 |  | Fabrikant |  |  | Type |  |  | Nadere locatiebepaling | bij gebouw 110 |  | Bouwjaar |  | Jaaraanduiding EEJJ | Nadere specificatie bwd/instl |  |  | Inhoud |  | Kubieke meter | Niveausignalering | Nee |  | Coalisentiefilter | Nee |  | Capaciteit |  | Liters per seconde | Materiaal olieafsch in terrein | Beton |  | Inhoud Integraal slibvang |  | Kubieke meter | Inhoud Olieopvang |  | Kubieke meter | Lozing op | Nader te bepalen
280 | 0900-0525-74 | Olieafscheider in terrein |  |  | 90.52 | 26H23 | LEGERPLAATS ERMELO | [6 empty] | u00l0z6 | 28-05-2008 | 04-06-2012 | J | 04-06-2012 | DVD-code | OA004-V |  | Aantal | 1 |  | Fabrikant |  |  | Type |  |  | Nadere locatiebepaling | bij gebouw 80 |  | Bouwjaar |  | Jaaraanduiding EEJJ | Nadere specificatie bwd/instl |  |  | Inhoud |  | Kubieke meter | Niveausignalering | Nee |  | Coalisentiefilter | Nee |  | Capaciteit |  | Liters per seconde | Materiaal olieafsch in terrein | Beton |  | Inhoud Integraal slibvang |  | Kubieke meter | Inhoud Olieopvang |  | Kubieke meter | Lozing op | Nader te bepalen
281 | 0900-0525-75 | Olieafscheider in terrein |  |  | 90.52 | 26H23 | LEGERPLAATS ERMELO | [6 empty] | u00l0z6 | 28-05-2008 | 04-06-2012 | J | 04-06-2012 | DVD-code | OA009-V |  | Aantal | 1 |  | Fabrikant |  |  | Type |  |  | Nadere locatiebepaling | bij gebouw 86 |  | Bouwjaar |  | Jaaraanduiding EEJJ | Nadere specificatie bwd/instl |  |  | Inhoud |  | Kubieke meter | Niveausignalering | Nee |  | Coalisentiefilter | Nee |  | Capaciteit |  | Liters per seconde | Materiaal olieafsch in terrein | Beton |  | Inhoud Integraal slibvang |  | Kubieke meter | Inhoud Olieopvang |  | Kubieke meter | Lozing op | Nader te bepalen
282 | 0900-0525-76 | Olieafscheider in terrein |  |  | 90.52 | 26H23 | LEGERPLAATS ERMELO | [6 empty] | u00l0z6 | 28-05-2008 | 04-06-2012 | J | 04-06-2012 | DVD-code | OA005-V |  | Aantal | 1 |  | Fabrikant |  |  | Type |  |  | Nadere locatiebepaling | bij gebouw 82 |  | Bouwjaar |  | Jaaraanduiding EEJJ | Nadere specificatie bwd/instl |  |  | Inhoud |  | Kubieke meter | Niveausignalering | Nee |  | Coalisentiefilter | Nee |  | Capaciteit |  | Liters per seconde | Materiaal olieafsch in terrein | Beton |  | Inhoud Integraal slibvang |  | Kubieke meter | Inhoud Olieopvang |  | Kubieke meter | Lozing op | Nader te bepalen
283 | 0900-0879-95 | Olieafscheider in terrein |  |  | 90.52 | 26H23 | LEGERPLAATS ERMELO | [6 empty] | RVB-ICT-AB | 21-01-2010 | 07-12-2018 | J | 02-08-2011 | DVD-code | 808-V |  | Aantal | 1 |  | Fabrikant | NB |  | Type |  |  | Nadere locatiebepaling | nabij gebouw 110 |  | Bouwjaar |  | Jaaraanduiding EEJJ | Nadere specificatie bwd/instl |  |  | Inhoud | 25,000 | Kubieke meter | Niveausignalering | Nee |  | Coalisentiefilter | Nee |  | Capaciteit | 4,000 | Liters per seconde
284 | 0900-0879-96 | Olieafscheider in terrein |  |  | 90.52 | 26H23 | LEGERPLAATS ERMELO | [6 empty] | RVB-ICT-AB | 21-01-2010 | 07-12-2018 | J | 02-08-2011 | DVD-code | 803-V |  | Aantal | 1 |  | Fabrikant | NB |  | Type |  |  | Nadere locatiebepaling | tussen gebouw 82 en 83 |  | Bouwjaar |  | Jaaraanduiding EEJJ | Nadere specificatie bwd/instl |  |  | Inhoud |  | Kubieke meter | Niveausignalering | Nee |  | Coalisentiefilter | Nee |  | Capaciteit |  | Liters per seconde
285 | 0900-0879-97 | Olieafscheider in terrein |  |  | 90.52 | 26H23 | LEGERPLAATS ERMELO | [6 empty] | RVB-ICT-AB | 21-01-2010 | 07-12-2018 | J | 02-08-2011 | DVD-code | 804-V |  | Aantal | 1 |  | Fabrikant | NB |  | Type |  |  | Nadere locatiebepaling | nabij gebouw 84 en 85 |  | Bouwjaar |  | Jaaraanduiding EEJJ | Nadere specificatie bwd/instl |  |  | Inhoud |  | Kubieke meter | Niveausignalering | Nee |  | Coalisentiefilter | Nee |  | Capaciteit |  | Liters per seconde
286 | 0900-0879-98 | Olieafscheider in terrein |  |  | 90.52 | 26H23 | LEGERPLAATS ERMELO | [6 empty] | RVB-ICT-AB | 21-01-2010 | 07-12-2018 | J | 02-08-2011 | DVD-code | 807-V |  | Aantal | 1 |  | Fabrikant | NB |  | Type |  |  | Nadere locatiebepaling | nabij gebouw 102 en 103 |  | Bouwjaar |  | Jaaraanduiding EEJJ | Nadere specificatie bwd/instl |  |  | Inhoud | 0,150 | Kubieke meter | Niveausignalering | Nee |  | Coalisentiefilter | Nee |  | Capaciteit | 3,000 | Liters per seconde
287 | 0900-0879-99 | Olieafscheider in terrein |  |  | 90.52 | 26H23 | LEGERPLAATS ERMELO | [6 empty] | RVB-ICT-AB | 21-01-2010 | 07-12-2018 | J | 02-08-2011 | DVD-code | 809-V |  | Aantal | 1 |  | Fabrikant |  |  | Type |  |  | Nadere locatiebepaling |  |  | Bouwjaar |  | Jaaraanduiding EEJJ | Nadere specificatie bwd/instl |  |  | Inhoud |  | Kubieke meter | Niveausignalering | Nee |  | Coalisentiefilter | Nee |  | Capaciteit |  | Liters per seconde
288 | 0900-0880-00 | Olieafscheider in terrein |  |  | 90.52 | 26H23 | LEGERPLAATS ERMELO | [6 empty] | RVB-ICT-AB | 21-01-2010 | 07-12-2018 | J | 02-08-2011 | DVD-code | 810-V |  | Aantal | 1 |  | Fabrikant |  |  | Type |  |  | Nadere locatiebepaling | bij BOS-laadstation |  | Bouwjaar |  | Jaaraanduiding EEJJ | Nadere specificatie bwd/instl |  |  | Inhoud | 6,000 | Kubieke meter | Niveausignalering | Nee |  | Coalisentiefilter | Nee |  | Capaciteit | 2,000 | Liters per seconde
289 | 0900-0971-95 | Olieafscheider in terrein |  |  | 90.52 | 26H23 | LEGERPLAATS ERMELO | [6 empty] | u00o3p6 | 02-08-2011 | 19-10-2016 | J | 19-10-2016 | DVD-code | OA003--v |  | Aantal | 1 |  | Fabrikant | NB |  | Type | NB |  | Nadere locatiebepaling | nabij gebouw 110 |  | Bouwjaar |  | Jaaraanduiding EEJJ | Nadere specificatie bwd/instl | t.b.v. oude wasplaats |  | Inhoud | 25,000 | Kubieke meter | Niveausignalering | Nee |  | Coalisentiefilter | Nee |  | Capaciteit | 4,000 | Liters per seconde | Materiaal olieafsch in terrein | Beton |  | Inhoud Integraal slibvang |  | Kubieke meter | Inhoud Olieopvang |  | Kubieke meter | Lozing op | DWA-riool |  | Onderhoudsplicht | Ja, vastgoedbeh. |  | Buiten gebruik gesteld | Nee
290 | 0900-0971-96 | Olieafscheider in terrein |  |  | 90.52 | 26H23 | LEGERPLAATS ERMELO | [6 empty] | u00o3p6 | 02-08-2011 | 19-10-2016 | J | 19-10-2016 | DVD-code | OA004--v |  | Aantal | 1 |  | Fabrikant | NB |  | Type | NB |  | Nadere locatiebepaling | nabij gebouw 110 |  | Bouwjaar |  | Jaaraanduiding EEJJ | Nadere specificatie bwd/instl | t.b.v. oude wasplaats |  | Inhoud |  | Kubieke meter | Niveausignalering | Nee |  | Coalisentiefilter | Nee |  | Capaciteit |  | Liters per seconde | Materiaal olieafsch in terrein | Beton |  | Inhoud Integraal slibvang |  | Kubieke meter | Inhoud Olieopvang |  | Kubieke meter | Lozing op | DWA-riool |  | Onderhoudsplicht | Ja, vastgoedbeh. |  | Buiten gebruik gesteld | Nee
291 | 0900-0972-01 | Olieafscheider in terrein |  |  | 90.52 | 26H23 | LEGERPLAATS ERMELO | [6 empty] | u00o3p6 | 02-08-2011 | 19-10-2016 | J | 19-10-2016 | DVD-code | OA005--v |  | Aantal | 1 |  | Fabrikant | NB |  | Type | NB |  | Nadere locatiebepaling | tussen gebouw 87 en 86 |  | Bouwjaar |  | Jaaraanduiding EEJJ | Nadere specificatie bwd/instl |  |  | Inhoud |  | Kubieke meter | Niveausignalering | Nee |  | Coalisentiefilter | Nee |  | Capaciteit |  | Liters per seconde | Materiaal olieafsch in terrein | Beton |  | Inhoud Integraal slibvang |  | Kubieke meter | Inhoud Olieopvang |  | Kubieke meter | Lozing op | DWA-riool |  | Onderhoudsplicht | Ja, vastgoedbeh. |  | Buiten gebruik gesteld | Nee
292 | 0900-0972-02 | Olieafscheider in terrein |  |  | 90.52 | 26H23 | LEGERPLAATS ERMELO | [6 empty] | u00o3p6 | 02-08-2011 | 19-10-2016 | J | 19-10-2016 | DVD-code | OA007--v |  | Aantal | 1 |  | Fabrikant | NB |  | Type | NB |  | Nadere locatiebepaling | tussen gebouw 85 en 84 |  | Bouwjaar |  | Jaaraanduiding EEJJ | Nadere specificatie bwd/instl |  |  | Inhoud |  | Kubieke meter | Niveausignalering | Nee |  | Coalisentiefilter | Nee |  | Capaciteit |  | Liters per seconde | Materiaal olieafsch in terrein | Beton |  | Inhoud Integraal slibvang |  | Kubieke meter | Inhoud Olieopvang |  | Kubieke meter | Lozing op | DWA-riool |  | Onderhoudsplicht | Ja, vastgoedbeh. |  | Buiten gebruik gesteld | Nee
293 | 0900-0972-03 | Olieafscheider in terrein |  |  | 90.52 | 26H23 | LEGERPLAATS ERMELO | [6 empty] | u00o3p6 | 02-08-2011 | 19-10-2016 | J | 19-10-2016 | DVD-code | OA009--v |  | Aantal | 1 |  | Fabrikant | NB |  | Type | NB |  | Nadere locatiebepaling | tussen gebouw 83 en 82 |  | Bouwjaar |  | Jaaraanduiding EEJJ | Nadere specificatie bwd/instl |  |  | Inhoud |  | Kubieke meter | Niveausignalering | Nee |  | Coalisentiefilter | Nee |  | Capaciteit |  | Liters per seconde | Materiaal olieafsch in terrein | Beton |  | Inhoud Integraal slibvang |  | Kubieke meter | Inhoud Olieopvang |  | Kubieke meter | Lozing op | DWA-riool |  | Onderhoudsplicht | Ja, vastgoedbeh. |  | Buiten gebruik gesteld | Nee
294 | 0900-0972-04 | Olieafscheider in terrein |  |  | 90.52 | 26H23 | LEGERPLAATS ERMELO | [6 empty] | u00o3p6 | 02-08-2011 | 19-10-2016 | J | 19-10-2016 | DVD-code | OA010--v |  | Aantal | 1 |  | Fabrikant | NB |  | Type | NB |  | Nadere locatiebepaling | tussen gebouw 81 en 80 |  | Bouwjaar |  | Jaaraanduiding EEJJ | Nadere specificatie bwd/instl |  |  | Inhoud |  | Kubieke meter | Niveausignalering | Nee |  | Coalisentiefilter | Nee |  | Capaciteit |  | Liters per seconde | Materiaal olieafsch in terrein | Beton |  | Inhoud Integraal slibvang |  | Kubieke meter | Inhoud Olieopvang |  | Kubieke meter | Lozing op | DWA-riool |  | Onderhoudsplicht | Ja, vastgoedbeh. |  | Buiten gebruik gesteld | Nee
295 | 0900-0996-63 | Olieafscheider in terrein |  |  | 90.52 | 26H23 | LEGERPLAATS ERMELO | [6 empty] | u00l0z6 | 09-12-2011 | 04-06-2012 | J | 04-06-2012 | DVD-code | OA012-VV |  | Aantal | 1 |  | Fabrikant | ACO Passavant |  | Type | NG6-1200 D400 |  | Nadere locatiebepaling | nabij gebouw 115 |  | Bouwjaar | 2011 | Jaaraanduiding EEJJ | Nadere specificatie bwd/instl |  |  | Inhoud |  | Kubieke meter | Niveausignalering | Ja |  | Coalisentiefilter | Ja |  | Capaciteit | 3,000 | Liters per seconde | Materiaal olieafsch in terrein | Beton |  | Inhoud Integraal slibvang |  | Kubieke meter | Inhoud Olieopvang | 163,000 | Kubieke meter | Lozing op | DWA-riool
296 | 0900-1043-90 | Olieafscheider in terrein |  |  | 90.52 | 26H23 | LEGERPLAATS ERMELO | [6 empty] | u00o3p6 | 01-06-2012 | 19-10-2016 | J | 19-10-2016 | DVD-code | OA008--v |  | Aantal | 1 |  | Fabrikant | NB |  | Type | NB |  | Nadere locatiebepaling | tussen gebouw 82 en 83 |  | Bouwjaar |  | Jaaraanduiding EEJJ | Nadere specificatie bwd/instl |  |  | Inhoud |  | Kubieke meter | Niveausignalering | Nee |  | Coalisentiefilter | Nee |  | Capaciteit |  | Liters per seconde | Materiaal olieafsch in terrein | Beton |  | Inhoud Integraal slibvang |  | Kubieke meter | Inhoud Olieopvang |  | Kubieke meter | Lozing op | Nader te bepalen |  | Onderhoudsplicht | Ja, vastgoedbeh. |  | Buiten gebruik gesteld | Nee
297 | 0900-1043-91 | Olieafscheider in terrein |  |  | 90.52 | 26H23 | LEGERPLAATS ERMELO | [6 empty] | u00o3p6 | 01-06-2012 | 19-10-2016 | J | 19-10-2016 | DVD-code | OA006--v |  | Aantal | 1 |  | Fabrikant | NB |  | Type |  |  | Nadere locatiebepaling | tussen gebouw 84 en 85 |  | Bouwjaar |  | Jaaraanduiding EEJJ | Nadere specificatie bwd/instl |  |  | Inhoud |  | Kubieke meter | Niveausignalering | Nee |  | Coalisentiefilter | Nee |  | Capaciteit |  | Liters per seconde | Materiaal olieafsch in terrein | Beton |  | Inhoud Integraal slibvang |  | Kubieke meter | Inhoud Olieopvang |  | Kubieke meter | Lozing op | Nader te bepalen |  | Onderhoudsplicht | Ja, vastgoedbeh. |  | Buiten gebruik gesteld | Nee
298 | 0900-0971-97 | Olieafscheider in terrein |  |  | 90.52 | 26H23 | LEGERPLAATS ERMELO | [6 empty] | BoerGe | 02-08-2011 | 06-04-2021 | N |  | DVD-code | OA002 |  | Aantal | 1 |  | Fabrikant | Zeiss Neutra |  | Type | NB |  | Nadere locatiebepaling | nabij gebouw 103 |  | Bouwjaar |  | Jaaraanduiding EEJJ | Nadere specificatie bwd/instl | t.b.v. BOS-pomp |  | Inhoud | 6,000 | Kubieke meter | Niveausignalering | Nee |  | Coalisentiefilter | Nee |  | Capaciteit | 2,000 | Liters per seconde | Materiaal olieafsch in terrein | Beton |  | Inhoud Integraal slibvang |  | Kubieke meter | Inhoud Olieopvang |  | Kubieke meter | Lozing op | DWA-riool |  | Onderhoudsplicht | Ja, vastgoedbeh. |  | Buiten gebruik gesteld | Nee
299 | 0900-0971-99 | Olieafscheider in terrein |  |  | 90.52 | 26H23 | LEGERPLAATS ERMELO | [6 empty] | BoerGe | 02-08-2011 | 06-04-2021 | N |  | DVD-code | OA001 |  | Aantal | 1 |  | Fabrikant | Natuurbeton Milieu |  | Type | type 3 |  | Nadere locatiebepaling | nabij gebouw 102 |  | Bouwjaar |  | Jaaraanduiding EEJJ | Nadere specificatie bwd/instl | t.b.v. BOS-opslag |  | Inhoud | 0,150 | Kubieke meter | Niveausignalering | Nee |  | Coalisentiefilter | Nee |  | Capaciteit | 3,000 | Liters per seconde | Materiaal olieafsch in terrein | Beton |  | Inhoud Integraal slibvang |  | Kubieke meter | Inhoud Olieopvang |  | Kubieke meter | Lozing op | DWA-riool |  | Onderhoudsplicht | Ja, vastgoedbeh. |  | Buiten gebruik gesteld | Nee
300 | 0900-0988-14 | Olieafscheider in terrein |  |  | 90.52 | 26H23 | LEGERPLAATS ERMELO | [6 empty] | BoerGe | 28-10-2011 | 06-04-2021 | N |  | DVD-code | OA011 |  | Aantal | 1 |  | Fabrikant | Buderus |  | Type | EN124 D400 K13739 |  | Nadere locatiebepaling | nabij gebouw 189 |  | Bouwjaar | 2009 | Jaaraanduiding EEJJ | Nadere specificatie bwd/instl | t.b.v. wasplaats, 7 putdeksels en rooster |  | Inhoud | 10,000 | Kubieke meter | Niveausignalering | Ja |  | Coalisentiefilter | Ja |  | Capaciteit |  | Liters per seconde | Materiaal olieafsch in terrein | Beton |  | Inhoud Integraal slibvang |  | Kubieke meter | Inhoud Olieopvang |  | Kubieke meter | Lozing op | Nader te bepalen |  | Onderhoudsplicht | Ja, vastgoedbeh. |  | Buiten gebruik gesteld | Nee
301 | 0900-0995-26 | Olieafscheider in terrein |  |  | 90.52 | 26H23 | LEGERPLAATS ERMELO | [6 empty] | BoerGe | 02-12-2011 | 06-04-2021 | N |  | DVD-code | OA012 |  | Aantal | 1 |  | Fabrikant | ACO Passavant |  | Type | KCOLO 612.06B Oleopator - B type 3 |  | Nadere locatiebepaling | nabij gebouw 115 (rechts) |  | Bouwjaar | 2011 | Jaaraanduiding EEJJ | Nadere specificatie bwd/instl | 2 grijze putdeksels |  | Inhoud | 2,500 | Kubieke meter | Niveausignalering | Ja |  | Coalisentiefilter | Ja |  | Capaciteit | 3,000 | Liters per seconde | Materiaal olieafsch in terrein | Beton |  | Inhoud Integraal slibvang |  | Kubieke meter | Inhoud Olieopvang | 163,000 | Kubieke meter | Lozing op | DWA-riool |  | Onderhoudsplicht | Ja, vastgoedbeh. |  | Buiten gebruik gesteld | Nee
302 | 0900-0572-96 | Olieafscheider in terrein |  |  | 90.52 | 27A02 | POST 'T HARDE | [6 empty] | BRV-V | 29-05-2008 | 25-04-2019 | J | 25-04-2019 | DVD-code | OA008 |  | Aantal | 1 |  | Fabrikant | Passavant |  | Type | Type 3 |  | Nadere locatiebepaling | nabij gebouw 2 |  | Bouwjaar | 1995 | Jaaraanduiding EEJJ | Nadere specificatie bwd/instl |  |  | Inhoud |  | Kubieke meter | Niveausignalering | Nee |  | Coalisentiefilter | Nee |  | Capaciteit | 1,500 | Liters per seconde | Materiaal olieafsch in terrein | Beton |  | Inhoud Integraal slibvang |  | Kubieke meter | Inhoud Olieopvang |  | Kubieke meter | Lozing op | Oppervlaktewater |  | Onderhoudsplicht | Ja, vastgoedbeh. |  | Buiten gebruik gesteld | Nee
303 | 0900-0572-99 | Olieafscheider in terrein |  |  | 90.52 | 27A02 | POST 'T HARDE | [6 empty] | RVB-ICT-AB | 29-05-2008 | 07-12-2018 | J | 08-07-2011 | DVD-code | OA005-V |  | Aantal | 1 |  | Fabrikant | Passavant |  | Type | NG-1.5 |  | Nadere locatiebepaling | nabij gebouw 1 |  | Bouwjaar |  | Jaaraanduiding EEJJ | Nadere specificatie bwd/instl | Inhoud 60 l. Gietijzeren coating. SVP is 500 l |  | Inhoud | 0,045 | Kubieke meter | Niveausignalering | Nee |  | Coalisentiefilter | Nee |  | Capaciteit | 1,500 | Liters per seconde
304 | 0900-0522-06 | Olieafscheider in terrein |  |  | 90.52 | 27A03 | LKOL TONNETKAZERNE | [6 empty] | RVB-ICT-AB | 28-05-2008 | 07-12-2018 | J | 13-03-2017 | DVD-code | OA007-V |  | Aantal | 1 |  | Fabrikant | Dywidag |  | Type | PA II 2648 NG15 |  | Nadere locatiebepaling | nabij gebouw 91 |  | Bouwjaar |  | Jaaraanduiding EEJJ | Nadere specificatie bwd/instl | t.b.v. BOS-pomp |  | Inhoud |  | Kubieke meter | Niveausignalering | Nee |  | Coalisentiefilter | Nee |  | Capaciteit | 15,000 | Liters per seconde | Materiaal olieafsch in terrein | Beton |  | Inhoud Integraal slibvang |  | Kubieke meter | Inhoud Olieopvang |  | Kubieke meter | Lozing op | HWA-riool
305 | 0900-0522-52 | Olieafscheider in terrein |  |  | 90.52 | 27A03 | LKOL TONNETKAZERNE | [6 empty] | RVB-ICT-AB | 28-05-2008 | 07-12-2018 | J | 08-06-2012 | DVD-code | OA802-V |  | Aantal | 1 |  | Fabrikant | A.M.T. |  | Type |  |  | Nadere locatiebepaling | bij gebouw 133 |  | Bouwjaar |  | Jaaraanduiding EEJJ | Nadere specificatie bwd/instl | 1300172874 |  | Inhoud |  | Kubieke meter | Niveausignalering | Nee |  | Coalisentiefilter | Nee |  | Capaciteit | 65,000 | Liters per seconde
306 | 0900-0525-79 | Olieafscheider in terrein |  |  | 90.52 | 27A03 | LKOL TONNETKAZERNE | [6 empty] | RVB-ICT-AB | 28-05-2008 | 07-12-2018 | J | 04-03-2009 | DVD-code | OA004-V |  | Aantal | 1 |  | Fabrikant |  |  | Type |  |  | Nadere locatiebepaling | nabij gebouw 65 |  | Bouwjaar |  | Jaaraanduiding EEJJ | Nadere specificatie bwd/instl | Open afscheider |  | Inhoud |  | Kubieke meter | Niveausignalering | Nee |  | Coalisentiefilter | Nee |  | Capaciteit |  | Liters per seconde
307 | 0900-0525-80 | Olieafscheider in terrein |  |  | 90.52 | 27A03 | LKOL TONNETKAZERNE | [6 empty] | RVB-ICT-AB | 28-05-2008 | 07-12-2018 | J | 04-03-2009 | DVD-code | OA005-V |  | Aantal | 1 |  | Fabrikant |  |  | Type |  |  | Nadere locatiebepaling | naast vloeiveld |  | Bouwjaar |  | Jaaraanduiding EEJJ | Nadere specificatie bwd/instl | Open afscheider |  | Inhoud |  | Kubieke meter | Niveausignalering | Nee |  | Coalisentiefilter | Nee |  | Capaciteit |  | Liters per seconde
308 | 0900-0880-01 | Olieafscheider in terrein |  |  | 90.52 | 27A03 | LKOL TONNETKAZERNE | [6 empty] | RVB-ICT-AB | 21-01-2010 | 07-12-2018 | J | 13-03-2017 | DVD-code | OA804-V |  | Aantal | 1 |  | Fabrikant | NB |  | Type | NB |  | Nadere locatiebepaling | nabij gebouw 66 |  | Bouwjaar |  | Jaaraanduiding EEJJ | Nadere specificatie bwd/instl | Buiten gebruik |  | Inhoud | 5,500 | Kubieke meter | Niveausignalering | Nee |  | Coalisentiefilter | Nee |  | Capaciteit | 15,000 | Liters per seconde | Materiaal olieafsch in terrein | Beton |  | Inhoud Integraal slibvang |  | Kubieke meter | Inhoud Olieopvang |  | Kubieke meter | Lozing op | DWA-riool
309 | 0900-0880-02 | Olieafscheider in terrein |  |  | 90.52 | 27A03 | LKOL TONNETKAZERNE | [6 empty] | RVB-ICT-AB | 21-01-2010 | 07-12-2018 | J | 13-03-2017 | DVD-code | OA805-V |  | Aantal | 1 |  | Fabrikant | NB |  | Type | NB |  | Nadere locatiebepaling | nabij gebouw 66 |  | Bouwjaar |  | Jaaraanduiding EEJJ | Nadere specificatie bwd/instl | Buiten gebruik |  | Inhoud | 32,500 | Kubieke meter | Niveausignalering | Nee |  | Coalisentiefilter | Nee |  | Capaciteit | 8,000 | Liters per seconde | Materiaal olieafsch in terrein | Beton |  | Inhoud Integraal slibvang |  | Kubieke meter | Inhoud Olieopvang |  | Kubieke meter | Lozing op | DWA-riool
310 | 0900-0904-17 | Olieafscheider in terrein |  |  | 90.52 | 27A03 | LKOL TONNETKAZERNE | [6 empty] | RVB-ICT-AB | 12-05-2010 | 07-12-2018 | J | 21-11-2011 | DVD-code | OA010-V |  | Aantal | 1 |  | Fabrikant |  |  | Type |  |  | Nadere locatiebepaling | Nabij gebouw 197 |  | Bouwjaar |  | Jaaraanduiding EEJJ | Nadere specificatie bwd/instl | 1300216912 Aannames, nog niet geinspecteerd |  | Inhoud |  | Kubieke meter | Niveausignalering | Nee |  | Coalisentiefilter | Nee |  | Capaciteit |  | Liters per seconde
311 | 0900-0971-83 | Olieafscheider in terrein |  |  | 90.52 | 27A03 | LKOL TONNETKAZERNE | [6 empty] | RVB-ICT-AB | 02-08-2011 | 07-12-2018 | J | 21-11-2011 | DVD-code | 2-V |  | Aantal | 1 |  | Fabrikant | Dywidag |  | Type | PA II 3745 NG15 |  | Nadere locatiebepaling | nabij gebouw 91 |  | Bouwjaar |  | Jaaraanduiding EEJJ | Nadere specificatie bwd/instl | t.b.v. BOS-pomp |  | Inhoud |  | Kubieke meter | Niveausignalering | Nee |  | Coalisentiefilter | Nee |  | Capaciteit | 15,000 | Liters per seconde | Materiaal olieafsch in terrein | Beton |  | Inhoud Integraal slibvang |  | Kubieke meter | Inhoud Olieopvang |  | Kubieke meter | Lozing op | DWA-riool
312 | 0900-0971-84 | Olieafscheider in terrein |  |  | 90.52 | 27A03 | LKOL TONNETKAZERNE | [6 empty] | RVB-ICT-AB | 02-08-2011 | 07-12-2018 | J | 21-11-2011 | DVD-code | 3-V |  | Aantal | 1 |  | Fabrikant | Dywidag |  | Type | PA II 2648 NG15 |  | Nadere locatiebepaling | nabij gebouw 91 |  | Bouwjaar |  | Jaaraanduiding EEJJ | Nadere specificatie bwd/instl | t.b.v. BOS-pomp |  | Inhoud |  | Kubieke meter | Niveausignalering | Nee |  | Coalisentiefilter | Nee |  | Capaciteit | 15,000 | Liters per seconde | Materiaal olieafsch in terrein | Beton |  | Inhoud Integraal slibvang |  | Kubieke meter | Inhoud Olieopvang |  | Kubieke meter | Lozing op | DWA-riool
313 | 0900-0971-86 | Olieafscheider in terrein |  |  | 90.52 | 27A03 | LKOL TONNETKAZERNE | [6 empty] | RVB-ICT-AB | 02-08-2011 | 07-12-2018 | J | 21-11-2011 | DVD-code | 4-V |  | Aantal | 1 |  | Fabrikant | Passavant |  | Type |  |  | Nadere locatiebepaling | nabij gebouw 182 |  | Bouwjaar |  | Jaaraanduiding EEJJ | Nadere specificatie bwd/instl | t.b.v. milieueiland |  | Inhoud |  | Kubieke meter | Niveausignalering | Nee |  | Coalisentiefilter | Nee |  | Capaciteit |  | Liters per seconde | Materiaal olieafsch in terrein | Beton |  | Inhoud Integraal slibvang |  | Kubieke meter | Inhoud Olieopvang |  | Kubieke meter | Lozing op | DWA-riool
314 | 0900-0971-87 | Olieafscheider in terrein |  |  | 90.52 | 27A03 | LKOL TONNETKAZERNE | [6 empty] | RVB-ICT-AB | 02-08-2011 | 07-12-2018 | J | 21-11-2011 | DVD-code | 5-V |  | Aantal | 1 |  | Fabrikant | NB |  | Type | NB |  | Nadere locatiebepaling | nabij gebouw 168 en de parkeerplaats |  | Bouwjaar |  | Jaaraanduiding EEJJ | Nadere specificatie bwd/instl |  |  | Inhoud |  | Kubieke meter | Niveausignalering | Ja |  | Coalisentiefilter | Ja |  | Capaciteit | 50,000 | Liters per seconde | Materiaal olieafsch in terrein | Beton |  | Inhoud Integraal slibvang |  | Kubieke meter | Inhoud Olieopvang |  | Kubieke meter | Lozing op | DWA-riool
315 | 0900-0971-89 | Olieafscheider in terrein |  |  | 90.52 | 27A03 | LKOL TONNETKAZERNE | [6 empty] | RVB-ICT-AB | 02-08-2011 | 07-12-2018 | J | 21-11-2011 | DVD-code | 1-V |  | Aantal | 1 |  | Fabrikant | A.M.T. |  | Type | NB |  | Nadere locatiebepaling | nabij gebouw 133 |  | Bouwjaar |  | Jaaraanduiding EEJJ | Nadere specificatie bwd/instl |  |  | Inhoud |  | Kubieke meter | Niveausignalering | Nee |  | Coalisentiefilter | Nee |  | Capaciteit | 65,000 | Liters per seconde | Materiaal olieafsch in terrein | Beton |  | Inhoud Integraal slibvang |  | Kubieke meter | Inhoud Olieopvang |  | Kubieke meter | Lozing op | DWA-riool
316 | 0900-0973-82 | Olieafscheider in terrein |  |  | 90.52 | 27A03 | LKOL TONNETKAZERNE | [6 empty] | RVB-ICT-AB | 18-08-2011 | 07-12-2018 | J | 21-11-2011 | DVD-code | 6-V |  | Aantal | 1 |  | Fabrikant | NB |  | Type | NB |  | Nadere locatiebepaling | nabij gebouw 98 |  | Bouwjaar |  | Jaaraanduiding EEJJ | Nadere specificatie bwd/instl |  |  | Inhoud | 5,500 | Kubieke meter | Niveausignalering | Nee |  | Coalisentiefilter | Nee |  | Capaciteit | 15,000 | Liters per seconde | Materiaal olieafsch in terrein | Beton |  | Inhoud Integraal slibvang |  | Kubieke meter | Inhoud Olieopvang |  | Kubieke meter | Lozing op | DWA-riool
317 | 0900-0973-85 | Olieafscheider in terrein |  |  | 90.52 | 27A03 | LKOL TONNETKAZERNE | [6 empty] | RVB-ICT-AB | 18-08-2011 | 07-12-2018 | J | 21-11-2011 | DVD-code | 7-V |  | Aantal | 1 |  | Fabrikant | NB |  | Type | NB |  | Nadere locatiebepaling | nabij gebouw 66 |  | Bouwjaar |  | Jaaraanduiding EEJJ | Nadere specificatie bwd/instl |  |  | Inhoud | 32,500 | Kubieke meter | Niveausignalering | Nee |  | Coalisentiefilter | Nee |  | Capaciteit | 8,000 | Liters per seconde | Materiaal olieafsch in terrein | Beton |  | Inhoud Integraal slibvang |  | Kubieke meter | Inhoud Olieopvang |  | Kubieke meter | Lozing op | DWA-riool
318 | 0900-0522-05 | Olieafscheider in terrein |  |  | 90.52 | 27A03 | LKOL TONNETKAZERNE | [6 empty] | Bredewout | 28-05-2008 | 06-04-2021 | N |  | DVD-code | OA006 |  | Aantal | 1 |  | Fabrikant | Dywidag |  | Type | PA II 3745 NG15 |  | Nadere locatiebepaling | nabij gebouw 91 |  | Bouwjaar |  | Jaaraanduiding EEJJ | Nadere specificatie bwd/instl | t.b.v. BOS-pomp |  | Inhoud | 5,500 | Kubieke meter | Niveausignalering | Nee |  | Coalisentiefilter | Ja |  | Capaciteit | 15,000 | Liters per seconde | Materiaal olieafsch in terrein | Beton |  | Inhoud Integraal slibvang | 3,500 | Kubieke meter | Inhoud Olieopvang | 2,000 | Kubieke meter | Lozing op | HWA-riool |  | Onderhoudsplicht | Ja, vastgoedbeh. |  | Buiten gebruik gesteld | Nee
319 | 0900-0525-77 | Olieafscheider in terrein |  |  | 90.52 | 27A03 | LKOL TONNETKAZERNE | [6 empty] | Bredewout | 28-05-2008 | 24-09-2019 | N |  | DVD-code | OA009 |  | Aantal | 1 |  | Fabrikant | Natuur Beton Milieu |  | Type | NB |  | Nadere locatiebepaling | nabij parkeerplaats t.o.v. gebouw 168 |  | Bouwjaar |  | Jaaraanduiding EEJJ | Nadere specificatie bwd/instl |  |  | Inhoud |  | Kubieke meter | Niveausignalering | Nee |  | Coalisentiefilter | Ja |  | Capaciteit | 50,000 | Liters per seconde | Materiaal olieafsch in terrein | Beton |  | Inhoud Integraal slibvang |  | Kubieke meter | Inhoud Olieopvang |  | Kubieke meter | Lozing op | DWA-riool |  | Onderhoudsplicht | Ja, vastgoedbeh. |  | Buiten gebruik gesteld | Nee
320 | 0900-0525-78 | Olieafscheider in terrein |  |  | 90.52 | 27A03 | LKOL TONNETKAZERNE | [6 empty] | Bredewout | 28-05-2008 | 06-04-2021 | N |  | DVD-code | OA003 |  | Aantal | 1 |  | Fabrikant | Passavant |  | Type |  |  | Nadere locatiebepaling | nabij gebouw 182 |  | Bouwjaar |  | Jaaraanduiding EEJJ | Nadere specificatie bwd/instl | t.b.v. milieueiland |  | Inhoud | 32,500 | Kubieke meter | Niveausignalering | Nee |  | Coalisentiefilter | Ja |  | Capaciteit | 80,000 | Liters per seconde | Materiaal olieafsch in terrein | Beton |  | Inhoud Integraal slibvang | 17,500 | Kubieke meter | Inhoud Olieopvang | 15,000 | Kubieke meter | Lozing op | DWA-riool |  | Onderhoudsplicht | Ja, vastgoedbeh. |  | Buiten gebruik gesteld | Nee
321 | 0900-0973-86 | Olieafscheider in terrein |  |  | 90.52 | 27A03 | LKOL TONNETKAZERNE | [6 empty] | Bredewout | 18-08-2011 | 24-09-2019 | N |  | DVD-code | OA008 |  | Aantal | 1 |  | Fabrikant | Nering Bogel |  | Type | EN124 D400 K13739 |  | Nadere locatiebepaling | nabij gebouw 178 |  | Bouwjaar |  | Jaaraanduiding EEJJ | Nadere specificatie bwd/instl | t.b.v. wasplaats (7 putdeksels) |  | Inhoud |  | Kubieke meter | Niveausignalering | Nee |  | Coalisentiefilter | Nee |  | Capaciteit |  | Liters per seconde | Materiaal olieafsch in terrein | Beton |  | Inhoud Integraal slibvang |  | Kubieke meter | Inhoud Olieopvang |  | Kubieke meter | Lozing op | DWA-riool |  | Onderhoudsplicht | Ja, vastgoedbeh. |  | Buiten gebruik gesteld | Nee
322 | 0900-0790-34 | Olieafscheider in terrein |  |  | 90.52 | 27A07 | RACCORDEMENT 'T HARDE | [6 empty] | Bredewout | 22-01-2009 | 06-04-2021 | N |  | DVD-code | OA001 |  | Aantal | 1 |  | Fabrikant | Dywidag |  | Type |  |  | Nadere locatiebepaling | nabij gebouw 99 |  | Bouwjaar |  | Jaaraanduiding EEJJ | Nadere specificatie bwd/instl | Straatkolk in de smeerput |  | Inhoud | 0,730 | Kubieke meter | Niveausignalering | Nee |  | Coalisentiefilter | Ja |  | Capaciteit | 3,000 | Liters per seconde | Materiaal olieafsch in terrein | Beton |  | Inhoud Integraal slibvang |  | Kubieke meter | Inhoud Olieopvang |  | Kubieke meter | Lozing op | DWA-riool |  | Onderhoudsplicht | Ja, vastgoedbeh. |  | Buiten gebruik gesteld | Nee
323 | 0900-0525-81 | Olieafscheider in terrein |  |  | 90.52 | 27B05 | PRINSES MARGRIETKAZERNE | [6 empty] | RVB-ICT-AB | 28-05-2008 | 07-12-2018 | J | 08-06-2012 | DVD-code | OA801-V |  | Aantal | 1 |  | Fabrikant | Passavant |  | Type | Curator NG30 |  | Nadere locatiebepaling | Ingang kazerne |  | Bouwjaar |  | Jaaraanduiding EEJJ | Nadere specificatie bwd/instl | 1300048252 |  | Inhoud | 3,500 | Kubieke meter | Niveausignalering | Nee |  | Coalisentiefilter | Nee |  | Capaciteit |  | Liters per seconde | Materiaal olieafsch in terrein | Beton |  | Inhoud Integraal slibvang |  | Kubieke meter | Inhoud Olieopvang |  | Kubieke meter | Lozing op | Nader te bepalen
324 | 0900-0525-82 | Olieafscheider in terrein |  |  | 90.52 | 27B05 | PRINSES MARGRIETKAZERNE | [6 empty] | u00l0z6 | 28-05-2008 | 27-06-2012 | J | 27-06-2012 | DVD-code | OA004-VV |  | Aantal | 1 |  | Fabrikant | Passavant |  | Type | Curator NG30 |  | Nadere locatiebepaling | nabij gebouw 76 |  | Bouwjaar |  | Jaaraanduiding EEJJ | Nadere specificatie bwd/instl |  |  | Inhoud | 3,500 | Kubieke meter | Niveausignalering | Nee |  | Coalisentiefilter | Nee |  | Capaciteit |  | Liters per seconde | Materiaal olieafsch in terrein | Beton |  | Inhoud Integraal slibvang |  | Kubieke meter | Inhoud Olieopvang |  | Kubieke meter | Lozing op | DWA-riool
325 | 0900-0525-84 | Olieafscheider in terrein |  |  | 90.52 | 27B05 | PRINSES MARGRIETKAZERNE | [6 empty] | RVB-ICT-AB | 28-05-2008 | 07-12-2018 | J | 08-06-2012 | DVD-code | OA802-V |  | Aantal | 1 |  | Fabrikant |  |  | Type |  |  | Nadere locatiebepaling | bij gebouw 95 |  | Bouwjaar |  | Jaaraanduiding EEJJ | Nadere specificatie bwd/instl | 1300048250 |  | Inhoud |  | Kubieke meter | Niveausignalering | Nee |  | Coalisentiefilter | Nee |  | Capaciteit |  | Liters per seconde | Materiaal olieafsch in terrein | Beton |  | Inhoud Integraal slibvang |  | Kubieke meter | Inhoud Olieopvang |  | Kubieke meter | Lozing op | DWA-riool
326 | 0900-0525-85 | Olieafscheider in terrein |  |  | 90.52 | 27B05 | PRINSES MARGRIETKAZERNE | [6 empty] | u00l0z6 | 28-05-2008 | 01-09-2010 | J | 01-09-2010 | DVD-code | OA008V |  | Aantal | 1 |  | Fabrikant |  |  | Type |  |  | Nadere locatiebepaling | bij gebouw 50 |  | Bouwjaar |  | Jaaraanduiding EEJJ | Nadere specificatie bwd/instl |  |  | Inhoud |  | Kubieke meter | Niveausignalering | Nee |  | Coalisentiefilter | Nee |  | Capaciteit |  | Liters per seconde | Materiaal olieafsch in terrein | Beton |  | Inhoud Integraal slibvang |  | Kubieke meter | Inhoud Olieopvang |  | Kubieke meter | Lozing op | DWA-riool
327 | 0900-0525-86 | Olieafscheider in terrein |  |  | 90.52 | 27B05 | PRINSES MARGRIETKAZERNE | [6 empty] | RVB-ICT-AB | 28-05-2008 | 07-12-2018 | J | 08-06-2012 | DVD-code | OA807-V |  | Aantal | 1 |  | Fabrikant |  |  | Type |  |  | Nadere locatiebepaling | bij gebouw 89 |  | Bouwjaar |  | Jaaraanduiding EEJJ | Nadere specificatie bwd/instl | 1300048254 |  | Inhoud |  | Kubieke meter | Niveausignalering | Nee |  | Coalisentiefilter | Nee |  | Capaciteit |  | Liters per seconde | Materiaal olieafsch in terrein | Beton |  | Inhoud Integraal slibvang |  | Kubieke meter | Inhoud Olieopvang |  | Kubieke meter | Lozing op | DWA-riool
328 | 0900-0525-88 | Olieafscheider in terrein |  |  | 90.52 | 27B05 | PRINSES MARGRIETKAZERNE | [6 empty] | RVB-ICT-AB | 28-05-2008 | 07-12-2018 | J | 22-07-2011 | DVD-code | OA101-V |  | Aantal | 1 |  | Fabrikant |  |  | Type |  |  | Nadere locatiebepaling | bij gebouw 182 |  | Bouwjaar |  | Jaaraanduiding EEJJ | Nadere specificatie bwd/instl |  |  | Inhoud |  | Kubieke meter | Niveausignalering | Nee |  | Coalisentiefilter | Nee |  | Capaciteit |  | Liters per seconde | Materiaal olieafsch in terrein | Beton |  | Inhoud Integraal slibvang |  | Kubieke meter | Inhoud Olieopvang |  | Kubieke meter | Lozing op | DWA-riool
329 | 0900-0525-89 | Olieafscheider in terrein |  |  | 90.52 | 27B05 | PRINSES MARGRIETKAZERNE | [6 empty] | RVB-ICT-AB | 28-05-2008 | 07-12-2018 | J | 22-07-2011 | DVD-code | OA100-V |  | Aantal | 1 |  | Fabrikant |  |  | Type |  |  | Nadere locatiebepaling | bij gebouw 182 |  | Bouwjaar |  | Jaaraanduiding EEJJ | Nadere specificatie bwd/instl |  |  | Inhoud |  | Kubieke meter | Niveausignalering | Nee |  | Coalisentiefilter | Nee |  | Capaciteit |  | Liters per seconde | Materiaal olieafsch in terrein | Beton |  | Inhoud Integraal slibvang |  | Kubieke meter | Inhoud Olieopvang |  | Kubieke meter | Lozing op | DWA-riool
330 | 0900-0525-90 | Olieafscheider in terrein |  |  | 90.52 | 27B05 | PRINSES MARGRIETKAZERNE | [6 empty] | u00l0z6 | 28-05-2008 | 12-08-2013 | J | 12-08-2013 | DVD-code | OA001-V |  | Aantal | 1 |  | Fabrikant |  |  | Type |  |  | Nadere locatiebepaling | nabij gebouw 182 |  | Bouwjaar |  | Jaaraanduiding EEJJ | Nadere specificatie bwd/instl |  |  | Inhoud |  | Kubieke meter | Niveausignalering | Nee |  | Coalisentiefilter | Nee |  | Capaciteit |  | Liters per seconde | Materiaal olieafsch in terrein | Beton |  | Inhoud Integraal slibvang |  | Kubieke meter | Inhoud Olieopvang |  | Kubieke meter | Lozing op | DWA-riool
331 | 0900-0525-91 | Olieafscheider in terrein |  |  | 90.52 | 27B05 | PRINSES MARGRIETKAZERNE | [6 empty] | RVB-ICT-AB | 28-05-2008 | 07-12-2018 | J | 08-06-2012 | DVD-code | OA806-V |  | Aantal | 1 |  | Fabrikant | Passavant |  | Type | Curator CRB65 |  | Nadere locatiebepaling | bij gebouw 87 |  | Bouwjaar |  | Jaaraanduiding EEJJ | Nadere specificatie bwd/instl | 1300048245 |  | Inhoud | 18,000 | Kubieke meter | Niveausignalering | Nee |  | Coalisentiefilter | Nee |  | Capaciteit |  | Liters per seconde | Materiaal olieafsch in terrein | Beton |  | Inhoud Integraal slibvang |  | Kubieke meter | Inhoud Olieopvang |  | Kubieke meter | Lozing op | DWA-riool
332 | 0900-0525-92 | Olieafscheider in terrein |  |  | 90.52 | 27B05 | PRINSES MARGRIETKAZERNE | [6 empty] | RVB-ICT-AB | 28-05-2008 | 07-12-2018 | J | 22-07-2011 | DVD-code | OA012-V |  | Aantal | 1 |  | Fabrikant |  |  | Type |  |  | Nadere locatiebepaling | bij gebouw 88C |  | Bouwjaar |  | Jaaraanduiding EEJJ | Nadere specificatie bwd/instl |  |  | Inhoud |  | Kubieke meter | Niveausignalering | Nee |  | Coalisentiefilter | Nee |  | Capaciteit |  | Liters per seconde | Materiaal olieafsch in terrein | Beton |  | Inhoud Integraal slibvang |  | Kubieke meter | Inhoud Olieopvang |  | Kubieke meter | Lozing op | DWA-riool
333 | 0900-0525-93 | Olieafscheider in terrein |  |  | 90.52 | 27B05 | PRINSES MARGRIETKAZERNE | [6 empty] | RVB-ICT-AB | 28-05-2008 | 07-12-2018 | J | 22-07-2011 | DVD-code | OA011-V |  | Aantal | 1 |  | Fabrikant |  |  | Type |  |  | Nadere locatiebepaling | bij gebouw 210 |  | Bouwjaar |  | Jaaraanduiding EEJJ | Nadere specificatie bwd/instl |  |  | Inhoud |  | Kubieke meter | Niveausignalering | Nee |  | Coalisentiefilter | Nee |  | Capaciteit |  | Liters per seconde | Materiaal olieafsch in terrein | Beton |  | Inhoud Integraal slibvang |  | Kubieke meter | Inhoud Olieopvang |  | Kubieke meter | Lozing op | DWA-riool
334 | 0900-0525-94 | Olieafscheider in terrein |  |  | 90.52 | 27B05 | PRINSES MARGRIETKAZERNE | [6 empty] | RVB-ICT-AB | 28-05-2008 | 07-12-2018 | J | 08-06-2012 | DVD-code | OA809-V |  | Aantal | 1 |  | Fabrikant | Passavant |  | Type | Curator CRB20 |  | Nadere locatiebepaling | bij gebouw 84 |  | Bouwjaar |  | Jaaraanduiding EEJJ | Nadere specificatie bwd/instl | 1300048249 |  | Inhoud | 2,500 | Kubieke meter | Niveausignalering | Nee |  | Coalisentiefilter | Nee |  | Capaciteit |  | Liters per seconde | Materiaal olieafsch in terrein | Beton |  | Inhoud Integraal slibvang |  | Kubieke meter | Inhoud Olieopvang |  | Kubieke meter | Lozing op | DWA-riool
335 | 0900-0525-95 | Olieafscheider in terrein |  |  | 90.52 | 27B05 | PRINSES MARGRIETKAZERNE | [6 empty] | u00l0z6 | 28-05-2008 | 01-09-2010 | J | 01-09-2010 | DVD-code | 804v |  | Aantal | 1 |  | Fabrikant | Passavant |  | Type | Curator CCB 6/9 |  | Nadere locatiebepaling | Autohobbyclub |  | Bouwjaar |  | Jaaraanduiding EEJJ | Nadere specificatie bwd/instl |  |  | Inhoud | 0,200 | Kubieke meter | Niveausignalering | Nee |  | Coalisentiefilter | Nee |  | Capaciteit |  | Liters per seconde | Materiaal olieafsch in terrein | Beton |  | Inhoud Integraal slibvang |  | Kubieke meter | Inhoud Olieopvang |  | Kubieke meter | Lozing op | DWA-riool
336 | 0900-0525-96 | Olieafscheider in terrein |  |  | 90.52 | 27B05 | PRINSES MARGRIETKAZERNE | [6 empty] | u00l0z6 | 28-05-2008 | 01-09-2010 | J | 01-09-2010 | DVD-code | 805v |  | Aantal | 1 |  | Fabrikant | Passavant |  | Type | Curator CRB20 |  | Nadere locatiebepaling | Bospomp |  | Bouwjaar |  | Jaaraanduiding EEJJ | Nadere specificatie bwd/instl |  |  | Inhoud | 2,500 | Kubieke meter | Niveausignalering | Nee |  | Coalisentiefilter | Nee |  | Capaciteit |  | Liters per seconde | Materiaal olieafsch in terrein | Beton |  | Inhoud Integraal slibvang |  | Kubieke meter | Inhoud Olieopvang |  | Kubieke meter | Lozing op | DWA-riool
337 | 0900-0525-97 | Olieafscheider in terrein |  |  | 90.52 | 27B05 | PRINSES MARGRIETKAZERNE | [6 empty] | u00l0z6 | 28-05-2008 | 01-09-2010 | J | 01-09-2010 | DVD-code | 808v |  | Aantal | 1 |  | Fabrikant | Passavant |  | Type | Curator CRB65 |  | Nadere locatiebepaling | Tussen 84 en 88 |  | Bouwjaar |  | Jaaraanduiding EEJJ | Nadere specificatie bwd/instl |  |  | Inhoud | 18,000 | Kubieke meter | Niveausignalering | Nee |  | Coalisentiefilter | Nee |  | Capaciteit |  | Liters per seconde | Materiaal olieafsch in terrein | Beton |  | Inhoud Integraal slibvang |  | Kubieke meter | Inhoud Olieopvang |  | Kubieke meter | Lozing op | DWA-riool
338 | 0900-0525-98 | Olieafscheider in terrein |  |  | 90.52 | 27B05 | PRINSES MARGRIETKAZERNE | [6 empty] | u00l0z6 | 28-05-2008 | 01-09-2010 | J | 01-09-2010 | DVD-code | 809v |  | Aantal | 1 |  | Fabrikant | Natuurbeton |  | Type | Multi-Ditec 40 |  | Nadere locatiebepaling | Tussen 84 en 88 |  | Bouwjaar |  | Jaaraanduiding EEJJ | Nadere specificatie bwd/instl |  |  | Inhoud | 6,500 | Kubieke meter | Niveausignalering | Nee |  | Coalisentiefilter | Nee |  | Capaciteit |  | Liters per seconde | Materiaal olieafsch in terrein | Beton |  | Inhoud Integraal slibvang |  | Kubieke meter | Inhoud Olieopvang |  | Kubieke meter | Lozing op | DWA-riool
339 | 0900-0525-99 | Olieafscheider in terrein |  |  | 90.52 | 27B05 | PRINSES MARGRIETKAZERNE | [6 empty] | RVB-ICT-AB | 28-05-2008 | 07-12-2018 | J | 08-06-2012 | DVD-code | OA808-V |  | Aantal | 1 |  | Fabrikant |  |  | Type |  |  | Nadere locatiebepaling | bij gebouw 88C |  | Bouwjaar |  | Jaaraanduiding EEJJ | Nadere specificatie bwd/instl | 1300048246 |  | Inhoud |  | Kubieke meter | Niveausignalering | Nee |  | Coalisentiefilter | Nee |  | Capaciteit |  | Liters per seconde | Materiaal olieafsch in terrein | Beton |  | Inhoud Integraal slibvang |  | Kubieke meter | Inhoud Olieopvang |  | Kubieke meter | Lozing op | DWA-riool
340 | 0900-0526-00 | Olieafscheider in terrein |  |  | 90.52 | 27B05 | PRINSES MARGRIETKAZERNE | [6 empty] | u00l0z6 | 28-05-2008 | 01-09-2010 | J | 01-09-2010 | DVD-code | 810v |  | Aantal | 1 |  | Fabrikant | Natuurbeton |  | Type | Multi-Ditec 40 |  | Nadere locatiebepaling | Wasplaats |  | Bouwjaar |  | Jaaraanduiding EEJJ | Nadere specificatie bwd/instl |  |  | Inhoud | 6,500 | Kubieke meter | Niveausignalering | Nee |  | Coalisentiefilter | Nee |  | Capaciteit |  | Liters per seconde | Materiaal olieafsch in terrein | Beton |  | Inhoud Integraal slibvang |  | Kubieke meter | Inhoud Olieopvang |  | Kubieke meter | Lozing op | DWA-riool
341 | 0900-0526-01 | Olieafscheider in terrein |  |  | 90.52 | 27B05 | PRINSES MARGRIETKAZERNE | [6 empty] | u00l0z6 | 28-05-2008 | 01-09-2010 | J | 01-09-2010 | DVD-code | 803v |  | Aantal | 1 |  | Fabrikant | Passavant |  | Type | PR 65 |  | Nadere locatiebepaling | Stormbaan |  | Bouwjaar |  | Jaaraanduiding EEJJ | Nadere specificatie bwd/instl |  |  | Inhoud | 18,100 | Kubieke meter | Niveausignalering | Nee |  | Coalisentiefilter | Nee |  | Capaciteit |  | Liters per seconde | Materiaal olieafsch in terrein | Beton |  | Inhoud Integraal slibvang |  | Kubieke meter | Inhoud Olieopvang |  | Kubieke meter | Lozing op | DWA-riool
342 | 0900-0878-40 | Olieafscheider in terrein |  |  | 90.52 | 27B05 | PRINSES MARGRIETKAZERNE | [6 empty] | RVB-ICT-AB | 06-01-2010 | 07-12-2018 | J | 22-07-2011 | DVD-code | OA803-V |  | Aantal | 1 |  | Fabrikant |  |  | Type |  |  | Nadere locatiebepaling | nabij gebouw 61 |  | Bouwjaar |  | Jaaraanduiding EEJJ | Nadere specificatie bwd/instl |  |  | Inhoud |  | Kubieke meter | Niveausignalering | Nee |  | Coalisentiefilter | Nee |  | Capaciteit |  | Liters per seconde
343 | 0900-0970-58 | Olieafscheider in terrein |  |  | 90.52 | 27B05 | PRINSES MARGRIETKAZERNE | [6 empty] | RVB-ICT-AB | 22-07-2011 | 07-12-2018 | J | 11-11-2011 | DVD-code | 1-V |  | Aantal | 1 |  | Fabrikant | NB |  | Type | NB |  | Nadere locatiebepaling | nabij gebouw 182 (parkeerplaats) |  | Bouwjaar |  | Jaaraanduiding EEJJ | Nadere specificatie bwd/instl | 1 grijze putdeksel |  | Inhoud |  | Kubieke meter | Niveausignalering | Nee |  | Coalisentiefilter | Nee |  | Capaciteit |  | Liters per seconde | Materiaal olieafsch in terrein | Beton |  | Inhoud Integraal slibvang |  | Kubieke meter | Inhoud Olieopvang |  | Kubieke meter | Lozing op | DWA-riool
344 | 0900-0970-59 | Olieafscheider in terrein |  |  | 90.52 | 27B05 | PRINSES MARGRIETKAZERNE | [6 empty] | RVB-ICT-AB | 22-07-2011 | 07-12-2018 | J | 11-11-2011 | DVD-code | 2-V |  | Aantal | 1 |  | Fabrikant | NB |  | Type | NB |  | Nadere locatiebepaling | nabij gebouw 95 (hoofdingang links) |  | Bouwjaar |  | Jaaraanduiding EEJJ | Nadere specificatie bwd/instl | 1 grijze putdeksel |  | Inhoud |  | Kubieke meter | Niveausignalering | Nee |  | Coalisentiefilter | Nee |  | Capaciteit |  | Liters per seconde | Materiaal olieafsch in terrein | Beton |  | Inhoud Integraal slibvang |  | Kubieke meter | Inhoud Olieopvang |  | Kubieke meter | Lozing op | DWA-riool
345 | 0900-0970-61 | Olieafscheider in terrein |  |  | 90.52 | 27B05 | PRINSES MARGRIETKAZERNE | [6 empty] | RVB-ICT-AB | 22-07-2011 | 07-12-2018 | J | 11-11-2011 | DVD-code | 3-V |  | Aantal | 1 |  | Fabrikant | NB |  | Type | NB |  | Nadere locatiebepaling | nabij gebouw 23 |  | Bouwjaar |  | Jaaraanduiding EEJJ | Nadere specificatie bwd/instl |  |  | Inhoud |  | Kubieke meter | Niveausignalering | Nee |  | Coalisentiefilter | Nee |  | Capaciteit |  | Liters per seconde | Materiaal olieafsch in terrein | Beton |  | Inhoud Integraal slibvang |  | Kubieke meter | Inhoud Olieopvang |  | Kubieke meter | Lozing op | DWA-riool
346 | 0900-0970-63 | Olieafscheider in terrein |  |  | 90.52 | 27B05 | PRINSES MARGRIETKAZERNE | [6 empty] | RVB-ICT-AB | 22-07-2011 | 07-12-2018 | J | 14-11-2011 | DVD-code | 4-V |  | Aantal | 1 |  | Fabrikant | Nering Bogel |  | Type | NEBO star 5551.13 |  | Nadere locatiebepaling | nabij gebouw 210 |  | Bouwjaar |  | Jaaraanduiding EEJJ | Nadere specificatie bwd/instl | Bron OVP |  | Inhoud | 8,000 | Kubieke meter | Niveausignalering | Ja |  | Coalisentiefilter | Ja |  | Capaciteit | 40,000 | Liters per seconde | Materiaal olieafsch in terrein | Beton |  | Inhoud Integraal slibvang |  | Kubieke meter | Inhoud Olieopvang |  | Kubieke meter | Lozing op | DWA-riool
347 | 0900-1077-68 | Olieafscheider in terrein |  |  | 90.52 | 27B05 | PRINSES MARGRIETKAZERNE | [6 empty] | RVB-ICT-AB | 29-03-2013 | 07-12-2018 | J | 20-03-2017 | DVD-code | OA005-V |  | Aantal | 1 |  | Fabrikant | Passavant |  | Type | Klasse B |  | Nadere locatiebepaling | nabij gebouw 8 |  | Bouwjaar |  | Jaaraanduiding EEJJ | Nadere specificatie bwd/instl |  |  | Inhoud |  | Kubieke meter | Niveausignalering | Nee |  | Coalisentiefilter | Nee |  | Capaciteit |  | Liters per seconde | Materiaal olieafsch in terrein | Beton |  | Inhoud Integraal slibvang |  | Kubieke meter | Inhoud Olieopvang |  | Kubieke meter | Lozing op | Nader te bepalen
348 | 0900-0525-83 | Olieafscheider in terrein |  |  | 90.52 | 27B05 | PRINSES MARGRIETKAZERNE | [6 empty] | Bredewout | 28-05-2008 | 06-04-2021 | N |  | DVD-code | OA010 |  | Aantal | 1 |  | Fabrikant |  |  | Type |  |  | Nadere locatiebepaling | nabij gebouw 90 (ver in het terrein) |  | Bouwjaar |  | Jaaraanduiding EEJJ | Nadere specificatie bwd/instl |  |  | Inhoud |  | Kubieke meter | Niveausignalering | Nee |  | Coalisentiefilter | Nee |  | Capaciteit |  | Liters per seconde | Materiaal olieafsch in terrein | Beton |  | Inhoud Integraal slibvang |  | Kubieke meter | Inhoud Olieopvang |  | Kubieke meter | Lozing op | DWA-riool |  | Onderhoudsplicht | Ja, vastgoedbeh. |  | Buiten gebruik gesteld | Ja
349 | 0900-0525-87 | Olieafscheider in terrein |  |  | 90.52 | 27B05 | PRINSES MARGRIETKAZERNE | [6 empty] | Bredewout | 28-05-2008 | 06-04-2021 | N |  | DVD-code | OA805 |  | Aantal | 1 |  | Fabrikant |  |  | Type |  |  | Nadere locatiebepaling | nabij gebouw 23 |  | Bouwjaar |  | Jaaraanduiding EEJJ | Nadere specificatie bwd/instl |  |  | Inhoud |  | Kubieke meter | Niveausignalering | Nee |  | Coalisentiefilter | Nee |  | Capaciteit |  | Liters per seconde | Materiaal olieafsch in terrein | Beton |  | Inhoud Integraal slibvang |  | Kubieke meter | Inhoud Olieopvang |  | Kubieke meter | Lozing op | DWA-riool |  | Onderhoudsplicht | Ja, vastgoedbeh. |  | Buiten gebruik gesteld | Nee
350 | 0900-0854-49 | Olieafscheider in terrein |  |  | 90.52 | 27B05 | PRINSES MARGRIETKAZERNE | [6 empty] | Bredewout | 03-09-2009 | 06-04-2021 | N |  | DVD-code | OA810 |  | Aantal | 1 |  | Fabrikant | Nering Bogel |  | Type | Nebo star 5551.13 |  | Nadere locatiebepaling | nabij gebouw 210 |  | Bouwjaar | 2008 | Jaaraanduiding EEJJ | Nadere specificatie bwd/instl |  |  | Inhoud | 8,000 | Kubieke meter | Niveausignalering | Ja |  | Coalisentiefilter | Ja |  | Capaciteit | 40,000 | Liters per seconde | Materiaal olieafsch in terrein | Beton |  | Inhoud Integraal slibvang |  | Kubieke meter | Inhoud Olieopvang |  | Kubieke meter | Lozing op | DWA-riool |  | Onderhoudsplicht | Ja, vastgoedbeh. |  | Buiten gebruik gesteld | Nee
351 | 0900-1077-70 | Olieafscheider in terrein |  |  | 90.52 | 27B05 | PRINSES MARGRIETKAZERNE | [6 empty] | Bredewout | 29-03-2013 | 06-04-2021 | N |  | DVD-code | OA006 |  | Aantal | 1 |  | Fabrikant | Passavant |  | Type |  |  | Nadere locatiebepaling | nabij gebouw 19 |  | Bouwjaar |  | Jaaraanduiding EEJJ | Nadere specificatie bwd/instl |  |  | Inhoud |  | Kubieke meter | Niveausignalering | Nee |  | Coalisentiefilter | Nee |  | Capaciteit |  | Liters per seconde | Materiaal olieafsch in terrein | Beton |  | Inhoud Integraal slibvang |  | Kubieke meter | Inhoud Olieopvang |  | Kubieke meter | Lozing op | Nader te bepalen |  | Onderhoudsplicht | Ja, vastgoedbeh. |  | Buiten gebruik gesteld | Nee
352 | 0900-0526-02 | Olieafscheider in terrein |  |  | 90.52 | 27B09 | LEGERPLAATS BIJ OLDEBROEK | [6 empty] | RVB-ICT-AB | 28-05-2008 | 07-12-2018 | J | 15-09-2010 | DVD-code | 810-V |  | Aantal | 1 |  | Fabrikant | Buderus |  | Type | Aristos NG 30 |  | Nadere locatiebepaling | tegen over |  | Bouwjaar |  | Jaaraanduiding EEJJ | Nadere specificatie bwd/instl |  |  | Inhoud | 13,600 | Kubieke meter | Niveausignalering | Nee |  | Coalisentiefilter | Nee |  | Capaciteit | 3,000 | Liters per seconde
353 | 0900-0526-04 | Olieafscheider in terrein |  |  | 90.52 | 27B09 | LEGERPLAATS BIJ OLDEBROEK | [6 empty] | u00l0z6 | 28-05-2008 | 02-08-2011 | J | 02-08-2011 | DVD-code |  |  | Aantal | 1 |  | Fabrikant |  |  | Type |  |  | Nadere locatiebepaling | bij gebouw 298 |  | Bouwjaar |  | Jaaraanduiding EEJJ | Nadere specificatie bwd/instl |  |  | Inhoud |  | Kubieke meter | Niveausignalering | Nee |  | Coalisentiefilter | Nee |  | Capaciteit |  | Liters per seconde
354 | 0900-0526-05 | Olieafscheider in terrein |  |  | 90.52 | 27B09 | LEGERPLAATS BIJ OLDEBROEK | [6 empty] | u00l0z6 | 28-05-2008 | 21-11-2012 | J | 21-11-2012 | DVD-code | OA001-V |  | Aantal | 1 |  | Fabrikant |  |  | Type |  |  | Nadere locatiebepaling | bij gebouw 117 |  | Bouwjaar |  | Jaaraanduiding EEJJ | Nadere specificatie bwd/instl | 1300117014 |  | Inhoud |  | Kubieke meter | Niveausignalering | Nee |  | Coalisentiefilter | Nee |  | Capaciteit |  | Liters per seconde | Materiaal olieafsch in terrein | Beton |  | Inhoud Integraal slibvang |  | Kubieke meter | Inhoud Olieopvang |  | Kubieke meter | Lozing op | DWA-riool
355 | 0900-0526-06 | Olieafscheider in terrein |  |  | 90.52 | 27B09 | LEGERPLAATS BIJ OLDEBROEK | [6 empty] | u00l0z6 | 28-05-2008 | 21-11-2012 | J | 21-11-2012 | DVD-code | OA004-V |  | Aantal | 1 |  | Fabrikant |  |  | Type |  |  | Nadere locatiebepaling | bij gebouw 119 |  | Bouwjaar |  | Jaaraanduiding EEJJ | Nadere specificatie bwd/instl | 1300117013 |  | Inhoud |  | Kubieke meter | Niveausignalering | Nee |  | Coalisentiefilter | Nee |  | Capaciteit |  | Liters per seconde | Materiaal olieafsch in terrein | Beton |  | Inhoud Integraal slibvang |  | Kubieke meter | Inhoud Olieopvang |  | Kubieke meter | Lozing op | DWA-riool
356 | 0900-0526-07 | Olieafscheider in terrein |  |  | 90.52 | 27B09 | LEGERPLAATS BIJ OLDEBROEK | [6 empty] | RVB-ICT-AB | 28-05-2008 | 07-12-2018 | J | 20-03-2017 | DVD-code | 3-V |  | Aantal | 1 |  | Fabrikant | Buderus |  | Type | NG-15 |  | Nadere locatiebepaling | nabij gebouw 103 |  | Bouwjaar |  | Jaaraanduiding EEJJ | Nadere specificatie bwd/instl | 3000 liter inhoud t.b.v. terreinafwatering |  | Inhoud |  | Kubieke meter | Niveausignalering | Nee |  | Coalisentiefilter | Nee |  | Capaciteit |  | Liters per seconde | Materiaal olieafsch in terrein | Beton |  | Inhoud Integraal slibvang |  | Kubieke meter | Inhoud Olieopvang |  | Kubieke meter | Lozing op | DWA-riool
357 | 0900-0526-08 | Olieafscheider in terrein |  |  | 90.52 | 27B09 | LEGERPLAATS BIJ OLDEBROEK | [6 empty] | RVB-ICT-AB | 28-05-2008 | 07-12-2018 | J | 15-09-2010 | DVD-code | 811-V |  | Aantal | 1 |  | Fabrikant | Buderus |  | Type | Coaliscentie NG1 |  | Nadere locatiebepaling | op de hoek |  | Bouwjaar |  | Jaaraanduiding EEJJ | Nadere specificatie bwd/instl |  |  | Inhoud | 2,200 | Kubieke meter | Niveausignalering | Nee |  | Coalisentiefilter | Nee |  | Capaciteit |  | Liters per seconde
358 | 0900-0526-09 | Olieafscheider in terrein |  |  | 90.52 | 27B09 | LEGERPLAATS BIJ OLDEBROEK | [6 empty] | RVB-ICT-AB | 28-05-2008 | 07-12-2018 | J | 15-09-2010 | DVD-code | 832-V |  | Aantal | 1 |  | Fabrikant | Passavant |  | Type | Curator CRB 30 |  | Nadere locatiebepaling | Spuitplaats |  | Bouwjaar |  | Jaaraanduiding EEJJ | Nadere specificatie bwd/instl |  |  | Inhoud | 3,800 | Kubieke meter | Niveausignalering | Nee |  | Coalisentiefilter | Nee |  | Capaciteit |  | Liters per seconde
359 | 0900-0526-10 | Olieafscheider in terrein |  |  | 90.52 | 27B09 | LEGERPLAATS BIJ OLDEBROEK | [6 empty] | RVB-ICT-AB | 28-05-2008 | 07-12-2018 | J | 15-09-2010 | DVD-code | 809-V |  | Aantal | 1 |  | Fabrikant | Passavant |  | Type | Coalisator CRB 40 |  | Nadere locatiebepaling |  |  | Bouwjaar |  | Jaaraanduiding EEJJ | Nadere specificatie bwd/instl |  |  | Inhoud | 5,000 | Kubieke meter | Niveausignalering | Nee |  | Coalisentiefilter | Nee |  | Capaciteit |  | Liters per seconde
360 | 0900-0526-11 | Olieafscheider in terrein |  |  | 90.52 | 27B09 | LEGERPLAATS BIJ OLDEBROEK | [6 empty] | RVB-ICT-AB | 28-05-2008 | 07-12-2018 | J | 15-09-2010 | DVD-code | 807-V |  | Aantal | 1 |  | Fabrikant | Dywidag |  | Type | KA-S 65 |  | Nadere locatiebepaling | nabij gebouw 117 |  | Bouwjaar |  | Jaaraanduiding EEJJ | Nadere specificatie bwd/instl |  |  | Inhoud | 15,000 | Kubieke meter | Niveausignalering | Nee |  | Coalisentiefilter | Nee |  | Capaciteit |  | Liters per seconde
361 | 0900-0526-12 | Olieafscheider in terrein |  |  | 90.52 | 27B09 | LEGERPLAATS BIJ OLDEBROEK | [6 empty] | u00l0z6 | 28-05-2008 | 14-09-2010 | J | 14-09-2010 | DVD-code |  |  | Aantal | 1 |  | Fabrikant |  |  | Type |  |  | Nadere locatiebepaling | bij gebouw 301 |  | Bouwjaar |  | Jaaraanduiding EEJJ | Nadere specificatie bwd/instl |  |  | Inhoud |  | Kubieke meter | Niveausignalering | Nee |  | Coalisentiefilter | Nee |  | Capaciteit |  | Liters per seconde
362 | 0900-0972-34 | Olieafscheider in terrein |  |  | 90.52 | 27B09 | LEGERPLAATS BIJ OLDEBROEK | [6 empty] | RVB-ICT-AB | 02-08-2011 | 07-12-2018 | J | 14-11-2011 | DVD-code | 1-V |  | Aantal | 1 |  | Fabrikant | Natuurbeton Milieuafscheider |  | Type | KOMO K7691 |  | Nadere locatiebepaling | nabij gebouw 298 (parkeerplaats) |  | Bouwjaar |  | Jaaraanduiding EEJJ | Nadere specificatie bwd/instl |  |  | Inhoud |  | Kubieke meter | Niveausignalering | Nee |  | Coalisentiefilter | Nee |  | Capaciteit |  | Liters per seconde | Materiaal olieafsch in terrein | Beton |  | Inhoud Integraal slibvang |  | Kubieke meter | Inhoud Olieopvang |  | Kubieke meter | Lozing op | DWA-riool
363 | 0900-0972-37 | Olieafscheider in terrein |  |  | 90.52 | 27B09 | LEGERPLAATS BIJ OLDEBROEK | [6 empty] | RVB-ICT-AB | 02-08-2011 | 07-12-2018 | J | 14-11-2011 | DVD-code | 2-V |  | Aantal | 1 |  | Fabrikant | Buderus |  | Type | NG-20 |  | Nadere locatiebepaling | nabij gebouw 103 |  | Bouwjaar |  | Jaaraanduiding EEJJ | Nadere specificatie bwd/instl | Terreinafwatering |  | Inhoud |  | Kubieke meter | Niveausignalering | Ja |  | Coalisentiefilter | Nee |  | Capaciteit |  | Liters per seconde | Materiaal olieafsch in terrein | Beton |  | Inhoud Integraal slibvang |  | Kubieke meter | Inhoud Olieopvang |  | Kubieke meter | Lozing op | DWA-riool
364 | 0900-0526-03 | Olieafscheider in terrein |  |  | 90.52 | 27B09 | LEGERPLAATS BIJ OLDEBROEK | [6 empty] | BoerGe | 28-05-2008 | 06-04-2021 | N |  | DVD-code | OA002 |  | Aantal | 1 |  | Fabrikant | Buderus |  | Type | NG-20 |  | Nadere locatiebepaling | nabij gebouw 103 |  | Bouwjaar |  | Jaaraanduiding EEJJ | Nadere specificatie bwd/instl | 14000 liter inhoud, Terreinafwatering |  | Inhoud |  | Kubieke meter | Niveausignalering | Ja |  | Coalisentiefilter | Nee |  | Capaciteit |  | Liters per seconde | Materiaal olieafsch in terrein | Beton |  | Inhoud Integraal slibvang |  | Kubieke meter | Inhoud Olieopvang |  | Kubieke meter | Lozing op | DWA-riool |  | Onderhoudsplicht | Ja, vastgoedbeh. |  | Buiten gebruik gesteld | Nee
365 | 0900-0922-09 | Olieafscheider in terrein |  |  | 90.52 | 27B09 | LEGERPLAATS BIJ OLDEBROEK | [6 empty] | Bredewout | 15-09-2010 | 24-09-2019 | N |  | DVD-code | OA005 |  | Aantal | 1 |  | Fabrikant | Natuur Beton Milieu |  | Type | KOMO K7691 |  | Nadere locatiebepaling | nabij gebouw 298 |  | Bouwjaar |  | Jaaraanduiding EEJJ | Nadere specificatie bwd/instl |  |  | Inhoud |  | Kubieke meter | Niveausignalering | Nee |  | Coalisentiefilter | Nee |  | Capaciteit |  | Liters per seconde | Materiaal olieafsch in terrein | Beton |  | Inhoud Integraal slibvang |  | Kubieke meter | Inhoud Olieopvang |  | Kubieke meter | Lozing op | DWA-riool |  | Onderhoudsplicht | Ja, vastgoedbeh. |  | Buiten gebruik gesteld | Nee
366 | 0900-0526-15 | Olieafscheider in terrein |  |  | 90.52 | 27H01 | LC LETTELE | [6 empty] | u00l0z6 | 28-05-2008 | 21-04-2009 | J | 21-04-2009 | DVD-code |  |  | Aantal | 1 |  | Fabrikant |  |  | Type |  |  | Nadere locatiebepaling | bij gebouw M2 |  | Bouwjaar |  | Jaaraanduiding EEJJ | Nadere specificatie bwd/instl |  |  | Inhoud |  | Kubieke meter | Niveausignalering | Nee |  | Coalisentiefilter | Nee |  | Capaciteit |  | Liters per seconde
367 | 0900-0526-16 | Olieafscheider in terrein |  |  | 90.52 | 27H01 | LC LETTELE | [6 empty] | RVB-ICT-AB | 28-05-2008 | 07-12-2018 | J | 23-07-2012 | DVD-code | 802-V |  | Aantal | 1 |  | Fabrikant | Dywidag |  | Type | KA-MS 6 B125 en 124 |  | Nadere locatiebepaling | Bospomp |  | Bouwjaar |  | Jaaraanduiding EEJJ | Nadere specificatie bwd/instl |  |  | Inhoud | 2,800 | Kubieke meter | Niveausignalering | Nee |  | Coalisentiefilter | Nee |  | Capaciteit | 6,000 | Liters per seconde
368 | 0900-0526-17 | Olieafscheider in terrein |  |  | 90.52 | 27H01 | LC LETTELE | [6 empty] | RVB-ICT-AB | 28-05-2008 | 07-12-2018 | J | 21-04-2009 | DVD-code | 801--V |  | Aantal | 1 |  | Fabrikant | nb |  | Type | bouwkundig |  | Nadere locatiebepaling | Wasplaats |  | Bouwjaar |  | Jaaraanduiding EEJJ | Nadere specificatie bwd/instl |  |  | Inhoud | 0,400 | Kubieke meter | Niveausignalering | Nee |  | Coalisentiefilter | Nee |  | Capaciteit |  | Liters per seconde
369 | 0900-0526-18 | Olieafscheider in terrein |  |  | 90.52 | 27H01 | LC LETTELE | [6 empty] | RVB-ICT-AB | 28-05-2008 | 07-12-2018 | J | 23-07-2012 | DVD-code | 801-V |  | Aantal | 1 |  | Fabrikant | NB |  | Type |  |  | Nadere locatiebepaling | Wasplaats nabij gebouw O |  | Bouwjaar |  | Jaaraanduiding EEJJ | Nadere specificatie bwd/instl |  |  | Inhoud | 4,500 | Kubieke meter | Niveausignalering | Nee |  | Coalisentiefilter | Nee |  | Capaciteit | 1,000 | Liters per seconde
370 | 0900-0811-08 | Olieafscheider in terrein |  |  | 90.52 | 27H01 | LC LETTELE | [6 empty] | RVB-ICT-AB | 04-05-2009 | 07-12-2018 | J | 23-07-2012 | DVD-code | 100-V |  | Aantal | 1 |  | Fabrikant | Passavant |  | Type | B125 en 124 |  | Nadere locatiebepaling | nabij gebouw S ruimte 1.04 |  | Bouwjaar |  | Jaaraanduiding EEJJ | Nadere specificatie bwd/instl |  |  | Inhoud |  | Kubieke meter | Niveausignalering | Nee |  | Coalisentiefilter | Nee |  | Capaciteit |  | Liters per seconde
371 | 0900-0526-13 | Olieafscheider in terrein |  |  | 90.52 | 27H01 | LC LETTELE | [6 empty] | Biesterbos | 28-05-2008 | 06-04-2021 | N |  | DVD-code | OA002 |  | Aantal | 1 |  | Fabrikant | Dywidag |  | Type | KA-MS 6 B125 EN124 |  | Nadere locatiebepaling | nabij gebouw L1A |  | Bouwjaar |  | Jaaraanduiding EEJJ | Nadere specificatie bwd/instl |  |  | Inhoud | 2,800 | Kubieke meter | Niveausignalering | Nee |  | Coalisentiefilter | Ja |  | Capaciteit | 6,000 | Liters per seconde | Materiaal olieafsch in terrein | Beton |  | Inhoud Integraal slibvang |  | Kubieke meter | Inhoud Olieopvang |  | Kubieke meter | Lozing op | Nader te bepalen |  | Onderhoudsplicht | Ja, vastgoedbeh. |  | Buiten gebruik gesteld | Nee
372 | 0900-0526-14 | Olieafscheider in terrein |  |  | 90.52 | 27H01 | LC LETTELE | [6 empty] | Bredewout | 28-05-2008 | 24-09-2019 | N |  | DVD-code | OA001 |  | Aantal | 1 |  | Fabrikant | Natuur Beton Milieu |  | Type |  |  | Nadere locatiebepaling | nabij gebouw O |  | Bouwjaar |  | Jaaraanduiding EEJJ | Nadere specificatie bwd/instl |  |  | Inhoud |  | Kubieke meter | Niveausignalering | Nee |  | Coalisentiefilter | Nee |  | Capaciteit |  | Liters per seconde | Materiaal olieafsch in terrein | Beton |  | Inhoud Integraal slibvang |  | Kubieke meter | Inhoud Olieopvang |  | Kubieke meter | Lozing op | Nader te bepalen |  | Onderhoudsplicht | Ja, vastgoedbeh. |  | Buiten gebruik gesteld | Nee
373 | 0900-0526-20 | Olieafscheider in terrein |  |  | 90.52 | 27H05 | LC BATHMEN | [6 empty] | u00l0z6 | 28-05-2008 | 27-04-2012 | J | 27-04-2012 | DVD-code | OA801-V |  | Aantal | 1 |  | Fabrikant | Natuurbeton |  | Type | OMNI-DITEC 6 |  | Nadere locatiebepaling | nabij gebouw OB |  | Bouwjaar |  | Jaaraanduiding EEJJ | Nadere specificatie bwd/instl |  |  | Inhoud | 2,000 | Kubieke meter | Niveausignalering | Nee |  | Coalisentiefilter | Nee |  | Capaciteit |  | Liters per seconde | Materiaal olieafsch in terrein | Beton |  | Inhoud Integraal slibvang |  | Kubieke meter | Inhoud Olieopvang |  | Kubieke meter | Lozing op | Nader te bepalen
374 | 0900-0526-22 | Olieafscheider in terrein |  |  | 90.52 | 27H05 | LC BATHMEN | [6 empty] | u00l0z6 | 28-05-2008 | 20-01-2012 | J | 20-01-2012 | DVD-code |  |  | Aantal | 1 |  | Fabrikant |  |  | Type |  |  | Nadere locatiebepaling | bij gebouw OB |  | Bouwjaar |  | Jaaraanduiding EEJJ | Nadere specificatie bwd/instl |  |  | Inhoud |  | Kubieke meter | Niveausignalering | Nee |  | Coalisentiefilter | Ja |  | Capaciteit |  | Liters per seconde
375 | 0900-0526-25 | Olieafscheider in terrein |  |  | 90.52 | 27H05 | LC BATHMEN | [6 empty] | u00l0z6 | 28-05-2008 | 20-01-2012 | J | 20-01-2012 | DVD-code |  |  | Aantal | 1 |  | Fabrikant |  |  | Type |  |  | Nadere locatiebepaling | bij gebouw OC |  | Bouwjaar |  | Jaaraanduiding EEJJ | Nadere specificatie bwd/instl |  |  | Inhoud |  | Kubieke meter | Niveausignalering | Nee |  | Coalisentiefilter | Ja |  | Capaciteit |  | Liters per seconde
376 | 0900-0526-26 | Olieafscheider in terrein |  |  | 90.52 | 27H05 | LC BATHMEN | [6 empty] | u00l0z6 | 28-05-2008 | 20-01-2012 | J | 20-01-2012 | DVD-code |  |  | Aantal | 1 |  | Fabrikant |  |  | Type |  |  | Nadere locatiebepaling | bij gebouw OB |  | Bouwjaar |  | Jaaraanduiding EEJJ | Nadere specificatie bwd/instl |  |  | Inhoud |  | Kubieke meter | Niveausignalering | Nee |  | Coalisentiefilter | Ja |  | Capaciteit |  | Liters per seconde
377 | 0900-0526-27 | Olieafscheider in terrein |  |  | 90.52 | 27H05 | LC BATHMEN | [6 empty] | u00l0z6 | 28-05-2008 | 20-01-2012 | J | 20-01-2012 | DVD-code |  |  | Aantal | 1 |  | Fabrikant |  |  | Type |  |  | Nadere locatiebepaling | bij gebouw L15 |  | Bouwjaar |  | Jaaraanduiding EEJJ | Nadere specificatie bwd/instl |  |  | Inhoud |  | Kubieke meter | Niveausignalering | Nee |  | Coalisentiefilter | Ja |  | Capaciteit |  | Liters per seconde
378 | 0900-0526-28 | Olieafscheider in terrein |  |  | 90.52 | 27H05 | LC BATHMEN | [6 empty] | u00l0z6 | 28-05-2008 | 20-01-2012 | J | 20-01-2012 | DVD-code |  |  | Aantal | 1 |  | Fabrikant |  |  | Type |  |  | Nadere locatiebepaling | bij gebouw OB |  | Bouwjaar |  | Jaaraanduiding EEJJ | Nadere specificatie bwd/instl |  |  | Inhoud |  | Kubieke meter | Niveausignalering | Nee |  | Coalisentiefilter | Ja |  | Capaciteit |  | Liters per seconde
379 | 0900-0878-41 | Olieafscheider in terrein |  |  | 90.52 | 27H05 | LC BATHMEN | [6 empty] | u00l0z6 | 07-01-2010 | 20-01-2012 | J | 20-01-2012 | DVD-code | 807V |  | Aantal | 1 |  | Fabrikant | NB |  | Type | NB |  | Nadere locatiebepaling | Oefenlocatie |  | Bouwjaar |  | Jaaraanduiding EEJJ | Nadere specificatie bwd/instl |  |  | Inhoud | 2,500 | Kubieke meter | Niveausignalering | Nee |  | Coalisentiefilter | Nee |  | Capaciteit |  | Liters per seconde | Materiaal olieafsch in terrein | Beton |  | Inhoud Integraal slibvang |  | Kubieke meter | Inhoud Olieopvang |  | Kubieke meter | Lozing op | Nader te bepalen
380 | 0900-0526-19 | Olieafscheider in terrein |  |  | 90.52 | 27H05 | LC BATHMEN | [6 empty] | u0060q8 | 28-05-2008 | 23-01-2018 | N |  | DVD-code | OA804 |  | Aantal | 1 |  | Fabrikant | Buderus |  | Type |  |  | Nadere locatiebepaling | Ten zuiden van gebouw OB1 |  | Bouwjaar |  | Jaaraanduiding EEJJ | Nadere specificatie bwd/instl |  |  | Inhoud | 9,000 | Kubieke meter | Niveausignalering | Nee |  | Coalisentiefilter | Nee |  | Capaciteit |  | Liters per seconde | Materiaal olieafsch in terrein | Beton |  | Inhoud Integraal slibvang |  | Kubieke meter | Inhoud Olieopvang |  | Kubieke meter | Lozing op | Nader te bepalen |  | Onderhoudsplicht | Ja, vastgoedbeh. |  | Buiten gebruik gesteld | Nee
381 | 0900-0526-21 | Olieafscheider in terrein |  |  | 90.52 | 27H05 | LC BATHMEN | [6 empty] | u0060q8 | 28-05-2008 | 23-01-2018 | N |  | DVD-code | OA803 |  | Aantal | 1 |  | Fabrikant | Buderus |  | Type |  |  | Nadere locatiebepaling | nabij gebouw OB westelijke afscheider |  | Bouwjaar |  | Jaaraanduiding EEJJ | Nadere specificatie bwd/instl |  |  | Inhoud | 7,500 | Kubieke meter | Niveausignalering | Nee |  | Coalisentiefilter | Nee |  | Capaciteit |  | Liters per seconde | Materiaal olieafsch in terrein | Beton |  | Inhoud Integraal slibvang |  | Kubieke meter | Inhoud Olieopvang |  | Kubieke meter | Lozing op | Nader te bepalen |  | Onderhoudsplicht | Ja, vastgoedbeh. |  | Buiten gebruik gesteld | Nee
382 | 0900-0526-23 | Olieafscheider in terrein |  |  | 90.52 | 27H05 | LC BATHMEN | [6 empty] | Biesterbos | 28-05-2008 | 06-04-2021 | N |  | DVD-code | OA805 |  | Aantal | 1 |  | Fabrikant | Dywidag |  | Type | KA-MS 10 |  | Nadere locatiebepaling | nabij gebouw OC |  | Bouwjaar |  | Jaaraanduiding EEJJ | Nadere specificatie bwd/instl |  |  | Inhoud | 3,150 | Kubieke meter | Niveausignalering | Nee |  | Coalisentiefilter | Nee |  | Capaciteit |  | Liters per seconde | Materiaal olieafsch in terrein | Beton |  | Inhoud Integraal slibvang |  | Kubieke meter | Inhoud Olieopvang |  | Kubieke meter | Lozing op | Nader te bepalen |  | Onderhoudsplicht | Ja, vastgoedbeh. |  | Buiten gebruik gesteld | Nee
383 | 0900-0526-24 | Olieafscheider in terrein |  |  | 90.52 | 27H05 | LC BATHMEN | [6 empty] | Biesterbos | 28-05-2008 | 06-04-2021 | N |  | DVD-code | OA802 |  | Aantal | 1 |  | Fabrikant | Passavant |  | Type | Curator CRB15 |  | Nadere locatiebepaling | nabij gebouw O |  | Bouwjaar |  | Jaaraanduiding EEJJ | Nadere specificatie bwd/instl |  |  | Inhoud | 2,400 | Kubieke meter | Niveausignalering | Nee |  | Coalisentiefilter | Ja |  | Capaciteit |  | Liters per seconde | Materiaal olieafsch in terrein | Beton |  | Inhoud Integraal slibvang |  | Kubieke meter | Inhoud Olieopvang |  | Kubieke meter | Lozing op | Nader te bepalen |  | Onderhoudsplicht | Ja, vastgoedbeh. |  | Buiten gebruik gesteld | Nee
384 | 0900-0798-25 | Olieafscheider in terrein |  |  | 90.52 | 27H05 | LC BATHMEN | [6 empty] | Biesterbos | 17-02-2009 | 06-04-2021 | N |  | DVD-code | OA806 |  | Aantal | 1 |  | Fabrikant | ESEP |  | Type | Ekotek K-OC 20/4.0ELD |  | Nadere locatiebepaling | nabij gebouw OC (t.h.v. oefenplaats) |  | Bouwjaar | 2006 | Jaaraanduiding EEJJ | Nadere specificatie bwd/instl |  |  | Inhoud | 4,406 | Kubieke meter | Niveausignalering | Nee |  | Coalisentiefilter | Ja |  | Capaciteit | 20,000 | Liters per seconde | Materiaal olieafsch in terrein | Beton |  | Inhoud Integraal slibvang |  | Kubieke meter | Inhoud Olieopvang |  | Kubieke meter | Lozing op | Nader te bepalen |  | Onderhoudsplicht | Ja, vastgoedbeh. |  | Buiten gebruik gesteld | Nee
385 | 0900-1038-37 | Olieafscheider in terrein |  |  | 90.52 | 27H05 | LC BATHMEN | [6 empty] | Bredewout | 27-04-2012 | 24-09-2019 | N |  | DVD-code | OA801 |  | Aantal | 1 |  | Fabrikant | Natuur Beton Milieu |  | Type | OMNI-DITEC 6 |  | Nadere locatiebepaling | nabij gebouw OB oostelijke afscheider |  | Bouwjaar |  | Jaaraanduiding EEJJ | Nadere specificatie bwd/instl |  |  | Inhoud | 2,000 | Kubieke meter | Niveausignalering | Nee |  | Coalisentiefilter | Nee |  | Capaciteit |  | Liters per seconde | Materiaal olieafsch in terrein | Beton |  | Inhoud Integraal slibvang |  | Kubieke meter | Inhoud Olieopvang |  | Kubieke meter | Lozing op | Nader te bepalen |  | Onderhoudsplicht | Ja, vastgoedbeh. |  | Buiten gebruik gesteld | Nee
386 | 0900-0854-40 | Olieafscheider in terrein |  |  | 90.52 | 28B05 | POMS VRIEZENVEEN | [6 empty] | u00l0z6 | 03-09-2009 | 14-09-2012 | J | 14-09-2012 | DVD-code | OA002-V |  | Aantal | 1 |  | Fabrikant | Buderus |  | Type | DIN 4271 Klasse B |  | Nadere locatiebepaling | nabij gebouw B |  | Bouwjaar |  | Jaaraanduiding EEJJ | Nadere specificatie bwd/instl | inspectieputten volgens TKL |  | Inhoud | 1,700 | Kubieke meter | Niveausignalering | Nee |  | Coalisentiefilter | Ja |  | Capaciteit | 65,000 | Liters per seconde | Materiaal olieafsch in terrein | Beton |  | Inhoud Integraal slibvang |  | Kubieke meter | Inhoud Olieopvang |  | Kubieke meter | Lozing op | Nader te bepalen
387 | 0900-0854-41 | Olieafscheider in terrein |  |  | 90.52 | 28B05 | POMS VRIEZENVEEN | [6 empty] | RVB-ICT-AB | 03-09-2009 | 07-12-2018 | J | 02-04-2012 | DVD-code | 803-V |  | Aantal | 1 |  | Fabrikant |  |  | Type |  |  | Nadere locatiebepaling | gebouw N1 |  | Bouwjaar |  | Jaaraanduiding EEJJ | Nadere specificatie bwd/instl |  |  | Inhoud | 3,000 | Kubieke meter | Niveausignalering | Nee |  | Coalisentiefilter | Nee |  | Capaciteit | 3,000 | Liters per seconde
388 | 0900-0854-42 | Olieafscheider in terrein |  |  | 90.52 | 28B05 | POMS VRIEZENVEEN | [6 empty] | RVB-ICT-AB | 03-09-2009 | 07-12-2018 | J | 02-04-2012 | DVD-code | 804-V |  | Aantal | 1 |  | Fabrikant |  |  | Type |  |  | Nadere locatiebepaling | gebouw N2 |  | Bouwjaar |  | Jaaraanduiding EEJJ | Nadere specificatie bwd/instl |  |  | Inhoud | 3,000 | Kubieke meter | Niveausignalering | Nee |  | Coalisentiefilter | Nee |  | Capaciteit | 3,000 | Liters per seconde
389 | 0900-0854-43 | Olieafscheider in terrein |  |  | 90.52 | 28B05 | POMS VRIEZENVEEN | [6 empty] | RVB-ICT-AB | 03-09-2009 | 07-12-2018 | J | 02-04-2012 | DVD-code | 805-V |  | Aantal | 1 |  | Fabrikant |  |  | Type |  |  | Nadere locatiebepaling | gebouw N3 |  | Bouwjaar |  | Jaaraanduiding EEJJ | Nadere specificatie bwd/instl |  |  | Inhoud | 3,000 | Kubieke meter | Niveausignalering | Nee |  | Coalisentiefilter | Nee |  | Capaciteit | 3,000 | Liters per seconde
390 | 0900-0854-44 | Olieafscheider in terrein |  |  | 90.52 | 28B05 | POMS VRIEZENVEEN | [6 empty] | RVB-ICT-AB | 03-09-2009 | 07-12-2018 | J | 02-04-2012 | DVD-code | 806-V |  | Aantal | 1 |  | Fabrikant |  |  | Type |  |  | Nadere locatiebepaling | v.m. tankplateau |  | Bouwjaar |  | Jaaraanduiding EEJJ | Nadere specificatie bwd/instl |  |  | Inhoud |  | Kubieke meter | Niveausignalering | Nee |  | Coalisentiefilter | Nee |  | Capaciteit |  | Liters per seconde
391 | 0900-0857-93 | Olieafscheider in terrein |  |  | 90.52 | 28B05 | POMS VRIEZENVEEN | [6 empty] | RVB-ICT-AB | 21-09-2009 | 07-12-2018 | J | 02-04-2012 | DVD-code | 807-V |  | Aantal | 1 |  | Fabrikant | Bunderus |  | Type | DIN 4271 Klasse B |  | Nadere locatiebepaling | nabij gebouw D3 |  | Bouwjaar |  | Jaaraanduiding EEJJ | Nadere specificatie bwd/instl | Benzineafscheider |  | Inhoud |  | Kubieke meter | Niveausignalering | Nee |  | Coalisentiefilter | Nee |  | Capaciteit |  | Liters per seconde
392 | 0900-0858-47 | Olieafscheider in terrein |  |  | 90.52 | 28B05 | POMS VRIEZENVEEN | [6 empty] | RVB-ICT-AB | 22-09-2009 | 07-12-2018 | J | 02-04-2012 | DVD-code | 808-V |  | Aantal | 1 |  | Fabrikant | Passavant |  | Type | 2-366.348 |  | Nadere locatiebepaling | nabij gebouw D1 en D3 |  | Bouwjaar | 1989 | Jaaraanduiding EEJJ | Nadere specificatie bwd/instl |  |  | Inhoud | 3,500 | Kubieke meter | Niveausignalering | Nee |  | Coalisentiefilter | Ja |  | Capaciteit |  | Liters per seconde
393 | 0900-0854-39 | Olieafscheider in terrein |  |  | 90.52 | 28B05 | POMS VRIEZENVEEN | [6 empty] | u00l0z6 | 03-09-2009 | 22-08-2017 | N |  | DVD-code | OA001 |  | Aantal | 1 |  | Fabrikant |  |  | Type |  |  | Nadere locatiebepaling | nabij gebouw D1 |  | Bouwjaar |  | Jaaraanduiding EEJJ | Nadere specificatie bwd/instl | t.b.v. wasplaats |  | Inhoud | 1,700 | Kubieke meter | Niveausignalering | Ja |  | Coalisentiefilter | Nee |  | Capaciteit | 16,000 | Liters per seconde | Materiaal olieafsch in terrein | Plaatstaal |  | Inhoud Integraal slibvang |  | Kubieke meter | Inhoud Olieopvang |  | Kubieke meter | Lozing op | DWA-riool |  | Onderhoudsplicht | Ja, vastgoedbeh. |  | Buiten gebruik gesteld | Nee
394 | 0900-1304-47 | Olieafscheider in terrein |  |  | 90.52 | 28B05 | POMS VRIEZENVEEN | [6 empty] | Biesterbos | 18-03-2019 | 18-03-2019 | N |  | DVD-code | OA005 |  | Aantal | 1 |  | Fabrikant |  |  | Type |  |  | Nadere locatiebepaling | nabij gebouw A07 |  | Bouwjaar |  | Jaaraanduiding EEJJ | Nadere specificatie bwd/instl |  |  | Inhoud |  | Kubieke meter | Niveausignalering | Nee |  | Coalisentiefilter | Nee |  | Capaciteit |  | Liters per seconde | Materiaal olieafsch in terrein | Beton |  | Inhoud Integraal slibvang |  | Kubieke meter | Inhoud Olieopvang |  | Kubieke meter | Lozing op | Nader te bepalen |  | Onderhoudsplicht | Ja, vastgoedbeh. |  | Buiten gebruik gesteld | Nee
395 | 0900-0981-92 | Olieafscheider in terrein |  |  | 90.52 | 28H10 | DLP ENSCHEDE / TWENTE | [6 empty] | Biesterbos | 03-10-2011 | 06-04-2021 | N |  | DVD-code | OA001 |  | Aantal | 1 |  | Fabrikant | Passavant |  | Type | D400 EN124 |  | Nadere locatiebepaling | nabij gebouw 1 |  | Bouwjaar |  | Jaaraanduiding EEJJ | Nadere specificatie bwd/instl | 1300225356 |  | Inhoud |  | Kubieke meter | Niveausignalering | Nee |  | Coalisentiefilter | Nee |  | Capaciteit |  | Liters per seconde | Materiaal olieafsch in terrein | Beton |  | Inhoud Integraal slibvang |  | Kubieke meter | Inhoud Olieopvang |  | Kubieke meter | Lozing op | DWA-riool |  | Onderhoudsplicht | Ja, vastgoedbeh. |  | Buiten gebruik gesteld | Nee
396 | 0900-0810-67 | Olieafscheider in terrein |  |  | 90.52 | 28H16 | COMPLEX TWENTE | [6 empty] | RVB-ICT-AB | 04-05-2009 | 07-12-2018 | J | 08-08-2011 | DVD-code | 001-V |  | Aantal | 1 |  | Fabrikant | Dywidag |  | Type | PA11 2648 |  | Nadere locatiebepaling | nabij C5A |  | Bouwjaar |  | Jaaraanduiding EEJJ | Nadere specificatie bwd/instl |  |  | Inhoud |  | Kubieke meter | Niveausignalering | Nee |  | Coalisentiefilter | Nee |  | Capaciteit |  | Liters per seconde
397 | 0900-0810-68 | Olieafscheider in terrein |  |  | 90.52 | 28H16 | COMPLEX TWENTE | [6 empty] | Biesterbos | 04-05-2009 | 01-04-2019 | N |  | DVD-code | OA002 |  | Aantal | 1 |  | Fabrikant | Dywidag |  | Type | PAII 2648 NG10 |  | Nadere locatiebepaling | nabij gebouw C5A |  | Bouwjaar |  | Jaaraanduiding EEJJ | Nadere specificatie bwd/instl |  |  | Inhoud | 3,500 | Kubieke meter | Niveausignalering | Ja |  | Coalisentiefilter | Nee |  | Capaciteit |  | Liters per seconde | Materiaal olieafsch in terrein | Beton |  | Inhoud Integraal slibvang |  | Kubieke meter | Inhoud Olieopvang |  | Kubieke meter | Lozing op | DWA-riool |  | Onderhoudsplicht | Ja, vastgoedbeh. |  | Buiten gebruik gesteld | Nee
398 | 0900-0527-68 | Olieafscheider in terrein |  |  | 90.52 | 30E07 | MVK VALKENBURG | [6 empty] | RVB-ICT-AB | 28-05-2008 | 07-12-2018 | J | 28-05-2008 | DVD-code | 001-V |  | Aantal | 1 |  | Fabrikant | Passavant |  | Type | Curator CRB 15 |  | Nadere locatiebepaling | Gebouw 362 |  | Bouwjaar | 1900 | Jaaraanduiding EEJJ | Nadere specificatie bwd/instl | Nr. SOW01 en regulator en SV en MNP, beton, cap. 15 l/s |  | Inhoud | 1,400 | Kubieke meter | Niveausignalering | Nee |  | Coalisentiefilter | Nee |  | Capaciteit |  | Liters per seconde
399 | 0900-0527-69 | Olieafscheider in terrein |  |  | 90.52 | 30E07 | MVK VALKENBURG | [6 empty] | RVB-ICT-AB | 28-05-2008 | 07-12-2018 | J | 28-05-2008 | DVD-code | 002-V |  | Aantal | 1 |  | Fabrikant | AWAS |  | Type | PM0 08/1200 |  | Nadere locatiebepaling | Gebouw 356 kantoor / werkplaats W5 |  | Bouwjaar | 2002 | Jaaraanduiding EEJJ | Nadere specificatie bwd/instl | Nr. SOW02, en MNP en SV 4,6 m3, cap. 8 l/s |  | Inhoud | 1,710 | Kubieke meter | Niveausignalering | Nee |  | Coalisentiefilter | Nee |  | Capaciteit |  | Liters per seconde
400 | 0900-0527-70 | Olieafscheider in terrein |  |  | 90.52 | 30E07 | MVK VALKENBURG | [6 empty] | RVB-ICT-AB | 28-05-2008 | 07-12-2018 | J | 28-05-2008 | DVD-code | 003-V |  | Aantal | 1 |  | Fabrikant | Passavant |  | Type | Curator NG 1,5 |  | Nadere locatiebepaling | Gebouw 355 |  | Bouwjaar | 1900 | Jaaraanduiding EEJJ | Nadere specificatie bwd/instl | Nr. SOW03, en MNP en SV 0,12 m3, cap. 1,5 l/s |  | Inhoud | 0,780 | Kubieke meter | Niveausignalering | Nee |  | Coalisentiefilter | Nee |  | Capaciteit |  | Liters per seconde
401 | 0900-0527-71 | Olieafscheider in terrein |  |  | 90.52 | 30E07 | MVK VALKENBURG | [6 empty] | RVB-ICT-AB | 28-05-2008 | 07-12-2018 | J | 28-05-2008 | DVD-code | 004-V |  | Aantal | 1 |  | Fabrikant |  |  | Type |  |  | Nadere locatiebepaling | Gebouw 350 noord oost |  | Bouwjaar | 1900 | Jaaraanduiding EEJJ | Nadere specificatie bwd/instl | Nr. SOW04 en SV 0,6 m3 |  | Inhoud | 0,600 | Kubieke meter | Niveausignalering | Nee |  | Coalisentiefilter | Nee |  | Capaciteit |  | Liters per seconde
402 | 0900-0527-72 | Olieafscheider in terrein |  |  | 90.52 | 30E07 | MVK VALKENBURG | [6 empty] | RVB-ICT-AB | 28-05-2008 | 07-12-2018 | J | 28-05-2008 | DVD-code | 005-V |  | Aantal | 1 |  | Fabrikant | Passavant |  | Type | Coalisator CCB 15-3000 |  | Nadere locatiebepaling | Gebouw 225 west |  | Bouwjaar | 1900 | Jaaraanduiding EEJJ | Nadere specificatie bwd/instl | Nr. SOW05 MNP en SV 3,5 m3, cap. 15 l/s |  | Inhoud | 5,000 | Kubieke meter | Niveausignalering | Nee |  | Coalisentiefilter | Ja |  | Capaciteit |  | Liters per seconde
403 | 0900-0527-73 | Olieafscheider in terrein |  |  | 90.52 | 30E07 | MVK VALKENBURG | [6 empty] | RVB-ICT-AB | 28-05-2008 | 07-12-2018 | J | 28-05-2008 | DVD-code | 006-V |  | Aantal | 1 |  | Fabrikant | Dywidag |  | Type | KA-S20 |  | Nadere locatiebepaling | Gebouw 435 |  | Bouwjaar | 1900 | Jaaraanduiding EEJJ | Nadere specificatie bwd/instl | Nr. SOW06, MNP en SV 9,27 m3, cap. 20 l/s |  | Inhoud | 1,190 | Kubieke meter | Niveausignalering | Nee |  | Coalisentiefilter | Nee |  | Capaciteit |  | Liters per seconde
404 | 0900-0527-74 | Olieafscheider in terrein |  |  | 90.52 | 30E07 | MVK VALKENBURG | [6 empty] | RVB-ICT-AB | 28-05-2008 | 07-12-2018 | J | 28-05-2008 | DVD-code | 007-V |  | Aantal | 1 |  | Fabrikant | Dywidag |  | Type | KA-S20 |  | Nadere locatiebepaling | Gebouw 324 |  | Bouwjaar | 1900 | Jaaraanduiding EEJJ | Nadere specificatie bwd/instl | Nr. SOW07, MNP en SV 9,39 m3, cap. 20 l/s |  | Inhoud | 1,410 | Kubieke meter | Niveausignalering | Nee |  | Coalisentiefilter | Nee |  | Capaciteit |  | Liters per seconde
405 | 0900-0527-75 | Olieafscheider in terrein |  |  | 90.52 | 30E07 | MVK VALKENBURG | [6 empty] | RVB-ICT-AB | 28-05-2008 | 07-12-2018 | J | 28-05-2008 | DVD-code | 008-V |  | Aantal | 1 |  | Fabrikant | AWAS |  | Type | PMA 20/300 |  | Nadere locatiebepaling | Gebouw 319 a |  | Bouwjaar | 1900 | Jaaraanduiding EEJJ | Nadere specificatie bwd/instl | Nr. SOW08, MNP en SV 0,95 m3, cap. 20 l/s |  | Inhoud | 7,040 | Kubieke meter | Niveausignalering | Nee |  | Coalisentiefilter | Nee |  | Capaciteit |  | Liters per seconde
406 | 0900-0527-76 | Olieafscheider in terrein |  |  | 90.52 | 30E07 | MVK VALKENBURG | [6 empty] | RVB-ICT-AB | 28-05-2008 | 07-12-2018 | J | 28-05-2008 | DVD-code | 009-V |  | Aantal | 1 |  | Fabrikant | Passavant |  | Type | Coalisator CRB 20 |  | Nadere locatiebepaling | Gebouw 392 nabij platform |  | Bouwjaar | 1900 | Jaaraanduiding EEJJ | Nadere specificatie bwd/instl | Nr. SOW09, MNP en SV 4 m3, cap. 20 l/s |  | Inhoud | 2,500 | Kubieke meter | Niveausignalering | Nee |  | Coalisentiefilter | Ja |  | Capaciteit |  | Liters per seconde
407 | 0900-0527-77 | Olieafscheider in terrein |  |  | 90.52 | 30E07 | MVK VALKENBURG | [6 empty] | RVB-ICT-AB | 28-05-2008 | 07-12-2018 | J | 28-05-2008 | DVD-code | 010-V |  | Aantal | 1 |  | Fabrikant | Passavant |  | Type | Coalisator CRB 20 |  | Nadere locatiebepaling | Gebouw 512 nabij platform |  | Bouwjaar | 1900 | Jaaraanduiding EEJJ | Nadere specificatie bwd/instl | Nr. SOW10, MNP en SV 4 m3, cap. 20 l/s |  | Inhoud | 2,500 | Kubieke meter | Niveausignalering | Nee |  | Coalisentiefilter | Ja |  | Capaciteit |  | Liters per seconde
408 | 0900-0527-78 | Olieafscheider in terrein |  |  | 90.52 | 30E07 | MVK VALKENBURG | [6 empty] | RVB-ICT-AB | 28-05-2008 | 07-12-2018 | J | 28-05-2008 | DVD-code | 011-V |  | Aantal | 1 |  | Fabrikant | Passavant |  | Type | Coalisator CRB 65 |  | Nadere locatiebepaling | Hoofdplatform |  | Bouwjaar | 1900 | Jaaraanduiding EEJJ | Nadere specificatie bwd/instl | Nr. SOW11, MNP en 2 x regulator en SV 18,5 m3, cap. 65 l/s |  | Inhoud | 21,000 | Kubieke meter | Niveausignalering | Nee |  | Coalisentiefilter | Ja |  | Capaciteit |  | Liters per seconde
409 | 0900-0527-79 | Olieafscheider in terrein |  |  | 90.52 | 30E07 | MVK VALKENBURG | [6 empty] | RVB-ICT-AB | 28-05-2008 | 07-12-2018 | J | 28-05-2008 | DVD-code | 012-V |  | Aantal | 1 |  | Fabrikant | Passavant |  | Type | Coalisator CRB 30 |  | Nadere locatiebepaling | Gebouw 573 nabij platform |  | Bouwjaar | 1900 | Jaaraanduiding EEJJ | Nadere specificatie bwd/instl | Nr. SOW12, MNP en SV 6 m3, cap. 30 l/s |  | Inhoud | 3,800 | Kubieke meter | Niveausignalering | Nee |  | Coalisentiefilter | Ja |  | Capaciteit |  | Liters per seconde
410 | 0900-0527-80 | Olieafscheider in terrein |  |  | 90.52 | 30E07 | MVK VALKENBURG | [6 empty] | RVB-ICT-AB | 28-05-2008 | 07-12-2018 | J | 28-05-2008 | DVD-code | 013-V |  | Aantal | 1 |  | Fabrikant | Nering Bogel |  | Type | 36110 / 800 |  | Nadere locatiebepaling | Gebouw 569 |  | Bouwjaar | 1900 | Jaaraanduiding EEJJ | Nadere specificatie bwd/instl | Nr. SOW13, MNP en SV 1,3 m3 |  | Inhoud | 2,070 | Kubieke meter | Niveausignalering | Nee |  | Coalisentiefilter | Nee |  | Capaciteit |  | Liters per seconde
411 | 0900-0527-81 | Olieafscheider in terrein |  |  | 90.52 | 30E07 | MVK VALKENBURG | [6 empty] | RVB-ICT-AB | 28-05-2008 | 07-12-2018 | J | 28-05-2008 | DVD-code | 014-V |  | Aantal | 1 |  | Fabrikant | Passavant |  | Type | Coalisator CRB 30 |  | Nadere locatiebepaling | Gebouw 572 |  | Bouwjaar | 1900 | Jaaraanduiding EEJJ | Nadere specificatie bwd/instl | Nr. SOW14, MNP en SV 6 m3, cap. 30 l/s |  | Inhoud | 3,800 | Kubieke meter | Niveausignalering | Nee |  | Coalisentiefilter | Ja |  | Capaciteit |  | Liters per seconde
412 | 0900-0527-82 | Olieafscheider in terrein |  |  | 90.52 | 30E07 | MVK VALKENBURG | [6 empty] | RVB-ICT-AB | 28-05-2008 | 07-12-2018 | J | 28-05-2008 | DVD-code | 015-V |  | Aantal | 1 |  | Fabrikant | Nering Bogel |  | Type | 36110 / 800 |  | Nadere locatiebepaling | Gebouw 762 |  | Bouwjaar | 1900 | Jaaraanduiding EEJJ | Nadere specificatie bwd/instl | Nr. SOW15, MNP en SV 1,3 m3 |  | Inhoud | 2,070 | Kubieke meter | Niveausignalering | Nee |  | Coalisentiefilter | Nee |  | Capaciteit |  | Liters per seconde
413 | 0900-0527-83 | Olieafscheider in terrein |  |  | 90.52 | 30E07 | MVK VALKENBURG | [6 empty] | RVB-ICT-AB | 28-05-2008 | 07-12-2018 | J | 28-05-2008 | DVD-code | 016-V |  | Aantal | 1 |  | Fabrikant | Dywidag |  | Type | SF-BA10 |  | Nadere locatiebepaling | Gebouw 390 |  | Bouwjaar | 1900 | Jaaraanduiding EEJJ | Nadere specificatie bwd/instl | Nr. SOW16, MNP en SV 3,5 m3, cap. 10 l/s |  | Inhoud | 4,000 | Kubieke meter | Niveausignalering | Nee |  | Coalisentiefilter | Nee |  | Capaciteit |  | Liters per seconde
414 | 0900-0527-84 | Olieafscheider in terrein |  |  | 90.52 | 30E07 | MVK VALKENBURG | [6 empty] | RVB-ICT-AB | 28-05-2008 | 07-12-2018 | J | 28-05-2008 | DVD-code | 017-V |  | Aantal | 1 |  | Fabrikant | Dywidag |  | Type | SF-BA10 |  | Nadere locatiebepaling | Gebouw 377 |  | Bouwjaar | 1900 | Jaaraanduiding EEJJ | Nadere specificatie bwd/instl | Nr. SOW17, MNP en SV 3,5 m3, cap. 10 l/s |  | Inhoud | 4,000 | Kubieke meter | Niveausignalering | Nee |  | Coalisentiefilter | Nee |  | Capaciteit |  | Liters per seconde
415 | 0900-0527-85 | Olieafscheider in terrein |  |  | 90.52 | 30E07 | MVK VALKENBURG | [6 empty] | RVB-ICT-AB | 28-05-2008 | 07-12-2018 | J | 28-05-2008 | DVD-code | 018-V |  | Aantal | 1 |  | Fabrikant | Nering Bogel |  | Type | Kratos C.3.1201.12 |  | Nadere locatiebepaling | Gebouw 364 zuid west |  | Bouwjaar | 1900 | Jaaraanduiding EEJJ | Nadere specificatie bwd/instl | Nr. SOW18, MNP en SV 5,41 m3 |  | Inhoud | 3,450 | Kubieke meter | Niveausignalering | Nee |  | Coalisentiefilter | Nee |  | Capaciteit |  | Liters per seconde
416 | 0900-0527-86 | Olieafscheider in terrein |  |  | 90.52 | 30E07 | MVK VALKENBURG | [6 empty] | RVB-ICT-AB | 28-05-2008 | 07-12-2018 | J | 28-05-2008 | DVD-code | 019-V |  | Aantal | 1 |  | Fabrikant |  |  | Type |  |  | Nadere locatiebepaling | Gebouw 350 zuid oost |  | Bouwjaar | 1900 | Jaaraanduiding EEJJ | Nadere specificatie bwd/instl | Nr. SOW19, MNP en SV 0,6 m3 |  | Inhoud | 0,600 | Kubieke meter | Niveausignalering | Nee |  | Coalisentiefilter | Nee |  | Capaciteit |  | Liters per seconde
417 | 0900-0527-87 | Olieafscheider in terrein |  |  | 90.52 | 30E07 | MVK VALKENBURG | [6 empty] | RVB-ICT-AB | 28-05-2008 | 07-12-2018 | J | 28-05-2008 | DVD-code | 020-V |  | Aantal | 1 |  | Fabrikant | Passavant |  | Type | Oleopator B 15-3000 |  | Nadere locatiebepaling | Gebouw 350 noord |  | Bouwjaar | 1900 | Jaaraanduiding EEJJ | Nadere specificatie bwd/instl | Nr. SOW20, MNP en SV 3 m3, cap. 15 l/s |  | Inhoud | 4,200 | Kubieke meter | Niveausignalering | Nee |  | Coalisentiefilter | Nee |  | Capaciteit |  | Liters per seconde
418 | 0900-0527-88 | Olieafscheider in terrein |  |  | 90.52 | 30E07 | MVK VALKENBURG | [6 empty] | RVB-ICT-AB | 28-05-2008 | 07-12-2018 | J | 28-05-2008 | DVD-code | 021-V |  | Aantal | 1 |  | Fabrikant | Passavant |  | Type | Coalisator CRB 30 |  | Nadere locatiebepaling | Gebouw 699a |  | Bouwjaar | 1900 | Jaaraanduiding EEJJ | Nadere specificatie bwd/instl | Nr. SOW21, MNP en SV 6 m3, cap. 30 l/s |  | Inhoud | 3,800 | Kubieke meter | Niveausignalering | Nee |  | Coalisentiefilter | Ja |  | Capaciteit |  | Liters per seconde
419 | 0900-0527-89 | Olieafscheider in terrein |  |  | 90.52 | 30E07 | MVK VALKENBURG | [6 empty] | RVB-ICT-AB | 28-05-2008 | 07-12-2018 | J | 28-05-2008 | DVD-code | 022-V |  | Aantal | 1 |  | Fabrikant | Nering Bogel |  | Type | NEBO 1621 |  | Nadere locatiebepaling | Gebouw 894 |  | Bouwjaar | 1900 | Jaaraanduiding EEJJ | Nadere specificatie bwd/instl | Nr. OW1, cap. 1,5 l/s en MNP |  | Inhoud |  | Kubieke meter | Niveausignalering | Nee |  | Coalisentiefilter | Nee |  | Capaciteit |  | Liters per seconde
420 | 0900-0527-90 | Olieafscheider in terrein |  |  | 90.52 | 30E07 | MVK VALKENBURG | [6 empty] | RVB-ICT-AB | 28-05-2008 | 07-12-2018 | J | 28-05-2008 | DVD-code | 023-V |  | Aantal | 1 |  | Fabrikant | Spies de Vos |  | Type |  |  | Nadere locatiebepaling | Gebouw 688 |  | Bouwjaar | 1900 | Jaaraanduiding EEJJ | Nadere specificatie bwd/instl | Nr. OW2, cap. 2 l/s en MNP |  | Inhoud |  | Kubieke meter | Niveausignalering | Nee |  | Coalisentiefilter | Nee |  | Capaciteit |  | Liters per seconde
421 | 0900-0527-91 | Olieafscheider in terrein |  |  | 90.52 | 30E07 | MVK VALKENBURG | [6 empty] | RVB-ICT-AB | 28-05-2008 | 07-12-2018 | J | 28-05-2008 | DVD-code | 024-V |  | Aantal | 1 |  | Fabrikant |  |  | Type |  |  | Nadere locatiebepaling | Gebouw 684 |  | Bouwjaar | 1900 | Jaaraanduiding EEJJ | Nadere specificatie bwd/instl | Nr. OW3, cap. 1,5 l/s en MNP |  | Inhoud |  | Kubieke meter | Niveausignalering | Nee |  | Coalisentiefilter | Nee |  | Capaciteit |  | Liters per seconde
422 | 0900-0527-92 | Olieafscheider in terrein |  |  | 90.52 | 30E12 | LOGISTIEK CENTRUM MAALDRIFT | [6 empty] | RVB-ICT-AB | 28-05-2008 | 07-12-2018 | J | 04-11-2014 | DVD-code | 21914-V |  | Aantal | 1 |  | Fabrikant | Natuurbeton milieu |  | Type | Diagstegon 1,5 |  | Nadere locatiebepaling | 801 Boshok 1 |  | Bouwjaar | 1900 | Jaaraanduiding EEJJ | Nadere specificatie bwd/instl |  |  | Inhoud | 0,250 | Kubieke meter | Niveausignalering | Nee |  | Coalisentiefilter | Nee |  | Capaciteit | 1,500 | Liters per seconde | Materiaal olieafsch in terrein | Gietijzer |  | Inhoud Integraal slibvang |  | Kubieke meter | Inhoud Olieopvang |  | Kubieke meter | Lozing op | Oppervlaktewater
423 | 0900-0527-93 | Olieafscheider in terrein |  |  | 90.52 | 30E12 | LOGISTIEK CENTRUM MAALDRIFT | [6 empty] | RVB-ICT-AB | 28-05-2008 | 07-12-2018 | J | 04-11-2014 | DVD-code | 21915-V |  | Aantal | 1 |  | Fabrikant | Natuurbeton milieu |  | Type | Diagstegon 1,5 |  | Nadere locatiebepaling | 802 Boshok 2 |  | Bouwjaar | 1900 | Jaaraanduiding EEJJ | Nadere specificatie bwd/instl |  |  | Inhoud | 0,250 | Kubieke meter | Niveausignalering | Nee |  | Coalisentiefilter | Nee |  | Capaciteit | 1,500 | Liters per seconde | Materiaal olieafsch in terrein | Gietijzer |  | Inhoud Integraal slibvang |  | Kubieke meter | Inhoud Olieopvang |  | Kubieke meter | Lozing op | Oppervlaktewater
424 | 0900-0527-95 | Olieafscheider in terrein |  |  | 90.52 | 30E12 | LOGISTIEK CENTRUM MAALDRIFT | [6 empty] | RVB-ICT-AB | 28-05-2008 | 07-12-2018 | J | 04-11-2014 | DVD-code | 21917-V |  | Aantal | 1 |  | Fabrikant | Natuurbeton milieu |  | Type | Diagstegon 1,5 |  | Nadere locatiebepaling | 804 Boshok 4 |  | Bouwjaar | 1900 | Jaaraanduiding EEJJ | Nadere specificatie bwd/instl |  |  | Inhoud | 0,250 | Kubieke meter | Niveausignalering | Nee |  | Coalisentiefilter | Nee |  | Capaciteit | 1,500 | Liters per seconde | Materiaal olieafsch in terrein | Gietijzer |  | Inhoud Integraal slibvang |  | Kubieke meter | Inhoud Olieopvang |  | Kubieke meter | Lozing op | Oppervlaktewater
425 | 0900-0527-96 | Olieafscheider in terrein |  |  | 90.52 | 30E12 | LOGISTIEK CENTRUM MAALDRIFT | [6 empty] | RVB-ICT-AB | 28-05-2008 | 07-12-2018 | J | 04-11-2014 | DVD-code | 21918-V |  | Aantal | 1 |  | Fabrikant | Natuurbeton milieu |  | Type | Diagstegon 1,5 |  | Nadere locatiebepaling | 805 Boshok 5 |  | Bouwjaar | 1900 | Jaaraanduiding EEJJ | Nadere specificatie bwd/instl |  |  | Inhoud | 0,250 | Kubieke meter | Niveausignalering | Nee |  | Coalisentiefilter | Nee |  | Capaciteit | 1,500 | Liters per seconde | Materiaal olieafsch in terrein | Beton |  | Inhoud Integraal slibvang |  | Kubieke meter | Inhoud Olieopvang |  | Kubieke meter | Lozing op | Oppervlaktewater
426 | 0900-0527-97 | Olieafscheider in terrein |  |  | 90.52 | 30E12 | LOGISTIEK CENTRUM MAALDRIFT | [6 empty] | RVB-ICT-AB | 28-05-2008 | 07-12-2018 | J | 04-11-2014 | DVD-code | 21920-V |  | Aantal | 1 |  | Fabrikant | Natuurbeton milieu |  | Type | Diagstegon 1,5 |  | Nadere locatiebepaling | 806 Boshok 6 |  | Bouwjaar | 1900 | Jaaraanduiding EEJJ | Nadere specificatie bwd/instl |  |  | Inhoud | 0,250 | Kubieke meter | Niveausignalering | Nee |  | Coalisentiefilter | Nee |  | Capaciteit | 1,500 | Liters per seconde | Materiaal olieafsch in terrein | Gietijzer |  | Inhoud Integraal slibvang |  | Kubieke meter | Inhoud Olieopvang |  | Kubieke meter | Lozing op | Oppervlaktewater
427 | 0900-0752-34 | Olieafscheider in terrein |  |  | 90.52 | 30E12 | LOGISTIEK CENTRUM MAALDRIFT | [6 empty] | RVB-ICT-AB | 11-09-2008 | 07-12-2018 | J | 04-11-2014 | DVD-code | 22250-V |  | Aantal | 1 |  | Fabrikant |  |  | Type |  |  | Nadere locatiebepaling |  |  | Bouwjaar |  | Jaaraanduiding EEJJ | Nadere specificatie bwd/instl | wasplaats klein |  | Inhoud |  | Kubieke meter | Niveausignalering | Nee |  | Coalisentiefilter | Nee |  | Capaciteit |  | Liters per seconde
428 | 0900-0752-35 | Olieafscheider in terrein |  |  | 90.52 | 30E12 | LOGISTIEK CENTRUM MAALDRIFT | [6 empty] | RVB-ICT-AB | 11-09-2008 | 07-12-2018 | J | 04-11-2014 | DVD-code | 22251-V |  | Aantal | 1 |  | Fabrikant |  |  | Type |  |  | Nadere locatiebepaling |  |  | Bouwjaar |  | Jaaraanduiding EEJJ | Nadere specificatie bwd/instl | wasplaats oprijbok |  | Inhoud |  | Kubieke meter | Niveausignalering | Nee |  | Coalisentiefilter | Nee |  | Capaciteit |  | Liters per seconde
429 | 0900-0527-94 | Olieafscheider in terrein |  |  | 90.52 | 30E12 | LOGISTIEK CENTRUM MAALDRIFT | [6 empty] | Bredewout | 28-05-2008 | 24-09-2019 | N |  | DVD-code | O11 |  | Aantal | 1 |  | Fabrikant | Natuur Beton Milieu |  | Type | Diagstegon 1,5 |  | Nadere locatiebepaling | 803 Boshok 3 |  | Bouwjaar | 1900 | Jaaraanduiding EEJJ | Nadere specificatie bwd/instl |  |  | Inhoud | 0,250 | Kubieke meter | Niveausignalering | Nee |  | Coalisentiefilter | Nee |  | Capaciteit | 1,500 | Liters per seconde | Materiaal olieafsch in terrein | Gietijzer |  | Inhoud Integraal slibvang |  | Kubieke meter | Inhoud Olieopvang |  | Kubieke meter | Lozing op | Oppervlaktewater |  | Onderhoudsplicht | Ja, vastgoedbeh. |  | Buiten gebruik gesteld | Nee
430 | 0900-0527-98 | Olieafscheider in terrein |  |  | 90.52 | 30E12 | LOGISTIEK CENTRUM MAALDRIFT | [6 empty] | BoerGe | 28-05-2008 | 06-04-2021 | N |  | DVD-code | O4 |  | Aantal | 1 |  | Fabrikant | Dywidag |  | Type | BA-S 15 |  | Nadere locatiebepaling | 807 Werkplaats loods 19 |  | Bouwjaar | 1992 | Jaaraanduiding EEJJ | Nadere specificatie bwd/instl |  |  | Inhoud | 3,000 | Kubieke meter | Niveausignalering | Nee |  | Coalisentiefilter | Nee |  | Capaciteit | 1,500 | Liters per seconde | Materiaal olieafsch in terrein | Beton |  | Inhoud Integraal slibvang |  | Kubieke meter | Inhoud Olieopvang |  | Kubieke meter | Lozing op | DWA-riool |  | Onderhoudsplicht | Ja, vastgoedbeh. |  | Buiten gebruik gesteld | Nee
431 | 0900-0527-99 | Olieafscheider in terrein |  |  | 90.52 | 30E12 | LOGISTIEK CENTRUM MAALDRIFT | [6 empty] | Bredewout | 28-05-2008 | 19-09-2019 | N |  | DVD-code | O1 |  | Aantal | 1 |  | Fabrikant | ACO Passavant |  | Type | Curator 6 |  | Nadere locatiebepaling | Nieuwe put naast spuitplaats |  | Bouwjaar | 2007 | Jaaraanduiding EEJJ | Nadere specificatie bwd/instl |  |  | Inhoud | 1,530 | Kubieke meter | Niveausignalering | Nee |  | Coalisentiefilter | Ja |  | Capaciteit | 6,000 | Liters per seconde | Materiaal olieafsch in terrein | Beton |  | Inhoud Integraal slibvang | 1,200 | Kubieke meter | Inhoud Olieopvang | 0,576 | Kubieke meter | Lozing op | DWA-riool |  | Onderhoudsplicht | Ja, vastgoedbeh. |  | Buiten gebruik gesteld | Nee
432 | 0900-0952-37 | Olieafscheider in terrein |  |  | 90.52 | 30E12 | LOGISTIEK CENTRUM MAALDRIFT | [6 empty] | BoerGe | 14-03-2011 | 06-04-2021 | N |  | DVD-code | O7 |  | Aantal | 1 |  | Fabrikant | Passavant |  | Type | Curator CCB 6/8 |  | Nadere locatiebepaling | Wasplaats ten zuiden van gebouw PG1 |  | Bouwjaar | 1999 | Jaaraanduiding EEJJ | Nadere specificatie bwd/instl |  |  | Inhoud | 2,700 | Kubieke meter | Niveausignalering | Nee |  | Coalisentiefilter | Nee |  | Capaciteit | 6,000 | Liters per seconde | Materiaal olieafsch in terrein | Beton |  | Inhoud Integraal slibvang | 2,500 | Kubieke meter | Inhoud Olieopvang | 0,127 | Kubieke meter | Lozing op | DWA-riool |  | Onderhoudsplicht | Ja, vastgoedbeh. |  | Buiten gebruik gesteld | Nee
433 | 0900-0528-00 | Olieafscheider in terrein |  |  | 90.52 | 30G03 | FREDERIKKAZERNE | [6 empty] | RVB-ICT-AB | 28-05-2008 | 07-12-2018 | J | 04-11-2014 | DVD-code | 002-V |  | Aantal | 1 |  | Fabrikant | Nering Bogel |  | Type | Compact 3.0000.12 |  | Nadere locatiebepaling | Gebouw 133 Bospomp |  | Bouwjaar | 1994 | Jaaraanduiding EEJJ | Nadere specificatie bwd/instl | Nr. OA02, cap. 6 l/s, sep. SV Nering Bogel compact 6.1000.12 |  | Inhoud | 0,820 | Kubieke meter | Niveausignalering | Nee |  | Coalisentiefilter | Nee |  | Capaciteit |  | Liters per seconde
434 | 0900-0683-27 | Olieafscheider in terrein |  |  | 90.52 | 30G03 | FREDERIKKAZERNE | [6 empty] | RVB-ICT-AB | 02-06-2008 | 07-12-2018 | J | 04-11-2014 | DVD-code | 001-V |  | Aantal | 1 |  | Fabrikant | Natuur beton |  | Type | Ditec 6 |  | Nadere locatiebepaling | Bospomp |  | Bouwjaar | 1900 | Jaaraanduiding EEJJ | Nadere specificatie bwd/instl | Nr.OA01, 6 l/s, beton, sep. SV, natuurbeton Dilim 1,4, beton |  | Inhoud | 0,750 | Kubieke meter | Niveausignalering | Nee |  | Coalisentiefilter | Nee |  | Capaciteit |  | Liters per seconde
435 | 0900-0528-01 | Olieafscheider in terrein |  |  | 90.52 | 30G80 | KONINGIN BEATRIXKAZERNE | [6 empty] | RVB-ICT-AB | 28-05-2008 | 07-12-2018 | J | 23-01-2018 | DVD-code | 23018-V |  | Aantal | 1 |  | Fabrikant | Passavant |  | Type | Curator CCB-6 |  | Nadere locatiebepaling | In parkeergarage |  | Bouwjaar | 1996 | Jaaraanduiding EEJJ | Nadere specificatie bwd/instl |  |  | Inhoud | 2,700 | Kubieke meter | Niveausignalering | Nee |  | Coalisentiefilter | Nee |  | Capaciteit |  | Liters per seconde | Materiaal olieafsch in terrein | Beton |  | Inhoud Integraal slibvang | 2,500 | Kubieke meter | Inhoud Olieopvang | 0,127 | Kubieke meter | Lozing op | DWA-riool
436 | 0900-0528-02 | Olieafscheider in terrein |  |  | 90.52 | 30G80 | KONINGIN BEATRIXKAZERNE | [6 empty] | RVB-ICT-AB | 28-05-2008 | 07-12-2018 | J | 04-11-2014 | DVD-code | 16208-2-V |  | Aantal | 1 |  | Fabrikant | Passavant |  | Type | Curator GG6 |  | Nadere locatiebepaling | Vloer inbeslag genomen goederen |  | Bouwjaar | 1996 | Jaaraanduiding EEJJ | Nadere specificatie bwd/instl | Nr. OA02, cap. 6 l/s (0,185 m3), gietijzer, sep. SV Passavan |  | Inhoud | 0,650 | Kubieke meter | Niveausignalering | Nee |  | Coalisentiefilter | Nee |  | Capaciteit |  | Liters per seconde
437 | 0900-0528-03 | Olieafscheider in terrein |  |  | 90.52 | 30G80 | KONINGIN BEATRIXKAZERNE | [6 empty] | RVB-ICT-AB | 28-05-2008 | 07-12-2018 | J | 04-11-2014 | DVD-code | 16208-3-V |  | Aantal | 1 |  | Fabrikant | Passavant |  | Type | Curator CCB 8-10 |  | Nadere locatiebepaling | Gebouw B betonverharding garage |  | Bouwjaar | 1996 | Jaaraanduiding EEJJ | Nadere specificatie bwd/instl | Nr. OA03, cap. 6 l/s (3 m3), beton (eigen bouw), en MNP |  | Inhoud | 0,200 | Kubieke meter | Niveausignalering | Nee |  | Coalisentiefilter | Nee |  | Capaciteit |  | Liters per seconde
438 | 0900-0952-35 | Olieafscheider in terrein |  |  | 90.52 | 30G80 | KONINGIN BEATRIXKAZERNE | [6 empty] | KruijffN | 14-03-2011 | 24-07-2018 | N |  | DVD-code | O2 |  | Aantal | 1 |  | Fabrikant | Passavant |  | Type | Curator CRB-6 |  | Nadere locatiebepaling | In parkeerplaats langs het hek |  | Bouwjaar | 1997 | Jaaraanduiding EEJJ | Nadere specificatie bwd/instl |  |  | Inhoud | 0,450 | Kubieke meter | Niveausignalering | Nee |  | Coalisentiefilter | Nee |  | Capaciteit |  | Liters per seconde | Materiaal olieafsch in terrein | Gietijzer |  | Inhoud Integraal slibvang |  | Kubieke meter | Inhoud Olieopvang | 0,188 | Kubieke meter | Lozing op | DWA-riool |  | Onderhoudsplicht | Ja, vastgoedbeh. |  | Buiten gebruik gesteld | Nee
439 | 0900-0952-36 | Olieafscheider in terrein |  |  | 90.52 | 30G80 | KONINGIN BEATRIXKAZERNE | [6 empty] | KruijffN | 14-03-2011 | 24-07-2018 | N |  | DVD-code | O1 |  | Aantal | 1 |  | Fabrikant | Passavant |  | Type | Curator CCB 10 |  | Nadere locatiebepaling | In parkeerplaats langs gebouw 001 |  | Bouwjaar | 1996 | Jaaraanduiding EEJJ | Nadere specificatie bwd/instl |  |  | Inhoud | 6,000 | Kubieke meter | Niveausignalering | Nee |  | Coalisentiefilter | Nee |  | Capaciteit |  | Liters per seconde | Materiaal olieafsch in terrein | Beton |  | Inhoud Integraal slibvang | 5,000 | Kubieke meter | Inhoud Olieopvang | 0,673 | Kubieke meter | Lozing op | DWA-riool |  | Onderhoudsplicht | Ja, vastgoedbeh. |  | Buiten gebruik gesteld | Nee
440 | 0900-0988-23 | Olieafscheider in terrein |  |  | 90.52 | 30G92 | NCIA | [6 empty] | RVB-ICT-AB | 31-10-2011 | 07-12-2018 | J | 07-12-2011 | DVD-code | 24570-V |  | Aantal | 1 |  | Fabrikant |  |  | Type |  |  | Nadere locatiebepaling | Bij gebouw 002 |  | Bouwjaar |  | Jaaraanduiding EEJJ | Nadere specificatie bwd/instl |  |  | Inhoud |  | Kubieke meter | Niveausignalering | Nee |  | Coalisentiefilter | Nee |  | Capaciteit |  | Liters per seconde | Materiaal olieafsch in terrein | Beton |  | Inhoud Integraal slibvang |  | Kubieke meter | Inhoud Olieopvang |  | Kubieke meter | Lozing op | DWA-riool
441 | 0900-0952-20 | Olieafscheider in terrein |  |  | 90.52 | 30G92 | NCIA | [6 empty] | Bredewout | 14-03-2011 | 24-09-2019 | N |  | DVD-code | OA001 |  | Aantal | 1 |  | Fabrikant | Klaps Beton |  | Type | Hydrotech |  | Nadere locatiebepaling | Naast wasplaats bij gebouw 004 |  | Bouwjaar | 2008 | Jaaraanduiding EEJJ | Nadere specificatie bwd/instl |  |  | Inhoud | 0,800 | Kubieke meter | Niveausignalering | Nee |  | Coalisentiefilter | Nee |  | Capaciteit | 1,500 | Liters per seconde | Materiaal olieafsch in terrein | Beton |  | Inhoud Integraal slibvang | 0,600 | Kubieke meter | Inhoud Olieopvang | 0,196 | Kubieke meter | Lozing op | DWA-riool |  | Onderhoudsplicht | Ja, vastgoedbeh. |  | Buiten gebruik gesteld | Nee
442 | 0900-1244-90 | Olieafscheider in terrein |  |  | 90.52 | 30G92 | NCIA | [6 empty] | u0060q8 | 07-11-2017 | 07-11-2017 | N |  | DVD-code | OA002 |  | Aantal | 1 |  | Fabrikant |  |  | Type |  |  | Nadere locatiebepaling | gebouw 4 bij rookhok |  | Bouwjaar |  | Jaaraanduiding EEJJ | Nadere specificatie bwd/instl |  |  | Inhoud | 85,000 | Kubieke meter | Niveausignalering | Nee |  | Coalisentiefilter | Nee |  | Capaciteit |  | Liters per seconde | Materiaal olieafsch in terrein | Beton |  | Inhoud Integraal slibvang |  | Kubieke meter | Inhoud Olieopvang | 85,000 | Kubieke meter | Lozing op | Nader te bepalen |  | Onderhoudsplicht | Ja, vastgoedbeh. |  | Buiten gebruik gesteld | Nee
443 | 0900-0522-34 | Olieafscheider in terrein |  |  | 90.52 | 31F11 | KORPORAAL V OUDHEUSDENKAZERNE | [6 empty] | RVB-ICT-AB | 28-05-2008 | 07-12-2018 | J | 27-02-2015 | DVD-code | 20655-V |  | Aantal | 1 |  | Fabrikant | Passavant |  | Type | Curator ST30 |  | Nadere locatiebepaling | Nr. 2002 ( Parkeerplaats ) |  | Bouwjaar | 1900 | Jaaraanduiding EEJJ | Nadere specificatie bwd/instl | Sep. SV 3 m3 passavant SF-3000, Serienr. OA02 |  | Inhoud | 3,400 | Kubieke meter | Niveausignalering | Nee |  | Coalisentiefilter | Nee |  | Capaciteit | 30,000 | Liters per seconde | Materiaal olieafsch in terrein | Beton |  | Inhoud Integraal slibvang |  | Kubieke meter | Inhoud Olieopvang |  | Kubieke meter | Lozing op | DWA-riool
444 | 0900-0524-26 | Olieafscheider in terrein |  |  | 90.52 | 31F11 | KORPORAAL V OUDHEUSDENKAZERNE | [6 empty] | Bredewout | 28-05-2008 | 06-04-2021 | N |  | DVD-code | O1 |  | Aantal | 1 |  | Fabrikant | ACO Passavant |  | Type | Oleopator 6 |  | Nadere locatiebepaling | Nr. 2001 ( Nabij gebouw 9 ) |  | Bouwjaar | 2006 | Jaaraanduiding EEJJ | Nadere specificatie bwd/instl | Int. SV 2,5 m3 en MNP, Serienr. IAO01 |  | Inhoud | 3,000 | Kubieke meter | Niveausignalering | Nee |  | Coalisentiefilter | Ja |  | Capaciteit | 6,000 | Liters per seconde | Materiaal olieafsch in terrein | Beton |  | Inhoud Integraal slibvang | 2,000 | Kubieke meter | Inhoud Olieopvang |  | Kubieke meter | Lozing op | DWA-riool |  | Onderhoudsplicht | Ja, vastgoedbeh. |  | Buiten gebruik gesteld | Nee
445 | 0900-0524-27 | Olieafscheider in terrein |  |  | 90.52 | 31H16 | BRIGADE RECHERCHE | [6 empty] | RVB-ICT-AB | 28-05-2008 | 07-12-2018 | J | 05-11-2014 | DVD-code | 20656-V |  | Aantal | 1 |  | Fabrikant | Nering Bogel |  | Type | 6 |  | Nadere locatiebepaling | Inpandig in gebouw G (buiten werking) |  | Bouwjaar | 2005 | Jaaraanduiding EEJJ | Nadere specificatie bwd/instl | Kunststof PE, en MNP en int. SV, Serienr. IAO01 |  | Inhoud | 1,200 | Kubieke meter | Niveausignalering | Nee |  | Coalisentiefilter | Nee |  | Capaciteit | 6,000 | Liters per seconde | Materiaal olieafsch in terrein | Beton |  | Inhoud Integraal slibvang |  | Kubieke meter | Inhoud Olieopvang |  | Kubieke meter | Lozing op | Nader te bepalen
446 | 0900-0527-46 | Olieafscheider in terrein |  |  | 90.52 | 31H16 | BRIGADE RECHERCHE | [6 empty] | RVB-ICT-AB | 28-05-2008 | 07-12-2018 | J | 05-11-2014 | DVD-code | 20657-V |  | Aantal | 1 |  | Fabrikant | Nering Bogel |  | Type | 36203/0 |  | Nadere locatiebepaling | Buiten gebouw G (buiten werking) |  | Bouwjaar | 1900 | Jaaraanduiding EEJJ | Nadere specificatie bwd/instl | Olie-afscheider onbekend, Serienr. OA01 |  | Inhoud | 1,500 | Kubieke meter | Niveausignalering | Nee |  | Coalisentiefilter | Nee |  | Capaciteit |  | Liters per seconde | Materiaal olieafsch in terrein | Beton |  | Inhoud Integraal slibvang |  | Kubieke meter | Inhoud Olieopvang |  | Kubieke meter | Lozing op | Nader te bepalen
447 | 0900-0523-46 | Olieafscheider in terrein |  |  | 90.52 | 31H22 | KROMHOUTKAZERNE | [6 empty] | RVB-ICT-AB | 28-05-2008 | 07-12-2018 | J | 28-05-2008 | DVD-code | 20661-V |  | Aantal | 1 |  | Fabrikant |  |  | Type |  |  | Nadere locatiebepaling | Gebouw XY t.b.v. werkplaats |  | Bouwjaar | 1900 | Jaaraanduiding EEJJ | Nadere specificatie bwd/instl |  |  | Inhoud | 0,200 | Kubieke meter | Niveausignalering | Nee |  | Coalisentiefilter | Nee |  | Capaciteit | 0,150 | Liters per seconde
448 | 0900-0523-47 | Olieafscheider in terrein |  |  | 90.52 | 31H22 | KROMHOUTKAZERNE | [6 empty] | RVB-ICT-AB | 28-05-2008 | 07-12-2018 | J | 28-05-2008 | DVD-code | 472-V |  | Aantal | 1 |  | Fabrikant |  |  | Type |  |  | Nadere locatiebepaling | Gebouw KK noordzijde t.b.v. werkplaats |  | Bouwjaar | 1900 | Jaaraanduiding EEJJ | Nadere specificatie bwd/instl | Beton, Serienr. OA02 |  | Inhoud | 1,500 | Kubieke meter | Niveausignalering | Nee |  | Coalisentiefilter | Nee |  | Capaciteit | 0,500 | Liters per seconde
449 | 0900-0523-48 | Olieafscheider in terrein |  |  | 90.52 | 31H22 | KROMHOUTKAZERNE | [6 empty] | RVB-ICT-AB | 28-05-2008 | 07-12-2018 | J | 28-05-2008 | DVD-code | 20659-V |  | Aantal | 1 |  | Fabrikant |  |  | Type |  |  | Nadere locatiebepaling | Gebouw KK noordzijde t.b.v. werkplaats |  | Bouwjaar | 1900 | Jaaraanduiding EEJJ | Nadere specificatie bwd/instl | Beton, Serienr. OA03 |  | Inhoud | 1,500 | Kubieke meter | Niveausignalering | Nee |  | Coalisentiefilter | Nee |  | Capaciteit | 0,500 | Liters per seconde
450 | 0900-0523-49 | Olieafscheider in terrein |  |  | 90.52 | 31H22 | KROMHOUTKAZERNE | [6 empty] | RVB-ICT-AB | 28-05-2008 | 07-12-2018 | J | 28-05-2008 | DVD-code | 20660-V |  | Aantal | 1 |  | Fabrikant |  |  | Type |  |  | Nadere locatiebepaling | Gebouw XY t.b.v. motorenrevisie |  | Bouwjaar | 1900 | Jaaraanduiding EEJJ | Nadere specificatie bwd/instl | Staal, Serienr. OA07 |  | Inhoud | 1,000 | Kubieke meter | Niveausignalering | Ja |  | Coalisentiefilter | Nee |  | Capaciteit | 1,000 | Liters per seconde
451 | 0900-0523-86 | Olieafscheider in terrein |  |  | 90.52 | 31H22 | KROMHOUTKAZERNE | [6 empty] | RVB-ICT-AB | 28-05-2008 | 07-12-2018 | J | 28-05-2008 | DVD-code | 20658-V |  | Aantal | 1 |  | Fabrikant |  |  | Type |  |  | Nadere locatiebepaling | Gebouw WW oostzijde t.b.v. spuitplaats |  | Bouwjaar | 1900 | Jaaraanduiding EEJJ | Nadere specificatie bwd/instl | Beton, Serienr. IAO01 |  | Inhoud | 1,300 | Kubieke meter | Niveausignalering | Nee |  | Coalisentiefilter | Nee |  | Capaciteit | 1,500 | Liters per seconde
452 | 0900-0523-92 | Olieafscheider in terrein |  |  | 90.52 | 31H22 | KROMHOUTKAZERNE | [6 empty] | RVB-ICT-AB | 28-05-2008 | 07-12-2018 | J | 28-05-2008 | DVD-code | 20662-V |  | Aantal | 1 |  | Fabrikant | Buderus |  | Type | Carolus M-PA-II 766 |  | Nadere locatiebepaling | Gebouw V t.b.v. werkplaats |  | Bouwjaar | 1900 | Jaaraanduiding EEJJ | Nadere specificatie bwd/instl | Gietijzer en int. SV 2 bakken |  | Inhoud | 0,070 | Kubieke meter | Niveausignalering | Nee |  | Coalisentiefilter | Nee |  | Capaciteit | 2,000 | Liters per seconde
453 | 0900-0523-98 | Olieafscheider in terrein |  |  | 90.52 | 31H22 | KROMHOUTKAZERNE | [6 empty] | RVB-ICT-AB | 28-05-2008 | 07-12-2018 | J | 28-05-2008 | DVD-code | 473-V |  | Aantal | 1 |  | Fabrikant | Nering Bogel |  | Type |  |  | Nadere locatiebepaling | Gebouw XY t.b.v. washal |  | Bouwjaar | 1900 | Jaaraanduiding EEJJ | Nadere specificatie bwd/instl | Beton en SV 4 m3 en roostervloer, Serienr. OA04 |  | Inhoud | 4,000 | Kubieke meter | Niveausignalering | Ja |  | Coalisentiefilter | Nee |  | Capaciteit | 2,400 | Liters per seconde
454 | 0900-0524-28 | Olieafscheider in terrein |  |  | 90.52 | 31H22 | KROMHOUTKAZERNE | [6 empty] | RVB-ICT-AB | 28-05-2008 | 07-12-2018 | J | 28-05-2008 | DVD-code | 475-V |  | Aantal | 1 |  | Fabrikant | Passavant |  | Type | Curator CCB 6 |  | Nadere locatiebepaling | Gebouw FF t.b.v. bospomp |  | Bouwjaar | 1900 | Jaaraanduiding EEJJ | Nadere specificatie bwd/instl | 2 x 2,5 m3, staal en beton en SV 1 m3, Serienr. ZS03 |  | Inhoud | 0,150 | Kubieke meter | Niveausignalering | Ja |  | Coalisentiefilter | Nee |  | Capaciteit | 6,000 | Liters per seconde
455 | 0900-0524-29 | Olieafscheider in terrein |  |  | 90.52 | 31H22 | KROMHOUTKAZERNE | [6 empty] | RVB-ICT-AB | 28-05-2008 | 07-12-2018 | J | 28-05-2008 | DVD-code | 20663-V |  | Aantal | 1 |  | Fabrikant | Passavant |  | Type | Curator-gg-NG-6 |  | Nadere locatiebepaling | Gebouw II t.b.v. wasplaats |  | Bouwjaar | 1900 | Jaaraanduiding EEJJ | Nadere specificatie bwd/instl | Gietijzer en MNP en SV 5 m3 en 1,5 m3, P, Serienr. OA12 |  | Inhoud | 1,000 | Kubieke meter | Niveausignalering | Nee |  | Coalisentiefilter | Nee |  | Capaciteit | 6,000 | Liters per seconde
456 | 0900-0524-30 | Olieafscheider in terrein |  |  | 90.52 | 31H22 | KROMHOUTKAZERNE | [6 empty] | RVB-ICT-AB | 28-05-2008 | 07-12-2018 | J | 28-05-2008 | DVD-code | 476-V |  | Aantal | 1 |  | Fabrikant | St. Dizer |  | Type | SH DF 6 |  | Nadere locatiebepaling | Gebouw EE t.b.v. motorenproefstand |  | Bouwjaar | 1900 | Jaaraanduiding EEJJ | Nadere specificatie bwd/instl | Plaatstaal en SV 4 m3 Nering Bogel 41400/1000 |  | Inhoud | 2,000 | Kubieke meter | Niveausignalering | Ja |  | Coalisentiefilter | Ja |  | Capaciteit | 6,000 | Liters per seconde
457 | 0900-0524-80 | Olieafscheider in terrein |  |  | 90.52 | 31H23 | LC KANAALWEG | [6 empty] | RVB-ICT-AB | 28-05-2008 | 07-12-2018 | J | 09-10-2018 | DVD-code | O1-V |  | Aantal | 1 |  | Fabrikant | Passavant |  | Type | Corpator 10 |  | Nadere locatiebepaling | Wasplaats nabij gebouw G |  | Bouwjaar | 1900 | Jaaraanduiding EEJJ | Nadere specificatie bwd/instl | Int. olieopvang, passavant SF-1, Serienr. OA01 |  | Inhoud | 2,500 | Kubieke meter | Niveausignalering | Nee |  | Coalisentiefilter | Nee |  | Capaciteit | 10,000 | Liters per seconde | Materiaal olieafsch in terrein | Beton |  | Inhoud Integraal slibvang | 1,400 | Kubieke meter | Inhoud Olieopvang |  | Kubieke meter | Lozing op | Nader te bepalen |  | Onderhoudsplicht | Nee |  | Buiten gebruik gesteld | Nee
458 | 0900-0523-99 | Olieafscheider in terrein |  |  | 90.52 | 32A02 | WL UTRECHT | [6 empty] | RVB-ICT-AB | 28-05-2008 | 07-12-2018 | J | 05-11-2014 | DVD-code | 20665-V |  | Aantal | 1 |  | Fabrikant | Passavant |  | Type |  |  | Nadere locatiebepaling | Nabij gebouw MB10 |  | Bouwjaar | 1900 | Jaaraanduiding EEJJ | Nadere specificatie bwd/instl | (SV01), Serienr. OA01 |  | Inhoud | 0,500 | Kubieke meter | Niveausignalering | Nee |  | Coalisentiefilter | Nee |  | Capaciteit | 3,000 | Liters per seconde | Materiaal olieafsch in terrein | Beton |  | Inhoud Integraal slibvang | 2,500 | Kubieke meter | Inhoud Olieopvang |  | Kubieke meter | Lozing op | Nader te bepalen
459 | 0900-0524-31 | Olieafscheider in terrein |  |  | 90.52 | 32A03 | LANDGOED DE ZWALUWENBERG | [6 empty] | RVB-ICT-AB | 28-05-2008 | 07-12-2018 | J | 28-05-2008 | DVD-code | 6781-V |  | Aantal | 1 |  | Fabrikant | Buderus |  | Type | 3.0000.11 |  | Nadere locatiebepaling | Nr. 8059 ( Gebouw 8 Wasplaats Zwaluwenberg ) |  | Bouwjaar | 1900 | Jaaraanduiding EEJJ | Nadere specificatie bwd/instl | Beton en sep. SV Nering Bogel 41100/1000 |  | Inhoud | 0,800 | Kubieke meter | Niveausignalering | Nee |  | Coalisentiefilter | Nee |  | Capaciteit | 6,000 | Liters per seconde
460 | 0900-0524-32 | Olieafscheider in terrein |  |  | 90.52 | 32A03 | LANDGOED DE ZWALUWENBERG | [6 empty] | RVB-ICT-AB | 28-05-2008 | 07-12-2018 | J | 05-11-2014 | DVD-code | 11223-V |  | Aantal | 1 |  | Fabrikant | Buderus |  | Type | 3.0000.11 |  | Nadere locatiebepaling | Nr. 8061 ( Gebouw 8 wasplaats Zwaluwenberg ) |  | Bouwjaar | 1900 | Jaaraanduiding EEJJ | Nadere specificatie bwd/instl | sep. SV Nering Bogel 41100/1000 |  | Inhoud | 0,800 | Kubieke meter | Niveausignalering | Nee |  | Coalisentiefilter | Nee |  | Capaciteit | 6,000 | Liters per seconde | Materiaal olieafsch in terrein | Beton |  | Inhoud Integraal slibvang |  | Kubieke meter | Inhoud Olieopvang |  | Kubieke meter | Lozing op | Nader te bepalen
461 | 0900-0524-00 | Olieafscheider in terrein |  |  | 90.52 | 32C01 | LC MAARTENSDIJK | [6 empty] | RVB-ICT-AB | 28-05-2008 | 07-12-2018 | J | 05-11-2014 | DVD-code | 20668-V |  | Aantal | 1 |  | Fabrikant | Natuurbeton |  | Type | Diastegon 3 |  | Nadere locatiebepaling | Nr. 2003 ( Boshok nabij gebouw P2 ) |  | Bouwjaar | 1900 | Jaaraanduiding EEJJ | Nadere specificatie bwd/instl |  |  | Inhoud | 0,150 | Kubieke meter | Niveausignalering | Nee |  | Coalisentiefilter | Nee |  | Capaciteit | 3,000 | Liters per seconde
462 | 0900-0522-22 | Olieafscheider in terrein |  |  | 90.52 | 32C01 | LC MAARTENSDIJK | [6 empty] | Bredewout | 28-05-2008 | 06-04-2021 | N |  | DVD-code | O1 |  | Aantal | 1 |  | Fabrikant | Dywidag |  | Type | BA-MS-20 |  | Nadere locatiebepaling | Nr. 2001 ( Nabij gebouw L15 ) |  | Bouwjaar | 1998 | Jaaraanduiding EEJJ | Nadere specificatie bwd/instl | Serienr. IAO01 |  | Inhoud | 4,000 | Kubieke meter | Niveausignalering | Nee |  | Coalisentiefilter | Nee |  | Capaciteit | 20,000 | Liters per seconde | Materiaal olieafsch in terrein | Beton |  | Inhoud Integraal slibvang | 2,500 | Kubieke meter | Inhoud Olieopvang |  | Kubieke meter | Lozing op | Gemengd riool |  | Onderhoudsplicht | Ja, vastgoedbeh. |  | Buiten gebruik gesteld | Nee
463 | 0900-0524-81 | Olieafscheider in terrein |  |  | 90.52 | 32C01 | LC MAARTENSDIJK | [6 empty] | Bredewout | 28-05-2008 | 06-04-2021 | N |  | DVD-code | O3 |  | Aantal | 1 |  | Fabrikant | Passavant |  | Type | Coalisator CCB10 |  | Nadere locatiebepaling | Nr. 2002 ( Spuitplaats nabij gebouw L7 ) |  | Bouwjaar | 1900 | Jaaraanduiding EEJJ | Nadere specificatie bwd/instl |  |  | Inhoud | 3,000 | Kubieke meter | Niveausignalering | Nee |  | Coalisentiefilter | Ja |  | Capaciteit | 10,000 | Liters per seconde | Materiaal olieafsch in terrein | Beton |  | Inhoud Integraal slibvang | 3,000 | Kubieke meter | Inhoud Olieopvang |  | Kubieke meter | Lozing op | Gemengd riool |  | Onderhoudsplicht | Ja, vastgoedbeh. |  | Buiten gebruik gesteld | Nee
464 | 0900-0527-47 | Olieafscheider in terrein |  |  | 90.52 | 32C04 | DU MOULINKAZERNE | [6 empty] | RVB-ICT-AB | 28-05-2008 | 07-12-2018 | J | 05-11-2014 | DVD-code | 11127-V |  | Aantal | 1 |  | Fabrikant | Buderus |  | Type |  |  | Nadere locatiebepaling | Nr. 801 ( Nabij gebouw D35 PVT ) |  | Bouwjaar | 1992 | Jaaraanduiding EEJJ | Nadere specificatie bwd/instl | Vetopvang 0,475 m3, SV Buderus, beton, OA01 |  | Inhoud | 3,150 | Kubieke meter | Niveausignalering | Nee |  | Coalisentiefilter | Nee |  | Capaciteit |  | Liters per seconde | Materiaal olieafsch in terrein | Beton |  | Inhoud Integraal slibvang | 3,150 | Kubieke meter | Inhoud Olieopvang |  | Kubieke meter | Lozing op | Nader te bepalen
465 | 0900-0522-35 | Olieafscheider in terrein |  |  | 90.52 | 32C05 | LC KAMP SOESTERBERG | [6 empty] | RVB-ICT-AB | 28-05-2008 | 07-12-2018 | J | 05-11-2014 | DVD-code | 20673-V |  | Aantal | 1 |  | Fabrikant |  |  | Type |  |  | Nadere locatiebepaling | Nabij gebouw V16 |  | Bouwjaar | 1999 | Jaaraanduiding EEJJ | Nadere specificatie bwd/instl |  |  | Inhoud | 0,000 | Kubieke meter | Niveausignalering | Nee |  | Coalisentiefilter | Nee |  | Capaciteit | 30,000 | Liters per seconde
466 | 0900-0522-54 | Olieafscheider in terrein |  |  | 90.52 | 32C05 | LC KAMP SOESTERBERG | [6 empty] | RVB-ICT-AB | 28-05-2008 | 07-12-2018 | J | 28-05-2008 | DVD-code | 11131-V |  | Aantal | 1 |  | Fabrikant | AMT |  | Type | BB-50 |  | Nadere locatiebepaling | Nr. 805 ( Nabij gebouw V34 ) |  | Bouwjaar | 1984 | Jaaraanduiding EEJJ | Nadere specificatie bwd/instl | Beton en SV 18 m3, Serienr. OA06 |  | Inhoud | 6,000 | Kubieke meter | Niveausignalering | Ja |  | Coalisentiefilter | Nee |  | Capaciteit | 80,000 | Liters per seconde
467 | 0900-0523-96 | Olieafscheider in terrein |  |  | 90.52 | 32C05 | LC KAMP SOESTERBERG | [6 empty] | RVB-ICT-AB | 28-05-2008 | 07-12-2018 | J | 05-11-2014 | DVD-code | 11132-V |  | Aantal | 1 |  | Fabrikant | Passavant |  | Type | Curator NG 1,5 |  | Nadere locatiebepaling | Nr. 806 ( Nabij gebouw V26 ) |  | Bouwjaar | 1987 | Jaaraanduiding EEJJ | Nadere specificatie bwd/instl | Gietijzer, int. SV, Serienr. OA04 |  | Inhoud | 0,700 | Kubieke meter | Niveausignalering | Nee |  | Coalisentiefilter | Nee |  | Capaciteit | 2,000 | Liters per seconde
468 | 0900-0522-53 | Olieafscheider in terrein |  |  | 90.52 | 32C05 | LC KAMP SOESTERBERG | [6 empty] | Bredewout | 28-05-2008 | 06-04-2021 | N |  | DVD-code | O14 |  | Aantal | 1 |  | Fabrikant | Passavant |  | Type | Parat 50 |  | Nadere locatiebepaling | Nr. 802 ( Nabij gebouw V45 ) |  | Bouwjaar | 1987 | Jaaraanduiding EEJJ | Nadere specificatie bwd/instl | Olieopvang 5 m3, beton, sep. SV 200 m3, Serienr. OA03 |  | Inhoud | 17,000 | Kubieke meter | Niveausignalering | Nee |  | Coalisentiefilter | Nee |  | Capaciteit | 65,000 | Liters per seconde | Materiaal olieafsch in terrein | Beton |  | Inhoud Integraal slibvang |  | Kubieke meter | Inhoud Olieopvang |  | Kubieke meter | Lozing op | Nader te bepalen |  | Onderhoudsplicht | Ja, vastgoedbeh. |  | Buiten gebruik gesteld | Nee
469 | 0900-0522-56 | Olieafscheider in terrein |  |  | 90.52 | 32C05 | LC KAMP SOESTERBERG | [6 empty] | Bredewout | 28-05-2008 | 19-09-2019 | N |  | DVD-code | O1 |  | Aantal | 1 |  | Fabrikant | Aqua Milieu Techniek |  | Type | BB-100 |  | Nadere locatiebepaling | Nr. 804 ( Nabij gebouw V40 ) |  | Bouwjaar | 1984 | Jaaraanduiding EEJJ | Nadere specificatie bwd/instl | Beton en SV 12 m3, Serienr. OA010 |  | Inhoud | 42,000 | Kubieke meter | Niveausignalering | Ja |  | Coalisentiefilter | Nee |  | Capaciteit | 100,000 | Liters per seconde | Materiaal olieafsch in terrein | Beton |  | Inhoud Integraal slibvang |  | Kubieke meter | Inhoud Olieopvang |  | Kubieke meter | Lozing op | Nader te bepalen |  | Onderhoudsplicht | Ja, vastgoedbeh. |  | Buiten gebruik gesteld | Nee
470 | 0900-0522-98 | Olieafscheider in terrein |  |  | 90.52 | 32C05 | LC KAMP SOESTERBERG | [6 empty] | Bredewout | 28-05-2008 | 06-04-2021 | N |  | DVD-code | O9 |  | Aantal | 1 |  | Fabrikant | De Boo |  | Type | PBA 120 |  | Nadere locatiebepaling | Nr. 801 ( Nabij gebouw V31 blusvijver ) |  | Bouwjaar | 1980 | Jaaraanduiding EEJJ | Nadere specificatie bwd/instl | Olieopvang 5m3, beton, sep. SV 70 m3, Serienr. OA07 |  | Inhoud | 57,000 | Kubieke meter | Niveausignalering | Ja |  | Coalisentiefilter | Nee |  | Capaciteit | 150,000 | Liters per seconde | Materiaal olieafsch in terrein | Beton |  | Inhoud Integraal slibvang |  | Kubieke meter | Inhoud Olieopvang |  | Kubieke meter | Lozing op | Nader te bepalen |  | Onderhoudsplicht | Ja, vastgoedbeh. |  | Buiten gebruik gesteld | Nee
471 | 0900-0522-99 | Olieafscheider in terrein |  |  | 90.52 | 32C05 | LC KAMP SOESTERBERG | [6 empty] | Bredewout | 28-05-2008 | 06-04-2021 | N |  | DVD-code | O10 |  | Aantal | 1 |  | Fabrikant | De Boo |  | Type | PBA 120 |  | Nadere locatiebepaling | Nr. 801 ( Nabij gebouw V31 blusvijver ) |  | Bouwjaar | 1980 | Jaaraanduiding EEJJ | Nadere specificatie bwd/instl | Olieopvang 5 m3, beton, sep. SV 70 m3, Serienr. OA08 |  | Inhoud | 57,000 | Kubieke meter | Niveausignalering | Ja |  | Coalisentiefilter | Nee |  | Capaciteit | 150,000 | Liters per seconde | Materiaal olieafsch in terrein | Beton |  | Inhoud Integraal slibvang |  | Kubieke meter | Inhoud Olieopvang |  | Kubieke meter | Lozing op | Nader te bepalen |  | Onderhoudsplicht | Ja, vastgoedbeh. |  | Buiten gebruik gesteld | Nee
472 | 0900-0523-00 | Olieafscheider in terrein |  |  | 90.52 | 32C05 | LC KAMP SOESTERBERG | [6 empty] | Bredewout | 28-05-2008 | 06-04-2021 | N |  | DVD-code | O11 |  | Aantal | 1 |  | Fabrikant | De Boo |  | Type | PBA 120 |  | Nadere locatiebepaling | Nr. 801 ( Nabij gebouw V31 blusvijver ) |  | Bouwjaar | 1980 | Jaaraanduiding EEJJ | Nadere specificatie bwd/instl | Olieopvang 5 m3, beton, sep. SV 70 m3, Serienr. OA09 |  | Inhoud | 57,000 | Kubieke meter | Niveausignalering | Ja |  | Coalisentiefilter | Nee |  | Capaciteit | 150,000 | Liters per seconde | Materiaal olieafsch in terrein | Beton |  | Inhoud Integraal slibvang |  | Kubieke meter | Inhoud Olieopvang |  | Kubieke meter | Lozing op | Nader te bepalen |  | Onderhoudsplicht | Ja, vastgoedbeh. |  | Buiten gebruik gesteld | Nee
473 | 0900-0523-93 | Olieafscheider in terrein |  |  | 90.52 | 32C05 | LC KAMP SOESTERBERG | [6 empty] | Bredewout | 28-05-2008 | 06-04-2021 | N |  | DVD-code | 11098 |  | Aantal | 1 |  | Fabrikant | AMT |  | Type | 36.31.23 |  | Nadere locatiebepaling | Nr. 801-Domeinen ( Achter gebouw 1 ) |  | Bouwjaar | 1900 | Jaaraanduiding EEJJ | Nadere specificatie bwd/instl | Beton en SV AMT 0,4 m3 |  | Inhoud | 0,300 | Kubieke meter | Niveausignalering | Nee |  | Coalisentiefilter | Nee |  | Capaciteit | 2,000 | Liters per seconde | Materiaal olieafsch in terrein | Beton |  | Inhoud Integraal slibvang |  | Kubieke meter | Inhoud Olieopvang |  | Kubieke meter | Lozing op | Nader te bepalen |  | Onderhoudsplicht | Ja, derden |  | Buiten gebruik gesteld | Nee
474 | 0900-0523-94 | Olieafscheider in terrein |  |  | 90.52 | 32C05 | LC KAMP SOESTERBERG | [6 empty] | Bredewout | 28-05-2008 | 06-04-2021 | N |  | DVD-code | 11101 |  | Aantal | 1 |  | Fabrikant | AMT |  | Type | 32.34.23 |  | Nadere locatiebepaling | Nr. 802-Domeinen ( Nabij de Hoofdpoort ) |  | Bouwjaar | 1900 | Jaaraanduiding EEJJ | Nadere specificatie bwd/instl | Beton en SV AMT 0,4 m3 |  | Inhoud | 0,300 | Kubieke meter | Niveausignalering | Nee |  | Coalisentiefilter | Nee |  | Capaciteit | 2,000 | Liters per seconde | Materiaal olieafsch in terrein | Beton |  | Inhoud Integraal slibvang |  | Kubieke meter | Inhoud Olieopvang |  | Kubieke meter | Lozing op | Nader te bepalen |  | Onderhoudsplicht | Ja, derden |  | Buiten gebruik gesteld | Nee
475 | 0900-0523-95 | Olieafscheider in terrein |  |  | 90.52 | 32C05 | LC KAMP SOESTERBERG | [6 empty] | Bredewout | 28-05-2008 | 06-04-2021 | N |  | DVD-code | O13 |  | Aantal | 1 |  | Fabrikant | Passavant |  | Type | Parat 65 |  | Nadere locatiebepaling | Nr. 802 ( Nabij gebouw V45 ) |  | Bouwjaar | 1987 | Jaaraanduiding EEJJ | Nadere specificatie bwd/instl | SV 0,4 m3 beton, Serienr. OA02 |  | Inhoud | 0,300 | Kubieke meter | Niveausignalering | Nee |  | Coalisentiefilter | Nee |  | Capaciteit | 2,000 | Liters per seconde | Materiaal olieafsch in terrein | Beton |  | Inhoud Integraal slibvang |  | Kubieke meter | Inhoud Olieopvang |  | Kubieke meter | Lozing op | Nader te bepalen |  | Onderhoudsplicht | Ja, vastgoedbeh. |  | Buiten gebruik gesteld | Nee
476 | 0900-0527-48 | Olieafscheider in terrein |  |  | 90.52 | 32C05 | LC KAMP SOESTERBERG | [6 empty] | Bredewout | 28-05-2008 | 06-04-2021 | N |  | DVD-code | O16 |  | Aantal | 1 |  | Fabrikant |  |  | Type |  |  | Nadere locatiebepaling | Nr. 807 ( Nabij gebouw V34 ) |  | Bouwjaar | 2006 | Jaaraanduiding EEJJ | Nadere specificatie bwd/instl | Nieuwe olie-afscheider, Serienr. OA013 |  | Inhoud | 0,100 | Kubieke meter | Niveausignalering | Nee |  | Coalisentiefilter | Nee |  | Capaciteit |  | Liters per seconde | Materiaal olieafsch in terrein | Beton |  | Inhoud Integraal slibvang |  | Kubieke meter | Inhoud Olieopvang |  | Kubieke meter | Lozing op | Nader te bepalen |  | Onderhoudsplicht | Ja, vastgoedbeh. |  | Buiten gebruik gesteld | Nee
477 | 0900-0527-49 | Olieafscheider in terrein |  |  | 90.52 | 32C05 | LC KAMP SOESTERBERG | [6 empty] | Bredewout | 28-05-2008 | 06-04-2021 | N |  | DVD-code | O2 |  | Aantal | 1 |  | Fabrikant |  |  | Type | Type 20 |  | Nadere locatiebepaling | Nr. 2002 ( Nabij gebouw V10 ) |  | Bouwjaar | 1900 | Jaaraanduiding EEJJ | Nadere specificatie bwd/instl | Olie-afscheider onbekend, Serienr. OA010 |  | Inhoud | 0,010 | Kubieke meter | Niveausignalering | Nee |  | Coalisentiefilter | Nee |  | Capaciteit |  | Liters per seconde | Materiaal olieafsch in terrein | Beton |  | Inhoud Integraal slibvang | 0,010 | Kubieke meter | Inhoud Olieopvang | 0,010 | Kubieke meter | Lozing op | Nader te bepalen |  | Onderhoudsplicht | Ja, vastgoedbeh. |  | Buiten gebruik gesteld | Nee
478 | 0900-0527-50 | Olieafscheider in terrein |  |  | 90.52 | 32C12 | BRIGADE UTRECHT | [6 empty] | RVB-ICT-AB | 28-05-2008 | 07-12-2018 | J | 05-11-2014 | DVD-code | 20677-V |  | Aantal | 1 |  | Fabrikant |  |  | Type |  |  | Nadere locatiebepaling | Nr. 3001 ( Nabij gebouw MSB ) |  | Bouwjaar | 1900 | Jaaraanduiding EEJJ | Nadere specificatie bwd/instl | Capaciteit onbekend, int. SV, Serienr. IA001 |  | Inhoud | 0,000 | Kubieke meter | Niveausignalering | Nee |  | Coalisentiefilter | Nee |  | Capaciteit |  | Liters per seconde
479 | 0900-0524-70 | Olieafscheider in terrein |  |  | 90.52 | 32C13 | SOLDAAT KETTING OLIVIERKAZERNE | [6 empty] | RVB-ICT-AB | 28-05-2008 | 07-12-2018 | J | 28-05-2008 | DVD-code | 11103-V |  | Aantal | 1 |  | Fabrikant | Onbekend |  | Type | Eigen bouw |  | Nadere locatiebepaling | Nr. ZS01 ( Nabij gebouw O8 kantoorgebouw ) |  | Bouwjaar | 1954 | Jaaraanduiding EEJJ | Nadere specificatie bwd/instl | Beton, Serienr. OA01 |  | Inhoud | 1,350 | Kubieke meter | Niveausignalering | Nee |  | Coalisentiefilter | Nee |  | Capaciteit | 7,500 | Liters per seconde
480 | 0900-0523-01 | Olieafscheider in terrein |  |  | 90.52 | 32C13 | SOLDAAT KETTING OLIVIERKAZERNE | [6 empty] | Bredewout | 28-05-2008 | 06-04-2021 | N |  | DVD-code | O1 |  | Aantal | 1 |  | Fabrikant | De Boo |  | Type | P.B.A. 120 |  | Nadere locatiebepaling | Nr. 801 ( Nabij gebouw O2 Links ) |  | Bouwjaar | 1977 | Jaaraanduiding EEJJ | Nadere specificatie bwd/instl | Beton, plaatstaal en SV 40 m3, Serienr. OA02a |  | Inhoud | 57,000 | Kubieke meter | Niveausignalering | Ja |  | Coalisentiefilter | Nee |  | Capaciteit | 150,000 | Liters per seconde | Materiaal olieafsch in terrein | Beton |  | Inhoud Integraal slibvang |  | Kubieke meter | Inhoud Olieopvang |  | Kubieke meter | Lozing op | Nader te bepalen |  | Onderhoudsplicht | Ja, vastgoedbeh. |  | Buiten gebruik gesteld | Nee
481 | 0900-0523-02 | Olieafscheider in terrein |  |  | 90.52 | 32C13 | SOLDAAT KETTING OLIVIERKAZERNE | [6 empty] | Bredewout | 28-05-2008 | 06-04-2021 | N |  | DVD-code | O2 |  | Aantal | 1 |  | Fabrikant | De Boo |  | Type | P.B.A. 120 |  | Nadere locatiebepaling | Nr. 801 ( Nabij gebouw O2 Midden ) |  | Bouwjaar | 1977 | Jaaraanduiding EEJJ | Nadere specificatie bwd/instl | Beton, Serienr. OA02b |  | Inhoud | 57,000 | Kubieke meter | Niveausignalering | Ja |  | Coalisentiefilter | Nee |  | Capaciteit | 150,000 | Liters per seconde | Materiaal olieafsch in terrein | Beton |  | Inhoud Integraal slibvang |  | Kubieke meter | Inhoud Olieopvang |  | Kubieke meter | Lozing op | Nader te bepalen |  | Onderhoudsplicht | Ja, vastgoedbeh. |  | Buiten gebruik gesteld | Nee
482 | 0900-0523-03 | Olieafscheider in terrein |  |  | 90.52 | 32C13 | SOLDAAT KETTING OLIVIERKAZERNE | [6 empty] | Bredewout | 28-05-2008 | 06-04-2021 | N |  | DVD-code | O3 |  | Aantal | 1 |  | Fabrikant | De Boo |  | Type | P.B.A. 120 |  | Nadere locatiebepaling | Nr. 801 ( Nabij gebouw O2 Rechts ) |  | Bouwjaar | 1977 | Jaaraanduiding EEJJ | Nadere specificatie bwd/instl | Beton, Serienr. OA02c |  | Inhoud | 57,000 | Kubieke meter | Niveausignalering | Ja |  | Coalisentiefilter | Nee |  | Capaciteit | 150,000 | Liters per seconde | Materiaal olieafsch in terrein | Beton |  | Inhoud Integraal slibvang |  | Kubieke meter | Inhoud Olieopvang |  | Kubieke meter | Lozing op | Nader te bepalen |  | Onderhoudsplicht | Ja, vastgoedbeh. |  | Buiten gebruik gesteld | Nee
483 | 0900-0523-50 | Olieafscheider in terrein |  |  | 90.52 | 32C17 | VLIEGBASIS SOESTERBERG | [6 empty] | RVB-ICT-AB | 28-05-2008 | 07-12-2018 | J | 09-03-2010 | DVD-code | 6751-V |  | Aantal | 1 |  | Fabrikant | Passavant |  | Type | P.B.A. 1.25 |  | Nadere locatiebepaling | Nr. 8083 ( Nabij gebouw 621 shelter 3e GEN. ) |  | Bouwjaar | 1976 | Jaaraanduiding EEJJ | Nadere specificatie bwd/instl | Staal, en MNP, Serienr. 208083 |  | Inhoud | 0,200 | Kubieke meter | Niveausignalering | Nee |  | Coalisentiefilter | Nee |  | Capaciteit | 1,000 | Liters per seconde
484 | 0900-0523-52 | Olieafscheider in terrein |  |  | 90.52 | 32C17 | VLIEGBASIS SOESTERBERG | [6 empty] | RVB-ICT-AB | 28-05-2008 | 07-12-2018 | J | 09-03-2010 | DVD-code | 6709-V |  | Aantal | 1 |  | Fabrikant | De Boo |  | Type | P.B.A. 1.25 |  | Nadere locatiebepaling | Nr. 8040 ( Nabij gebouw 624 shelter 3e GEN. ) |  | Bouwjaar | 1976 | Jaaraanduiding EEJJ | Nadere specificatie bwd/instl | Staal, en MNP |  | Inhoud | 0,200 | Kubieke meter | Niveausignalering | Nee |  | Coalisentiefilter | Nee |  | Capaciteit | 1,000 | Liters per seconde
485 | 0900-0523-53 | Olieafscheider in terrein |  |  | 90.52 | 32C17 | VLIEGBASIS SOESTERBERG | [6 empty] | RVB-ICT-AB | 28-05-2008 | 07-12-2018 | J | 09-03-2010 | DVD-code | 6710-V |  | Aantal | 1 |  | Fabrikant | De Boo |  | Type | P.B.A. 1.25 |  | Nadere locatiebepaling | Nr. 8041 ( Nabij gebouw 624 shelter 3e GEN. ) |  | Bouwjaar | 1976 | Jaaraanduiding EEJJ | Nadere specificatie bwd/instl | Staal, en MNP, Serienr. 208041 |  | Inhoud | 0,200 | Kubieke meter | Niveausignalering | Nee |  | Coalisentiefilter | Nee |  | Capaciteit | 1,000 | Liters per seconde
486 | 0900-0523-54 | Olieafscheider in terrein |  |  | 90.52 | 32C17 | VLIEGBASIS SOESTERBERG | [6 empty] | RVB-ICT-AB | 28-05-2008 | 07-12-2018 | J | 09-03-2010 | DVD-code | 6711-V |  | Aantal | 1 |  | Fabrikant | De Boo |  | Type | P.B.A. 1.25 |  | Nadere locatiebepaling | Nr. 8042 ( Nabij gebouw 623 shelter 3e GEN. ) |  | Bouwjaar | 1976 | Jaaraanduiding EEJJ | Nadere specificatie bwd/instl | Staal, en MNP, Serienr. 208042 |  | Inhoud | 0,200 | Kubieke meter | Niveausignalering | Nee |  | Coalisentiefilter | Nee |  | Capaciteit | 1,000 | Liters per seconde
487 | 0900-0523-55 | Olieafscheider in terrein |  |  | 90.52 | 32C17 | VLIEGBASIS SOESTERBERG | [6 empty] | RVB-ICT-AB | 28-05-2008 | 07-12-2018 | J | 09-03-2010 | DVD-code | 6712-V |  | Aantal | 1 |  | Fabrikant | De Boo |  | Type | P.B.A. 1.25 |  | Nadere locatiebepaling | Nr. 8043 ( Nabij gebouw 623 shelter 3e GEN. ) |  | Bouwjaar | 1976 | Jaaraanduiding EEJJ | Nadere specificatie bwd/instl | Staal, en MNP, Serienr. 208043 |  | Inhoud | 0,200 | Kubieke meter | Niveausignalering | Nee |  | Coalisentiefilter | Nee |  | Capaciteit | 1,000 | Liters per seconde
488 | 0900-0523-56 | Olieafscheider in terrein |  |  | 90.52 | 32C17 | VLIEGBASIS SOESTERBERG | [6 empty] | RVB-ICT-AB | 28-05-2008 | 07-12-2018 | J | 09-03-2010 | DVD-code | 6713-V |  | Aantal | 1 |  | Fabrikant | De Boo |  | Type | P.B.A. 1.25 |  | Nadere locatiebepaling | Nr. 8044 ( Nabij gebouw 626 shelter 3e GEN. ) |  | Bouwjaar | 1976 | Jaaraanduiding EEJJ | Nadere specificatie bwd/instl | Staal, en MNP, Serienr. 208044 |  | Inhoud | 0,200 | Kubieke meter | Niveausignalering | Nee |  | Coalisentiefilter | Nee |  | Capaciteit | 1,000 | Liters per seconde
489 | 0900-0523-57 | Olieafscheider in terrein |  |  | 90.52 | 32C17 | VLIEGBASIS SOESTERBERG | [6 empty] | RVB-ICT-AB | 28-05-2008 | 07-12-2018 | J | 09-03-2010 | DVD-code | 6714-V |  | Aantal | 1 |  | Fabrikant | De Boo |  | Type | P.B.A. 1.25 |  | Nadere locatiebepaling | Nr. 8045 ( Nabij gebouw 626 shelter 3e GEN. ) |  | Bouwjaar | 1976 | Jaaraanduiding EEJJ | Nadere specificatie bwd/instl | Staal, en MNP, Serienr. 208045 |  | Inhoud | 0,200 | Kubieke meter | Niveausignalering | Nee |  | Coalisentiefilter | Nee |  | Capaciteit | 1,000 | Liters per seconde
490 | 0900-0523-58 | Olieafscheider in terrein |  |  | 90.52 | 32C17 | VLIEGBASIS SOESTERBERG | [6 empty] | RVB-ICT-AB | 28-05-2008 | 07-12-2018 | J | 09-03-2010 | DVD-code | 6715-V |  | Aantal | 1 |  | Fabrikant | De Boo |  | Type | P.B.A. 1.25 |  | Nadere locatiebepaling | Nr. 8046 ( Nabij gebouw 625 shelter 3e GEN. ) |  | Bouwjaar | 1976 | Jaaraanduiding EEJJ | Nadere specificatie bwd/instl | Staal, en MNP, Serienr. 208046 |  | Inhoud | 0,200 | Kubieke meter | Niveausignalering | Nee |  | Coalisentiefilter | Nee |  | Capaciteit | 1,000 | Liters per seconde
491 | 0900-0523-59 | Olieafscheider in terrein |  |  | 90.52 | 32C17 | VLIEGBASIS SOESTERBERG | [6 empty] | RVB-ICT-AB | 28-05-2008 | 07-12-2018 | J | 09-03-2010 | DVD-code | 6716-V |  | Aantal | 1 |  | Fabrikant | De Boo |  | Type | P.B.A. 1.25 |  | Nadere locatiebepaling | Nr. 8047 ( Nabij gebouw 625 shelter 3e GEN. ) |  | Bouwjaar | 1976 | Jaaraanduiding EEJJ | Nadere specificatie bwd/instl | Staal, en MNP, Serienr. 208047 |  | Inhoud | 0,200 | Kubieke meter | Niveausignalering | Nee |  | Coalisentiefilter | Nee |  | Capaciteit | 1,000 | Liters per seconde
492 | 0900-0523-60 | Olieafscheider in terrein |  |  | 90.52 | 32C17 | VLIEGBASIS SOESTERBERG | [6 empty] | RVB-ICT-AB | 28-05-2008 | 07-12-2018 | J | 09-03-2010 | DVD-code | 6719-V |  | Aantal | 1 |  | Fabrikant | De Boo |  | Type | P.B.A. 1.25 |  | Nadere locatiebepaling | Nr. 8050 ( Nabij gebouw 610 shelter 3e GEN. ) |  | Bouwjaar | 1976 | Jaaraanduiding EEJJ | Nadere specificatie bwd/instl | Staal, en MNP, Serienr. 208050 |  | Inhoud | 0,200 | Kubieke meter | Niveausignalering | Nee |  | Coalisentiefilter | Nee |  | Capaciteit | 1,000 | Liters per seconde
493 | 0900-0523-61 | Olieafscheider in terrein |  |  | 90.52 | 32C17 | VLIEGBASIS SOESTERBERG | [6 empty] | RVB-ICT-AB | 28-05-2008 | 07-12-2018 | J | 09-03-2010 | DVD-code | 6720-V |  | Aantal | 1 |  | Fabrikant | De Boo |  | Type | P.B.A. 1.25 |  | Nadere locatiebepaling | Nr. 8051 ( Nabij gebouw 610 shelter 3e GEN. ) |  | Bouwjaar | 1976 | Jaaraanduiding EEJJ | Nadere specificatie bwd/instl | Staal, en MNP, Serienr. 208051 |  | Inhoud | 0,200 | Kubieke meter | Niveausignalering | Nee |  | Coalisentiefilter | Nee |  | Capaciteit | 1,000 | Liters per seconde
494 | 0900-0523-62 | Olieafscheider in terrein |  |  | 90.52 | 32C17 | VLIEGBASIS SOESTERBERG | [6 empty] | RVB-ICT-AB | 28-05-2008 | 07-12-2018 | J | 09-03-2010 | DVD-code | 6722-V |  | Aantal | 1 |  | Fabrikant | De Boo |  | Type | P.B.A. 1.25 |  | Nadere locatiebepaling | Nr. 8053 ( Nabij gebouw 611 shelter 3e GEN. ) |  | Bouwjaar | 1976 | Jaaraanduiding EEJJ | Nadere specificatie bwd/instl | Staal, en MNP, Serienr. 208053 |  | Inhoud | 0,200 | Kubieke meter | Niveausignalering | Nee |  | Coalisentiefilter | Nee |  | Capaciteit | 1,000 | Liters per seconde
495 | 0900-0523-63 | Olieafscheider in terrein |  |  | 90.52 | 32C17 | VLIEGBASIS SOESTERBERG | [6 empty] | RVB-ICT-AB | 28-05-2008 | 07-12-2018 | J | 09-03-2010 | DVD-code | 6723-V |  | Aantal | 1 |  | Fabrikant | De Boo |  | Type | P.B.A. 1.25 |  | Nadere locatiebepaling | Nr. 8054 ( Nabij gebouw 611 shelter 3e GEN. ) |  | Bouwjaar | 1976 | Jaaraanduiding EEJJ | Nadere specificatie bwd/instl | Staal, en MNP, Serienr. 208054 |  | Inhoud | 0,200 | Kubieke meter | Niveausignalering | Nee |  | Coalisentiefilter | Nee |  | Capaciteit | 1,000 | Liters per seconde
496 | 0900-0523-64 | Olieafscheider in terrein |  |  | 90.52 | 32C17 | VLIEGBASIS SOESTERBERG | [6 empty] | RVB-ICT-AB | 28-05-2008 | 07-12-2018 | J | 09-03-2010 | DVD-code | 6726-V |  | Aantal | 1 |  | Fabrikant | De Boo |  | Type | P.B.A. 1.25 |  | Nadere locatiebepaling | Nr. 8057 ( Nabij gebouw 612 shelter 3e GEN. ) |  | Bouwjaar | 1976 | Jaaraanduiding EEJJ | Nadere specificatie bwd/instl | Staal, en MNP, Serienr. 208057 |  | Inhoud | 0,200 | Kubieke meter | Niveausignalering | Nee |  | Coalisentiefilter | Nee |  | Capaciteit | 1,000 | Liters per seconde
497 | 0900-0523-65 | Olieafscheider in terrein |  |  | 90.52 | 32C17 | VLIEGBASIS SOESTERBERG | [6 empty] | RVB-ICT-AB | 28-05-2008 | 07-12-2018 | J | 09-03-2010 | DVD-code | 6727-V |  | Aantal | 1 |  | Fabrikant | De Boo |  | Type | P.B.A. 1.25 |  | Nadere locatiebepaling | Nr. 8058 ( Nabij gebouw 612 shelter 3e GEN. ) |  | Bouwjaar | 1976 | Jaaraanduiding EEJJ | Nadere specificatie bwd/instl | Staal, en MNP, Serienr. 208058 |  | Inhoud | 0,200 | Kubieke meter | Niveausignalering | Nee |  | Coalisentiefilter | Nee |  | Capaciteit | 1,000 | Liters per seconde
498 | 0900-0523-66 | Olieafscheider in terrein |  |  | 90.52 | 32C17 | VLIEGBASIS SOESTERBERG | [6 empty] | RVB-ICT-AB | 28-05-2008 | 07-12-2018 | J | 09-03-2010 | DVD-code | 6728-V |  | Aantal | 1 |  | Fabrikant | De Boo |  | Type | P.B.A. 1.25 |  | Nadere locatiebepaling | Nr. 8059 ( Nabij gebouw 506 pol truck ) |  | Bouwjaar | 1976 | Jaaraanduiding EEJJ | Nadere specificatie bwd/instl | Staal, en MNP, Serienr. 208059 |  | Inhoud | 0,200 | Kubieke meter | Niveausignalering | Nee |  | Coalisentiefilter | Nee |  | Capaciteit | 1,000 | Liters per seconde
499 | 0900-0523-67 | Olieafscheider in terrein |  |  | 90.52 | 32C17 | VLIEGBASIS SOESTERBERG | [6 empty] | RVB-ICT-AB | 28-05-2008 | 07-12-2018 | J | 09-03-2010 | DVD-code | 6729-V |  | Aantal | 1 |  | Fabrikant | De Boo |  | Type | P.B.A. 1.25 |  | Nadere locatiebepaling | Nr. 8062 ( Nabij gebouw 613 shelter 3e GEN. ) |  | Bouwjaar | 1976 | Jaaraanduiding EEJJ | Nadere specificatie bwd/instl | Staal, en MNP, Serienr. 208062 |  | Inhoud | 0,200 | Kubieke meter | Niveausignalering | Nee |  | Coalisentiefilter | Nee |  | Capaciteit | 1,000 | Liters per seconde
500 | 0900-0523-68 | Olieafscheider in terrein |  |  | 90.52 | 32C17 | VLIEGBASIS SOESTERBERG | [6 empty] | RVB-ICT-AB | 28-05-2008 | 07-12-2018 | J | 09-03-2010 | DVD-code | 6730-V |  | Aantal | 1 |  | Fabrikant | De Boo |  | Type | P.B.A. 1.25 |  | Nadere locatiebepaling | Nr. 8063 ( Nabij gebouw 613 shelter 3e GEN. ) |  | Bouwjaar | 1976 | Jaaraanduiding EEJJ | Nadere specificatie bwd/instl | Staal, en MNP, Serienr. 208063 |  | Inhoud | 0,200 | Kubieke meter | Niveausignalering | Nee |  | Coalisentiefilter | Nee |  | Capaciteit | 1,000 | Liters per seconde
501 | 0900-0523-69 | Olieafscheider in terrein |  |  | 90.52 | 32C17 | VLIEGBASIS SOESTERBERG | [6 empty] | RVB-ICT-AB | 28-05-2008 | 07-12-2018 | J | 09-03-2010 | DVD-code | 6731-V |  | Aantal | 1 |  | Fabrikant | De Boo |  | Type | P.B.A. 1.25 |  | Nadere locatiebepaling | Nr. 8064 ( Nabij gebouw 614 shelter 3e GEN. ) |  | Bouwjaar | 1976 | Jaaraanduiding EEJJ | Nadere specificatie bwd/instl | Staal, en MNP, Serienr. 208064 |  | Inhoud | 0,200 | Kubieke meter | Niveausignalering | Nee |  | Coalisentiefilter | Nee |  | Capaciteit | 1,000 | Liters per seconde
502 | 0900-0523-70 | Olieafscheider in terrein |  |  | 90.52 | 32C17 | VLIEGBASIS SOESTERBERG | [6 empty] | RVB-ICT-AB | 28-05-2008 | 07-12-2018 | J | 09-03-2010 | DVD-code | 6732-V |  | Aantal | 1 |  | Fabrikant | De Boo |  | Type | P.B.A. 1.25 |  | Nadere locatiebepaling | Nr. 8065 ( Nabij gebouw 614 shelter 3e GEN. ) |  | Bouwjaar | 1976 | Jaaraanduiding EEJJ | Nadere specificatie bwd/instl | Staal, en MNP, Serienr. 208065 |  | Inhoud | 0,200 | Kubieke meter | Niveausignalering | Nee |  | Coalisentiefilter | Nee |  | Capaciteit | 1,000 | Liters per seconde
503 | 0900-0523-71 | Olieafscheider in terrein |  |  | 90.52 | 32C17 | VLIEGBASIS SOESTERBERG | [6 empty] | RVB-ICT-AB | 28-05-2008 | 07-12-2018 | J | 09-03-2010 | DVD-code | 6733-V |  | Aantal | 1 |  | Fabrikant | De Boo |  | Type | P.B.A. 1.25 |  | Nadere locatiebepaling | Nr. 8066 ( Nabij gebouw 615 shelter 3e GEN. ) |  | Bouwjaar | 1976 | Jaaraanduiding EEJJ | Nadere specificatie bwd/instl | Staal, en MNP, Serienr. 208066 |  | Inhoud | 0,200 | Kubieke meter | Niveausignalering | Nee |  | Coalisentiefilter | Nee |  | Capaciteit | 1,000 | Liters per seconde
504 | 0900-0523-72 | Olieafscheider in terrein |  |  | 90.52 | 32C17 | VLIEGBASIS SOESTERBERG | [6 empty] | RVB-ICT-AB | 28-05-2008 | 07-12-2018 | J | 09-03-2010 | DVD-code | 6734-V |  | Aantal | 1 |  | Fabrikant | De Boo |  | Type | P.B.A. 1.25 |  | Nadere locatiebepaling | Nr. 8067 ( Nabij gebouw 615 shelter 3e GEN. ) |  | Bouwjaar | 1976 | Jaaraanduiding EEJJ | Nadere specificatie bwd/instl | Staal, en MNP, Serienr. 208067 |  | Inhoud | 0,200 | Kubieke meter | Niveausignalering | Nee |  | Coalisentiefilter | Nee |  | Capaciteit | 1,000 | Liters per seconde
505 | 0900-0523-73 | Olieafscheider in terrein |  |  | 90.52 | 32C17 | VLIEGBASIS SOESTERBERG | [6 empty] | RVB-ICT-AB | 28-05-2008 | 07-12-2018 | J | 09-03-2010 | DVD-code | 6735-V |  | Aantal | 1 |  | Fabrikant | De Boo |  | Type | P.B.A. 1.25 |  | Nadere locatiebepaling | Nr. 8068 ( Nabij gebouw 616 shelter 3e GEN. ) |  | Bouwjaar | 1976 | Jaaraanduiding EEJJ | Nadere specificatie bwd/instl | Staal, en MNP, Serienr. 208068 |  | Inhoud | 0,200 | Kubieke meter | Niveausignalering | Nee |  | Coalisentiefilter | Nee |  | Capaciteit | 1,000 | Liters per seconde
506 | 0900-0523-74 | Olieafscheider in terrein |  |  | 90.52 | 32C17 | VLIEGBASIS SOESTERBERG | [6 empty] | RVB-ICT-AB | 28-05-2008 | 07-12-2018 | J | 09-03-2010 | DVD-code | 6736-V |  | Aantal | 1 |  | Fabrikant | De Boo |  | Type | P.B.A. 1.25 |  | Nadere locatiebepaling | Nr. 8069 ( Nabij gebouw 616 shelter 3e GEN. ) |  | Bouwjaar | 1976 | Jaaraanduiding EEJJ | Nadere specificatie bwd/instl | Staal, en MNP, Serienr. 208069 |  | Inhoud | 0,200 | Kubieke meter | Niveausignalering | Nee |  | Coalisentiefilter | Nee |  | Capaciteit | 1,000 | Liters per seconde
507 | 0900-0523-75 | Olieafscheider in terrein |  |  | 90.52 | 32C17 | VLIEGBASIS SOESTERBERG | [6 empty] | RVB-ICT-AB | 28-05-2008 | 07-12-2018 | J | 09-03-2010 | DVD-code | 6737-V |  | Aantal | 1 |  | Fabrikant | De Boo |  | Type | P.B.A. 1.25 |  | Nadere locatiebepaling | Nr. 8070 ( Nabij gebouw 618 shelter 3e GEN. ) |  | Bouwjaar | 1976 | Jaaraanduiding EEJJ | Nadere specificatie bwd/instl | Staal, en MNP, Serienr. 208070 |  | Inhoud | 0,200 | Kubieke meter | Niveausignalering | Nee |  | Coalisentiefilter | Nee |  | Capaciteit | 1,000 | Liters per seconde
508 | 0900-0523-76 | Olieafscheider in terrein |  |  | 90.52 | 32C17 | VLIEGBASIS SOESTERBERG | [6 empty] | RVB-ICT-AB | 28-05-2008 | 07-12-2018 | J | 09-03-2010 | DVD-code | 6738-V |  | Aantal | 1 |  | Fabrikant | De Boo |  | Type | P.B.A. 1.25 |  | Nadere locatiebepaling | Nr. 8071 ( Nabij gebouw 618 shelter 3e GEN. ) |  | Bouwjaar | 1976 | Jaaraanduiding EEJJ | Nadere specificatie bwd/instl | Staal, en MNP, Serienr. 208071 |  | Inhoud | 0,200 | Kubieke meter | Niveausignalering | Nee |  | Coalisentiefilter | Nee |  | Capaciteit | 1,000 | Liters per seconde
509 | 0900-0523-77 | Olieafscheider in terrein |  |  | 90.52 | 32C17 | VLIEGBASIS SOESTERBERG | [6 empty] | RVB-ICT-AB | 28-05-2008 | 07-12-2018 | J | 09-03-2010 | DVD-code | 6739-V |  | Aantal | 1 |  | Fabrikant | De Boo |  | Type | P.B.A. 1.25 |  | Nadere locatiebepaling | Nr. 8072 ( Nabij gebouw 617 shelter 3e GEN. ) |  | Bouwjaar | 1976 | Jaaraanduiding EEJJ | Nadere specificatie bwd/instl | Staal, en MNP, Serienr. 208072 |  | Inhoud | 0,200 | Kubieke meter | Niveausignalering | Nee |  | Coalisentiefilter | Nee |  | Capaciteit | 1,000 | Liters per seconde
510 | 0900-0523-78 | Olieafscheider in terrein |  |  | 90.52 | 32C17 | VLIEGBASIS SOESTERBERG | [6 empty] | RVB-ICT-AB | 28-05-2008 | 07-12-2018 | J | 09-03-2010 | DVD-code | 6740-V |  | Aantal | 1 |  | Fabrikant | De Boo |  | Type | P.B.A. 1.25 |  | Nadere locatiebepaling | Nr. 8073 ( Nabij gebouw 617 shelter 3e GEN. ) |  | Bouwjaar | 1976 | Jaaraanduiding EEJJ | Nadere specificatie bwd/instl | Staal, en MNP, Serienr. 208073 |  | Inhoud | 0,200 | Kubieke meter | Niveausignalering | Nee |  | Coalisentiefilter | Nee |  | Capaciteit | 1,000 | Liters per seconde
511 | 0900-0523-79 | Olieafscheider in terrein |  |  | 90.52 | 32C17 | VLIEGBASIS SOESTERBERG | [6 empty] | RVB-ICT-AB | 28-05-2008 | 07-12-2018 | J | 09-03-2010 | DVD-code | 6743-V |  | Aantal | 1 |  | Fabrikant | De Boo |  | Type | P.B.A. 1.25 |  | Nadere locatiebepaling | Nr. 8076 ( Nabij gebouw 620 shelter 3e GEN. ) |  | Bouwjaar | 1976 | Jaaraanduiding EEJJ | Nadere specificatie bwd/instl | Staal, en MNP, Serienr. 208076 |  | Inhoud | 0,200 | Kubieke meter | Niveausignalering | Nee |  | Coalisentiefilter | Nee |  | Capaciteit | 1,000 | Liters per seconde
512 | 0900-0523-80 | Olieafscheider in terrein |  |  | 90.52 | 32C17 | VLIEGBASIS SOESTERBERG | [6 empty] | RVB-ICT-AB | 28-05-2008 | 07-12-2018 | J | 09-03-2010 | DVD-code | 6744-V |  | Aantal | 1 |  | Fabrikant | Passavant |  | Type | P.B.A. 1.25 |  | Nadere locatiebepaling | Nr. 8077 ( Nabij gebouw 620 shelter 3e GEN. ) |  | Bouwjaar | 1976 | Jaaraanduiding EEJJ | Nadere specificatie bwd/instl | Staal, en MNP, Serienr. 208077 |  | Inhoud | 0,200 | Kubieke meter | Niveausignalering | Nee |  | Coalisentiefilter | Nee |  | Capaciteit | 1,000 | Liters per seconde
513 | 0900-0523-81 | Olieafscheider in terrein |  |  | 90.52 | 32C17 | VLIEGBASIS SOESTERBERG | [6 empty] | RVB-ICT-AB | 28-05-2008 | 07-12-2018 | J | 09-03-2010 | DVD-code | 6746-V |  | Aantal | 1 |  | Fabrikant | Passavant |  | Type | P.B.A. 1.25 |  | Nadere locatiebepaling | Nr. 8078 ( Nabij gebouw 619 shelter 3e GEN. ) |  | Bouwjaar | 1976 | Jaaraanduiding EEJJ | Nadere specificatie bwd/instl | Staal, en MNP, Serienr. 208078 |  | Inhoud | 0,200 | Kubieke meter | Niveausignalering | Nee |  | Coalisentiefilter | Nee |  | Capaciteit | 1,000 | Liters per seconde
514 | 0900-0523-82 | Olieafscheider in terrein |  |  | 90.52 | 32C17 | VLIEGBASIS SOESTERBERG | [6 empty] | RVB-ICT-AB | 28-05-2008 | 07-12-2018 | J | 09-03-2010 | DVD-code | 6747-V |  | Aantal | 1 |  | Fabrikant | Passavant |  | Type | P.B.A. 1.25 |  | Nadere locatiebepaling | Nr. 8079 ( Nabij gebouw 619 shelter 3e GEN. ) |  | Bouwjaar | 1976 | Jaaraanduiding EEJJ | Nadere specificatie bwd/instl | Staal, en MNP, Serienr. 208079 |  | Inhoud | 0,200 | Kubieke meter | Niveausignalering | Nee |  | Coalisentiefilter | Nee |  | Capaciteit | 1,000 | Liters per seconde
515 | 0900-0523-83 | Olieafscheider in terrein |  |  | 90.52 | 32C17 | VLIEGBASIS SOESTERBERG | [6 empty] | RVB-ICT-AB | 28-05-2008 | 07-12-2018 | J | 09-03-2010 | DVD-code | 6748-V |  | Aantal | 1 |  | Fabrikant | Passavant |  | Type | P.B.A. 1.25 |  | Nadere locatiebepaling | Nr. 8080 ( Nabij gebouw 622 shelter 3e GEN. ) |  | Bouwjaar | 1976 | Jaaraanduiding EEJJ | Nadere specificatie bwd/instl | Staal, en MNP, Serienr. 208080 |  | Inhoud | 0,200 | Kubieke meter | Niveausignalering | Nee |  | Coalisentiefilter | Nee |  | Capaciteit | 1,000 | Liters per seconde
516 | 0900-0523-84 | Olieafscheider in terrein |  |  | 90.52 | 32C17 | VLIEGBASIS SOESTERBERG | [6 empty] | RVB-ICT-AB | 28-05-2008 | 07-12-2018 | J | 09-03-2010 | DVD-code | 6749-V |  | Aantal | 1 |  | Fabrikant | Passavant |  | Type | P.B.A. 1.25 |  | Nadere locatiebepaling | Nr. 8081 ( Nabij gebouw 622 shelter 3e GEN. ) |  | Bouwjaar | 1976 | Jaaraanduiding EEJJ | Nadere specificatie bwd/instl | Staal, en MNP, Serienr. 208081 |  | Inhoud | 0,200 | Kubieke meter | Niveausignalering | Nee |  | Coalisentiefilter | Nee |  | Capaciteit | 1,000 | Liters per seconde
517 | 0900-0523-85 | Olieafscheider in terrein |  |  | 90.52 | 32C17 | VLIEGBASIS SOESTERBERG | [6 empty] | RVB-ICT-AB | 28-05-2008 | 07-12-2018 | J | 09-03-2010 | DVD-code | 6750-V |  | Aantal | 1 |  | Fabrikant | Passavant |  | Type | P.B.A. 1.25 |  | Nadere locatiebepaling | Nr. 8082 ( Nabij gebouw 621 shelter 3e GEN. ) |  | Bouwjaar | 1976 | Jaaraanduiding EEJJ | Nadere specificatie bwd/instl | Staal, en MNP, Serienr. 208082 |  | Inhoud | 0,200 | Kubieke meter | Niveausignalering | Nee |  | Coalisentiefilter | Nee |  | Capaciteit | 1,000 | Liters per seconde
518 | 0900-0524-20 | Olieafscheider in terrein |  |  | 90.52 | 32C17 | VLIEGBASIS SOESTERBERG | [6 empty] | RVB-ICT-AB | 28-05-2008 | 07-12-2018 | J | 09-03-2010 | DVD-code | 12242-V |  | Aantal | 1 |  | Fabrikant | Passavant |  | Type | Curator CG 5 |  | Nadere locatiebepaling | Nr. 8031 ( Nabij gebouw A410 t.b.v. shelter TB VEE ) |  | Bouwjaar | 1900 | Jaaraanduiding EEJJ | Nadere specificatie bwd/instl | Gietijzer en beton, en MNP en SV 0,85 m3, Serienr. 208031 |  | Inhoud | 0,150 | Kubieke meter | Niveausignalering | Nee |  | Coalisentiefilter | Nee |  | Capaciteit | 5,000 | Liters per seconde
519 | 0900-0524-36 | Olieafscheider in terrein |  |  | 90.52 | 32C17 | VLIEGBASIS SOESTERBERG | [6 empty] | RVB-ICT-AB | 28-05-2008 | 07-12-2018 | J | 09-03-2010 | DVD-code | 6764-V |  | Aantal | 1 |  | Fabrikant | Passavant |  | Type | Curator NG 6 |  | Nadere locatiebepaling | Nr. 8111 ( Nabij gebouw A99 CE Maintenance ) |  | Bouwjaar | 1900 | Jaaraanduiding EEJJ | Nadere specificatie bwd/instl | Gietijzer en SV 0,4 m3, Serienr. 208111 |  | Inhoud | 0,150 | Kubieke meter | Niveausignalering | Nee |  | Coalisentiefilter | Nee |  | Capaciteit | 6,000 | Liters per seconde
520 | 0900-0524-43 | Olieafscheider in terrein |  |  | 90.52 | 32C17 | VLIEGBASIS SOESTERBERG | [6 empty] | RVB-ICT-AB | 28-05-2008 | 07-12-2018 | J | 09-03-2010 | DVD-code | 6717-V |  | Aantal | 1 |  | Fabrikant | Dywidag |  | Type | BA-S 6 |  | Nadere locatiebepaling | Nr. 8048 ( Nabij gebouw 258 pol truck ) |  | Bouwjaar | 1990 | Jaaraanduiding EEJJ | Nadere specificatie bwd/instl | Beton en SV 0,65 m3, Serienr. 208048 |  | Inhoud | 0,450 | Kubieke meter | Niveausignalering | Nee |  | Coalisentiefilter | Nee |  | Capaciteit | 6,000 | Liters per seconde
521 | 0900-0524-44 | Olieafscheider in terrein |  |  | 90.52 | 32C17 | VLIEGBASIS SOESTERBERG | [6 empty] | RVB-ICT-AB | 28-05-2008 | 07-12-2018 | J | 09-03-2010 | DVD-code | 6718-V |  | Aantal | 1 |  | Fabrikant | Dywidag |  | Type | KA-S 6 |  | Nadere locatiebepaling | Nr. 8049 ( Nabij gebouw 258 pol truck ) |  | Bouwjaar | 1990 | Jaaraanduiding EEJJ | Nadere specificatie bwd/instl | Beton, Serienr. 308049 |  | Inhoud | 0,600 | Kubieke meter | Niveausignalering | Nee |  | Coalisentiefilter | Ja |  | Capaciteit | 6,000 | Liters per seconde
522 | 0900-0524-45 | Olieafscheider in terrein |  |  | 90.52 | 32C17 | VLIEGBASIS SOESTERBERG | [6 empty] | RVB-ICT-AB | 28-05-2008 | 07-12-2018 | J | 09-03-2010 | DVD-code | 6721-V |  | Aantal | 1 |  | Fabrikant | Passavant |  | Type | Curator-CRB 6-1 |  | Nadere locatiebepaling | Nr. 8052 ( Nabij gebouw 189 hot pit ) |  | Bouwjaar | 2001 | Jaaraanduiding EEJJ | Nadere specificatie bwd/instl | Beton, en MNP en SV 10,5 m3, Serienr. 208052 |  | Inhoud | 0,430 | Kubieke meter | Niveausignalering | Ja |  | Coalisentiefilter | Nee |  | Capaciteit | 6,000 | Liters per seconde
523 | 0900-0524-46 | Olieafscheider in terrein |  |  | 90.52 | 32C17 | VLIEGBASIS SOESTERBERG | [6 empty] | RVB-ICT-AB | 28-05-2008 | 07-12-2018 | J | 09-03-2010 | DVD-code | 6741-V |  | Aantal | 1 |  | Fabrikant | Dywidag |  | Type | BA-S 6 |  | Nadere locatiebepaling | Nr. 8074 ( Nabij gebouw 250 pol truck ) |  | Bouwjaar | 1990 | Jaaraanduiding EEJJ | Nadere specificatie bwd/instl | Beton en SV 0,65 m3, Serienr. 208074 |  | Inhoud | 0,450 | Kubieke meter | Niveausignalering | Nee |  | Coalisentiefilter | Nee |  | Capaciteit | 6,000 | Liters per seconde
524 | 0900-0524-47 | Olieafscheider in terrein |  |  | 90.52 | 32C17 | VLIEGBASIS SOESTERBERG | [6 empty] | RVB-ICT-AB | 28-05-2008 | 07-12-2018 | J | 09-03-2010 | DVD-code | 6742-V |  | Aantal | 1 |  | Fabrikant | Dywidag |  | Type | KA-S 6 |  | Nadere locatiebepaling | Nr. 8075 ( Nabij gebouw 250 pol truck ) |  | Bouwjaar | 1990 | Jaaraanduiding EEJJ | Nadere specificatie bwd/instl | Beton, Serienr. 208075 |  | Inhoud | 0,600 | Kubieke meter | Niveausignalering | Nee |  | Coalisentiefilter | Ja |  | Capaciteit | 6,000 | Liters per seconde
525 | 0900-0524-73 | Olieafscheider in terrein |  |  | 90.52 | 32C17 | VLIEGBASIS SOESTERBERG | [6 empty] | RVB-ICT-AB | 28-05-2008 | 07-12-2018 | J | 09-03-2010 | DVD-code | 6753-V |  | Aantal | 1 |  | Fabrikant | Dywidag |  | Type | BA-S 8 |  | Nadere locatiebepaling | Nr. 8086 ( Nabij gebouw 255 pol gravel pit ) |  | Bouwjaar | 1900 | Jaaraanduiding EEJJ | Nadere specificatie bwd/instl | Beton, en MNP en SV 3,5 m3, Serienr. 208086 |  | Inhoud | 1,400 | Kubieke meter | Niveausignalering | Ja |  | Coalisentiefilter | Nee |  | Capaciteit | 8,000 | Liters per seconde
526 | 0900-0524-82 | Olieafscheider in terrein |  |  | 90.52 | 32C17 | VLIEGBASIS SOESTERBERG | [6 empty] | RVB-ICT-AB | 28-05-2008 | 07-12-2018 | J | 09-03-2010 | DVD-code | 6752-V |  | Aantal | 1 |  | Fabrikant | Passavant |  | Type | Curator-CCB 10 |  | Nadere locatiebepaling | Nr. 8084 ( Nabij gebouw 245 pol noord 1 ) |  | Bouwjaar | 1998 | Jaaraanduiding EEJJ | Nadere specificatie bwd/instl | RVS - beton, en MNP en SV 3 m3, Serienr. 208084 |  | Inhoud | 0,200 | Kubieke meter | Niveausignalering | Ja |  | Coalisentiefilter | Nee |  | Capaciteit | 10,000 | Liters per seconde
527 | 0900-0524-85 | Olieafscheider in terrein |  |  | 90.52 | 32C17 | VLIEGBASIS SOESTERBERG | [6 empty] | RVB-ICT-AB | 28-05-2008 | 07-12-2018 | J | 09-03-2010 | DVD-code | 6759-V |  | Aantal | 1 |  | Fabrikant | Passavant |  | Type | Curator CCB |  | Nadere locatiebepaling | Nr. 8099 ( Nabij gebouw 263 BOS pomp ) |  | Bouwjaar | 1998 | Jaaraanduiding EEJJ | Nadere specificatie bwd/instl | RVS - beton, en MNP en SV 3 m3, Serienr. 208099 |  | Inhoud | 0,800 | Kubieke meter | Niveausignalering | Ja |  | Coalisentiefilter | Nee |  | Capaciteit | 10,000 | Liters per seconde
528 | 0900-0524-86 | Olieafscheider in terrein |  |  | 90.52 | 32C17 | VLIEGBASIS SOESTERBERG | [6 empty] | RVB-ICT-AB | 28-05-2008 | 07-12-2018 | J | 09-03-2010 | DVD-code | 6680-V |  | Aantal | 1 |  | Fabrikant | Passavant |  | Type | Curator-CRB 10 |  | Nadere locatiebepaling | Nr. 8001 ( Nabij gebouw 84 t.b.v. brandweer ) |  | Bouwjaar | 1998 | Jaaraanduiding EEJJ | Nadere specificatie bwd/instl | Beton, en MNP en SV 2 m3, Serienr. 208001 |  | Inhoud | 1,000 | Kubieke meter | Niveausignalering | Nee |  | Coalisentiefilter | Nee |  | Capaciteit | 10,000 | Liters per seconde
529 | 0900-0524-87 | Olieafscheider in terrein |  |  | 90.52 | 32C17 | VLIEGBASIS SOESTERBERG | [6 empty] | RVB-ICT-AB | 28-05-2008 | 07-12-2018 | J | 09-03-2010 | DVD-code | 6679-V |  | Aantal | 1 |  | Fabrikant | Passavant |  | Type | Curator-CRB 1 |  | Nadere locatiebepaling | Nr. 8002 ( Nabij gebouw A127 t.b.v. brandweer oefenplaats ) |  | Bouwjaar | 1998 | Jaaraanduiding EEJJ | Nadere specificatie bwd/instl | Beton, en MNP en SV 2 m4, Serienr. 208002 |  | Inhoud | 0,900 | Kubieke meter | Niveausignalering | Nee |  | Coalisentiefilter | Nee |  | Capaciteit | 10,000 | Liters per seconde
530 | 0900-0522-11 | Olieafscheider in terrein |  |  | 90.52 | 32C18 | WALAARDT SACRE KAMP | [6 empty] | RVB-ICT-AB | 28-05-2008 | 07-12-2018 | J | 05-11-2014 | DVD-code | 13830-V |  | Aantal | 1 |  | Fabrikant | Passavant |  | Type | CC15 |  | Nadere locatiebepaling | Nr. 8151 ( Nabij gebouw 51 t.b.v. wachtgebouw ) |  | Bouwjaar | 1991 | Jaaraanduiding EEJJ | Nadere specificatie bwd/instl | RVS en beton, int. SV Passava, Serienr. 308151 |  | Inhoud | 1,400 | Kubieke meter | Niveausignalering | Nee |  | Coalisentiefilter | Ja |  | Capaciteit | 15,000 | Liters per seconde | Materiaal olieafsch in terrein | Beton |  | Inhoud Integraal slibvang | 3,500 | Kubieke meter | Inhoud Olieopvang |  | Kubieke meter | Lozing op | Nader te bepalen
531 | 0900-0522-12 | Olieafscheider in terrein |  |  | 90.52 | 32C18 | WALAARDT SACRE KAMP | [6 empty] | RVB-ICT-AB | 28-05-2008 | 07-12-2018 | J | 05-11-2014 | DVD-code | 6780-V |  | Aantal | 1 |  | Fabrikant | Passavant |  | Type | Koparat NG 15 |  | Nadere locatiebepaling | Nr. 8152 ( Nabij gebouw 29 t.b.v. parkeerplaats ) |  | Bouwjaar | 1991 | Jaaraanduiding EEJJ | Nadere specificatie bwd/instl | Beton, sep. SV Passavant Kopa, Serienr. 308152 |  | Inhoud | 1,700 | Kubieke meter | Niveausignalering | Nee |  | Coalisentiefilter | Nee |  | Capaciteit | 15,000 | Liters per seconde | Materiaal olieafsch in terrein | Beton |  | Inhoud Integraal slibvang | 2,800 | Kubieke meter | Inhoud Olieopvang |  | Kubieke meter | Lozing op | Nader te bepalen
532 | 0900-0524-48 | Olieafscheider in terrein |  |  | 90.52 | 32C18 | WALAARDT SACRE KAMP | [6 empty] | RVB-ICT-AB | 28-05-2008 | 07-12-2018 | J | 05-11-2014 | DVD-code | 6778-V |  | Aantal | 1 |  | Fabrikant | Passavant |  | Type | Curator NG 6 |  | Nadere locatiebepaling | Nr. 8150 ( Nabij gebouw 32 t.b.v. wasplaats ) |  | Bouwjaar | 1991 | Jaaraanduiding EEJJ | Nadere specificatie bwd/instl | Gietijzer, sep. SV Passavant S |  | Inhoud | 0,150 | Kubieke meter | Niveausignalering | Nee |  | Coalisentiefilter | Nee |  | Capaciteit | 6,000 | Liters per seconde | Materiaal olieafsch in terrein | Beton |  | Inhoud Integraal slibvang | 1,400 | Kubieke meter | Inhoud Olieopvang |  | Kubieke meter | Lozing op | Nader te bepalen
533 | 0900-0524-49 | Olieafscheider in terrein |  |  | 90.52 | 32C19 | JESSURUNKAMP SOESTDUINEN | [6 empty] | RVB-ICT-AB | 28-05-2008 | 07-12-2018 | J | 28-05-2008 | DVD-code | 11394-V |  | Aantal | 1 |  | Fabrikant | Passavant |  | Type | Curator NG 6 |  | Nadere locatiebepaling | Nr. 8139 ( Nabij gebouw 13 t.b.v. wasplaats ) |  | Bouwjaar | 1998 | Jaaraanduiding EEJJ | Nadere specificatie bwd/instl | Gietijzer en beton, sep. SV 1,2 m3, Pa, Serienr. 308139 |  | Inhoud | 0,180 | Kubieke meter | Niveausignalering | Nee |  | Coalisentiefilter | Nee |  | Capaciteit | 6,000 | Liters per seconde
534 | 0900-0522-26 | Olieafscheider in terrein |  |  | 90.52 | 32C22 | KAMP VAN ZEIST | [6 empty] | RVB-ICT-AB | 28-05-2008 | 07-12-2018 | J | 05-11-2014 | DVD-code | 6775-V |  | Aantal | 1 |  | Fabrikant | Nering Bogel |  | Type | 36206/1200 |  | Nadere locatiebepaling | Nr. 8124 ( Nabij gebouw 51 t.b.v. clinic parking ) |  | Bouwjaar | 1990 | Jaaraanduiding EEJJ | Nadere specificatie bwd/instl | Staal en beton |  | Inhoud | 2,000 | Kubieke meter | Niveausignalering | Nee |  | Coalisentiefilter | Nee |  | Capaciteit | 20,000 | Liters per seconde | Materiaal olieafsch in terrein | Beton |  | Inhoud Integraal slibvang | 4,000 | Kubieke meter | Inhoud Olieopvang |  | Kubieke meter | Lozing op | Nader te bepalen
535 | 0900-0522-27 | Olieafscheider in terrein |  |  | 90.52 | 32C22 | KAMP VAN ZEIST | [6 empty] | RVB-ICT-AB | 28-05-2008 | 07-12-2018 | J | 05-11-2014 | DVD-code | 6776-V |  | Aantal | 1 |  | Fabrikant | Nering Bogel |  | Type | 36206/1200 |  | Nadere locatiebepaling | Nr. 8125 ( Nabij gebouw 51 t.b.v. clinic parking ) |  | Bouwjaar | 1990 | Jaaraanduiding EEJJ | Nadere specificatie bwd/instl | Staal en beton |  | Inhoud | 2,000 | Kubieke meter | Niveausignalering | Nee |  | Coalisentiefilter | Nee |  | Capaciteit | 20,000 | Liters per seconde | Materiaal olieafsch in terrein | Beton |  | Inhoud Integraal slibvang | 4,000 | Kubieke meter | Inhoud Olieopvang |  | Kubieke meter | Lozing op | Nader te bepalen
536 | 0900-0523-44 | Olieafscheider in terrein |  |  | 90.52 | 32C22 | KAMP VAN ZEIST | [6 empty] | RVB-ICT-AB | 28-05-2008 | 07-12-2018 | J | 28-05-2008 | DVD-code | 20695-V |  | Aantal | 1 |  | Fabrikant |  |  | Type |  |  | Nadere locatiebepaling | Nr. 8121 ( Nabij gebouw 34 t.b.v. garage MT ) |  | Bouwjaar | 1900 | Jaaraanduiding EEJJ | Nadere specificatie bwd/instl | Niet meer aanwezig |  | Inhoud | 0,000 | Kubieke meter | Niveausignalering | Nee |  | Coalisentiefilter | Nee |  | Capaciteit | 0,000 | Liters per seconde
537 | 0900-0523-45 | Olieafscheider in terrein |  |  | 90.52 | 32C22 | KAMP VAN ZEIST | [6 empty] | RVB-ICT-AB | 28-05-2008 | 07-12-2018 | J | 28-05-2008 | DVD-code | 20696-V |  | Aantal | 1 |  | Fabrikant |  |  | Type |  |  | Nadere locatiebepaling | Nr. 8122 ( Nabij gebouw 39 t.b.v. werkplaats ) |  | Bouwjaar | 1900 | Jaaraanduiding EEJJ | Nadere specificatie bwd/instl | Niet meer aanwezig |  | Inhoud | 0,000 | Kubieke meter | Niveausignalering | Nee |  | Coalisentiefilter | Nee |  | Capaciteit | 0,000 | Liters per seconde
538 | 0900-0524-50 | Olieafscheider in terrein |  |  | 90.52 | 32C22 | KAMP VAN ZEIST | [6 empty] | RVB-ICT-AB | 28-05-2008 | 07-12-2018 | J | 05-11-2014 | DVD-code | 20697-V |  | Aantal | 1 |  | Fabrikant | Nering Bogel |  | Type | 36206/1200 |  | Nadere locatiebepaling | Nr. 8123 ( Nabij gebouw 51 t.b.v. clinic ) |  | Bouwjaar | 1990 | Jaaraanduiding EEJJ | Nadere specificatie bwd/instl | Staal en beton |  | Inhoud | 0,800 | Kubieke meter | Niveausignalering | Nee |  | Coalisentiefilter | Nee |  | Capaciteit | 6,000 | Liters per seconde | Materiaal olieafsch in terrein | Beton |  | Inhoud Integraal slibvang | 2,000 | Kubieke meter | Inhoud Olieopvang |  | Kubieke meter | Lozing op | Nader te bepalen
539 | 0900-0522-40 | Olieafscheider in terrein |  |  | 90.52 | 32C22 | KAMP VAN ZEIST | [6 empty] | u0060q8 | 28-05-2008 | 25-01-2018 | N |  | DVD-code | OA01 |  | Aantal | 1 |  | Fabrikant | Framec |  | Type | Bouwkundig |  | Nadere locatiebepaling | Nr. 8120 ( Nabij gebouw 34 t.b.v. wasplaats MT ) |  | Bouwjaar | 1994 | Jaaraanduiding EEJJ | Nadere specificatie bwd/instl | Beton, sep. SV Framec eigen bouw 6 m3 |  | Inhoud | 4,000 | Kubieke meter | Niveausignalering | Nee |  | Coalisentiefilter | Nee |  | Capaciteit | 30,000 | Liters per seconde | Materiaal olieafsch in terrein | Beton |  | Inhoud Integraal slibvang |  | Kubieke meter | Inhoud Olieopvang |  | Kubieke meter | Lozing op | Nader te bepalen |  | Onderhoudsplicht | Nee |  | Buiten gebruik gesteld | Ja
540 | 0900-0521-94 | Olieafscheider in terrein |  |  | 90.52 | 32C35 | CAMP NEW AMSTERDAM | [6 empty] | RVB-ICT-AB | 28-05-2008 | 07-12-2018 | J | 26-03-2014 | DVD-code | 12232-V |  | Aantal | 1 |  | Fabrikant | Passavant |  | Type | CCB 10/5000 |  | Nadere locatiebepaling | Nr. 8020 ( Nabij gebouw A403 t.b.v. shelter ZULU ) |  | Bouwjaar | 1900 | Jaaraanduiding EEJJ | Nadere specificatie bwd/instl | RVS en beton, en MNP en SV 5 m3, Serienr. 208020 |  | Inhoud | 0,800 | Kubieke meter | Niveausignalering | Nee |  | Coalisentiefilter | Ja |  | Capaciteit | 10,000 | Liters per seconde
541 | 0900-0521-95 | Olieafscheider in terrein |  |  | 90.52 | 32C35 | CAMP NEW AMSTERDAM | [6 empty] | RVB-ICT-AB | 28-05-2008 | 07-12-2018 | J | 26-03-2014 | DVD-code | 6696-V |  | Aantal | 1 |  | Fabrikant | De Boo |  | Type | P.B.A. 1.25 |  | Nadere locatiebepaling | Nr. 8056 ( Nabij gebouw A416 t.b.v. shelter TB VEE ) |  | Bouwjaar | 1900 | Jaaraanduiding EEJJ | Nadere specificatie bwd/instl | Staal en beton, en MNP en SV 1,25 m3, Serienr. 208056 |  | Inhoud | 1,250 | Kubieke meter | Niveausignalering | Nee |  | Coalisentiefilter | Nee |  | Capaciteit | 10,000 | Liters per seconde
542 | 0900-0522-10 | Olieafscheider in terrein |  |  | 90.52 | 32C35 | CAMP NEW AMSTERDAM | [6 empty] | RVB-ICT-AB | 28-05-2008 | 07-12-2018 | J | 21-03-2017 | DVD-code | O27-V |  | Aantal | 1 |  | Fabrikant | Passavant |  | Type | Coalisator CCB 1 |  | Nadere locatiebepaling | Nr. 8019 ( Nabij gebouw A38 t.b.v. shelter ZULU zuidoost ) |  | Bouwjaar | 1998 | Jaaraanduiding EEJJ | Nadere specificatie bwd/instl | RVS en beton, en MNP en SV 3 m3, Serienr. 308019 |  | Inhoud | 1,500 | Kubieke meter | Niveausignalering | Nee |  | Coalisentiefilter | Ja |  | Capaciteit | 15,000 | Liters per seconde | Materiaal olieafsch in terrein | Beton |  | Inhoud Integraal slibvang |  | Kubieke meter | Inhoud Olieopvang |  | Kubieke meter | Lozing op | Nader te bepalen
543 | 0900-0522-25 | Olieafscheider in terrein |  |  | 90.52 | 32C35 | CAMP NEW AMSTERDAM | [6 empty] | RVB-ICT-AB | 28-05-2008 | 07-12-2018 | J | 26-03-2014 | DVD-code | 6686-V |  | Aantal | 1 |  | Fabrikant | Passavant |  | Type | Curator-CRB 20 |  | Nadere locatiebepaling | Nr. 8008 ( Nabij gebouw A121 t.b.v. pol nieuw ) |  | Bouwjaar | 1998 | Jaaraanduiding EEJJ | Nadere specificatie bwd/instl | Beton, en MNP en SV 4 m3, Serienr. 208008 |  | Inhoud | 2,500 | Kubieke meter | Niveausignalering | Ja |  | Coalisentiefilter | Nee |  | Capaciteit | 20,000 | Liters per seconde
544 | 0900-0522-38 | Olieafscheider in terrein |  |  | 90.52 | 32C35 | CAMP NEW AMSTERDAM | [6 empty] | BoerGe | 28-05-2008 | 11-12-2019 | J | 11-12-2019 | DVD-code | O04v |  | Aantal | 1 |  | Fabrikant | Passavant |  | Type | Curator-NG 6 |  | Nadere locatiebepaling | Nr. 8012 ( Nabij gebouw A58 t.b.v. washangaar ) |  | Bouwjaar | 1997 | Jaaraanduiding EEJJ | Nadere specificatie bwd/instl | Gietijzer en beton, en MNP en SV 8 m3, Serienr. 208012 |  | Inhoud | 0,150 | Kubieke meter | Niveausignalering | Nee |  | Coalisentiefilter | Nee |  | Capaciteit | 30,000 | Liters per seconde | Materiaal olieafsch in terrein | Beton |  | Inhoud Integraal slibvang |  | Kubieke meter | Inhoud Olieopvang |  | Kubieke meter | Lozing op | Nader te bepalen |  | Onderhoudsplicht | Ja, vastgoedbeh. |  | Buiten gebruik gesteld | Nee
545 | 0900-0522-39 | Olieafscheider in terrein |  |  | 90.52 | 32C35 | CAMP NEW AMSTERDAM | [6 empty] | RVB-ICT-AB | 28-05-2008 | 07-12-2018 | J | 21-03-2017 | DVD-code | O26-V |  | Aantal | 1 |  | Fabrikant | Passavant |  | Type | Curator CRB-30 |  | Nadere locatiebepaling | Nr. 8018 ( Nabij gebouw A38 t.b.v. shelter ZULU noordoost ) |  | Bouwjaar | 1900 | Jaaraanduiding EEJJ | Nadere specificatie bwd/instl | Beton, en MNP en SV 6 m3, Serienr. 208018 |  | Inhoud | 3,800 | Kubieke meter | Niveausignalering | Nee |  | Coalisentiefilter | Ja |  | Capaciteit | 30,000 | Liters per seconde | Materiaal olieafsch in terrein | Beton |  | Inhoud Integraal slibvang |  | Kubieke meter | Inhoud Olieopvang |  | Kubieke meter | Lozing op | Nader te bepalen
546 | 0900-0523-35 | Olieafscheider in terrein |  |  | 90.52 | 32C35 | CAMP NEW AMSTERDAM | [6 empty] | RVB-ICT-AB | 28-05-2008 | 07-12-2018 | J | 28-05-2008 | DVD-code | 20694-V |  | Aantal | 1 |  | Fabrikant |  |  | Type |  |  | Nadere locatiebepaling | Nr. 8106 ( Nabij gebouw A69 zuidoost pol truck ) |  | Bouwjaar | 1900 | Jaaraanduiding EEJJ | Nadere specificatie bwd/instl | Niet meer aanwezig, Serienr. 208106 |  | Inhoud | 0,000 | Kubieke meter | Niveausignalering | Nee |  | Coalisentiefilter | Nee |  | Capaciteit | 0,000 | Liters per seconde
547 | 0900-0523-36 | Olieafscheider in terrein |  |  | 90.52 | 32C35 | CAMP NEW AMSTERDAM | [6 empty] | RVB-ICT-AB | 28-05-2008 | 07-12-2018 | J | 28-05-2008 | DVD-code | 12248-V |  | Aantal | 1 |  | Fabrikant |  |  | Type |  |  | Nadere locatiebepaling | Nr. 8006 ( Nabij gebouw A69 noordoost t.b.v. pol truck ) |  | Bouwjaar | 1900 | Jaaraanduiding EEJJ | Nadere specificatie bwd/instl | Niet meer aanwezig, Serienr. 208006 |  | Inhoud | 0,000 | Kubieke meter | Niveausignalering | Nee |  | Coalisentiefilter | Nee |  | Capaciteit | 0,000 | Liters per seconde
548 | 0900-0523-37 | Olieafscheider in terrein |  |  | 90.52 | 32C35 | CAMP NEW AMSTERDAM | [6 empty] | RVB-ICT-AB | 28-05-2008 | 07-12-2018 | J | 28-05-2008 | DVD-code | 6685-V |  | Aantal | 1 |  | Fabrikant |  |  | Type |  |  | Nadere locatiebepaling | Nr. 8007 ( Nabij gebouw A68 noordwest t.b.v. pol truck ) |  | Bouwjaar | 1900 | Jaaraanduiding EEJJ | Nadere specificatie bwd/instl | Niet meer aanwezig, Serienr. 208007 |  | Inhoud | 0,000 | Kubieke meter | Niveausignalering | Nee |  | Coalisentiefilter | Nee |  | Capaciteit | 0,000 | Liters per seconde
549 | 0900-0523-38 | Olieafscheider in terrein |  |  | 90.52 | 32C35 | CAMP NEW AMSTERDAM | [6 empty] | RVB-ICT-AB | 28-05-2008 | 07-12-2018 | J | 28-05-2008 | DVD-code | 20678-V |  | Aantal | 1 |  | Fabrikant |  |  | Type |  |  | Nadere locatiebepaling | Nr. 8010 ( Nabij gebouw A53 t.b.v. werkplaats ) |  | Bouwjaar | 1900 | Jaaraanduiding EEJJ | Nadere specificatie bwd/instl | Niet meer aanwezig, Serienr. 208010 |  | Inhoud | 0,000 | Kubieke meter | Niveausignalering | Nee |  | Coalisentiefilter | Nee |  | Capaciteit | 0,000 | Liters per seconde
550 | 0900-0523-39 | Olieafscheider in terrein |  |  | 90.52 | 32C35 | CAMP NEW AMSTERDAM | [6 empty] | RVB-ICT-AB | 28-05-2008 | 07-12-2018 | J | 28-05-2008 | DVD-code | 20679-V |  | Aantal | 1 |  | Fabrikant |  |  | Type |  |  | Nadere locatiebepaling | Nr. 8013 ( Nabij gebouw A49 t.b.v. autohobby ) |  | Bouwjaar | 1900 | Jaaraanduiding EEJJ | Nadere specificatie bwd/instl | Niet meer aanwezig, Serienr. 208013 |  | Inhoud | 0,000 | Kubieke meter | Niveausignalering | Nee |  | Coalisentiefilter | Nee |  | Capaciteit | 0,000 | Liters per seconde
551 | 0900-0523-40 | Olieafscheider in terrein |  |  | 90.52 | 32C35 | CAMP NEW AMSTERDAM | [6 empty] | RVB-ICT-AB | 28-05-2008 | 07-12-2018 | J | 28-05-2008 | DVD-code | 20680-V |  | Aantal | 1 |  | Fabrikant |  |  | Type |  |  | Nadere locatiebepaling | Nr. 8014 ( Nabij gebouw A49 t.b.v. autohobby ) |  | Bouwjaar | 1900 | Jaaraanduiding EEJJ | Nadere specificatie bwd/instl | Niet meer aanwezig, Serienr. 208014 |  | Inhoud | 0,000 | Kubieke meter | Niveausignalering | Nee |  | Coalisentiefilter | Nee |  | Capaciteit | 0,000 | Liters per seconde
552 | 0900-0523-41 | Olieafscheider in terrein |  |  | 90.52 | 32C35 | CAMP NEW AMSTERDAM | [6 empty] | RVB-ICT-AB | 28-05-2008 | 07-12-2018 | J | 28-05-2008 | DVD-code | 20681-V |  | Aantal | 1 |  | Fabrikant |  |  | Type |  |  | Nadere locatiebepaling | Nr. 8025 ( Nabij gebouw 74 t.b.v. LOX plant ) |  | Bouwjaar | 1900 | Jaaraanduiding EEJJ | Nadere specificatie bwd/instl | Niet meer aanwezig |  | Inhoud | 0,000 | Kubieke meter | Niveausignalering | Nee |  | Coalisentiefilter | Nee |  | Capaciteit | 0,000 | Liters per seconde
553 | 0900-0523-42 | Olieafscheider in terrein |  |  | 90.52 | 32C35 | CAMP NEW AMSTERDAM | [6 empty] | RVB-ICT-AB | 28-05-2008 | 07-12-2018 | J | 28-05-2008 | DVD-code | 20682-V |  | Aantal | 1 |  | Fabrikant |  |  | Type |  |  | Nadere locatiebepaling | Nr. 8034 ( Nabij gebouw A91 hush house ) |  | Bouwjaar | 1900 | Jaaraanduiding EEJJ | Nadere specificatie bwd/instl | Niet meer aanwezig, Serienr. 208034 |  | Inhoud | 0,000 | Kubieke meter | Niveausignalering | Nee |  | Coalisentiefilter | Nee |  | Capaciteit | 0,000 | Liters per seconde
554 | 0900-0523-43 | Olieafscheider in terrein |  |  | 90.52 | 32C35 | CAMP NEW AMSTERDAM | [6 empty] | RVB-ICT-AB | 28-05-2008 | 07-12-2018 | J | 28-05-2008 | DVD-code | 20683-V |  | Aantal | 1 |  | Fabrikant |  |  | Type |  |  | Nadere locatiebepaling | Nr. 8035 ( Nabij gebouw A81 engine teststation ) |  | Bouwjaar | 1900 | Jaaraanduiding EEJJ | Nadere specificatie bwd/instl | Niet meer aanwezig, Serienr. 208035 |  | Inhoud | 0,000 | Kubieke meter | Niveausignalering | Nee |  | Coalisentiefilter | Nee |  | Capaciteit | 0,000 | Liters per seconde
555 | 0900-0523-51 | Olieafscheider in terrein |  |  | 90.52 | 32C35 | CAMP NEW AMSTERDAM | [6 empty] | BoerGe | 28-05-2008 | 11-12-2019 | J | 11-12-2019 | DVD-code | O05v |  | Aantal | 1 |  | Fabrikant | Passavant |  | Type | Curator NG 1,5 |  | Nadere locatiebepaling | Nr. 8112 ( Nabij gebouw A46 schietbioscoop ) |  | Bouwjaar | 1900 | Jaaraanduiding EEJJ | Nadere specificatie bwd/instl | Gietijzer - beton, en MNP en SV 0,15 m3, Serienr. 208112 |  | Inhoud | 0,050 | Kubieke meter | Niveausignalering | Nee |  | Coalisentiefilter | Nee |  | Capaciteit | 1,000 | Liters per seconde | Materiaal olieafsch in terrein | Beton |  | Inhoud Integraal slibvang |  | Kubieke meter | Inhoud Olieopvang |  | Kubieke meter | Lozing op | Nader te bepalen |  | Onderhoudsplicht | Ja, vastgoedbeh. |  | Buiten gebruik gesteld | Nee
556 | 0900-0523-87 | Olieafscheider in terrein |  |  | 90.52 | 32C35 | CAMP NEW AMSTERDAM | [6 empty] | RVB-ICT-AB | 28-05-2008 | 07-12-2018 | J | 26-03-2014 | DVD-code | 20692-V |  | Aantal | 1 |  | Fabrikant | Passavant |  | Type | Curator NG 1,5 |  | Nadere locatiebepaling | Nr. 8102 ( Nabij gebouw A70 BOS pomp ) |  | Bouwjaar | 1991 | Jaaraanduiding EEJJ | Nadere specificatie bwd/instl | Gietijzer - beton, en MNP en SV 0,4 m3, Serienr. 208102 |  | Inhoud | 0,050 | Kubieke meter | Niveausignalering | Nee |  | Coalisentiefilter | Nee |  | Capaciteit | 1,500 | Liters per seconde
557 | 0900-0524-03 | Olieafscheider in terrein |  |  | 90.52 | 32C35 | CAMP NEW AMSTERDAM | [6 empty] | RVB-ICT-AB | 28-05-2008 | 07-12-2018 | J | 21-03-2017 | DVD-code | 6768-V |  | Aantal | 1 |  | Fabrikant | Passavant |  | Type | NG 3 |  | Nadere locatiebepaling | Nr. 8115 ( Nabij gebouw A98 pol gebouw garage ) |  | Bouwjaar | 1997 | Jaaraanduiding EEJJ | Nadere specificatie bwd/instl | Gietijzer - beton, en MNP en SV 1,2 m3, Serienr. 208115 |  | Inhoud | 0,150 | Kubieke meter | Niveausignalering | Nee |  | Coalisentiefilter | Nee |  | Capaciteit | 3,000 | Liters per seconde
558 | 0900-0524-04 | Olieafscheider in terrein |  |  | 90.52 | 32C35 | CAMP NEW AMSTERDAM | [6 empty] | RVB-ICT-AB | 28-05-2008 | 07-12-2018 | J | 21-03-2017 | DVD-code | O30-V |  | Aantal | 1 |  | Fabrikant | Passavant |  | Type | Curator NG 3 |  | Nadere locatiebepaling | Nr. 8015 ( Nabij gebouw A404 t.b.v. shelter ZULU ) |  | Bouwjaar | 1900 | Jaaraanduiding EEJJ | Nadere specificatie bwd/instl | Gietijzer en beton, en MNP en SV 0,7 m3, Serienr. 208015 |  | Inhoud | 0,200 | Kubieke meter | Niveausignalering | Nee |  | Coalisentiefilter | Nee |  | Capaciteit | 3,000 | Liters per seconde | Materiaal olieafsch in terrein | Beton |  | Inhoud Integraal slibvang |  | Kubieke meter | Inhoud Olieopvang |  | Kubieke meter | Lozing op | Nader te bepalen
559 | 0900-0524-11 | Olieafscheider in terrein |  |  | 90.52 | 32C35 | CAMP NEW AMSTERDAM | [6 empty] | RVB-ICT-AB | 28-05-2008 | 07-12-2018 | J | 26-03-2014 | DVD-code | 12233-V |  | Aantal | 1 |  | Fabrikant | Passavant |  | Type | Curator CG 5 |  | Nadere locatiebepaling | Nr. 8021 ( Nabij gebouw A418 t.b.v. shelter TB VEE ) |  | Bouwjaar | 1900 | Jaaraanduiding EEJJ | Nadere specificatie bwd/instl | Gietijzer en beton, en MNP en SV 0,85 m3, Serienr. 208021 |  | Inhoud | 0,150 | Kubieke meter | Niveausignalering | Nee |  | Coalisentiefilter | Nee |  | Capaciteit | 5,000 | Liters per seconde
560 | 0900-0524-13 | Olieafscheider in terrein |  |  | 90.52 | 32C35 | CAMP NEW AMSTERDAM | [6 empty] | RVB-ICT-AB | 28-05-2008 | 07-12-2018 | J | 21-03-2017 | DVD-code | O14-V |  | Aantal | 1 |  | Fabrikant | Passavant |  | Type | Curator CG 5 |  | Nadere locatiebepaling | Nr. 8023 ( Nabij gebouw A405 t.b.v. shelter TB VEE ) |  | Bouwjaar | 1900 | Jaaraanduiding EEJJ | Nadere specificatie bwd/instl | Gietijzer en beton, en MNP en SV 0,85 m3, Serienr. 208023 |  | Inhoud | 0,150 | Kubieke meter | Niveausignalering | Nee |  | Coalisentiefilter | Nee |  | Capaciteit | 5,000 | Liters per seconde | Materiaal olieafsch in terrein | Beton |  | Inhoud Integraal slibvang |  | Kubieke meter | Inhoud Olieopvang |  | Kubieke meter | Lozing op | Nader te bepalen
561 | 0900-0524-14 | Olieafscheider in terrein |  |  | 90.52 | 32C35 | CAMP NEW AMSTERDAM | [6 empty] | RVB-ICT-AB | 28-05-2008 | 07-12-2018 | J | 26-03-2014 | DVD-code | 12236-V |  | Aantal | 1 |  | Fabrikant | Passavant |  | Type | Curator CG 5 |  | Nadere locatiebepaling | Nr. 8024 ( Nabij gebouw A416 t.b.v. shelter TB VEE ) |  | Bouwjaar | 1900 | Jaaraanduiding EEJJ | Nadere specificatie bwd/instl | Gietijzer en beton, en MNP en SV 0,85 m3, Serienr. 208024 |  | Inhoud | 0,150 | Kubieke meter | Niveausignalering | Nee |  | Coalisentiefilter | Nee |  | Capaciteit | 5,000 | Liters per seconde
562 | 0900-0524-15 | Olieafscheider in terrein |  |  | 90.52 | 32C35 | CAMP NEW AMSTERDAM | [6 empty] | RVB-ICT-AB | 28-05-2008 | 07-12-2018 | J | 26-03-2014 | DVD-code | 12237-V |  | Aantal | 1 |  | Fabrikant | Passavant |  | Type | Curator CG 5 |  | Nadere locatiebepaling | Nr. 8026 ( Nabij gebouw A414 t.b.v. shelter TB VEE ) |  | Bouwjaar | 1900 | Jaaraanduiding EEJJ | Nadere specificatie bwd/instl | Gietijzer en beton, en MNP en SV 0,85 m3, Serienr. 208026 |  | Inhoud | 0,150 | Kubieke meter | Niveausignalering | Nee |  | Coalisentiefilter | Nee |  | Capaciteit | 5,000 | Liters per seconde
563 | 0900-0524-16 | Olieafscheider in terrein |  |  | 90.52 | 32C35 | CAMP NEW AMSTERDAM | [6 empty] | RVB-ICT-AB | 28-05-2008 | 07-12-2018 | J | 26-03-2014 | DVD-code | 12238-V |  | Aantal | 1 |  | Fabrikant | Passavant |  | Type | Curator CG 5 |  | Nadere locatiebepaling | Nr. 8027 ( Nabij gebouw A415 t.b.v. shelter TB VEE ) |  | Bouwjaar | 1900 | Jaaraanduiding EEJJ | Nadere specificatie bwd/instl | Gietijzer en beton, en MNP en SV 0,85 m3, Serienr. 208027 |  | Inhoud | 0,150 | Kubieke meter | Niveausignalering | Nee |  | Coalisentiefilter | Nee |  | Capaciteit | 5,000 | Liters per seconde
564 | 0900-0524-17 | Olieafscheider in terrein |  |  | 90.52 | 32C35 | CAMP NEW AMSTERDAM | [6 empty] | RVB-ICT-AB | 28-05-2008 | 07-12-2018 | J | 26-03-2014 | DVD-code | 12239-V |  | Aantal | 1 |  | Fabrikant | Passavant |  | Type | Curator CG 5 |  | Nadere locatiebepaling | Nr. 8028 ( Nabij gebouw A413 t.b.v. shelter TB VEE ) |  | Bouwjaar | 1900 | Jaaraanduiding EEJJ | Nadere specificatie bwd/instl | Gietijzer en beton, en MNP en SV 0,85 m3, Serienr. 208028 |  | Inhoud | 0,150 | Kubieke meter | Niveausignalering | Nee |  | Coalisentiefilter | Nee |  | Capaciteit | 5,000 | Liters per seconde
565 | 0900-0524-18 | Olieafscheider in terrein |  |  | 90.52 | 32C35 | CAMP NEW AMSTERDAM | [6 empty] | RVB-ICT-AB | 28-05-2008 | 07-12-2018 | J | 26-03-2014 | DVD-code | 12240-V |  | Aantal | 1 |  | Fabrikant | Passavant |  | Type | Curator CG 5 |  | Nadere locatiebepaling | Nr. 8029 ( Nabij gebouw A412 t.b.v. shelter TB VEE ) |  | Bouwjaar | 1900 | Jaaraanduiding EEJJ | Nadere specificatie bwd/instl | Gietijzer en beton, en MNP en SV 0,85 m3, Serienr. 308029 |  | Inhoud | 0,150 | Kubieke meter | Niveausignalering | Nee |  | Coalisentiefilter | Nee |  | Capaciteit | 5,000 | Liters per seconde
566 | 0900-0524-19 | Olieafscheider in terrein |  |  | 90.52 | 32C35 | CAMP NEW AMSTERDAM | [6 empty] | RVB-ICT-AB | 28-05-2008 | 07-12-2018 | J | 26-03-2014 | DVD-code | 12241-V |  | Aantal | 1 |  | Fabrikant | Passavant |  | Type | Curator CG 5 |  | Nadere locatiebepaling | Nr. 8030 ( Nabij gebouw A411 t.b.v. shelter TB VEE ) |  | Bouwjaar | 1900 | Jaaraanduiding EEJJ | Nadere specificatie bwd/instl | Gietijzer en beton, en MNP en SV 0,85 m3, Serienr. 208030 |  | Inhoud | 0,150 | Kubieke meter | Niveausignalering | Nee |  | Coalisentiefilter | Nee |  | Capaciteit | 5,000 | Liters per seconde
567 | 0900-0524-21 | Olieafscheider in terrein |  |  | 90.52 | 32C35 | CAMP NEW AMSTERDAM | [6 empty] | RVB-ICT-AB | 28-05-2008 | 07-12-2018 | J | 26-03-2014 | DVD-code | 12243-V |  | Aantal | 1 |  | Fabrikant | Passavant |  | Type | Curator CG 5 |  | Nadere locatiebepaling | Nr. 8032 ( Nabij gebouw A409 t.b.v. shelter TB VEE ) |  | Bouwjaar | 1900 | Jaaraanduiding EEJJ | Nadere specificatie bwd/instl | Gietijzer en beton, en MNP en SV 0,85 m3, Serienr. 208032 |  | Inhoud | 0,150 | Kubieke meter | Niveausignalering | Nee |  | Coalisentiefilter | Nee |  | Capaciteit | 5,000 | Liters per seconde
568 | 0900-0524-22 | Olieafscheider in terrein |  |  | 90.52 | 32C35 | CAMP NEW AMSTERDAM | [6 empty] | RVB-ICT-AB | 28-05-2008 | 07-12-2018 | J | 26-03-2014 | DVD-code | 12244-V |  | Aantal | 1 |  | Fabrikant | Passavant |  | Type | Curator CG 5 |  | Nadere locatiebepaling | Nr. 8033 ( Nabij gebouw A408 t.b.v. shelter TB VEE ) |  | Bouwjaar | 1900 | Jaaraanduiding EEJJ | Nadere specificatie bwd/instl | Gietijzer en beton, en MNP en SV 0,85 m3, Serienr. 208033 |  | Inhoud | 0,150 | Kubieke meter | Niveausignalering | Nee |  | Coalisentiefilter | Nee |  | Capaciteit | 5,000 | Liters per seconde
569 | 0900-0524-23 | Olieafscheider in terrein |  |  | 90.52 | 32C35 | CAMP NEW AMSTERDAM | [6 empty] | RVB-ICT-AB | 28-05-2008 | 07-12-2018 | J | 26-03-2014 | DVD-code | 12245-V |  | Aantal | 1 |  | Fabrikant | Passavant |  | Type | Curator CG 5 |  | Nadere locatiebepaling | Nr. 8038 ( Nabij gebouw A 407 shelter TAB VEE ) |  | Bouwjaar | 1900 | Jaaraanduiding EEJJ | Nadere specificatie bwd/instl | Gietijzer en beton, en MNP en SV 0,85 m3, Serienr. 208038 |  | Inhoud | 0,150 | Kubieke meter | Niveausignalering | Nee |  | Coalisentiefilter | Nee |  | Capaciteit | 5,000 | Liters per seconde
570 | 0900-0524-38 | Olieafscheider in terrein |  |  | 90.52 | 32C35 | CAMP NEW AMSTERDAM | [6 empty] | RVB-ICT-AB | 28-05-2008 | 07-12-2018 | J | 21-03-2017 | DVD-code | 6767-V |  | Aantal | 1 |  | Fabrikant | Passavant |  | Type | Curator NG 6 |  | Nadere locatiebepaling | Nr. 8114 ( Nabij gebouw A98 pol gebouw lab. ) |  | Bouwjaar | 1998 | Jaaraanduiding EEJJ | Nadere specificatie bwd/instl | Gietijzer - beton, en MNP en SV 1,2 m3, Serienr. 208114 |  | Inhoud | 0,150 | Kubieke meter | Niveausignalering | Nee |  | Coalisentiefilter | Nee |  | Capaciteit | 6,000 | Liters per seconde
571 | 0900-0524-40 | Olieafscheider in terrein |  |  | 90.52 | 32C35 | CAMP NEW AMSTERDAM | [6 empty] | RVB-ICT-AB | 28-05-2008 | 07-12-2018 | J | 21-03-2017 | DVD-code | O29-V |  | Aantal | 1 |  | Fabrikant | Passavant |  | Type | Curator NG 6 |  | Nadere locatiebepaling | Nr. 8016 ( Nabij gebouw A401 t.b.v. shelter ZULU ) |  | Bouwjaar | 1900 | Jaaraanduiding EEJJ | Nadere specificatie bwd/instl | Gietijzer en beton, en MNP en SV 0,7 m3, Serienr. 208016 |  | Inhoud | 0,150 | Kubieke meter | Niveausignalering | Nee |  | Coalisentiefilter | Nee |  | Capaciteit | 6,000 | Liters per seconde | Materiaal olieafsch in terrein | Beton |  | Inhoud Integraal slibvang |  | Kubieke meter | Inhoud Olieopvang |  | Kubieke meter | Lozing op | Nader te bepalen
572 | 0900-0524-41 | Olieafscheider in terrein |  |  | 90.52 | 32C35 | CAMP NEW AMSTERDAM | [6 empty] | RVB-ICT-AB | 28-05-2008 | 07-12-2018 | J | 26-03-2014 | DVD-code | 6705-V |  | Aantal | 1 |  | Fabrikant | Dywidag |  | Type | BA-S 6 |  | Nadere locatiebepaling | Nr. 8036 ( Nabij gebouw A 129 pol truck ) |  | Bouwjaar | 1990 | Jaaraanduiding EEJJ | Nadere specificatie bwd/instl | Beton en SV 0,65 m3, Serienr. 208036 |  | Inhoud | 0,450 | Kubieke meter | Niveausignalering | Nee |  | Coalisentiefilter | Nee |  | Capaciteit | 6,000 | Liters per seconde
573 | 0900-0524-42 | Olieafscheider in terrein |  |  | 90.52 | 32C35 | CAMP NEW AMSTERDAM | [6 empty] | RVB-ICT-AB | 28-05-2008 | 07-12-2018 | J | 26-03-2014 | DVD-code | 6706-V |  | Aantal | 1 |  | Fabrikant | Dywidag |  | Type | KA-6 |  | Nadere locatiebepaling | Nr. 8037 ( Nabij gebouw A 129 pol truck ) |  | Bouwjaar | 1990 | Jaaraanduiding EEJJ | Nadere specificatie bwd/instl | Beton, Serienr. 308037 |  | Inhoud | 0,600 | Kubieke meter | Niveausignalering | Nee |  | Coalisentiefilter | Ja |  | Capaciteit | 6,000 | Liters per seconde
574 | 0900-0524-74 | Olieafscheider in terrein |  |  | 90.52 | 32C35 | CAMP NEW AMSTERDAM | [6 empty] | RVB-ICT-AB | 28-05-2008 | 07-12-2018 | J | 21-03-2017 | DVD-code | 6769-V |  | Aantal | 1 |  | Fabrikant | Passavant |  | Type | CCB 8 |  | Nadere locatiebepaling | Nr. 8116 ( Nabij gebouw A98 pol parkeerplaats ) |  | Bouwjaar | 1998 | Jaaraanduiding EEJJ | Nadere specificatie bwd/instl | RVS - beton, en MNP en SV 2,5 m3, Serienr. 208116 |  | Inhoud | 0,800 | Kubieke meter | Niveausignalering | Nee |  | Coalisentiefilter | Nee |  | Capaciteit | 8,000 | Liters per seconde
575 | 0900-0524-84 | Olieafscheider in terrein |  |  | 90.52 | 32C35 | CAMP NEW AMSTERDAM | [6 empty] | RVB-ICT-AB | 28-05-2008 | 07-12-2018 | J | 26-03-2014 | DVD-code | 6704-V |  | Aantal | 1 |  | Fabrikant | Passavant |  | Type | Curator CRB |  | Nadere locatiebepaling | Nr. 8095 ( Nabij gebouw A408 shelter TAB VEE ) |  | Bouwjaar | 1993 | Jaaraanduiding EEJJ | Nadere specificatie bwd/instl | Beton, en MNP en SV 2 m5, Serienr. 208095 |  | Inhoud | 1,000 | Kubieke meter | Niveausignalering | Ja |  | Coalisentiefilter | Nee |  | Capaciteit | 10,000 | Liters per seconde
576 | 0900-0524-88 | Olieafscheider in terrein |  |  | 90.52 | 32C35 | CAMP NEW AMSTERDAM | [6 empty] | BoerGe | 28-05-2008 | 26-11-2019 | J | 26-11-2019 | DVD-code | O15v |  | Aantal | 1 |  | Fabrikant | Passavant |  | Type | Curator-CCB |  | Nadere locatiebepaling | Nr. 8005 ( Nabij gebouw A125 t.b.v. base supply ) |  | Bouwjaar | 1900 | Jaaraanduiding EEJJ | Nadere specificatie bwd/instl | RVS en beton en SV 2 m3, Serienr. 308005 |  | Inhoud | 1,000 | Kubieke meter | Niveausignalering | Nee |  | Coalisentiefilter | Nee |  | Capaciteit | 10,000 | Liters per seconde | Materiaal olieafsch in terrein | Beton |  | Inhoud Integraal slibvang |  | Kubieke meter | Inhoud Olieopvang |  | Kubieke meter | Lozing op | Nader te bepalen |  | Onderhoudsplicht | Ja, vastgoedbeh. |  | Buiten gebruik gesteld | Nee
577 | 0900-0524-89 | Olieafscheider in terrein |  |  | 90.52 | 32C35 | CAMP NEW AMSTERDAM | [6 empty] | RVB-ICT-AB | 28-05-2008 | 07-12-2018 | J | 21-03-2017 | DVD-code | O28-V |  | Aantal | 1 |  | Fabrikant | Passavant |  | Type | CCB-10 |  | Nadere locatiebepaling | Nr. 8017 ( Nabij gebouw A402 t.b.v. shelter ZULU ) |  | Bouwjaar | 1998 | Jaaraanduiding EEJJ | Nadere specificatie bwd/instl | RVS en beton, en MNP en SV 3 m3, Serienr. 308017 |  | Inhoud | 0,200 | Kubieke meter | Niveausignalering | Nee |  | Coalisentiefilter | Ja |  | Capaciteit | 10,000 | Liters per seconde | Materiaal olieafsch in terrein | Beton |  | Inhoud Integraal slibvang |  | Kubieke meter | Inhoud Olieopvang |  | Kubieke meter | Lozing op | Nader te bepalen
578 | 0900-0522-07 | Olieafscheider in terrein |  |  | 90.52 | 32C35 | CAMP NEW AMSTERDAM | [6 empty] | BoerGe | 28-05-2008 | 11-12-2019 | N |  | DVD-code | O07 |  | Aantal | 1 |  | Fabrikant | Passavant |  | Type | Curator CCB 15 |  | Nadere locatiebepaling | Nabij gebouw A68 zuidwest pol truck |  | Bouwjaar | 1998 | Jaaraanduiding EEJJ | Nadere specificatie bwd/instl | RVS - beton, en MNP en SV 3,5 m3, Serienr. 208105 |  | Inhoud | 0,900 | Kubieke meter | Niveausignalering | Nee |  | Coalisentiefilter | Nee |  | Capaciteit | 15,000 | Liters per seconde | Materiaal olieafsch in terrein | Beton |  | Inhoud Integraal slibvang |  | Kubieke meter | Inhoud Olieopvang |  | Kubieke meter | Lozing op | Nader te bepalen |  | Onderhoudsplicht | Ja, vastgoedbeh. |  | Buiten gebruik gesteld | Nee
579 | 0900-0522-09 | Olieafscheider in terrein |  |  | 90.52 | 32C35 | CAMP NEW AMSTERDAM | [6 empty] | BoerGe | 28-05-2008 | 11-12-2019 | N |  | DVD-code | O31 |  | Aantal | 1 |  | Fabrikant | Buderus |  | Type | 1142.22 |  | Nadere locatiebepaling | ten N-O van gebouw A115 wasplaats |  | Bouwjaar | 1900 | Jaaraanduiding EEJJ | Nadere specificatie bwd/instl | Beton, en SV serienr. 208003 |  | Inhoud | 1,750 | Kubieke meter | Niveausignalering | Nee |  | Coalisentiefilter | Nee |  | Capaciteit | 15,000 | Liters per seconde | Materiaal olieafsch in terrein | Beton |  | Inhoud Integraal slibvang | 3,000 | Kubieke meter | Inhoud Olieopvang |  | Kubieke meter | Lozing op | Nader te bepalen |  | Onderhoudsplicht | Ja, vastgoedbeh. |  | Buiten gebruik gesteld | Nee
580 | 0900-0522-24 | Olieafscheider in terrein |  |  | 90.52 | 32C35 | CAMP NEW AMSTERDAM | [6 empty] | BoerGe | 28-05-2008 | 11-12-2019 | N |  | DVD-code | O16 |  | Aantal | 1 |  | Fabrikant | Buderus |  | Type | 3.093.22 |  | Nadere locatiebepaling | ten Z-O van gebouw A115 tbv verharding maint |  | Bouwjaar | 1900 | Jaaraanduiding EEJJ | Nadere specificatie bwd/instl | Beton, en SV serienr. 208004 |  | Inhoud | 2,500 | Kubieke meter | Niveausignalering | Nee |  | Coalisentiefilter | Nee |  | Capaciteit | 20,000 | Liters per seconde | Materiaal olieafsch in terrein | Beton |  | Inhoud Integraal slibvang | 4,000 | Kubieke meter | Inhoud Olieopvang |  | Kubieke meter | Lozing op | Nader te bepalen |  | Onderhoudsplicht | Ja, vastgoedbeh. |  | Buiten gebruik gesteld | Nee
581 | 0900-0522-37 | Olieafscheider in terrein |  |  | 90.52 | 32C35 | CAMP NEW AMSTERDAM | [6 empty] | BoerGe | 28-05-2008 | 11-12-2019 | N |  | DVD-code | O03 |  | Aantal | 1 |  | Fabrikant | Passavant |  | Type | Curator-CRB 40 |  | Nadere locatiebepaling | Nabij gebouw A33 t.b.v. hangaar Apron |  | Bouwjaar | 2000 | Jaaraanduiding EEJJ | Nadere specificatie bwd/instl | Beton, en MNP en SV 8 m3, Serienr. 308011 |  | Inhoud | 4,850 | Kubieke meter | Niveausignalering | Nee |  | Coalisentiefilter | Ja |  | Capaciteit | 30,000 | Liters per seconde | Materiaal olieafsch in terrein | Beton |  | Inhoud Integraal slibvang |  | Kubieke meter | Inhoud Olieopvang |  | Kubieke meter | Lozing op | Nader te bepalen |  | Onderhoudsplicht | Ja, vastgoedbeh. |  | Buiten gebruik gesteld | Nee
582 | 0900-0524-12 | Olieafscheider in terrein |  |  | 90.52 | 32C35 | CAMP NEW AMSTERDAM | [6 empty] | BoerGe | 28-05-2008 | 11-12-2019 | N |  | DVD-code | O23 |  | Aantal | 1 |  | Fabrikant | Passavant |  | Type | Curator CG 5 |  | Nadere locatiebepaling | Nabij gebouw A105 |  | Bouwjaar | 1900 | Jaaraanduiding EEJJ | Nadere specificatie bwd/instl | Gietijzer en beton, en MNP en SV 0,85 m3, Serienr. 208022 |  | Inhoud | 0,150 | Kubieke meter | Niveausignalering | Nee |  | Coalisentiefilter | Nee |  | Capaciteit | 5,000 | Liters per seconde | Materiaal olieafsch in terrein | Beton |  | Inhoud Integraal slibvang |  | Kubieke meter | Inhoud Olieopvang |  | Kubieke meter | Lozing op | Nader te bepalen |  | Onderhoudsplicht | Ja, vastgoedbeh. |  | Buiten gebruik gesteld | Ja
583 | 0900-0524-24 | Olieafscheider in terrein |  |  | 90.52 | 32C35 | CAMP NEW AMSTERDAM | [6 empty] | BoerGe | 28-05-2008 | 11-12-2019 | N |  | DVD-code | O35 |  | Aantal | 1 |  | Fabrikant | Passavant |  | Type | Curator CG 5 |  | Nadere locatiebepaling | Nabij gebouw A 406 shelter TAB VEE |  | Bouwjaar | 1900 | Jaaraanduiding EEJJ | Nadere specificatie bwd/instl | Gietijzer en beton, en MNP en SV 0,85 m3, Serienr. 208039 |  | Inhoud | 0,150 | Kubieke meter | Niveausignalering | Nee |  | Coalisentiefilter | Nee |  | Capaciteit | 5,000 | Liters per seconde | Materiaal olieafsch in terrein | Beton |  | Inhoud Integraal slibvang |  | Kubieke meter | Inhoud Olieopvang |  | Kubieke meter | Lozing op | Nader te bepalen |  | Onderhoudsplicht | Ja, vastgoedbeh. |  | Buiten gebruik gesteld | Ja
584 | 0900-0524-37 | Olieafscheider in terrein |  |  | 90.52 | 32C35 | CAMP NEW AMSTERDAM | [6 empty] | BoerGe | 28-05-2008 | 11-12-2019 | N |  | DVD-code | O36 |  | Aantal | 1 |  | Fabrikant | Passavant |  | Type | Curator NG 6 |  | Nadere locatiebepaling | Nabij gebouw A26 BSB |  | Bouwjaar | 1900 | Jaaraanduiding EEJJ | Nadere specificatie bwd/instl | Gietijzer - beton, en MNP en SV 0,65 m3, Serienr. 208113 |  | Inhoud | 0,150 | Kubieke meter | Niveausignalering | Nee |  | Coalisentiefilter | Nee |  | Capaciteit | 6,000 | Liters per seconde | Materiaal olieafsch in terrein | Beton |  | Inhoud Integraal slibvang |  | Kubieke meter | Inhoud Olieopvang |  | Kubieke meter | Lozing op | Nader te bepalen |  | Onderhoudsplicht | Ja, vastgoedbeh. |  | Buiten gebruik gesteld | Nee
585 | 0900-0524-39 | Olieafscheider in terrein |  |  | 90.52 | 32C35 | CAMP NEW AMSTERDAM | [6 empty] | BoerGe | 28-05-2008 | 11-12-2019 | N |  | DVD-code | O02 |  | Aantal | 1 |  | Fabrikant | Passavant |  | Type | Curator-GG 6 |  | Nadere locatiebepaling | Nabij gebouw A13 t.b.v. garage |  | Bouwjaar | 1998 | Jaaraanduiding EEJJ | Nadere specificatie bwd/instl | Gietijzer en beton, en MNP en SV 1,2 m3, Serienr. 208009 |  | Inhoud | 0,100 | Kubieke meter | Niveausignalering | Nee |  | Coalisentiefilter | Nee |  | Capaciteit | 6,000 | Liters per seconde | Materiaal olieafsch in terrein | Beton |  | Inhoud Integraal slibvang |  | Kubieke meter | Inhoud Olieopvang |  | Kubieke meter | Lozing op | Nader te bepalen |  | Onderhoudsplicht | Ja, vastgoedbeh. |  | Buiten gebruik gesteld | Nee
586 | 0900-1144-02 | Olieafscheider in terrein |  |  | 90.52 | 32C35 | CAMP NEW AMSTERDAM | [6 empty] | u0060q8 | 05-11-2014 | 05-07-2017 | N |  | DVD-code | O17 |  | Aantal | 1 |  | Fabrikant |  |  | Type |  |  | Nadere locatiebepaling | Ten N-O van gebouw A115 bowseropstelplaats |  | Bouwjaar | 2013 | Jaaraanduiding EEJJ | Nadere specificatie bwd/instl |  |  | Inhoud |  | Kubieke meter | Niveausignalering | Nee |  | Coalisentiefilter | Nee |  | Capaciteit |  | Liters per seconde | Materiaal olieafsch in terrein | Beton |  | Inhoud Integraal slibvang |  | Kubieke meter | Inhoud Olieopvang |  | Kubieke meter | Lozing op | Nader te bepalen |  | Onderhoudsplicht | Ja, vastgoedbeh. |  | Buiten gebruik gesteld | Nee
587 | 0900-0522-08 | Olieafscheider in terrein |  |  | 90.52 | 32C36 | MUSEUMKWARTIER | [6 empty] | RVB-ICT-AB | 28-05-2008 | 07-12-2018 | J | 06-03-2013 | DVD-code | 6763-V |  | Aantal | 1 |  | Fabrikant | Passavant |  | Type | Korporat |  | Nadere locatiebepaling | Nr. 8107 ( Nabij gebouw 130 garage ) |  | Bouwjaar | 1993 | Jaaraanduiding EEJJ | Nadere specificatie bwd/instl | Beton en SV 1,65 m3, Serienr. 208107 |  | Inhoud | 1,600 | Kubieke meter | Niveausignalering | Nee |  | Coalisentiefilter | Nee |  | Capaciteit | 15,000 | Liters per seconde
588 | 0900-0522-23 | Olieafscheider in terrein |  |  | 90.52 | 32C36 | MUSEUMKWARTIER | [6 empty] | RVB-ICT-AB | 28-05-2008 | 07-12-2018 | J | 06-03-2013 | DVD-code | 11903-V |  | Aantal | 1 |  | Fabrikant | Passavant |  | Type | Regulator 2 |  | Nadere locatiebepaling | Nr. 8096 ( Nabij gebouw 200 cargo platform ) |  | Bouwjaar | 1992 | Jaaraanduiding EEJJ | Nadere specificatie bwd/instl | Beton, en MNP en SV 6 m3, Serienr. 208096 |  | Inhoud | 2,000 | Kubieke meter | Niveausignalering | Ja |  | Coalisentiefilter | Nee |  | Capaciteit | 20,000 | Liters per seconde
589 | 0900-0522-36 | Olieafscheider in terrein |  |  | 90.52 | 32C36 | MUSEUMKWARTIER | [6 empty] | RVB-ICT-AB | 28-05-2008 | 07-12-2018 | J | 06-03-2013 | DVD-code | 13882-V |  | Aantal | 1 |  | Fabrikant | Passavant |  | Type | Curator CRB |  | Nadere locatiebepaling | Nr. 8110 ( Nabij gebouw 298 flightline ) |  | Bouwjaar | 1997 | Jaaraanduiding EEJJ | Nadere specificatie bwd/instl | Beton, en MNP en SV 8 m3, Serienr. 208110 |  | Inhoud | 4,000 | Kubieke meter | Niveausignalering | Ja |  | Coalisentiefilter | Nee |  | Capaciteit | 30,000 | Liters per seconde
590 | 0900-0522-45 | Olieafscheider in terrein |  |  | 90.52 | 32C36 | MUSEUMKWARTIER | [6 empty] | RVB-ICT-AB | 28-05-2008 | 07-12-2018 | J | 06-03-2013 | DVD-code | 13880-V |  | Aantal | 1 |  | Fabrikant | Passavant |  | Type | Curator CRB |  | Nadere locatiebepaling | Nr. 8108 ( Nabij gebouw 298 wasplaats MTH ) |  | Bouwjaar | 1997 | Jaaraanduiding EEJJ | Nadere specificatie bwd/instl | Beton, en MNP en SV 6 m3, Serienr. 208108 |  | Inhoud | 5,000 | Kubieke meter | Niveausignalering | Ja |  | Coalisentiefilter | Nee |  | Capaciteit | 40,000 | Liters per seconde
591 | 0900-0522-46 | Olieafscheider in terrein |  |  | 90.52 | 32C36 | MUSEUMKWARTIER | [6 empty] | RVB-ICT-AB | 28-05-2008 | 07-12-2018 | J | 06-03-2013 | DVD-code | 13881-V |  | Aantal | 1 |  | Fabrikant | Passavant |  | Type | Curator CRB |  | Nadere locatiebepaling | Nr. 8109 ( Nabij gebouw 298 flightline ) |  | Bouwjaar | 1997 | Jaaraanduiding EEJJ | Nadere specificatie bwd/instl | Beton, en MNP en SV 8 m3, Serienr. 208109 |  | Inhoud | 5,000 | Kubieke meter | Niveausignalering | Ja |  | Coalisentiefilter | Nee |  | Capaciteit | 40,000 | Liters per seconde
592 | 0900-0523-27 | Olieafscheider in terrein |  |  | 90.52 | 32C36 | MUSEUMKWARTIER | [6 empty] | RVB-ICT-AB | 28-05-2008 | 07-12-2018 | J | 28-05-2008 | DVD-code | 20684-V |  | Aantal | 1 |  | Fabrikant |  |  | Type |  |  | Nadere locatiebepaling | Nr. 8085 ( Nabij gebouw 196 trailor maintaince ) |  | Bouwjaar | 1900 | Jaaraanduiding EEJJ | Nadere specificatie bwd/instl | Niet meer aanwezig, Serienr. 208085 |  | Inhoud | 0,000 | Kubieke meter | Niveausignalering | Nee |  | Coalisentiefilter | Nee |  | Capaciteit | 0,000 | Liters per seconde
593 | 0900-0523-28 | Olieafscheider in terrein |  |  | 90.52 | 32C36 | MUSEUMKWARTIER | [6 empty] | RVB-ICT-AB | 28-05-2008 | 07-12-2018 | J | 28-05-2008 | DVD-code | 20685-V |  | Aantal | 1 |  | Fabrikant |  |  | Type |  |  | Nadere locatiebepaling | Nr. 8088 ( Nabij gebouw 128 pol garage ) |  | Bouwjaar | 1900 | Jaaraanduiding EEJJ | Nadere specificatie bwd/instl | Niet meer aanwezig, Serienr. 208088 |  | Inhoud | 0,000 | Kubieke meter | Niveausignalering | Nee |  | Coalisentiefilter | Nee |  | Capaciteit | 0,000 | Liters per seconde
594 | 0900-0523-29 | Olieafscheider in terrein |  |  | 90.52 | 32C36 | MUSEUMKWARTIER | [6 empty] | RVB-ICT-AB | 28-05-2008 | 07-12-2018 | J | 28-05-2008 | DVD-code | 20686-V |  | Aantal | 1 |  | Fabrikant |  |  | Type |  |  | Nadere locatiebepaling | Nr. 8089 ( Nabij gebouw 128 pol gebouw ) |  | Bouwjaar | 1900 | Jaaraanduiding EEJJ | Nadere specificatie bwd/instl | Niet meer aanwezig, Serienr. 208089 |  | Inhoud | 0,000 | Kubieke meter | Niveausignalering | Nee |  | Coalisentiefilter | Nee |  | Capaciteit | 0,000 | Liters per seconde
595 | 0900-0523-30 | Olieafscheider in terrein |  |  | 90.52 | 32C36 | MUSEUMKWARTIER | [6 empty] | RVB-ICT-AB | 28-05-2008 | 07-12-2018 | J | 28-05-2008 | DVD-code | 20687-V |  | Aantal | 1 |  | Fabrikant |  |  | Type |  |  | Nadere locatiebepaling | Nr. 8090 ( Nabij gebouw 86 MT gebouw ) |  | Bouwjaar | 1900 | Jaaraanduiding EEJJ | Nadere specificatie bwd/instl | Niet meer aanwezig, Serienr. 208090 |  | Inhoud | 0,000 | Kubieke meter | Niveausignalering | Nee |  | Coalisentiefilter | Nee |  | Capaciteit | 0,000 | Liters per seconde
596 | 0900-0523-31 | Olieafscheider in terrein |  |  | 90.52 | 32C36 | MUSEUMKWARTIER | [6 empty] | RVB-ICT-AB | 28-05-2008 | 07-12-2018 | J | 28-05-2008 | DVD-code | 20688-V |  | Aantal | 1 |  | Fabrikant |  |  | Type |  |  | Nadere locatiebepaling | Nr. 8091 ( Nabij gebouw 45 ) |  | Bouwjaar | 1900 | Jaaraanduiding EEJJ | Nadere specificatie bwd/instl | Niet meer aanwezig, Serienr. 208091 |  | Inhoud | 0,000 | Kubieke meter | Niveausignalering | Nee |  | Coalisentiefilter | Nee |  | Capaciteit | 0,000 | Liters per seconde
597 | 0900-0523-32 | Olieafscheider in terrein |  |  | 90.52 | 32C36 | MUSEUMKWARTIER | [6 empty] | RVB-ICT-AB | 28-05-2008 | 07-12-2018 | J | 28-05-2008 | DVD-code | 20689-V |  | Aantal | 1 |  | Fabrikant |  |  | Type |  |  | Nadere locatiebepaling | Nr. 8093 ( Nabij gebouw cargo platform ) |  | Bouwjaar | 1981 | Jaaraanduiding EEJJ | Nadere specificatie bwd/instl | Niet meer aanwezig, Serienr. 208093 |  | Inhoud | 0,000 | Kubieke meter | Niveausignalering | Nee |  | Coalisentiefilter | Nee |  | Capaciteit | 0,000 | Liters per seconde
598 | 0900-0523-33 | Olieafscheider in terrein |  |  | 90.52 | 32C36 | MUSEUMKWARTIER | [6 empty] | RVB-ICT-AB | 28-05-2008 | 07-12-2018 | J | 28-05-2008 | DVD-code | 20691-V |  | Aantal | 1 |  | Fabrikant |  |  | Type |  |  | Nadere locatiebepaling | Nr. 8101 ( Nabij gebouw 6 parkeerplaats ) |  | Bouwjaar | 1900 | Jaaraanduiding EEJJ | Nadere specificatie bwd/instl | Niet meer aanwezig, Serienr. 208101 |  | Inhoud | 0,000 | Kubieke meter | Niveausignalering | Nee |  | Coalisentiefilter | Nee |  | Capaciteit | 0,000 | Liters per seconde
599 | 0900-0523-34 | Olieafscheider in terrein |  |  | 90.52 | 32C36 | MUSEUMKWARTIER | [6 empty] | RVB-ICT-AB | 28-05-2008 | 07-12-2018 | J | 28-05-2008 | DVD-code | 20693-V |  | Aantal | 1 |  | Fabrikant |  |  | Type |  |  | Nadere locatiebepaling | Nr. 8103 ( Nabij gebouw A130 open storage ) |  | Bouwjaar | 1900 | Jaaraanduiding EEJJ | Nadere specificatie bwd/instl | Niet meer aanwezig, Serienr. 208103 |  | Inhoud | 0,000 | Kubieke meter | Niveausignalering | Nee |  | Coalisentiefilter | Nee |  | Capaciteit | 0,000 | Liters per seconde
600 | 0900-0524-01 | Olieafscheider in terrein |  |  | 90.52 | 32C36 | MUSEUMKWARTIER | [6 empty] | RVB-ICT-AB | 28-05-2008 | 07-12-2018 | J | 06-03-2013 | DVD-code | 6757-V |  | Aantal | 1 |  | Fabrikant | Passavant |  | Type | Curator NG 3 |  | Nadere locatiebepaling | Nr. 8097 ( Nabij gebouw 5c zuidwest werkplaats ) |  | Bouwjaar | 1990 | Jaaraanduiding EEJJ | Nadere specificatie bwd/instl | Beton, en MNP, Serienr. 208097 |  | Inhoud | 0,150 | Kubieke meter | Niveausignalering | Nee |  | Coalisentiefilter | Nee |  | Capaciteit | 3,000 | Liters per seconde
601 | 0900-0524-02 | Olieafscheider in terrein |  |  | 90.52 | 32C36 | MUSEUMKWARTIER | [6 empty] | RVB-ICT-AB | 28-05-2008 | 07-12-2018 | J | 06-03-2013 | DVD-code | 6761-V |  | Aantal | 1 |  | Fabrikant | Passavant |  | Type | CCB 3/650 Akku |  | Nadere locatiebepaling | Nr. 8104 ( Nabij gebouw 210 chemische Opslag ) |  | Bouwjaar | 1981 | Jaaraanduiding EEJJ | Nadere specificatie bwd/instl | Staal, en MNP, Serienr. 208104 |  | Inhoud | 0,250 | Kubieke meter | Niveausignalering | Nee |  | Coalisentiefilter | Nee |  | Capaciteit | 3,000 | Liters per seconde
602 | 0900-0524-33 | Olieafscheider in terrein |  |  | 90.52 | 32C36 | MUSEUMKWARTIER | [6 empty] | RVB-ICT-AB | 28-05-2008 | 07-12-2018 | J | 06-03-2013 | DVD-code | 6754-V |  | Aantal | 1 |  | Fabrikant | Passavant |  | Type | Curator |  | Nadere locatiebepaling | Nr. 8087 ( Nabij gebouw 7 helihangaar ) |  | Bouwjaar | 1900 | Jaaraanduiding EEJJ | Nadere specificatie bwd/instl | Gietijzer, en MNP, Serienr. 208087 |  | Inhoud | 0,200 | Kubieke meter | Niveausignalering | Nee |  | Coalisentiefilter | Nee |  | Capaciteit | 6,000 | Liters per seconde
603 | 0900-0524-34 | Olieafscheider in terrein |  |  | 90.52 | 32C36 | MUSEUMKWARTIER | [6 empty] | RVB-ICT-AB | 28-05-2008 | 07-12-2018 | J | 06-03-2013 | DVD-code | 6755-V |  | Aantal | 1 |  | Fabrikant | Passavant |  | Type | Koporat |  | Nadere locatiebepaling | Nr. 8092 ( Nabij gebouw 240 GPLV garage ) |  | Bouwjaar | 1987 | Jaaraanduiding EEJJ | Nadere specificatie bwd/instl | Beton en SV 1,5 m3, Serienr. 208092 |  | Inhoud | 1,500 | Kubieke meter | Niveausignalering | Nee |  | Coalisentiefilter | Nee |  | Capaciteit | 6,000 | Liters per seconde
604 | 0900-0524-35 | Olieafscheider in terrein |  |  | 90.52 | 32C36 | MUSEUMKWARTIER | [6 empty] | RVB-ICT-AB | 28-05-2008 | 07-12-2018 | J | 06-03-2013 | DVD-code | 6758-V |  | Aantal | 1 |  | Fabrikant | Passavant |  | Type | Curator 6 |  | Nadere locatiebepaling | Nr. 8098 ( Nabij gebouw 5c zuidoost werkplaats ) |  | Bouwjaar | 1990 | Jaaraanduiding EEJJ | Nadere specificatie bwd/instl | Beton, en MNP en SV 1,65 m3, Serienr. 208098 |  | Inhoud | 0,150 | Kubieke meter | Niveausignalering | Nee |  | Coalisentiefilter | Nee |  | Capaciteit | 6,000 | Liters per seconde
605 | 0900-0524-75 | Olieafscheider in terrein |  |  | 90.52 | 32C36 | MUSEUMKWARTIER | [6 empty] | RVB-ICT-AB | 28-05-2008 | 07-12-2018 | J | 06-03-2013 | DVD-code | 11904-V |  | Aantal | 1 |  | Fabrikant | Passavant |  | Type | CCB 6/ |  | Nadere locatiebepaling | Nr. 8117 ( Nabij gebouw 301 was en corrosiehangar ) |  | Bouwjaar | 1999 | Jaaraanduiding EEJJ | Nadere specificatie bwd/instl | RVS - beton, en SV 2,5 m3, Serienr. 408117 |  | Inhoud | 0,200 | Kubieke meter | Niveausignalering | Nee |  | Coalisentiefilter | Nee |  | Capaciteit | 8,000 | Liters per seconde
606 | 0900-0524-83 | Olieafscheider in terrein |  |  | 90.52 | 32C36 | MUSEUMKWARTIER | [6 empty] | RVB-ICT-AB | 28-05-2008 | 07-12-2018 | J | 06-03-2013 | DVD-code | 20690-V |  | Aantal | 1 |  | Fabrikant | Bouwkundig |  | Type | Onbekend |  | Nadere locatiebepaling | Nr. 8094 ( Nabij gebouw M3 wasplaats M-east ) |  | Bouwjaar | 1986 | Jaaraanduiding EEJJ | Nadere specificatie bwd/instl | Staal en SV 0,45 m3, Serienr. 208094 |  | Inhoud | 2,000 | Kubieke meter | Niveausignalering | Nee |  | Coalisentiefilter | Nee |  | Capaciteit | 10,000 | Liters per seconde
607 | 0900-0522-28 | Olieafscheider in terrein |  |  | 90.52 | 32D09 | SERGEANT-MAJOOR SCHEICKKAZERNE | [6 empty] | Bredewout | 28-05-2008 | 24-09-2019 | N |  | DVD-code | O2 |  | Aantal | 1 |  | Fabrikant | Natuur Beton Milieu |  | Type | Multi-Ditec 20 |  | Nadere locatiebepaling | Nr. 808 ( Nabij gebouw L24 ) |  | Bouwjaar | 1900 | Jaaraanduiding EEJJ | Nadere specificatie bwd/instl | SV type Dilim 4, Serienr. OA01, beton |  | Inhoud | 5,000 | Kubieke meter | Niveausignalering | Ja |  | Coalisentiefilter | Ja |  | Capaciteit | 20,000 | Liters per seconde | Materiaal olieafsch in terrein | Beton |  | Inhoud Integraal slibvang | 4,000 | Kubieke meter | Inhoud Olieopvang |  | Kubieke meter | Lozing op | Nader te bepalen |  | Onderhoudsplicht | Ja, vastgoedbeh. |  | Buiten gebruik gesteld | Nee
608 | 0900-0523-97 | Olieafscheider in terrein |  |  | 90.52 | 32D10 | INST BEDRIJF LANDSYSTEMEN | [6 empty] | RVB-ICT-AB | 28-05-2008 | 07-12-2018 | J | 05-11-2014 | DVD-code | 11138-V |  | Aantal | 1 |  | Fabrikant | Aquasep |  | Type | 45.73.2 |  | Nadere locatiebepaling | Nr. 808 ( Nabij gebouw 14 ) |  | Bouwjaar | 1997 | Jaaraanduiding EEJJ | Nadere specificatie bwd/instl | Beton, Serienr. OA03 |  | Inhoud | 1,000 | Kubieke meter | Niveausignalering | Nee |  | Coalisentiefilter | Ja |  | Capaciteit | 2,000 | Liters per seconde
609 | 0900-0524-05 | Olieafscheider in terrein |  |  | 90.52 | 32D10 | INST BEDRIJF LANDSYSTEMEN | [6 empty] | RVB-ICT-AB | 28-05-2008 | 07-12-2018 | J | 28-05-2008 | DVD-code | 11143-V |  | Aantal | 1 |  | Fabrikant | Natuurbeton |  | Type | Preditc |  | Nadere locatiebepaling | Nr. 805 ( Nabij Bospomp ) |  | Bouwjaar | 1900 | Jaaraanduiding EEJJ | Nadere specificatie bwd/instl | Beton, en SV 0,75 m3, Serienr. IA05 |  | Inhoud | 0,650 | Kubieke meter | Niveausignalering | Nee |  | Coalisentiefilter | Nee |  | Capaciteit | 3,000 | Liters per seconde
610 | 0900-0524-76 | Olieafscheider in terrein |  |  | 90.52 | 32D10 | INST BEDRIJF LANDSYSTEMEN | [6 empty] | RVB-ICT-AB | 28-05-2008 | 07-12-2018 | J | 05-11-2014 | DVD-code | 11136-V |  | Aantal | 1 |  | Fabrikant | Passavant |  | Type | Curator CCB |  | Nadere locatiebepaling | Nr. 803 ( Nabij gebouw 14 ) |  | Bouwjaar | 1985 | Jaaraanduiding EEJJ | Nadere specificatie bwd/instl | Beton, int. SV serienr. IA08 |  | Inhoud | 1,400 | Kubieke meter | Niveausignalering | Nee |  | Coalisentiefilter | Nee |  | Capaciteit | 8,000 | Liters per seconde | Materiaal olieafsch in terrein | Beton |  | Inhoud Integraal slibvang | 2,500 | Kubieke meter | Inhoud Olieopvang |  | Kubieke meter | Lozing op | Nader te bepalen
611 | 0900-0521-96 | Olieafscheider in terrein |  |  | 90.52 | 32D10 | INST BEDRIJF LANDSYSTEMEN | [6 empty] | Bredewout | 28-05-2008 | 19-09-2019 | N |  | DVD-code | O4 |  | Aantal | 1 |  | Fabrikant | Aqua Milieu Techniek |  | Type | Oleopator 10 |  | Nadere locatiebepaling | Nr. 804 ( Nabij gebouw 38 ) |  | Bouwjaar | 2003 | Jaaraanduiding EEJJ | Nadere specificatie bwd/instl | Beton, en SV, Serienr. OA04 |  | Inhoud | 2,950 | Kubieke meter | Niveausignalering | Nee |  | Coalisentiefilter | Nee |  | Capaciteit | 10,000 | Liters per seconde | Materiaal olieafsch in terrein | Beton |  | Inhoud Integraal slibvang |  | Kubieke meter | Inhoud Olieopvang |  | Kubieke meter | Lozing op | Nader te bepalen |  | Onderhoudsplicht | Ja, vastgoedbeh. |  | Buiten gebruik gesteld | Nee
612 | 0900-0522-13 | Olieafscheider in terrein |  |  | 90.52 | 32D10 | INST BEDRIJF LANDSYSTEMEN | [6 empty] | Bredewout | 28-05-2008 | 24-09-2019 | N |  | DVD-code | O2 |  | Aantal | 1 |  | Fabrikant | Aqua Milieu Techniek |  | Type | Olieafscheider |  | Nadere locatiebepaling | Nr. 802 ( Nabij gebouw 14 A ) |  | Bouwjaar | 1984 | Jaaraanduiding EEJJ | Nadere specificatie bwd/instl | Staal, sep. SV 2,7 m3, SV 02, Serienr. OA02 |  | Inhoud | 3,400 | Kubieke meter | Niveausignalering | Nee |  | Coalisentiefilter | Nee |  | Capaciteit | 15,000 | Liters per seconde | Materiaal olieafsch in terrein | Beton |  | Inhoud Integraal slibvang |  | Kubieke meter | Inhoud Olieopvang |  | Kubieke meter | Lozing op | Nader te bepalen |  | Onderhoudsplicht | Ja, vastgoedbeh. |  | Buiten gebruik gesteld | Nee
613 | 0900-0522-14 | Olieafscheider in terrein |  |  | 90.52 | 32D10 | INST BEDRIJF LANDSYSTEMEN | [6 empty] | Bredewout | 28-05-2008 | 06-04-2021 | N |  | DVD-code | O5 |  | Aantal | 1 |  | Fabrikant | Passavant |  | Type | Korparat int. |  | Nadere locatiebepaling | Nr. 806 ( Nabij testkuil T ) |  | Bouwjaar | 1900 | Jaaraanduiding EEJJ | Nadere specificatie bwd/instl | Beton, int. SV 2 m3, Serienr. OA02 |  | Inhoud | 2,500 | Kubieke meter | Niveausignalering | Nee |  | Coalisentiefilter | Nee |  | Capaciteit | 15,000 | Liters per seconde | Materiaal olieafsch in terrein | Beton |  | Inhoud Integraal slibvang |  | Kubieke meter | Inhoud Olieopvang |  | Kubieke meter | Lozing op | Nader te bepalen |  | Onderhoudsplicht | Ja, vastgoedbeh. |  | Buiten gebruik gesteld | Nee
614 | 0900-0522-49 | Olieafscheider in terrein |  |  | 90.52 | 32D10 | INST BEDRIJF LANDSYSTEMEN | [6 empty] | Bredewout | 28-05-2008 | 06-04-2021 | N |  | DVD-code | O1 |  | Aantal | 1 |  | Fabrikant | Passavant |  | Type | Parat 50 |  | Nadere locatiebepaling | Nr. 807 ( Nabij gebouw 1 ) |  | Bouwjaar | 1987 | Jaaraanduiding EEJJ | Nadere specificatie bwd/instl | Sep. olieopvang Parrat 50 SV05A, beto, Serienr. OA06 |  | Inhoud | 9,500 | Kubieke meter | Niveausignalering | Nee |  | Coalisentiefilter | Nee |  | Capaciteit | 50,000 | Liters per seconde | Materiaal olieafsch in terrein | Beton |  | Inhoud Integraal slibvang |  | Kubieke meter | Inhoud Olieopvang |  | Kubieke meter | Lozing op | Nader te bepalen |  | Onderhoudsplicht | Ja, vastgoedbeh. |  | Buiten gebruik gesteld | Nee
615 | 0900-0920-52 | Olieafscheider in terrein |  |  | 90.52 | 32D10 | INST BEDRIJF LANDSYSTEMEN | [6 empty] | Bredewout | 25-08-2010 | 06-04-2021 | N |  | DVD-code | O3 |  | Aantal | 1 |  | Fabrikant | ACO Passavant |  | Type | Type 15 Olepator 61X |  | Nadere locatiebepaling | Naast overheaddeuren gebouw 8 |  | Bouwjaar | 2010 | Jaaraanduiding EEJJ | Nadere specificatie bwd/instl | t.b.v. reinigingsgebouw 8 |  | Inhoud |  | Kubieke meter | Niveausignalering | Ja |  | Coalisentiefilter | Nee |  | Capaciteit |  | Liters per seconde | Materiaal olieafsch in terrein | Beton |  | Inhoud Integraal slibvang |  | Kubieke meter | Inhoud Olieopvang |  | Kubieke meter | Lozing op | DWA-riool |  | Onderhoudsplicht | Ja, vastgoedbeh. |  | Buiten gebruik gesteld | Nee
616 | 0900-0522-57 | Olieafscheider in terrein |  |  | 90.52 | 32D20 | BERNHARDKAZERNE | [6 empty] | RVB-ICT-AB | 28-05-2008 | 07-12-2018 | J | 16-11-2011 | DVD-code | 20698-V |  | Aantal | 1 |  | Fabrikant | De Boo |  | Type | Eigen bouw |  | Nadere locatiebepaling | Nr. 801 ( Nabij wasstraat ) |  | Bouwjaar | 1979 | Jaaraanduiding EEJJ | Nadere specificatie bwd/instl | Staal en SV 150 m3, Serienr. OA06 |  | Inhoud | 8,000 | Kubieke meter | Niveausignalering | Nee |  | Coalisentiefilter | Nee |  | Capaciteit | 120,000 | Liters per seconde
617 | 0900-0522-15 | Olieafscheider in terrein |  |  | 90.52 | 32D20 | BERNHARDKAZERNE | [6 empty] | Bredewout | 28-05-2008 | 06-04-2021 | N |  | DVD-code | O07 |  | Aantal | 1 |  | Fabrikant | Onbekend |  | Type | Onbekend |  | Nadere locatiebepaling | Nr. 806 ( Nabij gebouw AC10/AG ) |  | Bouwjaar | 1900 | Jaaraanduiding EEJJ | Nadere specificatie bwd/instl | Beton en SV 3 m3, Serienr. OA01 |  | Inhoud | 0,010 | Kubieke meter | Niveausignalering | Nee |  | Coalisentiefilter | Nee |  | Capaciteit | 15,000 | Liters per seconde | Materiaal olieafsch in terrein | Beton |  | Inhoud Integraal slibvang |  | Kubieke meter | Inhoud Olieopvang |  | Kubieke meter | Lozing op | Nader te bepalen |  | Onderhoudsplicht | Ja, vastgoedbeh. |  | Buiten gebruik gesteld | Nee
618 | 0900-0522-16 | Olieafscheider in terrein |  |  | 90.52 | 32D20 | BERNHARDKAZERNE | [6 empty] | Bredewout | 28-05-2008 | 06-04-2021 | N |  | DVD-code | O05 |  | Aantal | 1 |  | Fabrikant | Onbekend |  | Type | Geintegreerd |  | Nadere locatiebepaling | Nr. 803 ( Nabij gebouw AC7 bospomp ) |  | Bouwjaar | 1999 | Jaaraanduiding EEJJ | Nadere specificatie bwd/instl | Beton en SV 3 m3, Serienr. OA05 |  | Inhoud | 0,010 | Kubieke meter | Niveausignalering | Nee |  | Coalisentiefilter | Nee |  | Capaciteit | 15,000 | Liters per seconde | Materiaal olieafsch in terrein | Beton |  | Inhoud Integraal slibvang |  | Kubieke meter | Inhoud Olieopvang |  | Kubieke meter | Lozing op | Nader te bepalen |  | Onderhoudsplicht | Ja, vastgoedbeh. |  | Buiten gebruik gesteld | Nee
619 | 0900-0522-41 | Olieafscheider in terrein |  |  | 90.52 | 32D20 | BERNHARDKAZERNE | [6 empty] | Bredewout | 28-05-2008 | 24-09-2019 | N |  | DVD-code | O04A |  | Aantal | 1 |  | Fabrikant | Zeiss Neutra |  | Type | NG 30 PA-113728 |  | Nadere locatiebepaling | Ten noorden van gebouw AC7/8 westelijke afscheider |  | Bouwjaar | 1900 | Jaaraanduiding EEJJ | Nadere specificatie bwd/instl | Beton en SV 6 m3 |  | Inhoud | 2,000 | Kubieke meter | Niveausignalering | Ja |  | Coalisentiefilter | Nee |  | Capaciteit | 30,000 | Liters per seconde | Materiaal olieafsch in terrein | Beton |  | Inhoud Integraal slibvang |  | Kubieke meter | Inhoud Olieopvang |  | Kubieke meter | Lozing op | Nader te bepalen |  | Onderhoudsplicht | Ja, vastgoedbeh. |  | Buiten gebruik gesteld | Nee
620 | 0900-0522-42 | Olieafscheider in terrein |  |  | 90.52 | 32D20 | BERNHARDKAZERNE | [6 empty] | Bredewout | 28-05-2008 | 06-04-2021 | N |  | DVD-code | O01 |  | Aantal | 1 |  | Fabrikant | Onbekend |  | Type | Geintegreerd |  | Nadere locatiebepaling | Nr. 805 ( Nabij gebouw AB ) |  | Bouwjaar | 2008 | Jaaraanduiding EEJJ | Nadere specificatie bwd/instl | Beton en SV 6 m3, Serienr. IA02 |  | Inhoud | 0,010 | Kubieke meter | Niveausignalering | Nee |  | Coalisentiefilter | Nee |  | Capaciteit | 30,000 | Liters per seconde | Materiaal olieafsch in terrein | Beton |  | Inhoud Integraal slibvang |  | Kubieke meter | Inhoud Olieopvang |  | Kubieke meter | Lozing op | Nader te bepalen |  | Onderhoudsplicht | Ja, vastgoedbeh. |  | Buiten gebruik gesteld | Nee
621 | 0900-0522-95 | Olieafscheider in terrein |  |  | 90.52 | 32D20 | BERNHARDKAZERNE | [6 empty] | Bredewout | 28-05-2008 | 06-04-2021 | N |  | DVD-code | O02 |  | Aantal | 1 |  | Fabrikant | De Boo |  | Type | Eigen bouw |  | Nadere locatiebepaling | Nabij wasstraat |  | Bouwjaar | 1979 | Jaaraanduiding EEJJ | Nadere specificatie bwd/instl | Staal en SV 150 m3 |  | Inhoud | 8,000 | Kubieke meter | Niveausignalering | Nee |  | Coalisentiefilter | Nee |  | Capaciteit | 120,000 | Liters per seconde | Materiaal olieafsch in terrein | Beton |  | Inhoud Integraal slibvang |  | Kubieke meter | Inhoud Olieopvang |  | Kubieke meter | Lozing op | Nader te bepalen |  | Onderhoudsplicht | Ja, vastgoedbeh. |  | Buiten gebruik gesteld | Nee
622 | 0900-0522-96 | Olieafscheider in terrein |  |  | 90.52 | 32D20 | BERNHARDKAZERNE | [6 empty] | Bredewout | 28-05-2008 | 19-09-2019 | N |  | DVD-code | O03 |  | Aantal | 1 |  | Fabrikant | Aquafix Milieu |  | Type | 30.10.1500 |  | Nadere locatiebepaling | Nabij wasstraat |  | Bouwjaar | 1999 | Jaaraanduiding EEJJ | Nadere specificatie bwd/instl | Beton en SV 150 m3 |  | Inhoud | 3,000 | Kubieke meter | Niveausignalering | Nee |  | Coalisentiefilter | Nee |  | Capaciteit | 125,000 | Liters per seconde | Materiaal olieafsch in terrein | Beton |  | Inhoud Integraal slibvang |  | Kubieke meter | Inhoud Olieopvang |  | Kubieke meter | Lozing op | Nader te bepalen |  | Onderhoudsplicht | Ja, vastgoedbeh. |  | Buiten gebruik gesteld | Nee
623 | 0900-0522-97 | Olieafscheider in terrein |  |  | 90.52 | 32D20 | BERNHARDKAZERNE | [6 empty] | Biesterbos | 28-05-2008 | 13-07-2021 | N |  | DVD-code | O06 |  | Aantal | 1 |  | Fabrikant | Passavant |  | Type | Onbekend |  | Nadere locatiebepaling | Nr. 804 ( Nabij gebouw AP/AC9 ) |  | Bouwjaar | 1996 | Jaaraanduiding EEJJ | Nadere specificatie bwd/instl | Beton en SV 25 m3, Serienr. OA03 |  | Inhoud | 0,010 | Kubieke meter | Niveausignalering | Nee |  | Coalisentiefilter | Nee |  | Capaciteit | 125,000 | Liters per seconde | Materiaal olieafsch in terrein | Beton |  | Inhoud Integraal slibvang |  | Kubieke meter | Inhoud Olieopvang |  | Kubieke meter | Lozing op | Nader te bepalen |  | Onderhoudsplicht | Ja, vastgoedbeh. |  | Buiten gebruik gesteld | Nee
624 | 0900-0990-15 | Olieafscheider in terrein |  |  | 90.52 | 32D20 | BERNHARDKAZERNE | [6 empty] | Bredewout | 16-11-2011 | 24-09-2019 | N |  | DVD-code | O04B |  | Aantal | 1 |  | Fabrikant | Zeiss Neutra |  | Type | IG 30 PA-113728 |  | Nadere locatiebepaling | Ten noorden van gebouw AC7/8 oostelijke afscheider |  | Bouwjaar | 1900 | Jaaraanduiding EEJJ | Nadere specificatie bwd/instl | Beton en SV 6 m3 |  | Inhoud | 2,000 | Kubieke meter | Niveausignalering | Ja |  | Coalisentiefilter | Nee |  | Capaciteit | 30,000 | Liters per seconde | Materiaal olieafsch in terrein | Beton |  | Inhoud Integraal slibvang |  | Kubieke meter | Inhoud Olieopvang |  | Kubieke meter | Lozing op | Nader te bepalen |  | Onderhoudsplicht | Ja, vastgoedbeh. |  | Buiten gebruik gesteld | Nee
625 | 0900-0524-57 | Olieafscheider in terrein |  |  | 90.52 | 32D21 | VAN BRAAM HOUCKGEESTKAZERNE | [6 empty] | RVB-ICT-AB | 28-05-2008 | 07-12-2018 | J | 27-02-2015 | DVD-code | 495-V |  | Aantal | 1 |  | Fabrikant | Passavant |  | Type | Oleopator 2500 |  | Nadere locatiebepaling | Nr. 079.2a ( Gebouw 079 tentenspoelruimte ) |  | Bouwjaar | 2002 | Jaaraanduiding EEJJ | Nadere specificatie bwd/instl | HDPE, int. SV 2,5 m3 en MNP, Serienr. OA013 |  | Inhoud | 1,200 | Kubieke meter | Niveausignalering | Nee |  | Coalisentiefilter | Nee |  | Capaciteit | 6,000 | Liters per seconde
626 | 0900-0521-97 | Olieafscheider in terrein |  |  | 90.52 | 32D21 | VAN BRAAM HOUCKGEESTKAZERNE | [6 empty] | u0060q8 | 28-05-2008 | 25-01-2018 | N |  | DVD-code | O13 |  | Aantal | 1 |  | Fabrikant | Passavant |  | Type | Curator CCB 2500/10 |  | Nadere locatiebepaling | Nr. 040.1a ( Nabij gebouw 040 parkeerplaats ) |  | Bouwjaar | 1998 | Jaaraanduiding EEJJ | Nadere specificatie bwd/instl | Olieopvang 0,5 m3, int. SV, Serienr. OA014 |  | Inhoud | 0,500 | Kubieke meter | Niveausignalering | Nee |  | Coalisentiefilter | Nee |  | Capaciteit | 10,000 | Liters per seconde | Materiaal olieafsch in terrein | Beton |  | Inhoud Integraal slibvang |  | Kubieke meter | Inhoud Olieopvang |  | Kubieke meter | Lozing op | Nader te bepalen |  | Onderhoudsplicht | Ja, vastgoedbeh. |  | Buiten gebruik gesteld | Nee
627 | 0900-0521-98 | Olieafscheider in terrein |  |  | 90.52 | 32D21 | VAN BRAAM HOUCKGEESTKAZERNE | [6 empty] | Bredewout | 28-05-2008 | 06-04-2021 | N |  | DVD-code | O4 |  | Aantal | 1 |  | Fabrikant | Passavant |  | Type | Curator CCB 3000/10 |  | Nadere locatiebepaling | Nr. 005.1a ( Gebouw 005 westelijk t.b.v. parkeerplaats ) |  | Bouwjaar | 1998 | Jaaraanduiding EEJJ | Nadere specificatie bwd/instl | RVS, int. SV 3 m3 en MNP, Serienr. OA08 |  | Inhoud | 0,750 | Kubieke meter | Niveausignalering | Nee |  | Coalisentiefilter | Nee |  | Capaciteit | 10,000 | Liters per seconde | Materiaal olieafsch in terrein | Beton |  | Inhoud Integraal slibvang |  | Kubieke meter | Inhoud Olieopvang |  | Kubieke meter | Lozing op | Nader te bepalen |  | Onderhoudsplicht | Ja, vastgoedbeh. |  | Buiten gebruik gesteld | Nee
628 | 0900-0521-99 | Olieafscheider in terrein |  |  | 90.52 | 32D21 | VAN BRAAM HOUCKGEESTKAZERNE | [6 empty] | u0060q8 | 28-05-2008 | 25-01-2018 | N |  | DVD-code | O3 |  | Aantal | 1 |  | Fabrikant | Passavant |  | Type | 3000/10 curator CCB |  | Nadere locatiebepaling | Nr. 089.1a ( Wachtgebouw 089 zuid t.b.v. parkeerplaats ) |  | Bouwjaar | 1998 | Jaaraanduiding EEJJ | Nadere specificatie bwd/instl | Int. SV 3 m3, RVS, Serienr. IAO015 |  | Inhoud | 0,750 | Kubieke meter | Niveausignalering | Nee |  | Coalisentiefilter | Nee |  | Capaciteit | 10,000 | Liters per seconde | Materiaal olieafsch in terrein | Beton |  | Inhoud Integraal slibvang |  | Kubieke meter | Inhoud Olieopvang |  | Kubieke meter | Lozing op | Nader te bepalen |  | Onderhoudsplicht | Ja, vastgoedbeh. |  | Buiten gebruik gesteld | Nee
629 | 0900-0522-29 | Olieafscheider in terrein |  |  | 90.52 | 32D21 | VAN BRAAM HOUCKGEESTKAZERNE | [6 empty] | Bredewout | 28-05-2008 | 06-04-2021 | N |  | DVD-code | O5 |  | Aantal | 1 |  | Fabrikant | Buderus |  | Type | 3.1200.12 |  | Nadere locatiebepaling | Nr. 0741.a ( Gebouw 074 A noord-oost t.b.v. parkeerplaats ) |  | Bouwjaar | 1900 | Jaaraanduiding EEJJ | Nadere specificatie bwd/instl | Int. SV 3,5 m3, regulator/SV/, Serienr. IAO09 |  | Inhoud | 3,500 | Kubieke meter | Niveausignalering | Nee |  | Coalisentiefilter | Nee |  | Capaciteit | 20,000 | Liters per seconde | Materiaal olieafsch in terrein | Beton |  | Inhoud Integraal slibvang |  | Kubieke meter | Inhoud Olieopvang |  | Kubieke meter | Lozing op | Nader te bepalen |  | Onderhoudsplicht | Ja, vastgoedbeh. |  | Buiten gebruik gesteld | Nee
630 | 0900-0522-47 | Olieafscheider in terrein |  |  | 90.52 | 32D21 | VAN BRAAM HOUCKGEESTKAZERNE | [6 empty] | u0060q8 | 28-05-2008 | 25-01-2018 | N |  | DVD-code | O6 |  | Aantal | 1 |  | Fabrikant | Dywidag |  | Type | KA MS 40 |  | Nadere locatiebepaling | Nr. 052.1b ( Gebouw 055 t.b.v. wasplaats ) |  | Bouwjaar | 2000 | Jaaraanduiding EEJJ | Nadere specificatie bwd/instl | Beton, sep. SV Dywidag SF-8, 8 m3 en MNP, Serienr. OA06 |  | Inhoud | 8,000 | Kubieke meter | Niveausignalering | Nee |  | Coalisentiefilter | Ja |  | Capaciteit | 40,000 | Liters per seconde | Materiaal olieafsch in terrein | Beton |  | Inhoud Integraal slibvang |  | Kubieke meter | Inhoud Olieopvang |  | Kubieke meter | Lozing op | Nader te bepalen |  | Onderhoudsplicht | Ja, vastgoedbeh. |  | Buiten gebruik gesteld | Nee
631 | 0900-0522-55 | Olieafscheider in terrein |  |  | 90.52 | 32D21 | VAN BRAAM HOUCKGEESTKAZERNE | [6 empty] | Bredewout | 28-05-2008 | 24-09-2019 | N |  | DVD-code | O7 |  | Aantal | 1 |  | Fabrikant | Nering Bogel |  | Type | 3.6700.12 |  | Nadere locatiebepaling | Nr. 038.1a ( Gebouw 038 zuid t.b.v. verharding magazijn ) |  | Bouwjaar | 1995 | Jaaraanduiding EEJJ | Nadere specificatie bwd/instl | Sep. SV Buderus beton 16 m3 en MNP, Serienr. CA01 |  | Inhoud | 6,000 | Kubieke meter | Niveausignalering | Nee |  | Coalisentiefilter | Ja |  | Capaciteit | 80,000 | Liters per seconde | Materiaal olieafsch in terrein | Beton |  | Inhoud Integraal slibvang |  | Kubieke meter | Inhoud Olieopvang |  | Kubieke meter | Lozing op | Nader te bepalen |  | Onderhoudsplicht | Ja, vastgoedbeh. |  | Buiten gebruik gesteld | Nee
632 | 0900-0524-51 | Olieafscheider in terrein |  |  | 90.52 | 32D21 | VAN BRAAM HOUCKGEESTKAZERNE | [6 empty] | Bredewout | 28-05-2008 | 06-04-2021 | N |  | DVD-code | O9 |  | Aantal | 1 |  | Fabrikant | Passavant |  | Type | Curator NG 6 |  | Nadere locatiebepaling | Nr. 053.1a ( Gebouw 053 t.b.v. werkplaats ) |  | Bouwjaar | 1992 | Jaaraanduiding EEJJ | Nadere specificatie bwd/instl | Int. SV GY en SV 5 m3, Passavant SF 5 en MNP, Serienr. IAO03 |  | Inhoud | 0,100 | Kubieke meter | Niveausignalering | Ja |  | Coalisentiefilter | Nee |  | Capaciteit | 6,000 | Liters per seconde | Materiaal olieafsch in terrein | Beton |  | Inhoud Integraal slibvang |  | Kubieke meter | Inhoud Olieopvang |  | Kubieke meter | Lozing op | Nader te bepalen |  | Onderhoudsplicht | Ja, vastgoedbeh. |  | Buiten gebruik gesteld | Nee
633 | 0900-0524-52 | Olieafscheider in terrein |  |  | 90.52 | 32D21 | VAN BRAAM HOUCKGEESTKAZERNE | [6 empty] | Bredewout | 28-05-2008 | 24-09-2019 | N |  | DVD-code | O11 |  | Aantal | 1 |  | Fabrikant | Nering Bogel |  | Type | 3,0000,12 |  | Nadere locatiebepaling | Nr. 078.1a ( Gebouw 078 Z.O. t.b.v. bos-hok / werkplaats ) |  | Bouwjaar | 1996 | Jaaraanduiding EEJJ | Nadere specificatie bwd/instl | Sep. SV 1,2 m3, Buderus 6.1000.12, beton, Serienr. CA05 |  | Inhoud | 1,000 | Kubieke meter | Niveausignalering | Nee |  | Coalisentiefilter | Nee |  | Capaciteit | 6,000 | Liters per seconde | Materiaal olieafsch in terrein | Beton |  | Inhoud Integraal slibvang |  | Kubieke meter | Inhoud Olieopvang |  | Kubieke meter | Lozing op | Nader te bepalen |  | Onderhoudsplicht | Ja, vastgoedbeh. |  | Buiten gebruik gesteld | Nee
634 | 0900-0524-53 | Olieafscheider in terrein |  |  | 90.52 | 32D21 | VAN BRAAM HOUCKGEESTKAZERNE | [6 empty] | u0060q8 | 28-05-2008 | 25-01-2018 | N |  | DVD-code | O12 |  | Aantal | 1 |  | Fabrikant | Buderus |  | Type | 3.9230.12 |  | Nadere locatiebepaling | Nr. 052.1b ( Gebouw 052 t.b.v. bospomp ) |  | Bouwjaar | 1900 | Jaaraanduiding EEJJ | Nadere specificatie bwd/instl | Beton, int. SV 1,5 m3 en MNP en 4xSV 0,4m3, Serienr. IAO07 |  | Inhoud | 0,900 | Kubieke meter | Niveausignalering | Nee |  | Coalisentiefilter | Nee |  | Capaciteit | 6,000 | Liters per seconde | Materiaal olieafsch in terrein | Beton |  | Inhoud Integraal slibvang |  | Kubieke meter | Inhoud Olieopvang |  | Kubieke meter | Lozing op | Nader te bepalen |  | Onderhoudsplicht | Ja, vastgoedbeh. |  | Buiten gebruik gesteld | Nee
635 | 0900-0524-54 | Olieafscheider in terrein |  |  | 90.52 | 32D21 | VAN BRAAM HOUCKGEESTKAZERNE | [6 empty] | Bredewout | 28-05-2008 | 24-09-2019 | N |  | DVD-code | O1 |  | Aantal | 1 |  | Fabrikant | Natuur Beton Milieu |  | Type | Ditec 10 |  | Nadere locatiebepaling | Nr. 066.2b ( Nabij gebouw 006 parkeerplaats noord ) |  | Bouwjaar | 1995 | Jaaraanduiding EEJJ | Nadere specificatie bwd/instl | Sep. SV 2,2 m3, natuurbeton milieu Dimil, Serienr. OA010 |  | Inhoud | 1,500 | Kubieke meter | Niveausignalering | Nee |  | Coalisentiefilter | Nee |  | Capaciteit | 6,000 | Liters per seconde | Materiaal olieafsch in terrein | Beton |  | Inhoud Integraal slibvang |  | Kubieke meter | Inhoud Olieopvang |  | Kubieke meter | Lozing op | Nader te bepalen |  | Onderhoudsplicht | Ja, vastgoedbeh. |  | Buiten gebruik gesteld | Nee
636 | 0900-0524-55 | Olieafscheider in terrein |  |  | 90.52 | 32D21 | VAN BRAAM HOUCKGEESTKAZERNE | [6 empty] | Bredewout | 28-05-2008 | 24-09-2019 | N |  | DVD-code | O2 |  | Aantal | 1 |  | Fabrikant | Natuur Beton Milieu |  | Type | Ditec 10 |  | Nadere locatiebepaling | Nr. 066.1b ( Nabij gebouw 006 parkeerplaats noord ) |  | Bouwjaar | 1995 | Jaaraanduiding EEJJ | Nadere specificatie bwd/instl | Sep. SV 2,2 m3, natuurbeton milieu Dimil, Serienr. OA011 |  | Inhoud | 1,500 | Kubieke meter | Niveausignalering | Nee |  | Coalisentiefilter | Nee |  | Capaciteit | 6,000 | Liters per seconde | Materiaal olieafsch in terrein | Beton |  | Inhoud Integraal slibvang |  | Kubieke meter | Inhoud Olieopvang |  | Kubieke meter | Lozing op | Nader te bepalen |  | Onderhoudsplicht | Ja, vastgoedbeh. |  | Buiten gebruik gesteld | Nee
637 | 0900-0524-56 | Olieafscheider in terrein |  |  | 90.52 | 32D21 | VAN BRAAM HOUCKGEESTKAZERNE | [6 empty] | Bredewout | 28-05-2008 | 24-09-2019 | N |  | DVD-code | O10 |  | Aantal | 1 |  | Fabrikant | Nering Bogel |  | Type | 3.0000.12 |  | Nadere locatiebepaling | Nr. 002.1a ( Gebouw 002 autohobbyclub ) |  | Bouwjaar | 1998 | Jaaraanduiding EEJJ | Nadere specificatie bwd/instl | MNP, Serienr. OA012 |  | Inhoud | 0,750 | Kubieke meter | Niveausignalering | Nee |  | Coalisentiefilter | Nee |  | Capaciteit | 6,000 | Liters per seconde | Materiaal olieafsch in terrein | Beton |  | Inhoud Integraal slibvang |  | Kubieke meter | Inhoud Olieopvang |  | Kubieke meter | Lozing op | Nader te bepalen |  | Onderhoudsplicht | Ja, vastgoedbeh. |  | Buiten gebruik gesteld | Nee
638 | 0900-1244-91 | Olieafscheider in terrein |  |  | 90.52 | 32D21 | VAN BRAAM HOUCKGEESTKAZERNE | [6 empty] | u0060q8 | 07-11-2017 | 25-01-2018 | N |  | DVD-code | O8 |  | Aantal | 1 |  | Fabrikant | Buderus |  | Type |  |  | Nadere locatiebepaling | Gebouw 054 in groenstrook |  | Bouwjaar |  | Jaaraanduiding EEJJ | Nadere specificatie bwd/instl |  |  | Inhoud | 4,000 | Kubieke meter | Niveausignalering | Nee |  | Coalisentiefilter | Nee |  | Capaciteit |  | Liters per seconde | Materiaal olieafsch in terrein | Beton |  | Inhoud Integraal slibvang |  | Kubieke meter | Inhoud Olieopvang | 4,000 | Kubieke meter | Lozing op | Nader te bepalen |  | Onderhoudsplicht | Ja, vastgoedbeh. |  | Buiten gebruik gesteld | Nee
639 | 0900-0522-30 | Olieafscheider in terrein |  |  | 90.52 | 32D99 | OT OUDE KAMP | [6 empty] | RVB-ICT-AB | 28-05-2008 | 07-12-2018 | J | 05-11-2014 | DVD-code | 11140-V |  | Aantal | 1 |  | Fabrikant | Dywidag |  | Type | BA-S |  | Nadere locatiebepaling | Nr. 803 ( Gebouw V46 stallingloods ) |  | Bouwjaar | 1900 | Jaaraanduiding EEJJ | Nadere specificatie bwd/instl | Beton, sep. SV en MNP, Serienr. 3005 |  | Inhoud | 5,500 | Kubieke meter | Niveausignalering | Nee |  | Coalisentiefilter | Nee |  | Capaciteit | 20,000 | Liters per seconde | Materiaal olieafsch in terrein | Beton |  | Inhoud Integraal slibvang | 5,500 | Kubieke meter | Inhoud Olieopvang |  | Kubieke meter | Lozing op | Nader te bepalen
640 | 0900-0522-17 | Olieafscheider in terrein |  |  | 90.52 | 32D99 | OT OUDE KAMP | [6 empty] | Bredewout | 28-05-2008 | 06-04-2021 | N |  | DVD-code | O1 |  | Aantal | 1 |  | Fabrikant | Passavant |  | Type | Koporat 15 |  | Nadere locatiebepaling | Nr. 807 ( Nabij gebouw 48 boslaadstation ) |  | Bouwjaar | 1900 | Jaaraanduiding EEJJ | Nadere specificatie bwd/instl | Beton, sep. SV 2,5 m3 en MNP, Serienr. OA05 |  | Inhoud | 1,900 | Kubieke meter | Niveausignalering | Ja |  | Coalisentiefilter | Nee |  | Capaciteit | 15,000 | Liters per seconde | Materiaal olieafsch in terrein | Beton |  | Inhoud Integraal slibvang |  | Kubieke meter | Inhoud Olieopvang |  | Kubieke meter | Lozing op | Nader te bepalen |  | Onderhoudsplicht | Ja, vastgoedbeh. |  | Buiten gebruik gesteld | Nee
641 | 0900-0526-29 | Olieafscheider in terrein |  |  | 90.52 | 32F01 | OVG CONVOOI NW MILLIGEN | [6 empty] | BoerGe | 28-05-2008 | 06-04-2021 | N |  | DVD-code | OA001 |  | Aantal | 1 |  | Fabrikant | Strucon |  | Type | D400 EN124 |  | Nadere locatiebepaling | nabij gebouw 36 |  | Bouwjaar |  | Jaaraanduiding EEJJ | Nadere specificatie bwd/instl |  |  | Inhoud |  | Kubieke meter | Niveausignalering | Nee |  | Coalisentiefilter | Nee |  | Capaciteit |  | Liters per seconde | Materiaal olieafsch in terrein | Beton |  | Inhoud Integraal slibvang |  | Kubieke meter | Inhoud Olieopvang |  | Kubieke meter | Lozing op | DWA-riool |  | Onderhoudsplicht | Ja, vastgoedbeh. |  | Buiten gebruik gesteld | Nee
642 | 0900-0859-90 | Olieafscheider in terrein |  |  | 90.52 | 32F02 | KAMP AOCS NW MILLIGEN | [6 empty] | u00l0z6 | 28-09-2009 | 08-08-2011 | J | 08-08-2011 | DVD-code | 001V |  | Aantal | 1 |  | Fabrikant | Buderus |  | Type | EN 124D400 |  | Nadere locatiebepaling |  |  | Bouwjaar | 1991 | Jaaraanduiding EEJJ | Nadere specificatie bwd/instl |  |  | Inhoud |  | Kubieke meter | Niveausignalering | Nee |  | Coalisentiefilter | Nee |  | Capaciteit |  | Liters per seconde | Materiaal olieafsch in terrein | Beton |  | Inhoud Integraal slibvang |  | Kubieke meter | Inhoud Olieopvang |  | Kubieke meter | Lozing op | DWA-riool
643 | 0900-1025-30 | Olieafscheider in terrein |  |  | 90.52 | 32F02 | KAMP AOCS NW MILLIGEN | [6 empty] | RVB-ICT-AB | 12-03-2012 | 07-12-2018 | J | 15-03-2017 | DVD-code | OA003-V |  | Aantal | 1 |  | Fabrikant | Buderus |  | Type | EN124 D400 F300 |  | Nadere locatiebepaling | nabij gebouw 272 |  | Bouwjaar | 1991 | Jaaraanduiding EEJJ | Nadere specificatie bwd/instl |  |  | Inhoud |  | Kubieke meter | Niveausignalering | Nee |  | Coalisentiefilter | Nee |  | Capaciteit |  | Liters per seconde | Materiaal olieafsch in terrein | Beton |  | Inhoud Integraal slibvang |  | Kubieke meter | Inhoud Olieopvang |  | Kubieke meter | Lozing op | DWA-riool
644 | 0900-0526-30 | Olieafscheider in terrein |  |  | 90.52 | 32F02 | KAMP AOCS NW MILLIGEN | [6 empty] | Bredewout | 28-05-2008 | 24-09-2019 | N |  | DVD-code | OA001 |  | Aantal | 1 |  | Fabrikant | Natuur Beton Milieu |  | Type | B125 EN124 |  | Nadere locatiebepaling | nabij gebouw 208 |  | Bouwjaar |  | Jaaraanduiding EEJJ | Nadere specificatie bwd/instl | t.b.v. wasplaats |  | Inhoud |  | Kubieke meter | Niveausignalering | Nee |  | Coalisentiefilter | Nee |  | Capaciteit |  | Liters per seconde | Materiaal olieafsch in terrein | Beton |  | Inhoud Integraal slibvang |  | Kubieke meter | Inhoud Olieopvang |  | Kubieke meter | Lozing op | DWA-riool |  | Onderhoudsplicht | Ja, vastgoedbeh. |  | Buiten gebruik gesteld | Nee
645 | 0900-1025-29 | Olieafscheider in terrein |  |  | 90.52 | 32F02 | KAMP AOCS NW MILLIGEN | [6 empty] | Mol | 12-03-2012 | 06-04-2021 | N |  | DVD-code | OA002 |  | Aantal | 1 |  | Fabrikant | Buderus |  | Type | EN124 D400 F300 |  | Nadere locatiebepaling | nabij gebouw 272 |  | Bouwjaar | 1991 | Jaaraanduiding EEJJ | Nadere specificatie bwd/instl |  |  | Inhoud |  | Kubieke meter | Niveausignalering | Nee |  | Coalisentiefilter | Nee |  | Capaciteit |  | Liters per seconde | Materiaal olieafsch in terrein | Beton |  | Inhoud Integraal slibvang |  | Kubieke meter | Inhoud Olieopvang |  | Kubieke meter | Lozing op | DWA-riool |  | Onderhoudsplicht | Ja, vastgoedbeh. |  | Buiten gebruik gesteld | Nee
646 | 0900-1025-35 | Olieafscheider in terrein |  |  | 90.52 | 32F02 | KAMP AOCS NW MILLIGEN | [6 empty] | Bredewout | 12-03-2012 | 19-09-2019 | N |  | DVD-code | OA004 |  | Aantal | 1 |  | Fabrikant | Aquafix Milieu |  | Type | EN124 D400 K133739 |  | Nadere locatiebepaling | nabij gebouw 220 |  | Bouwjaar |  | Jaaraanduiding EEJJ | Nadere specificatie bwd/instl |  |  | Inhoud |  | Kubieke meter | Niveausignalering | Nee |  | Coalisentiefilter | Nee |  | Capaciteit |  | Liters per seconde | Materiaal olieafsch in terrein | Beton |  | Inhoud Integraal slibvang |  | Kubieke meter | Inhoud Olieopvang |  | Kubieke meter | Lozing op | Nader te bepalen |  | Onderhoudsplicht | Ja, vastgoedbeh. |  | Buiten gebruik gesteld | Nee
647 | 0900-1010-35 | Olieafscheider in terrein |  |  | 90.52 | 32F05 | OVG NIEUW MILLIGEN | [6 empty] | BoerGe | 16-02-2012 | 11-12-2019 | N |  | DVD-code | AO001 |  | Aantal | 1 |  | Fabrikant | Natuur Beton Milieu |  | Type | B125 EN124 |  | Nadere locatiebepaling | nabij gebouw 7 |  | Bouwjaar |  | Jaaraanduiding EEJJ | Nadere specificatie bwd/instl |  |  | Inhoud |  | Kubieke meter | Niveausignalering | Ja |  | Coalisentiefilter | Ja |  | Capaciteit |  | Liters per seconde | Materiaal olieafsch in terrein | Beton |  | Inhoud Integraal slibvang |  | Kubieke meter | Inhoud Olieopvang |  | Kubieke meter | Lozing op | DWA-riool |  | Onderhoudsplicht | Ja, vastgoedbeh. |  | Buiten gebruik gesteld | Ja
648 | 0900-0526-31 | Olieafscheider in terrein |  |  | 90.52 | 32F11 | LEGERPLAATS STROE | [6 empty] | RVB-ICT-AB | 28-05-2008 | 07-12-2018 | J | 22-08-2011 | DVD-code | OA012-V |  | Aantal | 1 |  | Fabrikant |  |  | Type |  |  | Nadere locatiebepaling | Nabij gebouw 123 |  | Bouwjaar |  | Jaaraanduiding EEJJ | Nadere specificatie bwd/instl | 1300089453 |  | Inhoud |  | Kubieke meter | Niveausignalering | Nee |  | Coalisentiefilter | Nee |  | Capaciteit |  | Liters per seconde
649 | 0900-0526-36 | Olieafscheider in terrein |  |  | 90.52 | 32F11 | LEGERPLAATS STROE | [6 empty] | u00o3p6 | 28-05-2008 | 30-11-2016 | J | 30-11-2016 | DVD-code | OA006-v |  | Aantal | 1 |  | Fabrikant | NB Milieu Nederweert |  | Type | B125 EN124 |  | Nadere locatiebepaling | nabij gebouw 125 |  | Bouwjaar |  | Jaaraanduiding EEJJ | Nadere specificatie bwd/instl |  |  | Inhoud |  | Kubieke meter | Niveausignalering | Nee |  | Coalisentiefilter | Nee |  | Capaciteit |  | Liters per seconde | Materiaal olieafsch in terrein | Beton |  | Inhoud Integraal slibvang |  | Kubieke meter | Inhoud Olieopvang |  | Kubieke meter | Lozing op | DWA-riool |  | Onderhoudsplicht | Ja, vastgoedbeh. |  | Buiten gebruik gesteld | Nee
650 | 0900-0526-37 | Olieafscheider in terrein |  |  | 90.52 | 32F11 | LEGERPLAATS STROE | [6 empty] | RVB-ICT-AB | 28-05-2008 | 07-12-2018 | J | 22-08-2011 | DVD-code | OA010-V |  | Aantal | 1 |  | Fabrikant |  |  | Type |  |  | Nadere locatiebepaling | Nabij gebouw 155 |  | Bouwjaar |  | Jaaraanduiding EEJJ | Nadere specificatie bwd/instl | 1300089471 |  | Inhoud |  | Kubieke meter | Niveausignalering | Nee |  | Coalisentiefilter | Nee |  | Capaciteit |  | Liters per seconde
651 | 0900-0526-38 | Olieafscheider in terrein |  |  | 90.52 | 32F11 | LEGERPLAATS STROE | [6 empty] | u00o3p6 | 28-05-2008 | 30-11-2016 | J | 30-11-2016 | DVD-code | OA007-v |  | Aantal | 1 |  | Fabrikant | NB Milieu Nederweert |  | Type | B125 EN124 |  | Nadere locatiebepaling | nabij gebouw 125 |  | Bouwjaar |  | Jaaraanduiding EEJJ | Nadere specificatie bwd/instl |  |  | Inhoud |  | Kubieke meter | Niveausignalering | Nee |  | Coalisentiefilter | Nee |  | Capaciteit |  | Liters per seconde | Materiaal olieafsch in terrein | Beton |  | Inhoud Integraal slibvang |  | Kubieke meter | Inhoud Olieopvang |  | Kubieke meter | Lozing op | DWA-riool |  | Onderhoudsplicht | Ja, vastgoedbeh. |  | Buiten gebruik gesteld | Nee
652 | 0900-0526-39 | Olieafscheider in terrein |  |  | 90.52 | 32F11 | LEGERPLAATS STROE | [6 empty] | RVB-ICT-AB | 28-05-2008 | 07-12-2018 | J | 22-08-2011 | DVD-code | OA013-V |  | Aantal | 1 |  | Fabrikant |  |  | Type |  |  | Nadere locatiebepaling | bij gebouw 125 |  | Bouwjaar |  | Jaaraanduiding EEJJ | Nadere specificatie bwd/instl | 1300089450 |  | Inhoud |  | Kubieke meter | Niveausignalering | Nee |  | Coalisentiefilter | Nee |  | Capaciteit |  | Liters per seconde
653 | 0900-0732-91 | Olieafscheider in terrein |  |  | 90.52 | 32F11 | LEGERPLAATS STROE | [6 empty] | RVB-ICT-AB | 29-08-2008 | 07-12-2018 | J | 22-08-2011 | DVD-code | OA011-V |  | Aantal | 1 |  | Fabrikant |  |  | Type |  |  | Nadere locatiebepaling | Nabij gebouw 155 ruimte 4 |  | Bouwjaar |  | Jaaraanduiding EEJJ | Nadere specificatie bwd/instl |  |  | Inhoud |  | Kubieke meter | Niveausignalering | Nee |  | Coalisentiefilter | Nee |  | Capaciteit |  | Liters per seconde
654 | 0900-0849-43 | Olieafscheider in terrein |  |  | 90.52 | 32F11 | LEGERPLAATS STROE | [6 empty] | RVB-ICT-AB | 18-08-2009 | 07-12-2018 | J | 18-05-2010 | DVD-code | OA009-V |  | Aantal | 1 |  | Fabrikant | Supra Multi Ditec |  | Type | E10/2.0 |  | Nadere locatiebepaling |  |  | Bouwjaar | 2008 | Jaaraanduiding EEJJ | Nadere specificatie bwd/instl |  |  | Inhoud | 2,000 | Kubieke meter | Niveausignalering | Nee |  | Coalisentiefilter | Ja |  | Capaciteit | 10,000 | Liters per seconde
655 | 0900-0974-46 | Olieafscheider in terrein |  |  | 90.52 | 32F11 | LEGERPLAATS STROE | [6 empty] | RVB-ICT-AB | 22-08-2011 | 07-12-2018 | J | 02-11-2011 | DVD-code | 3-V |  | Aantal | 1 |  | Fabrikant | AMT Aqua Milieu Techniek |  | Type | NB |  | Nadere locatiebepaling | nabij gebouw 155 |  | Bouwjaar |  | Jaaraanduiding EEJJ | Nadere specificatie bwd/instl |  |  | Inhoud |  | Kubieke meter | Niveausignalering | Nee |  | Coalisentiefilter | Nee |  | Capaciteit |  | Liters per seconde | Materiaal olieafsch in terrein | Beton |  | Inhoud Integraal slibvang |  | Kubieke meter | Inhoud Olieopvang |  | Kubieke meter | Lozing op | DWA-riool
656 | 0900-0974-47 | Olieafscheider in terrein |  |  | 90.52 | 32F11 | LEGERPLAATS STROE | [6 empty] | RVB-ICT-AB | 22-08-2011 | 07-12-2018 | J | 02-11-2011 | DVD-code | 007-V |  | Aantal | 1 |  | Fabrikant | AMT Aqua Milieu Techniek |  | Type | NB |  | Nadere locatiebepaling | nabij gebouw 155 |  | Bouwjaar |  | Jaaraanduiding EEJJ | Nadere specificatie bwd/instl | 1300089471 |  | Inhoud |  | Kubieke meter | Niveausignalering | Nee |  | Coalisentiefilter | Nee |  | Capaciteit |  | Liters per seconde | Materiaal olieafsch in terrein | Beton |  | Inhoud Integraal slibvang |  | Kubieke meter | Inhoud Olieopvang |  | Kubieke meter | Lozing op | DWA-riool
657 | 0900-0974-48 | Olieafscheider in terrein |  |  | 90.52 | 32F11 | LEGERPLAATS STROE | [6 empty] | RVB-ICT-AB | 22-08-2011 | 07-12-2018 | J | 02-11-2011 | DVD-code | 002-V |  | Aantal | 1 |  | Fabrikant | NB Milieu Nederweert |  | Type | NL1999 type 15 NEN7089 Komo K7475 D125 |  | Nadere locatiebepaling | nabij gebouw 353 |  | Bouwjaar |  | Jaaraanduiding EEJJ | Nadere specificatie bwd/instl | 1300090767 |  | Inhoud |  | Kubieke meter | Niveausignalering | Nee |  | Coalisentiefilter | Nee |  | Capaciteit |  | Liters per seconde | Materiaal olieafsch in terrein | Beton |  | Inhoud Integraal slibvang |  | Kubieke meter | Inhoud Olieopvang |  | Kubieke meter | Lozing op | DWA-riool
658 | 0900-0974-51 | Olieafscheider in terrein |  |  | 90.52 | 32F11 | LEGERPLAATS STROE | [6 empty] | RVB-ICT-AB | 22-08-2011 | 07-12-2018 | J | 02-11-2011 | DVD-code | 001-V |  | Aantal | 1 |  | Fabrikant | Hydrotec/Begu |  | Type | DIN4271 B125 EN124 |  | Nadere locatiebepaling | nabij gebouw 342 |  | Bouwjaar |  | Jaaraanduiding EEJJ | Nadere specificatie bwd/instl | 1300090771 |  | Inhoud |  | Kubieke meter | Niveausignalering | Nee |  | Coalisentiefilter | Nee |  | Capaciteit |  | Liters per seconde | Materiaal olieafsch in terrein | Beton |  | Inhoud Integraal slibvang |  | Kubieke meter | Inhoud Olieopvang |  | Kubieke meter | Lozing op | DWA-riool
659 | 0900-0974-52 | Olieafscheider in terrein |  |  | 90.52 | 32F11 | LEGERPLAATS STROE | [6 empty] | RVB-ICT-AB | 22-08-2011 | 07-12-2018 | J | 02-11-2011 | DVD-code | 5-V |  | Aantal | 1 |  | Fabrikant | NB Milieu Nederweert |  | Type | B125 EN124 |  | Nadere locatiebepaling | nabij gebouw 125 |  | Bouwjaar |  | Jaaraanduiding EEJJ | Nadere specificatie bwd/instl |  |  | Inhoud |  | Kubieke meter | Niveausignalering | Nee |  | Coalisentiefilter | Nee |  | Capaciteit |  | Liters per seconde | Materiaal olieafsch in terrein | Beton |  | Inhoud Integraal slibvang |  | Kubieke meter | Inhoud Olieopvang |  | Kubieke meter | Lozing op | DWA-riool
660 | 0900-0974-53 | Olieafscheider in terrein |  |  | 90.52 | 32F11 | LEGERPLAATS STROE | [6 empty] | RVB-ICT-AB | 22-08-2011 | 07-12-2018 | J | 02-11-2011 | DVD-code | 6-V |  | Aantal | 1 |  | Fabrikant | NB Milieu Nederweert |  | Type | B125 EN124 |  | Nadere locatiebepaling | nabij gebouw 125 |  | Bouwjaar |  | Jaaraanduiding EEJJ | Nadere specificatie bwd/instl |  |  | Inhoud |  | Kubieke meter | Niveausignalering | Nee |  | Coalisentiefilter | Nee |  | Capaciteit |  | Liters per seconde | Materiaal olieafsch in terrein | Beton |  | Inhoud Integraal slibvang |  | Kubieke meter | Inhoud Olieopvang |  | Kubieke meter | Lozing op | DWA-riool
661 | 0900-0974-54 | Olieafscheider in terrein |  |  | 90.52 | 32F11 | LEGERPLAATS STROE | [6 empty] | RVB-ICT-AB | 22-08-2011 | 07-12-2018 | J | 02-11-2011 | DVD-code | 7-V |  | Aantal | 1 |  | Fabrikant | NB Milieu Nederweert |  | Type | B125 EN124 |  | Nadere locatiebepaling | nabij gebouw 125 |  | Bouwjaar |  | Jaaraanduiding EEJJ | Nadere specificatie bwd/instl |  |  | Inhoud |  | Kubieke meter | Niveausignalering | Nee |  | Coalisentiefilter | Nee |  | Capaciteit |  | Liters per seconde | Materiaal olieafsch in terrein | Beton |  | Inhoud Integraal slibvang |  | Kubieke meter | Inhoud Olieopvang |  | Kubieke meter | Lozing op | DWA-riool
662 | 0900-0974-55 | Olieafscheider in terrein |  |  | 90.52 | 32F11 | LEGERPLAATS STROE | [6 empty] | RVB-ICT-AB | 22-08-2011 | 07-12-2018 | J | 02-11-2011 | DVD-code | 8-V |  | Aantal | 1 |  | Fabrikant | NB Milieu Nederweert |  | Type | B125 EN124 |  | Nadere locatiebepaling | nabij gebouw 125 |  | Bouwjaar |  | Jaaraanduiding EEJJ | Nadere specificatie bwd/instl |  |  | Inhoud |  | Kubieke meter | Niveausignalering | Nee |  | Coalisentiefilter | Nee |  | Capaciteit |  | Liters per seconde | Materiaal olieafsch in terrein | Beton |  | Inhoud Integraal slibvang |  | Kubieke meter | Inhoud Olieopvang |  | Kubieke meter | Lozing op | DWA-riool
663 | 0900-1072-96 | Olieafscheider in terrein |  |  | 90.52 | 32F11 | LEGERPLAATS STROE | [6 empty] | u00o3p6 | 21-02-2013 | 30-11-2016 | J | 30-11-2016 | DVD-code | OA009-v |  | Aantal | 1 |  | Fabrikant |  |  | Type |  |  | Nadere locatiebepaling | nabij gebouw 155 |  | Bouwjaar |  | Jaaraanduiding EEJJ | Nadere specificatie bwd/instl | t.b.v. BOS-pomp |  | Inhoud |  | Kubieke meter | Niveausignalering | Nee |  | Coalisentiefilter | Nee |  | Capaciteit |  | Liters per seconde | Materiaal olieafsch in terrein | Beton |  | Inhoud Integraal slibvang |  | Kubieke meter | Inhoud Olieopvang |  | Kubieke meter | Lozing op | Nader te bepalen |  | Onderhoudsplicht | Ja, vastgoedbeh. |  | Buiten gebruik gesteld | Nee
664 | 0900-0526-32 | Olieafscheider in terrein |  |  | 90.52 | 32F11 | LEGERPLAATS STROE | [6 empty] | Mol | 28-05-2008 | 06-04-2021 | N |  | DVD-code | OA001 |  | Aantal | 1 |  | Fabrikant | Hydrotec/Begu |  | Type | DIN4271 B125 EN124 |  | Nadere locatiebepaling | nabij gebouw 342 |  | Bouwjaar |  | Jaaraanduiding EEJJ | Nadere specificatie bwd/instl |  |  | Inhoud |  | Kubieke meter | Niveausignalering | Nee |  | Coalisentiefilter | Nee |  | Capaciteit |  | Liters per seconde | Materiaal olieafsch in terrein | Beton |  | Inhoud Integraal slibvang |  | Kubieke meter | Inhoud Olieopvang |  | Kubieke meter | Lozing op | DWA-riool |  | Onderhoudsplicht | Ja, vastgoedbeh. |  | Buiten gebruik gesteld | Nee
665 | 0900-0526-33 | Olieafscheider in terrein |  |  | 90.52 | 32F11 | LEGERPLAATS STROE | [6 empty] | Bredewout | 28-05-2008 | 19-09-2019 | N |  | DVD-code | OA003 |  | Aantal | 1 |  | Fabrikant | Aqua Milieu Techniek |  | Type | NB |  | Nadere locatiebepaling | nabij gebouw 155 |  | Bouwjaar |  | Jaaraanduiding EEJJ | Nadere specificatie bwd/instl |  |  | Inhoud |  | Kubieke meter | Niveausignalering | Nee |  | Coalisentiefilter | Nee |  | Capaciteit |  | Liters per seconde | Materiaal olieafsch in terrein | Beton |  | Inhoud Integraal slibvang |  | Kubieke meter | Inhoud Olieopvang |  | Kubieke meter | Lozing op | DWA-riool |  | Onderhoudsplicht | Ja, vastgoedbeh. |  | Buiten gebruik gesteld | Nee
666 | 0900-0526-34 | Olieafscheider in terrein |  |  | 90.52 | 32F11 | LEGERPLAATS STROE | [6 empty] | Bredewout | 28-05-2008 | 24-09-2019 | N |  | DVD-code | OA004 |  | Aantal | 1 |  | Fabrikant | Natuur Beton Milieu |  | Type | B125 EN124 |  | Nadere locatiebepaling | nabij gebouw 125 |  | Bouwjaar |  | Jaaraanduiding EEJJ | Nadere specificatie bwd/instl |  |  | Inhoud |  | Kubieke meter | Niveausignalering | Nee |  | Coalisentiefilter | Nee |  | Capaciteit |  | Liters per seconde | Materiaal olieafsch in terrein | Beton |  | Inhoud Integraal slibvang |  | Kubieke meter | Inhoud Olieopvang |  | Kubieke meter | Lozing op | DWA-riool |  | Onderhoudsplicht | Ja, vastgoedbeh. |  | Buiten gebruik gesteld | Nee
667 | 0900-0526-35 | Olieafscheider in terrein |  |  | 90.52 | 32F11 | LEGERPLAATS STROE | [6 empty] | Bredewout | 28-05-2008 | 24-09-2019 | N |  | DVD-code | OA005 |  | Aantal | 1 |  | Fabrikant | Natuur Beton Milieu |  | Type | B125 EN124 |  | Nadere locatiebepaling | nabij gebouw 125 |  | Bouwjaar |  | Jaaraanduiding EEJJ | Nadere specificatie bwd/instl |  |  | Inhoud |  | Kubieke meter | Niveausignalering | Nee |  | Coalisentiefilter | Nee |  | Capaciteit |  | Liters per seconde | Materiaal olieafsch in terrein | Beton |  | Inhoud Integraal slibvang |  | Kubieke meter | Inhoud Olieopvang |  | Kubieke meter | Lozing op | DWA-riool |  | Onderhoudsplicht | Ja, vastgoedbeh. |  | Buiten gebruik gesteld | Nee
668 | 0900-0526-40 | Olieafscheider in terrein |  |  | 90.52 | 32F11 | LEGERPLAATS STROE | [6 empty] | Bredewout | 28-05-2008 | 24-09-2019 | N |  | DVD-code | OA002 |  | Aantal | 1 |  | Fabrikant | Natuur Beton Milieu |  | Type | NL1999 type 15 NEN7089 Komo K7475 D125 |  | Nadere locatiebepaling | nabij gebouw 353 |  | Bouwjaar |  | Jaaraanduiding EEJJ | Nadere specificatie bwd/instl |  |  | Inhoud |  | Kubieke meter | Niveausignalering | Nee |  | Coalisentiefilter | Nee |  | Capaciteit |  | Liters per seconde | Materiaal olieafsch in terrein | Beton |  | Inhoud Integraal slibvang |  | Kubieke meter | Inhoud Olieopvang |  | Kubieke meter | Lozing op | DWA-riool |  | Onderhoudsplicht | Ja, vastgoedbeh. |  | Buiten gebruik gesteld | Nee
669 | 0900-1072-95 | Olieafscheider in terrein |  |  | 90.52 | 32F11 | LEGERPLAATS STROE | [6 empty] | Mol | 21-02-2013 | 06-04-2021 | N |  | DVD-code | OA008 |  | Aantal | 1 |  | Fabrikant |  |  | Type |  |  | Nadere locatiebepaling | nabij gebouw 155 |  | Bouwjaar |  | Jaaraanduiding EEJJ | Nadere specificatie bwd/instl | t.b.v. BOS-pomp |  | Inhoud |  | Kubieke meter | Niveausignalering | Nee |  | Coalisentiefilter | Nee |  | Capaciteit |  | Liters per seconde | Materiaal olieafsch in terrein | Beton |  | Inhoud Integraal slibvang |  | Kubieke meter | Inhoud Olieopvang |  | Kubieke meter | Lozing op | Nader te bepalen |  | Onderhoudsplicht | Ja, vastgoedbeh. |  | Buiten gebruik gesteld | Nee
670 | 0900-1165-35 | Olieafscheider in terrein |  |  | 90.52 | 32F11 | LEGERPLAATS STROE | [6 empty] | u0060q8 | 16-09-2015 | 18-12-2017 | N |  | DVD-code | OA010-N |  | Aantal | 1 |  | Fabrikant | Passavant |  | Type |  |  | Nadere locatiebepaling | Nabij gebouw 343 |  | Bouwjaar |  | Jaaraanduiding EEJJ | Nadere specificatie bwd/instl | 5 deksels |  | Inhoud |  | Kubieke meter | Niveausignalering | Nee |  | Coalisentiefilter | Nee |  | Capaciteit |  | Liters per seconde | Materiaal olieafsch in terrein | Beton |  | Inhoud Integraal slibvang |  | Kubieke meter | Inhoud Olieopvang |  | Kubieke meter | Lozing op | Nader te bepalen |  | Onderhoudsplicht | Ja, vastgoedbeh. |  | Buiten gebruik gesteld | Nee
671 | 0900-1165-36 | Olieafscheider in terrein |  |  | 90.52 | 32F11 | LEGERPLAATS STROE | [6 empty] | u0060q8 | 16-09-2015 | 18-12-2017 | N |  | DVD-code | OA011-N |  | Aantal | 1 |  | Fabrikant | Abscheider MPA/NRW |  | Type |  |  | Nadere locatiebepaling | Nabij gebouw 117 |  | Bouwjaar |  | Jaaraanduiding EEJJ | Nadere specificatie bwd/instl |  |  | Inhoud |  | Kubieke meter | Niveausignalering | Nee |  | Coalisentiefilter | Nee |  | Capaciteit |  | Liters per seconde | Materiaal olieafsch in terrein | Beton |  | Inhoud Integraal slibvang |  | Kubieke meter | Inhoud Olieopvang |  | Kubieke meter | Lozing op | Nader te bepalen |  | Onderhoudsplicht | Ja, vastgoedbeh. |  | Buiten gebruik gesteld | Nee
672 | 0900-1332-99 | Olieafscheider in terrein |  |  | 90.52 | 32F11 | LEGERPLAATS STROE | [6 empty] | BoerGe | 26-11-2019 | 26-11-2019 | N |  | DVD-code | OA006 |  | Aantal | 1 |  | Fabrikant |  |  | Type |  |  | Nadere locatiebepaling | Tussen gebouw 256-257 |  | Bouwjaar |  | Jaaraanduiding EEJJ | Nadere specificatie bwd/instl |  |  | Inhoud |  | Kubieke meter | Niveausignalering | Ja |  | Coalisentiefilter | Nee |  | Capaciteit |  | Liters per seconde | Materiaal olieafsch in terrein | Kunststof |  | Inhoud Integraal slibvang |  | Kubieke meter | Inhoud Olieopvang | 2,750 | Kubieke meter | Lozing op | DWA-riool |  | Onderhoudsplicht | Ja, vastgoedbeh. |  | Buiten gebruik gesteld | Nee
673 | 0900-0524-71 | Olieafscheider in terrein |  |  | 90.52 | 32F13 | MAJOOR MULDERKAZERNE | [6 empty] | BRV-V | 28-05-2008 | 10-10-2008 | J | 10-10-2008 | DVD-code |  |  | Aantal | 1 |  | Fabrikant | ESEP |  | Type | KM16003 |  | Nadere locatiebepaling | nabij gebouw 342 |  | Bouwjaar | 1993 | Jaaraanduiding EEJJ | Nadere specificatie bwd/instl |  |  | Inhoud |  | Kubieke meter | Niveausignalering | Ja |  | Coalisentiefilter | Ja |  | Capaciteit | 8,000 | Liters per seconde
674 | 0900-0526-41 | Olieafscheider in terrein |  |  | 90.52 | 32F13 | MAJOOR MULDERKAZERNE | [6 empty] | RVB-ICT-AB | 28-05-2008 | 07-12-2018 | J | 10-10-2008 | DVD-code | OA001-V |  | Aantal | 1 |  | Fabrikant |  |  | Type |  |  | Nadere locatiebepaling | bij gebouw 342 |  | Bouwjaar |  | Jaaraanduiding EEJJ | Nadere specificatie bwd/instl |  |  | Inhoud | 0,650 | Kubieke meter | Niveausignalering | Nee |  | Coalisentiefilter | Nee |  | Capaciteit |  | Liters per seconde
675 | 0900-0526-42 | Olieafscheider in terrein |  |  | 90.52 | 32F13 | MAJOOR MULDERKAZERNE | [6 empty] | RVB-ICT-AB | 28-05-2008 | 07-12-2018 | J | 10-10-2008 | DVD-code | 1-V |  | Aantal | 1 |  | Fabrikant | Passavant |  | Type | NB |  | Nadere locatiebepaling | nabij gebouw 343 |  | Bouwjaar |  | Jaaraanduiding EEJJ | Nadere specificatie bwd/instl |  |  | Inhoud |  | Kubieke meter | Niveausignalering | Nee |  | Coalisentiefilter | Ja |  | Capaciteit |  | Liters per seconde
676 | 0900-0526-43 | Olieafscheider in terrein |  |  | 90.52 | 32F13 | MAJOOR MULDERKAZERNE | [6 empty] | RVB-ICT-AB | 28-05-2008 | 07-12-2018 | J | 10-10-2008 | DVD-code | OA002-V |  | Aantal | 1 |  | Fabrikant |  |  | Type |  |  | Nadere locatiebepaling | bij gebouw 353 |  | Bouwjaar |  | Jaaraanduiding EEJJ | Nadere specificatie bwd/instl |  |  | Inhoud |  | Kubieke meter | Niveausignalering | Nee |  | Coalisentiefilter | Nee |  | Capaciteit |  | Liters per seconde
677 | 0900-0526-44 | Olieafscheider in terrein |  |  | 90.52 | 32F13 | MAJOOR MULDERKAZERNE | [6 empty] | RVB-ICT-AB | 28-05-2008 | 07-12-2018 | J | 10-10-2008 | DVD-code | 802-V |  | Aantal | 1 |  | Fabrikant | ESEP |  | Type | KMI 6003 |  | Nadere locatiebepaling | Bospomp |  | Bouwjaar |  | Jaaraanduiding EEJJ | Nadere specificatie bwd/instl |  |  | Inhoud | 2,000 | Kubieke meter | Niveausignalering | Nee |  | Coalisentiefilter | Nee |  | Capaciteit |  | Liters per seconde
678 | 0900-0526-45 | Olieafscheider in terrein |  |  | 90.52 | 32F13 | MAJOOR MULDERKAZERNE | [6 empty] | RVB-ICT-AB | 28-05-2008 | 07-12-2018 | J | 10-10-2008 | DVD-code | 801-V |  | Aantal | 1 |  | Fabrikant | Natuurbeton |  | Type | Diastegon 1,5 |  | Nadere locatiebepaling | Boshok 353 |  | Bouwjaar |  | Jaaraanduiding EEJJ | Nadere specificatie bwd/instl |  |  | Inhoud | 0,150 | Kubieke meter | Niveausignalering | Nee |  | Coalisentiefilter | Nee |  | Capaciteit |  | Liters per seconde
679 | 0900-0526-47 | Olieafscheider in terrein |  |  | 90.52 | 32H02 | MC HARSKAMP | [6 empty] | u00l0z6 | 28-05-2008 | 15-08-2011 | J | 15-08-2011 | DVD-code | OA002V |  | Aantal | 1 |  | Fabrikant |  |  | Type |  |  | Nadere locatiebepaling | bij gebouw 425 Niet meer in gebruik |  | Bouwjaar |  | Jaaraanduiding EEJJ | Nadere specificatie bwd/instl | 1300056362 |  | Inhoud |  | Kubieke meter | Niveausignalering | Nee |  | Coalisentiefilter | Nee |  | Capaciteit |  | Liters per seconde | Materiaal olieafsch in terrein | Beton |  | Inhoud Integraal slibvang |  | Kubieke meter | Inhoud Olieopvang |  | Kubieke meter | Lozing op | DWA-riool
680 | 0900-0526-46 | Olieafscheider in terrein |  |  | 90.52 | 32H02 | MC HARSKAMP | [6 empty] | Mol | 28-05-2008 | 06-04-2021 | N |  | DVD-code | OA001 |  | Aantal | 1 |  | Fabrikant | Passavant |  | Type |  |  | Nadere locatiebepaling | nabij gebouw 415 |  | Bouwjaar |  | Jaaraanduiding EEJJ | Nadere specificatie bwd/instl |  |  | Inhoud |  | Kubieke meter | Niveausignalering | Nee |  | Coalisentiefilter | Nee |  | Capaciteit |  | Liters per seconde | Materiaal olieafsch in terrein | Beton |  | Inhoud Integraal slibvang |  | Kubieke meter | Inhoud Olieopvang |  | Kubieke meter | Lozing op | DWA-riool |  | Onderhoudsplicht | Ja, vastgoedbeh. |  | Buiten gebruik gesteld | Nee
681 | 0900-0526-48 | Olieafscheider in terrein |  |  | 90.52 | 32H04 | MC DE DRIESPRONG | [6 empty] | u00l0z6 | 28-05-2008 | 28-06-2013 | J | 28-06-2013 | DVD-code | OA801-VV |  | Aantal | 1 |  | Fabrikant | Peppel en Fuchs |  | Type |  |  | Nadere locatiebepaling | achter gebouw N |  | Bouwjaar | 1989 | Jaaraanduiding EEJJ | Nadere specificatie bwd/instl | 1300119143 |  | Inhoud |  | Kubieke meter | Niveausignalering | Ja |  | Coalisentiefilter | Ja |  | Capaciteit |  | Liters per seconde | Materiaal olieafsch in terrein | Beton |  | Inhoud Integraal slibvang |  | Kubieke meter | Inhoud Olieopvang |  | Kubieke meter | Lozing op | DWA-riool
682 | 0900-0526-49 | Olieafscheider in terrein |  |  | 90.52 | 32H04 | MC DE DRIESPRONG | [6 empty] | u00l0z6 | 28-05-2008 | 28-06-2013 | J | 28-06-2013 | DVD-code | OA999-VV |  | Aantal | 1 |  | Fabrikant |  |  | Type |  |  | Nadere locatiebepaling | bij gebouw 42 |  | Bouwjaar |  | Jaaraanduiding EEJJ | Nadere specificatie bwd/instl |  |  | Inhoud |  | Kubieke meter | Niveausignalering | Nee |  | Coalisentiefilter | Nee |  | Capaciteit |  | Liters per seconde | Materiaal olieafsch in terrein | Beton |  | Inhoud Integraal slibvang |  | Kubieke meter | Inhoud Olieopvang |  | Kubieke meter | Lozing op | Nader te bepalen
683 | 0900-0974-80 | Olieafscheider in terrein |  |  | 90.52 | 32H04 | MC DE DRIESPRONG | [6 empty] | RVB-ICT-AB | 23-08-2011 | 07-12-2018 | J | 28-06-2013 | DVD-code | OA002-V |  | Aantal | 1 |  | Fabrikant | Passavant |  | Type | B125 EN124 |  | Nadere locatiebepaling | nabij gebouw 97 |  | Bouwjaar |  | Jaaraanduiding EEJJ | Nadere specificatie bwd/instl |  |  | Inhoud | 5,950 | Kubieke meter | Niveausignalering | Nee |  | Coalisentiefilter | Ja |  | Capaciteit | 51,000 | Liters per seconde | Materiaal olieafsch in terrein | Beton |  | Inhoud Integraal slibvang |  | Kubieke meter | Inhoud Olieopvang |  | Kubieke meter | Lozing op | DWA-riool
684 | 0900-0974-81 | Olieafscheider in terrein |  |  | 90.52 | 32H04 | MC DE DRIESPRONG | [6 empty] | RVB-ICT-AB | 23-08-2011 | 07-12-2018 | J | 28-06-2013 | DVD-code | OA001-V |  | Aantal | 1 |  | Fabrikant | NB Milieu Nederweert |  | Type | B125 EN124 |  | Nadere locatiebepaling | nabij gebouw 43 |  | Bouwjaar |  | Jaaraanduiding EEJJ | Nadere specificatie bwd/instl | t.b.v. wasplaats |  | Inhoud | 17,000 | Kubieke meter | Niveausignalering | Nee |  | Coalisentiefilter | Ja |  | Capaciteit |  | Liters per seconde | Materiaal olieafsch in terrein | Beton |  | Inhoud Integraal slibvang |  | Kubieke meter | Inhoud Olieopvang |  | Kubieke meter | Lozing op | DWA-riool
685 | 0900-1089-24 | Olieafscheider in terrein |  |  | 90.52 | 32H04 | MC DE DRIESPRONG | [6 empty] | RVB-ICT-AB | 28-06-2013 | 07-12-2018 | J | 28-06-2013 | DVD-code | OA003-V |  | Aantal | 1 |  | Fabrikant | Natuurbeton |  | Type | Type 15 |  | Nadere locatiebepaling | nabij gebouw 146 |  | Bouwjaar | 1991 | Jaaraanduiding EEJJ | Nadere specificatie bwd/instl |  |  | Inhoud |  | Kubieke meter | Niveausignalering | Nee |  | Coalisentiefilter | Nee |  | Capaciteit |  | Liters per seconde | Materiaal olieafsch in terrein | Beton |  | Inhoud Integraal slibvang |  | Kubieke meter | Inhoud Olieopvang |  | Kubieke meter | Lozing op | Nader te bepalen
686 | 0900-1089-25 | Olieafscheider in terrein |  |  | 90.52 | 32H04 | MC DE DRIESPRONG | [6 empty] | RVB-ICT-AB | 28-06-2013 | 07-12-2018 | J | 28-06-2013 | DVD-code | OA004-V |  | Aantal | 1 |  | Fabrikant | Natuurbeton |  | Type | Type 15 |  | Nadere locatiebepaling | nabij gebouw 76 |  | Bouwjaar | 1991 | Jaaraanduiding EEJJ | Nadere specificatie bwd/instl |  |  | Inhoud |  | Kubieke meter | Niveausignalering | Nee |  | Coalisentiefilter | Nee |  | Capaciteit |  | Liters per seconde | Materiaal olieafsch in terrein | Beton |  | Inhoud Integraal slibvang |  | Kubieke meter | Inhoud Olieopvang |  | Kubieke meter | Lozing op | Nader te bepalen
687 | 0900-0526-50 | Olieafscheider in terrein |  |  | 90.52 | 32H04 | MC DE DRIESPRONG | [6 empty] | u0060q8 | 28-05-2008 | 18-12-2017 | N |  | DVD-code | OA 001 |  | Aantal | 1 |  | Fabrikant | Passavant |  | Type | B125-E124 |  | Nadere locatiebepaling | nabij gebouw 43 |  | Bouwjaar |  | Jaaraanduiding EEJJ | Nadere specificatie bwd/instl |  |  | Inhoud | 17,000 | Kubieke meter | Niveausignalering | Nee |  | Coalisentiefilter | Ja |  | Capaciteit |  | Liters per seconde | Materiaal olieafsch in terrein | Beton |  | Inhoud Integraal slibvang |  | Kubieke meter | Inhoud Olieopvang |  | Kubieke meter | Lozing op | DWA-riool |  | Onderhoudsplicht | Ja, vastgoedbeh. |  | Buiten gebruik gesteld | Nee
688 | 0900-0526-51 | Olieafscheider in terrein |  |  | 90.52 | 32H04 | MC DE DRIESPRONG | [6 empty] | u0060q8 | 28-05-2008 | 18-12-2017 | N |  | DVD-code | OA 002 |  | Aantal | 1 |  | Fabrikant | Passavant |  | Type | 6/8 |  | Nadere locatiebepaling | nabij gebouw 97 |  | Bouwjaar |  | Jaaraanduiding EEJJ | Nadere specificatie bwd/instl |  |  | Inhoud | 5,950 | Kubieke meter | Niveausignalering | Nee |  | Coalisentiefilter | Ja |  | Capaciteit | 51,000 | Liters per seconde | Materiaal olieafsch in terrein | Beton |  | Inhoud Integraal slibvang |  | Kubieke meter | Inhoud Olieopvang |  | Kubieke meter | Lozing op | DWA-riool |  | Onderhoudsplicht | Ja, vastgoedbeh. |  | Buiten gebruik gesteld | Nee
689 | 0900-0526-52 | Olieafscheider in terrein |  |  | 90.52 | 32H04 | MC DE DRIESPRONG | [6 empty] | u0060q8 | 28-05-2008 | 18-12-2017 | N |  | DVD-code | OA 004 |  | Aantal | 1 |  | Fabrikant | Nederweert |  | Type | Polystegon 1.5 |  | Nadere locatiebepaling | nabij gebouw 76 |  | Bouwjaar |  | Jaaraanduiding EEJJ | Nadere specificatie bwd/instl |  |  | Inhoud | 0,700 | Kubieke meter | Niveausignalering | Nee |  | Coalisentiefilter | Nee |  | Capaciteit |  | Liters per seconde | Materiaal olieafsch in terrein | Beton |  | Inhoud Integraal slibvang |  | Kubieke meter | Inhoud Olieopvang |  | Kubieke meter | Lozing op | DWA-riool |  | Onderhoudsplicht | Ja, vastgoedbeh. |  | Buiten gebruik gesteld | Nee
690 | 0900-0526-53 | Olieafscheider in terrein |  |  | 90.52 | 32H04 | MC DE DRIESPRONG | [6 empty] | u0060q8 | 28-05-2008 | 18-12-2017 | N |  | DVD-code | OA 003 |  | Aantal | 1 |  | Fabrikant | Nederweert |  | Type | Polystegon 1.5 |  | Nadere locatiebepaling | nabij gebouw 146 |  | Bouwjaar |  | Jaaraanduiding EEJJ | Nadere specificatie bwd/instl |  |  | Inhoud | 0,700 | Kubieke meter | Niveausignalering | Nee |  | Coalisentiefilter | Nee |  | Capaciteit |  | Liters per seconde | Materiaal olieafsch in terrein | Beton |  | Inhoud Integraal slibvang |  | Kubieke meter | Inhoud Olieopvang |  | Kubieke meter | Lozing op | DWA-riool |  | Onderhoudsplicht | Ja, vastgoedbeh. |  | Buiten gebruik gesteld | Nee
691 | 0900-0526-54 | Olieafscheider in terrein |  |  | 90.52 | 32H04 | MC DE DRIESPRONG | [6 empty] | u0060q8 | 28-05-2008 | 18-12-2017 | N |  | DVD-code | OA 005 |  | Aantal | 1 |  | Fabrikant | Nederweert |  | Type | Polystegon 1.5 |  | Nadere locatiebepaling | nabij gebouw 42 |  | Bouwjaar |  | Jaaraanduiding EEJJ | Nadere specificatie bwd/instl |  |  | Inhoud | 0,700 | Kubieke meter | Niveausignalering | Nee |  | Coalisentiefilter | Nee |  | Capaciteit |  | Liters per seconde | Materiaal olieafsch in terrein | Beton |  | Inhoud Integraal slibvang |  | Kubieke meter | Inhoud Olieopvang |  | Kubieke meter | Lozing op | DWA-riool |  | Onderhoudsplicht | Ja, vastgoedbeh. |  | Buiten gebruik gesteld | Nee
692 | 0900-0526-55 | Olieafscheider in terrein |  |  | 90.52 | 33A01 | KAMP NIEUW MILLIGEN | [6 empty] | RVB-ICT-AB | 28-05-2008 | 07-12-2018 | J | 08-08-2011 | DVD-code | 802-V |  | Aantal | 1 |  | Fabrikant | Natuurbeton |  | Type | Ditec 6 |  | Nadere locatiebepaling | Boshok 39 |  | Bouwjaar |  | Jaaraanduiding EEJJ | Nadere specificatie bwd/instl |  |  | Inhoud | 0,750 | Kubieke meter | Niveausignalering | Nee |  | Coalisentiefilter | Nee |  | Capaciteit |  | Liters per seconde
693 | 0900-0526-56 | Olieafscheider in terrein |  |  | 90.52 | 33A01 | KAMP NIEUW MILLIGEN | [6 empty] | RVB-ICT-AB | 28-05-2008 | 07-12-2018 | J | 08-08-2011 | DVD-code | 803-V |  | Aantal | 1 |  | Fabrikant | Passavant |  | Type | Curator 1,5 |  | Nadere locatiebepaling | Boshok 35 |  | Bouwjaar |  | Jaaraanduiding EEJJ | Nadere specificatie bwd/instl |  |  | Inhoud | 0,100 | Kubieke meter | Niveausignalering | Nee |  | Coalisentiefilter | Nee |  | Capaciteit |  | Liters per seconde
694 | 0900-0526-57 | Olieafscheider in terrein |  |  | 90.52 | 33A01 | KAMP NIEUW MILLIGEN | [6 empty] | RVB-ICT-AB | 28-05-2008 | 07-12-2018 | J | 07-09-2010 | DVD-code | 804-V |  | Aantal | 1 |  | Fabrikant | Natuurbeton |  | Type | Multi-Ditec 3 |  | Nadere locatiebepaling | Boshok 37 en 38 |  | Bouwjaar |  | Jaaraanduiding EEJJ | Nadere specificatie bwd/instl |  |  | Inhoud | 0,750 | Kubieke meter | Niveausignalering | Nee |  | Coalisentiefilter | Nee |  | Capaciteit |  | Liters per seconde
695 | 0900-0526-58 | Olieafscheider in terrein |  |  | 90.52 | 33A01 | KAMP NIEUW MILLIGEN | [6 empty] | RVB-ICT-AB | 28-05-2008 | 07-12-2018 | J | 07-09-2010 | DVD-code | 809-V |  | Aantal | 1 |  | Fabrikant | Passavant |  | Type | Curator NG 1,5 |  | Nadere locatiebepaling | Boshok 109 |  | Bouwjaar |  | Jaaraanduiding EEJJ | Nadere specificatie bwd/instl |  |  | Inhoud | 0,700 | Kubieke meter | Niveausignalering | Nee |  | Coalisentiefilter | Nee |  | Capaciteit |  | Liters per seconde
696 | 0900-0526-59 | Olieafscheider in terrein |  |  | 90.52 | 33A01 | KAMP NIEUW MILLIGEN | [6 empty] | RVB-ICT-AB | 28-05-2008 | 07-12-2018 | J | 08-08-2011 | DVD-code | OA009(1)-V |  | Aantal | 1 |  | Fabrikant |  |  | Type |  |  | Nadere locatiebepaling | nabij gebouw 38 |  | Bouwjaar |  | Jaaraanduiding EEJJ | Nadere specificatie bwd/instl | 1300094516 |  | Inhoud |  | Kubieke meter | Niveausignalering | Nee |  | Coalisentiefilter | Nee |  | Capaciteit |  | Liters per seconde | Materiaal olieafsch in terrein | Beton |  | Inhoud Integraal slibvang |  | Kubieke meter | Inhoud Olieopvang |  | Kubieke meter | Lozing op | DWA-riool
697 | 0900-0526-60 | Olieafscheider in terrein |  |  | 90.52 | 33A01 | KAMP NIEUW MILLIGEN | [6 empty] | u00l0z6 | 28-05-2008 | 07-09-2010 | J | 07-09-2010 | DVD-code | 806V |  | Aantal | 1 |  | Fabrikant | Passavant |  | Type | Curator NG3 |  | Nadere locatiebepaling | Boshok 57 |  | Bouwjaar |  | Jaaraanduiding EEJJ | Nadere specificatie bwd/instl |  |  | Inhoud | 0,700 | Kubieke meter | Niveausignalering | Nee |  | Coalisentiefilter | Nee |  | Capaciteit |  | Liters per seconde | Materiaal olieafsch in terrein | Beton |  | Inhoud Integraal slibvang |  | Kubieke meter | Inhoud Olieopvang |  | Kubieke meter | Lozing op | DWA-riool
698 | 0900-0526-61 | Olieafscheider in terrein |  |  | 90.52 | 33A01 | KAMP NIEUW MILLIGEN | [6 empty] | RVB-ICT-AB | 28-05-2008 | 07-12-2018 | J | 08-08-2011 | DVD-code | OA013-V |  | Aantal | 1 |  | Fabrikant | Passavant |  | Type | Curator NG 6 |  | Nadere locatiebepaling | nabij gebouw 129 |  | Bouwjaar |  | Jaaraanduiding EEJJ | Nadere specificatie bwd/instl | 1300094512 |  | Inhoud | 1,900 | Kubieke meter | Niveausignalering | Nee |  | Coalisentiefilter | Nee |  | Capaciteit |  | Liters per seconde | Materiaal olieafsch in terrein | Beton |  | Inhoud Integraal slibvang |  | Kubieke meter | Inhoud Olieopvang |  | Kubieke meter | Lozing op | DWA-riool
699 | 0900-0526-62 | Olieafscheider in terrein |  |  | 90.52 | 33A01 | KAMP NIEUW MILLIGEN | [6 empty] | RVB-ICT-AB | 28-05-2008 | 07-12-2018 | J | 08-08-2011 | DVD-code | OA012-V |  | Aantal | 1 |  | Fabrikant | Aqua Milieu Techniek |  | Type | ZB9000 |  | Nadere locatiebepaling | nabij gebouw 130 |  | Bouwjaar | 1984 | Jaaraanduiding EEJJ | Nadere specificatie bwd/instl | 1300094513 |  | Inhoud | 9,000 | Kubieke meter | Niveausignalering | Nee |  | Coalisentiefilter | Nee |  | Capaciteit |  | Liters per seconde | Materiaal olieafsch in terrein | Beton |  | Inhoud Integraal slibvang |  | Kubieke meter | Inhoud Olieopvang |  | Kubieke meter | Lozing op | DWA-riool
700 | 0900-0526-63 | Olieafscheider in terrein |  |  | 90.52 | 33A01 | KAMP NIEUW MILLIGEN | [6 empty] | RVB-ICT-AB | 28-05-2008 | 07-12-2018 | J | 08-08-2011 | DVD-code | OA010-V |  | Aantal | 1 |  | Fabrikant |  |  | Type |  |  | Nadere locatiebepaling | bij gebouw 35 |  | Bouwjaar |  | Jaaraanduiding EEJJ | Nadere specificatie bwd/instl | 1300094515 |  | Inhoud |  | Kubieke meter | Niveausignalering | Nee |  | Coalisentiefilter | Nee |  | Capaciteit |  | Liters per seconde | Materiaal olieafsch in terrein | Beton |  | Inhoud Integraal slibvang |  | Kubieke meter | Inhoud Olieopvang |  | Kubieke meter | Lozing op | DWA-riool
701 | 0900-0526-64 | Olieafscheider in terrein |  |  | 90.52 | 33A01 | KAMP NIEUW MILLIGEN | [6 empty] | RVB-ICT-AB | 28-05-2008 | 07-12-2018 | J | 08-08-2011 | DVD-code | OA009(2)-V |  | Aantal | 1 |  | Fabrikant | Aqua Milieu Techniek |  | Type | Benzine afscheider NR. 08509/3146/977 |  | Nadere locatiebepaling | bij gebouw 130 |  | Bouwjaar | 1985 | Jaaraanduiding EEJJ | Nadere specificatie bwd/instl | 1300094528 |  | Inhoud | 36,000 | Kubieke meter | Niveausignalering | Nee |  | Coalisentiefilter | Nee |  | Capaciteit |  | Liters per seconde | Materiaal olieafsch in terrein | Beton |  | Inhoud Integraal slibvang |  | Kubieke meter | Inhoud Olieopvang |  | Kubieke meter | Lozing op | DWA-riool
702 | 0900-0526-65 | Olieafscheider in terrein |  |  | 90.52 | 33A01 | KAMP NIEUW MILLIGEN | [6 empty] | RVB-ICT-AB | 28-05-2008 | 07-12-2018 | J | 08-08-2011 | DVD-code | OA008(1)-V |  | Aantal | 1 |  | Fabrikant |  |  | Type |  |  | Nadere locatiebepaling | nabij gebouw 21 |  | Bouwjaar |  | Jaaraanduiding EEJJ | Nadere specificatie bwd/instl | 1300094529 |  | Inhoud |  | Kubieke meter | Niveausignalering | Nee |  | Coalisentiefilter | Nee |  | Capaciteit |  | Liters per seconde | Materiaal olieafsch in terrein | Beton |  | Inhoud Integraal slibvang |  | Kubieke meter | Inhoud Olieopvang |  | Kubieke meter | Lozing op | DWA-riool
703 | 0900-0526-66 | Olieafscheider in terrein |  |  | 90.52 | 33A01 | KAMP NIEUW MILLIGEN | [6 empty] | RVB-ICT-AB | 28-05-2008 | 07-12-2018 | J | 08-08-2011 | DVD-code | OA008(2)-V |  | Aantal | 1 |  | Fabrikant |  |  | Type |  |  | Nadere locatiebepaling | bij gebouw 128A |  | Bouwjaar |  | Jaaraanduiding EEJJ | Nadere specificatie bwd/instl | 1300094517 |  | Inhoud |  | Kubieke meter | Niveausignalering | Nee |  | Coalisentiefilter | Nee |  | Capaciteit |  | Liters per seconde | Materiaal olieafsch in terrein | Beton |  | Inhoud Integraal slibvang |  | Kubieke meter | Inhoud Olieopvang |  | Kubieke meter | Lozing op | DWA-riool
704 | 0900-0526-67 | Olieafscheider in terrein |  |  | 90.52 | 33A01 | KAMP NIEUW MILLIGEN | [6 empty] | RVB-ICT-AB | 28-05-2008 | 07-12-2018 | J | 08-08-2011 | DVD-code | OA007-V |  | Aantal | 1 |  | Fabrikant |  |  | Type |  |  | Nadere locatiebepaling | bij gebouw 21 |  | Bouwjaar |  | Jaaraanduiding EEJJ | Nadere specificatie bwd/instl | 1300094530 |  | Inhoud |  | Kubieke meter | Niveausignalering | Nee |  | Coalisentiefilter | Nee |  | Capaciteit |  | Liters per seconde | Materiaal olieafsch in terrein | Beton |  | Inhoud Integraal slibvang |  | Kubieke meter | Inhoud Olieopvang |  | Kubieke meter | Lozing op | DWA-riool
705 | 0900-0526-68 | Olieafscheider in terrein |  |  | 90.52 | 33A01 | KAMP NIEUW MILLIGEN | [6 empty] | RVB-ICT-AB | 28-05-2008 | 07-12-2018 | J | 08-08-2011 | DVD-code | OA006-V |  | Aantal | 1 |  | Fabrikant |  |  | Type |  |  | Nadere locatiebepaling | nabij gebouw 56 |  | Bouwjaar |  | Jaaraanduiding EEJJ | Nadere specificatie bwd/instl | 1300094518 |  | Inhoud |  | Kubieke meter | Niveausignalering | Nee |  | Coalisentiefilter | Nee |  | Capaciteit |  | Liters per seconde | Materiaal olieafsch in terrein | Beton |  | Inhoud Integraal slibvang |  | Kubieke meter | Inhoud Olieopvang |  | Kubieke meter | Lozing op | DWA-riool
706 | 0900-0526-69 | Olieafscheider in terrein |  |  | 90.52 | 33A01 | KAMP NIEUW MILLIGEN | [6 empty] | RVB-ICT-AB | 28-05-2008 | 07-12-2018 | J | 08-08-2011 | DVD-code | OA004-V |  | Aantal | 1 |  | Fabrikant | NB |  | Type | Bouwkundig |  | Nadere locatiebepaling | bij gebouw 56 |  | Bouwjaar |  | Jaaraanduiding EEJJ | Nadere specificatie bwd/instl | 1300094519 |  | Inhoud | 2,400 | Kubieke meter | Niveausignalering | Nee |  | Coalisentiefilter | Nee |  | Capaciteit |  | Liters per seconde | Materiaal olieafsch in terrein | Beton |  | Inhoud Integraal slibvang |  | Kubieke meter | Inhoud Olieopvang |  | Kubieke meter | Lozing op | DWA-riool
707 | 0900-0526-70 | Olieafscheider in terrein |  |  | 90.52 | 33A01 | KAMP NIEUW MILLIGEN | [6 empty] | RVB-ICT-AB | 28-05-2008 | 07-12-2018 | J | 08-08-2011 | DVD-code | OA003-V |  | Aantal | 1 |  | Fabrikant | Buderus |  | Type |  |  | Nadere locatiebepaling | bij gebouw 97 |  | Bouwjaar |  | Jaaraanduiding EEJJ | Nadere specificatie bwd/instl | 1300094531 |  | Inhoud |  | Kubieke meter | Niveausignalering | Nee |  | Coalisentiefilter | Nee |  | Capaciteit |  | Liters per seconde | Materiaal olieafsch in terrein | Beton |  | Inhoud Integraal slibvang |  | Kubieke meter | Inhoud Olieopvang |  | Kubieke meter | Lozing op | DWA-riool
708 | 0900-0526-71 | Olieafscheider in terrein |  |  | 90.52 | 33A01 | KAMP NIEUW MILLIGEN | [6 empty] | RVB-ICT-AB | 28-05-2008 | 07-12-2018 | J | 08-08-2011 | DVD-code | OA001-V |  | Aantal | 1 |  | Fabrikant | NB |  | Type | Bouwkundig |  | Nadere locatiebepaling | bij gebouw 82 |  | Bouwjaar |  | Jaaraanduiding EEJJ | Nadere specificatie bwd/instl | 1300094520 |  | Inhoud | 24,000 | Kubieke meter | Niveausignalering | Nee |  | Coalisentiefilter | Nee |  | Capaciteit |  | Liters per seconde | Materiaal olieafsch in terrein | Beton |  | Inhoud Integraal slibvang |  | Kubieke meter | Inhoud Olieopvang |  | Kubieke meter | Lozing op | DWA-riool
709 | 0900-0526-72 | Olieafscheider in terrein |  |  | 90.52 | 33A01 | KAMP NIEUW MILLIGEN | [6 empty] | RVB-ICT-AB | 28-05-2008 | 07-12-2018 | J | 08-08-2011 | DVD-code | OA011-V |  | Aantal | 1 |  | Fabrikant |  |  | Type |  |  | Nadere locatiebepaling | bij gebouw 82 |  | Bouwjaar |  | Jaaraanduiding EEJJ | Nadere specificatie bwd/instl | 1300094514 |  | Inhoud |  | Kubieke meter | Niveausignalering | Nee |  | Coalisentiefilter | Nee |  | Capaciteit |  | Liters per seconde | Materiaal olieafsch in terrein | Beton |  | Inhoud Integraal slibvang |  | Kubieke meter | Inhoud Olieopvang |  | Kubieke meter | Lozing op | DWA-riool
710 | 0900-0878-54 | Olieafscheider in terrein |  |  | 90.52 | 33A01 | KAMP NIEUW MILLIGEN | [6 empty] | u00l0z6 | 08-01-2010 | 08-08-2011 | J | 08-08-2011 | DVD-code | 801V |  | Aantal | 1 |  | Fabrikant |  |  | Type |  |  | Nadere locatiebepaling | nabij wasplaats |  | Bouwjaar |  | Jaaraanduiding EEJJ | Nadere specificatie bwd/instl |  |  | Inhoud | 13,000 | Kubieke meter | Niveausignalering | Nee |  | Coalisentiefilter | Nee |  | Capaciteit |  | Liters per seconde | Materiaal olieafsch in terrein | Beton |  | Inhoud Integraal slibvang |  | Kubieke meter | Inhoud Olieopvang |  | Kubieke meter | Lozing op | DWA-riool
711 | 0900-0973-28 | Olieafscheider in terrein |  |  | 90.52 | 33A01 | KAMP NIEUW MILLIGEN | [6 empty] | RVB-ICT-AB | 08-08-2011 | 07-12-2018 | J | 08-11-2017 | DVD-code | OA004--V |  | Aantal | 1 |  | Fabrikant | Aqua Milieu Techniek |  | Type | 2B.9000 08509/3146/977 |  | Nadere locatiebepaling | nabij gebouw 130 |  | Bouwjaar | 1984 | Jaaraanduiding EEJJ | Nadere specificatie bwd/instl |  |  | Inhoud |  | Kubieke meter | Niveausignalering | Nee |  | Coalisentiefilter | Nee |  | Capaciteit | 100,000 | Liters per seconde | Materiaal olieafsch in terrein | Beton |  | Inhoud Integraal slibvang |  | Kubieke meter | Inhoud Olieopvang |  | Kubieke meter | Lozing op | DWA-riool
712 | 0900-0973-35 | Olieafscheider in terrein |  |  | 90.52 | 33A01 | KAMP NIEUW MILLIGEN | [6 empty] | RVB-ICT-AB | 08-08-2011 | 07-12-2018 | J | 08-11-2017 | DVD-code | OA006--V |  | Aantal | 1 |  | Fabrikant | NB Milieu Nederweert |  | Type |  |  | Nadere locatiebepaling | nabij gebouw 21 |  | Bouwjaar |  | Jaaraanduiding EEJJ | Nadere specificatie bwd/instl | t.b.v. wasplaats |  | Inhoud |  | Kubieke meter | Niveausignalering | Nee |  | Coalisentiefilter | Nee |  | Capaciteit |  | Liters per seconde | Materiaal olieafsch in terrein | Beton |  | Inhoud Integraal slibvang |  | Kubieke meter | Inhoud Olieopvang |  | Kubieke meter | Lozing op | DWA-riool
713 | 0900-1073-84 | Olieafscheider in terrein |  |  | 90.52 | 33A01 | KAMP NIEUW MILLIGEN | [6 empty] | BoerGe | 01-03-2013 | 26-11-2019 | J | 26-11-2019 | DVD-code | OA009v |  | Aantal | 1 |  | Fabrikant | Passavant |  | Type |  |  | Nadere locatiebepaling | nabij gebouw 132 |  | Bouwjaar |  | Jaaraanduiding EEJJ | Nadere specificatie bwd/instl |  |  | Inhoud |  | Kubieke meter | Niveausignalering | Nee |  | Coalisentiefilter | Nee |  | Capaciteit |  | Liters per seconde | Materiaal olieafsch in terrein | Beton |  | Inhoud Integraal slibvang |  | Kubieke meter | Inhoud Olieopvang |  | Kubieke meter | Lozing op | Nader te bepalen |  | Onderhoudsplicht | Ja, vastgoedbeh. |  | Buiten gebruik gesteld | Nee
714 | 0900-0973-22 | Olieafscheider in terrein |  |  | 90.52 | 33A01 | KAMP NIEUW MILLIGEN | [6 empty] | Bredewout | 08-08-2011 | 24-09-2019 | N |  | DVD-code | OA001- |  | Aantal | 1 |  | Fabrikant | Natuur Beton Milieu |  | Type | NB |  | Nadere locatiebepaling | nabij gebouw 128A |  | Bouwjaar |  | Jaaraanduiding EEJJ | Nadere specificatie bwd/instl |  |  | Inhoud |  | Kubieke meter | Niveausignalering | Nee |  | Coalisentiefilter | Nee |  | Capaciteit |  | Liters per seconde | Materiaal olieafsch in terrein | Beton |  | Inhoud Integraal slibvang |  | Kubieke meter | Inhoud Olieopvang |  | Kubieke meter | Lozing op | DWA-riool |  | Onderhoudsplicht | Ja, vastgoedbeh. |  | Buiten gebruik gesteld | Nee
715 | 0900-0973-25 | Olieafscheider in terrein |  |  | 90.52 | 33A01 | KAMP NIEUW MILLIGEN | [6 empty] | Mol | 08-08-2011 | 06-04-2021 | N |  | DVD-code | OA002 |  | Aantal | 1 |  | Fabrikant | Passavant |  | Type | Curator NG 6 |  | Nadere locatiebepaling | nabij gebouw 129 |  | Bouwjaar |  | Jaaraanduiding EEJJ | Nadere specificatie bwd/instl |  |  | Inhoud | 1,900 | Kubieke meter | Niveausignalering | Nee |  | Coalisentiefilter | Nee |  | Capaciteit |  | Liters per seconde | Materiaal olieafsch in terrein | Beton |  | Inhoud Integraal slibvang |  | Kubieke meter | Inhoud Olieopvang |  | Kubieke meter | Lozing op | DWA-riool |  | Onderhoudsplicht | Ja, vastgoedbeh. |  | Buiten gebruik gesteld | Nee
716 | 0900-0973-27 | Olieafscheider in terrein |  |  | 90.52 | 33A01 | KAMP NIEUW MILLIGEN | [6 empty] | Mol | 08-08-2011 | 06-04-2021 | N |  | DVD-code | OA003- |  | Aantal | 1 |  | Fabrikant | Aqua Milieu Techniek |  | Type | 08509/3146/977 |  | Nadere locatiebepaling | nabij gebouw 130 |  | Bouwjaar | 1985 | Jaaraanduiding EEJJ | Nadere specificatie bwd/instl |  |  | Inhoud | 36,000 | Kubieke meter | Niveausignalering | Nee |  | Coalisentiefilter | Ja |  | Capaciteit | 100,000 | Liters per seconde | Materiaal olieafsch in terrein | Beton |  | Inhoud Integraal slibvang |  | Kubieke meter | Inhoud Olieopvang |  | Kubieke meter | Lozing op | DWA-riool |  | Onderhoudsplicht | Ja, vastgoedbeh. |  | Buiten gebruik gesteld | Nee
717 | 0900-0973-34 | Olieafscheider in terrein |  |  | 90.52 | 33A01 | KAMP NIEUW MILLIGEN | [6 empty] | Bredewout | 08-08-2011 | 24-09-2019 | N |  | DVD-code | OA005 |  | Aantal | 1 |  | Fabrikant | Natuur Beton Milieu |  | Type |  |  | Nadere locatiebepaling | nabij gebouw 21 |  | Bouwjaar |  | Jaaraanduiding EEJJ | Nadere specificatie bwd/instl | t.b.v. wasplaats |  | Inhoud |  | Kubieke meter | Niveausignalering | Nee |  | Coalisentiefilter | Nee |  | Capaciteit |  | Liters per seconde | Materiaal olieafsch in terrein | Beton |  | Inhoud Integraal slibvang |  | Kubieke meter | Inhoud Olieopvang |  | Kubieke meter | Lozing op | DWA-riool |  | Onderhoudsplicht | Ja, vastgoedbeh. |  | Buiten gebruik gesteld | Nee
718 | 0900-0973-37 | Olieafscheider in terrein |  |  | 90.52 | 33A01 | KAMP NIEUW MILLIGEN | [6 empty] | BoerGe | 08-08-2011 | 19-09-2019 | N |  | DVD-code | OA007 |  | Aantal | 1 |  | Fabrikant | Passavant |  | Type | Curator 1.5 |  | Nadere locatiebepaling | nabij gebouw 35 |  | Bouwjaar |  | Jaaraanduiding EEJJ | Nadere specificatie bwd/instl |  |  | Inhoud | 0,100 | Kubieke meter | Niveausignalering | Nee |  | Coalisentiefilter | Nee |  | Capaciteit |  | Liters per seconde | Materiaal olieafsch in terrein | Beton |  | Inhoud Integraal slibvang |  | Kubieke meter | Inhoud Olieopvang |  | Kubieke meter | Lozing op | DWA-riool |  | Onderhoudsplicht | Ja, vastgoedbeh. |  | Buiten gebruik gesteld | Nee
719 | 0900-0973-39 | Olieafscheider in terrein |  |  | 90.52 | 33A01 | KAMP NIEUW MILLIGEN | [6 empty] | Bredewout | 08-08-2011 | 24-09-2019 | N |  | DVD-code | OA008 |  | Aantal | 1 |  | Fabrikant | Natuur Beton Milieu |  | Type |  |  | Nadere locatiebepaling | nabij gebouw 38 |  | Bouwjaar |  | Jaaraanduiding EEJJ | Nadere specificatie bwd/instl |  |  | Inhoud | 0,750 | Kubieke meter | Niveausignalering | Nee |  | Coalisentiefilter | Nee |  | Capaciteit |  | Liters per seconde | Materiaal olieafsch in terrein | Beton |  | Inhoud Integraal slibvang |  | Kubieke meter | Inhoud Olieopvang |  | Kubieke meter | Lozing op | DWA-riool |  | Onderhoudsplicht | Ja, vastgoedbeh. |  | Buiten gebruik gesteld | Nee
720 | 0900-1073-85 | Olieafscheider in terrein |  |  | 90.52 | 33A01 | KAMP NIEUW MILLIGEN | [6 empty] | Mol | 01-03-2013 | 06-04-2021 | N |  | DVD-code | OA010- |  | Aantal | 1 |  | Fabrikant | Passavant |  | Type | Curator NG 1.5 |  | Nadere locatiebepaling | nabij gebouw 109 |  | Bouwjaar |  | Jaaraanduiding EEJJ | Nadere specificatie bwd/instl |  |  | Inhoud |  | Kubieke meter | Niveausignalering | Nee |  | Coalisentiefilter | Nee |  | Capaciteit |  | Liters per seconde | Materiaal olieafsch in terrein | Beton |  | Inhoud Integraal slibvang |  | Kubieke meter | Inhoud Olieopvang |  | Kubieke meter | Lozing op | Nader te bepalen |  | Onderhoudsplicht | Ja, vastgoedbeh. |  | Buiten gebruik gesteld | Nee
721 | 0900-0973-81 | Olieafscheider in terrein |  |  | 90.52 | 33B05 | BRIGADE VELUWE | [6 empty] | RVB-ICT-AB | 18-08-2011 | 07-12-2018 | J | 20-03-2017 | DVD-code | OA002-V |  | Aantal | 1 |  | Fabrikant | Passavant |  | Type | B125 EN124 DIN4271 |  | Nadere locatiebepaling | nabij gebouw 4 |  | Bouwjaar |  | Jaaraanduiding EEJJ | Nadere specificatie bwd/instl | t.b.v. voertuigenstalling |  | Inhoud |  | Kubieke meter | Niveausignalering | Nee |  | Coalisentiefilter | Nee |  | Capaciteit |  | Liters per seconde | Materiaal olieafsch in terrein | Beton |  | Inhoud Integraal slibvang |  | Kubieke meter | Inhoud Olieopvang |  | Kubieke meter | Lozing op | DWA-riool
722 | 0900-0526-73 | Olieafscheider in terrein |  |  | 90.52 | 33B05 | BRIGADE VELUWE | [6 empty] | Mol | 28-05-2008 | 06-04-2021 | N |  | DVD-code | OA001 |  | Aantal | 1 |  | Fabrikant | Passavant |  | Type | Curator NG6 PA-II 361 |  | Nadere locatiebepaling | nabij gebouw 4 |  | Bouwjaar |  | Jaaraanduiding EEJJ | Nadere specificatie bwd/instl | t.b.v. voertuigenstalling |  | Inhoud |  | Kubieke meter | Niveausignalering | Nee |  | Coalisentiefilter | Nee |  | Capaciteit |  | Liters per seconde | Materiaal olieafsch in terrein | Beton |  | Inhoud Integraal slibvang |  | Kubieke meter | Inhoud Olieopvang |  | Kubieke meter | Lozing op | DWA-riool |  | Onderhoudsplicht | Ja, vastgoedbeh. |  | Buiten gebruik gesteld | Nee
723 | 0900-0526-74 | Olieafscheider in terrein |  |  | 90.52 | 33B18 | KONING WILLEM III KAZERNE | [6 empty] | RVB-ICT-AB | 28-05-2008 | 07-12-2018 | J | 02-08-2011 | DVD-code | OA007-V |  | Aantal | 1 |  | Fabrikant |  |  | Type |  |  | Nadere locatiebepaling | bij gebouw 55 |  | Bouwjaar |  | Jaaraanduiding EEJJ | Nadere specificatie bwd/instl |  |  | Inhoud |  | Kubieke meter | Niveausignalering | Nee |  | Coalisentiefilter | Nee |  | Capaciteit |  | Liters per seconde
724 | 0900-0526-75 | Olieafscheider in terrein |  |  | 90.52 | 33B18 | KONING WILLEM III KAZERNE | [6 empty] | RVB-ICT-AB | 28-05-2008 | 07-12-2018 | J | 02-08-2011 | DVD-code | OA001-V |  | Aantal | 1 |  | Fabrikant |  |  | Type |  |  | Nadere locatiebepaling | bij gebouw 93B |  | Bouwjaar |  | Jaaraanduiding EEJJ | Nadere specificatie bwd/instl | 1300096485 |  | Inhoud |  | Kubieke meter | Niveausignalering | Nee |  | Coalisentiefilter | Nee |  | Capaciteit |  | Liters per seconde | Materiaal olieafsch in terrein | Beton |  | Inhoud Integraal slibvang |  | Kubieke meter | Inhoud Olieopvang |  | Kubieke meter | Lozing op | DWA-riool
725 | 0900-0526-76 | Olieafscheider in terrein |  |  | 90.52 | 33B18 | KONING WILLEM III KAZERNE | [6 empty] | RVB-ICT-AB | 28-05-2008 | 07-12-2018 | J | 04-07-2011 | DVD-code | OA002-V |  | Aantal | 1 |  | Fabrikant |  |  | Type |  |  | Nadere locatiebepaling | bij gebouw 55 |  | Bouwjaar |  | Jaaraanduiding EEJJ | Nadere specificatie bwd/instl |  |  | Inhoud |  | Kubieke meter | Niveausignalering | Nee |  | Coalisentiefilter | Nee |  | Capaciteit |  | Liters per seconde
726 | 0900-0526-77 | Olieafscheider in terrein |  |  | 90.52 | 33B18 | KONING WILLEM III KAZERNE | [6 empty] | RVB-ICT-AB | 28-05-2008 | 07-12-2018 | J | 02-08-2011 | DVD-code | OA002-V |  | Aantal | 1 |  | Fabrikant |  |  | Type |  |  | Nadere locatiebepaling | bij gebouw 55 |  | Bouwjaar |  | Jaaraanduiding EEJJ | Nadere specificatie bwd/instl |  |  | Inhoud |  | Kubieke meter | Niveausignalering | Nee |  | Coalisentiefilter | Nee |  | Capaciteit |  | Liters per seconde
727 | 0900-0526-78 | Olieafscheider in terrein |  |  | 90.52 | 33B18 | KONING WILLEM III KAZERNE | [6 empty] | RVB-ICT-AB | 28-05-2008 | 07-12-2018 | J | 04-07-2011 | DVD-code | OA003-V |  | Aantal | 1 |  | Fabrikant |  |  | Type |  |  | Nadere locatiebepaling | bij gebouw 102 |  | Bouwjaar |  | Jaaraanduiding EEJJ | Nadere specificatie bwd/instl |  |  | Inhoud |  | Kubieke meter | Niveausignalering | Nee |  | Coalisentiefilter | Nee |  | Capaciteit |  | Liters per seconde
728 | 0900-0526-79 | Olieafscheider in terrein |  |  | 90.52 | 33B18 | KONING WILLEM III KAZERNE | [6 empty] | RVB-ICT-AB | 28-05-2008 | 07-12-2018 | J | 02-08-2011 | DVD-code | OA003-V |  | Aantal | 1 |  | Fabrikant |  |  | Type |  |  | Nadere locatiebepaling | bij gebouw 55 |  | Bouwjaar |  | Jaaraanduiding EEJJ | Nadere specificatie bwd/instl |  |  | Inhoud |  | Kubieke meter | Niveausignalering | Nee |  | Coalisentiefilter | Nee |  | Capaciteit |  | Liters per seconde
729 | 0900-0526-80 | Olieafscheider in terrein |  |  | 90.52 | 33B18 | KONING WILLEM III KAZERNE | [6 empty] | RVB-ICT-AB | 28-05-2008 | 07-12-2018 | J | 04-07-2011 | DVD-code | OA004-V |  | Aantal | 1 |  | Fabrikant |  |  | Type |  |  | Nadere locatiebepaling | bij gebouw 93B |  | Bouwjaar |  | Jaaraanduiding EEJJ | Nadere specificatie bwd/instl |  |  | Inhoud |  | Kubieke meter | Niveausignalering | Nee |  | Coalisentiefilter | Nee |  | Capaciteit |  | Liters per seconde
730 | 0900-0526-81 | Olieafscheider in terrein |  |  | 90.52 | 33B18 | KONING WILLEM III KAZERNE | [6 empty] | RVB-ICT-AB | 28-05-2008 | 07-12-2018 | J | 02-08-2011 | DVD-code | OA004-V |  | Aantal | 1 |  | Fabrikant |  |  | Type |  |  | Nadere locatiebepaling | bij gebouw 55 |  | Bouwjaar |  | Jaaraanduiding EEJJ | Nadere specificatie bwd/instl |  |  | Inhoud |  | Kubieke meter | Niveausignalering | Nee |  | Coalisentiefilter | Nee |  | Capaciteit |  | Liters per seconde
731 | 0900-0526-82 | Olieafscheider in terrein |  |  | 90.52 | 33B18 | KONING WILLEM III KAZERNE | [6 empty] | RVB-ICT-AB | 28-05-2008 | 07-12-2018 | J | 02-08-2011 | DVD-code | OA005-V |  | Aantal | 1 |  | Fabrikant |  |  | Type |  |  | Nadere locatiebepaling | bij gebouw 55 |  | Bouwjaar |  | Jaaraanduiding EEJJ | Nadere specificatie bwd/instl |  |  | Inhoud |  | Kubieke meter | Niveausignalering | Nee |  | Coalisentiefilter | Nee |  | Capaciteit |  | Liters per seconde
732 | 0900-0526-83 | Olieafscheider in terrein |  |  | 90.52 | 33B18 | KONING WILLEM III KAZERNE | [6 empty] | RVB-ICT-AB | 28-05-2008 | 07-12-2018 | J | 02-08-2011 | DVD-code | OA006-V |  | Aantal | 1 |  | Fabrikant |  |  | Type |  |  | Nadere locatiebepaling | bij gebouw 55 |  | Bouwjaar |  | Jaaraanduiding EEJJ | Nadere specificatie bwd/instl |  |  | Inhoud |  | Kubieke meter | Niveausignalering | Nee |  | Coalisentiefilter | Nee |  | Capaciteit |  | Liters per seconde
733 | 0900-0526-84 | Olieafscheider in terrein |  |  | 90.52 | 33B18 | KONING WILLEM III KAZERNE | [6 empty] | RVB-ICT-AB | 28-05-2008 | 07-12-2018 | J | 02-08-2011 | DVD-code | OA008-V |  | Aantal | 1 |  | Fabrikant |  |  | Type |  |  | Nadere locatiebepaling | bij gebouw 55 |  | Bouwjaar |  | Jaaraanduiding EEJJ | Nadere specificatie bwd/instl |  |  | Inhoud |  | Kubieke meter | Niveausignalering | Nee |  | Coalisentiefilter | Nee |  | Capaciteit |  | Liters per seconde
734 | 0900-0526-85 | Olieafscheider in terrein |  |  | 90.52 | 33B18 | KONING WILLEM III KAZERNE | [6 empty] | RVB-ICT-AB | 28-05-2008 | 07-12-2018 | J | 02-08-2011 | DVD-code | OA009-V |  | Aantal | 1 |  | Fabrikant |  |  | Type |  |  | Nadere locatiebepaling | bij gebouw 55 |  | Bouwjaar |  | Jaaraanduiding EEJJ | Nadere specificatie bwd/instl |  |  | Inhoud |  | Kubieke meter | Niveausignalering | Nee |  | Coalisentiefilter | Nee |  | Capaciteit |  | Liters per seconde
735 | 0900-0754-10 | Olieafscheider in terrein |  |  | 90.52 | 33B18 | KONING WILLEM III KAZERNE | [6 empty] | RVB-ICT-AB | 17-09-2008 | 07-12-2018 | J | 04-07-2011 | DVD-code | OA010-V |  | Aantal | 1 |  | Fabrikant | Begu |  | Type |  |  | Nadere locatiebepaling | bij gebouw 125 |  | Bouwjaar |  | Jaaraanduiding EEJJ | Nadere specificatie bwd/instl | 1300096463 |  | Inhoud |  | Kubieke meter | Niveausignalering | Nee |  | Coalisentiefilter | Nee |  | Capaciteit |  | Liters per seconde | Materiaal olieafsch in terrein | Beton |  | Inhoud Integraal slibvang |  | Kubieke meter | Inhoud Olieopvang |  | Kubieke meter | Lozing op | DWA-riool
736 | 0900-0854-73 | Olieafscheider in terrein |  |  | 90.52 | 33B18 | KONING WILLEM III KAZERNE | [6 empty] | RVB-ICT-AB | 04-09-2009 | 07-12-2018 | J | 02-08-2011 | DVD-code | 801-V |  | Aantal | 1 |  | Fabrikant |  |  | Type |  |  | Nadere locatiebepaling | wasplaats |  | Bouwjaar |  | Jaaraanduiding EEJJ | Nadere specificatie bwd/instl | 1300096461 |  | Inhoud | 4,500 | Kubieke meter | Niveausignalering | Nee |  | Coalisentiefilter | Nee |  | Capaciteit | 1,000 | Liters per seconde | Materiaal olieafsch in terrein | Beton |  | Inhoud Integraal slibvang |  | Kubieke meter | Inhoud Olieopvang |  | Kubieke meter | Lozing op | DWA-riool
737 | 0900-0854-75 | Olieafscheider in terrein |  |  | 90.52 | 33B18 | KONING WILLEM III KAZERNE | [6 empty] | RVB-ICT-AB | 04-09-2009 | 07-12-2018 | J | 04-07-2011 | DVD-code | 802-V |  | Aantal | 1 |  | Fabrikant |  |  | Type |  |  | Nadere locatiebepaling | tussen gebouw 84 en 85 |  | Bouwjaar |  | Jaaraanduiding EEJJ | Nadere specificatie bwd/instl |  |  | Inhoud | 0,470 | Kubieke meter | Niveausignalering | Nee |  | Coalisentiefilter | Nee |  | Capaciteit | 1,000 | Liters per seconde
738 | 0900-0854-76 | Olieafscheider in terrein |  |  | 90.52 | 33B18 | KONING WILLEM III KAZERNE | [6 empty] | RVB-ICT-AB | 04-09-2009 | 07-12-2018 | J | 02-08-2011 | DVD-code | 803-V |  | Aantal | 1 |  | Fabrikant |  |  | Type |  |  | Nadere locatiebepaling | stalling BDM |  | Bouwjaar |  | Jaaraanduiding EEJJ | Nadere specificatie bwd/instl | 1300096462 |  | Inhoud |  | Kubieke meter | Niveausignalering | Nee |  | Coalisentiefilter | Nee |  | Capaciteit |  | Liters per seconde | Materiaal olieafsch in terrein | Beton |  | Inhoud Integraal slibvang |  | Kubieke meter | Inhoud Olieopvang |  | Kubieke meter | Lozing op | DWA-riool
739 | 0900-0972-14 | Olieafscheider in terrein |  |  | 90.52 | 33B18 | KONING WILLEM III KAZERNE | [6 empty] | RVB-ICT-AB | 02-08-2011 | 07-12-2018 | J | 11-07-2016 | DVD-code | OA001--V |  | Aantal | 1 |  | Fabrikant | Globe Tegelen |  | Type | NB |  | Nadere locatiebepaling | nabij gebouw 55 |  | Bouwjaar |  | Jaaraanduiding EEJJ | Nadere specificatie bwd/instl |  |  | Inhoud |  | Kubieke meter | Niveausignalering | Nee |  | Coalisentiefilter | Nee |  | Capaciteit |  | Liters per seconde | Materiaal olieafsch in terrein | Beton |  | Inhoud Integraal slibvang |  | Kubieke meter | Inhoud Olieopvang |  | Kubieke meter | Lozing op | DWA-riool
740 | 0900-0972-15 | Olieafscheider in terrein |  |  | 90.52 | 33B18 | KONING WILLEM III KAZERNE | [6 empty] | RVB-ICT-AB | 02-08-2011 | 07-12-2018 | J | 11-07-2016 | DVD-code | OA002--V |  | Aantal | 1 |  | Fabrikant | Globe Tegelen |  | Type | NB |  | Nadere locatiebepaling | nabij gebouw 55 |  | Bouwjaar |  | Jaaraanduiding EEJJ | Nadere specificatie bwd/instl |  |  | Inhoud |  | Kubieke meter | Niveausignalering | Nee |  | Coalisentiefilter | Nee |  | Capaciteit |  | Liters per seconde | Materiaal olieafsch in terrein | Beton |  | Inhoud Integraal slibvang |  | Kubieke meter | Inhoud Olieopvang |  | Kubieke meter | Lozing op | DWA-riool
741 | 0900-0972-16 | Olieafscheider in terrein |  |  | 90.52 | 33B18 | KONING WILLEM III KAZERNE | [6 empty] | RVB-ICT-AB | 02-08-2011 | 07-12-2018 | J | 11-07-2016 | DVD-code | OA003--V |  | Aantal | 1 |  | Fabrikant | Globe Tegelen |  | Type | NB |  | Nadere locatiebepaling | nabij gebouw 55 |  | Bouwjaar |  | Jaaraanduiding EEJJ | Nadere specificatie bwd/instl |  |  | Inhoud |  | Kubieke meter | Niveausignalering | Nee |  | Coalisentiefilter | Nee |  | Capaciteit |  | Liters per seconde | Materiaal olieafsch in terrein | Beton |  | Inhoud Integraal slibvang |  | Kubieke meter | Inhoud Olieopvang |  | Kubieke meter | Lozing op | DWA-riool
742 | 0900-0972-17 | Olieafscheider in terrein |  |  | 90.52 | 33B18 | KONING WILLEM III KAZERNE | [6 empty] | RVB-ICT-AB | 02-08-2011 | 07-12-2018 | J | 11-07-2016 | DVD-code | OA004--V |  | Aantal | 1 |  | Fabrikant | Globe Tegelen |  | Type | NB |  | Nadere locatiebepaling | nabij gebouw 55 |  | Bouwjaar |  | Jaaraanduiding EEJJ | Nadere specificatie bwd/instl |  |  | Inhoud |  | Kubieke meter | Niveausignalering | Nee |  | Coalisentiefilter | Nee |  | Capaciteit |  | Liters per seconde | Materiaal olieafsch in terrein | Beton |  | Inhoud Integraal slibvang |  | Kubieke meter | Inhoud Olieopvang |  | Kubieke meter | Lozing op | DWA-riool
743 | 0900-0972-18 | Olieafscheider in terrein |  |  | 90.52 | 33B18 | KONING WILLEM III KAZERNE | [6 empty] | RVB-ICT-AB | 02-08-2011 | 07-12-2018 | J | 11-07-2016 | DVD-code | OA005--V |  | Aantal | 1 |  | Fabrikant | Globe Tegelen |  | Type | NB |  | Nadere locatiebepaling | nabij gebouw 55 |  | Bouwjaar |  | Jaaraanduiding EEJJ | Nadere specificatie bwd/instl |  |  | Inhoud |  | Kubieke meter | Niveausignalering | Nee |  | Coalisentiefilter | Nee |  | Capaciteit |  | Liters per seconde | Materiaal olieafsch in terrein | Beton |  | Inhoud Integraal slibvang |  | Kubieke meter | Inhoud Olieopvang |  | Kubieke meter | Lozing op | DWA-riool
744 | 0900-0972-19 | Olieafscheider in terrein |  |  | 90.52 | 33B18 | KONING WILLEM III KAZERNE | [6 empty] | RVB-ICT-AB | 02-08-2011 | 07-12-2018 | J | 11-07-2016 | DVD-code | OA006--V |  | Aantal | 1 |  | Fabrikant | Globe Tegelen |  | Type | NB |  | Nadere locatiebepaling | nabij gebouw 55 |  | Bouwjaar |  | Jaaraanduiding EEJJ | Nadere specificatie bwd/instl |  |  | Inhoud |  | Kubieke meter | Niveausignalering | Nee |  | Coalisentiefilter | Nee |  | Capaciteit |  | Liters per seconde | Materiaal olieafsch in terrein | Beton |  | Inhoud Integraal slibvang |  | Kubieke meter | Inhoud Olieopvang |  | Kubieke meter | Lozing op | DWA-riool
745 | 0900-0972-20 | Olieafscheider in terrein |  |  | 90.52 | 33B18 | KONING WILLEM III KAZERNE | [6 empty] | RVB-ICT-AB | 02-08-2011 | 07-12-2018 | J | 11-07-2016 | DVD-code | OA007--V |  | Aantal | 1 |  | Fabrikant | Globe Tegelen |  | Type | NB |  | Nadere locatiebepaling | nabij gebouw 55 |  | Bouwjaar |  | Jaaraanduiding EEJJ | Nadere specificatie bwd/instl |  |  | Inhoud |  | Kubieke meter | Niveausignalering | Nee |  | Coalisentiefilter | Nee |  | Capaciteit |  | Liters per seconde | Materiaal olieafsch in terrein | Beton |  | Inhoud Integraal slibvang |  | Kubieke meter | Inhoud Olieopvang |  | Kubieke meter | Lozing op | DWA-riool
746 | 0900-0972-21 | Olieafscheider in terrein |  |  | 90.52 | 33B18 | KONING WILLEM III KAZERNE | [6 empty] | RVB-ICT-AB | 02-08-2011 | 07-12-2018 | J | 11-07-2016 | DVD-code | OA008--V |  | Aantal | 1 |  | Fabrikant | Globe Tegelen |  | Type | NB |  | Nadere locatiebepaling | nabij gebouw 55 |  | Bouwjaar |  | Jaaraanduiding EEJJ | Nadere specificatie bwd/instl |  |  | Inhoud |  | Kubieke meter | Niveausignalering | Nee |  | Coalisentiefilter | Nee |  | Capaciteit |  | Liters per seconde | Materiaal olieafsch in terrein | Beton |  | Inhoud Integraal slibvang |  | Kubieke meter | Inhoud Olieopvang |  | Kubieke meter | Lozing op | DWA-riool
747 | 0900-0526-86 | Olieafscheider in terrein |  |  | 90.52 | 33C01 | MLT DEELEN | [6 empty] | RVB-ICT-AB | 28-05-2008 | 07-12-2018 | J | 08-11-2017 | DVD-code | OA003-V |  | Aantal | 1 |  | Fabrikant | NB |  | Type | NB |  | Nadere locatiebepaling | nabij gebouw 36 |  | Bouwjaar |  | Jaaraanduiding EEJJ | Nadere specificatie bwd/instl |  |  | Inhoud |  | Kubieke meter | Niveausignalering | Nee |  | Coalisentiefilter | Nee |  | Capaciteit |  | Liters per seconde | Materiaal olieafsch in terrein | Beton |  | Inhoud Integraal slibvang |  | Kubieke meter | Inhoud Olieopvang |  | Kubieke meter | Lozing op | DWA-riool
748 | 0900-0526-87 | Olieafscheider in terrein |  |  | 90.52 | 33C01 | MLT DEELEN | [6 empty] | u00l0z6 | 28-05-2008 | 08-09-2010 | J | 08-09-2010 | DVD-code |  |  | Aantal | 1 |  | Fabrikant |  |  | Type |  |  | Nadere locatiebepaling | bij gebouw III-A |  | Bouwjaar |  | Jaaraanduiding EEJJ | Nadere specificatie bwd/instl |  |  | Inhoud |  | Kubieke meter | Niveausignalering | Nee |  | Coalisentiefilter | Nee |  | Capaciteit |  | Liters per seconde
749 | 0900-0526-88 | Olieafscheider in terrein |  |  | 90.52 | 33C01 | MLT DEELEN | [6 empty] | u00l0z6 | 28-05-2008 | 08-09-2010 | J | 08-09-2010 | DVD-code |  |  | Aantal | 1 |  | Fabrikant |  |  | Type |  |  | Nadere locatiebepaling | bij gebouw 36 |  | Bouwjaar |  | Jaaraanduiding EEJJ | Nadere specificatie bwd/instl |  |  | Inhoud |  | Kubieke meter | Niveausignalering | Nee |  | Coalisentiefilter | Nee |  | Capaciteit |  | Liters per seconde
750 | 0900-0731-96 | Olieafscheider in terrein |  |  | 90.52 | 33C01 | MLT DEELEN | [6 empty] | RVB-ICT-AB | 27-08-2008 | 07-12-2018 | J | 08-09-2010 | DVD-code | 003-V |  | Aantal | 1 |  | Fabrikant | NB |  | Type | NB |  | Nadere locatiebepaling | nabij gebouw 36 ruimte 24 |  | Bouwjaar |  | Jaaraanduiding EEJJ | Nadere specificatie bwd/instl |  |  | Inhoud |  | Kubieke meter | Niveausignalering | Ja |  | Coalisentiefilter | Ja |  | Capaciteit |  | Liters per seconde
751 | 0900-0918-64 | Olieafscheider in terrein |  |  | 90.52 | 33C01 | MLT DEELEN | [6 empty] | RVB-ICT-AB | 12-08-2010 | 07-12-2018 | J | 20-03-2017 | DVD-code | OA001-V |  | Aantal | 1 |  | Fabrikant | Nering Bogel Buderus |  | Type | EN124 D400 K11873 |  | Nadere locatiebepaling | nabij gebouw K4 |  | Bouwjaar |  | Jaaraanduiding EEJJ | Nadere specificatie bwd/instl |  |  | Inhoud |  | Kubieke meter | Niveausignalering | Nee |  | Coalisentiefilter | Nee |  | Capaciteit |  | Liters per seconde | Materiaal olieafsch in terrein | Beton |  | Inhoud Integraal slibvang |  | Kubieke meter | Inhoud Olieopvang |  | Kubieke meter | Lozing op | DWA-riool
752 | 0900-0918-65 | Olieafscheider in terrein |  |  | 90.52 | 33C01 | MLT DEELEN | [6 empty] | RVB-ICT-AB | 12-08-2010 | 07-12-2018 | J | 20-03-2017 | DVD-code | OA002-V |  | Aantal | 1 |  | Fabrikant | Nering Bogel Buderus |  | Type | EN124 D400 K11873 |  | Nadere locatiebepaling | nabij gebouw K4 |  | Bouwjaar |  | Jaaraanduiding EEJJ | Nadere specificatie bwd/instl |  |  | Inhoud |  | Kubieke meter | Niveausignalering | Nee |  | Coalisentiefilter | Nee |  | Capaciteit |  | Liters per seconde | Materiaal olieafsch in terrein | Beton |  | Inhoud Integraal slibvang |  | Kubieke meter | Inhoud Olieopvang |  | Kubieke meter | Lozing op | DWA-riool
753 | 0900-1039-09 | Olieafscheider in terrein |  |  | 90.52 | 33C01 | MLT DEELEN | [6 empty] | Bredewout | 07-05-2012 | 24-09-2019 | N |  | DVD-code | OA004 |  | Aantal | 1 |  | Fabrikant | Natuur Beton Milieu |  | Type | NB |  | Nadere locatiebepaling | nabij gebouw 36 |  | Bouwjaar |  | Jaaraanduiding EEJJ | Nadere specificatie bwd/instl |  |  | Inhoud |  | Kubieke meter | Niveausignalering | Nee |  | Coalisentiefilter | Nee |  | Capaciteit |  | Liters per seconde | Materiaal olieafsch in terrein | Beton |  | Inhoud Integraal slibvang |  | Kubieke meter | Inhoud Olieopvang |  | Kubieke meter | Lozing op | Nader te bepalen |  | Onderhoudsplicht | Ja, vastgoedbeh. |  | Buiten gebruik gesteld | Nee
754 | 0900-0526-89 | Olieafscheider in terrein |  |  | 90.52 | 33C10 | LEGERPLAATS HARSKAMP (GWK) | [6 empty] | RVB-ICT-AB | 28-05-2008 | 07-12-2018 | J | 21-12-2009 | DVD-code | vOA010-V |  | Aantal | 1 |  | Fabrikant | Dywidag |  | Type | PAN3745 |  | Nadere locatiebepaling |  |  | Bouwjaar | 1990 | Jaaraanduiding EEJJ | Nadere specificatie bwd/instl |  |  | Inhoud |  | Kubieke meter | Niveausignalering | Ja |  | Coalisentiefilter | Nee |  | Capaciteit |  | Liters per seconde
755 | 0900-0526-90 | Olieafscheider in terrein |  |  | 90.52 | 33C10 | LEGERPLAATS HARSKAMP (GWK) | [6 empty] | RVB-ICT-AB | 28-05-2008 | 07-12-2018 | J | 21-12-2009 | DVD-code | vOA009-V |  | Aantal | 1 |  | Fabrikant |  |  | Type |  |  | Nadere locatiebepaling | bij gebouw 204 |  | Bouwjaar |  | Jaaraanduiding EEJJ | Nadere specificatie bwd/instl |  |  | Inhoud |  | Kubieke meter | Niveausignalering | Nee |  | Coalisentiefilter | Nee |  | Capaciteit |  | Liters per seconde
756 | 0900-0526-91 | Olieafscheider in terrein |  |  | 90.52 | 33C10 | LEGERPLAATS HARSKAMP (GWK) | [6 empty] | RVB-ICT-AB | 28-05-2008 | 07-12-2018 | J | 21-12-2009 | DVD-code | vOA008-V |  | Aantal | 1 |  | Fabrikant |  |  | Type |  |  | Nadere locatiebepaling | bij gebouw 204 |  | Bouwjaar |  | Jaaraanduiding EEJJ | Nadere specificatie bwd/instl |  |  | Inhoud |  | Kubieke meter | Niveausignalering | Nee |  | Coalisentiefilter | Nee |  | Capaciteit |  | Liters per seconde
757 | 0900-0526-92 | Olieafscheider in terrein |  |  | 90.52 | 33C10 | LEGERPLAATS HARSKAMP (GWK) | [6 empty] | RVB-ICT-AB | 28-05-2008 | 07-12-2018 | J | 21-12-2009 | DVD-code | vOA007-V |  | Aantal | 1 |  | Fabrikant |  |  | Type |  |  | Nadere locatiebepaling | bij gebouw 135 |  | Bouwjaar |  | Jaaraanduiding EEJJ | Nadere specificatie bwd/instl | Benzine afscheider |  | Inhoud |  | Kubieke meter | Niveausignalering | Nee |  | Coalisentiefilter | Nee |  | Capaciteit |  | Liters per seconde
758 | 0900-0526-93 | Olieafscheider in terrein |  |  | 90.52 | 33C10 | LEGERPLAATS HARSKAMP (GWK) | [6 empty] | RVB-ICT-AB | 28-05-2008 | 07-12-2018 | J | 21-12-2009 | DVD-code | vOA006-V |  | Aantal | 1 |  | Fabrikant |  |  | Type |  |  | Nadere locatiebepaling |  |  | Bouwjaar |  | Jaaraanduiding EEJJ | Nadere specificatie bwd/instl |  |  | Inhoud |  | Kubieke meter | Niveausignalering | Nee |  | Coalisentiefilter | Nee |  | Capaciteit |  | Liters per seconde
759 | 0900-0526-94 | Olieafscheider in terrein |  |  | 90.52 | 33C10 | LEGERPLAATS HARSKAMP (GWK) | [6 empty] | RVB-ICT-AB | 28-05-2008 | 07-12-2018 | J | 21-12-2009 | DVD-code | vOA005-V |  | Aantal | 1 |  | Fabrikant |  |  | Type |  |  | Nadere locatiebepaling |  |  | Bouwjaar |  | Jaaraanduiding EEJJ | Nadere specificatie bwd/instl |  |  | Inhoud |  | Kubieke meter | Niveausignalering | Nee |  | Coalisentiefilter | Nee |  | Capaciteit |  | Liters per seconde
760 | 0900-0526-95 | Olieafscheider in terrein |  |  | 90.52 | 33C10 | LEGERPLAATS HARSKAMP (GWK) | [6 empty] | RVB-ICT-AB | 28-05-2008 | 07-12-2018 | J | 21-12-2009 | DVD-code | vOA004-V |  | Aantal | 1 |  | Fabrikant |  |  | Type |  |  | Nadere locatiebepaling | bij gebouw 170 |  | Bouwjaar |  | Jaaraanduiding EEJJ | Nadere specificatie bwd/instl |  |  | Inhoud |  | Kubieke meter | Niveausignalering | Nee |  | Coalisentiefilter | Nee |  | Capaciteit |  | Liters per seconde
761 | 0900-0526-96 | Olieafscheider in terrein |  |  | 90.52 | 33C10 | LEGERPLAATS HARSKAMP (GWK) | [6 empty] | RVB-ICT-AB | 28-05-2008 | 07-12-2018 | J | 21-12-2009 | DVD-code | vOA003-V |  | Aantal | 1 |  | Fabrikant |  |  | Type |  |  | Nadere locatiebepaling | bij gebouw 209 |  | Bouwjaar |  | Jaaraanduiding EEJJ | Nadere specificatie bwd/instl |  |  | Inhoud |  | Kubieke meter | Niveausignalering | Nee |  | Coalisentiefilter | Nee |  | Capaciteit |  | Liters per seconde
762 | 0900-0526-97 | Olieafscheider in terrein |  |  | 90.52 | 33C10 | LEGERPLAATS HARSKAMP (GWK) | [6 empty] | RVB-ICT-AB | 28-05-2008 | 07-12-2018 | J | 21-12-2009 | DVD-code | vOA002-V |  | Aantal | 1 |  | Fabrikant |  |  | Type |  |  | Nadere locatiebepaling | bij gebouw 170 |  | Bouwjaar |  | Jaaraanduiding EEJJ | Nadere specificatie bwd/instl |  |  | Inhoud |  | Kubieke meter | Niveausignalering | Nee |  | Coalisentiefilter | Nee |  | Capaciteit |  | Liters per seconde
763 | 0900-0526-98 | Olieafscheider in terrein |  |  | 90.52 | 33C10 | LEGERPLAATS HARSKAMP (GWK) | [6 empty] | RVB-ICT-AB | 28-05-2008 | 07-12-2018 | J | 21-12-2009 | DVD-code | vOA001-V |  | Aantal | 1 |  | Fabrikant |  |  | Type |  |  | Nadere locatiebepaling | bij gebouw 178 |  | Bouwjaar |  | Jaaraanduiding EEJJ | Nadere specificatie bwd/instl |  |  | Inhoud |  | Kubieke meter | Niveausignalering | Nee |  | Coalisentiefilter | Nee |  | Capaciteit |  | Liters per seconde
764 | 0900-0877-76 | Olieafscheider in terrein |  |  | 90.52 | 33C10 | LEGERPLAATS HARSKAMP (GWK) | [6 empty] | RVB-ICT-AB | 21-12-2009 | 07-12-2018 | J | 22-08-2011 | DVD-code | OA801-V |  | Aantal | 1 |  | Fabrikant | Dywidag |  | Type | B125 en 124 |  | Nadere locatiebepaling | nabij gebouw 178 |  | Bouwjaar |  | Jaaraanduiding EEJJ | Nadere specificatie bwd/instl |  |  | Inhoud | 14,500 | Kubieke meter | Niveausignalering | Nee |  | Coalisentiefilter | Nee |  | Capaciteit | 2,000 | Liters per seconde | Materiaal olieafsch in terrein | Beton |  | Inhoud Integraal slibvang |  | Kubieke meter | Inhoud Olieopvang |  | Kubieke meter | Lozing op | DWA-riool
765 | 0900-0877-77 | Olieafscheider in terrein |  |  | 90.52 | 33C10 | LEGERPLAATS HARSKAMP (GWK) | [6 empty] | RVB-ICT-AB | 21-12-2009 | 07-12-2018 | J | 22-08-2011 | DVD-code | OA802-V |  | Aantal | 1 |  | Fabrikant | Dywidag |  | Type | B125 en 124 |  | Nadere locatiebepaling | nabij gebouw 174 |  | Bouwjaar |  | Jaaraanduiding EEJJ | Nadere specificatie bwd/instl |  |  | Inhoud | 4,000 | Kubieke meter | Niveausignalering | Nee |  | Coalisentiefilter | Nee |  | Capaciteit | 3,000 | Liters per seconde | Materiaal olieafsch in terrein | Beton |  | Inhoud Integraal slibvang |  | Kubieke meter | Inhoud Olieopvang |  | Kubieke meter | Lozing op | DWA-riool
766 | 0900-0877-79 | Olieafscheider in terrein |  |  | 90.52 | 33C10 | LEGERPLAATS HARSKAMP (GWK) | [6 empty] | RVB-ICT-AB | 21-12-2009 | 07-12-2018 | J | 18-04-2011 | DVD-code | OA804-V |  | Aantal | 1 |  | Fabrikant |  |  | Type |  |  | Nadere locatiebepaling | tegenover gebouw 178 (parkeerplaats) |  | Bouwjaar |  | Jaaraanduiding EEJJ | Nadere specificatie bwd/instl |  |  | Inhoud |  | Kubieke meter | Niveausignalering | Nee |  | Coalisentiefilter | Nee |  | Capaciteit |  | Liters per seconde
767 | 0900-0877-80 | Olieafscheider in terrein |  |  | 90.52 | 33C10 | LEGERPLAATS HARSKAMP (GWK) | [6 empty] | RVB-ICT-AB | 21-12-2009 | 07-12-2018 | J | 22-08-2011 | DVD-code | OA805-V |  | Aantal | 1 |  | Fabrikant |  |  | Type |  |  | Nadere locatiebepaling | nabij gebouw 204 |  | Bouwjaar |  | Jaaraanduiding EEJJ | Nadere specificatie bwd/instl |  |  | Inhoud | 9,000 | Kubieke meter | Niveausignalering | Nee |  | Coalisentiefilter | Nee |  | Capaciteit | 8,000 | Liters per seconde
768 | 0900-0974-61 | Olieafscheider in terrein |  |  | 90.52 | 33C10 | LEGERPLAATS HARSKAMP (GWK) | [6 empty] | u0060q8 | 22-08-2011 | 18-01-2017 | J | 18-01-2017 | DVD-code | OA002v |  | Aantal | 1 |  | Fabrikant | Dywidag |  | Type | PA II 2335 NG30 |  | Nadere locatiebepaling | nabij gebouw 170 |  | Bouwjaar |  | Jaaraanduiding EEJJ | Nadere specificatie bwd/instl | t.b.v. BOS-pomp |  | Inhoud | 4,000 | Kubieke meter | Niveausignalering | Nee |  | Coalisentiefilter | Nee |  | Capaciteit | 3,000 | Liters per seconde | Materiaal olieafsch in terrein | Beton |  | Inhoud Integraal slibvang |  | Kubieke meter | Inhoud Olieopvang |  | Kubieke meter | Lozing op | DWA-riool |  | Onderhoudsplicht | Ja, vastgoedbeh. |  | Buiten gebruik gesteld | Nee
769 | 0900-0974-65 | Olieafscheider in terrein |  |  | 90.52 | 33C10 | LEGERPLAATS HARSKAMP (GWK) | [6 empty] | u0060q8 | 22-08-2011 | 18-01-2017 | J | 18-01-2017 | DVD-code | OA004v |  | Aantal | 1 |  | Fabrikant | Aco Drain |  | Type | D400 F900 DIN 19584 MPA KL EN124 |  | Nadere locatiebepaling | tussen gebouw 204 en 205 |  | Bouwjaar |  | Jaaraanduiding EEJJ | Nadere specificatie bwd/instl |  |  | Inhoud |  | Kubieke meter | Niveausignalering | Nee |  | Coalisentiefilter | Nee |  | Capaciteit |  | Liters per seconde | Materiaal olieafsch in terrein | Beton |  | Inhoud Integraal slibvang |  | Kubieke meter | Inhoud Olieopvang |  | Kubieke meter | Lozing op | DWA-riool |  | Onderhoudsplicht | Ja, vastgoedbeh. |  | Buiten gebruik gesteld | Nee
770 | 0900-0974-68 | Olieafscheider in terrein |  |  | 90.52 | 33C10 | LEGERPLAATS HARSKAMP (GWK) | [6 empty] | u0060q8 | 22-08-2011 | 18-01-2017 | J | 18-01-2017 | DVD-code | OA007v |  | Aantal | 1 |  | Fabrikant | Dywidag Aquaschutz |  | Type | D400 EN124 F900 PA II 3744 NG100 |  | Nadere locatiebepaling | tussen gebouw 185, 135 en 218 |  | Bouwjaar |  | Jaaraanduiding EEJJ | Nadere specificatie bwd/instl |  |  | Inhoud | 10,000 | Kubieke meter | Niveausignalering | Nee |  | Coalisentiefilter | Nee |  | Capaciteit |  | Liters per seconde | Materiaal olieafsch in terrein | Beton |  | Inhoud Integraal slibvang |  | Kubieke meter | Inhoud Olieopvang |  | Kubieke meter | Lozing op | DWA-riool |  | Onderhoudsplicht | Ja, vastgoedbeh. |  | Buiten gebruik gesteld | Nee
771 | 0900-1013-28 | Olieafscheider in terrein |  |  | 90.52 | 33C10 | LEGERPLAATS HARSKAMP (GWK) | [6 empty] | u0060q8 | 23-02-2012 | 01-06-2016 | J | 01-06-2016 | DVD-code | OA008v |  | Aantal | 1 |  | Fabrikant | Passavant |  | Type | B125 EN124 |  | Nadere locatiebepaling | nabij gebouw 117 |  | Bouwjaar |  | Jaaraanduiding EEJJ | Nadere specificatie bwd/instl |  |  | Inhoud |  | Kubieke meter | Niveausignalering | Nee |  | Coalisentiefilter | Nee |  | Capaciteit |  | Liters per seconde | Materiaal olieafsch in terrein | Beton |  | Inhoud Integraal slibvang |  | Kubieke meter | Inhoud Olieopvang |  | Kubieke meter | Lozing op | Nader te bepalen |  | Onderhoudsplicht | Ja, vastgoedbeh. |  | Buiten gebruik gesteld | Nee
772 | 0900-0877-78 | Olieafscheider in terrein |  |  | 90.52 | 33C10 | LEGERPLAATS HARSKAMP (GWK) | [6 empty] | u0060q8 | 21-12-2009 | 18-01-2017 | N |  | DVD-code | OA005 |  | Aantal | 1 |  | Fabrikant |  |  | Type |  |  | Nadere locatiebepaling | nabij gebouw 191 |  | Bouwjaar |  | Jaaraanduiding EEJJ | Nadere specificatie bwd/instl |  |  | Inhoud | 2,000 | Kubieke meter | Niveausignalering | Nee |  | Coalisentiefilter | Nee |  | Capaciteit | 6,000 | Liters per seconde | Materiaal olieafsch in terrein | Beton |  | Inhoud Integraal slibvang |  | Kubieke meter | Inhoud Olieopvang |  | Kubieke meter | Lozing op | Nader te bepalen |  | Onderhoudsplicht | Ja, vastgoedbeh. |  | Buiten gebruik gesteld | Nee
773 | 0900-0974-60 | Olieafscheider in terrein |  |  | 90.52 | 33C10 | LEGERPLAATS HARSKAMP (GWK) | [6 empty] | Mol | 22-08-2011 | 06-04-2021 | N |  | DVD-code | OA001 |  | Aantal | 1 |  | Fabrikant | Dywidag |  | Type | PA II 2335 NG30 |  | Nadere locatiebepaling | nabij gebouw 170 |  | Bouwjaar |  | Jaaraanduiding EEJJ | Nadere specificatie bwd/instl | t.b.v. BOS-pomp |  | Inhoud | 14,500 | Kubieke meter | Niveausignalering | Nee |  | Coalisentiefilter | Ja |  | Capaciteit | 2,000 | Liters per seconde | Materiaal olieafsch in terrein | Beton |  | Inhoud Integraal slibvang |  | Kubieke meter | Inhoud Olieopvang |  | Kubieke meter | Lozing op | DWA-riool |  | Onderhoudsplicht | Ja, vastgoedbeh. |  | Buiten gebruik gesteld | Nee
774 | 0900-0974-62 | Olieafscheider in terrein |  |  | 90.52 | 33C10 | LEGERPLAATS HARSKAMP (GWK) | [6 empty] | Bredewout | 22-08-2011 | 24-09-2019 | N |  | DVD-code | OA003 |  | Aantal | 1 |  | Fabrikant | Nering Bogel |  | Type | NB |  | Nadere locatiebepaling | nabij gebouw 178 |  | Bouwjaar |  | Jaaraanduiding EEJJ | Nadere specificatie bwd/instl |  |  | Inhoud |  | Kubieke meter | Niveausignalering | Nee |  | Coalisentiefilter | Nee |  | Capaciteit |  | Liters per seconde | Materiaal olieafsch in terrein | Beton |  | Inhoud Integraal slibvang |  | Kubieke meter | Inhoud Olieopvang |  | Kubieke meter | Lozing op | DWA-riool |  | Onderhoudsplicht | Ja, vastgoedbeh. |  | Buiten gebruik gesteld | Nee
775 | 0900-0974-66 | Olieafscheider in terrein |  |  | 90.52 | 33C10 | LEGERPLAATS HARSKAMP (GWK) | [6 empty] | Bredewout | 22-08-2011 | 19-09-2019 | N |  | DVD-code | OA002 |  | Aantal | 1 |  | Fabrikant | ACO Passavant |  | Type | D400 F900 DIN 19584 MPA KL EN124 |  | Nadere locatiebepaling | tussen gebouw 204 en 205 |  | Bouwjaar |  | Jaaraanduiding EEJJ | Nadere specificatie bwd/instl |  |  | Inhoud |  | Kubieke meter | Niveausignalering | Nee |  | Coalisentiefilter | Nee |  | Capaciteit |  | Liters per seconde | Materiaal olieafsch in terrein | Beton |  | Inhoud Integraal slibvang |  | Kubieke meter | Inhoud Olieopvang |  | Kubieke meter | Lozing op | DWA-riool |  | Onderhoudsplicht | Ja, vastgoedbeh. |  | Buiten gebruik gesteld | Nee
776 | 0900-0974-67 | Olieafscheider in terrein |  |  | 90.52 | 33C10 | LEGERPLAATS HARSKAMP (GWK) | [6 empty] | Bredewout | 22-08-2011 | 24-09-2019 | N |  | DVD-code | OA004 |  | Aantal | 1 |  | Fabrikant | Dywidag |  | Type | D400 EN124 F900 PA II 3744 NG100 |  | Nadere locatiebepaling | tussen gebouw 185, 135 en 218 |  | Bouwjaar |  | Jaaraanduiding EEJJ | Nadere specificatie bwd/instl |  |  | Inhoud |  | Kubieke meter | Niveausignalering | Nee |  | Coalisentiefilter | Nee |  | Capaciteit |  | Liters per seconde | Materiaal olieafsch in terrein | Beton |  | Inhoud Integraal slibvang |  | Kubieke meter | Inhoud Olieopvang |  | Kubieke meter | Lozing op | DWA-riool |  | Onderhoudsplicht | Ja, vastgoedbeh. |  | Buiten gebruik gesteld | Nee
777 | 0900-0526-99 | Olieafscheider in terrein |  |  | 90.52 | 33C13 | POST HARSKAMP | [6 empty] | RVB-ICT-AB | 28-05-2008 | 07-12-2018 | J | 22-08-2011 | DVD-code | OA001-V |  | Aantal | 1 |  | Fabrikant | Passavant |  | Type |  |  | Nadere locatiebepaling | bij gebouw 121 |  | Bouwjaar |  | Jaaraanduiding EEJJ | Nadere specificatie bwd/instl | klasse B, 250 liter inhoud, Inhoud silbvanger 1500 liter |  | Inhoud |  | Kubieke meter | Niveausignalering | Nee |  | Coalisentiefilter | Nee |  | Capaciteit |  | Liters per seconde
778 | 0900-1035-88 | Olieafscheider in terrein |  |  | 90.52 | 33D07 | SKILLHOUSE COMPLEX | [6 empty] | u00l0z6 | 13-04-2012 | 19-04-2012 | J | 19-04-2012 | DVD-code | OA001-V |  | Aantal | 1 |  | Fabrikant | NB |  | Type | NB |  | Nadere locatiebepaling | nabij gebouw 01 |  | Bouwjaar |  | Jaaraanduiding EEJJ | Nadere specificatie bwd/instl |  |  | Inhoud |  | Kubieke meter | Niveausignalering | Nee |  | Coalisentiefilter | Nee |  | Capaciteit |  | Liters per seconde | Materiaal olieafsch in terrein | Beton |  | Inhoud Integraal slibvang |  | Kubieke meter | Inhoud Olieopvang |  | Kubieke meter | Lozing op | Nader te bepalen
779 | 0900-0854-48 | Olieafscheider in terrein |  |  | 90.52 | 33D08 | OT ARNHEMSE HEIDE | [6 empty] | Bredewout | 03-09-2009 | 24-09-2019 | N |  | DVD-code | OA001 |  | Aantal | 1 |  | Fabrikant | Natuur Beton Milieu |  | Type | B125 EN124 |  | Nadere locatiebepaling | nabij gebouw 04 |  | Bouwjaar |  | Jaaraanduiding EEJJ | Nadere specificatie bwd/instl | t.b.v. wasplaats |  | Inhoud | 1,000 | Kubieke meter | Niveausignalering | Nee |  | Coalisentiefilter | Nee |  | Capaciteit | 3,000 | Liters per seconde | Materiaal olieafsch in terrein | Beton |  | Inhoud Integraal slibvang |  | Kubieke meter | Inhoud Olieopvang |  | Kubieke meter | Lozing op | DWA-riool |  | Onderhoudsplicht | Ja, vastgoedbeh. |  | Buiten gebruik gesteld | Nee
780 | 0900-0527-00 | Olieafscheider in terrein |  |  | 90.52 | 33F05 | DETMERSKAZERNE | [6 empty] | u00l0z6 | 28-05-2008 | 16-04-2012 | J | 16-04-2012 | DVD-code | OA002-V |  | Aantal | 1 |  | Fabrikant |  |  | Type |  |  | Nadere locatiebepaling | bij gebouw 36 |  | Bouwjaar |  | Jaaraanduiding EEJJ | Nadere specificatie bwd/instl |  |  | Inhoud |  | Kubieke meter | Niveausignalering | Nee |  | Coalisentiefilter | Nee |  | Capaciteit |  | Liters per seconde | Materiaal olieafsch in terrein | Beton |  | Inhoud Integraal slibvang |  | Kubieke meter | Inhoud Olieopvang |  | Kubieke meter | Lozing op | DWA-riool
781 | 0900-0527-01 | Olieafscheider in terrein |  |  | 90.52 | 33F05 | DETMERSKAZERNE | [6 empty] | RVB-ICT-AB | 28-05-2008 | 07-12-2018 | J | 27-03-2017 | DVD-code | OA001-V |  | Aantal | 1 |  | Fabrikant | Dywidag Aquaschutz |  | Type | DIN19596-600 B125 EN124 PA-II 2648 NG15 |  | Nadere locatiebepaling | nabij gebouw 36 |  | Bouwjaar |  | Jaaraanduiding EEJJ | Nadere specificatie bwd/instl | t.b.v. wasplaats |  | Inhoud |  | Kubieke meter | Niveausignalering | Nee |  | Coalisentiefilter | Nee |  | Capaciteit |  | Liters per seconde | Materiaal olieafsch in terrein | Beton |  | Inhoud Integraal slibvang |  | Kubieke meter | Inhoud Olieopvang |  | Kubieke meter | Lozing op | DWA-riool |  | Onderhoudsplicht | Nee |  | Buiten gebruik gesteld | Nee
782 | 0900-0527-02 | Olieafscheider in terrein |  |  | 90.52 | 34B06 | TLP MARKELO | [6 empty] | Biesterbos | 28-05-2008 | 27-02-2019 | N |  | DVD-code | OA001 |  | Aantal | 1 |  | Fabrikant | Dywidag |  | Type | D400 EN124 |  | Nadere locatiebepaling | nabij gebouw TLP1 |  | Bouwjaar |  | Jaaraanduiding EEJJ | Nadere specificatie bwd/instl |  |  | Inhoud |  | Kubieke meter | Niveausignalering | Nee |  | Coalisentiefilter | Ja |  | Capaciteit |  | Liters per seconde | Materiaal olieafsch in terrein | Beton |  | Inhoud Integraal slibvang |  | Kubieke meter | Inhoud Olieopvang |  | Kubieke meter | Lozing op | HWA-riool |  | Onderhoudsplicht | Ja, vastgoedbeh. |  | Buiten gebruik gesteld | Nee
783 | 0900-0527-04 | Olieafscheider in terrein |  |  | 90.52 | 34G01 | KAMP HOLTERHOEK | [6 empty] | RVB-ICT-AB | 28-05-2008 | 07-12-2018 | J | 01-12-2008 | DVD-code | OA005-V |  | Aantal | 1 |  | Fabrikant |  |  | Type |  |  | Nadere locatiebepaling | bij gebouw 18 |  | Bouwjaar |  | Jaaraanduiding EEJJ | Nadere specificatie bwd/instl |  |  | Inhoud |  | Kubieke meter | Niveausignalering | Nee |  | Coalisentiefilter | Nee |  | Capaciteit |  | Liters per seconde
784 | 0900-0527-05 | Olieafscheider in terrein |  |  | 90.52 | 34G01 | KAMP HOLTERHOEK | [6 empty] | RVB-ICT-AB | 28-05-2008 | 07-12-2018 | J | 05-07-2011 | DVD-code | OA008-V |  | Aantal | 1 |  | Fabrikant | Dywidag |  | Type | BA-S 15 |  | Nadere locatiebepaling | bij gebouw 15A |  | Bouwjaar |  | Jaaraanduiding EEJJ | Nadere specificatie bwd/instl |  |  | Inhoud | 2,500 | Kubieke meter | Niveausignalering | Nee |  | Coalisentiefilter | Ja |  | Capaciteit |  | Liters per seconde
785 | 0900-0527-07 | Olieafscheider in terrein |  |  | 90.52 | 34G01 | KAMP HOLTERHOEK | [6 empty] | RVB-ICT-AB | 28-05-2008 | 07-12-2018 | J | 05-07-2011 | DVD-code | OA009-V |  | Aantal | 1 |  | Fabrikant | Dywidag |  | Type | B125 |  | Nadere locatiebepaling | bij gebouw 15A |  | Bouwjaar |  | Jaaraanduiding EEJJ | Nadere specificatie bwd/instl |  |  | Inhoud |  | Kubieke meter | Niveausignalering | Nee |  | Coalisentiefilter | Ja |  | Capaciteit |  | Liters per seconde
786 | 0900-0527-08 | Olieafscheider in terrein |  |  | 90.52 | 34G01 | KAMP HOLTERHOEK | [6 empty] | RVB-ICT-AB | 28-05-2008 | 07-12-2018 | J | 13-01-2012 | DVD-code | OA804-V |  | Aantal | 1 |  | Fabrikant | Buderus |  | Type | Aristos 3.6500 |  | Nadere locatiebepaling | bij gebouw 18 |  | Bouwjaar |  | Jaaraanduiding EEJJ | Nadere specificatie bwd/instl | 1300225028 |  | Inhoud | 8,400 | Kubieke meter | Niveausignalering | Nee |  | Coalisentiefilter | Ja |  | Capaciteit |  | Liters per seconde | Materiaal olieafsch in terrein | Beton |  | Inhoud Integraal slibvang |  | Kubieke meter | Inhoud Olieopvang |  | Kubieke meter | Lozing op | DWA-riool
787 | 0900-0527-09 | Olieafscheider in terrein |  |  | 90.52 | 34G01 | KAMP HOLTERHOEK | [6 empty] | RVB-ICT-AB | 28-05-2008 | 07-12-2018 | J | 01-12-2008 | DVD-code | OA004-V |  | Aantal | 1 |  | Fabrikant |  |  | Type |  |  | Nadere locatiebepaling | bij gebouw 16 |  | Bouwjaar |  | Jaaraanduiding EEJJ | Nadere specificatie bwd/instl |  |  | Inhoud |  | Kubieke meter | Niveausignalering | Nee |  | Coalisentiefilter | Nee |  | Capaciteit |  | Liters per seconde
788 | 0900-0878-08 | Olieafscheider in terrein |  |  | 90.52 | 34G01 | KAMP HOLTERHOEK | [6 empty] | RVB-ICT-AB | 29-12-2009 | 07-12-2018 | J | 13-01-2012 | DVD-code | OA802-V |  | Aantal | 1 |  | Fabrikant | Dywidag |  | Type | BA-S 15 |  | Nadere locatiebepaling | nabij gebouw 17 |  | Bouwjaar |  | Jaaraanduiding EEJJ | Nadere specificatie bwd/instl | 1300101125 |  | Inhoud | 2,500 | Kubieke meter | Niveausignalering | Nee |  | Coalisentiefilter | Ja |  | Capaciteit |  | Liters per seconde | Materiaal olieafsch in terrein | Beton |  | Inhoud Integraal slibvang |  | Kubieke meter | Inhoud Olieopvang |  | Kubieke meter | Lozing op | DWA-riool
789 | 0900-0527-03 | Olieafscheider in terrein |  |  | 90.52 | 34G01 | KAMP HOLTERHOEK | [6 empty] | Mol | 28-05-2008 | 06-04-2021 | N |  | DVD-code | OA803 |  | Aantal | 1 |  | Fabrikant | Kanal Guss |  | Type | Begli B125 |  | Nadere locatiebepaling | nabij gebouw 16 |  | Bouwjaar |  | Jaaraanduiding EEJJ | Nadere specificatie bwd/instl | 1300101129, t.b.v. wasplaats |  | Inhoud | 5,900 | Kubieke meter | Niveausignalering | Nee |  | Coalisentiefilter | Ja |  | Capaciteit | 15,000 | Liters per seconde | Materiaal olieafsch in terrein | Beton |  | Inhoud Integraal slibvang |  | Kubieke meter | Inhoud Olieopvang |  | Kubieke meter | Lozing op | DWA-riool |  | Onderhoudsplicht | Ja, vastgoedbeh. |  | Buiten gebruik gesteld | Nee
790 | 0900-0527-06 | Olieafscheider in terrein |  |  | 90.52 | 34G01 | KAMP HOLTERHOEK | [6 empty] | Mol | 28-05-2008 | 06-04-2021 | N |  | DVD-code | OA801 |  | Aantal | 1 |  | Fabrikant | Dywidag |  | Type | Aquaschutz BEGU B125 EN124 |  | Nadere locatiebepaling | nabij gebouw 15A |  | Bouwjaar |  | Jaaraanduiding EEJJ | Nadere specificatie bwd/instl | 1300225032 |  | Inhoud | 2,000 | Kubieke meter | Niveausignalering | Nee |  | Coalisentiefilter | Ja |  | Capaciteit |  | Liters per seconde | Materiaal olieafsch in terrein | Beton |  | Inhoud Integraal slibvang |  | Kubieke meter | Inhoud Olieopvang |  | Kubieke meter | Lozing op | DWA-riool |  | Onderhoudsplicht | Ja, vastgoedbeh. |  | Buiten gebruik gesteld | Nee
791 | 0900-0528-04 | Olieafscheider in terrein |  |  | 90.52 | 37B35 | KANTORENCOMPLEX MAASLAND | [6 empty] | RVB-ICT-AB | 28-05-2008 | 07-12-2018 | J | 15-10-2015 | DVD-code | 001vervallen-V |  | Aantal | 1 |  | Fabrikant | Nering Bogel |  | Type |  |  | Nadere locatiebepaling | Autowasplaats |  | Bouwjaar | 1994 | Jaaraanduiding EEJJ | Nadere specificatie bwd/instl | cap. 3 l/s |  | Inhoud | 1,000 | Kubieke meter | Niveausignalering | Nee |  | Coalisentiefilter | Nee |  | Capaciteit |  | Liters per seconde | Materiaal olieafsch in terrein | Beton |  | Inhoud Integraal slibvang |  | Kubieke meter | Inhoud Olieopvang |  | Kubieke meter | Lozing op | Nader te bepalen
792 | 0900-0528-05 | Olieafscheider in terrein |  |  | 90.52 | 37B35 | KANTORENCOMPLEX MAASLAND | [6 empty] | RVB-ICT-AB | 28-05-2008 | 07-12-2018 | J | 04-11-2014 | DVD-code | 002-V |  | Aantal | 1 |  | Fabrikant | Nering Bogel |  | Type |  |  | Nadere locatiebepaling | Hellingbaan |  | Bouwjaar | 1994 | Jaaraanduiding EEJJ | Nadere specificatie bwd/instl | cap. 5 l/s |  | Inhoud | 2,000 | Kubieke meter | Niveausignalering | Nee |  | Coalisentiefilter | Nee |  | Capaciteit |  | Liters per seconde
793 | 0900-0952-21 | Olieafscheider in terrein |  |  | 90.52 | 37B35 | KANTORENCOMPLEX MAASLAND | [6 empty] | RVB-ICT-AB | 14-03-2011 | 07-12-2018 | J | 04-11-2014 | DVD-code | 24273-V |  | Aantal | 1 |  | Fabrikant | Nering Bogel |  | Type |  |  | Nadere locatiebepaling | Naast inrit |  | Bouwjaar | 1994 | Jaaraanduiding EEJJ | Nadere specificatie bwd/instl |  |  | Inhoud | 0,500 | Kubieke meter | Niveausignalering | Nee |  | Coalisentiefilter | Nee |  | Capaciteit | 5,000 | Liters per seconde | Materiaal olieafsch in terrein | Gietijzer |  | Inhoud Integraal slibvang |  | Kubieke meter | Inhoud Olieopvang |  | Kubieke meter | Lozing op | DWA-riool
794 | 0900-0528-06 | Olieafscheider in terrein |  |  | 90.52 | 37E03 | MAJOOR JAN LINZEL COMPLEX | [6 empty] | RVB-ICT-AB | 28-05-2008 | 07-12-2018 | J | 04-11-2014 | DVD-code | 001-V |  | Aantal | 1 |  | Fabrikant | Passavant |  | Type |  |  | Nadere locatiebepaling | Hotel |  | Bouwjaar | 1991 | Jaaraanduiding EEJJ | Nadere specificatie bwd/instl | Nr. IAO01, int. SV |  | Inhoud | 0,900 | Kubieke meter | Niveausignalering | Nee |  | Coalisentiefilter | Nee |  | Capaciteit |  | Liters per seconde
795 | 0900-0528-07 | Olieafscheider in terrein |  |  | 90.52 | 37E03 | MAJOOR JAN LINZEL COMPLEX | [6 empty] | RVB-ICT-AB | 28-05-2008 | 07-12-2018 | J | 04-11-2014 | DVD-code | 002-V |  | Aantal | 1 |  | Fabrikant | Passavant |  | Type |  |  | Nadere locatiebepaling | Stafschool |  | Bouwjaar | 1991 | Jaaraanduiding EEJJ | Nadere specificatie bwd/instl | Nr. IAO02, int. SV |  | Inhoud | 0,900 | Kubieke meter | Niveausignalering | Nee |  | Coalisentiefilter | Nee |  | Capaciteit |  | Liters per seconde
796 | 0900-0528-08 | Olieafscheider in terrein |  |  | 90.52 | 37E03 | MAJOOR JAN LINZEL COMPLEX | [6 empty] | RVB-ICT-AB | 28-05-2008 | 07-12-2018 | J | 04-11-2014 | DVD-code | 25496-V |  | Aantal | 1 |  | Fabrikant | Aqua Milieu techniek |  | Type | 20T |  | Nadere locatiebepaling | op parkeerplaats, ten noorden van gebouw B22 |  | Bouwjaar | 1992 | Jaaraanduiding EEJJ | Nadere specificatie bwd/instl | Nering Bogel 41.100/1000, inhoud 1 m3 |  | Inhoud | 2,000 | Kubieke meter | Niveausignalering | Nee |  | Coalisentiefilter | Nee |  | Capaciteit | 20,000 | Liters per seconde | Materiaal olieafsch in terrein | Beton |  | Inhoud Integraal slibvang |  | Kubieke meter | Inhoud Olieopvang |  | Kubieke meter | Lozing op | HWA-riool
797 | 0900-0952-13 | Olieafscheider in terrein |  |  | 90.52 | 37E03 | MAJOOR JAN LINZEL COMPLEX | [6 empty] | RVB-ICT-AB | 14-03-2011 | 07-12-2018 | J | 04-11-2014 | DVD-code | 003-V |  | Aantal | 1 |  | Fabrikant | Nering Bogel |  | Type | 3.11 |  | Nadere locatiebepaling | Parkeerplaats KEK gebouw |  | Bouwjaar | 1991 | Jaaraanduiding EEJJ | Nadere specificatie bwd/instl | Nr. OA03, sep. SV Nering Bogel 41.100/1000, inhoud 1 m3 |  | Inhoud | 0,900 | Kubieke meter | Niveausignalering | Nee |  | Coalisentiefilter | Nee |  | Capaciteit |  | Liters per seconde | Materiaal olieafsch in terrein | Beton |  | Inhoud Integraal slibvang |  | Kubieke meter | Inhoud Olieopvang |  | Kubieke meter | Lozing op | DWA-riool
798 | 0900-0952-14 | Olieafscheider in terrein |  |  | 90.52 | 37E03 | MAJOOR JAN LINZEL COMPLEX | [6 empty] | RVB-ICT-AB | 14-03-2011 | 07-12-2018 | J | 04-11-2014 | DVD-code | 25498-V |  | Aantal | 1 |  | Fabrikant | Nering Bogel |  | Type |  |  | Nadere locatiebepaling | Naast portier ten zuidwesten van gebouw W (wachtgebouw) |  | Bouwjaar |  | Jaaraanduiding EEJJ | Nadere specificatie bwd/instl |  |  | Inhoud |  | Kubieke meter | Niveausignalering | Nee |  | Coalisentiefilter | Nee |  | Capaciteit |  | Liters per seconde | Materiaal olieafsch in terrein | Gietijzer |  | Inhoud Integraal slibvang |  | Kubieke meter | Inhoud Olieopvang |  | Kubieke meter | Lozing op | DWA-riool
799 | 0900-0952-15 | Olieafscheider in terrein |  |  | 90.52 | 37E03 | MAJOOR JAN LINZEL COMPLEX | [6 empty] | RVB-ICT-AB | 14-03-2011 | 07-12-2018 | J | 04-11-2014 | DVD-code | 25497-V |  | Aantal | 1 |  | Fabrikant | Passavant |  | Type | Curator CRB-03 |  | Nadere locatiebepaling | Ten zuidoosten van gebouw B |  | Bouwjaar | 1991 | Jaaraanduiding EEJJ | Nadere specificatie bwd/instl |  |  | Inhoud | 4,500 | Kubieke meter | Niveausignalering | Nee |  | Coalisentiefilter | Nee |  | Capaciteit |  | Liters per seconde | Materiaal olieafsch in terrein | Gietijzer |  | Inhoud Integraal slibvang |  | Kubieke meter | Inhoud Olieopvang | 1,630 | Kubieke meter | Lozing op | HWA-riool
800 | 0900-0952-16 | Olieafscheider in terrein |  |  | 90.52 | 37E03 | MAJOOR JAN LINZEL COMPLEX | [6 empty] | RVB-ICT-AB | 14-03-2011 | 07-12-2018 | J | 04-11-2014 | DVD-code | 24272-V |  | Aantal | 1 |  | Fabrikant | Passavant |  | Type | Curator CCB 6/8 |  | Nadere locatiebepaling | In gras naast oude ingang ten zuiden van gebouw A |  | Bouwjaar | 1991 | Jaaraanduiding EEJJ | Nadere specificatie bwd/instl |  |  | Inhoud | 2,700 | Kubieke meter | Niveausignalering | Nee |  | Coalisentiefilter | Nee |  | Capaciteit | 6,000 | Liters per seconde | Materiaal olieafsch in terrein | Gietijzer |  | Inhoud Integraal slibvang | 2,500 | Kubieke meter | Inhoud Olieopvang | 0,127 | Kubieke meter | Lozing op | HWA-riool
801 | 0900-0528-09 | Olieafscheider in terrein |  |  | 90.52 | 37H10 | VAN GHENTKAZERNE | [6 empty] | RVB-ICT-AB | 28-05-2008 | 07-12-2018 | J | 10-04-2015 | DVD-code | 18194-V |  | Aantal | 1 |  | Fabrikant | NatuurbetonBeton-Milieu |  | Type | PRE-DITEC 3/0,7 |  | Nadere locatiebepaling | Naast milieuopslag ten oosten van gebouw 10 |  | Bouwjaar | 1994 | Jaaraanduiding EEJJ | Nadere specificatie bwd/instl |  |  | Inhoud | 1,400 | Kubieke meter | Niveausignalering | Nee |  | Coalisentiefilter | Nee |  | Capaciteit | 3,000 | Liters per seconde | Materiaal olieafsch in terrein | Beton |  | Inhoud Integraal slibvang | 0,750 | Kubieke meter | Inhoud Olieopvang | 0,175 | Kubieke meter | Lozing op | DWA-riool
802 | 0900-0952-27 | Olieafscheider in terrein |  |  | 90.52 | 37H10 | VAN GHENTKAZERNE | [6 empty] | RVB-ICT-AB | 14-03-2011 | 07-12-2018 | J | 10-04-2015 | DVD-code | 18193-V |  | Aantal | 1 |  | Fabrikant | NB-Milieu |  | Type |  |  | Nadere locatiebepaling | Afscheider tussen stormbaan en opslag |  | Bouwjaar | 1900 | Jaaraanduiding EEJJ | Nadere specificatie bwd/instl |  |  | Inhoud | 1,000 | Kubieke meter | Niveausignalering | Nee |  | Coalisentiefilter | Nee |  | Capaciteit |  | Liters per seconde | Materiaal olieafsch in terrein | Beton |  | Inhoud Integraal slibvang | 0,500 | Kubieke meter | Inhoud Olieopvang |  | Kubieke meter | Lozing op | DWA-riool
803 | 0900-0528-10 | Olieafscheider in terrein |  |  | 90.52 | 37H10 | VAN GHENTKAZERNE | [6 empty] | BoerGe | 28-05-2008 | 06-04-2021 | N |  | DVD-code | O64 |  | Aantal | 1 |  | Fabrikant | Buderus |  | Type | 3 1200.1 |  | Nadere locatiebepaling | Voor autowasstraat gebouw 044 |  | Bouwjaar | 1996 | Jaaraanduiding EEJJ | Nadere specificatie bwd/instl |  |  | Inhoud | 3,200 | Kubieke meter | Niveausignalering | Nee |  | Coalisentiefilter | Nee |  | Capaciteit | 20,000 | Liters per seconde | Materiaal olieafsch in terrein | Beton |  | Inhoud Integraal slibvang |  | Kubieke meter | Inhoud Olieopvang | 0,480 | Kubieke meter | Lozing op | DWA-riool |  | Onderhoudsplicht | Ja, vastgoedbeh. |  | Buiten gebruik gesteld | Nee
804 | 0900-0528-11 | Olieafscheider in terrein |  |  | 90.52 | 37H10 | VAN GHENTKAZERNE | [6 empty] | BoerGe | 28-05-2008 | 06-04-2021 | N |  | DVD-code | O77 |  | Aantal | 1 |  | Fabrikant | Dywidag |  | Type | BA 3 l/s |  | Nadere locatiebepaling | Achter Bospomp ten noordwesten gebouw 044 |  | Bouwjaar | 1995 | Jaaraanduiding EEJJ | Nadere specificatie bwd/instl |  |  | Inhoud | 1,500 | Kubieke meter | Niveausignalering | Nee |  | Coalisentiefilter | Nee |  | Capaciteit | 3,000 | Liters per seconde | Materiaal olieafsch in terrein | Beton |  | Inhoud Integraal slibvang | 1,100 | Kubieke meter | Inhoud Olieopvang | 0,125 | Kubieke meter | Lozing op | DWA-riool |  | Onderhoudsplicht | Ja, vastgoedbeh. |  | Buiten gebruik gesteld | Nee
805 | 0900-0523-88 | Olieafscheider in terrein |  |  | 90.52 | 38E03 | MC LOPIK | [6 empty] | RVB-ICT-AB | 28-05-2008 | 07-12-2018 | J | 05-11-2014 | DVD-code | 20719-V |  | Aantal | 1 |  | Fabrikant | Passavant |  | Type | Coalisator CCB 6 |  | Nadere locatiebepaling | Nr. 3003 ( Gebouw loods B01 brandstofopslag ) |  | Bouwjaar | 1900 | Jaaraanduiding EEJJ | Nadere specificatie bwd/instl | 2 kolken (SV), Serienr. IAO03 |  | Inhoud | 2,800 | Kubieke meter | Niveausignalering | Nee |  | Coalisentiefilter | Ja |  | Capaciteit | 1,500 | Liters per seconde | Materiaal olieafsch in terrein | Beton |  | Inhoud Integraal slibvang | 0,100 | Kubieke meter | Inhoud Olieopvang |  | Kubieke meter | Lozing op | Nader te bepalen
806 | 0900-0524-58 | Olieafscheider in terrein |  |  | 90.52 | 38E03 | MC LOPIK | [6 empty] | RVB-ICT-AB | 28-05-2008 | 07-12-2018 | J | 05-11-2014 | DVD-code | 20717-V |  | Aantal | 1 |  | Fabrikant | Passavant |  | Type | Coalisator CCB 6 |  | Nadere locatiebepaling | Gebouw B04 wasplaats |  | Bouwjaar | 1989 | Jaaraanduiding EEJJ | Nadere specificatie bwd/instl | Sep. SV, olieopvangverm. 85 l, Serienr. IAO01 |  | Inhoud | 2,500 | Kubieke meter | Niveausignalering | Nee |  | Coalisentiefilter | Ja |  | Capaciteit | 6,000 | Liters per seconde | Materiaal olieafsch in terrein | Beton |  | Inhoud Integraal slibvang | 2,500 | Kubieke meter | Inhoud Olieopvang |  | Kubieke meter | Lozing op | Nader te bepalen
807 | 0900-0524-59 | Olieafscheider in terrein |  |  | 90.52 | 38E03 | MC LOPIK | [6 empty] | RVB-ICT-AB | 28-05-2008 | 07-12-2018 | J | 26-03-2014 | DVD-code | 20718-V |  | Aantal | 1 |  | Fabrikant | Passavant |  | Type | Coalisator GG 6 |  | Nadere locatiebepaling | Nr. 3002 ( Gebouw L01 werkplaats ) |  | Bouwjaar | 1900 | Jaaraanduiding EEJJ | Nadere specificatie bwd/instl | MNP en int. SV, Serienr. IAO02 |  | Inhoud | 1,500 | Kubieke meter | Niveausignalering | Ja |  | Coalisentiefilter | Ja |  | Capaciteit | 6,000 | Liters per seconde
808 | 0900-0527-51 | Olieafscheider in terrein |  |  | 90.52 | 38F08 | FORT HONSWIJK | [6 empty] | RVB-ICT-AB | 28-05-2008 | 07-12-2018 | J | 10-02-2014 | DVD-code | 20720-V |  | Aantal | 1 |  | Fabrikant |  |  | Type |  |  | Nadere locatiebepaling | Nabij gebouw O |  | Bouwjaar | 1900 | Jaaraanduiding EEJJ | Nadere specificatie bwd/instl | Olie-afscheider onbekend, Serienr. OA01 |  | Inhoud | 1,000 | Kubieke meter | Niveausignalering | Nee |  | Coalisentiefilter | Nee |  | Capaciteit |  | Liters per seconde
809 | 0900-0524-06 | Olieafscheider in terrein |  |  | 90.52 | 39A03 | SERGEANT-MAJOOR SCHEICKKAZERNE | [6 empty] | RVB-ICT-AB | 28-05-2008 | 07-12-2018 | J | 02-09-2013 | DVD-code | 20721-V |  | Aantal | 1 |  | Fabrikant | Passavant |  | Type |  |  | Nadere locatiebepaling | Gebouw A wasplaats |  | Bouwjaar | 1900 | Jaaraanduiding EEJJ | Nadere specificatie bwd/instl | Gietijzer, Serienr. IAO01 |  | Inhoud | 0,150 | Kubieke meter | Niveausignalering | Nee |  | Coalisentiefilter | Nee |  | Capaciteit | 3,000 | Liters per seconde
810 | 0900-0523-89 | Olieafscheider in terrein |  |  | 90.52 | 39E02 | DIENSTWONING ELST | [6 empty] | u0060q8 | 28-05-2008 | 25-01-2018 | N |  | DVD-code | 20722 |  | Aantal | 1 |  | Fabrikant |  |  | Type |  |  | Nadere locatiebepaling | Nr. 1 ( Nabij gebouw BR2 ) |  | Bouwjaar | 1900 | Jaaraanduiding EEJJ | Nadere specificatie bwd/instl | Beton |  | Inhoud | 0,100 | Kubieke meter | Niveausignalering | Nee |  | Coalisentiefilter | Nee |  | Capaciteit | 1,500 | Liters per seconde | Materiaal olieafsch in terrein | Beton |  | Inhoud Integraal slibvang |  | Kubieke meter | Inhoud Olieopvang |  | Kubieke meter | Lozing op | Nader te bepalen |  | Onderhoudsplicht | Nee |  | Buiten gebruik gesteld | Ja
811 | 0900-0522-00 | Olieafscheider in terrein |  |  | 90.52 | 39E04 | LCW RHENEN | [6 empty] | RVB-ICT-AB | 28-05-2008 | 07-12-2018 | J | 11-03-2013 | DVD-code | 11521-V |  | Aantal | 1 |  | Fabrikant | Passavant |  | Type | Oleopator |  | Nadere locatiebepaling | Nr. 8168 ( Nabij gebouw 21 t.b.v. wasplaats ) |  | Bouwjaar | 1998 | Jaaraanduiding EEJJ | Nadere specificatie bwd/instl | RVS, int. SV Passavant SF-5000, beton, Serienr. 208168 |  | Inhoud | 5,500 | Kubieke meter | Niveausignalering | Nee |  | Coalisentiefilter | Nee |  | Capaciteit | 10,000 | Liters per seconde
812 | 0900-0524-60 | Olieafscheider in terrein |  |  | 90.52 | 39E04 | LCW RHENEN | [6 empty] | RVB-ICT-AB | 28-05-2008 | 07-12-2018 | J | 11-03-2013 | DVD-code | 11522-V |  | Aantal | 1 |  | Fabrikant | Passavant |  | Type | Curator GG 6 |  | Nadere locatiebepaling | Nr. 8169 ( Nabij gebouw A22 t.b.v. werkplaats ) |  | Bouwjaar | 1996 | Jaaraanduiding EEJJ | Nadere specificatie bwd/instl | Gietijzer en beton, sep. SV 1,2 m3, Pa, Serienr. 2001 |  | Inhoud | 0,180 | Kubieke meter | Niveausignalering | Nee |  | Coalisentiefilter | Nee |  | Capaciteit | 6,000 | Liters per seconde
813 | 0900-0527-10 | Olieafscheider in terrein |  |  | 90.52 | 39F03 | PRINS MAURITSKAZERNE | [6 empty] | BRV-V | 28-05-2008 | 07-03-2011 | J | 07-03-2011 | DVD-code |  |  | Aantal | 1 |  | Fabrikant |  |  | Type |  |  | Nadere locatiebepaling |  |  | Bouwjaar |  | Jaaraanduiding EEJJ | Nadere specificatie bwd/instl |  |  | Inhoud |  | Kubieke meter | Niveausignalering | Nee |  | Coalisentiefilter | Nee |  | Capaciteit |  | Liters per seconde
814 | 0900-0527-11 | Olieafscheider in terrein |  |  | 90.52 | 39F03 | PRINS MAURITSKAZERNE | [6 empty] | BRV-V | 28-05-2008 | 07-03-2011 | J | 07-03-2011 | DVD-code |  |  | Aantal | 1 |  | Fabrikant |  |  | Type |  |  | Nadere locatiebepaling | bij gebouw BOS7 |  | Bouwjaar |  | Jaaraanduiding EEJJ | Nadere specificatie bwd/instl |  |  | Inhoud |  | Kubieke meter | Niveausignalering | Nee |  | Coalisentiefilter | Nee |  | Capaciteit |  | Liters per seconde
815 | 0900-0527-12 | Olieafscheider in terrein |  |  | 90.52 | 39F03 | PRINS MAURITSKAZERNE | [6 empty] | BRV-V | 28-05-2008 | 07-03-2011 | J | 07-03-2011 | DVD-code |  |  | Aantal | 1 |  | Fabrikant |  |  | Type |  |  | Nadere locatiebepaling | bij gebouw 102 |  | Bouwjaar |  | Jaaraanduiding EEJJ | Nadere specificatie bwd/instl |  |  | Inhoud |  | Kubieke meter | Niveausignalering | Nee |  | Coalisentiefilter | Nee |  | Capaciteit |  | Liters per seconde
816 | 0900-0527-13 | Olieafscheider in terrein |  |  | 90.52 | 39F03 | PRINS MAURITSKAZERNE | [6 empty] | BRV-V | 28-05-2008 | 07-03-2011 | J | 07-03-2011 | DVD-code |  |  | Aantal | 1 |  | Fabrikant |  |  | Type |  |  | Nadere locatiebepaling | bij gebouw 102 |  | Bouwjaar |  | Jaaraanduiding EEJJ | Nadere specificatie bwd/instl |  |  | Inhoud |  | Kubieke meter | Niveausignalering | Nee |  | Coalisentiefilter | Nee |  | Capaciteit |  | Liters per seconde
817 | 0900-0527-14 | Olieafscheider in terrein |  |  | 90.52 | 39F03 | PRINS MAURITSKAZERNE | [6 empty] | BRV-V | 28-05-2008 | 07-03-2011 | J | 07-03-2011 | DVD-code |  |  | Aantal | 1 |  | Fabrikant |  |  | Type |  |  | Nadere locatiebepaling |  |  | Bouwjaar |  | Jaaraanduiding EEJJ | Nadere specificatie bwd/instl |  |  | Inhoud |  | Kubieke meter | Niveausignalering | Nee |  | Coalisentiefilter | Nee |  | Capaciteit |  | Liters per seconde
818 | 0900-0527-15 | Olieafscheider in terrein |  |  | 90.52 | 39F03 | PRINS MAURITSKAZERNE | [6 empty] | BRV-V | 28-05-2008 | 07-03-2011 | J | 07-03-2011 | DVD-code |  |  | Aantal | 1 |  | Fabrikant |  |  | Type |  |  | Nadere locatiebepaling | bij gebouw 74 |  | Bouwjaar |  | Jaaraanduiding EEJJ | Nadere specificatie bwd/instl |  |  | Inhoud |  | Kubieke meter | Niveausignalering | Nee |  | Coalisentiefilter | Nee |  | Capaciteit |  | Liters per seconde
819 | 0900-0527-16 | Olieafscheider in terrein |  |  | 90.52 | 39F03 | PRINS MAURITSKAZERNE | [6 empty] | RVB-ICT-AB | 28-05-2008 | 07-12-2018 | J | 07-03-2011 | DVD-code | 804-V |  | Aantal | 1 |  | Fabrikant | Passavant |  | Type | Curator ST |  | Nadere locatiebepaling | Boshok 7 |  | Bouwjaar |  | Jaaraanduiding EEJJ | Nadere specificatie bwd/instl |  |  | Inhoud | 1,000 | Kubieke meter | Niveausignalering | Nee |  | Coalisentiefilter | Nee |  | Capaciteit |  | Liters per seconde
820 | 0900-0527-17 | Olieafscheider in terrein |  |  | 90.52 | 39F03 | PRINS MAURITSKAZERNE | [6 empty] | RVB-ICT-AB | 28-05-2008 | 07-12-2018 | J | 07-03-2011 | DVD-code | 806-V |  | Aantal | 1 |  | Fabrikant | Buderus |  | Type | Eurolizer 3,9190 |  | Nadere locatiebepaling | Parkeerplaats tankauto |  | Bouwjaar |  | Jaaraanduiding EEJJ | Nadere specificatie bwd/instl |  |  | Inhoud | 0,860 | Kubieke meter | Niveausignalering | Nee |  | Coalisentiefilter | Nee |  | Capaciteit |  | Liters per seconde
821 | 0900-0527-18 | Olieafscheider in terrein |  |  | 90.52 | 39F03 | PRINS MAURITSKAZERNE | [6 empty] | RVB-ICT-AB | 28-05-2008 | 07-12-2018 | J | 07-03-2011 | DVD-code | 805-V |  | Aantal | 1 |  | Fabrikant | Nering Bogel |  | Type | 36206/500 |  | Nadere locatiebepaling | Spuitplaats wielvoertuigen |  | Bouwjaar |  | Jaaraanduiding EEJJ | Nadere specificatie bwd/instl |  |  | Inhoud | 4,000 | Kubieke meter | Niveausignalering | Nee |  | Coalisentiefilter | Nee |  | Capaciteit |  | Liters per seconde
822 | 0900-0527-19 | Olieafscheider in terrein |  |  | 90.52 | 39F03 | PRINS MAURITSKAZERNE | [6 empty] | RVB-ICT-AB | 28-05-2008 | 07-12-2018 | J | 07-03-2011 | DVD-code | 801-V |  | Aantal | 1 |  | Fabrikant | Dywidag |  | Type | KA-I 20 |  | Nadere locatiebepaling | Grote parkeerplaats |  | Bouwjaar |  | Jaaraanduiding EEJJ | Nadere specificatie bwd/instl |  |  | Inhoud | 5,000 | Kubieke meter | Niveausignalering | Nee |  | Coalisentiefilter | Nee |  | Capaciteit |  | Liters per seconde
823 | 0900-0527-20 | Olieafscheider in terrein |  |  | 90.52 | 39F03 | PRINS MAURITSKAZERNE | [6 empty] | RVB-ICT-AB | 28-05-2008 | 07-12-2018 | J | 07-03-2011 | DVD-code | 802-V |  | Aantal | 1 |  | Fabrikant | Passavant |  | Type | OBA-15 |  | Nadere locatiebepaling | Bospomp |  | Bouwjaar |  | Jaaraanduiding EEJJ | Nadere specificatie bwd/instl |  |  | Inhoud | 5,000 | Kubieke meter | Niveausignalering | Nee |  | Coalisentiefilter | Nee |  | Capaciteit |  | Liters per seconde
824 | 0900-0527-21 | Olieafscheider in terrein |  |  | 90.52 | 39F03 | PRINS MAURITSKAZERNE | [6 empty] | RVB-ICT-AB | 28-05-2008 | 07-12-2018 | J | 07-03-2011 | DVD-code | 803-V |  | Aantal | 1 |  | Fabrikant | Natuurbeton |  | Type | Diastegon 1,5 |  | Nadere locatiebepaling | Boshok 75 |  | Bouwjaar |  | Jaaraanduiding EEJJ | Nadere specificatie bwd/instl |  |  | Inhoud | 0,100 | Kubieke meter | Niveausignalering | Nee |  | Coalisentiefilter | Nee |  | Capaciteit |  | Liters per seconde
825 | 0900-0527-22 | Olieafscheider in terrein |  |  | 90.52 | 39F06 | KAZERNECOMPLEX EDE OOST | [6 empty] | RVB-ICT-AB | 28-05-2008 | 07-12-2018 | J | 07-03-2011 | DVD-code | OA003-V |  | Aantal | 1 |  | Fabrikant |  |  | Type |  |  | Nadere locatiebepaling | bij gebouw 96 |  | Bouwjaar |  | Jaaraanduiding EEJJ | Nadere specificatie bwd/instl |  |  | Inhoud |  | Kubieke meter | Niveausignalering | Nee |  | Coalisentiefilter | Nee |  | Capaciteit |  | Liters per seconde
826 | 0900-0527-23 | Olieafscheider in terrein |  |  | 90.52 | 39F06 | KAZERNECOMPLEX EDE OOST | [6 empty] | RVB-ICT-AB | 28-05-2008 | 07-12-2018 | J | 07-03-2011 | DVD-code | OA002-V |  | Aantal | 1 |  | Fabrikant |  |  | Type |  |  | Nadere locatiebepaling | bij gebouw 95 |  | Bouwjaar |  | Jaaraanduiding EEJJ | Nadere specificatie bwd/instl |  |  | Inhoud |  | Kubieke meter | Niveausignalering | Nee |  | Coalisentiefilter | Ja |  | Capaciteit |  | Liters per seconde
827 | 0900-0527-24 | Olieafscheider in terrein |  |  | 90.52 | 39F13 | WASPLAATS | [6 empty] | BRV-V | 28-05-2008 | 07-03-2011 | J | 07-03-2011 | DVD-code |  |  | Aantal | 1 |  | Fabrikant |  |  | Type |  |  | Nadere locatiebepaling | bij gebouw 01 |  | Bouwjaar |  | Jaaraanduiding EEJJ | Nadere specificatie bwd/instl |  |  | Inhoud |  | Kubieke meter | Niveausignalering | Nee |  | Coalisentiefilter | Nee |  | Capaciteit |  | Liters per seconde
828 | 0900-0527-25 | Olieafscheider in terrein |  |  | 90.52 | 40A03 | COMPLEX KLEIN HEIDEKAMP | [6 empty] | Mol | 28-05-2008 | 06-04-2021 | N |  | DVD-code | OA001 |  | Aantal | 1 |  | Fabrikant | Passavant |  | Type | B125 EN124 DIN4271 Begu Klasse B |  | Nadere locatiebepaling | nabij gebouw 21 |  | Bouwjaar |  | Jaaraanduiding EEJJ | Nadere specificatie bwd/instl | t.b.v. wasplaats |  | Inhoud |  | Kubieke meter | Niveausignalering | Nee |  | Coalisentiefilter | Nee |  | Capaciteit |  | Liters per seconde | Materiaal olieafsch in terrein | Beton |  | Inhoud Integraal slibvang |  | Kubieke meter | Inhoud Olieopvang |  | Kubieke meter | Lozing op | DWA-riool |  | Onderhoudsplicht | Ja, vastgoedbeh. |  | Buiten gebruik gesteld | Nee
829 | 0900-0527-26 | Olieafscheider in terrein |  |  | 90.52 | 40A06 | ORANJEKAZERNE | [6 empty] | u00l0z6 | 28-05-2008 | 28-07-2009 | J | 28-07-2009 | DVD-code |  |  | Aantal | 1 |  | Fabrikant |  |  | Type |  |  | Nadere locatiebepaling | bij gebouw 75 |  | Bouwjaar |  | Jaaraanduiding EEJJ | Nadere specificatie bwd/instl |  |  | Inhoud |  | Kubieke meter | Niveausignalering | Nee |  | Coalisentiefilter | Nee |  | Capaciteit |  | Liters per seconde
830 | 0900-0527-27 | Olieafscheider in terrein |  |  | 90.52 | 40A06 | ORANJEKAZERNE | [6 empty] | u00l0z6 | 28-05-2008 | 28-07-2009 | J | 28-07-2009 | DVD-code |  |  | Aantal | 1 |  | Fabrikant |  |  | Type |  |  | Nadere locatiebepaling | bij gebouw 70 |  | Bouwjaar |  | Jaaraanduiding EEJJ | Nadere specificatie bwd/instl |  |  | Inhoud |  | Kubieke meter | Niveausignalering | Nee |  | Coalisentiefilter | Nee |  | Capaciteit |  | Liters per seconde
831 | 0900-0527-28 | Olieafscheider in terrein |  |  | 90.52 | 40A06 | ORANJEKAZERNE | [6 empty] | u00l0z6 | 28-05-2008 | 28-07-2009 | J | 28-07-2009 | DVD-code |  |  | Aantal | 1 |  | Fabrikant |  |  | Type |  |  | Nadere locatiebepaling | bij gebouw 70 |  | Bouwjaar |  | Jaaraanduiding EEJJ | Nadere specificatie bwd/instl |  |  | Inhoud |  | Kubieke meter | Niveausignalering | Nee |  | Coalisentiefilter | Nee |  | Capaciteit |  | Liters per seconde
832 | 0900-0843-76 | Olieafscheider in terrein |  |  | 90.52 | 40A06 | ORANJEKAZERNE | [6 empty] | RVB-ICT-AB | 28-07-2009 | 07-12-2018 | J | 04-07-2011 | DVD-code | 000-V |  | Aantal | 1 |  | Fabrikant |  |  | Type |  |  | Nadere locatiebepaling | nabij de oude wasplaats |  | Bouwjaar |  | Jaaraanduiding EEJJ | Nadere specificatie bwd/instl |  |  | Inhoud |  | Kubieke meter | Niveausignalering | Nee |  | Coalisentiefilter | Nee |  | Capaciteit |  | Liters per seconde
833 | 0900-0973-68 | Olieafscheider in terrein |  |  | 90.52 | 40A06 | ORANJEKAZERNE | [6 empty] | RVB-ICT-AB | 15-08-2011 | 07-12-2018 | J | 20-03-2017 | DVD-code | OA002-V |  | Aantal | 1 |  | Fabrikant | NB |  | Type | NB |  | Nadere locatiebepaling | nabij gebouw 70 |  | Bouwjaar |  | Jaaraanduiding EEJJ | Nadere specificatie bwd/instl | 1300121940 |  | Inhoud |  | Kubieke meter | Niveausignalering | Nee |  | Coalisentiefilter | Nee |  | Capaciteit |  | Liters per seconde | Materiaal olieafsch in terrein | Beton |  | Inhoud Integraal slibvang |  | Kubieke meter | Inhoud Olieopvang |  | Kubieke meter | Lozing op | DWA-riool
834 | 0900-0973-69 | Olieafscheider in terrein |  |  | 90.52 | 40A06 | ORANJEKAZERNE | [6 empty] | RVB-ICT-AB | 15-08-2011 | 07-12-2018 | J | 20-03-2017 | DVD-code | OA003-V |  | Aantal | 1 |  | Fabrikant | NB |  | Type | NB |  | Nadere locatiebepaling | nabij gebouw 70 |  | Bouwjaar |  | Jaaraanduiding EEJJ | Nadere specificatie bwd/instl | 1300121938 |  | Inhoud |  | Kubieke meter | Niveausignalering | Nee |  | Coalisentiefilter | Nee |  | Capaciteit |  | Liters per seconde | Materiaal olieafsch in terrein | Beton |  | Inhoud Integraal slibvang |  | Kubieke meter | Inhoud Olieopvang |  | Kubieke meter | Lozing op | DWA-riool
835 | 0900-0843-75 | Olieafscheider in terrein |  |  | 90.52 | 40A06 | ORANJEKAZERNE | [6 empty] | Mol | 28-07-2009 | 06-04-2021 | N |  | DVD-code | OA001 |  | Aantal | 1 |  | Fabrikant | Passavant |  | Type | Oleopator B |  | Nadere locatiebepaling | nabij gebouw 75 |  | Bouwjaar | 2000 | Jaaraanduiding EEJJ | Nadere specificatie bwd/instl | t.b.v. BOS-pomp |  | Inhoud | 5,450 | Kubieke meter | Niveausignalering | Ja |  | Coalisentiefilter | Ja |  | Capaciteit | 2,000 | Liters per seconde | Materiaal olieafsch in terrein | Beton |  | Inhoud Integraal slibvang |  | Kubieke meter | Inhoud Olieopvang |  | Kubieke meter | Lozing op | DWA-riool |  | Onderhoudsplicht | Ja, vastgoedbeh. |  | Buiten gebruik gesteld | Nee
836 | 0900-0527-29 | Olieafscheider in terrein |  |  | 90.52 | 40B12 | LC DUIVELSBERG | [6 empty] | u00l0z6 | 28-05-2008 | 03-06-2009 | J | 03-06-2009 | DVD-code |  |  | Aantal | 1 |  | Fabrikant |  |  | Type |  |  | Nadere locatiebepaling |  |  | Bouwjaar |  | Jaaraanduiding EEJJ | Nadere specificatie bwd/instl |  |  | Inhoud |  | Kubieke meter | Niveausignalering | Nee |  | Coalisentiefilter | Nee |  | Capaciteit |  | Liters per seconde
837 | 0900-0527-30 | Olieafscheider in terrein |  |  | 90.52 | 40B12 | LC DUIVELSBERG | [6 empty] | RVB-ICT-AB | 28-05-2008 | 07-12-2018 | J | 15-08-2011 | DVD-code | 001-V |  | Aantal | 1 |  | Fabrikant | BEGU |  | Type | B125 EN 124 |  | Nadere locatiebepaling | bij gebouw WA1 |  | Bouwjaar |  | Jaaraanduiding EEJJ | Nadere specificatie bwd/instl |  |  | Inhoud |  | Kubieke meter | Niveausignalering | Ja |  | Coalisentiefilter | Ja |  | Capaciteit |  | Liters per seconde
838 | 0900-0527-31 | Olieafscheider in terrein |  |  | 90.52 | 40B12 | LC DUIVELSBERG | [6 empty] | u00l0z6 | 28-05-2008 | 15-08-2011 | J | 15-08-2011 | DVD-code |  |  | Aantal | 1 |  | Fabrikant |  |  | Type |  |  | Nadere locatiebepaling | bij gebouw D |  | Bouwjaar |  | Jaaraanduiding EEJJ | Nadere specificatie bwd/instl |  |  | Inhoud |  | Kubieke meter | Niveausignalering | Nee |  | Coalisentiefilter | Nee |  | Capaciteit |  | Liters per seconde
839 | 0900-0843-90 | Olieafscheider in terrein |  |  | 90.52 | 40B12 | LC DUIVELSBERG | [6 empty] | RVB-ICT-AB | 30-07-2009 | 07-12-2018 | J | 15-08-2011 | DVD-code | 801-V |  | Aantal | 1 |  | Fabrikant |  |  | Type |  |  | Nadere locatiebepaling | nabij wasplaats |  | Bouwjaar |  | Jaaraanduiding EEJJ | Nadere specificatie bwd/instl |  |  | Inhoud | 8,000 | Kubieke meter | Niveausignalering | Nee |  | Coalisentiefilter | Nee |  | Capaciteit | 1,000 | Liters per seconde
840 | 0900-0843-91 | Olieafscheider in terrein |  |  | 90.52 | 40B12 | LC DUIVELSBERG | [6 empty] | RVB-ICT-AB | 30-07-2009 | 07-12-2018 | J | 15-08-2011 | DVD-code | 802-V |  | Aantal | 1 |  | Fabrikant |  |  | Type |  |  | Nadere locatiebepaling | nabij parkeerplaats bij L22 |  | Bouwjaar |  | Jaaraanduiding EEJJ | Nadere specificatie bwd/instl |  |  | Inhoud |  | Kubieke meter | Niveausignalering | Nee |  | Coalisentiefilter | Nee |  | Capaciteit |  | Liters per seconde
841 | 0900-0973-58 | Olieafscheider in terrein |  |  | 90.52 | 40B12 | LC DUIVELSBERG | [6 empty] | RVB-ICT-AB | 15-08-2011 | 07-12-2018 | J | 20-03-2017 | DVD-code | OA002-V |  | Aantal | 1 |  | Fabrikant | Nering Bogel/Begu |  | Type | NB |  | Nadere locatiebepaling | nabij gebouw L22 |  | Bouwjaar |  | Jaaraanduiding EEJJ | Nadere specificatie bwd/instl | t.b.v. parkeerplaats |  | Inhoud |  | Kubieke meter | Niveausignalering | Nee |  | Coalisentiefilter | Nee |  | Capaciteit |  | Liters per seconde | Materiaal olieafsch in terrein | Beton |  | Inhoud Integraal slibvang |  | Kubieke meter | Inhoud Olieopvang |  | Kubieke meter | Lozing op | DWA-riool
842 | 0900-0973-57 | Olieafscheider in terrein |  |  | 90.52 | 40B12 | LC DUIVELSBERG | [6 empty] | Bredewout | 15-08-2011 | 24-09-2019 | N |  | DVD-code | OA001 |  | Aantal | 1 |  | Fabrikant | Natuur Beton Milieu |  | Type | NB |  | Nadere locatiebepaling | nabij gebouw WA1 |  | Bouwjaar |  | Jaaraanduiding EEJJ | Nadere specificatie bwd/instl | t.b.v. wasplaats |  | Inhoud | 8,000 | Kubieke meter | Niveausignalering | Ja |  | Coalisentiefilter | Ja |  | Capaciteit | 1,000 | Liters per seconde | Materiaal olieafsch in terrein | Beton |  | Inhoud Integraal slibvang |  | Kubieke meter | Inhoud Olieopvang |  | Kubieke meter | Lozing op | DWA-riool |  | Onderhoudsplicht | Ja, vastgoedbeh. |  | Buiten gebruik gesteld | Nee
843 | 0900-1251-26 | Olieafscheider in terrein |  |  | 90.52 | 40B12 | LC DUIVELSBERG | [6 empty] | u0060q8 | 25-01-2018 | 25-01-2018 | N |  | DVD-code | OA003 |  | Aantal | 1 |  | Fabrikant |  |  | Type |  |  | Nadere locatiebepaling | Tussen gebouw 30 en 31 |  | Bouwjaar |  | Jaaraanduiding EEJJ | Nadere specificatie bwd/instl |  |  | Inhoud |  | Kubieke meter | Niveausignalering | Nee |  | Coalisentiefilter | Nee |  | Capaciteit |  | Liters per seconde | Materiaal olieafsch in terrein | Beton |  | Inhoud Integraal slibvang |  | Kubieke meter | Inhoud Olieopvang |  | Kubieke meter | Lozing op | Nader te bepalen |  | Onderhoudsplicht | Ja, vastgoedbeh. |  | Buiten gebruik gesteld | Nee
844 | 0900-0527-32 | Olieafscheider in terrein |  |  | 90.52 | 40B18 | COMPLEX GROOT HEIDEKAMP | [6 empty] | u00l0z6 | 28-05-2008 | 16-12-2009 | J | 16-12-2009 | DVD-code |  |  | Aantal | 1 |  | Fabrikant |  |  | Type |  |  | Nadere locatiebepaling | bij gebouw 43 |  | Bouwjaar |  | Jaaraanduiding EEJJ | Nadere specificatie bwd/instl |  |  | Inhoud |  | Kubieke meter | Niveausignalering | Nee |  | Coalisentiefilter | Nee |  | Capaciteit |  | Liters per seconde
845 | 0900-0527-33 | Olieafscheider in terrein |  |  | 90.52 | 40B18 | COMPLEX GROOT HEIDEKAMP | [6 empty] | u00l0z6 | 28-05-2008 | 16-12-2009 | J | 16-12-2009 | DVD-code |  |  | Aantal | 1 |  | Fabrikant |  |  | Type |  |  | Nadere locatiebepaling | bij gebouw 42 |  | Bouwjaar |  | Jaaraanduiding EEJJ | Nadere specificatie bwd/instl |  |  | Inhoud |  | Kubieke meter | Niveausignalering | Nee |  | Coalisentiefilter | Nee |  | Capaciteit |  | Liters per seconde
846 | 0900-0527-34 | Olieafscheider in terrein |  |  | 90.52 | 40B18 | COMPLEX GROOT HEIDEKAMP | [6 empty] | u00l0z6 | 28-05-2008 | 16-12-2009 | J | 16-12-2009 | DVD-code |  |  | Aantal | 1 |  | Fabrikant |  |  | Type |  |  | Nadere locatiebepaling | bij gebouw 43 |  | Bouwjaar |  | Jaaraanduiding EEJJ | Nadere specificatie bwd/instl |  |  | Inhoud |  | Kubieke meter | Niveausignalering | Nee |  | Coalisentiefilter | Nee |  | Capaciteit |  | Liters per seconde
847 | 0900-0527-35 | Olieafscheider in terrein |  |  | 90.52 | 40B18 | COMPLEX GROOT HEIDEKAMP | [6 empty] | u00l0z6 | 28-05-2008 | 16-12-2009 | J | 16-12-2009 | DVD-code |  |  | Aantal | 1 |  | Fabrikant |  |  | Type |  |  | Nadere locatiebepaling | bij gebouw 43 |  | Bouwjaar |  | Jaaraanduiding EEJJ | Nadere specificatie bwd/instl |  |  | Inhoud |  | Kubieke meter | Niveausignalering | Nee |  | Coalisentiefilter | Nee |  | Capaciteit |  | Liters per seconde
848 | 0900-0527-36 | Olieafscheider in terrein |  |  | 90.52 | 40B18 | COMPLEX GROOT HEIDEKAMP | [6 empty] | u00l0z6 | 28-05-2008 | 16-12-2009 | J | 16-12-2009 | DVD-code |  |  | Aantal | 1 |  | Fabrikant |  |  | Type |  |  | Nadere locatiebepaling | bij gebouw 47 |  | Bouwjaar |  | Jaaraanduiding EEJJ | Nadere specificatie bwd/instl |  |  | Inhoud |  | Kubieke meter | Niveausignalering | Nee |  | Coalisentiefilter | Nee |  | Capaciteit |  | Liters per seconde
849 | 0900-0527-37 | Olieafscheider in terrein |  |  | 90.52 | 40B18 | COMPLEX GROOT HEIDEKAMP | [6 empty] | u00l0z6 | 28-05-2008 | 16-12-2009 | J | 16-12-2009 | DVD-code |  |  | Aantal | 1 |  | Fabrikant |  |  | Type |  |  | Nadere locatiebepaling | bij gebouw 47 |  | Bouwjaar |  | Jaaraanduiding EEJJ | Nadere specificatie bwd/instl |  |  | Inhoud |  | Kubieke meter | Niveausignalering | Nee |  | Coalisentiefilter | Nee |  | Capaciteit |  | Liters per seconde
850 | 0900-0527-38 | Olieafscheider in terrein |  |  | 90.52 | 40B18 | COMPLEX GROOT HEIDEKAMP | [6 empty] | u00l0z6 | 28-05-2008 | 16-12-2009 | J | 16-12-2009 | DVD-code |  |  | Aantal | 1 |  | Fabrikant |  |  | Type |  |  | Nadere locatiebepaling | bij gebouw 93 |  | Bouwjaar |  | Jaaraanduiding EEJJ | Nadere specificatie bwd/instl |  |  | Inhoud |  | Kubieke meter | Niveausignalering | Nee |  | Coalisentiefilter | Nee |  | Capaciteit |  | Liters per seconde
851 | 0900-0527-39 | Olieafscheider in terrein |  |  | 90.52 | 40B18 | COMPLEX GROOT HEIDEKAMP | [6 empty] | u00l0z6 | 28-05-2008 | 16-12-2009 | J | 16-12-2009 | DVD-code |  |  | Aantal | 1 |  | Fabrikant |  |  | Type |  |  | Nadere locatiebepaling | bij gebouw 42 |  | Bouwjaar |  | Jaaraanduiding EEJJ | Nadere specificatie bwd/instl |  |  | Inhoud |  | Kubieke meter | Niveausignalering | Nee |  | Coalisentiefilter | Nee |  | Capaciteit |  | Liters per seconde
852 | 0900-0877-52 | Olieafscheider in terrein |  |  | 90.52 | 40B18 | COMPLEX GROOT HEIDEKAMP | [6 empty] | RVB-ICT-AB | 16-12-2009 | 07-12-2018 | J | 15-08-2011 | DVD-code | OA801-V |  | Aantal | 1 |  | Fabrikant |  |  | Type |  |  | Nadere locatiebepaling | Wasplaats bij gebouw 93 |  | Bouwjaar |  | Jaaraanduiding EEJJ | Nadere specificatie bwd/instl | 1300123643 |  | Inhoud | 4,000 | Kubieke meter | Niveausignalering | Nee |  | Coalisentiefilter | Nee |  | Capaciteit | 1,000 | Liters per seconde | Materiaal olieafsch in terrein | Beton |  | Inhoud Integraal slibvang |  | Kubieke meter | Inhoud Olieopvang |  | Kubieke meter | Lozing op | DWA-riool
853 | 0900-0877-68 | Olieafscheider in terrein |  |  | 90.52 | 40B18 | COMPLEX GROOT HEIDEKAMP | [6 empty] | RVB-ICT-AB | 17-12-2009 | 07-12-2018 | J | 15-08-2011 | DVD-code | OA802-V |  | Aantal | 1 |  | Fabrikant |  |  | Type |  |  | Nadere locatiebepaling | Parkeerplaats tankauto |  | Bouwjaar |  | Jaaraanduiding EEJJ | Nadere specificatie bwd/instl | 1300123645 |  | Inhoud | 2,000 | Kubieke meter | Niveausignalering | Nee |  | Coalisentiefilter | Nee |  | Capaciteit | 15,000 | Liters per seconde | Materiaal olieafsch in terrein | Beton |  | Inhoud Integraal slibvang |  | Kubieke meter | Inhoud Olieopvang |  | Kubieke meter | Lozing op | DWA-riool
854 | 0900-0968-67 | Olieafscheider in terrein |  |  | 90.52 | 40B18 | COMPLEX GROOT HEIDEKAMP | [6 empty] | RVB-ICT-AB | 05-07-2011 | 07-12-2018 | J | 15-08-2011 | DVD-code | OA001-V |  | Aantal | 1 |  | Fabrikant |  |  | Type |  |  | Nadere locatiebepaling | bij gebouw 47 |  | Bouwjaar |  | Jaaraanduiding EEJJ | Nadere specificatie bwd/instl | 1300123642 |  | Inhoud |  | Kubieke meter | Niveausignalering | Nee |  | Coalisentiefilter | Nee |  | Capaciteit |  | Liters per seconde | Materiaal olieafsch in terrein | Beton |  | Inhoud Integraal slibvang |  | Kubieke meter | Inhoud Olieopvang |  | Kubieke meter | Lozing op | DWA-riool
855 | 0900-0968-68 | Olieafscheider in terrein |  |  | 90.52 | 40B18 | COMPLEX GROOT HEIDEKAMP | [6 empty] | RVB-ICT-AB | 05-07-2011 | 07-12-2018 | J | 15-08-2011 | DVD-code | OA002-V |  | Aantal | 1 |  | Fabrikant |  |  | Type |  |  | Nadere locatiebepaling | bij gebouw 47 |  | Bouwjaar |  | Jaaraanduiding EEJJ | Nadere specificatie bwd/instl | 1300123641 |  | Inhoud |  | Kubieke meter | Niveausignalering | Nee |  | Coalisentiefilter | Nee |  | Capaciteit |  | Liters per seconde | Materiaal olieafsch in terrein | Beton |  | Inhoud Integraal slibvang |  | Kubieke meter | Inhoud Olieopvang |  | Kubieke meter | Lozing op | DWA-riool
856 | 0900-0968-69 | Olieafscheider in terrein |  |  | 90.52 | 40B18 | COMPLEX GROOT HEIDEKAMP | [6 empty] | RVB-ICT-AB | 05-07-2011 | 07-12-2018 | J | 15-08-2011 | DVD-code | OA003-V |  | Aantal | 1 |  | Fabrikant |  |  | Type |  |  | Nadere locatiebepaling | bij gebouw 43 |  | Bouwjaar |  | Jaaraanduiding EEJJ | Nadere specificatie bwd/instl | 1300123640 |  | Inhoud |  | Kubieke meter | Niveausignalering | Nee |  | Coalisentiefilter | Nee |  | Capaciteit |  | Liters per seconde | Materiaal olieafsch in terrein | Beton |  | Inhoud Integraal slibvang |  | Kubieke meter | Inhoud Olieopvang |  | Kubieke meter | Lozing op | DWA-riool
857 | 0900-0968-70 | Olieafscheider in terrein |  |  | 90.52 | 40B18 | COMPLEX GROOT HEIDEKAMP | [6 empty] | RVB-ICT-AB | 05-07-2011 | 07-12-2018 | J | 15-08-2011 | DVD-code | OA004-V |  | Aantal | 1 |  | Fabrikant |  |  | Type |  |  | Nadere locatiebepaling | bij gebouw 43 |  | Bouwjaar |  | Jaaraanduiding EEJJ | Nadere specificatie bwd/instl | 1300123639 |  | Inhoud |  | Kubieke meter | Niveausignalering | Nee |  | Coalisentiefilter | Nee |  | Capaciteit |  | Liters per seconde | Materiaal olieafsch in terrein | Beton |  | Inhoud Integraal slibvang |  | Kubieke meter | Inhoud Olieopvang |  | Kubieke meter | Lozing op | DWA-riool
858 | 0900-0968-71 | Olieafscheider in terrein |  |  | 90.52 | 40B18 | COMPLEX GROOT HEIDEKAMP | [6 empty] | RVB-ICT-AB | 05-07-2011 | 07-12-2018 | J | 15-08-2011 | DVD-code | OA005-V |  | Aantal | 1 |  | Fabrikant |  |  | Type |  |  | Nadere locatiebepaling | bij gebouw 43 |  | Bouwjaar |  | Jaaraanduiding EEJJ | Nadere specificatie bwd/instl | 1300123638 |  | Inhoud |  | Kubieke meter | Niveausignalering | Nee |  | Coalisentiefilter | Nee |  | Capaciteit |  | Liters per seconde | Materiaal olieafsch in terrein | Beton |  | Inhoud Integraal slibvang |  | Kubieke meter | Inhoud Olieopvang |  | Kubieke meter | Lozing op | DWA-riool
859 | 0900-0973-62 | Olieafscheider in terrein |  |  | 90.52 | 40B18 | COMPLEX GROOT HEIDEKAMP | [6 empty] | u0060q8 | 15-08-2011 | 05-07-2017 | J | 05-07-2017 | DVD-code | OA003-v |  | Aantal | 1 |  | Fabrikant | Dywidag Kanal Guss |  | Type | D400 F900 NEN EN124 070906 |  | Nadere locatiebepaling | nabij gebouw 47 |  | Bouwjaar |  | Jaaraanduiding EEJJ | Nadere specificatie bwd/instl |  |  | Inhoud |  | Kubieke meter | Niveausignalering | Nee |  | Coalisentiefilter | Nee |  | Capaciteit |  | Liters per seconde | Materiaal olieafsch in terrein | Beton |  | Inhoud Integraal slibvang |  | Kubieke meter | Inhoud Olieopvang |  | Kubieke meter | Lozing op | DWA-riool |  | Onderhoudsplicht | Ja, vastgoedbeh. |  | Buiten gebruik gesteld | Nee
860 | 0900-0973-59 | Olieafscheider in terrein |  |  | 90.52 | 40B18 | COMPLEX GROOT HEIDEKAMP | [6 empty] | BoerGe | 15-08-2011 | 06-04-2021 | N |  | DVD-code | OA801- |  | Aantal | 1 |  | Fabrikant | Passavant |  | Type | Curator NG-10 Klasse B |  | Nadere locatiebepaling | nabij gebouw 93 |  | Bouwjaar |  | Jaaraanduiding EEJJ | Nadere specificatie bwd/instl | t.b.v. wasplaats |  | Inhoud |  | Kubieke meter | Niveausignalering | Nee |  | Coalisentiefilter | Ja |  | Capaciteit |  | Liters per seconde | Materiaal olieafsch in terrein | Beton |  | Inhoud Integraal slibvang |  | Kubieke meter | Inhoud Olieopvang |  | Kubieke meter | Lozing op | DWA-riool |  | Onderhoudsplicht | Ja, vastgoedbeh. |  | Buiten gebruik gesteld | Nee
861 | 0900-0973-61 | Olieafscheider in terrein |  |  | 90.52 | 40B18 | COMPLEX GROOT HEIDEKAMP | [6 empty] | u00v7e4 | 15-08-2011 | 21-03-2017 | N |  | DVD-code | OA802- |  | Aantal | 1 |  | Fabrikant | Dywidag |  | Type | Pat 3642 Nr 65 |  | Nadere locatiebepaling | nabij gebouw 42 |  | Bouwjaar |  | Jaaraanduiding EEJJ | Nadere specificatie bwd/instl |  |  | Inhoud | 2,000 | Kubieke meter | Niveausignalering | Nee |  | Coalisentiefilter | Nee |  | Capaciteit | 15,000 | Liters per seconde | Materiaal olieafsch in terrein | Beton |  | Inhoud Integraal slibvang |  | Kubieke meter | Inhoud Olieopvang |  | Kubieke meter | Lozing op | DWA-riool |  | Onderhoudsplicht | Ja, vastgoedbeh. |  | Buiten gebruik gesteld | Ja
862 | 0900-0973-63 | Olieafscheider in terrein |  |  | 90.52 | 40B18 | COMPLEX GROOT HEIDEKAMP | [6 empty] | BoerGe | 15-08-2011 | 11-12-2019 | N |  | DVD-code | OA004- |  | Aantal | 1 |  | Fabrikant | Dywidag |  | Type | D400 F900 NEN EN124 070906 |  | Nadere locatiebepaling | nabij gebouw 47 |  | Bouwjaar |  | Jaaraanduiding EEJJ | Nadere specificatie bwd/instl | 2 deksels |  | Inhoud |  | Kubieke meter | Niveausignalering | Nee |  | Coalisentiefilter | Nee |  | Capaciteit |  | Liters per seconde | Materiaal olieafsch in terrein | Beton |  | Inhoud Integraal slibvang |  | Kubieke meter | Inhoud Olieopvang |  | Kubieke meter | Lozing op | DWA-riool |  | Onderhoudsplicht | Ja, vastgoedbeh. |  | Buiten gebruik gesteld | Nee
863 | 0900-1089-04 | Olieafscheider in terrein |  |  | 90.52 | 40E03 | BRIGADE OOSTGRENS-MIDDEN | [6 empty] | KruijffN | 21-06-2013 | 27-07-2018 | N |  | DVD-code | OA001 |  | Aantal | 1 |  | Fabrikant |  |  | Type |  |  | Nadere locatiebepaling | nabij gebouw 01 |  | Bouwjaar |  | Jaaraanduiding EEJJ | Nadere specificatie bwd/instl |  |  | Inhoud |  | Kubieke meter | Niveausignalering | Nee |  | Coalisentiefilter | Nee |  | Capaciteit |  | Liters per seconde | Materiaal olieafsch in terrein | Beton |  | Inhoud Integraal slibvang |  | Kubieke meter | Inhoud Olieopvang |  | Kubieke meter | Lozing op | Nader te bepalen |  | Onderhoudsplicht | Ja, vastgoedbeh. |  | Buiten gebruik gesteld | Nee
864 | 0900-0528-68 | Olieafscheider in terrein |  |  | 90.52 | 44E07 | OVERDIEPSEPOLDER | [6 empty] | BoerGe | 28-05-2008 | 06-04-2021 | N |  | DVD-code | 1 |  | Aantal | 1 |  | Fabrikant |  |  | Type |  |  | Nadere locatiebepaling | Vaarschool afspuitplaats nabij gebouw A1 |  | Bouwjaar |  | Jaaraanduiding EEJJ | Nadere specificatie bwd/instl | Olieafscheider |  | Inhoud |  | Kubieke meter | Niveausignalering | Nee |  | Coalisentiefilter | Nee |  | Capaciteit |  | Liters per seconde | Materiaal olieafsch in terrein | Beton |  | Inhoud Integraal slibvang |  | Kubieke meter | Inhoud Olieopvang |  | Kubieke meter | Lozing op | HWA-riool |  | Onderhoudsplicht | Ja, vastgoedbeh. |  | Buiten gebruik gesteld | Nee
865 | 0900-0528-69 | Olieafscheider in terrein |  |  | 90.52 | 44G04 | LCW DONGEN | [6 empty] | u0060q8 | 28-05-2008 | 18-12-2017 | N |  | DVD-code | OA801 |  | Aantal | 1 |  | Fabrikant |  |  | Type |  |  | Nadere locatiebepaling | nabij gebouw AA achterzijde |  | Bouwjaar |  | Jaaraanduiding EEJJ | Nadere specificatie bwd/instl | Olieafscheider |  | Inhoud | 800,000 | Kubieke meter | Niveausignalering | Nee |  | Coalisentiefilter | Ja |  | Capaciteit |  | Liters per seconde | Materiaal olieafsch in terrein | Beton |  | Inhoud Integraal slibvang | 920,000 | Kubieke meter | Inhoud Olieopvang | 800,000 | Kubieke meter | Lozing op | DWA-riool |  | Onderhoudsplicht | Ja, vastgoedbeh. |  | Buiten gebruik gesteld | Nee
866 | 0900-0528-14 | Olieafscheider in terrein |  |  | 90.52 | 45A03 | FORT CREVECOEUR | [6 empty] | RVB-ICT-AB | 28-05-2008 | 07-12-2018 | J | 13-02-2014 | DVD-code | V1-1-V |  | Aantal | 1 |  | Fabrikant | Passavant |  | Type | Oleopator 10 DIN 1999 klasseII |  | Nadere locatiebepaling | spuitplaats |  | Bouwjaar | 1999 | Jaaraanduiding EEJJ | Nadere specificatie bwd/instl |  |  | Inhoud | 0,500 | Kubieke meter | Niveausignalering | Nee |  | Coalisentiefilter | Ja |  | Capaciteit |  | Liters per seconde | Materiaal olieafsch in terrein | Beton |  | Inhoud Integraal slibvang |  | Kubieke meter | Inhoud Olieopvang |  | Kubieke meter | Lozing op | Nader te bepalen
867 | 0900-0528-15 | Olieafscheider in terrein |  |  | 90.52 | 45A03 | FORT CREVECOEUR | [6 empty] | RVB-ICT-AB | 28-05-2008 | 07-12-2018 | J | 13-02-2014 | DVD-code | V1-2-V |  | Aantal | 1 |  | Fabrikant | Passavant |  | Type | NG20 |  | Nadere locatiebepaling | spuitplaats |  | Bouwjaar |  | Jaaraanduiding EEJJ | Nadere specificatie bwd/instl |  |  | Inhoud | 3,000 | Kubieke meter | Niveausignalering | Nee |  | Coalisentiefilter | Ja |  | Capaciteit |  | Liters per seconde | Materiaal olieafsch in terrein | Beton |  | Inhoud Integraal slibvang |  | Kubieke meter | Inhoud Olieopvang |  | Kubieke meter | Lozing op | Nader te bepalen
868 | 0900-1141-04 | Olieafscheider in terrein |  |  | 90.52 | 45A03 | FORT CREVECOEUR | [6 empty] | BoerGe | 24-10-2014 | 06-04-2021 | N |  | DVD-code | OA003 |  | Aantal | 1 |  | Fabrikant | Nering Bogel |  | Type | 1621.0 compact integraal |  | Nadere locatiebepaling | Bosopslag 13 |  | Bouwjaar |  | Jaaraanduiding EEJJ | Nadere specificatie bwd/instl |  |  | Inhoud | 0,700 | Kubieke meter | Niveausignalering | Nee |  | Coalisentiefilter | Ja |  | Capaciteit | 10,000 | Liters per seconde | Materiaal olieafsch in terrein | Gietijzer |  | Inhoud Integraal slibvang | 0,500 | Kubieke meter | Inhoud Olieopvang | 0,050 | Kubieke meter | Lozing op | Oppervlaktewater |  | Onderhoudsplicht | Ja, vastgoedbeh. |  | Buiten gebruik gesteld | Nee
869 | 0900-1128-58 | Olieafscheider in terrein |  |  | 90.52 | 45A06 | ENGELENSE GAT | [6 empty] | u0060q8 | 07-03-2014 | 18-12-2017 | N |  | DVD-code | OA801 |  | Aantal | 1 |  | Fabrikant | ACO Passavant |  | Type | Oleopator NG20 |  | Nadere locatiebepaling | Bij gebouw B, spuitplaats |  | Bouwjaar |  | Jaaraanduiding EEJJ | Nadere specificatie bwd/instl | Coalescentieafscheider |  | Inhoud | 3,000 | Kubieke meter | Niveausignalering | Ja |  | Coalisentiefilter | Ja |  | Capaciteit | 20,000 | Liters per seconde | Materiaal olieafsch in terrein | Beton |  | Inhoud Integraal slibvang |  | Kubieke meter | Inhoud Olieopvang |  | Kubieke meter | Lozing op | DWA-riool |  | Onderhoudsplicht | Ja, vastgoedbeh. |  | Buiten gebruik gesteld | Nee
870 | 0900-1128-60 | Olieafscheider in terrein |  |  | 90.52 | 45A06 | ENGELENSE GAT | [6 empty] | u0060q8 | 07-03-2014 | 18-12-2017 | N |  | DVD-code | OA802 |  | Aantal | 1 |  | Fabrikant |  |  | Type |  |  | Nadere locatiebepaling | Parkeerplaats Noord |  | Bouwjaar | 2010 | Jaaraanduiding EEJJ | Nadere specificatie bwd/instl | Coalescentieafscheider Intregraal |  | Inhoud |  | Kubieke meter | Niveausignalering | Nee |  | Coalisentiefilter | Nee |  | Capaciteit |  | Liters per seconde | Materiaal olieafsch in terrein | Beton |  | Inhoud Integraal slibvang |  | Kubieke meter | Inhoud Olieopvang |  | Kubieke meter | Lozing op | HWA-riool |  | Onderhoudsplicht | Ja, vastgoedbeh. |  | Buiten gebruik gesteld | Nee
871 | 0900-1128-61 | Olieafscheider in terrein |  |  | 90.52 | 45A06 | ENGELENSE GAT | [6 empty] | u0060q8 | 07-03-2014 | 18-12-2017 | N |  | DVD-code | OA803 |  | Aantal | 1 |  | Fabrikant | Nering Bogel |  | Type | NeBostar 100 |  | Nadere locatiebepaling | Parkeerplaats Zuid |  | Bouwjaar | 2011 | Jaaraanduiding EEJJ | Nadere specificatie bwd/instl | Coalescentieafscheider, gekoppeld met Slipvanger dvd code 1 |  | Inhoud |  | Kubieke meter | Niveausignalering | Nee |  | Coalisentiefilter | Ja |  | Capaciteit | 100,000 | Liters per seconde | Materiaal olieafsch in terrein | Beton |  | Inhoud Integraal slibvang |  | Kubieke meter | Inhoud Olieopvang |  | Kubieke meter | Lozing op | HWA-riool |  | Onderhoudsplicht | Ja, vastgoedbeh. |  | Buiten gebruik gesteld | Nee
872 | 0900-0524-78 | Olieafscheider in terrein |  |  | 90.52 | 45C10 | OT DE KAMP | [6 empty] | u0060q8 | 28-05-2008 | 19-12-2017 | N |  | DVD-code | OA801 |  | Aantal | 1 |  | Fabrikant | Buderus |  | Type | EurolizerAG-PA II 1999 8 l/s |  | Nadere locatiebepaling | spuitplaats |  | Bouwjaar | 2002 | Jaaraanduiding EEJJ | Nadere specificatie bwd/instl | Coalescentieafscheider |  | Inhoud | 1,600 | Kubieke meter | Niveausignalering | Nee |  | Coalisentiefilter | Nee |  | Capaciteit | 8,000 | Liters per seconde | Materiaal olieafsch in terrein | Plaatstaal |  | Inhoud Integraal slibvang | 1,150 | Kubieke meter | Inhoud Olieopvang | 0,450 | Kubieke meter | Lozing op | DWA-riool |  | Onderhoudsplicht | Ja, vastgoedbeh. |  | Buiten gebruik gesteld | Nee
873 | 0900-1189-92 | Olieafscheider in terrein |  |  | 90.52 | 45C10 | OT DE KAMP | [6 empty] | u0060q8 | 20-06-2016 | 19-12-2017 | N |  | DVD-code | OA802 |  | Aantal | 1 |  | Fabrikant | ACO Passavant |  | Type | Oleotop PLUS NS 30 |  | Nadere locatiebepaling | Nabij betonverharding |  | Bouwjaar | 2013 | Jaaraanduiding EEJJ | Nadere specificatie bwd/instl | Voorzien van niveaubeveiliging nabij de put |  | Inhoud | 11,500 | Kubieke meter | Niveausignalering | Ja |  | Coalisentiefilter | Nee |  | Capaciteit | 30,000 | Liters per seconde | Materiaal olieafsch in terrein | Beton |  | Inhoud Integraal slibvang | 6,000 | Kubieke meter | Inhoud Olieopvang | 0,545 | Kubieke meter | Lozing op | DWA-riool |  | Onderhoudsplicht | Ja, vastgoedbeh. |  | Buiten gebruik gesteld | Nee
874 | 0900-0528-16 | Olieafscheider in terrein |  |  | 90.52 | 45C16 | LUNETTENKAZERNE | [6 empty] | RVB-ICT-AB | 28-05-2008 | 07-12-2018 | J | 13-02-2014 | DVD-code | V1-1-V |  | Aantal | 1 |  | Fabrikant | Natuurbeton |  | Type | Milieu Typec1.5 NEN |  | Nadere locatiebepaling | onoverdekte sp.pl |  | Bouwjaar |  | Jaaraanduiding EEJJ | Nadere specificatie bwd/instl |  |  | Inhoud | 0,250 | Kubieke meter | Niveausignalering | Nee |  | Coalisentiefilter | Nee |  | Capaciteit |  | Liters per seconde | Materiaal olieafsch in terrein | Beton |  | Inhoud Integraal slibvang |  | Kubieke meter | Inhoud Olieopvang |  | Kubieke meter | Lozing op | Nader te bepalen
875 | 0900-0528-17 | Olieafscheider in terrein |  |  | 90.52 | 45C16 | LUNETTENKAZERNE | [6 empty] | RVB-ICT-AB | 28-05-2008 | 07-12-2018 | J | 13-02-2014 | DVD-code | V1-2-V |  | Aantal | 1 |  | Fabrikant |  |  | Type |  |  | Nadere locatiebepaling | geb. 18 (BOS-hok) |  | Bouwjaar |  | Jaaraanduiding EEJJ | Nadere specificatie bwd/instl |  |  | Inhoud |  | Kubieke meter | Niveausignalering | Nee |  | Coalisentiefilter | Nee |  | Capaciteit |  | Liters per seconde | Materiaal olieafsch in terrein | Beton |  | Inhoud Integraal slibvang |  | Kubieke meter | Inhoud Olieopvang |  | Kubieke meter | Lozing op | Nader te bepalen
876 | 0900-0522-04 | Olieafscheider in terrein |  |  | 90.52 | 45C16 | LUNETTENKAZERNE | [6 empty] | u0060q8 | 28-05-2008 | 18-12-2017 | N |  | DVD-code | OA801 |  | Aantal | 1 |  | Fabrikant | Kanal Guss |  | Type | Eurolizer 19596-3-600 |  | Nadere locatiebepaling | 15 BOS/sp.pl |  | Bouwjaar |  | Jaaraanduiding EEJJ | Nadere specificatie bwd/instl | Coalescentieafscheider |  | Inhoud | 2,500 | Kubieke meter | Niveausignalering | Nee |  | Coalisentiefilter | Ja |  | Capaciteit | 10,000 | Liters per seconde | Materiaal olieafsch in terrein | Beton |  | Inhoud Integraal slibvang |  | Kubieke meter | Inhoud Olieopvang |  | Kubieke meter | Lozing op | DWA-riool |  | Onderhoudsplicht | Ja, vastgoedbeh. |  | Buiten gebruik gesteld | Nee
877 | 0900-0524-79 | Olieafscheider in terrein |  |  | 90.52 | 45C16 | LUNETTENKAZERNE | [6 empty] | u0060q8 | 28-05-2008 | 18-12-2017 | N |  | DVD-code | OA802 |  | Aantal | 1 |  | Fabrikant | Buderus |  | Type | Eurolizer |  | Nadere locatiebepaling | Open spuitplaats bij gebouw 19 |  | Bouwjaar |  | Jaaraanduiding EEJJ | Nadere specificatie bwd/instl | Coalescentieafscheider |  | Inhoud | 0,700 | Kubieke meter | Niveausignalering | Nee |  | Coalisentiefilter | Ja |  | Capaciteit | 8,000 | Liters per seconde | Materiaal olieafsch in terrein | Beton |  | Inhoud Integraal slibvang |  | Kubieke meter | Inhoud Olieopvang |  | Kubieke meter | Lozing op | DWA-riool |  | Onderhoudsplicht | Ja, vastgoedbeh. |  | Buiten gebruik gesteld | Nee
878 | 0900-0528-18 | Olieafscheider in terrein |  |  | 90.52 | 45C21 | VAN BREDERODEKAZERNE | [6 empty] | Bredewout | 28-05-2008 | 19-09-2019 | N |  | DVD-code | OA801 |  | Aantal | 1 |  | Fabrikant | Dywidag |  | Type | Integro NG-3 |  | Nadere locatiebepaling | bij geb. S |  | Bouwjaar | 1999 | Jaaraanduiding EEJJ | Nadere specificatie bwd/instl | Integraalafscheider klasse 2 |  | Inhoud | 1,400 | Kubieke meter | Niveausignalering | Nee |  | Coalisentiefilter | Ja |  | Capaciteit | 3,000 | Liters per seconde | Materiaal olieafsch in terrein | Beton |  | Inhoud Integraal slibvang | 0,700 | Kubieke meter | Inhoud Olieopvang | 0,650 | Kubieke meter | Lozing op | DWA-riool |  | Onderhoudsplicht | Ja, vastgoedbeh. |  | Buiten gebruik gesteld | Nee
879 | 0900-0528-19 | Olieafscheider in terrein |  |  | 90.52 | 45E03 | MC HEESCH | [6 empty] | RVB-ICT-AB | 28-05-2008 | 07-12-2018 | J | 22-09-2009 | DVD-code | 1-V |  | Aantal | 1 |  | Fabrikant | Natuurbeton |  | Type | Milieu Type 1.5 |  | Nadere locatiebepaling | BM1 |  | Bouwjaar |  | Jaaraanduiding EEJJ | Nadere specificatie bwd/instl |  |  | Inhoud | 0,250 | Kubieke meter | Niveausignalering | Nee |  | Coalisentiefilter | Ja |  | Capaciteit |  | Liters per seconde
880 | 0900-0528-20 | Olieafscheider in terrein |  |  | 90.52 | 45E03 | MC HEESCH | [6 empty] | RVB-ICT-AB | 28-05-2008 | 07-12-2018 | J | 22-09-2009 | DVD-code | 2-V |  | Aantal | 1 |  | Fabrikant | Natuurbeton |  | Type | Milieu Type 1.5 |  | Nadere locatiebepaling | BM2 |  | Bouwjaar |  | Jaaraanduiding EEJJ | Nadere specificatie bwd/instl |  |  | Inhoud | 0,250 | Kubieke meter | Niveausignalering | Nee |  | Coalisentiefilter | Ja |  | Capaciteit |  | Liters per seconde
881 | 0900-0528-21 | Olieafscheider in terrein |  |  | 90.52 | 45E03 | MC HEESCH | [6 empty] | RVB-ICT-AB | 28-05-2008 | 07-12-2018 | J | 22-09-2009 | DVD-code | 3-V |  | Aantal | 1 |  | Fabrikant | Nering Bogel |  | Type | 36210/800 |  | Nadere locatiebepaling | sp.pl t.o.geb. W |  | Bouwjaar |  | Jaaraanduiding EEJJ | Nadere specificatie bwd/instl |  |  | Inhoud | 2,000 | Kubieke meter | Niveausignalering | Nee |  | Coalisentiefilter | Nee |  | Capaciteit |  | Liters per seconde
882 | 0900-0528-22 | Olieafscheider in terrein |  |  | 90.52 | 45F10 | MC DRIEHUIS | [6 empty] | Bredewout | 28-05-2008 | 24-09-2019 | N |  | DVD-code | OA001 |  | Aantal | 1 |  | Fabrikant | Natuur Beton Milieu |  | Type | Polystegon 1.5 |  | Nadere locatiebepaling | geb. B |  | Bouwjaar | 2001 | Jaaraanduiding EEJJ | Nadere specificatie bwd/instl | Coalescentieafscheider |  | Inhoud | 0,250 | Kubieke meter | Niveausignalering | Nee |  | Coalisentiefilter | Ja |  | Capaciteit | 1,500 | Liters per seconde | Materiaal olieafsch in terrein | Gietijzer |  | Inhoud Integraal slibvang |  | Kubieke meter | Inhoud Olieopvang |  | Kubieke meter | Lozing op | HWA-riool |  | Onderhoudsplicht | Ja, vastgoedbeh. |  | Buiten gebruik gesteld | Nee
883 | 0900-0528-23 | Olieafscheider in terrein |  |  | 90.52 | 45F10 | MC DRIEHUIS | [6 empty] | Bredewout | 28-05-2008 | 24-09-2019 | N |  | DVD-code | OA002 |  | Aantal | 1 |  | Fabrikant | Nering Bogel |  | Type | NEBO 36210 |  | Nadere locatiebepaling | spuitplaats bij gebouw W |  | Bouwjaar | 1984 | Jaaraanduiding EEJJ | Nadere specificatie bwd/instl | Olieafscheider |  | Inhoud | 2,000 | Kubieke meter | Niveausignalering | Nee |  | Coalisentiefilter | Nee |  | Capaciteit | 10,000 | Liters per seconde | Materiaal olieafsch in terrein | Plaatstaal |  | Inhoud Integraal slibvang |  | Kubieke meter | Inhoud Olieopvang |  | Kubieke meter | Lozing op | HWA-riool |  | Onderhoudsplicht | Ja, vastgoedbeh. |  | Buiten gebruik gesteld | Nee
884 | 0900-0528-24 | Olieafscheider in terrein |  |  | 90.52 | 45F11 | MC SCHAIJK | [6 empty] | RVB-ICT-AB | 28-05-2008 | 07-12-2018 | J | 14-10-2009 | DVD-code | 1-V |  | Aantal | 1 |  | Fabrikant | Natuurbeton |  | Type | Milieu Type 1.5 |  | Nadere locatiebepaling | BM1 |  | Bouwjaar |  | Jaaraanduiding EEJJ | Nadere specificatie bwd/instl |  |  | Inhoud | 0,250 | Kubieke meter | Niveausignalering | Nee |  | Coalisentiefilter | Ja |  | Capaciteit |  | Liters per seconde
885 | 0900-0528-25 | Olieafscheider in terrein |  |  | 90.52 | 45F11 | MC SCHAIJK | [6 empty] | RVB-ICT-AB | 28-05-2008 | 07-12-2018 | J | 14-10-2009 | DVD-code | 2-V |  | Aantal | 1 |  | Fabrikant | Natuurbeton |  | Type | Milieu Type 1.6 |  | Nadere locatiebepaling | BM2 |  | Bouwjaar |  | Jaaraanduiding EEJJ | Nadere specificatie bwd/instl |  |  | Inhoud | 0,250 | Kubieke meter | Niveausignalering | Nee |  | Coalisentiefilter | Ja |  | Capaciteit |  | Liters per seconde
886 | 0900-0528-26 | Olieafscheider in terrein |  |  | 90.52 | 45F11 | MC SCHAIJK | [6 empty] | RVB-ICT-AB | 28-05-2008 | 07-12-2018 | J | 14-10-2009 | DVD-code | 3-V |  | Aantal | 1 |  | Fabrikant | Natuurbeton |  | Type | Milieu Type 1.7 |  | Nadere locatiebepaling | BM3 |  | Bouwjaar |  | Jaaraanduiding EEJJ | Nadere specificatie bwd/instl |  |  | Inhoud | 0,250 | Kubieke meter | Niveausignalering | Nee |  | Coalisentiefilter | Ja |  | Capaciteit |  | Liters per seconde
887 | 0900-0528-27 | Olieafscheider in terrein |  |  | 90.52 | 45F11 | MC SCHAIJK | [6 empty] | RVB-ICT-AB | 28-05-2008 | 07-12-2018 | J | 14-10-2009 | DVD-code | 4-V |  | Aantal | 1 |  | Fabrikant | Natuurbeton |  | Type |  |  | Nadere locatiebepaling | spuitplaats |  | Bouwjaar |  | Jaaraanduiding EEJJ | Nadere specificatie bwd/instl |  |  | Inhoud | 2,000 | Kubieke meter | Niveausignalering | Nee |  | Coalisentiefilter | Nee |  | Capaciteit |  | Liters per seconde
888 | 0900-0528-28 | Olieafscheider in terrein |  |  | 90.52 | 45F13 | SPRINGTERREIN SCHAIJK | [6 empty] | u0060q8 | 28-05-2008 | 18-12-2017 | N |  | DVD-code | OA801 |  | Aantal | 1 |  | Fabrikant | Natuurbeton Milieu |  | Type | Milieu Type 3 |  | Nadere locatiebepaling | geb. I |  | Bouwjaar | 1992 | Jaaraanduiding EEJJ | Nadere specificatie bwd/instl |  |  | Inhoud | 0,300 | Kubieke meter | Niveausignalering | Nee |  | Coalisentiefilter | Nee |  | Capaciteit | 3,000 | Liters per seconde | Materiaal olieafsch in terrein | Gietijzer |  | Inhoud Integraal slibvang |  | Kubieke meter | Inhoud Olieopvang |  | Kubieke meter | Lozing op | DWA-riool |  | Onderhoudsplicht | Ja, vastgoedbeh. |  | Buiten gebruik gesteld | Nee
889 | 0900-0528-29 | Olieafscheider in terrein |  |  | 90.52 | 45F13 | SPRINGTERREIN SCHAIJK | [6 empty] | Bredewout | 28-05-2008 | 24-09-2019 | N |  | DVD-code | OA801a |  | Aantal | 1 |  | Fabrikant | Natuur Beton Milieu |  | Type | Milieu Type 3 |  | Nadere locatiebepaling | spuitplaats |  | Bouwjaar |  | Jaaraanduiding EEJJ | Nadere specificatie bwd/instl |  |  | Inhoud | 0,300 | Kubieke meter | Niveausignalering | Nee |  | Coalisentiefilter | Nee |  | Capaciteit |  | Liters per seconde | Materiaal olieafsch in terrein | Beton |  | Inhoud Integraal slibvang |  | Kubieke meter | Inhoud Olieopvang |  | Kubieke meter | Lozing op | Nader te bepalen |  | Onderhoudsplicht | Ja, vastgoedbeh. |  | Buiten gebruik gesteld | Ja
890 | 0900-0524-93 | Olieafscheider in terrein |  |  | 90.52 | 45H03 | VLIEGBASIS VOLKEL | [6 empty] | RVB-ICT-AB | 28-05-2008 | 07-12-2018 | J | 05-10-2016 | DVD-code | 835-V |  | Aantal | 1 |  | Fabrikant | ACO Passavant |  | Type | Curator |  | Nadere locatiebepaling | nabij gebouw 475 / Mag. GU |  | Bouwjaar |  | Jaaraanduiding EEJJ | Nadere specificatie bwd/instl | Olieafscheider |  | Inhoud | 0,400 | Kubieke meter | Niveausignalering | Nee |  | Coalisentiefilter | Ja |  | Capaciteit | 1,000 | Liters per seconde | Materiaal olieafsch in terrein | Beton |  | Inhoud Integraal slibvang |  | Kubieke meter | Inhoud Olieopvang |  | Kubieke meter | Lozing op | Infiltratie in bodem
891 | 0900-0524-95 | Olieafscheider in terrein |  |  | 90.52 | 45H03 | VLIEGBASIS VOLKEL | [6 empty] | RVB-ICT-AB | 28-05-2008 | 07-12-2018 | J | 11-11-2010 | DVD-code | v1-838-V |  | Aantal | 1 |  | Fabrikant | Buderus |  | Type | 3.9100.1.2 |  | Nadere locatiebepaling | nabij gebouw 025/Hangaar 4 |  | Bouwjaar | 1995 | Jaaraanduiding EEJJ | Nadere specificatie bwd/instl | Intergraalafscheider olie |  | Inhoud | 0,500 | Kubieke meter | Niveausignalering | Nee |  | Coalisentiefilter | Ja |  | Capaciteit |  | Liters per seconde | Materiaal olieafsch in terrein | Beton |  | Inhoud Integraal slibvang |  | Kubieke meter | Inhoud Olieopvang |  | Kubieke meter | Lozing op | DWA-riool
892 | 0900-1150-50 | Olieafscheider in terrein |  |  | 90.52 | 45H03 | VLIEGBASIS VOLKEL | [6 empty] | RVB-ICT-AB | 09-01-2015 | 07-12-2018 | J | 05-10-2016 | DVD-code | 810-V |  | Aantal | 1 |  | Fabrikant | Nering Bogel |  | Type | Nebospin-E 15-5000 |  | Nadere locatiebepaling | nabij gebouw/shelter 532 |  | Bouwjaar | 2014 | Jaaraanduiding EEJJ | Nadere specificatie bwd/instl | Intergraal olieafscheider |  | Inhoud | 9,000 | Kubieke meter | Niveausignalering | Ja |  | Coalisentiefilter | Ja |  | Capaciteit | 15,000 | Liters per seconde | Materiaal olieafsch in terrein | Beton |  | Inhoud Integraal slibvang |  | Kubieke meter | Inhoud Olieopvang |  | Kubieke meter | Lozing op | Oppervlaktewater
893 | 0900-1150-51 | Olieafscheider in terrein |  |  | 90.52 | 45H03 | VLIEGBASIS VOLKEL | [6 empty] | RVB-ICT-AB | 09-01-2015 | 07-12-2018 | J | 05-10-2016 | DVD-code | 811-V |  | Aantal | 1 |  | Fabrikant | Nering Bogel |  | Type | Nebospin-E 30-6000 |  | Nadere locatiebepaling | nabij gebouw/shelter 532 |  | Bouwjaar | 2014 | Jaaraanduiding EEJJ | Nadere specificatie bwd/instl | Intergraal olieafscheider |  | Inhoud | 15,000 | Kubieke meter | Niveausignalering | Ja |  | Coalisentiefilter | Ja |  | Capaciteit | 30,000 | Liters per seconde | Materiaal olieafsch in terrein | Beton |  | Inhoud Integraal slibvang |  | Kubieke meter | Inhoud Olieopvang |  | Kubieke meter | Lozing op | Oppervlaktewater
894 | 0900-0524-90 | Olieafscheider in terrein |  |  | 90.52 | 45H03 | VLIEGBASIS VOLKEL | [6 empty] | u0060q8 | 28-05-2008 | 05-10-2016 | N |  | DVD-code | OA881 |  | Aantal | 1 |  | Fabrikant | Buderus |  | Type | 3.9230.1.2 / Aristos |  | Nadere locatiebepaling | nabij gebouw 311 / Werkpl. GU |  | Bouwjaar | 1996 | Jaaraanduiding EEJJ | Nadere specificatie bwd/instl | Intergraalafscheider olie |  | Inhoud | 0,750 | Kubieke meter | Niveausignalering | Nee |  | Coalisentiefilter | Ja |  | Capaciteit | 6,000 | Liters per seconde | Materiaal olieafsch in terrein | Beton |  | Inhoud Integraal slibvang |  | Kubieke meter | Inhoud Olieopvang |  | Kubieke meter | Lozing op | DWA-riool |  | Onderhoudsplicht | Ja, vastgoedbeh. |  | Buiten gebruik gesteld | Nee
895 | 0900-0524-91 | Olieafscheider in terrein |  |  | 90.52 | 45H03 | VLIEGBASIS VOLKEL | [6 empty] | u00v7e4 | 28-05-2008 | 27-02-2017 | N |  | DVD-code | OA882 |  | Aantal | 1 |  | Fabrikant | Nering Bogel |  | Type | 1621.0 / compact intergraal |  | Nadere locatiebepaling | nabij gebouw 123 / Schil. Werkpl. |  | Bouwjaar | 1996 | Jaaraanduiding EEJJ | Nadere specificatie bwd/instl | Olieafscheider |  | Inhoud | 0,700 | Kubieke meter | Niveausignalering | Nee |  | Coalisentiefilter | Nee |  | Capaciteit | 1,500 | Liters per seconde | Materiaal olieafsch in terrein | Gietijzer |  | Inhoud Integraal slibvang | 0,500 | Kubieke meter | Inhoud Olieopvang | 0,050 | Kubieke meter | Lozing op | DWA-riool |  | Onderhoudsplicht | Ja, vastgoedbeh. |  | Buiten gebruik gesteld | Ja
896 | 0900-0524-92 | Olieafscheider in terrein |  |  | 90.52 | 45H03 | VLIEGBASIS VOLKEL | [6 empty] | u0060q8 | 28-05-2008 | 05-10-2016 | N |  | DVD-code | OA801 |  | Aantal | 1 |  | Fabrikant | Dywidag |  | Type | BA-MS 10 |  | Nadere locatiebepaling | nabij gebouw 756 / BOS.Pomp |  | Bouwjaar |  | Jaaraanduiding EEJJ | Nadere specificatie bwd/instl | Olieafscheider |  | Inhoud | 1,000 | Kubieke meter | Niveausignalering | Ja |  | Coalisentiefilter | Nee |  | Capaciteit | 10,000 | Liters per seconde | Materiaal olieafsch in terrein | Beton |  | Inhoud Integraal slibvang |  | Kubieke meter | Inhoud Olieopvang |  | Kubieke meter | Lozing op | DWA-riool |  | Onderhoudsplicht | Ja, vastgoedbeh. |  | Buiten gebruik gesteld | Nee
897 | 0900-0524-94 | Olieafscheider in terrein |  |  | 90.52 | 45H03 | VLIEGBASIS VOLKEL | [6 empty] | u0060q8 | 28-05-2008 | 05-10-2016 | N |  | DVD-code | OA814 |  | Aantal | 1 |  | Fabrikant | Buderus |  | Type | 3.8001.2 |  | Nadere locatiebepaling | nabij gebouw 824 / ALVD Hangaar |  | Bouwjaar | 1996 | Jaaraanduiding EEJJ | Nadere specificatie bwd/instl | Olieafscheider |  | Inhoud | 3,000 | Kubieke meter | Niveausignalering | Nee |  | Coalisentiefilter | Nee |  | Capaciteit | 30,000 | Liters per seconde | Materiaal olieafsch in terrein | Beton |  | Inhoud Integraal slibvang |  | Kubieke meter | Inhoud Olieopvang |  | Kubieke meter | Lozing op | HWA-riool |  | Onderhoudsplicht | Ja, vastgoedbeh. |  | Buiten gebruik gesteld | Nee
898 | 0900-0524-96 | Olieafscheider in terrein |  |  | 90.52 | 45H03 | VLIEGBASIS VOLKEL | [6 empty] | u0060q8 | 28-05-2008 | 05-10-2016 | N |  | DVD-code | OA807 |  | Aantal | 1 |  | Fabrikant | Buderus |  | Type | 3.9100.1.2 |  | Nadere locatiebepaling | nabij gebouw 025 / Hangaar 4 |  | Bouwjaar | 1995 | Jaaraanduiding EEJJ | Nadere specificatie bwd/instl | Intergraalafscheider olie |  | Inhoud | 0,500 | Kubieke meter | Niveausignalering | Nee |  | Coalisentiefilter | Ja |  | Capaciteit |  | Liters per seconde | Materiaal olieafsch in terrein | Beton |  | Inhoud Integraal slibvang |  | Kubieke meter | Inhoud Olieopvang |  | Kubieke meter | Lozing op | HWA-riool |  | Onderhoudsplicht | Ja, vastgoedbeh. |  | Buiten gebruik gesteld | Nee
899 | 0900-0524-97 | Olieafscheider in terrein |  |  | 90.52 | 45H03 | VLIEGBASIS VOLKEL | [6 empty] | u0060q8 | 28-05-2008 | 05-10-2016 | N |  | DVD-code | OA815 |  | Aantal | 1 |  | Fabrikant | ACO Passavant |  | Type | CuratorNG3 |  | Nadere locatiebepaling | Noordoost van gebouw 259 (brandweer) |  | Bouwjaar |  | Jaaraanduiding EEJJ | Nadere specificatie bwd/instl | Coalescentieafscheider |  | Inhoud | 0,100 | Kubieke meter | Niveausignalering | Nee |  | Coalisentiefilter | Ja |  | Capaciteit |  | Liters per seconde | Materiaal olieafsch in terrein | Beton |  | Inhoud Integraal slibvang |  | Kubieke meter | Inhoud Olieopvang |  | Kubieke meter | Lozing op | HWA-riool |  | Onderhoudsplicht | Ja, vastgoedbeh. |  | Buiten gebruik gesteld | Nee
900 | 0900-0524-98 | Olieafscheider in terrein |  |  | 90.52 | 45H03 | VLIEGBASIS VOLKEL | [6 empty] | u0060q8 | 28-05-2008 | 05-10-2016 | N |  | DVD-code | OA848 |  | Aantal | 1 |  | Fabrikant | ACO Passavant |  | Type | Coal.-CRB |  | Nadere locatiebepaling | Noordoost van gebouw 516 |  | Bouwjaar | 1993 | Jaaraanduiding EEJJ | Nadere specificatie bwd/instl | Coalescentieafscheider |  | Inhoud | 6,000 | Kubieke meter | Niveausignalering | Nee |  | Coalisentiefilter | Ja |  | Capaciteit | 40,000 | Liters per seconde | Materiaal olieafsch in terrein | Beton |  | Inhoud Integraal slibvang |  | Kubieke meter | Inhoud Olieopvang |  | Kubieke meter | Lozing op | HWA-riool |  | Onderhoudsplicht | Ja, vastgoedbeh. |  | Buiten gebruik gesteld | Nee
901 | 0900-0524-99 | Olieafscheider in terrein |  |  | 90.52 | 45H03 | VLIEGBASIS VOLKEL | [6 empty] | u0060q8 | 28-05-2008 | 05-10-2016 | N |  | DVD-code | OA853 |  | Aantal | 1 |  | Fabrikant | Dywidag |  | Type | BA-NG40 |  | Nadere locatiebepaling | nabij gebouw 540 / QRA |  | Bouwjaar | 1995 | Jaaraanduiding EEJJ | Nadere specificatie bwd/instl | Olieafscheider |  | Inhoud | 6,000 | Kubieke meter | Niveausignalering | Nee |  | Coalisentiefilter | Ja |  | Capaciteit | 40,000 | Liters per seconde | Materiaal olieafsch in terrein | Beton |  | Inhoud Integraal slibvang |  | Kubieke meter | Inhoud Olieopvang |  | Kubieke meter | Lozing op | HWA-riool |  | Onderhoudsplicht | Ja, vastgoedbeh. |  | Buiten gebruik gesteld | Nee
902 | 0900-0525-00 | Olieafscheider in terrein |  |  | 90.52 | 45H03 | VLIEGBASIS VOLKEL | [6 empty] | u0060q8 | 28-05-2008 | 05-10-2016 | N |  | DVD-code | OA822 |  | Aantal | 1 |  | Fabrikant | ACO Passavant |  | Type | CCB 6/8 |  | Nadere locatiebepaling | Oost van gebouw 472 |  | Bouwjaar | 1997 | Jaaraanduiding EEJJ | Nadere specificatie bwd/instl | Olieafscheider |  | Inhoud | 0,200 | Kubieke meter | Niveausignalering | Ja |  | Coalisentiefilter | Ja |  | Capaciteit | 8,000 | Liters per seconde | Materiaal olieafsch in terrein | Beton |  | Inhoud Integraal slibvang |  | Kubieke meter | Inhoud Olieopvang |  | Kubieke meter | Lozing op | HWA-riool |  | Onderhoudsplicht | Ja, vastgoedbeh. |  | Buiten gebruik gesteld | Nee
903 | 0900-0525-01 | Olieafscheider in terrein |  |  | 90.52 | 45H03 | VLIEGBASIS VOLKEL | [6 empty] | u00v7e4 | 28-05-2008 | 27-02-2017 | N |  | DVD-code | OA844 |  | Aantal | 1 |  | Fabrikant | Nering Bogel |  | Type | 105.01.500 |  | Nadere locatiebepaling | nabij gebouw 226 / werkpl. H3 fietsenstalling |  | Bouwjaar | 1996 | Jaaraanduiding EEJJ | Nadere specificatie bwd/instl | Intergraalafscheider olie |  | Inhoud | 0,600 | Kubieke meter | Niveausignalering | Nee |  | Coalisentiefilter | Nee |  | Capaciteit | 1,500 | Liters per seconde | Materiaal olieafsch in terrein | Beton |  | Inhoud Integraal slibvang |  | Kubieke meter | Inhoud Olieopvang |  | Kubieke meter | Lozing op | DWA-riool |  | Onderhoudsplicht | Ja, vastgoedbeh. |  | Buiten gebruik gesteld | Ja
904 | 0900-0525-02 | Olieafscheider in terrein |  |  | 90.52 | 45H03 | VLIEGBASIS VOLKEL | [6 empty] | u0060q8 | 28-05-2008 | 05-10-2016 | N |  | DVD-code | OA876 |  | Aantal | 1 |  | Fabrikant | Framec |  | Type | retoursysteem |  | Nadere locatiebepaling | nabij gebouw 934 / Wasplaats (overstort op DWA-riool) |  | Bouwjaar |  | Jaaraanduiding EEJJ | Nadere specificatie bwd/instl | Coalescentieafscheider / retoursysteem en pompput |  | Inhoud | 7,000 | Kubieke meter | Niveausignalering | Nee |  | Coalisentiefilter | Nee |  | Capaciteit |  | Liters per seconde | Materiaal olieafsch in terrein | Beton |  | Inhoud Integraal slibvang |  | Kubieke meter | Inhoud Olieopvang |  | Kubieke meter | Lozing op | DWA-riool |  | Onderhoudsplicht | Ja, vastgoedbeh. |  | Buiten gebruik gesteld | Nee
905 | 0900-0525-03 | Olieafscheider in terrein |  |  | 90.52 | 45H03 | VLIEGBASIS VOLKEL | [6 empty] | u00v7e4 | 28-05-2008 | 27-02-2017 | N |  | DVD-code | OA877 |  | Aantal | 1 |  | Fabrikant | ACO Passavant |  | Type | Curator |  | Nadere locatiebepaling | nabij gebouw 859 / MFPU |  | Bouwjaar | 1999 | Jaaraanduiding EEJJ | Nadere specificatie bwd/instl | Olieafscheider |  | Inhoud | 0,600 | Kubieke meter | Niveausignalering | Nee |  | Coalisentiefilter | Ja |  | Capaciteit | 1,500 | Liters per seconde | Materiaal olieafsch in terrein | Gietijzer |  | Inhoud Integraal slibvang |  | Kubieke meter | Inhoud Olieopvang |  | Kubieke meter | Lozing op | HWA-riool |  | Onderhoudsplicht | Ja, vastgoedbeh. |  | Buiten gebruik gesteld | Ja
906 | 0900-0525-04 | Olieafscheider in terrein |  |  | 90.52 | 45H03 | VLIEGBASIS VOLKEL | [6 empty] | u0060q8 | 28-05-2008 | 05-10-2016 | N |  | DVD-code | OA806 |  | Aantal | 1 |  | Fabrikant | Dywidag |  | Type | BA-NG 6 |  | Nadere locatiebepaling | nabij gebouw 311 / Werkpl. GU |  | Bouwjaar | 1999 | Jaaraanduiding EEJJ | Nadere specificatie bwd/instl | Intergraalafscheider olie |  | Inhoud | 0,400 | Kubieke meter | Niveausignalering | Nee |  | Coalisentiefilter | Nee |  | Capaciteit | 6,000 | Liters per seconde | Materiaal olieafsch in terrein | Beton |  | Inhoud Integraal slibvang |  | Kubieke meter | Inhoud Olieopvang |  | Kubieke meter | Lozing op | HWA-riool |  | Onderhoudsplicht | Ja, vastgoedbeh. |  | Buiten gebruik gesteld | Nee
907 | 0900-0525-05 | Olieafscheider in terrein |  |  | 90.52 | 45H03 | VLIEGBASIS VOLKEL | [6 empty] | u0060q8 | 28-05-2008 | 05-10-2016 | N |  | DVD-code | OA830 |  | Aantal | 1 |  | Fabrikant | Dywidag |  | Type | ARCO S-50 |  | Nadere locatiebepaling | nabij gebouw 1000 / platform hangaar 6 |  | Bouwjaar | 2003 | Jaaraanduiding EEJJ | Nadere specificatie bwd/instl | Coalescentieafscheider |  | Inhoud | 8,000 | Kubieke meter | Niveausignalering | Nee |  | Coalisentiefilter | Ja |  | Capaciteit | 50,000 | Liters per seconde | Materiaal olieafsch in terrein | Beton |  | Inhoud Integraal slibvang |  | Kubieke meter | Inhoud Olieopvang |  | Kubieke meter | Lozing op | HWA-riool |  | Onderhoudsplicht | Ja, vastgoedbeh. |  | Buiten gebruik gesteld | Nee
908 | 0900-0525-06 | Olieafscheider in terrein |  |  | 90.52 | 45H03 | VLIEGBASIS VOLKEL | [6 empty] | u00v7e4 | 28-05-2008 | 27-02-2017 | N |  | DVD-code | OA878 |  | Aantal | 1 |  | Fabrikant | Dywidag |  | Type | ARCO S-10 |  | Nadere locatiebepaling | nabij gebouw 1000 / ingang hangaar 6 |  | Bouwjaar | 2003 | Jaaraanduiding EEJJ | Nadere specificatie bwd/instl | Coalescentieafscheider |  | Inhoud | 1,000 | Kubieke meter | Niveausignalering | Nee |  | Coalisentiefilter | Ja |  | Capaciteit | 10,000 | Liters per seconde | Materiaal olieafsch in terrein | Beton |  | Inhoud Integraal slibvang |  | Kubieke meter | Inhoud Olieopvang |  | Kubieke meter | Lozing op | DWA-riool |  | Onderhoudsplicht | Ja, vastgoedbeh. |  | Buiten gebruik gesteld | Ja
909 | 0900-0525-07 | Olieafscheider in terrein |  |  | 90.52 | 45H03 | VLIEGBASIS VOLKEL | [6 empty] | u0060q8 | 28-05-2008 | 05-10-2016 | N |  | DVD-code | OA816 |  | Aantal | 1 |  | Fabrikant | Dywidag |  | Type | Integro KA-I |  | Nadere locatiebepaling | West van gebouw 259 (brandweer) |  | Bouwjaar | 2004 | Jaaraanduiding EEJJ | Nadere specificatie bwd/instl | Coalescentieafscheider |  | Inhoud | 0,600 | Kubieke meter | Niveausignalering | Nee |  | Coalisentiefilter | Ja |  | Capaciteit | 15,000 | Liters per seconde | Materiaal olieafsch in terrein | Beton |  | Inhoud Integraal slibvang |  | Kubieke meter | Inhoud Olieopvang |  | Kubieke meter | Lozing op | DWA-riool |  | Onderhoudsplicht | Ja, vastgoedbeh. |  | Buiten gebruik gesteld | Nee
910 | 0900-0525-08 | Olieafscheider in terrein |  |  | 90.52 | 45H03 | VLIEGBASIS VOLKEL | [6 empty] | u0060q8 | 28-05-2008 | 05-10-2016 | N |  | DVD-code | OA852 |  | Aantal | 1 |  | Fabrikant | Dywidag |  | Type | ARCO S-10 |  | Nadere locatiebepaling | Noordoost van gebouw 1050 |  | Bouwjaar | 2006 | Jaaraanduiding EEJJ | Nadere specificatie bwd/instl | Coalescentieafscheider |  | Inhoud | 2,500 | Kubieke meter | Niveausignalering | Nee |  | Coalisentiefilter | Ja |  | Capaciteit | 10,000 | Liters per seconde | Materiaal olieafsch in terrein | Beton |  | Inhoud Integraal slibvang |  | Kubieke meter | Inhoud Olieopvang | 0,336 | Kubieke meter | Lozing op | DWA-riool |  | Onderhoudsplicht | Ja, vastgoedbeh. |  | Buiten gebruik gesteld | Nee
911 | 0900-0525-09 | Olieafscheider in terrein |  |  | 90.52 | 45H03 | VLIEGBASIS VOLKEL | [6 empty] | u0060q8 | 28-05-2008 | 05-10-2016 | N |  | DVD-code | OA811 |  | Aantal | 1 |  | Fabrikant | Dywidag |  | Type | ARCO S-65 |  | Nadere locatiebepaling | nabij gebouw 1050 / hangaarplatform 7 |  | Bouwjaar | 2006 | Jaaraanduiding EEJJ | Nadere specificatie bwd/instl | Coalescentieafscheider |  | Inhoud | 12,000 | Kubieke meter | Niveausignalering | Ja |  | Coalisentiefilter | Ja |  | Capaciteit | 65,000 | Liters per seconde | Materiaal olieafsch in terrein | Beton |  | Inhoud Integraal slibvang |  | Kubieke meter | Inhoud Olieopvang | 2,349 | Kubieke meter | Lozing op | HWA-riool |  | Onderhoudsplicht | Ja, vastgoedbeh. |  | Buiten gebruik gesteld | Nee
912 | 0900-0525-10 | Olieafscheider in terrein |  |  | 90.52 | 45H03 | VLIEGBASIS VOLKEL | [6 empty] | u0060q8 | 28-05-2008 | 05-10-2016 | N |  | DVD-code | OA854 |  | Aantal | 1 |  | Fabrikant | Dywidag |  | Type | ARCO S-10 |  | Nadere locatiebepaling | Noordwest van gebouw 1060 / hangaar 8 |  | Bouwjaar | 2006 | Jaaraanduiding EEJJ | Nadere specificatie bwd/instl | Coalescentieafscheider |  | Inhoud | 2,500 | Kubieke meter | Niveausignalering | Ja |  | Coalisentiefilter | Ja |  | Capaciteit | 10,000 | Liters per seconde | Materiaal olieafsch in terrein | Beton |  | Inhoud Integraal slibvang |  | Kubieke meter | Inhoud Olieopvang | 0,336 | Kubieke meter | Lozing op | DWA-riool |  | Onderhoudsplicht | Ja, vastgoedbeh. |  | Buiten gebruik gesteld | Nee
913 | 0900-0525-11 | Olieafscheider in terrein |  |  | 90.52 | 45H03 | VLIEGBASIS VOLKEL | [6 empty] | u0060q8 | 28-05-2008 | 05-10-2016 | N |  | DVD-code | OA812 |  | Aantal | 1 |  | Fabrikant | Dywidag |  | Type | ARCO S-65 |  | Nadere locatiebepaling | Zuid van gebouw 1060 / hangaarplatform 8 |  | Bouwjaar | 2006 | Jaaraanduiding EEJJ | Nadere specificatie bwd/instl | Coalescentieafscheider |  | Inhoud | 12,000 | Kubieke meter | Niveausignalering | Ja |  | Coalisentiefilter | Ja |  | Capaciteit | 65,000 | Liters per seconde | Materiaal olieafsch in terrein | Beton |  | Inhoud Integraal slibvang |  | Kubieke meter | Inhoud Olieopvang | 2,349 | Kubieke meter | Lozing op | HWA-riool |  | Onderhoudsplicht | Ja, vastgoedbeh. |  | Buiten gebruik gesteld | Nee
914 | 0900-0528-12 | Olieafscheider in terrein |  |  | 90.52 | 45H03 | VLIEGBASIS VOLKEL | [6 empty] | u0060q8 | 28-05-2008 | 05-10-2016 | N |  | DVD-code | OA810 |  | Aantal | 1 |  | Fabrikant | Dywidag |  | Type | BA-MS 10 |  | Nadere locatiebepaling | nabij gebouw 832 / Pol West |  | Bouwjaar | 2002 | Jaaraanduiding EEJJ | Nadere specificatie bwd/instl | Coalescentieafscheider |  | Inhoud | 1,000 | Kubieke meter | Niveausignalering | Ja |  | Coalisentiefilter | Ja |  | Capaciteit | 10,000 | Liters per seconde | Materiaal olieafsch in terrein | Beton |  | Inhoud Integraal slibvang |  | Kubieke meter | Inhoud Olieopvang |  | Kubieke meter | Lozing op | DWA-riool |  | Onderhoudsplicht | Ja, vastgoedbeh. |  | Buiten gebruik gesteld | Nee
915 | 0900-0528-13 | Olieafscheider in terrein |  |  | 90.52 | 45H03 | VLIEGBASIS VOLKEL | [6 empty] | u0060q8 | 28-05-2008 | 05-10-2016 | N |  | DVD-code | OA834 |  | Aantal | 1 |  | Fabrikant | Dywidag |  | Type | BA-MS 15 |  | Nadere locatiebepaling | nabij gebouw 831 / Pol Centrum |  | Bouwjaar | 2002 | Jaaraanduiding EEJJ | Nadere specificatie bwd/instl | Coalescentieafscheider |  | Inhoud | 1,000 | Kubieke meter | Niveausignalering | Ja |  | Coalisentiefilter | Ja |  | Capaciteit | 15,000 | Liters per seconde | Materiaal olieafsch in terrein | Beton |  | Inhoud Integraal slibvang |  | Kubieke meter | Inhoud Olieopvang |  | Kubieke meter | Lozing op | DWA-riool |  | Onderhoudsplicht | Ja, vastgoedbeh. |  | Buiten gebruik gesteld | Nee
916 | 0900-0529-45 | Olieafscheider in terrein |  |  | 90.52 | 45H03 | VLIEGBASIS VOLKEL | [6 empty] | u0060q8 | 28-05-2008 | 05-10-2016 | N |  | DVD-code | OA843 |  | Aantal | 1 |  | Fabrikant | Dywidag |  | Type | BA-NG40 |  | Nadere locatiebepaling | Oost van gebouw 510 |  | Bouwjaar | 1993 | Jaaraanduiding EEJJ | Nadere specificatie bwd/instl | Olieafscheider |  | Inhoud | 6,000 | Kubieke meter | Niveausignalering | Nee |  | Coalisentiefilter | Nee |  | Capaciteit | 40,000 | Liters per seconde | Materiaal olieafsch in terrein | Beton |  | Inhoud Integraal slibvang |  | Kubieke meter | Inhoud Olieopvang | 1,808 | Kubieke meter | Lozing op | HWA-riool |  | Onderhoudsplicht | Ja, vastgoedbeh. |  | Buiten gebruik gesteld | Nee
917 | 0900-0529-46 | Olieafscheider in terrein |  |  | 90.52 | 45H03 | VLIEGBASIS VOLKEL | [6 empty] | u0060q8 | 28-05-2008 | 05-10-2016 | N |  | DVD-code | OA842 |  | Aantal | 1 |  | Fabrikant | Dywidag |  | Type | BA-NG40 |  | Nadere locatiebepaling | Zuid van gebouw 517 |  | Bouwjaar | 1993 | Jaaraanduiding EEJJ | Nadere specificatie bwd/instl | Olieafscheider |  | Inhoud | 6,000 | Kubieke meter | Niveausignalering | Nee |  | Coalisentiefilter | Nee |  | Capaciteit | 40,000 | Liters per seconde | Materiaal olieafsch in terrein | Beton |  | Inhoud Integraal slibvang |  | Kubieke meter | Inhoud Olieopvang | 1,808 | Kubieke meter | Lozing op | HWA-riool |  | Onderhoudsplicht | Ja, vastgoedbeh. |  | Buiten gebruik gesteld | Nee
918 | 0900-0529-47 | Olieafscheider in terrein |  |  | 90.52 | 45H03 | VLIEGBASIS VOLKEL | [6 empty] | u0060q8 | 28-05-2008 | 05-10-2016 | N |  | DVD-code | OA841 |  | Aantal | 1 |  | Fabrikant | Dywidag |  | Type | BA-NG40 |  | Nadere locatiebepaling | Noord van gebouw 514 |  | Bouwjaar | 1993 | Jaaraanduiding EEJJ | Nadere specificatie bwd/instl | Olieafscheider |  | Inhoud | 6,000 | Kubieke meter | Niveausignalering | Nee |  | Coalisentiefilter | Nee |  | Capaciteit | 40,000 | Liters per seconde | Materiaal olieafsch in terrein | Beton |  | Inhoud Integraal slibvang |  | Kubieke meter | Inhoud Olieopvang | 1,808 | Kubieke meter | Lozing op | HWA-riool |  | Onderhoudsplicht | Ja, vastgoedbeh. |  | Buiten gebruik gesteld | Nee
919 | 0900-0529-48 | Olieafscheider in terrein |  |  | 90.52 | 45H03 | VLIEGBASIS VOLKEL | [6 empty] | u0060q8 | 28-05-2008 | 05-10-2016 | N |  | DVD-code | OA804 |  | Aantal | 1 |  | Fabrikant | Dywidag |  | Type | BA-NG40 |  | Nadere locatiebepaling | nabij gebouw 521 |  | Bouwjaar | 1993 | Jaaraanduiding EEJJ | Nadere specificatie bwd/instl | Olieafscheider |  | Inhoud | 6,000 | Kubieke meter | Niveausignalering | Nee |  | Coalisentiefilter | Nee |  | Capaciteit | 40,000 | Liters per seconde | Materiaal olieafsch in terrein | Beton |  | Inhoud Integraal slibvang |  | Kubieke meter | Inhoud Olieopvang | 1,808 | Kubieke meter | Lozing op | HWA-riool |  | Onderhoudsplicht | Ja, vastgoedbeh. |  | Buiten gebruik gesteld | Nee
920 | 0900-0529-49 | Olieafscheider in terrein |  |  | 90.52 | 45H03 | VLIEGBASIS VOLKEL | [6 empty] | u0060q8 | 28-05-2008 | 05-10-2016 | N |  | DVD-code | OA837 |  | Aantal | 1 |  | Fabrikant | Dywidag |  | Type | BA-NG40 |  | Nadere locatiebepaling | nabij gebouw 525 (522 t/m 525) |  | Bouwjaar | 1993 | Jaaraanduiding EEJJ | Nadere specificatie bwd/instl | Olieafscheider |  | Inhoud | 6,000 | Kubieke meter | Niveausignalering | Nee |  | Coalisentiefilter | Nee |  | Capaciteit | 40,000 | Liters per seconde | Materiaal olieafsch in terrein | Beton |  | Inhoud Integraal slibvang |  | Kubieke meter | Inhoud Olieopvang | 1,808 | Kubieke meter | Lozing op | HWA-riool |  | Onderhoudsplicht | Ja, vastgoedbeh. |  | Buiten gebruik gesteld | Nee
921 | 0900-0529-50 | Olieafscheider in terrein |  |  | 90.52 | 45H03 | VLIEGBASIS VOLKEL | [6 empty] | u0060q8 | 28-05-2008 | 05-10-2016 | N |  | DVD-code | OA850 |  | Aantal | 1 |  | Fabrikant | ACO Passavant |  | Type | CRB-40 |  | Nadere locatiebepaling | Zuidwest van gebouw 527 |  | Bouwjaar | 1998 | Jaaraanduiding EEJJ | Nadere specificatie bwd/instl | Olieafscheider |  | Inhoud | 7,200 | Kubieke meter | Niveausignalering | Nee |  | Coalisentiefilter | Nee |  | Capaciteit | 40,000 | Liters per seconde | Materiaal olieafsch in terrein | Beton |  | Inhoud Integraal slibvang |  | Kubieke meter | Inhoud Olieopvang |  | Kubieke meter | Lozing op | HWA-riool |  | Onderhoudsplicht | Ja, vastgoedbeh. |  | Buiten gebruik gesteld | Nee
922 | 0900-0529-51 | Olieafscheider in terrein |  |  | 90.52 | 45H03 | VLIEGBASIS VOLKEL | [6 empty] | u0060q8 | 28-05-2008 | 05-10-2016 | N |  | DVD-code | OA829 |  | Aantal | 1 |  | Fabrikant | Bouwk |  | Type | Skimmer |  | Nadere locatiebepaling | nabij gebouw 530 |  | Bouwjaar | 1972 | Jaaraanduiding EEJJ | Nadere specificatie bwd/instl | Calamiteiten / buiten gebruik |  | Inhoud | 2,250 | Kubieke meter | Niveausignalering | Nee |  | Coalisentiefilter | Nee |  | Capaciteit | 10,000 | Liters per seconde | Materiaal olieafsch in terrein | Beton |  | Inhoud Integraal slibvang |  | Kubieke meter | Inhoud Olieopvang |  | Kubieke meter | Lozing op | HWA-riool |  | Onderhoudsplicht | Ja, vastgoedbeh. |  | Buiten gebruik gesteld | Nee
923 | 0900-0529-52 | Olieafscheider in terrein |  |  | 90.52 | 45H03 | VLIEGBASIS VOLKEL | [6 empty] | u0060q8 | 28-05-2008 | 11-10-2016 | N |  | DVD-code | OA828 |  | Aantal | 1 |  | Fabrikant | Nering Bogel |  | Type | NEBOspin NS 15-5000 |  | Nadere locatiebepaling | nabij gebouw 531 |  | Bouwjaar | 2015 | Jaaraanduiding EEJJ | Nadere specificatie bwd/instl | slicb-coalisentieafscheider |  | Inhoud | 5,000 | Kubieke meter | Niveausignalering | Ja |  | Coalisentiefilter | Ja |  | Capaciteit | 15,000 | Liters per seconde | Materiaal olieafsch in terrein | Beton |  | Inhoud Integraal slibvang | 3,000 | Kubieke meter | Inhoud Olieopvang | 1,420 | Kubieke meter | Lozing op | HWA-riool |  | Onderhoudsplicht | Ja, vastgoedbeh. |  | Buiten gebruik gesteld | Nee
924 | 0900-0529-53 | Olieafscheider in terrein |  |  | 90.52 | 45H03 | VLIEGBASIS VOLKEL | [6 empty] | u0060q8 | 28-05-2008 | 11-10-2016 | N |  | DVD-code | OA826 |  | Aantal | 1 |  | Fabrikant | Nering Bogel |  | Type | NEBOspin NS 15-5000 |  | Nadere locatiebepaling | nabij gebouw 532 |  | Bouwjaar | 2015 | Jaaraanduiding EEJJ | Nadere specificatie bwd/instl | slib-colaisentieafscheider |  | Inhoud | 5,000 | Kubieke meter | Niveausignalering | Ja |  | Coalisentiefilter | Ja |  | Capaciteit | 15,000 | Liters per seconde | Materiaal olieafsch in terrein | Beton |  | Inhoud Integraal slibvang | 3,000 | Kubieke meter | Inhoud Olieopvang | 1,420 | Kubieke meter | Lozing op | HWA-riool |  | Onderhoudsplicht | Ja, vastgoedbeh. |  | Buiten gebruik gesteld | Nee
925 | 0900-0529-54 | Olieafscheider in terrein |  |  | 90.52 | 45H03 | VLIEGBASIS VOLKEL | [6 empty] | u0060q8 | 28-05-2008 | 11-10-2016 | N |  | DVD-code | OA825 |  | Aantal | 1 |  | Fabrikant | Nering Bogel |  | Type | NEBOspin NS 30-6000 |  | Nadere locatiebepaling | Tussen gebouw 533 en 535 |  | Bouwjaar | 2015 | Jaaraanduiding EEJJ | Nadere specificatie bwd/instl | slib-coalisentieafscheider |  | Inhoud | 6,000 | Kubieke meter | Niveausignalering | Ja |  | Coalisentiefilter | Ja |  | Capaciteit | 30,000 | Liters per seconde | Materiaal olieafsch in terrein | Beton |  | Inhoud Integraal slibvang | 3,000 | Kubieke meter | Inhoud Olieopvang | 2,046 | Kubieke meter | Lozing op | HWA-riool |  | Onderhoudsplicht | Ja, vastgoedbeh. |  | Buiten gebruik gesteld | Nee
926 | 0900-0529-55 | Olieafscheider in terrein |  |  | 90.52 | 45H03 | VLIEGBASIS VOLKEL | [6 empty] | u0060q8 | 28-05-2008 | 11-10-2016 | N |  | DVD-code | OA824 |  | Aantal | 1 |  | Fabrikant | Nering Bogel |  | Type | NEBO-spin NS 15-5000 |  | Nadere locatiebepaling | nabij gebouw 534 |  | Bouwjaar | 2015 | Jaaraanduiding EEJJ | Nadere specificatie bwd/instl | slib-colaisentieafscheider |  | Inhoud | 5,000 | Kubieke meter | Niveausignalering | Ja |  | Coalisentiefilter | Ja |  | Capaciteit | 15,000 | Liters per seconde | Materiaal olieafsch in terrein | Beton |  | Inhoud Integraal slibvang | 3,000 | Kubieke meter | Inhoud Olieopvang | 1,420 | Kubieke meter | Lozing op | HWA-riool |  | Onderhoudsplicht | Ja, vastgoedbeh. |  | Buiten gebruik gesteld | Nee
927 | 0900-0529-56 | Olieafscheider in terrein |  |  | 90.52 | 45H03 | VLIEGBASIS VOLKEL | [6 empty] | u0060q8 | 28-05-2008 | 11-10-2016 | N |  | DVD-code | OA823 |  | Aantal | 1 |  | Fabrikant | Nering Bogel |  | Type | NEBOspin 30-6000 |  | Nadere locatiebepaling | Tussen gebouw 536 - 537 |  | Bouwjaar | 2015 | Jaaraanduiding EEJJ | Nadere specificatie bwd/instl | slib-coalisentieafscheider |  | Inhoud | 6,000 | Kubieke meter | Niveausignalering | Ja |  | Coalisentiefilter | Ja |  | Capaciteit | 30,000 | Liters per seconde | Materiaal olieafsch in terrein | Beton |  | Inhoud Integraal slibvang | 3,000 | Kubieke meter | Inhoud Olieopvang | 2,046 | Kubieke meter | Lozing op | HWA-riool |  | Onderhoudsplicht | Ja, vastgoedbeh. |  | Buiten gebruik gesteld | Nee
928 | 0900-0529-57 | Olieafscheider in terrein |  |  | 90.52 | 45H03 | VLIEGBASIS VOLKEL | [6 empty] | u0060q8 | 28-05-2008 | 05-10-2016 | N |  | DVD-code | OA821 |  | Aantal | 1 |  | Fabrikant | Dywidag |  | Type | Integro-KA-I |  | Nadere locatiebepaling | nabij gebouw 472 / links v platf. |  | Bouwjaar | 2000 | Jaaraanduiding EEJJ | Nadere specificatie bwd/instl | Intergraal coalescentie afscheider olie |  | Inhoud | 0,600 | Kubieke meter | Niveausignalering | Nee |  | Coalisentiefilter | Ja |  | Capaciteit | 15,000 | Liters per seconde | Materiaal olieafsch in terrein | Beton |  | Inhoud Integraal slibvang |  | Kubieke meter | Inhoud Olieopvang |  | Kubieke meter | Lozing op | HWA-riool |  | Onderhoudsplicht | Ja, vastgoedbeh. |  | Buiten gebruik gesteld | Nee
929 | 0900-0529-58 | Olieafscheider in terrein |  |  | 90.52 | 45H03 | VLIEGBASIS VOLKEL | [6 empty] | u0060q8 | 28-05-2008 | 05-10-2016 | N |  | DVD-code | OA820 |  | Aantal | 1 |  | Fabrikant | Dywidag |  | Type | ARCO S-65 |  | Nadere locatiebepaling | naast ORP24 Noord nabij gebouw 472 |  | Bouwjaar | 2002 | Jaaraanduiding EEJJ | Nadere specificatie bwd/instl | Coalescentieafscheider |  | Inhoud | 8,000 | Kubieke meter | Niveausignalering | Ja |  | Coalisentiefilter | Ja |  | Capaciteit | 65,000 | Liters per seconde | Materiaal olieafsch in terrein | Beton |  | Inhoud Integraal slibvang |  | Kubieke meter | Inhoud Olieopvang |  | Kubieke meter | Lozing op | HWA-riool |  | Onderhoudsplicht | Ja, vastgoedbeh. |  | Buiten gebruik gesteld | Nee
930 | 0900-0529-59 | Olieafscheider in terrein |  |  | 90.52 | 45H03 | VLIEGBASIS VOLKEL | [6 empty] | u0060q8 | 28-05-2008 | 05-10-2016 | N |  | DVD-code | OA819 |  | Aantal | 1 |  | Fabrikant | Dywidag |  | Type | BA-I-15 |  | Nadere locatiebepaling | nabij gebouw 354 / POL - kantoor |  | Bouwjaar | 1997 | Jaaraanduiding EEJJ | Nadere specificatie bwd/instl | intergraalafscheider |  | Inhoud | 0,600 | Kubieke meter | Niveausignalering | Nee |  | Coalisentiefilter | Nee |  | Capaciteit | 15,000 | Liters per seconde | Materiaal olieafsch in terrein | Beton |  | Inhoud Integraal slibvang |  | Kubieke meter | Inhoud Olieopvang |  | Kubieke meter | Lozing op | HWA-riool |  | Onderhoudsplicht | Ja, vastgoedbeh. |  | Buiten gebruik gesteld | Nee
931 | 0900-0529-60 | Olieafscheider in terrein |  |  | 90.52 | 45H03 | VLIEGBASIS VOLKEL | [6 empty] | u0060q8 | 28-05-2008 | 05-10-2016 | N |  | DVD-code | OA833 |  | Aantal | 1 |  | Fabrikant | Dywidag |  | Type | ARCO S-50 |  | Nadere locatiebepaling | Nabij gebouw 920 |  | Bouwjaar | 2003 | Jaaraanduiding EEJJ | Nadere specificatie bwd/instl | Coalescentieafscheider |  | Inhoud | 8,000 | Kubieke meter | Niveausignalering | Nee |  | Coalisentiefilter | Ja |  | Capaciteit | 50,000 | Liters per seconde | Materiaal olieafsch in terrein | Beton |  | Inhoud Integraal slibvang |  | Kubieke meter | Inhoud Olieopvang |  | Kubieke meter | Lozing op | HWA-riool |  | Onderhoudsplicht | Ja, vastgoedbeh. |  | Buiten gebruik gesteld | Nee
932 | 0900-0529-61 | Olieafscheider in terrein |  |  | 90.52 | 45H03 | VLIEGBASIS VOLKEL | [6 empty] | u0060q8 | 28-05-2008 | 05-10-2016 | N |  | DVD-code | OA879 |  | Aantal | 1 |  | Fabrikant | Dywidag |  | Type | KA-MS 65 |  | Nadere locatiebepaling | oost van gebouw 1043 |  | Bouwjaar | 1997 | Jaaraanduiding EEJJ | Nadere specificatie bwd/instl | Coalescentieafscheider met regelaar 50 l/s |  | Inhoud | 8,000 | Kubieke meter | Niveausignalering | Ja |  | Coalisentiefilter | Ja |  | Capaciteit | 65,000 | Liters per seconde | Materiaal olieafsch in terrein | Beton |  | Inhoud Integraal slibvang |  | Kubieke meter | Inhoud Olieopvang |  | Kubieke meter | Lozing op | Oppervlaktewater |  | Onderhoudsplicht | Ja, vastgoedbeh. |  | Buiten gebruik gesteld | Nee
933 | 0900-0529-62 | Olieafscheider in terrein |  |  | 90.52 | 45H03 | VLIEGBASIS VOLKEL | [6 empty] | u0060q8 | 28-05-2008 | 05-10-2016 | N |  | DVD-code | OA880 |  | Aantal | 1 |  | Fabrikant | Buderus |  | Type | Comp 3.1100.1 |  | Nadere locatiebepaling | Washangaar gebouw 785 |  | Bouwjaar |  | Jaaraanduiding EEJJ | Nadere specificatie bwd/instl | Coalescentieafscheider / retoursysteem en pompput |  | Inhoud | 2,500 | Kubieke meter | Niveausignalering | Nee |  | Coalisentiefilter | Ja |  | Capaciteit | 15,000 | Liters per seconde | Materiaal olieafsch in terrein | Beton |  | Inhoud Integraal slibvang | 2,100 | Kubieke meter | Inhoud Olieopvang | 0,320 | Kubieke meter | Lozing op | HWA-riool |  | Onderhoudsplicht | Ja, vastgoedbeh. |  | Buiten gebruik gesteld | Nee
934 | 0900-0529-63 | Olieafscheider in terrein |  |  | 90.52 | 45H03 | VLIEGBASIS VOLKEL | [6 empty] | u0060q8 | 28-05-2008 | 05-10-2016 | N |  | DVD-code | OA803 |  | Aantal | 1 |  | Fabrikant | Nering Bogel |  | Type | 1621.0 compact integraal |  | Nadere locatiebepaling | Noord van gebouw 041 West van gebouw 319 |  | Bouwjaar | 1995 | Jaaraanduiding EEJJ | Nadere specificatie bwd/instl | Olieafscheider |  | Inhoud | 0,100 | Kubieke meter | Niveausignalering | Nee |  | Coalisentiefilter | Ja |  | Capaciteit | 1,500 | Liters per seconde | Materiaal olieafsch in terrein | Gietijzer |  | Inhoud Integraal slibvang |  | Kubieke meter | Inhoud Olieopvang | 0,010 | Kubieke meter | Lozing op | DWA-riool |  | Onderhoudsplicht | Ja, vastgoedbeh. |  | Buiten gebruik gesteld | Nee
935 | 0900-0529-64 | Olieafscheider in terrein |  |  | 90.52 | 45H03 | VLIEGBASIS VOLKEL | [6 empty] | u00v7e4 | 28-05-2008 | 27-02-2017 | N |  | DVD-code | OA802 |  | Aantal | 1 |  | Fabrikant | Nering Bogel |  | Type | 1621.0 compact integraal |  | Nadere locatiebepaling | nabij gebouw 480 / Fuel Maint |  | Bouwjaar | 1995 | Jaaraanduiding EEJJ | Nadere specificatie bwd/instl | Olieafscheider |  | Inhoud | 0,100 | Kubieke meter | Niveausignalering | Nee |  | Coalisentiefilter | Ja |  | Capaciteit | 1,500 | Liters per seconde | Materiaal olieafsch in terrein | Gietijzer |  | Inhoud Integraal slibvang |  | Kubieke meter | Inhoud Olieopvang | 0,010 | Kubieke meter | Lozing op | DWA-riool |  | Onderhoudsplicht | Ja, vastgoedbeh. |  | Buiten gebruik gesteld | Ja
936 | 0900-0927-17 | Olieafscheider in terrein |  |  | 90.52 | 45H03 | VLIEGBASIS VOLKEL | [6 empty] | u0060q8 | 11-11-2010 | 05-10-2016 | N |  | DVD-code | OA808 |  | Aantal | 1 |  | Fabrikant | Morselt |  | Type | MEGA 10/2500 - MOcheck 160 |  | Nadere locatiebepaling | Nabij hangaar 4 / geb 025 |  | Bouwjaar | 2010 | Jaaraanduiding EEJJ | Nadere specificatie bwd/instl | Coalescentie afscheider en monstername / controleput |  | Inhoud |  | Kubieke meter | Niveausignalering | Nee |  | Coalisentiefilter | Ja |  | Capaciteit | 10,000 | Liters per seconde | Materiaal olieafsch in terrein | Beton |  | Inhoud Integraal slibvang | 2,500 | Kubieke meter | Inhoud Olieopvang | 0,656 | Kubieke meter | Lozing op | HWA-riool |  | Onderhoudsplicht | Ja, vastgoedbeh. |  | Buiten gebruik gesteld | Nee
937 | 0900-0969-85 | Olieafscheider in terrein |  |  | 90.52 | 45H03 | VLIEGBASIS VOLKEL | [6 empty] | u0060q8 | 19-07-2011 | 05-10-2016 | N |  | DVD-code | OA847 |  | Aantal | 1 |  | Fabrikant | ACO Passavant |  | Type | Oleopator-CRB NS80 |  | Nadere locatiebepaling | Oost van gebouw 878 |  | Bouwjaar | 2010 | Jaaraanduiding EEJJ | Nadere specificatie bwd/instl | Coalescentieafscheider |  | Inhoud | 8,000 | Kubieke meter | Niveausignalering | Ja |  | Coalisentiefilter | Nee |  | Capaciteit | 80,000 | Liters per seconde | Materiaal olieafsch in terrein | Beton |  | Inhoud Integraal slibvang |  | Kubieke meter | Inhoud Olieopvang |  | Kubieke meter | Lozing op | HWA-riool |  | Onderhoudsplicht | Ja, vastgoedbeh. |  | Buiten gebruik gesteld | Nee
938 | 0900-0969-86 | Olieafscheider in terrein |  |  | 90.52 | 45H03 | VLIEGBASIS VOLKEL | [6 empty] | u0060q8 | 19-07-2011 | 05-10-2016 | N |  | DVD-code | OA846 |  | Aantal | 1 |  | Fabrikant | ACO Passavant |  | Type | Oleopator-CRB NS80 |  | Nadere locatiebepaling | Oost van gebouw 878 |  | Bouwjaar | 2010 | Jaaraanduiding EEJJ | Nadere specificatie bwd/instl | Coalescentieafscheider |  | Inhoud | 8,000 | Kubieke meter | Niveausignalering | Ja |  | Coalisentiefilter | Nee |  | Capaciteit | 80,000 | Liters per seconde | Materiaal olieafsch in terrein | Beton |  | Inhoud Integraal slibvang |  | Kubieke meter | Inhoud Olieopvang |  | Kubieke meter | Lozing op | HWA-riool |  | Onderhoudsplicht | Ja, vastgoedbeh. |  | Buiten gebruik gesteld | Nee
939 | 0900-1006-90 | Olieafscheider in terrein |  |  | 90.52 | 45H03 | VLIEGBASIS VOLKEL | [6 empty] | u00v7e4 | 26-01-2012 | 10-10-2017 | N |  | DVD-code | OA875 |  | Aantal | 1 |  | Fabrikant |  |  | Type |  |  | Nadere locatiebepaling | Nabij gebouw 299 |  | Bouwjaar |  | Jaaraanduiding EEJJ | Nadere specificatie bwd/instl |  |  | Inhoud |  | Kubieke meter | Niveausignalering | Nee |  | Coalisentiefilter | Ja |  | Capaciteit |  | Liters per seconde | Materiaal olieafsch in terrein | Beton |  | Inhoud Integraal slibvang |  | Kubieke meter | Inhoud Olieopvang |  | Kubieke meter | Lozing op | HWA-riool |  | Onderhoudsplicht | Ja, vastgoedbeh. |  | Buiten gebruik gesteld | Ja
940 | 0900-1122-31 | Olieafscheider in terrein |  |  | 90.52 | 45H03 | VLIEGBASIS VOLKEL | [6 empty] | u0060q8 | 15-01-2014 | 05-10-2016 | N |  | DVD-code | OA817 |  | Aantal | 1 |  | Fabrikant | ACO Passavant |  | Type | Oleopator 3 |  | Nadere locatiebepaling | Traumahelicopter (geb. 1040) |  | Bouwjaar | 2007 | Jaaraanduiding EEJJ | Nadere specificatie bwd/instl | intergraalolieafscheider |  | Inhoud | 0,800 | Kubieke meter | Niveausignalering | Nee |  | Coalisentiefilter | Nee |  | Capaciteit | 3,000 | Liters per seconde | Materiaal olieafsch in terrein | Beton |  | Inhoud Integraal slibvang |  | Kubieke meter | Inhoud Olieopvang |  | Kubieke meter | Lozing op | HWA-riool |  | Onderhoudsplicht | Ja, vastgoedbeh. |  | Buiten gebruik gesteld | Nee
941 | 0900-1205-94 | Olieafscheider in terrein |  |  | 90.52 | 45H03 | VLIEGBASIS VOLKEL | [6 empty] | u0060q8 | 06-10-2016 | 06-10-2016 | N |  | DVD-code | OA883 |  | Aantal | 1 |  | Fabrikant |  |  | Type |  |  | Nadere locatiebepaling | Zuidwest van gebouw 211 |  | Bouwjaar |  | Jaaraanduiding EEJJ | Nadere specificatie bwd/instl | Deze wordt geamoveerd |  | Inhoud |  | Kubieke meter | Niveausignalering | Nee |  | Coalisentiefilter | Nee |  | Capaciteit |  | Liters per seconde | Materiaal olieafsch in terrein | Beton |  | Inhoud Integraal slibvang |  | Kubieke meter | Inhoud Olieopvang |  | Kubieke meter | Lozing op | Nader te bepalen |  | Onderhoudsplicht | Ja, vastgoedbeh. |  | Buiten gebruik gesteld | Ja
942 | 0900-0527-40 | Olieafscheider in terrein |  |  | 90.52 | 46A08 | MC ALVERNA | [6 empty] | BRV-V | 28-05-2008 | 17-06-2009 | J | 17-06-2009 | DVD-code |  |  | Aantal | 1 |  | Fabrikant |  |  | Type |  |  | Nadere locatiebepaling | bij gebouw T4 |  | Bouwjaar |  | Jaaraanduiding EEJJ | Nadere specificatie bwd/instl |  |  | Inhoud |  | Kubieke meter | Niveausignalering | Nee |  | Coalisentiefilter | Nee |  | Capaciteit |  | Liters per seconde
943 | 0900-0527-41 | Olieafscheider in terrein |  |  | 90.52 | 46A08 | MC ALVERNA | [6 empty] | BRV-V | 28-05-2008 | 17-06-2009 | J | 17-06-2009 | DVD-code |  |  | Aantal | 1 |  | Fabrikant |  |  | Type |  |  | Nadere locatiebepaling | bij gebouw P |  | Bouwjaar |  | Jaaraanduiding EEJJ | Nadere specificatie bwd/instl |  |  | Inhoud |  | Kubieke meter | Niveausignalering | Nee |  | Coalisentiefilter | Nee |  | Capaciteit |  | Liters per seconde
944 | 0900-0527-42 | Olieafscheider in terrein |  |  | 90.52 | 46A08 | MC ALVERNA | [6 empty] | BRV-V | 28-05-2008 | 17-06-2009 | J | 17-06-2009 | DVD-code |  |  | Aantal | 1 |  | Fabrikant |  |  | Type |  |  | Nadere locatiebepaling | bij gebouw T2 |  | Bouwjaar |  | Jaaraanduiding EEJJ | Nadere specificatie bwd/instl |  |  | Inhoud |  | Kubieke meter | Niveausignalering | Nee |  | Coalisentiefilter | Nee |  | Capaciteit |  | Liters per seconde
945 | 0900-0527-43 | Olieafscheider in terrein |  |  | 90.52 | 46A08 | MC ALVERNA | [6 empty] | BRV-V | 28-05-2008 | 17-06-2009 | J | 17-06-2009 | DVD-code |  |  | Aantal | 1 |  | Fabrikant |  |  | Type |  |  | Nadere locatiebepaling | bij gebouw T2 |  | Bouwjaar |  | Jaaraanduiding EEJJ | Nadere specificatie bwd/instl |  |  | Inhoud |  | Kubieke meter | Niveausignalering | Nee |  | Coalisentiefilter | Nee |  | Capaciteit |  | Liters per seconde
946 | 0900-0527-44 | Olieafscheider in terrein |  |  | 90.52 | 46A08 | MC ALVERNA | [6 empty] | BRV-V | 28-05-2008 | 17-06-2009 | J | 17-06-2009 | DVD-code |  |  | Aantal | 1 |  | Fabrikant |  |  | Type |  |  | Nadere locatiebepaling | bij gebouw B4 |  | Bouwjaar |  | Jaaraanduiding EEJJ | Nadere specificatie bwd/instl |  |  | Inhoud |  | Kubieke meter | Niveausignalering | Nee |  | Coalisentiefilter | Nee |  | Capaciteit |  | Liters per seconde
947 | 0900-1205-10 | Olieafscheider in terrein |  |  | 90.52 | 48D01 | MC VLISSINGEN | [6 empty] | BRV-V | 04-10-2016 | 18-12-2020 | J | 18-12-2020 | DVD-code | OA801 |  | Aantal | 1 |  | Fabrikant |  |  | Type |  |  | Nadere locatiebepaling | Tussen gebouw A en B |  | Bouwjaar |  | Jaaraanduiding EEJJ | Nadere specificatie bwd/instl |  |  | Inhoud |  | Kubieke meter | Niveausignalering | Nee |  | Coalisentiefilter | Nee |  | Capaciteit |  | Liters per seconde | Materiaal olieafsch in terrein | Beton |  | Inhoud Integraal slibvang |  | Kubieke meter | Inhoud Olieopvang |  | Kubieke meter | Lozing op | Nader te bepalen |  | Onderhoudsplicht | Nee |  | Buiten gebruik gesteld | Ja
948 | 0900-0529-96 | Olieafscheider in terrein |  |  | 90.52 | 48D02 | MARINEKAZERNE VLISSINGEN | [6 empty] | BRV-V | 28-05-2008 | 18-12-2020 | J | 18-12-2020 | DVD-code | OA801 |  | Aantal | 1 |  | Fabrikant | Nering Bogel |  | Type | 105.03.500 |  | Nadere locatiebepaling | Noord van gebouw 002 |  | Bouwjaar |  | Jaaraanduiding EEJJ | Nadere specificatie bwd/instl | Intergraalcoalescentieafscheider olie |  | Inhoud | 1,500 | Kubieke meter | Niveausignalering | Nee |  | Coalisentiefilter | Ja |  | Capaciteit | 3,000 | Liters per seconde | Materiaal olieafsch in terrein | Beton |  | Inhoud Integraal slibvang | 0,730 | Kubieke meter | Inhoud Olieopvang | 0,770 | Kubieke meter | Lozing op | DWA-riool |  | Onderhoudsplicht | Nee |  | Buiten gebruik gesteld | Ja
949 | 0900-0529-97 | Olieafscheider in terrein |  |  | 90.52 | 48D02 | MARINEKAZERNE VLISSINGEN | [6 empty] | BRV-V | 28-05-2008 | 18-12-2020 | J | 18-12-2020 | DVD-code | OA802 |  | Aantal | 1 |  | Fabrikant | Nering Bogel |  | Type | 105.08.600 |  | Nadere locatiebepaling | West van gebouw 002 |  | Bouwjaar |  | Jaaraanduiding EEJJ | Nadere specificatie bwd/instl | Intergraalcoalescentieafscheider olie |  | Inhoud | 3,300 | Kubieke meter | Niveausignalering | Nee |  | Coalisentiefilter | Nee |  | Capaciteit |  | Liters per seconde | Materiaal olieafsch in terrein | Beton |  | Inhoud Integraal slibvang |  | Kubieke meter | Inhoud Olieopvang |  | Kubieke meter | Lozing op | Nader te bepalen |  | Onderhoudsplicht | Nee |  | Buiten gebruik gesteld | Ja
950 | 0900-0529-98 | Olieafscheider in terrein |  |  | 90.52 | 49F02 | ENGELBRECHT VAN NASSAUKAZERNE | [6 empty] | u0060q8 | 28-05-2008 | 04-10-2016 | N |  | DVD-code | OA801 |  | Aantal | 1 |  | Fabrikant | Nering Bogel |  | Type | 1623 |  | Nadere locatiebepaling | Wasplaats |  | Bouwjaar | 2000 | Jaaraanduiding EEJJ | Nadere specificatie bwd/instl | Geintregeerde olieafscheider |  | Inhoud | 0,950 | Kubieke meter | Niveausignalering | Nee |  | Coalisentiefilter | Nee |  | Capaciteit | 3,000 | Liters per seconde | Materiaal olieafsch in terrein | Beton |  | Inhoud Integraal slibvang | 0,800 | Kubieke meter | Inhoud Olieopvang | 0,150 | Kubieke meter | Lozing op | DWA-riool |  | Onderhoudsplicht | Ja, vastgoedbeh. |  | Buiten gebruik gesteld | Nee
951 | 0900-0529-99 | Olieafscheider in terrein |  |  | 90.52 | 49F04 | LOGISTIEK CENTRUM RUCPHEN | [6 empty] | RVB-ICT-AB | 28-05-2008 | 07-12-2018 | J | 28-05-2008 | DVD-code | -V |  | Aantal | 1 |  | Fabrikant | Natuurbeton |  | Type | Diastegon 3 |  | Nadere locatiebepaling | BOS-hok R |  | Bouwjaar |  | Jaaraanduiding EEJJ | Nadere specificatie bwd/instl | Olieafscheider |  | Inhoud | 0,150 | Kubieke meter | Niveausignalering | Nee |  | Coalisentiefilter | Nee |  | Capaciteit |  | Liters per seconde
952 | 0900-0530-00 | Olieafscheider in terrein |  |  | 90.52 | 49F04 | LOGISTIEK CENTRUM RUCPHEN | [6 empty] | RVB-ICT-AB | 28-05-2008 | 07-12-2018 | J | 28-05-2008 | DVD-code | -V |  | Aantal | 1 |  | Fabrikant | Natuurbeton |  | Type | Diastegon 3 |  | Nadere locatiebepaling | BOS-hok S |  | Bouwjaar |  | Jaaraanduiding EEJJ | Nadere specificatie bwd/instl | Olieafscheider |  | Inhoud | 0,150 | Kubieke meter | Niveausignalering | Nee |  | Coalisentiefilter | Nee |  | Capaciteit |  | Liters per seconde
953 | 0900-0530-01 | Olieafscheider in terrein |  |  | 90.52 | 49F04 | LOGISTIEK CENTRUM RUCPHEN | [6 empty] | Bredewout | 28-05-2008 | 24-09-2019 | N |  | DVD-code | OA802 |  | Aantal | 1 |  | Fabrikant | Natuur Beton Milieu |  | Type | Ditec 15 |  | Nadere locatiebepaling | Spuitplaats |  | Bouwjaar | 2008 | Jaaraanduiding EEJJ | Nadere specificatie bwd/instl | Coalescentieafscheider/retoursysteem en pompput |  | Inhoud | 2,000 | Kubieke meter | Niveausignalering | Nee |  | Coalisentiefilter | Nee |  | Capaciteit | 15,000 | Liters per seconde | Materiaal olieafsch in terrein | Beton |  | Inhoud Integraal slibvang |  | Kubieke meter | Inhoud Olieopvang |  | Kubieke meter | Lozing op | DWA-riool |  | Onderhoudsplicht | Ja, vastgoedbeh. |  | Buiten gebruik gesteld | Nee
954 | 0900-0530-02 | Olieafscheider in terrein |  |  | 90.52 | 49F04 | LOGISTIEK CENTRUM RUCPHEN | [6 empty] | u0060q8 | 28-05-2008 | 23-01-2018 | N |  | DVD-code | OA801 |  | Aantal | 1 |  | Fabrikant | Klaps Beton |  | Type | K-OCF 10/2,0 |  | Nadere locatiebepaling | Geb R en S |  | Bouwjaar | 2002 | Jaaraanduiding EEJJ | Nadere specificatie bwd/instl | geintegreerde Coalescentieafscheider |  | Inhoud | 2,500 | Kubieke meter | Niveausignalering | Nee |  | Coalisentiefilter | Ja |  | Capaciteit | 10,000 | Liters per seconde | Materiaal olieafsch in terrein | Beton |  | Inhoud Integraal slibvang | 2,092 | Kubieke meter | Inhoud Olieopvang | 0,507 | Kubieke meter | Lozing op | Oppervlaktewater |  | Onderhoudsplicht | Ja, vastgoedbeh. |  | Buiten gebruik gesteld | Nee
955 | 0900-0530-06 | Olieafscheider in terrein |  |  | 90.52 | 49F05 | TENTENKAMP | [6 empty] | Bredewout | 28-05-2008 | 24-09-2019 | N |  | DVD-code | OA801 |  | Aantal | 1 |  | Fabrikant | Natuur Beton Milieu |  | Type | Diastegon 1,5 |  | Nadere locatiebepaling | BOS-hok O |  | Bouwjaar | 2002 | Jaaraanduiding EEJJ | Nadere specificatie bwd/instl | Olieafscheider |  | Inhoud | 0,700 | Kubieke meter | Niveausignalering | Nee |  | Coalisentiefilter | Nee |  | Capaciteit | 1,500 | Liters per seconde | Materiaal olieafsch in terrein | Gietijzer |  | Inhoud Integraal slibvang | 0,450 | Kubieke meter | Inhoud Olieopvang | 0,022 | Kubieke meter | Lozing op | DWA-riool |  | Onderhoudsplicht | Ja, vastgoedbeh. |  | Buiten gebruik gesteld | Nee
956 | 0900-0529-84 | Olieafscheider in terrein |  |  | 90.52 | 49G01 | VLIEGBASIS WOENSDRECHT | [6 empty] | Conversie | 28-05-2008 |  | J | 28-05-2008 | DVD-code |  |  | Aantal | 1 |  | Fabrikant | Nering Bogel |  | Type | 1621/ |  | Nadere locatiebepaling | Gebouw B22 |  | Bouwjaar |  | Jaaraanduiding EEJJ | Nadere specificatie bwd/instl | Olieafscheider |  | Inhoud | 0,100 | Kubieke meter | Niveausignalering | Nee |  | Coalisentiefilter | Nee |  | Capaciteit |  | Liters per seconde
957 | 0900-0529-85 | Olieafscheider in terrein |  |  | 90.52 | 49G01 | VLIEGBASIS WOENSDRECHT | [6 empty] | Conversie | 28-05-2008 |  | J | 28-05-2008 | DVD-code |  |  | Aantal | 1 |  | Fabrikant | Nering Bogel |  | Type | 1623/ |  | Nadere locatiebepaling | Gebouw B15 |  | Bouwjaar |  | Jaaraanduiding EEJJ | Nadere specificatie bwd/instl | Geintregeerde olieafscheider |  | Inhoud | 0,950 | Kubieke meter | Niveausignalering | Nee |  | Coalisentiefilter | Nee |  | Capaciteit |  | Liters per seconde
958 | 0900-0529-81 | Olieafscheider in terrein |  |  | 90.52 | 49G01 | VLIEGBASIS WOENSDRECHT | [6 empty] | u0060q8 | 28-05-2008 | 18-12-2017 | N |  | DVD-code | OA806 |  | Aantal | 1 |  | Fabrikant | Dywidag |  | Type | Arco 30 |  | Nadere locatiebepaling | Tussen geb 608 (EMVO) en 662 |  | Bouwjaar | 2005 | Jaaraanduiding EEJJ | Nadere specificatie bwd/instl | Coalescentieafscheider, HWA riool LP3 |  | Inhoud | 5,400 | Kubieke meter | Niveausignalering | Nee |  | Coalisentiefilter | Ja |  | Capaciteit | 30,000 | Liters per seconde | Materiaal olieafsch in terrein | Beton |  | Inhoud Integraal slibvang |  | Kubieke meter | Inhoud Olieopvang | 1,600 | Kubieke meter | Lozing op | HWA-riool |  | Onderhoudsplicht | Ja, vastgoedbeh. |  | Buiten gebruik gesteld | Nee
959 | 0900-0529-82 | Olieafscheider in terrein |  |  | 90.52 | 49G01 | VLIEGBASIS WOENSDRECHT | [6 empty] | u0060q8 | 28-05-2008 | 18-12-2017 | N |  | DVD-code | OA839 |  | Aantal | 1 |  | Fabrikant | Buderus |  | Type | 3.2350.1 NG175 |  | Nadere locatiebepaling | Ten westen van visitorsplatform (in het gras) |  | Bouwjaar | 1995 | Jaaraanduiding EEJJ | Nadere specificatie bwd/instl | Olieafscheider, HWA riool LP2 |  | Inhoud | 52,000 | Kubieke meter | Niveausignalering | Nee |  | Coalisentiefilter | Nee |  | Capaciteit | 175,000 | Liters per seconde | Materiaal olieafsch in terrein | Beton |  | Inhoud Integraal slibvang | 17,500 | Kubieke meter | Inhoud Olieopvang | 7,400 | Kubieke meter | Lozing op | HWA-riool |  | Onderhoudsplicht | Ja, vastgoedbeh. |  | Buiten gebruik gesteld | Nee
960 | 0900-0529-83 | Olieafscheider in terrein |  |  | 90.52 | 49G01 | VLIEGBASIS WOENSDRECHT | [6 empty] | Bredewout | 28-05-2008 | 19-09-2019 | N |  | DVD-code | OA809 |  | Aantal | 1 |  | Fabrikant | Aqua Milieu Techniek |  | Type | Aquasep 46.85.3 2 stuks |  | Nadere locatiebepaling | Kop baan 07 oostelijke olieafscheider |  | Bouwjaar | 1993 | Jaaraanduiding EEJJ | Nadere specificatie bwd/instl | Olieafscheider met platen (lamellen), HWA riool LP2 |  | Inhoud | 40,000 | Kubieke meter | Niveausignalering | Nee |  | Coalisentiefilter | Ja |  | Capaciteit | 100,000 | Liters per seconde | Materiaal olieafsch in terrein | Beton |  | Inhoud Integraal slibvang | 33,000 | Kubieke meter | Inhoud Olieopvang | 7,000 | Kubieke meter | Lozing op | HWA-riool |  | Onderhoudsplicht | Ja, vastgoedbeh. |  | Buiten gebruik gesteld | Nee
961 | 0900-0529-86 | Olieafscheider in terrein |  |  | 90.52 | 49G01 | VLIEGBASIS WOENSDRECHT | [6 empty] | u0060q8 | 28-05-2008 | 18-12-2017 | N |  | DVD-code | OA815 |  | Aantal | 1 |  | Fabrikant | Klaps Beton |  | Type | Ekotek K-OC 30/6,0 |  | Nadere locatiebepaling | Ten zuiden van de BOS-pomp (in het gras) |  | Bouwjaar | 2001 | Jaaraanduiding EEJJ | Nadere specificatie bwd/instl | Geintregeerde olieafscheider, DWA riool LP1 |  | Inhoud | 6,700 | Kubieke meter | Niveausignalering | Nee |  | Coalisentiefilter | Nee |  | Capaciteit | 30,000 | Liters per seconde | Materiaal olieafsch in terrein | Beton |  | Inhoud Integraal slibvang | 6,024 | Kubieke meter | Inhoud Olieopvang | 1,774 | Kubieke meter | Lozing op | DWA-riool |  | Onderhoudsplicht | Ja, vastgoedbeh. |  | Buiten gebruik gesteld | Nee
962 | 0900-0529-87 | Olieafscheider in terrein |  |  | 90.52 | 49G01 | VLIEGBASIS WOENSDRECHT | [6 empty] | Bredewout | 28-05-2008 | 19-09-2019 | N |  | DVD-code | OA825 |  | Aantal | 1 |  | Fabrikant | Aqua Milieu Techniek |  | Type | 15 |  | Nadere locatiebepaling | Ten noordoosten van H374 |  | Bouwjaar | 1991 | Jaaraanduiding EEJJ | Nadere specificatie bwd/instl | Olieafscheider, HWA riool LP2 |  | Inhoud | 5,000 | Kubieke meter | Niveausignalering | Nee |  | Coalisentiefilter | Ja |  | Capaciteit | 15,000 | Liters per seconde | Materiaal olieafsch in terrein | Beton |  | Inhoud Integraal slibvang |  | Kubieke meter | Inhoud Olieopvang |  | Kubieke meter | Lozing op | HWA-riool |  | Onderhoudsplicht | Ja, vastgoedbeh. |  | Buiten gebruik gesteld | Nee
963 | 0900-0529-88 | Olieafscheider in terrein |  |  | 90.52 | 49G01 | VLIEGBASIS WOENSDRECHT | [6 empty] | u0060q8 | 28-05-2008 | 18-12-2017 | N |  | DVD-code | OA838 |  | Aantal | 1 |  | Fabrikant | Dywidag |  | Type | Integro BA-I NG10 |  | Nadere locatiebepaling | Ten zuidwesten van geb 191 (run-up) |  | Bouwjaar | 2002 | Jaaraanduiding EEJJ | Nadere specificatie bwd/instl | Geintregeerde olieafscheider, HWA riool LP2 |  | Inhoud | 3,700 | Kubieke meter | Niveausignalering | Nee |  | Coalisentiefilter | Ja |  | Capaciteit | 10,000 | Liters per seconde | Materiaal olieafsch in terrein | Beton |  | Inhoud Integraal slibvang |  | Kubieke meter | Inhoud Olieopvang |  | Kubieke meter | Lozing op | HWA-riool |  | Onderhoudsplicht | Ja, vastgoedbeh. |  | Buiten gebruik gesteld | Nee
964 | 0900-0529-89 | Olieafscheider in terrein |  |  | 90.52 | 49G01 | VLIEGBASIS WOENSDRECHT | [6 empty] | Bredewout | 28-05-2008 | 19-09-2019 | N |  | DVD-code | OA827 |  | Aantal | 1 |  | Fabrikant | Aqua Milieu Techniek |  | Type |  |  | Nadere locatiebepaling | Ten noorden van geb 697 (opslag H374) |  | Bouwjaar |  | Jaaraanduiding EEJJ | Nadere specificatie bwd/instl | Olieafscheider met platen, HWA riool LP2 |  | Inhoud | 10,000 | Kubieke meter | Niveausignalering | Nee |  | Coalisentiefilter | Nee |  | Capaciteit |  | Liters per seconde | Materiaal olieafsch in terrein | Beton |  | Inhoud Integraal slibvang |  | Kubieke meter | Inhoud Olieopvang |  | Kubieke meter | Lozing op | Nader te bepalen |  | Onderhoudsplicht | Ja, vastgoedbeh. |  | Buiten gebruik gesteld | Nee
965 | 0900-0529-90 | Olieafscheider in terrein |  |  | 90.52 | 49G01 | VLIEGBASIS WOENSDRECHT | [6 empty] | u0060q8 | 28-05-2008 | 18-12-2017 | N |  | DVD-code | OA829 |  | Aantal | 1 |  | Fabrikant | Nering Bogel |  | Type |  |  | Nadere locatiebepaling | Ten oosten van geb 121 |  | Bouwjaar | 1991 | Jaaraanduiding EEJJ | Nadere specificatie bwd/instl | DWA riool LP1 |  | Inhoud | 1,200 | Kubieke meter | Niveausignalering | Nee |  | Coalisentiefilter | Nee |  | Capaciteit | 6,000 | Liters per seconde | Materiaal olieafsch in terrein | Beton |  | Inhoud Integraal slibvang |  | Kubieke meter | Inhoud Olieopvang |  | Kubieke meter | Lozing op | DWA-riool |  | Onderhoudsplicht | Ja, vastgoedbeh. |  | Buiten gebruik gesteld | Nee
966 | 0900-0529-91 | Olieafscheider in terrein |  |  | 90.52 | 49G01 | VLIEGBASIS WOENSDRECHT | [6 empty] | u0060q8 | 28-05-2008 | 18-12-2017 | N |  | DVD-code | OA841 |  | Aantal | 1 |  | Fabrikant | Nering Bogel |  | Type | Bouwk. |  | Nadere locatiebepaling | Ten zuiden van geb 425 ( direct naast wasstraat) |  | Bouwjaar | 1985 | Jaaraanduiding EEJJ | Nadere specificatie bwd/instl | Slibvangbak t.p.v. afspuitplaats, DWA riool LP1 |  | Inhoud | 2,000 | Kubieke meter | Niveausignalering | Nee |  | Coalisentiefilter | Nee |  | Capaciteit |  | Liters per seconde | Materiaal olieafsch in terrein | Beton |  | Inhoud Integraal slibvang |  | Kubieke meter | Inhoud Olieopvang |  | Kubieke meter | Lozing op | DWA-riool |  | Onderhoudsplicht | Ja, vastgoedbeh. |  | Buiten gebruik gesteld | Nee
967 | 0900-0529-92 | Olieafscheider in terrein |  |  | 90.52 | 49G01 | VLIEGBASIS WOENSDRECHT | [6 empty] | u0060q8 | 28-05-2008 | 18-12-2017 | N |  | DVD-code | OA834 |  | Aantal | 1 |  | Fabrikant | Nering Bogel |  | Type | 342080 |  | Nadere locatiebepaling | Ten oosten van geb B114 (in het gras) |  | Bouwjaar | 1985 | Jaaraanduiding EEJJ | Nadere specificatie bwd/instl | Coalescentieafscheider, DWA riool LP1 |  | Inhoud | 12,000 | Kubieke meter | Niveausignalering | Nee |  | Coalisentiefilter | Ja |  | Capaciteit | 80,000 | Liters per seconde | Materiaal olieafsch in terrein | Gietijzer |  | Inhoud Integraal slibvang |  | Kubieke meter | Inhoud Olieopvang |  | Kubieke meter | Lozing op | DWA-riool |  | Onderhoudsplicht | Ja, vastgoedbeh. |  | Buiten gebruik gesteld | Nee
968 | 0900-0529-93 | Olieafscheider in terrein |  |  | 90.52 | 49G01 | VLIEGBASIS WOENSDRECHT | [6 empty] | u0060q8 | 28-05-2008 | 18-12-2017 | N |  | DVD-code | OA837 |  | Aantal | 1 |  | Fabrikant | ACO Passavant |  | Type | Curator CRB 20 |  | Nadere locatiebepaling | Ten zuidwesten van geb 462 (Brandweeroefenterrein) |  | Bouwjaar | 2003 | Jaaraanduiding EEJJ | Nadere specificatie bwd/instl | Coalescentieafscheider, HWA riool LP2 |  | Inhoud | 2,500 | Kubieke meter | Niveausignalering | Nee |  | Coalisentiefilter | Ja |  | Capaciteit | 30,000 | Liters per seconde | Materiaal olieafsch in terrein | Beton |  | Inhoud Integraal slibvang |  | Kubieke meter | Inhoud Olieopvang |  | Kubieke meter | Lozing op | Oppervlaktewater |  | Onderhoudsplicht | Ja, vastgoedbeh. |  | Buiten gebruik gesteld | Nee
969 | 0900-0529-94 | Olieafscheider in terrein |  |  | 90.52 | 49G01 | VLIEGBASIS WOENSDRECHT | [6 empty] | u0060q8 | 28-05-2008 | 18-12-2017 | N |  | DVD-code | OA835 |  | Aantal | 1 |  | Fabrikant | Nering Bogel |  | Type | Compact E NG20 |  | Nadere locatiebepaling | Helikopterwasplaats ten noordwesten van H374 |  | Bouwjaar | 2006 | Jaaraanduiding EEJJ | Nadere specificatie bwd/instl | Geintregeerde olieafscheider, DWA riool LP1 |  | Inhoud | 6,760 | Kubieke meter | Niveausignalering | Nee |  | Coalisentiefilter | Ja |  | Capaciteit | 20,000 | Liters per seconde | Materiaal olieafsch in terrein | Beton |  | Inhoud Integraal slibvang |  | Kubieke meter | Inhoud Olieopvang |  | Kubieke meter | Lozing op | DWA-riool |  | Onderhoudsplicht | Ja, vastgoedbeh. |  | Buiten gebruik gesteld | Nee
970 | 0900-0529-95 | Olieafscheider in terrein |  |  | 90.52 | 49G01 | VLIEGBASIS WOENSDRECHT | [6 empty] | u0060q8 | 28-05-2008 | 18-12-2017 | N |  | DVD-code | OA808 |  | Aantal | 1 |  | Fabrikant | Nering Bogel |  | Type | 3.1800.42 |  | Nadere locatiebepaling | Ten noorden van de noordelijke rolbaan via Eekelbanksche Dui |  | Bouwjaar | 2003 | Jaaraanduiding EEJJ | Nadere specificatie bwd/instl | Coalescentieafscheider, HWA riool LP3 |  | Inhoud | 6,350 | Kubieke meter | Niveausignalering | Nee |  | Coalisentiefilter | Ja |  | Capaciteit |  | Liters per seconde | Materiaal olieafsch in terrein | Beton |  | Inhoud Integraal slibvang |  | Kubieke meter | Inhoud Olieopvang | 1,540 | Kubieke meter | Lozing op | HWA-riool |  | Onderhoudsplicht | Ja, vastgoedbeh. |  | Buiten gebruik gesteld | Nee
971 | 0900-0723-62 | Olieafscheider in terrein |  |  | 90.52 | 49G01 | VLIEGBASIS WOENSDRECHT | [6 empty] | u0060q8 | 16-07-2008 | 18-12-2017 | N |  | DVD-code | OA807 |  | Aantal | 1 |  | Fabrikant | Nering Bogel |  | Type | Eurolizer 8 |  | Nadere locatiebepaling | Ten noorden van geb 608 (EMVO) |  | Bouwjaar | 2006 | Jaaraanduiding EEJJ | Nadere specificatie bwd/instl | met monsternameput en opzetstuk is niet vloeistofdicht, LP1 |  | Inhoud | 3,000 | Kubieke meter | Niveausignalering | Nee |  | Coalisentiefilter | Nee |  | Capaciteit | 8,000 | Liters per seconde | Materiaal olieafsch in terrein | Beton |  | Inhoud Integraal slibvang |  | Kubieke meter | Inhoud Olieopvang |  | Kubieke meter | Lozing op | DWA-riool |  | Onderhoudsplicht | Ja, vastgoedbeh. |  | Buiten gebruik gesteld | Nee
972 | 0900-1059-13 | Olieafscheider in terrein |  |  | 90.52 | 49G01 | VLIEGBASIS WOENSDRECHT | [6 empty] | u0060q8 | 17-09-2012 | 18-12-2017 | N |  | DVD-code | OA842 |  | Aantal | 1 |  | Fabrikant | Nering Bogel |  | Type |  |  | Nadere locatiebepaling | Ten noordoosten van geb 146 (POL) |  | Bouwjaar | 2007 | Jaaraanduiding EEJJ | Nadere specificatie bwd/instl | nr. 842, DWA riool LP2 |  | Inhoud |  | Kubieke meter | Niveausignalering | Nee |  | Coalisentiefilter | Nee |  | Capaciteit |  | Liters per seconde | Materiaal olieafsch in terrein | Beton |  | Inhoud Integraal slibvang |  | Kubieke meter | Inhoud Olieopvang |  | Kubieke meter | Lozing op | DWA-riool |  | Onderhoudsplicht | Ja, vastgoedbeh. |  | Buiten gebruik gesteld | Nee
973 | 0900-1059-14 | Olieafscheider in terrein |  |  | 90.52 | 49G01 | VLIEGBASIS WOENSDRECHT | [6 empty] | u0060q8 | 17-09-2012 | 19-12-2017 | N |  | DVD-code | OA843 |  | Aantal | 1 |  | Fabrikant | Nering Bogel |  | Type |  |  | Nadere locatiebepaling | Tussen geb 11 en 121 |  | Bouwjaar | 2012 | Jaaraanduiding EEJJ | Nadere specificatie bwd/instl | nr. 843, DWA riool LP1 |  | Inhoud |  | Kubieke meter | Niveausignalering | Nee |  | Coalisentiefilter | Nee |  | Capaciteit |  | Liters per seconde | Materiaal olieafsch in terrein | Beton |  | Inhoud Integraal slibvang |  | Kubieke meter | Inhoud Olieopvang |  | Kubieke meter | Lozing op | DWA-riool |  | Onderhoudsplicht | Ja, vastgoedbeh. |  | Buiten gebruik gesteld | Nee
974 | 0900-1247-19 | Olieafscheider in terrein |  |  | 90.52 | 49G01 | VLIEGBASIS WOENSDRECHT | [6 empty] | u0060q8 | 19-12-2017 | 19-12-2017 | N |  | DVD-code | OA852 |  | Aantal | 1 |  | Fabrikant |  |  | Type |  |  | Nadere locatiebepaling | West van Gebouw 10 |  | Bouwjaar |  | Jaaraanduiding EEJJ | Nadere specificatie bwd/instl |  |  | Inhoud |  | Kubieke meter | Niveausignalering | Nee |  | Coalisentiefilter | Nee |  | Capaciteit |  | Liters per seconde | Materiaal olieafsch in terrein | Beton |  | Inhoud Integraal slibvang |  | Kubieke meter | Inhoud Olieopvang |  | Kubieke meter | Lozing op | Nader te bepalen |  | Onderhoudsplicht | Ja, vastgoedbeh. |  | Buiten gebruik gesteld | Nee
975 | 0900-1250-92 | Olieafscheider in terrein |  |  | 90.52 | 49G01 | VLIEGBASIS WOENSDRECHT | [6 empty] | u0060q8 | 23-01-2018 | 23-01-2018 | N |  | DVD-code | OA810 |  | Aantal | 1 |  | Fabrikant |  |  | Type |  |  | Nadere locatiebepaling | Kop baan 07 westelijke olieafscheider |  | Bouwjaar |  | Jaaraanduiding EEJJ | Nadere specificatie bwd/instl |  |  | Inhoud | 4,000 | Kubieke meter | Niveausignalering | Nee |  | Coalisentiefilter | Nee |  | Capaciteit |  | Liters per seconde | Materiaal olieafsch in terrein | Beton |  | Inhoud Integraal slibvang |  | Kubieke meter | Inhoud Olieopvang |  | Kubieke meter | Lozing op | Nader te bepalen |  | Onderhoudsplicht | Ja, vastgoedbeh. |  | Buiten gebruik gesteld | Nee
976 | 0900-0530-04 | Olieafscheider in terrein |  |  | 90.52 | 49G03 | LC HUIJBERGEN | [6 empty] | Conversie | 28-05-2008 |  | J | 28-05-2008 | DVD-code |  |  | Aantal | 1 |  | Fabrikant | Klaps |  | Type | OS 20 |  | Nadere locatiebepaling | Spuitplaats |  | Bouwjaar |  | Jaaraanduiding EEJJ | Nadere specificatie bwd/instl | Olieafscheider |  | Inhoud | 2,500 | Kubieke meter | Niveausignalering | Nee |  | Coalisentiefilter | Nee |  | Capaciteit |  | Liters per seconde
977 | 0900-0530-03 | Olieafscheider in terrein |  |  | 90.52 | 49G03 | LC HUIJBERGEN | [6 empty] | BRV-A | 28-05-2008 | 18-12-2020 | N |  | DVD-code | OA801 |  | Aantal | 1 |  | Fabrikant | Buderus |  | Type | NG-30 |  | Nadere locatiebepaling | BOS-pomp en geb. 5 |  | Bouwjaar | 1995 | Jaaraanduiding EEJJ | Nadere specificatie bwd/instl | Geintregeerde olieafscheider |  | Inhoud | 5,500 | Kubieke meter | Niveausignalering | Nee |  | Coalisentiefilter | Nee |  | Capaciteit | 30,000 | Liters per seconde | Materiaal olieafsch in terrein | Beton |  | Inhoud Integraal slibvang |  | Kubieke meter | Inhoud Olieopvang |  | Kubieke meter | Lozing op | Oppervlaktewater |  | Onderhoudsplicht | Ja, derden |  | Buiten gebruik gesteld | Ja
978 | 0900-0530-05 | Olieafscheider in terrein |  |  | 90.52 | 49G03 | LC HUIJBERGEN | [6 empty] | BRV-A | 28-05-2008 | 18-12-2020 | N |  | DVD-code | OA802 |  | Aantal | 1 |  | Fabrikant | Natuurbeton |  | Type | Multi Ditec 15 |  | Nadere locatiebepaling | Spuitplaats |  | Bouwjaar |  | Jaaraanduiding EEJJ | Nadere specificatie bwd/instl | Coalescentieafscheider/retoursysteem en pompput |  | Inhoud | 2,000 | Kubieke meter | Niveausignalering | Nee |  | Coalisentiefilter | Nee |  | Capaciteit |  | Liters per seconde | Materiaal olieafsch in terrein | Beton |  | Inhoud Integraal slibvang |  | Kubieke meter | Inhoud Olieopvang |  | Kubieke meter | Lozing op | Nader te bepalen |  | Onderhoudsplicht | Ja, derden |  | Buiten gebruik gesteld | Ja
979 | 0900-0530-07 | Olieafscheider in terrein |  |  | 90.52 | 49G12 | BRIGADE SCHELDESTROMEN | [6 empty] | u0060q8 | 28-05-2008 | 18-12-2017 | N |  | DVD-code | OA801 |  | Aantal | 1 |  | Fabrikant | Awas Craenen |  | Type |  |  | Nadere locatiebepaling | Spuitplaats |  | Bouwjaar |  | Jaaraanduiding EEJJ | Nadere specificatie bwd/instl | Geintregeerde olieafscheider |  | Inhoud | 5,500 | Kubieke meter | Niveausignalering | Nee |  | Coalisentiefilter | Nee |  | Capaciteit | 30,000 | Liters per seconde | Materiaal olieafsch in terrein | Beton |  | Inhoud Integraal slibvang | 4,000 | Kubieke meter | Inhoud Olieopvang | 1,500 | Kubieke meter | Lozing op | HWA-riool |  | Onderhoudsplicht | Ja, vastgoedbeh. |  | Buiten gebruik gesteld | Nee
980 | 0900-0528-70 | Olieafscheider in terrein |  |  | 90.52 | 50B04 | SEELIGKAZERNE | [6 empty] | SandeMCJ | 28-05-2008 | 26-11-2019 | J | 26-11-2019 | DVD-code | 1v |  | Aantal | 1 |  | Fabrikant |  |  | Type |  |  | Nadere locatiebepaling | nabij gebouw E ( keuken / eetzalen / kantine ) |  | Bouwjaar |  | Jaaraanduiding EEJJ | Nadere specificatie bwd/instl | Olieafscheider |  | Inhoud |  | Kubieke meter | Niveausignalering | Nee |  | Coalisentiefilter | Nee |  | Capaciteit |  | Liters per seconde | Materiaal olieafsch in terrein | Beton |  | Inhoud Integraal slibvang |  | Kubieke meter | Inhoud Olieopvang |  | Kubieke meter | Lozing op | Nader te bepalen |  | Onderhoudsplicht | Nee |  | Buiten gebruik gesteld | Ja
981 | 0900-0528-71 | Olieafscheider in terrein |  |  | 90.52 | 50B04 | SEELIGKAZERNE | [6 empty] | SandeMCJ | 28-05-2008 | 26-11-2019 | N |  | DVD-code | OA805 |  | Aantal | 1 |  | Fabrikant |  |  | Type |  |  | Nadere locatiebepaling | nabij gebouw P |  | Bouwjaar |  | Jaaraanduiding EEJJ | Nadere specificatie bwd/instl | Olieafscheider |  | Inhoud |  | Kubieke meter | Niveausignalering | Nee |  | Coalisentiefilter | Nee |  | Capaciteit |  | Liters per seconde | Materiaal olieafsch in terrein | Beton |  | Inhoud Integraal slibvang |  | Kubieke meter | Inhoud Olieopvang |  | Kubieke meter | Lozing op | Nader te bepalen |  | Onderhoudsplicht | Ja, vastgoedbeh. |  | Buiten gebruik gesteld | Ja
982 | 0900-0528-72 | Olieafscheider in terrein |  |  | 90.52 | 50B05 | TRIP VAN ZOUDTLANDTKAZERNE | [6 empty] | RVB-ICT-AB | 28-05-2008 | 07-12-2018 | J | 27-02-2012 | DVD-code | v1-1-V |  | Aantal | 1 |  | Fabrikant |  |  | Type |  |  | Nadere locatiebepaling | nabij gebouw Z1 (Hoofdingang BOS-Opslag) |  | Bouwjaar |  | Jaaraanduiding EEJJ | Nadere specificatie bwd/instl | Slibvanger |  | Inhoud |  | Kubieke meter | Niveausignalering | Nee |  | Coalisentiefilter | Nee |  | Capaciteit |  | Liters per seconde | Materiaal olieafsch in terrein | Beton |  | Inhoud Integraal slibvang |  | Kubieke meter | Inhoud Olieopvang |  | Kubieke meter | Lozing op | Nader te bepalen
983 | 0900-0528-73 | Olieafscheider in terrein |  |  | 90.52 | 50B05 | TRIP VAN ZOUDTLANDTKAZERNE | [6 empty] | RVB-ICT-AB | 28-05-2008 | 07-12-2018 | J | 10-11-2014 | DVD-code | 2-V |  | Aantal | 1 |  | Fabrikant | Nering Bogel |  | Type | 36210 1000 |  | Nadere locatiebepaling | nabij spuitplaats |  | Bouwjaar |  | Jaaraanduiding EEJJ | Nadere specificatie bwd/instl | Olieafscheider |  | Inhoud | 2,600 | Kubieke meter | Niveausignalering | Nee |  | Coalisentiefilter | Nee |  | Capaciteit | 10,000 | Liters per seconde | Materiaal olieafsch in terrein | Plaatstaal |  | Inhoud Integraal slibvang |  | Kubieke meter | Inhoud Olieopvang |  | Kubieke meter | Lozing op | Nader te bepalen
984 | 0900-1013-53 | Olieafscheider in terrein |  |  | 90.52 | 50B05 | TRIP VAN ZOUDTLANDTKAZERNE | [6 empty] | u0060q8 | 27-02-2012 | 04-10-2016 | N |  | DVD-code | OA801a |  | Aantal | 1 |  | Fabrikant | Nering Bogel |  | Type | NeBostar 5551.117 |  | Nadere locatiebepaling | Nabij gebouw Z1 (Bij de hoofdingang) |  | Bouwjaar | 2011 | Jaaraanduiding EEJJ | Nadere specificatie bwd/instl | verwisselbaar coalisentie filter |  | Inhoud | 0,340 | Kubieke meter | Niveausignalering | Ja |  | Coalisentiefilter | Ja |  | Capaciteit | 10,000 | Liters per seconde | Materiaal olieafsch in terrein | Beton |  | Inhoud Integraal slibvang | 0,155 | Kubieke meter | Inhoud Olieopvang | 0,185 | Kubieke meter | Lozing op | DWA-riool |  | Onderhoudsplicht | Ja, vastgoedbeh. |  | Buiten gebruik gesteld | Nee
985 | 0900-1205-29 | Olieafscheider in terrein |  |  | 90.52 | 50B05 | TRIP VAN ZOUDTLANDTKAZERNE | [6 empty] | u00v7e4 | 04-10-2016 | 10-10-2017 | N |  | DVD-code | OA801b |  | Aantal | 1 |  | Fabrikant |  |  | Type |  |  | Nadere locatiebepaling | Nabij gebouw Z1 (Bij de hoofdingang) |  | Bouwjaar |  | Jaaraanduiding EEJJ | Nadere specificatie bwd/instl |  |  | Inhoud |  | Kubieke meter | Niveausignalering | Nee |  | Coalisentiefilter | Nee |  | Capaciteit |  | Liters per seconde | Materiaal olieafsch in terrein | Beton |  | Inhoud Integraal slibvang |  | Kubieke meter | Inhoud Olieopvang |  | Kubieke meter | Lozing op | Nader te bepalen |  | Onderhoudsplicht | Ja, vastgoedbeh. |  | Buiten gebruik gesteld | Ja
986 | 0900-0528-74 | Olieafscheider in terrein |  |  | 90.52 | 50D02 | MMC ULICOTEN | [6 empty] | RVB-ICT-AB | 28-05-2008 | 07-12-2018 | J | 03-01-2012 | DVD-code | 1-V |  | Aantal | 1 |  | Fabrikant |  |  | Type |  |  | Nadere locatiebepaling | nabij BOS-hok |  | Bouwjaar |  | Jaaraanduiding EEJJ | Nadere specificatie bwd/instl | Olieafscheider |  | Inhoud | 0,200 | Kubieke meter | Niveausignalering | Nee |  | Coalisentiefilter | Nee |  | Capaciteit |  | Liters per seconde
987 | 0900-0528-75 | Olieafscheider in terrein |  |  | 90.52 | 50E02 | MC GENIE BASIS DEPOT | [6 empty] | u0060q8 | 28-05-2008 | 18-12-2017 | N |  | DVD-code | OA801 |  | Aantal | 1 |  | Fabrikant |  |  | Type |  |  | Nadere locatiebepaling | nabij BOS-hok J (niet gebruiken) |  | Bouwjaar | 2006 | Jaaraanduiding EEJJ | Nadere specificatie bwd/instl | Olieafscheider |  | Inhoud | 0,100 | Kubieke meter | Niveausignalering | Nee |  | Coalisentiefilter | Nee |  | Capaciteit |  | Liters per seconde | Materiaal olieafsch in terrein | Beton |  | Inhoud Integraal slibvang |  | Kubieke meter | Inhoud Olieopvang |  | Kubieke meter | Lozing op | Oppervlaktewater |  | Onderhoudsplicht | Ja, vastgoedbeh. |  | Buiten gebruik gesteld | Ja
988 | 0900-0528-77 | Olieafscheider in terrein |  |  | 90.52 | 50E03 | VLIEGBASIS GILZE-RIJEN | [6 empty] | RVB-ICT-AB | 28-05-2008 | 07-12-2018 | J | 05-10-2010 | DVD-code | 802-V |  | Aantal | 1 |  | Fabrikant | Buderus |  | Type | Eurolizer |  | Nadere locatiebepaling | nabij gebouw 411 |  | Bouwjaar | 2001 | Jaaraanduiding EEJJ | Nadere specificatie bwd/instl | Olieafscheider |  | Inhoud | 0,700 | Kubieke meter | Niveausignalering | Nee |  | Coalisentiefilter | Ja |  | Capaciteit |  | Liters per seconde
989 | 0900-0528-78 | Olieafscheider in terrein |  |  | 90.52 | 50E03 | VLIEGBASIS GILZE-RIJEN | [6 empty] | RVB-ICT-AB | 28-05-2008 | 07-12-2018 | J | 11-06-2013 | DVD-code | V1-803-V |  | Aantal | 1 |  | Fabrikant | Passavant |  | Type |  |  | Nadere locatiebepaling | nabij gebouw 350 |  | Bouwjaar | 2002 | Jaaraanduiding EEJJ | Nadere specificatie bwd/instl | Slibvanger |  | Inhoud | 2,700 | Kubieke meter | Niveausignalering | Nee |  | Coalisentiefilter | Nee |  | Capaciteit |  | Liters per seconde | Materiaal olieafsch in terrein | Beton |  | Inhoud Integraal slibvang |  | Kubieke meter | Inhoud Olieopvang |  | Kubieke meter | Lozing op | Nader te bepalen
990 | 0900-0528-80 | Olieafscheider in terrein |  |  | 90.52 | 50E03 | VLIEGBASIS GILZE-RIJEN | [6 empty] | RVB-ICT-AB | 28-05-2008 | 07-12-2018 | J | 28-05-2008 | DVD-code | 804-V |  | Aantal | 1 |  | Fabrikant | Buderus |  | Type |  |  | Nadere locatiebepaling | nabij gebouw 141 |  | Bouwjaar | 1997 | Jaaraanduiding EEJJ | Nadere specificatie bwd/instl | Intergraalafscheider olie (verwijderd) |  | Inhoud | 1,900 | Kubieke meter | Niveausignalering | Nee |  | Coalisentiefilter | Nee |  | Capaciteit |  | Liters per seconde
991 | 0900-0528-81 | Olieafscheider in terrein |  |  | 90.52 | 50E03 | VLIEGBASIS GILZE-RIJEN | [6 empty] | RVB-ICT-AB | 28-05-2008 | 07-12-2018 | J | 28-05-2008 | DVD-code | 805-V |  | Aantal | 1 |  | Fabrikant | Nering Bogel |  | Type | 44206 |  | Nadere locatiebepaling | nabij gebouw 225 vliegtuig wasplaats |  | Bouwjaar | 1995 | Jaaraanduiding EEJJ | Nadere specificatie bwd/instl | Intergraalafscheider olie (verwijderd) |  | Inhoud | 2,600 | Kubieke meter | Niveausignalering | Nee |  | Coalisentiefilter | Nee |  | Capaciteit |  | Liters per seconde
992 | 0900-0528-82 | Olieafscheider in terrein |  |  | 90.52 | 50E03 | VLIEGBASIS GILZE-RIJEN | [6 empty] | RVB-ICT-AB | 28-05-2008 | 07-12-2018 | J | 11-06-2013 | DVD-code | V1-806-V |  | Aantal | 1 |  | Fabrikant | Dywidag |  | Type | SF-12 |  | Nadere locatiebepaling | nabij gebouw 710 / ORP Platform |  | Bouwjaar | 2001 | Jaaraanduiding EEJJ | Nadere specificatie bwd/instl | Slibvanger |  | Inhoud | 12,000 | Kubieke meter | Niveausignalering | Nee |  | Coalisentiefilter | Nee |  | Capaciteit |  | Liters per seconde | Materiaal olieafsch in terrein | Beton |  | Inhoud Integraal slibvang |  | Kubieke meter | Inhoud Olieopvang |  | Kubieke meter | Lozing op | Nader te bepalen
993 | 0900-0528-83 | Olieafscheider in terrein |  |  | 90.52 | 50E03 | VLIEGBASIS GILZE-RIJEN | [6 empty] | RVB-ICT-AB | 28-05-2008 | 07-12-2018 | J | 18-07-2016 | DVD-code | V 806-V |  | Aantal | 1 |  | Fabrikant | Dywidag VERVALLEN |  | Type | KA-MS 65 |  | Nadere locatiebepaling | nabij gebouw 710 / ORP Platform |  | Bouwjaar | 2001 | Jaaraanduiding EEJJ | Nadere specificatie bwd/instl | Olieafscheider |  | Inhoud | 6,370 | Kubieke meter | Niveausignalering | Nee |  | Coalisentiefilter | Nee |  | Capaciteit | 65,000 | Liters per seconde | Materiaal olieafsch in terrein | Beton |  | Inhoud Integraal slibvang |  | Kubieke meter | Inhoud Olieopvang |  | Kubieke meter | Lozing op | HWA-riool |  | Onderhoudsplicht | Ja, vastgoedbeh. |  | Buiten gebruik gesteld | Nee
994 | 0900-0528-85 | Olieafscheider in terrein |  |  | 90.52 | 50E03 | VLIEGBASIS GILZE-RIJEN | [6 empty] | BoerGe | 28-05-2008 | 19-09-2019 | J | 19-09-2019 | DVD-code | OA808v |  | Aantal | 1 |  | Fabrikant | Buderus |  | Type | 3.3200.1 |  | Nadere locatiebepaling | nabij gebouw 454 |  | Bouwjaar | 1996 | Jaaraanduiding EEJJ | Nadere specificatie bwd/instl | Intergraalafscheider olie |  | Inhoud | 9,000 | Kubieke meter | Niveausignalering | Nee |  | Coalisentiefilter | Nee |  | Capaciteit |  | Liters per seconde | Materiaal olieafsch in terrein | Beton |  | Inhoud Integraal slibvang |  | Kubieke meter | Inhoud Olieopvang |  | Kubieke meter | Lozing op | Infiltratie in bodem |  | Onderhoudsplicht | Ja, vastgoedbeh. |  | Buiten gebruik gesteld | Nee
995 | 0900-0528-86 | Olieafscheider in terrein |  |  | 90.52 | 50E03 | VLIEGBASIS GILZE-RIJEN | [6 empty] | RVB-ICT-AB | 28-05-2008 | 07-12-2018 | J | 11-06-2013 | DVD-code | V-809A-V |  | Aantal | 1 |  | Fabrikant | Framec |  | Type |  |  | Nadere locatiebepaling | nabij gebouw 480 |  | Bouwjaar | 1998 | Jaaraanduiding EEJJ | Nadere specificatie bwd/instl | Slibvanger |  | Inhoud | 7,000 | Kubieke meter | Niveausignalering | Nee |  | Coalisentiefilter | Nee |  | Capaciteit |  | Liters per seconde | Materiaal olieafsch in terrein | Beton |  | Inhoud Integraal slibvang |  | Kubieke meter | Inhoud Olieopvang |  | Kubieke meter | Lozing op | Nader te bepalen
996 | 0900-0528-88 | Olieafscheider in terrein |  |  | 90.52 | 50E03 | VLIEGBASIS GILZE-RIJEN | [6 empty] | BoerGe | 28-05-2008 | 19-09-2019 | J | 19-09-2019 | DVD-code | OA810-1v |  | Aantal | 1 |  | Fabrikant | Nering Bogel |  | Type | 44220 |  | Nadere locatiebepaling | nabij gebouw 522 |  | Bouwjaar | 1996 | Jaaraanduiding EEJJ | Nadere specificatie bwd/instl | Intergraalafscheider olie |  | Inhoud | 4,800 | Kubieke meter | Niveausignalering | Nee |  | Coalisentiefilter | Nee |  | Capaciteit |  | Liters per seconde | Materiaal olieafsch in terrein | Beton |  | Inhoud Integraal slibvang |  | Kubieke meter | Inhoud Olieopvang |  | Kubieke meter | Lozing op | HWA-riool |  | Onderhoudsplicht | Ja, vastgoedbeh. |  | Buiten gebruik gesteld | Nee
997 | 0900-0528-89 | Olieafscheider in terrein |  |  | 90.52 | 50E03 | VLIEGBASIS GILZE-RIJEN | [6 empty] | RVB-ICT-AB | 28-05-2008 | 07-12-2018 | J | 11-06-2013 | DVD-code | V1-811-V |  | Aantal | 1 |  | Fabrikant | Nering Bogel |  | Type | 41200 |  | Nadere locatiebepaling | nabij gebouw 221 |  | Bouwjaar | 1996 | Jaaraanduiding EEJJ | Nadere specificatie bwd/instl | Slibvanger |  | Inhoud | 3,000 | Kubieke meter | Niveausignalering | Nee |  | Coalisentiefilter | Nee |  | Capaciteit |  | Liters per seconde | Materiaal olieafsch in terrein | Beton |  | Inhoud Integraal slibvang |  | Kubieke meter | Inhoud Olieopvang |  | Kubieke meter | Lozing op | Nader te bepalen
998 | 0900-0528-91 | Olieafscheider in terrein |  |  | 90.52 | 50E03 | VLIEGBASIS GILZE-RIJEN | [6 empty] | BoerGe | 28-05-2008 | 19-09-2019 | J | 19-09-2019 | DVD-code | OA812v |  | Aantal | 1 |  | Fabrikant | Buderus |  | Type | Protos 3.9360.1.2 |  | Nadere locatiebepaling | Zuidwest van gebouw 377 |  | Bouwjaar | 1996 | Jaaraanduiding EEJJ | Nadere specificatie bwd/instl | Intergraalafscheider olie |  | Inhoud | 4,800 | Kubieke meter | Niveausignalering | Nee |  | Coalisentiefilter | Nee |  | Capaciteit |  | Liters per seconde | Materiaal olieafsch in terrein | Beton |  | Inhoud Integraal slibvang |  | Kubieke meter | Inhoud Olieopvang |  | Kubieke meter | Lozing op | Nader te bepalen |  | Onderhoudsplicht | Ja, vastgoedbeh. |  | Buiten gebruik gesteld | Nee
999 | 0900-0528-92 | Olieafscheider in terrein |  |  | 90.52 | 50E03 | VLIEGBASIS GILZE-RIJEN | [6 empty] | BoerGe | 28-05-2008 | 26-11-2019 | J | 26-11-2019 | DVD-code | OA813-1v |  | Aantal | 1 |  | Fabrikant | Bwk. |  | Type |  |  | Nadere locatiebepaling | nabij gebouw 408 |  | Bouwjaar | 1989 | Jaaraanduiding EEJJ | Nadere specificatie bwd/instl | olieafscheider |  | Inhoud | 5,000 | Kubieke meter | Niveausignalering | Nee |  | Coalisentiefilter | Nee |  | Capaciteit |  | Liters per seconde | Materiaal olieafsch in terrein | Beton |  | Inhoud Integraal slibvang |  | Kubieke meter | Inhoud Olieopvang |  | Kubieke meter | Lozing op | HWA-riool |  | Onderhoudsplicht | Ja, vastgoedbeh. |  | Buiten gebruik gesteld | Nee
1000 | 0900-0528-93 | Olieafscheider in terrein |  |  | 90.52 | 50E03 | VLIEGBASIS GILZE-RIJEN | [6 empty] | RVB-ICT-AB | 28-05-2008 | 07-12-2018 | J | 11-06-2013 | DVD-code | V1-814-V |  | Aantal | 1 |  | Fabrikant | Buderus |  | Type | C-SF 12000 |  | Nadere locatiebepaling | nabij gebouw A11 |  | Bouwjaar | 1998 | Jaaraanduiding EEJJ | Nadere specificatie bwd/instl | Slibvanger |  | Inhoud | 12,000 | Kubieke meter | Niveausignalering | Nee |  | Coalisentiefilter | Nee |  | Capaciteit |  | Liters per seconde | Materiaal olieafsch in terrein | Beton |  | Inhoud Integraal slibvang |  | Kubieke meter | Inhoud Olieopvang |  | Kubieke meter | Lozing op | Nader te bepalen
1001 | 0900-0528-97 | Olieafscheider in terrein |  |  | 90.52 | 50E03 | VLIEGBASIS GILZE-RIJEN | [6 empty] | RVB-ICT-AB | 28-05-2008 | 07-12-2018 | J | 28-05-2008 | DVD-code | 817-V |  | Aantal | 1 |  | Fabrikant | Buderus |  | Type | Eurolizer 3.9583 |  | Nadere locatiebepaling | nabij Shelter 513 |  | Bouwjaar | 1999 | Jaaraanduiding EEJJ | Nadere specificatie bwd/instl | Coalescentieafscheider (verwijderd) |  | Inhoud | 6,750 | Kubieke meter | Niveausignalering | Nee |  | Coalisentiefilter | Nee |  | Capaciteit |  | Liters per seconde
1002 | 0900-0528-98 | Olieafscheider in terrein |  |  | 90.52 | 50E03 | VLIEGBASIS GILZE-RIJEN | [6 empty] | RVB-ICT-AB | 28-05-2008 | 07-12-2018 | J | 05-10-2010 | DVD-code | 818-V |  | Aantal | 1 |  | Fabrikant | Nering Bogel |  | Type | 4200 |  | Nadere locatiebepaling | nabij gebouw 404 |  | Bouwjaar | 1996 | Jaaraanduiding EEJJ | Nadere specificatie bwd/instl | Slibvanger |  | Inhoud | 1,900 | Kubieke meter | Niveausignalering | Nee |  | Coalisentiefilter | Nee |  | Capaciteit |  | Liters per seconde
1003 | 0900-0528-99 | Olieafscheider in terrein |  |  | 90.52 | 50E03 | VLIEGBASIS GILZE-RIJEN | [6 empty] | RVB-ICT-AB | 28-05-2008 | 07-12-2018 | J | 05-10-2010 | DVD-code | 818A-V |  | Aantal | 1 |  | Fabrikant | Passavant |  | Type | Oleopator NG 6 |  | Nadere locatiebepaling | nabij gebouw 404 |  | Bouwjaar | 1996 | Jaaraanduiding EEJJ | Nadere specificatie bwd/instl | Olieafscheider |  | Inhoud | 1,600 | Kubieke meter | Niveausignalering | Nee |  | Coalisentiefilter | Nee |  | Capaciteit |  | Liters per seconde
1004 | 0900-0529-00 | Olieafscheider in terrein |  |  | 90.52 | 50E03 | VLIEGBASIS GILZE-RIJEN | [6 empty] | RVB-ICT-AB | 28-05-2008 | 07-12-2018 | J | 28-05-2008 | DVD-code | 819-V |  | Aantal | 1 |  | Fabrikant | Buderus |  | Type |  |  | Nadere locatiebepaling | nabij gebouw 326 |  | Bouwjaar | 1990 | Jaaraanduiding EEJJ | Nadere specificatie bwd/instl | Intergraalafscheider olie (verwijderd) |  | Inhoud | 9,750 | Kubieke meter | Niveausignalering | Nee |  | Coalisentiefilter | Nee |  | Capaciteit |  | Liters per seconde
1005 | 0900-0529-01 | Olieafscheider in terrein |  |  | 90.52 | 50E03 | VLIEGBASIS GILZE-RIJEN | [6 empty] | RVB-ICT-AB | 28-05-2008 | 07-12-2018 | J | 28-05-2008 | DVD-code | 820-V |  | Aantal | 1 |  | Fabrikant | Nering Bogel |  | Type |  |  | Nadere locatiebepaling | nabij gebouw 342 Heli hangar |  | Bouwjaar | 1990 | Jaaraanduiding EEJJ | Nadere specificatie bwd/instl | Slibvanger (verwijderd) |  | Inhoud | 0,800 | Kubieke meter | Niveausignalering | Nee |  | Coalisentiefilter | Nee |  | Capaciteit |  | Liters per seconde
1006 | 0900-0529-02 | Olieafscheider in terrein |  |  | 90.52 | 50E03 | VLIEGBASIS GILZE-RIJEN | [6 empty] | RVB-ICT-AB | 28-05-2008 | 07-12-2018 | J | 28-05-2008 | DVD-code | 820-V |  | Aantal | 1 |  | Fabrikant | Nering Bogel |  | Type | 36203 |  | Nadere locatiebepaling | nabij gebouw 342 Heli hangar |  | Bouwjaar | 1990 | Jaaraanduiding EEJJ | Nadere specificatie bwd/instl | Olieafscheider (verwijderd) |  | Inhoud | 0,850 | Kubieke meter | Niveausignalering | Nee |  | Coalisentiefilter | Nee |  | Capaciteit |  | Liters per seconde
1007 | 0900-0529-03 | Olieafscheider in terrein |  |  | 90.52 | 50E03 | VLIEGBASIS GILZE-RIJEN | [6 empty] | RVB-ICT-AB | 28-05-2008 | 07-12-2018 | J | 28-05-2008 | DVD-code | 821-V |  | Aantal | 1 |  | Fabrikant | Nering Bogel |  | Type | 44206 |  | Nadere locatiebepaling | nabij gebouw 332 |  | Bouwjaar | 1996 | Jaaraanduiding EEJJ | Nadere specificatie bwd/instl | Intergraalafscheider olie (verwijderd) |  | Inhoud | 2,600 | Kubieke meter | Niveausignalering | Nee |  | Coalisentiefilter | Nee |  | Capaciteit |  | Liters per seconde
1008 | 0900-0529-04 | Olieafscheider in terrein |  |  | 90.52 | 50E03 | VLIEGBASIS GILZE-RIJEN | [6 empty] | RVB-ICT-AB | 28-05-2008 | 07-12-2018 | J | 28-05-2008 | DVD-code | 822-V |  | Aantal | 1 |  | Fabrikant | Nering Bogel |  | Type | 44206 |  | Nadere locatiebepaling | nabij gebouw 350 |  | Bouwjaar |  | Jaaraanduiding EEJJ | Nadere specificatie bwd/instl | Intergraalafscheider olie (verwijderd) |  | Inhoud | 2,600 | Kubieke meter | Niveausignalering | Nee |  | Coalisentiefilter | Nee |  | Capaciteit |  | Liters per seconde
1009 | 0900-0529-05 | Olieafscheider in terrein |  |  | 90.52 | 50E03 | VLIEGBASIS GILZE-RIJEN | [6 empty] | RVB-ICT-AB | 28-05-2008 | 07-12-2018 | J | 28-05-2008 | DVD-code | 823-V |  | Aantal | 1 |  | Fabrikant | Nering Bogel |  | Type | 44206 |  | Nadere locatiebepaling | nabij gebouw 318C |  | Bouwjaar |  | Jaaraanduiding EEJJ | Nadere specificatie bwd/instl | Intergraalafscheider olie (verwijderd) |  | Inhoud | 2,600 | Kubieke meter | Niveausignalering | Nee |  | Coalisentiefilter | Nee |  | Capaciteit |  | Liters per seconde
1010 | 0900-0529-06 | Olieafscheider in terrein |  |  | 90.52 | 50E03 | VLIEGBASIS GILZE-RIJEN | [6 empty] | RVB-ICT-AB | 28-05-2008 | 07-12-2018 | J | 28-05-2008 | DVD-code | 824-V |  | Aantal | 1 |  | Fabrikant |  |  | Type |  |  | Nadere locatiebepaling | nabij bunker 605 Shelter 60 |  | Bouwjaar |  | Jaaraanduiding EEJJ | Nadere specificatie bwd/instl | Slibvanger (verwijderd) |  | Inhoud | 1,000 | Kubieke meter | Niveausignalering | Nee |  | Coalisentiefilter | Nee |  | Capaciteit |  | Liters per seconde
1011 | 0900-0529-07 | Olieafscheider in terrein |  |  | 90.52 | 50E03 | VLIEGBASIS GILZE-RIJEN | [6 empty] | RVB-ICT-AB | 28-05-2008 | 07-12-2018 | J | 28-05-2008 | DVD-code | 824A-V |  | Aantal | 1 |  | Fabrikant |  |  | Type |  |  | Nadere locatiebepaling | nabij bunker 605 Shelter 60 |  | Bouwjaar |  | Jaaraanduiding EEJJ | Nadere specificatie bwd/instl | Olieafscheider (verwijderd) |  | Inhoud | 0,350 | Kubieke meter | Niveausignalering | Nee |  | Coalisentiefilter | Nee |  | Capaciteit |  | Liters per seconde
1012 | 0900-0529-08 | Olieafscheider in terrein |  |  | 90.52 | 50E03 | VLIEGBASIS GILZE-RIJEN | [6 empty] | RVB-ICT-AB | 28-05-2008 | 07-12-2018 | J | 11-06-2013 | DVD-code | V1-825-V |  | Aantal | 1 |  | Fabrikant | Passavant |  | Type | SF-10.000 |  | Nadere locatiebepaling | nabij gebouw 496 |  | Bouwjaar | 2001 | Jaaraanduiding EEJJ | Nadere specificatie bwd/instl | Slibvanger |  | Inhoud | 10,000 | Kubieke meter | Niveausignalering | Nee |  | Coalisentiefilter | Nee |  | Capaciteit |  | Liters per seconde | Materiaal olieafsch in terrein | Beton |  | Inhoud Integraal slibvang |  | Kubieke meter | Inhoud Olieopvang |  | Kubieke meter | Lozing op | Nader te bepalen
1013 | 0900-0529-10 | Olieafscheider in terrein |  |  | 90.52 | 50E03 | VLIEGBASIS GILZE-RIJEN | [6 empty] | RVB-ICT-AB | 28-05-2008 | 07-12-2018 | J | 11-06-2013 | DVD-code | V1-826-V |  | Aantal | 1 |  | Fabrikant | Nering Bogel |  | Type | 41200 |  | Nadere locatiebepaling | nabij gebouw 342 / baankop 20 |  | Bouwjaar | 1990 | Jaaraanduiding EEJJ | Nadere specificatie bwd/instl | Slibvanger |  | Inhoud | 2,600 | Kubieke meter | Niveausignalering | Nee |  | Coalisentiefilter | Nee |  | Capaciteit |  | Liters per seconde | Materiaal olieafsch in terrein | Beton |  | Inhoud Integraal slibvang |  | Kubieke meter | Inhoud Olieopvang |  | Kubieke meter | Lozing op | Nader te bepalen
1014 | 0900-0529-12 | Olieafscheider in terrein |  |  | 90.52 | 50E03 | VLIEGBASIS GILZE-RIJEN | [6 empty] | RVB-ICT-AB | 28-05-2008 | 07-12-2018 | J | 11-06-2013 | DVD-code | V1-827-V |  | Aantal | 1 |  | Fabrikant | Nering Bogel |  | Type | 41200 |  | Nadere locatiebepaling | nabij gebouw 342 / baankop 20 |  | Bouwjaar | 1990 | Jaaraanduiding EEJJ | Nadere specificatie bwd/instl | Slibvanger |  | Inhoud | 2,600 | Kubieke meter | Niveausignalering | Nee |  | Coalisentiefilter | Nee |  | Capaciteit |  | Liters per seconde | Materiaal olieafsch in terrein | Beton |  | Inhoud Integraal slibvang |  | Kubieke meter | Inhoud Olieopvang |  | Kubieke meter | Lozing op | Nader te bepalen
1015 | 0900-0529-14 | Olieafscheider in terrein |  |  | 90.52 | 50E03 | VLIEGBASIS GILZE-RIJEN | [6 empty] | RVB-ICT-AB | 28-05-2008 | 07-12-2018 | J | 11-06-2013 | DVD-code | V1-828-V |  | Aantal | 1 |  | Fabrikant | Buderus |  | Type | 6.1300.2 |  | Nadere locatiebepaling | nabij gebouw 610 en kop 28 |  | Bouwjaar | 1996 | Jaaraanduiding EEJJ | Nadere specificatie bwd/instl | Slibvanger |  | Inhoud | 5,000 | Kubieke meter | Niveausignalering | Nee |  | Coalisentiefilter | Ja |  | Capaciteit |  | Liters per seconde | Materiaal olieafsch in terrein | Beton |  | Inhoud Integraal slibvang |  | Kubieke meter | Inhoud Olieopvang |  | Kubieke meter | Lozing op | Nader te bepalen
1016 | 0900-0529-16 | Olieafscheider in terrein |  |  | 90.52 | 50E03 | VLIEGBASIS GILZE-RIJEN | [6 empty] | RVB-ICT-AB | 28-05-2008 | 07-12-2018 | J | 11-06-2013 | DVD-code | V1-831-V |  | Aantal | 1 |  | Fabrikant | Passavant |  | Type | Parat 18 |  | Nadere locatiebepaling | nabij gebouw 496 |  | Bouwjaar | 2001 | Jaaraanduiding EEJJ | Nadere specificatie bwd/instl | Slibvanger |  | Inhoud | 18,500 | Kubieke meter | Niveausignalering | Nee |  | Coalisentiefilter | Ja |  | Capaciteit |  | Liters per seconde | Materiaal olieafsch in terrein | Beton |  | Inhoud Integraal slibvang |  | Kubieke meter | Inhoud Olieopvang |  | Kubieke meter | Lozing op | Nader te bepalen
1017 | 0900-0757-12 | Olieafscheider in terrein |  |  | 90.52 | 50E03 | VLIEGBASIS GILZE-RIJEN | [6 empty] | BoerGe | 26-09-2008 | 19-09-2019 | J | 19-09-2019 | DVD-code | OA846v |  | Aantal | 1 |  | Fabrikant |  |  | Type |  |  | Nadere locatiebepaling | gebouw 342 langs zuidgevel |  | Bouwjaar | 2008 | Jaaraanduiding EEJJ | Nadere specificatie bwd/instl |  |  | Inhoud |  | Kubieke meter | Niveausignalering | Nee |  | Coalisentiefilter | Nee |  | Capaciteit |  | Liters per seconde | Materiaal olieafsch in terrein | Beton |  | Inhoud Integraal slibvang |  | Kubieke meter | Inhoud Olieopvang |  | Kubieke meter | Lozing op | Infiltratie in bodem |  | Onderhoudsplicht | Ja, vastgoedbeh. |  | Buiten gebruik gesteld | Nee
1018 | 0900-1200-58 | Olieafscheider in terrein |  |  | 90.52 | 50E03 | VLIEGBASIS GILZE-RIJEN | [6 empty] | BoerGe | 12-07-2016 | 19-09-2019 | J | 19-09-2019 | DVD-code | OA810-2v |  | Aantal | 1 |  | Fabrikant | Nering Bogel |  | Type | 44220 |  | Nadere locatiebepaling | Nabij gebouw 522 |  | Bouwjaar | 1996 | Jaaraanduiding EEJJ | Nadere specificatie bwd/instl | Intergraal afscheider olie |  | Inhoud | 4,800 | Kubieke meter | Niveausignalering | Nee |  | Coalisentiefilter | Nee |  | Capaciteit |  | Liters per seconde | Materiaal olieafsch in terrein | Beton |  | Inhoud Integraal slibvang |  | Kubieke meter | Inhoud Olieopvang |  | Kubieke meter | Lozing op | HWA-riool |  | Onderhoudsplicht | Ja, vastgoedbeh. |  | Buiten gebruik gesteld | Ja
1019 | 0900-1200-61 | Olieafscheider in terrein |  |  | 90.52 | 50E03 | VLIEGBASIS GILZE-RIJEN | [6 empty] | BoerGe | 12-07-2016 | 19-09-2019 | J | 19-09-2019 | DVD-code | OA810-3v |  | Aantal | 1 |  | Fabrikant | Nering Bogel |  | Type | 44220 |  | Nadere locatiebepaling | Nabij gebouw 522 |  | Bouwjaar | 1996 | Jaaraanduiding EEJJ | Nadere specificatie bwd/instl | Intergraal afscheider olie |  | Inhoud | 4,800 | Kubieke meter | Niveausignalering | Nee |  | Coalisentiefilter | Nee |  | Capaciteit |  | Liters per seconde | Materiaal olieafsch in terrein | Beton |  | Inhoud Integraal slibvang |  | Kubieke meter | Inhoud Olieopvang |  | Kubieke meter | Lozing op | HWA-riool |  | Onderhoudsplicht | Ja, vastgoedbeh. |  | Buiten gebruik gesteld | Ja
1020 | 0900-1200-70 | Olieafscheider in terrein |  |  | 90.52 | 50E03 | VLIEGBASIS GILZE-RIJEN | [6 empty] | BoerGe | 13-07-2016 | 26-11-2019 | J | 26-11-2019 | DVD-code | OA813-2v |  | Aantal | 1 |  | Fabrikant | Bwk. |  | Type |  |  | Nadere locatiebepaling | nabij gebouw 408 |  | Bouwjaar | 1989 | Jaaraanduiding EEJJ | Nadere specificatie bwd/instl |  |  | Inhoud | 5,000 | Kubieke meter | Niveausignalering | Nee |  | Coalisentiefilter | Nee |  | Capaciteit |  | Liters per seconde | Materiaal olieafsch in terrein | Beton |  | Inhoud Integraal slibvang |  | Kubieke meter | Inhoud Olieopvang |  | Kubieke meter | Lozing op | HWA-riool |  | Onderhoudsplicht | Ja, vastgoedbeh. |  | Buiten gebruik gesteld | Ja
1021 | 0900-1200-71 | Olieafscheider in terrein |  |  | 90.52 | 50E03 | VLIEGBASIS GILZE-RIJEN | [6 empty] | BoerGe | 13-07-2016 | 26-11-2019 | J | 26-11-2019 | DVD-code | OA813-3v |  | Aantal | 1 |  | Fabrikant | Bwk. |  | Type |  |  | Nadere locatiebepaling | nabij gebouw 408 |  | Bouwjaar | 1989 | Jaaraanduiding EEJJ | Nadere specificatie bwd/instl |  |  | Inhoud | 5,000 | Kubieke meter | Niveausignalering | Nee |  | Coalisentiefilter | Nee |  | Capaciteit |  | Liters per seconde | Materiaal olieafsch in terrein | Beton |  | Inhoud Integraal slibvang |  | Kubieke meter | Inhoud Olieopvang |  | Kubieke meter | Lozing op | HWA-riool |  | Onderhoudsplicht | Ja, vastgoedbeh. |  | Buiten gebruik gesteld | Ja
1022 | 0900-1200-73 | Olieafscheider in terrein |  |  | 90.52 | 50E03 | VLIEGBASIS GILZE-RIJEN | [6 empty] | BoerGe | 13-07-2016 | 19-09-2019 | J | 19-09-2019 | DVD-code | OA862v |  | Aantal | 1 |  | Fabrikant |  |  | Type |  |  | Nadere locatiebepaling | Westelijk van gebouw 342 |  | Bouwjaar |  | Jaaraanduiding EEJJ | Nadere specificatie bwd/instl |  |  | Inhoud |  | Kubieke meter | Niveausignalering | Nee |  | Coalisentiefilter | Nee |  | Capaciteit |  | Liters per seconde | Materiaal olieafsch in terrein | Beton |  | Inhoud Integraal slibvang |  | Kubieke meter | Inhoud Olieopvang |  | Kubieke meter | Lozing op | Nader te bepalen |  | Onderhoudsplicht | Ja, vastgoedbeh. |  | Buiten gebruik gesteld | Nee
1023 | 0900-0528-76 | Olieafscheider in terrein |  |  | 90.52 | 50E03 | VLIEGBASIS GILZE-RIJEN | [6 empty] | u0060q8 | 28-05-2008 | 12-07-2016 | N |  | DVD-code | OA801 |  | Aantal | 1 |  | Fabrikant | Buderus |  | Type | Eurolizer |  | Nadere locatiebepaling | Noordelijk nabij gebouw 449 |  | Bouwjaar | 1996 | Jaaraanduiding EEJJ | Nadere specificatie bwd/instl | Olieafscheider |  | Inhoud | 1,000 | Kubieke meter | Niveausignalering | Nee |  | Coalisentiefilter | Ja |  | Capaciteit | 3,000 | Liters per seconde | Materiaal olieafsch in terrein | Beton |  | Inhoud Integraal slibvang |  | Kubieke meter | Inhoud Olieopvang | 0,010 | Kubieke meter | Lozing op | DWA-riool |  | Onderhoudsplicht | Ja, vastgoedbeh. |  | Buiten gebruik gesteld | Nee
1024 | 0900-0528-79 | Olieafscheider in terrein |  |  | 90.52 | 50E03 | VLIEGBASIS GILZE-RIJEN | [6 empty] | u0060q8 | 28-05-2008 | 12-07-2016 | N |  | DVD-code | OA803 |  | Aantal | 1 |  | Fabrikant | ACO Passavant |  | Type | Curator CCB NG 8/10 |  | Nadere locatiebepaling | nabij gebouw 350 (taxibaan) |  | Bouwjaar | 2002 | Jaaraanduiding EEJJ | Nadere specificatie bwd/instl | Olieafscheider |  | Inhoud | 1,000 | Kubieke meter | Niveausignalering | Nee |  | Coalisentiefilter | Nee |  | Capaciteit | 10,000 | Liters per seconde | Materiaal olieafsch in terrein | Beton |  | Inhoud Integraal slibvang |  | Kubieke meter | Inhoud Olieopvang |  | Kubieke meter | Lozing op | Nader te bepalen |  | Onderhoudsplicht | Ja, vastgoedbeh. |  | Buiten gebruik gesteld | Nee
1025 | 0900-0528-84 | Olieafscheider in terrein |  |  | 90.52 | 50E03 | VLIEGBASIS GILZE-RIJEN | [6 empty] | Bredewout | 28-05-2008 | 24-09-2019 | N |  | DVD-code | OA807 |  | Aantal | 1 |  | Fabrikant | ACO Passavant |  | Type | Oleopator B 20 |  | Nadere locatiebepaling | nabij gebouw B4 Red Skin Platform |  | Bouwjaar | 1997 | Jaaraanduiding EEJJ | Nadere specificatie bwd/instl | Olieafscheider |  | Inhoud | 4,000 | Kubieke meter | Niveausignalering | Nee |  | Coalisentiefilter | Nee |  | Capaciteit | 20,000 | Liters per seconde | Materiaal olieafsch in terrein | Beton |  | Inhoud Integraal slibvang |  | Kubieke meter | Inhoud Olieopvang |  | Kubieke meter | Lozing op | HWA-riool |  | Onderhoudsplicht | Ja, vastgoedbeh. |  | Buiten gebruik gesteld | Nee
1026 | 0900-0528-87 | Olieafscheider in terrein |  |  | 90.52 | 50E03 | VLIEGBASIS GILZE-RIJEN | [6 empty] | BoerGe | 28-05-2008 | 26-11-2019 | N |  | DVD-code | OA809 |  | Aantal | 1 |  | Fabrikant | Framec |  | Type |  |  | Nadere locatiebepaling | nabij gebouw 480 |  | Bouwjaar | 1998 | Jaaraanduiding EEJJ | Nadere specificatie bwd/instl | Olieafscheider retoursysteem |  | Inhoud | 7,000 | Kubieke meter | Niveausignalering | Nee |  | Coalisentiefilter | Nee |  | Capaciteit |  | Liters per seconde | Materiaal olieafsch in terrein | Beton |  | Inhoud Integraal slibvang |  | Kubieke meter | Inhoud Olieopvang |  | Kubieke meter | Lozing op | DWA-riool |  | Onderhoudsplicht | Ja, vastgoedbeh. |  | Buiten gebruik gesteld | Ja
1027 | 0900-0528-90 | Olieafscheider in terrein |  |  | 90.52 | 50E03 | VLIEGBASIS GILZE-RIJEN | [6 empty] | u0060q8 | 28-05-2008 | 12-07-2016 | N |  | DVD-code | OA811 |  | Aantal | 1 |  | Fabrikant | Nering Bogel |  | Type | 46220 |  | Nadere locatiebepaling | zuidwest van gebouw 221 |  | Bouwjaar | 1996 | Jaaraanduiding EEJJ | Nadere specificatie bwd/instl | Tevens monsternameput |  | Inhoud | 4,800 | Kubieke meter | Niveausignalering | Nee |  | Coalisentiefilter | Nee |  | Capaciteit |  | Liters per seconde | Materiaal olieafsch in terrein | Beton |  | Inhoud Integraal slibvang |  | Kubieke meter | Inhoud Olieopvang |  | Kubieke meter | Lozing op | Oppervlaktewater |  | Onderhoudsplicht | Ja, vastgoedbeh. |  | Buiten gebruik gesteld | Nee
1028 | 0900-0528-94 | Olieafscheider in terrein |  |  | 90.52 | 50E03 | VLIEGBASIS GILZE-RIJEN | [6 empty] | u0060q8 | 28-05-2008 | 13-07-2016 | N |  | DVD-code | OA814 |  | Aantal | 1 |  | Fabrikant | Buderus |  | Type | Protos 3.2000.1.2 |  | Nadere locatiebepaling | nabij gebouw A11 |  | Bouwjaar | 1998 | Jaaraanduiding EEJJ | Nadere specificatie bwd/instl | Olieafscheider |  | Inhoud | 5,250 | Kubieke meter | Niveausignalering | Nee |  | Coalisentiefilter | Nee |  | Capaciteit |  | Liters per seconde | Materiaal olieafsch in terrein | Beton |  | Inhoud Integraal slibvang |  | Kubieke meter | Inhoud Olieopvang |  | Kubieke meter | Lozing op | Oppervlaktewater |  | Onderhoudsplicht | Ja, vastgoedbeh. |  | Buiten gebruik gesteld | Nee
1029 | 0900-0528-95 | Olieafscheider in terrein |  |  | 90.52 | 50E03 | VLIEGBASIS GILZE-RIJEN | [6 empty] | Bredewout | 28-05-2008 | 24-09-2019 | N |  | DVD-code | OA815 |  | Aantal | 1 |  | Fabrikant | Nering Bogel |  | Type | Eurolizer 3.9583 |  | Nadere locatiebepaling | nabij gebouw 325 (AFS station) JSFI ZM |  | Bouwjaar | 2001 | Jaaraanduiding EEJJ | Nadere specificatie bwd/instl | Coalescentieafscheider |  | Inhoud | 6,820 | Kubieke meter | Niveausignalering | Nee |  | Coalisentiefilter | Nee |  | Capaciteit |  | Liters per seconde | Materiaal olieafsch in terrein | Beton |  | Inhoud Integraal slibvang |  | Kubieke meter | Inhoud Olieopvang |  | Kubieke meter | Lozing op | Gemengd riool |  | Onderhoudsplicht | Ja, vastgoedbeh. |  | Buiten gebruik gesteld | Nee
1030 | 0900-0528-96 | Olieafscheider in terrein |  |  | 90.52 | 50E03 | VLIEGBASIS GILZE-RIJEN | [6 empty] | Bredewout | 28-05-2008 | 24-09-2019 | N |  | DVD-code | OA816 |  | Aantal | 1 |  | Fabrikant | Nering Bogel |  | Type | Eurolizer 3.9583 |  | Nadere locatiebepaling | nabij gebouw 340D |  | Bouwjaar | 2001 | Jaaraanduiding EEJJ | Nadere specificatie bwd/instl | Coalescentieafscheider |  | Inhoud | 6,820 | Kubieke meter | Niveausignalering | Nee |  | Coalisentiefilter | Nee |  | Capaciteit |  | Liters per seconde | Materiaal olieafsch in terrein | Beton |  | Inhoud Integraal slibvang |  | Kubieke meter | Inhoud Olieopvang |  | Kubieke meter | Lozing op | HWA-riool |  | Onderhoudsplicht | Ja, vastgoedbeh. |  | Buiten gebruik gesteld | Nee
1031 | 0900-0529-09 | Olieafscheider in terrein |  |  | 90.52 | 50E03 | VLIEGBASIS GILZE-RIJEN | [6 empty] | u0060q8 | 28-05-2008 | 13-07-2016 | N |  | DVD-code | OA825 |  | Aantal | 1 |  | Fabrikant | Passavant |  | Type | Oleopator B 1.5/ |  | Nadere locatiebepaling | nabij gebouw 496 |  | Bouwjaar | 2001 | Jaaraanduiding EEJJ | Nadere specificatie bwd/instl | Olieafscheider |  | Inhoud | 0,900 | Kubieke meter | Niveausignalering | Nee |  | Coalisentiefilter | Nee |  | Capaciteit |  | Liters per seconde | Materiaal olieafsch in terrein | Beton |  | Inhoud Integraal slibvang |  | Kubieke meter | Inhoud Olieopvang |  | Kubieke meter | Lozing op | Nader te bepalen |  | Onderhoudsplicht | Ja, vastgoedbeh. |  | Buiten gebruik gesteld | Nee
1032 | 0900-0529-11 | Olieafscheider in terrein |  |  | 90.52 | 50E03 | VLIEGBASIS GILZE-RIJEN | [6 empty] | u0060q8 | 28-05-2008 | 13-07-2016 | N |  | DVD-code | OA826 |  | Aantal | 1 |  | Fabrikant | Nering Bogel |  | Type | 46220 |  | Nadere locatiebepaling | Noordzijde gebouw 342 / baankop 20 |  | Bouwjaar | 1990 | Jaaraanduiding EEJJ | Nadere specificatie bwd/instl | Olieafscheider |  | Inhoud | 4,800 | Kubieke meter | Niveausignalering | Nee |  | Coalisentiefilter | Nee |  | Capaciteit |  | Liters per seconde | Materiaal olieafsch in terrein | Beton |  | Inhoud Integraal slibvang |  | Kubieke meter | Inhoud Olieopvang |  | Kubieke meter | Lozing op | Infiltratie in bodem |  | Onderhoudsplicht | Ja, vastgoedbeh. |  | Buiten gebruik gesteld | Nee
1033 | 0900-0529-13 | Olieafscheider in terrein |  |  | 90.52 | 50E03 | VLIEGBASIS GILZE-RIJEN | [6 empty] | u0060q8 | 28-05-2008 | 13-07-2016 | N |  | DVD-code | OA827 |  | Aantal | 1 |  | Fabrikant | Nering Bogel |  | Type | 46220 |  | Nadere locatiebepaling | Noordzijde gebouw 342 / baankop 20 |  | Bouwjaar | 1990 | Jaaraanduiding EEJJ | Nadere specificatie bwd/instl | Olieafscheider |  | Inhoud | 4,800 | Kubieke meter | Niveausignalering | Nee |  | Coalisentiefilter | Nee |  | Capaciteit |  | Liters per seconde | Materiaal olieafsch in terrein | Beton |  | Inhoud Integraal slibvang |  | Kubieke meter | Inhoud Olieopvang |  | Kubieke meter | Lozing op | Infiltratie in bodem |  | Onderhoudsplicht | Ja, vastgoedbeh. |  | Buiten gebruik gesteld | Nee
1034 | 0900-0529-15 | Olieafscheider in terrein |  |  | 90.52 | 50E03 | VLIEGBASIS GILZE-RIJEN | [6 empty] | Bredewout | 28-05-2008 | 24-09-2019 | N |  | DVD-code | OA829 |  | Aantal | 1 |  | Fabrikant | Nering Bogel |  | Type | Eurolizer 3.9583 |  | Nadere locatiebepaling | zuidzijde gebouw 449 (bospomp) |  | Bouwjaar | 2001 | Jaaraanduiding EEJJ | Nadere specificatie bwd/instl | Coalescentieafscheider |  | Inhoud | 6,750 | Kubieke meter | Niveausignalering | Nee |  | Coalisentiefilter | Ja |  | Capaciteit |  | Liters per seconde | Materiaal olieafsch in terrein | Beton |  | Inhoud Integraal slibvang |  | Kubieke meter | Inhoud Olieopvang |  | Kubieke meter | Lozing op | DWA-riool |  | Onderhoudsplicht | Ja, vastgoedbeh. |  | Buiten gebruik gesteld | Nee
1035 | 0900-0529-17 | Olieafscheider in terrein |  |  | 90.52 | 50E03 | VLIEGBASIS GILZE-RIJEN | [6 empty] | u0060q8 | 28-05-2008 | 13-07-2016 | N |  | DVD-code | OA832 |  | Aantal | 1 |  | Fabrikant |  |  | Type |  |  | Nadere locatiebepaling | nabij gebouw 411 |  | Bouwjaar |  | Jaaraanduiding EEJJ | Nadere specificatie bwd/instl |  |  | Inhoud |  | Kubieke meter | Niveausignalering | Nee |  | Coalisentiefilter | Nee |  | Capaciteit |  | Liters per seconde | Materiaal olieafsch in terrein | Beton |  | Inhoud Integraal slibvang |  | Kubieke meter | Inhoud Olieopvang |  | Kubieke meter | Lozing op | Gemengd riool |  | Onderhoudsplicht | Ja, vastgoedbeh. |  | Buiten gebruik gesteld | Nee
1036 | 0900-0529-18 | Olieafscheider in terrein |  |  | 90.52 | 50E03 | VLIEGBASIS GILZE-RIJEN | [6 empty] | u0060q8 | 28-05-2008 | 13-07-2016 | N |  | DVD-code | OA840 |  | Aantal | 1 |  | Fabrikant |  |  | Type |  |  | Nadere locatiebepaling | nabij gebouw 325 |  | Bouwjaar | 2004 | Jaaraanduiding EEJJ | Nadere specificatie bwd/instl |  |  | Inhoud |  | Kubieke meter | Niveausignalering | Nee |  | Coalisentiefilter | Nee |  | Capaciteit |  | Liters per seconde | Materiaal olieafsch in terrein | Beton |  | Inhoud Integraal slibvang |  | Kubieke meter | Inhoud Olieopvang |  | Kubieke meter | Lozing op | Gemengd riool |  | Onderhoudsplicht | Ja, vastgoedbeh. |  | Buiten gebruik gesteld | Nee
1037 | 0900-0757-07 | Olieafscheider in terrein |  |  | 90.52 | 50E03 | VLIEGBASIS GILZE-RIJEN | [6 empty] | Bredewout | 26-09-2008 | 19-09-2019 | N |  | DVD-code | OA841 |  | Aantal | 1 |  | Fabrikant | Dywidag |  | Type | ARCO-NG65 |  | Nadere locatiebepaling | nabij gebouw 750 (Complex I Chinook) |  | Bouwjaar | 2008 | Jaaraanduiding EEJJ | Nadere specificatie bwd/instl | Coalescentieafscheider |  | Inhoud |  | Kubieke meter | Niveausignalering | Nee |  | Coalisentiefilter | Ja |  | Capaciteit | 65,000 | Liters per seconde | Materiaal olieafsch in terrein | Beton |  | Inhoud Integraal slibvang |  | Kubieke meter | Inhoud Olieopvang |  | Kubieke meter | Lozing op | HWA-riool |  | Onderhoudsplicht | Ja, vastgoedbeh. |  | Buiten gebruik gesteld | Nee
1038 | 0900-0757-08 | Olieafscheider in terrein |  |  | 90.52 | 50E03 | VLIEGBASIS GILZE-RIJEN | [6 empty] | Bredewout | 26-09-2008 | 19-09-2019 | N |  | DVD-code | OA842 |  | Aantal | 1 |  | Fabrikant | Dywidag |  | Type | ARCO-NG 65 |  | Nadere locatiebepaling | nabij gebouw 750 (Complex I Chinook) |  | Bouwjaar | 2008 | Jaaraanduiding EEJJ | Nadere specificatie bwd/instl | Coalescentieafscheider |  | Inhoud |  | Kubieke meter | Niveausignalering | Nee |  | Coalisentiefilter | Ja |  | Capaciteit | 65,000 | Liters per seconde | Materiaal olieafsch in terrein | Beton |  | Inhoud Integraal slibvang |  | Kubieke meter | Inhoud Olieopvang |  | Kubieke meter | Lozing op | HWA-riool |  | Onderhoudsplicht | Ja, vastgoedbeh. |  | Buiten gebruik gesteld | Nee
1039 | 0900-0757-09 | Olieafscheider in terrein |  |  | 90.52 | 50E03 | VLIEGBASIS GILZE-RIJEN | [6 empty] | Bredewout | 26-09-2008 | 19-09-2019 | N |  | DVD-code | OA843 |  | Aantal | 1 |  | Fabrikant | Dywidag |  | Type | ARCO-NG65 |  | Nadere locatiebepaling | nabij gebouw 750 (Complex I Chinook) |  | Bouwjaar | 2008 | Jaaraanduiding EEJJ | Nadere specificatie bwd/instl | Coalescentieafscheider |  | Inhoud |  | Kubieke meter | Niveausignalering | Nee |  | Coalisentiefilter | Ja |  | Capaciteit | 65,000 | Liters per seconde | Materiaal olieafsch in terrein | Beton |  | Inhoud Integraal slibvang |  | Kubieke meter | Inhoud Olieopvang |  | Kubieke meter | Lozing op | HWA-riool |  | Onderhoudsplicht | Ja, vastgoedbeh. |  | Buiten gebruik gesteld | Nee
1040 | 0900-0757-10 | Olieafscheider in terrein |  |  | 90.52 | 50E03 | VLIEGBASIS GILZE-RIJEN | [6 empty] | Bredewout | 26-09-2008 | 19-09-2019 | N |  | DVD-code | OA844 |  | Aantal | 1 |  | Fabrikant | Dywidag |  | Type | ARCO NG80 |  | Nadere locatiebepaling | nabij gebouw 800 (Complex II Cougar) |  | Bouwjaar | 2008 | Jaaraanduiding EEJJ | Nadere specificatie bwd/instl | Coalescentieafscheider |  | Inhoud |  | Kubieke meter | Niveausignalering | Nee |  | Coalisentiefilter | Ja |  | Capaciteit | 80,000 | Liters per seconde | Materiaal olieafsch in terrein | Beton |  | Inhoud Integraal slibvang |  | Kubieke meter | Inhoud Olieopvang |  | Kubieke meter | Lozing op | HWA-riool |  | Onderhoudsplicht | Ja, vastgoedbeh. |  | Buiten gebruik gesteld | Nee
1041 | 0900-0757-11 | Olieafscheider in terrein |  |  | 90.52 | 50E03 | VLIEGBASIS GILZE-RIJEN | [6 empty] | Bredewout | 26-09-2008 | 19-09-2019 | N |  | DVD-code | OA845 |  | Aantal | 1 |  | Fabrikant | Dywidag |  | Type | ARCO NG80 |  | Nadere locatiebepaling | nabij gebouw 800 (Complex II Cougar) |  | Bouwjaar | 2008 | Jaaraanduiding EEJJ | Nadere specificatie bwd/instl | Coalescentieafscheider |  | Inhoud |  | Kubieke meter | Niveausignalering | Nee |  | Coalisentiefilter | Ja |  | Capaciteit | 80,000 | Liters per seconde | Materiaal olieafsch in terrein | Beton |  | Inhoud Integraal slibvang |  | Kubieke meter | Inhoud Olieopvang |  | Kubieke meter | Lozing op | HWA-riool |  | Onderhoudsplicht | Ja, vastgoedbeh. |  | Buiten gebruik gesteld | Nee
1042 | 0900-0757-13 | Olieafscheider in terrein |  |  | 90.52 | 50E03 | VLIEGBASIS GILZE-RIJEN | [6 empty] | Bredewout | 26-09-2008 | 24-09-2019 | N |  | DVD-code | OA847 |  | Aantal | 1 |  | Fabrikant | Natuur Beton Milieu |  | Type |  |  | Nadere locatiebepaling | nabij gebouw 350 (Washangaar) |  | Bouwjaar | 2008 | Jaaraanduiding EEJJ | Nadere specificatie bwd/instl | storingsmelding naar RK2 in ruimte 23 |  | Inhoud |  | Kubieke meter | Niveausignalering | Ja |  | Coalisentiefilter | Nee |  | Capaciteit |  | Liters per seconde | Materiaal olieafsch in terrein | Beton |  | Inhoud Integraal slibvang |  | Kubieke meter | Inhoud Olieopvang |  | Kubieke meter | Lozing op | Nader te bepalen |  | Onderhoudsplicht | Ja, vastgoedbeh. |  | Buiten gebruik gesteld | Nee
1043 | 0900-0757-14 | Olieafscheider in terrein |  |  | 90.52 | 50E03 | VLIEGBASIS GILZE-RIJEN | [6 empty] | u0060q8 | 26-09-2008 | 13-07-2016 | N |  | DVD-code | OA848 |  | Aantal | 1 |  | Fabrikant | Nering Bogel |  | Type | 5554.321 |  | Nadere locatiebepaling | nabij gebouw 810 (Brandweerkazerne) Westgevel |  | Bouwjaar | 2008 | Jaaraanduiding EEJJ | Nadere specificatie bwd/instl | Coalescentieafscheider |  | Inhoud | 2,000 | Kubieke meter | Niveausignalering | Nee |  | Coalisentiefilter | Ja |  | Capaciteit | 6,000 | Liters per seconde | Materiaal olieafsch in terrein | Beton |  | Inhoud Integraal slibvang |  | Kubieke meter | Inhoud Olieopvang |  | Kubieke meter | Lozing op | DWA-riool |  | Onderhoudsplicht | Ja, vastgoedbeh. |  | Buiten gebruik gesteld | Nee
1044 | 0900-0867-55 | Olieafscheider in terrein |  |  | 90.52 | 50E03 | VLIEGBASIS GILZE-RIJEN | [6 empty] | Bredewout | 13-10-2009 | 24-09-2019 | N |  | DVD-code | OA849 |  | Aantal | 1 |  | Fabrikant | Dywidag |  | Type | Integro BA-1 0.65/3 K1.D |  | Nadere locatiebepaling | nabij gebouw 820 |  | Bouwjaar | 2008 | Jaaraanduiding EEJJ | Nadere specificatie bwd/instl | Geintegreerde bezinksel en olie-benzine afscheider |  | Inhoud | 0,650 | Kubieke meter | Niveausignalering | Ja |  | Coalisentiefilter | Nee |  | Capaciteit | 3,000 | Liters per seconde | Materiaal olieafsch in terrein | Beton |  | Inhoud Integraal slibvang |  | Kubieke meter | Inhoud Olieopvang |  | Kubieke meter | Lozing op | DWA-riool |  | Onderhoudsplicht | Ja, vastgoedbeh. |  | Buiten gebruik gesteld | Nee
1045 | 0900-0882-31 | Olieafscheider in terrein |  |  | 90.52 | 50E03 | VLIEGBASIS GILZE-RIJEN | [6 empty] | Bredewout | 10-02-2010 | 19-09-2019 | N |  | DVD-code | OA850 |  | Aantal | 1 |  | Fabrikant | Dywidag |  | Type | SF 5,5 |  | Nadere locatiebepaling | Nabij spuitplaats geb. 830 |  | Bouwjaar | 2009 | Jaaraanduiding EEJJ | Nadere specificatie bwd/instl | slibvanger |  | Inhoud | 5,500 | Kubieke meter | Niveausignalering | Nee |  | Coalisentiefilter | Ja |  | Capaciteit | 30,000 | Liters per seconde | Materiaal olieafsch in terrein | Beton |  | Inhoud Integraal slibvang |  | Kubieke meter | Inhoud Olieopvang |  | Kubieke meter | Lozing op | DWA-riool |  | Onderhoudsplicht | Ja, vastgoedbeh. |  | Buiten gebruik gesteld | Nee
1046 | 0900-0882-32 | Olieafscheider in terrein |  |  | 90.52 | 50E03 | VLIEGBASIS GILZE-RIJEN | [6 empty] | Bredewout | 10-02-2010 | 24-09-2019 | N |  | DVD-code | OA851 |  | Aantal | 1 |  | Fabrikant | Dywidag |  | Type | Integro BA-I 0,63/3 KL.D |  | Nadere locatiebepaling | Langs noordgevel van geb. 830 |  | Bouwjaar | 2009 | Jaaraanduiding EEJJ | Nadere specificatie bwd/instl | Geintegreerde bezinksel en olie-benzine afscheider |  | Inhoud | 0,650 | Kubieke meter | Niveausignalering | Nee |  | Coalisentiefilter | Ja |  | Capaciteit | 3,000 | Liters per seconde | Materiaal olieafsch in terrein | Beton |  | Inhoud Integraal slibvang |  | Kubieke meter | Inhoud Olieopvang |  | Kubieke meter | Lozing op | DWA-riool |  | Onderhoudsplicht | Ja, vastgoedbeh. |  | Buiten gebruik gesteld | Nee
1047 | 0900-0882-33 | Olieafscheider in terrein |  |  | 90.52 | 50E03 | VLIEGBASIS GILZE-RIJEN | [6 empty] | Bredewout | 10-02-2010 | 24-09-2019 | N |  | DVD-code | OA852 |  | Aantal | 1 |  | Fabrikant | Dywidag |  | Type | Integro BA-I 0,65/3 KL. D |  | Nadere locatiebepaling | Langs de zuidgevel van 830 |  | Bouwjaar | 2009 | Jaaraanduiding EEJJ | Nadere specificatie bwd/instl | Geintegreerde bezinksel en olie-benzine afscheider |  | Inhoud | 0,650 | Kubieke meter | Niveausignalering | Nee |  | Coalisentiefilter | Ja |  | Capaciteit | 3,000 | Liters per seconde | Materiaal olieafsch in terrein | Beton |  | Inhoud Integraal slibvang |  | Kubieke meter | Inhoud Olieopvang |  | Kubieke meter | Lozing op | DWA-riool |  | Onderhoudsplicht | Ja, vastgoedbeh. |  | Buiten gebruik gesteld | Nee
1048 | 0900-0972-50 | Olieafscheider in terrein |  |  | 90.52 | 50E03 | VLIEGBASIS GILZE-RIJEN | [6 empty] | u0060q8 | 03-08-2011 | 13-07-2016 | N |  | DVD-code | OA853 |  | Aantal | 1 |  | Fabrikant | ACO Passavant |  | Type | OLEOTOP NG 30 |  | Nadere locatiebepaling | nabij gebouw 615 (LARP) |  | Bouwjaar | 2011 | Jaaraanduiding EEJJ | Nadere specificatie bwd/instl | Gravitatieafscheider |  | Inhoud |  | Kubieke meter | Niveausignalering | Nee |  | Coalisentiefilter | Nee |  | Capaciteit |  | Liters per seconde | Materiaal olieafsch in terrein | Beton |  | Inhoud Integraal slibvang |  | Kubieke meter | Inhoud Olieopvang |  | Kubieke meter | Lozing op | HWA-riool |  | Onderhoudsplicht | Ja, vastgoedbeh. |  | Buiten gebruik gesteld | Nee
1049 | 0900-0972-51 | Olieafscheider in terrein |  |  | 90.52 | 50E03 | VLIEGBASIS GILZE-RIJEN | [6 empty] | u0060q8 | 03-08-2011 | 13-07-2016 | N |  | DVD-code | OA854 |  | Aantal | 1 |  | Fabrikant | ACO Passavant |  | Type | OLEOTOP NG 30 |  | Nadere locatiebepaling | nabij gebouw 615 (LARP) |  | Bouwjaar | 2011 | Jaaraanduiding EEJJ | Nadere specificatie bwd/instl | Gravitatieafscheider |  | Inhoud |  | Kubieke meter | Niveausignalering | Nee |  | Coalisentiefilter | Nee |  | Capaciteit |  | Liters per seconde | Materiaal olieafsch in terrein | Beton |  | Inhoud Integraal slibvang |  | Kubieke meter | Inhoud Olieopvang |  | Kubieke meter | Lozing op | HWA-riool |  | Onderhoudsplicht | Ja, vastgoedbeh. |  | Buiten gebruik gesteld | Nee
1050 | 0900-0972-52 | Olieafscheider in terrein |  |  | 90.52 | 50E03 | VLIEGBASIS GILZE-RIJEN | [6 empty] | u0060q8 | 03-08-2011 | 13-07-2016 | N |  | DVD-code | OA855 |  | Aantal | 1 |  | Fabrikant | ACO Passavant |  | Type |  |  | Nadere locatiebepaling | nabij gebouw 615 (LARP) |  | Bouwjaar | 2011 | Jaaraanduiding EEJJ | Nadere specificatie bwd/instl | Gravitatieafscheider |  | Inhoud |  | Kubieke meter | Niveausignalering | Nee |  | Coalisentiefilter | Nee |  | Capaciteit |  | Liters per seconde | Materiaal olieafsch in terrein | Beton |  | Inhoud Integraal slibvang |  | Kubieke meter | Inhoud Olieopvang |  | Kubieke meter | Lozing op | HWA-riool |  | Onderhoudsplicht | Ja, vastgoedbeh. |  | Buiten gebruik gesteld | Nee
1051 | 0900-0972-53 | Olieafscheider in terrein |  |  | 90.52 | 50E03 | VLIEGBASIS GILZE-RIJEN | [6 empty] | u0060q8 | 03-08-2011 | 13-07-2016 | N |  | DVD-code | OA856 |  | Aantal | 1 |  | Fabrikant | ACO Passavant |  | Type | OLEOPATOR-CRB NS 100 |  | Nadere locatiebepaling | Zuidelijk platform 342 |  | Bouwjaar | 2011 | Jaaraanduiding EEJJ | Nadere specificatie bwd/instl | Calamiteitenafscheider |  | Inhoud | 11,000 | Kubieke meter | Niveausignalering | Ja |  | Coalisentiefilter | Ja |  | Capaciteit | 100,000 | Liters per seconde | Materiaal olieafsch in terrein | Beton |  | Inhoud Integraal slibvang |  | Kubieke meter | Inhoud Olieopvang |  | Kubieke meter | Lozing op | Infiltratie in bodem |  | Onderhoudsplicht | Ja, vastgoedbeh. |  | Buiten gebruik gesteld | Nee
1052 | 0900-0972-54 | Olieafscheider in terrein |  |  | 90.52 | 50E03 | VLIEGBASIS GILZE-RIJEN | [6 empty] | u0060q8 | 03-08-2011 | 13-07-2016 | N |  | DVD-code | OA857 |  | Aantal | 1 |  | Fabrikant | ACO Passavant |  | Type | OLEOPATOR-CRB NS 100 |  | Nadere locatiebepaling | nabij gebouw 342C platform zuid |  | Bouwjaar | 2011 | Jaaraanduiding EEJJ | Nadere specificatie bwd/instl | Calamiteitenafscheider |  | Inhoud |  | Kubieke meter | Niveausignalering | Ja |  | Coalisentiefilter | Ja |  | Capaciteit | 200,000 | Liters per seconde | Materiaal olieafsch in terrein | Beton |  | Inhoud Integraal slibvang |  | Kubieke meter | Inhoud Olieopvang |  | Kubieke meter | Lozing op | Infiltratie in bodem |  | Onderhoudsplicht | Ja, vastgoedbeh. |  | Buiten gebruik gesteld | Nee
1053 | 0900-0972-55 | Olieafscheider in terrein |  |  | 90.52 | 50E03 | VLIEGBASIS GILZE-RIJEN | [6 empty] | u0060q8 | 03-08-2011 | 13-07-2016 | N |  | DVD-code | OA858 |  | Aantal | 1 |  | Fabrikant | ACO Passavant |  | Type | OLEOPATOR-CRB NS 65 |  | Nadere locatiebepaling | nabij gebouw 342B platform noord |  | Bouwjaar | 2011 | Jaaraanduiding EEJJ | Nadere specificatie bwd/instl | Calamiteitenafscheider |  | Inhoud | 8,000 | Kubieke meter | Niveausignalering | Ja |  | Coalisentiefilter | Ja |  | Capaciteit | 65,000 | Liters per seconde | Materiaal olieafsch in terrein | Beton |  | Inhoud Integraal slibvang |  | Kubieke meter | Inhoud Olieopvang |  | Kubieke meter | Lozing op | Infiltratie in bodem |  | Onderhoudsplicht | Ja, vastgoedbeh. |  | Buiten gebruik gesteld | Nee
1054 | 0900-0972-56 | Olieafscheider in terrein |  |  | 90.52 | 50E03 | VLIEGBASIS GILZE-RIJEN | [6 empty] | u0060q8 | 03-08-2011 | 13-07-2016 | N |  | DVD-code | OA859 |  | Aantal | 1 |  | Fabrikant | ACO Passavant |  | Type | OLEOPATOR-CRB NS 65 |  | Nadere locatiebepaling | nabij gebouw 342B platform noord |  | Bouwjaar | 2011 | Jaaraanduiding EEJJ | Nadere specificatie bwd/instl | Calamiteitenafscheider |  | Inhoud |  | Kubieke meter | Niveausignalering | Ja |  | Coalisentiefilter | Ja |  | Capaciteit | 130,000 | Liters per seconde | Materiaal olieafsch in terrein | Beton |  | Inhoud Integraal slibvang |  | Kubieke meter | Inhoud Olieopvang |  | Kubieke meter | Lozing op | Infiltratie in bodem |  | Onderhoudsplicht | Ja, vastgoedbeh. |  | Buiten gebruik gesteld | Nee
1055 | 0900-1063-49 | Olieafscheider in terrein |  |  | 90.52 | 50E03 | VLIEGBASIS GILZE-RIJEN | [6 empty] | u0060q8 | 21-11-2012 | 13-07-2016 | N |  | DVD-code | OA861 |  | Aantal | 1 |  | Fabrikant | Nering Bogel |  | Type | NeBoplus type 5540.117 |  | Nadere locatiebepaling | Zuidoost van gebouw 703 |  | Bouwjaar | 2012 | Jaaraanduiding EEJJ | Nadere specificatie bwd/instl |  |  | Inhoud | 0,545 | Kubieke meter | Niveausignalering | Ja |  | Coalisentiefilter | Ja |  | Capaciteit | 10,000 | Liters per seconde | Materiaal olieafsch in terrein | Beton |  | Inhoud Integraal slibvang |  | Kubieke meter | Inhoud Olieopvang | 0,224 | Kubieke meter | Lozing op | Infiltratie in bodem |  | Onderhoudsplicht | Ja, vastgoedbeh. |  | Buiten gebruik gesteld | Nee
1056 | 0900-1200-72 | Olieafscheider in terrein |  |  | 90.52 | 50E03 | VLIEGBASIS GILZE-RIJEN | [6 empty] | u0060q8 | 13-07-2016 | 13-07-2016 | N |  | DVD-code | OA860 |  | Aantal | 1 |  | Fabrikant |  |  | Type |  |  | Nadere locatiebepaling | Westelijk van gebouw 448 |  | Bouwjaar |  | Jaaraanduiding EEJJ | Nadere specificatie bwd/instl |  |  | Inhoud |  | Kubieke meter | Niveausignalering | Nee |  | Coalisentiefilter | Nee |  | Capaciteit |  | Liters per seconde | Materiaal olieafsch in terrein | Beton |  | Inhoud Integraal slibvang |  | Kubieke meter | Inhoud Olieopvang |  | Kubieke meter | Lozing op | Nader te bepalen |  | Onderhoudsplicht | Ja, vastgoedbeh. |  | Buiten gebruik gesteld | Nee
1057 | 0900-1200-74 | Olieafscheider in terrein |  |  | 90.52 | 50E03 | VLIEGBASIS GILZE-RIJEN | [6 empty] | u0060q8 | 13-07-2016 | 13-07-2016 | N |  | DVD-code | OA831 |  | Aantal | 1 |  | Fabrikant |  |  | Type |  |  | Nadere locatiebepaling | Zuidoostelijk van gebouw 496 |  | Bouwjaar |  | Jaaraanduiding EEJJ | Nadere specificatie bwd/instl |  |  | Inhoud |  | Kubieke meter | Niveausignalering | Nee |  | Coalisentiefilter | Nee |  | Capaciteit |  | Liters per seconde | Materiaal olieafsch in terrein | Beton |  | Inhoud Integraal slibvang |  | Kubieke meter | Inhoud Olieopvang |  | Kubieke meter | Lozing op | Nader te bepalen |  | Onderhoudsplicht | Ja, vastgoedbeh. |  | Buiten gebruik gesteld | Nee
1058 | 0900-0529-19 | Olieafscheider in terrein |  |  | 90.52 | 50E13 | MMC KAMP ALPHEN | [6 empty] | u0060q8 | 28-05-2008 | 25-01-2018 | N |  | DVD-code | OA801 |  | Aantal | 1 |  | Fabrikant | Nering Bogel |  | Type | 105.01.500 |  | Nadere locatiebepaling | nabij gebouw 3 (brandweer) |  | Bouwjaar | 1998 | Jaaraanduiding EEJJ | Nadere specificatie bwd/instl | Intergraalafscheider olie (buiten gebruik) |  | Inhoud | 0,900 | Kubieke meter | Niveausignalering | Nee |  | Coalisentiefilter | Nee |  | Capaciteit |  | Liters per seconde | Materiaal olieafsch in terrein | Beton |  | Inhoud Integraal slibvang |  | Kubieke meter | Inhoud Olieopvang |  | Kubieke meter | Lozing op | Nader te bepalen |  | Onderhoudsplicht | Ja, vastgoedbeh. |  | Buiten gebruik gesteld | Ja
1059 | 0900-0528-30 | Olieafscheider in terrein |  |  | 90.52 | 51B12 | GENM DE R V S KAZERNE | [6 empty] | RVB-ICT-AB | 28-05-2008 | 07-12-2018 | J | 07-03-2014 | DVD-code | V1-1-V |  | Aantal | 1 |  | Fabrikant | Klaps Beton |  | Type | Ekoteck |  | Nadere locatiebepaling | Bij gebouw 137 |  | Bouwjaar |  | Jaaraanduiding EEJJ | Nadere specificatie bwd/instl | Olieafscheider |  | Inhoud | 6,000 | Kubieke meter | Niveausignalering | Ja |  | Coalisentiefilter | Nee |  | Capaciteit |  | Liters per seconde | Materiaal olieafsch in terrein | Beton |  | Inhoud Integraal slibvang |  | Kubieke meter | Inhoud Olieopvang |  | Kubieke meter | Lozing op | Nader te bepalen
1060 | 0900-0528-31 | Olieafscheider in terrein |  |  | 90.52 | 51B12 | GENM DE R V S KAZERNE | [6 empty] | u0060q8 | 28-05-2008 | 23-01-2018 | J | 23-01-2018 | DVD-code | OA808v |  | Aantal | 1 |  | Fabrikant | Nering Bogel |  | Type | 7603/800 |  | Nadere locatiebepaling | bij gebouw 205 |  | Bouwjaar | 1973 | Jaaraanduiding EEJJ | Nadere specificatie bwd/instl | Olieafscheider |  | Inhoud |  | Kubieke meter | Niveausignalering | Nee |  | Coalisentiefilter | Nee |  | Capaciteit |  | Liters per seconde | Materiaal olieafsch in terrein | Beton |  | Inhoud Integraal slibvang |  | Kubieke meter | Inhoud Olieopvang |  | Kubieke meter | Lozing op | HWA-riool |  | Onderhoudsplicht | Ja, vastgoedbeh. |  | Buiten gebruik gesteld | Nee
1061 | 0900-0528-33 | Olieafscheider in terrein |  |  | 90.52 | 51B12 | GENM DE R V S KAZERNE | [6 empty] | u0060q8 | 28-05-2008 | 23-01-2018 | J | 23-01-2018 | DVD-code | OA806v |  | Aantal | 1 |  | Fabrikant | Nering Bogel |  | Type | 36203/1000 |  | Nadere locatiebepaling | bij gebouw BOS 8 |  | Bouwjaar | 1987 | Jaaraanduiding EEJJ | Nadere specificatie bwd/instl |  |  | Inhoud |  | Kubieke meter | Niveausignalering | Nee |  | Coalisentiefilter | Nee |  | Capaciteit |  | Liters per seconde | Materiaal olieafsch in terrein | Beton |  | Inhoud Integraal slibvang |  | Kubieke meter | Inhoud Olieopvang |  | Kubieke meter | Lozing op | HWA-riool |  | Onderhoudsplicht | Ja, vastgoedbeh. |  | Buiten gebruik gesteld | Ja
1062 | 0900-0528-35 | Olieafscheider in terrein |  |  | 90.52 | 51B12 | GENM DE R V S KAZERNE | [6 empty] | RVB-ICT-AB | 28-05-2008 | 07-12-2018 | J | 07-03-2014 | DVD-code | V1-6-V |  | Aantal | 1 |  | Fabrikant |  |  | Type | Beton K7691 |  | Nadere locatiebepaling | BOS-pomp bij 267 |  | Bouwjaar |  | Jaaraanduiding EEJJ | Nadere specificatie bwd/instl |  |  | Inhoud | 11,500 | Kubieke meter | Niveausignalering | Nee |  | Coalisentiefilter | Nee |  | Capaciteit |  | Liters per seconde | Materiaal olieafsch in terrein | Beton |  | Inhoud Integraal slibvang |  | Kubieke meter | Inhoud Olieopvang |  | Kubieke meter | Lozing op | Nader te bepalen
1063 | 0900-0528-32 | Olieafscheider in terrein |  |  | 90.52 | 51B12 | GENM DE R V S KAZERNE | [6 empty] | u0060q8 | 28-05-2008 | 18-12-2017 | N |  | DVD-code | OA807 |  | Aantal | 1 |  | Fabrikant | Klaps Beton |  | Type | Ekotek-OC |  | Nadere locatiebepaling | bij gebouw 266 |  | Bouwjaar |  | Jaaraanduiding EEJJ | Nadere specificatie bwd/instl | Integraalafscheider olie |  | Inhoud |  | Kubieke meter | Niveausignalering | Nee |  | Coalisentiefilter | Nee |  | Capaciteit |  | Liters per seconde | Materiaal olieafsch in terrein | Beton |  | Inhoud Integraal slibvang |  | Kubieke meter | Inhoud Olieopvang | 0,050 | Kubieke meter | Lozing op | DWA-riool |  | Onderhoudsplicht | Ja, vastgoedbeh. |  | Buiten gebruik gesteld | Nee
1064 | 0900-0528-34 | Olieafscheider in terrein |  |  | 90.52 | 51B12 | GENM DE R V S KAZERNE | [6 empty] | u0060q8 | 28-05-2008 | 23-01-2018 | N |  | DVD-code | OA809 |  | Aantal | 1 |  | Fabrikant | Nering Bogel |  | Type | 36106/800PA II 2850 |  | Nadere locatiebepaling | Bij gebouw BOS 9/10 |  | Bouwjaar | 1989 | Jaaraanduiding EEJJ | Nadere specificatie bwd/instl | Coalescentieafscheider |  | Inhoud | 2,000 | Kubieke meter | Niveausignalering | Nee |  | Coalisentiefilter | Ja |  | Capaciteit | 6,000 | Liters per seconde | Materiaal olieafsch in terrein | Beton |  | Inhoud Integraal slibvang |  | Kubieke meter | Inhoud Olieopvang |  | Kubieke meter | Lozing op | HWA-riool |  | Onderhoudsplicht | Ja, vastgoedbeh. |  | Buiten gebruik gesteld | Ja
1065 | 0900-0528-36 | Olieafscheider in terrein |  |  | 90.52 | 51B12 | GENM DE R V S KAZERNE | [6 empty] | u0060q8 | 28-05-2008 | 23-01-2018 | N |  | DVD-code | OA805 |  | Aantal | 1 |  | Fabrikant |  |  | Type |  |  | Nadere locatiebepaling | tussen gebouw 259 en 257 |  | Bouwjaar | 1992 | Jaaraanduiding EEJJ | Nadere specificatie bwd/instl |  |  | Inhoud | 0,070 | Kubieke meter | Niveausignalering | Nee |  | Coalisentiefilter | Ja |  | Capaciteit | 3,000 | Liters per seconde | Materiaal olieafsch in terrein | Beton |  | Inhoud Integraal slibvang |  | Kubieke meter | Inhoud Olieopvang |  | Kubieke meter | Lozing op | HWA-riool |  | Onderhoudsplicht | Ja, vastgoedbeh. |  | Buiten gebruik gesteld | Nee
1066 | 0900-0917-10 | Olieafscheider in terrein |  |  | 90.52 | 51B12 | GENM DE R V S KAZERNE | [6 empty] | u0060q8 | 02-08-2010 | 23-01-2018 | N |  | DVD-code | OA810 |  | Aantal | 1 |  | Fabrikant | Natuurbeton Milieu |  | Type | Supra Ditec 20/4.0 |  | Nadere locatiebepaling | Ten noordwesten van wasplaats geb.400 |  | Bouwjaar | 2008 | Jaaraanduiding EEJJ | Nadere specificatie bwd/instl | olieafscheider met verticaal geintegreerde slibvangput |  | Inhoud | 6,400 | Kubieke meter | Niveausignalering | Ja |  | Coalisentiefilter | Ja |  | Capaciteit | 20,000 | Liters per seconde | Materiaal olieafsch in terrein | Beton |  | Inhoud Integraal slibvang | 4,410 | Kubieke meter | Inhoud Olieopvang | 0,900 | Kubieke meter | Lozing op | DWA-riool |  | Onderhoudsplicht | Ja, vastgoedbeh. |  | Buiten gebruik gesteld | Nee
1067 | 0900-1125-61 | Olieafscheider in terrein |  |  | 90.52 | 51B12 | GENM DE R V S KAZERNE | [6 empty] | Bredewout | 13-02-2014 | 19-09-2019 | N |  | DVD-code | OA801 |  | Aantal | 1 |  | Fabrikant | Dywidag |  | Type | Arco S50 |  | Nadere locatiebepaling | Boslaadstation (ten zuidwesten van gebouw 541) |  | Bouwjaar | 2003 | Jaaraanduiding EEJJ | Nadere specificatie bwd/instl | Coalescentieafscheider |  | Inhoud | 8,000 | Kubieke meter | Niveausignalering | Nee |  | Coalisentiefilter | Ja |  | Capaciteit | 50,000 | Liters per seconde | Materiaal olieafsch in terrein | Beton |  | Inhoud Integraal slibvang |  | Kubieke meter | Inhoud Olieopvang |  | Kubieke meter | Lozing op | DWA-riool |  | Onderhoudsplicht | Ja, vastgoedbeh. |  | Buiten gebruik gesteld | Nee
1068 | 0900-1128-54 | Olieafscheider in terrein |  |  | 90.52 | 51B12 | GENM DE R V S KAZERNE | [6 empty] | u0060q8 | 07-03-2014 | 18-12-2017 | N |  | DVD-code | OA804 |  | Aantal | 1 |  | Fabrikant | Natuurbeton Milieu |  | Type | Milieu type 3 |  | Nadere locatiebepaling | Bij Bos 1 |  | Bouwjaar |  | Jaaraanduiding EEJJ | Nadere specificatie bwd/instl | Olieafscheider 804 |  | Inhoud | 0,300 | Kubieke meter | Niveausignalering | Nee |  | Coalisentiefilter | Nee |  | Capaciteit | 3,000 | Liters per seconde | Materiaal olieafsch in terrein | Beton |  | Inhoud Integraal slibvang |  | Kubieke meter | Inhoud Olieopvang |  | Kubieke meter | Lozing op | Oppervlaktewater |  | Onderhoudsplicht | Ja, vastgoedbeh. |  | Buiten gebruik gesteld | Nee
1069 | 0900-1128-55 | Olieafscheider in terrein |  |  | 90.52 | 51B12 | GENM DE R V S KAZERNE | [6 empty] | u0060q8 | 07-03-2014 | 23-01-2018 | N |  | DVD-code | OA823 |  | Aantal | 1 |  | Fabrikant |  |  | Type |  |  | Nadere locatiebepaling | Bij gebouw 560/561 |  | Bouwjaar | 2005 | Jaaraanduiding EEJJ | Nadere specificatie bwd/instl | Afscheider bij 561 |  | Inhoud |  | Kubieke meter | Niveausignalering | Nee |  | Coalisentiefilter | Nee |  | Capaciteit |  | Liters per seconde | Materiaal olieafsch in terrein | Beton |  | Inhoud Integraal slibvang |  | Kubieke meter | Inhoud Olieopvang |  | Kubieke meter | Lozing op | HWA-riool |  | Onderhoudsplicht | Ja, vastgoedbeh. |  | Buiten gebruik gesteld | Nee
1070 | 0900-1128-56 | Olieafscheider in terrein |  |  | 90.52 | 51B12 | GENM DE R V S KAZERNE | [6 empty] | u0060q8 | 07-03-2014 | 23-01-2018 | N |  | DVD-code | OA811 |  | Aantal | 1 |  | Fabrikant |  |  | Type | retoursysteem |  | Nadere locatiebepaling | Ten zuidwesten van wasplaats gebouw 400 |  | Bouwjaar | 2008 | Jaaraanduiding EEJJ | Nadere specificatie bwd/instl | Olieafscheider |  | Inhoud |  | Kubieke meter | Niveausignalering | Nee |  | Coalisentiefilter | Nee |  | Capaciteit |  | Liters per seconde | Materiaal olieafsch in terrein | Beton |  | Inhoud Integraal slibvang |  | Kubieke meter | Inhoud Olieopvang |  | Kubieke meter | Lozing op | HWA-riool |  | Onderhoudsplicht | Ja, vastgoedbeh. |  | Buiten gebruik gesteld | Nee
1071 | 0900-1150-15 | Olieafscheider in terrein |  |  | 90.52 | 51B12 | GENM DE R V S KAZERNE | [6 empty] | Bredewout | 15-12-2014 | 19-09-2019 | N |  | DVD-code | OA803 |  | Aantal | 1 |  | Fabrikant | ACO Passavant |  | Type | Oleotop NS 6/1200 |  | Nadere locatiebepaling | NW van gebouw 557 |  | Bouwjaar | 2014 | Jaaraanduiding EEJJ | Nadere specificatie bwd/instl |  |  | Inhoud | 2,600 | Kubieke meter | Niveausignalering | Ja |  | Coalisentiefilter | Nee |  | Capaciteit | 6,000 | Liters per seconde | Materiaal olieafsch in terrein | Beton |  | Inhoud Integraal slibvang | 1,000 | Kubieke meter | Inhoud Olieopvang | 461,000 | Kubieke meter | Lozing op | DWA-riool |  | Onderhoudsplicht | Ja, vastgoedbeh. |  | Buiten gebruik gesteld | Nee
1072 | 0900-1163-00 | Olieafscheider in terrein |  |  | 90.52 | 51B12 | GENM DE R V S KAZERNE | [6 empty] | Bredewout | 08-07-2015 | 19-09-2019 | N |  | DVD-code | OA816 |  | Aantal | 1 |  | Fabrikant | Buderus |  | Type | Eurolizer-P 3.6802.1.2 |  | Nadere locatiebepaling | grasveld tussen pontonniersweg en konningin Wilhelminaweg |  | Bouwjaar | 1900 | Jaaraanduiding EEJJ | Nadere specificatie bwd/instl | t.b.v. verhard oppervlak oefenterrien |  | Inhoud | 16,000 | Kubieke meter | Niveausignalering | Nee |  | Coalisentiefilter | Ja |  | Capaciteit | 100,000 | Liters per seconde | Materiaal olieafsch in terrein | Beton |  | Inhoud Integraal slibvang | 125,000 | Kubieke meter | Inhoud Olieopvang |  | Kubieke meter | Lozing op | Oppervlaktewater |  | Onderhoudsplicht | Ja, vastgoedbeh. |  | Buiten gebruik gesteld | Nee
1073 | 0900-1250-97 | Olieafscheider in terrein |  |  | 90.52 | 51B12 | GENM DE R V S KAZERNE | [6 empty] | u0060q8 | 23-01-2018 | 23-01-2018 | N |  | DVD-code | OA802 |  | Aantal | 1 |  | Fabrikant |  |  | Type |  |  | Nadere locatiebepaling | Ten noorden van gebouw 544A |  | Bouwjaar |  | Jaaraanduiding EEJJ | Nadere specificatie bwd/instl |  |  | Inhoud |  | Kubieke meter | Niveausignalering | Nee |  | Coalisentiefilter | Nee |  | Capaciteit |  | Liters per seconde | Materiaal olieafsch in terrein | Beton |  | Inhoud Integraal slibvang |  | Kubieke meter | Inhoud Olieopvang |  | Kubieke meter | Lozing op | Nader te bepalen |  | Onderhoudsplicht | Ja, vastgoedbeh. |  | Buiten gebruik gesteld | Nee
1074 | 0900-1250-98 | Olieafscheider in terrein |  |  | 90.52 | 51B12 | GENM DE R V S KAZERNE | [6 empty] | u0060q8 | 23-01-2018 | 23-01-2018 | N |  | DVD-code | OA813 |  | Aantal | 1 |  | Fabrikant |  |  | Type |  |  | Nadere locatiebepaling | Ten westen van gebouw WPL |  | Bouwjaar |  | Jaaraanduiding EEJJ | Nadere specificatie bwd/instl |  |  | Inhoud |  | Kubieke meter | Niveausignalering | Nee |  | Coalisentiefilter | Nee |  | Capaciteit |  | Liters per seconde | Materiaal olieafsch in terrein | Beton |  | Inhoud Integraal slibvang |  | Kubieke meter | Inhoud Olieopvang |  | Kubieke meter | Lozing op | Nader te bepalen |  | Onderhoudsplicht | Ja, vastgoedbeh. |  | Buiten gebruik gesteld | Nee
1075 | 0900-1250-99 | Olieafscheider in terrein |  |  | 90.52 | 51B12 | GENM DE R V S KAZERNE | [6 empty] | u0060q8 | 23-01-2018 | 23-01-2018 | N |  | DVD-code | OA814 |  | Aantal | 1 |  | Fabrikant |  |  | Type |  |  | Nadere locatiebepaling | Ten westen van wasplaats bij gebouw V-O |  | Bouwjaar |  | Jaaraanduiding EEJJ | Nadere specificatie bwd/instl |  |  | Inhoud |  | Kubieke meter | Niveausignalering | Nee |  | Coalisentiefilter | Nee |  | Capaciteit |  | Liters per seconde | Materiaal olieafsch in terrein | Beton |  | Inhoud Integraal slibvang |  | Kubieke meter | Inhoud Olieopvang |  | Kubieke meter | Lozing op | Nader te bepalen |  | Onderhoudsplicht | Ja, vastgoedbeh. |  | Buiten gebruik gesteld | Nee
1076 | 0900-1251-00 | Olieafscheider in terrein |  |  | 90.52 | 51B12 | GENM DE R V S KAZERNE | [6 empty] | u0060q8 | 23-01-2018 | 23-01-2018 | N |  | DVD-code | OA815 |  | Aantal | 1 |  | Fabrikant |  |  | Type |  |  | Nadere locatiebepaling | Ten westen van gebouw 125 |  | Bouwjaar |  | Jaaraanduiding EEJJ | Nadere specificatie bwd/instl |  |  | Inhoud |  | Kubieke meter | Niveausignalering | Nee |  | Coalisentiefilter | Nee |  | Capaciteit |  | Liters per seconde | Materiaal olieafsch in terrein | Beton |  | Inhoud Integraal slibvang |  | Kubieke meter | Inhoud Olieopvang |  | Kubieke meter | Lozing op | Nader te bepalen |  | Onderhoudsplicht | Ja, vastgoedbeh. |  | Buiten gebruik gesteld | Ja
1077 | 0900-1177-49 | Olieafscheider in terrein |  |  | 90.52 | 51B14 | DEPOT BEST | [6 empty] | u0077y2 | 16-02-2016 | 16-02-2016 | N |  | DVD-code | 1 |  | Aantal | 1 |  | Fabrikant |  |  | Type |  |  | Nadere locatiebepaling | nabij geb. 22 kopsekant |  | Bouwjaar | 1998 | Jaaraanduiding EEJJ | Nadere specificatie bwd/instl |  |  | Inhoud | 2,000 | Kubieke meter | Niveausignalering | Nee |  | Coalisentiefilter | Ja |  | Capaciteit |  | Liters per seconde | Materiaal olieafsch in terrein | Beton |  | Inhoud Integraal slibvang | 2,000 | Kubieke meter | Inhoud Olieopvang |  | Kubieke meter | Lozing op | Oppervlaktewater |  | Onderhoudsplicht | Ja, vastgoedbeh. |  | Buiten gebruik gesteld | Nee
1078 | 0900-0529-23 | Olieafscheider in terrein |  |  | 90.52 | 51D05 | VLIEGBASIS EINDHOVEN | [6 empty] | RVB-ICT-AB | 28-05-2008 | 07-12-2018 | J | 20-01-2014 | DVD-code | V814A-V |  | Aantal | 1 |  | Fabrikant | Framec |  | Type | retoursysteem |  | Nadere locatiebepaling | nabij gebouw 482 autowasstraat gronduitrusting |  | Bouwjaar |  | Jaaraanduiding EEJJ | Nadere specificatie bwd/instl | Slibvanger (onderdeel wasinstallatie) |  | Inhoud | 5,000 | Kubieke meter | Niveausignalering | Nee |  | Coalisentiefilter | Nee |  | Capaciteit |  | Liters per seconde | Materiaal olieafsch in terrein | Beton |  | Inhoud Integraal slibvang |  | Kubieke meter | Inhoud Olieopvang |  | Kubieke meter | Lozing op | Nader te bepalen
1079 | 0900-0529-25 | Olieafscheider in terrein |  |  | 90.52 | 51D05 | VLIEGBASIS EINDHOVEN | [6 empty] | RVB-ICT-AB | 28-05-2008 | 07-12-2018 | J | 20-01-2014 | DVD-code | V-815A-V |  | Aantal | 1 |  | Fabrikant | ACO Passavant |  | Type | SF-10000 |  | Nadere locatiebepaling | nabij gebouw 530 POL |  | Bouwjaar | 1998 | Jaaraanduiding EEJJ | Nadere specificatie bwd/instl | slibvanger |  | Inhoud | 10,000 | Kubieke meter | Niveausignalering | Nee |  | Coalisentiefilter | Nee |  | Capaciteit |  | Liters per seconde | Materiaal olieafsch in terrein | Beton |  | Inhoud Integraal slibvang |  | Kubieke meter | Inhoud Olieopvang |  | Kubieke meter | Lozing op | Nader te bepalen
1080 | 0900-0529-27 | Olieafscheider in terrein |  |  | 90.52 | 51D05 | VLIEGBASIS EINDHOVEN | [6 empty] | RVB-ICT-AB | 28-05-2008 | 07-12-2018 | J | 20-01-2014 | DVD-code | V-816A-V |  | Aantal | 1 |  | Fabrikant | AMT - Aqua Milieu Techniek |  | Type | BB 100 (nr.08308) |  | Nadere locatiebepaling | rondweg NW ( hekwerk bij 573 ) (gebouw 292) |  | Bouwjaar | 1993 | Jaaraanduiding EEJJ | Nadere specificatie bwd/instl | Slibvanger (eindafscheider 1) |  | Inhoud | 46,500 | Kubieke meter | Niveausignalering | Nee |  | Coalisentiefilter | Nee |  | Capaciteit |  | Liters per seconde | Materiaal olieafsch in terrein | Beton |  | Inhoud Integraal slibvang |  | Kubieke meter | Inhoud Olieopvang |  | Kubieke meter | Lozing op | Nader te bepalen
1081 | 0900-0529-29 | Olieafscheider in terrein |  |  | 90.52 | 51D05 | VLIEGBASIS EINDHOVEN | [6 empty] | RVB-ICT-AB | 28-05-2008 | 07-12-2018 | J | 20-01-2014 | DVD-code | V-817A-V |  | Aantal | 1 |  | Fabrikant | AMT |  | Type | BB 100 (nr.08308) |  | Nadere locatiebepaling | rondweg NW ( hekwerk bij 573 ) |  | Bouwjaar | 1993 | Jaaraanduiding EEJJ | Nadere specificatie bwd/instl | Slibvanger (eindafscheider 2) (Gebouw 292) |  | Inhoud | 46,500 | Kubieke meter | Niveausignalering | Nee |  | Coalisentiefilter | Nee |  | Capaciteit |  | Liters per seconde | Materiaal olieafsch in terrein | Beton |  | Inhoud Integraal slibvang |  | Kubieke meter | Inhoud Olieopvang |  | Kubieke meter | Lozing op | Nader te bepalen
1082 | 0900-0529-33 | Olieafscheider in terrein |  |  | 90.52 | 51D05 | VLIEGBASIS EINDHOVEN | [6 empty] | RVB-ICT-AB | 28-05-2008 | 07-12-2018 | J | 20-01-2014 | DVD-code | V-823A-V |  | Aantal | 1 |  | Fabrikant | Passavant |  | Type | Curator CCB 15 |  | Nadere locatiebepaling | nabij gebouw 457 ( vrachtterminal ) |  | Bouwjaar | 1997 | Jaaraanduiding EEJJ | Nadere specificatie bwd/instl | Intergraalafscheider olie |  | Inhoud | 1,400 | Kubieke meter | Niveausignalering | Nee |  | Coalisentiefilter | Nee |  | Capaciteit |  | Liters per seconde | Materiaal olieafsch in terrein | Beton |  | Inhoud Integraal slibvang |  | Kubieke meter | Inhoud Olieopvang |  | Kubieke meter | Lozing op | Nader te bepalen
1083 | 0900-0529-35 | Olieafscheider in terrein |  |  | 90.52 | 51D05 | VLIEGBASIS EINDHOVEN | [6 empty] | u0060q8 | 28-05-2008 | 11-10-2016 | J | 11-10-2016 | DVD-code | 829v |  | Aantal | 1 |  | Fabrikant | Nering Bogel/Buderus |  | Type | 36206 |  | Nadere locatiebepaling | nabij gebouw 112 ( platform ) |  | Bouwjaar | 1998 | Jaaraanduiding EEJJ | Nadere specificatie bwd/instl | olieafscheider |  | Inhoud | 1,200 | Kubieke meter | Niveausignalering | Nee |  | Coalisentiefilter | Nee |  | Capaciteit |  | Liters per seconde | Materiaal olieafsch in terrein | Beton |  | Inhoud Integraal slibvang |  | Kubieke meter | Inhoud Olieopvang |  | Kubieke meter | Lozing op | Nader te bepalen |  | Onderhoudsplicht | Ja, vastgoedbeh. |  | Buiten gebruik gesteld | Nee
1084 | 0900-0529-36 | Olieafscheider in terrein |  |  | 90.52 | 51D05 | VLIEGBASIS EINDHOVEN | [6 empty] | RVB-ICT-AB | 28-05-2008 | 07-12-2018 | J | 20-01-2014 | DVD-code | V-829A-V |  | Aantal | 1 |  | Fabrikant | Nering Bogel/Buderus |  | Type | 36206 |  | Nadere locatiebepaling | nabij gebouw 112 ( platform ) |  | Bouwjaar | 1998 | Jaaraanduiding EEJJ | Nadere specificatie bwd/instl | Olieafscheider |  | Inhoud | 1,200 | Kubieke meter | Niveausignalering | Nee |  | Coalisentiefilter | Nee |  | Capaciteit |  | Liters per seconde | Materiaal olieafsch in terrein | Beton |  | Inhoud Integraal slibvang |  | Kubieke meter | Inhoud Olieopvang |  | Kubieke meter | Lozing op | Nader te bepalen
1085 | 0900-0529-37 | Olieafscheider in terrein |  |  | 90.52 | 51D05 | VLIEGBASIS EINDHOVEN | [6 empty] | u0060q8 | 28-05-2008 | 11-10-2016 | J | 11-10-2016 | DVD-code | 830v |  | Aantal | 1 |  | Fabrikant | AMT - Aqua Milieu Techniek |  | Type |  |  | Nadere locatiebepaling | nabij gebouw 405 ( wasplaats oud ) |  | Bouwjaar |  | Jaaraanduiding EEJJ | Nadere specificatie bwd/instl | Slibvanger - intergraal met apparte slibvang |  | Inhoud | 1,800 | Kubieke meter | Niveausignalering | Nee |  | Coalisentiefilter | Ja |  | Capaciteit |  | Liters per seconde | Materiaal olieafsch in terrein | Beton |  | Inhoud Integraal slibvang | 0,650 | Kubieke meter | Inhoud Olieopvang |  | Kubieke meter | Lozing op | Nader te bepalen |  | Onderhoudsplicht | Ja, vastgoedbeh. |  | Buiten gebruik gesteld | Nee
1086 | 0900-0529-20 | Olieafscheider in terrein |  |  | 90.52 | 51D05 | VLIEGBASIS EINDHOVEN | [6 empty] | u0060q8 | 28-05-2008 | 18-12-2017 | N |  | DVD-code | OA809 |  | Aantal | 1 |  | Fabrikant | ACO Passavant |  | Type | Curator CRB-1 |  | Nadere locatiebepaling | nabij gebouw 452 vliegtuig washangar |  | Bouwjaar | 1999 | Jaaraanduiding EEJJ | Nadere specificatie bwd/instl | olieafscheider DWA riool overstort |  | Inhoud | 0,900 | Kubieke meter | Niveausignalering | Nee |  | Coalisentiefilter | Ja |  | Capaciteit | 1,000 | Liters per seconde | Materiaal olieafsch in terrein | Beton |  | Inhoud Integraal slibvang |  | Kubieke meter | Inhoud Olieopvang |  | Kubieke meter | Lozing op | DWA-riool |  | Onderhoudsplicht | Ja, vastgoedbeh. |  | Buiten gebruik gesteld | Nee
1087 | 0900-0529-21 | Olieafscheider in terrein |  |  | 90.52 | 51D05 | VLIEGBASIS EINDHOVEN | [6 empty] | u0060q8 | 28-05-2008 | 18-12-2017 | N |  | DVD-code | OA810 |  | Aantal | 1 |  | Fabrikant | ACO Passavant |  | Type | Curator CCB 3 |  | Nadere locatiebepaling | nabij gebouw 477/481 gronduitrusting |  | Bouwjaar | 1999 | Jaaraanduiding EEJJ | Nadere specificatie bwd/instl | Intergraalafscheider olie (slibvanger geintergreerd) |  | Inhoud | 0,900 | Kubieke meter | Niveausignalering | Nee |  | Coalisentiefilter | Nee |  | Capaciteit | 3,000 | Liters per seconde | Materiaal olieafsch in terrein | Beton |  | Inhoud Integraal slibvang |  | Kubieke meter | Inhoud Olieopvang |  | Kubieke meter | Lozing op | DWA-riool |  | Onderhoudsplicht | Ja, vastgoedbeh. |  | Buiten gebruik gesteld | Nee
1088 | 0900-0529-22 | Olieafscheider in terrein |  |  | 90.52 | 51D05 | VLIEGBASIS EINDHOVEN | [6 empty] | u0060q8 | 28-05-2008 | 18-12-2017 | N |  | DVD-code | OA814 |  | Aantal | 1 |  | Fabrikant | Framec |  | Type | retoursysteem |  | Nadere locatiebepaling | nabij gebouw 482 autowasstraat gronduitrusting |  | Bouwjaar | 2002 | Jaaraanduiding EEJJ | Nadere specificatie bwd/instl | olieafscheider (onderdeel wasinstallatie) |  | Inhoud |  | Kubieke meter | Niveausignalering | Nee |  | Coalisentiefilter | Nee |  | Capaciteit |  | Liters per seconde | Materiaal olieafsch in terrein | Beton |  | Inhoud Integraal slibvang |  | Kubieke meter | Inhoud Olieopvang |  | Kubieke meter | Lozing op | DWA-riool |  | Onderhoudsplicht | Ja, vastgoedbeh. |  | Buiten gebruik gesteld | Nee
1089 | 0900-0529-24 | Olieafscheider in terrein |  |  | 90.52 | 51D05 | VLIEGBASIS EINDHOVEN | [6 empty] | u0060q8 | 28-05-2008 | 18-12-2017 | N |  | DVD-code | OA815 |  | Aantal | 1 |  | Fabrikant | ACO Passavant |  | Type | OBA 50 |  | Nadere locatiebepaling | nabij gebouw 530 POL |  | Bouwjaar | 1998 | Jaaraanduiding EEJJ | Nadere specificatie bwd/instl | olieafscheider |  | Inhoud | 6,500 | Kubieke meter | Niveausignalering | Nee |  | Coalisentiefilter | Nee |  | Capaciteit | 50,000 | Liters per seconde | Materiaal olieafsch in terrein | Beton |  | Inhoud Integraal slibvang |  | Kubieke meter | Inhoud Olieopvang |  | Kubieke meter | Lozing op | Oppervlaktewater |  | Onderhoudsplicht | Ja, vastgoedbeh. |  | Buiten gebruik gesteld | Nee
1090 | 0900-0529-26 | Olieafscheider in terrein |  |  | 90.52 | 51D05 | VLIEGBASIS EINDHOVEN | [6 empty] | Bredewout | 28-05-2008 | 19-09-2019 | N |  | DVD-code | OA816 |  | Aantal | 1 |  | Fabrikant | Aqua Milieu Techniek |  | Type | Bb100 nr 08308-553 benzineafscheider |  | Nadere locatiebepaling | rondweg NW ( hekwerk bij 573 ) (gebouw 292) |  | Bouwjaar | 1993 | Jaaraanduiding EEJJ | Nadere specificatie bwd/instl | Olieafscheider (eindafscheider 1) |  | Inhoud | 7,500 | Kubieke meter | Niveausignalering | Nee |  | Coalisentiefilter | Nee |  | Capaciteit | 100,000 | Liters per seconde | Materiaal olieafsch in terrein | Beton |  | Inhoud Integraal slibvang |  | Kubieke meter | Inhoud Olieopvang |  | Kubieke meter | Lozing op | Oppervlaktewater |  | Onderhoudsplicht | Ja, vastgoedbeh. |  | Buiten gebruik gesteld | Nee
1091 | 0900-0529-28 | Olieafscheider in terrein |  |  | 90.52 | 51D05 | VLIEGBASIS EINDHOVEN | [6 empty] | Bredewout | 28-05-2008 | 19-09-2019 | N |  | DVD-code | OA817 |  | Aantal | 1 |  | Fabrikant | Aqua Milieu Techniek |  | Type | Bb100 nr 08308-553 benzineafscheider |  | Nadere locatiebepaling | rondweg NW ( hekwerk bij 573 ) |  | Bouwjaar | 1993 | Jaaraanduiding EEJJ | Nadere specificatie bwd/instl | olieafscheider (eindafscheider 2) |  | Inhoud | 7,500 | Kubieke meter | Niveausignalering | Nee |  | Coalisentiefilter | Nee |  | Capaciteit | 100,000 | Liters per seconde | Materiaal olieafsch in terrein | Beton |  | Inhoud Integraal slibvang |  | Kubieke meter | Inhoud Olieopvang |  | Kubieke meter | Lozing op | Oppervlaktewater |  | Onderhoudsplicht | Ja, vastgoedbeh. |  | Buiten gebruik gesteld | Nee
1092 | 0900-0529-30 | Olieafscheider in terrein |  |  | 90.52 | 51D05 | VLIEGBASIS EINDHOVEN | [6 empty] | u0060q8 | 28-05-2008 | 18-12-2017 | N |  | DVD-code | OA818 |  | Aantal | 1 |  | Fabrikant | ACO Passavant |  | Type | Oleopator NG 1.5 |  | Nadere locatiebepaling | nabij gebouw 484 DVVO (parkeerplaats) |  | Bouwjaar | 2001 | Jaaraanduiding EEJJ | Nadere specificatie bwd/instl | Coalescentieafscheider (slibvanger geintergreerd) |  | Inhoud | 5,000 | Kubieke meter | Niveausignalering | Nee |  | Coalisentiefilter | Nee |  | Capaciteit |  | Liters per seconde | Materiaal olieafsch in terrein | Beton |  | Inhoud Integraal slibvang |  | Kubieke meter | Inhoud Olieopvang |  | Kubieke meter | Lozing op | HWA-riool |  | Onderhoudsplicht | Ja, vastgoedbeh. |  | Buiten gebruik gesteld | Nee
1093 | 0900-0529-31 | Olieafscheider in terrein |  |  | 90.52 | 51D05 | VLIEGBASIS EINDHOVEN | [6 empty] | Bredewout | 28-05-2008 | 24-09-2019 | N |  | DVD-code | OA819 |  | Aantal | 1 |  | Fabrikant | Nering Bogel |  | Type | Carolus 7723 |  | Nadere locatiebepaling | nabij gebouw 501 (Log. Fac. Techn.) |  | Bouwjaar | 1987 | Jaaraanduiding EEJJ | Nadere specificatie bwd/instl | Olieafscheider (slibvanger geintergreerd) |  | Inhoud | 0,500 | Kubieke meter | Niveausignalering | Nee |  | Coalisentiefilter | Nee |  | Capaciteit |  | Liters per seconde | Materiaal olieafsch in terrein | Beton |  | Inhoud Integraal slibvang |  | Kubieke meter | Inhoud Olieopvang |  | Kubieke meter | Lozing op | Nader te bepalen |  | Onderhoudsplicht | Ja, vastgoedbeh. |  | Buiten gebruik gesteld | Nee
1094 | 0900-0529-32 | Olieafscheider in terrein |  |  | 90.52 | 51D05 | VLIEGBASIS EINDHOVEN | [6 empty] | u0060q8 | 28-05-2008 | 18-12-2017 | N |  | DVD-code | OA823 |  | Aantal | 1 |  | Fabrikant | ACO Passavant |  | Type | Curator CCB 15 |  | Nadere locatiebepaling | nabij gebouw 457 ( vrachtterminal ) |  | Bouwjaar | 1997 | Jaaraanduiding EEJJ | Nadere specificatie bwd/instl | Intergraalafscheider olie |  | Inhoud | 5,000 | Kubieke meter | Niveausignalering | Nee |  | Coalisentiefilter | Nee |  | Capaciteit | 15,000 | Liters per seconde | Materiaal olieafsch in terrein | Beton |  | Inhoud Integraal slibvang | 3,500 | Kubieke meter | Inhoud Olieopvang | 1,400 | Kubieke meter | Lozing op | HWA-riool |  | Onderhoudsplicht | Ja, vastgoedbeh. |  | Buiten gebruik gesteld | Nee
1095 | 0900-0529-34 | Olieafscheider in terrein |  |  | 90.52 | 51D05 | VLIEGBASIS EINDHOVEN | [6 empty] | u0060q8 | 28-05-2008 | 18-12-2017 | N |  | DVD-code | OA825 |  | Aantal | 1 |  | Fabrikant | Buderus |  | Type | Aristo C 3.6400.1 |  | Nadere locatiebepaling | nabij gebouw 375 ( brandweer ) |  | Bouwjaar | 1989 | Jaaraanduiding EEJJ | Nadere specificatie bwd/instl | olieafscheider |  | Inhoud | 3,000 | Kubieke meter | Niveausignalering | Nee |  | Coalisentiefilter | Nee |  | Capaciteit |  | Liters per seconde | Materiaal olieafsch in terrein | Beton |  | Inhoud Integraal slibvang |  | Kubieke meter | Inhoud Olieopvang |  | Kubieke meter | Lozing op | DWA-riool |  | Onderhoudsplicht | Ja, vastgoedbeh. |  | Buiten gebruik gesteld | Nee
1096 | 0900-0529-38 | Olieafscheider in terrein |  |  | 90.52 | 51D05 | VLIEGBASIS EINDHOVEN | [6 empty] | Bredewout | 28-05-2008 | 19-09-2019 | N |  | DVD-code | OA831 |  | Aantal | 1 |  | Fabrikant | Aqua Milieu Techniek |  | Type | 32.35.93 - Aquasep 80 |  | Nadere locatiebepaling | nabij platform west / parallellaan / 436 |  | Bouwjaar | 1991 | Jaaraanduiding EEJJ | Nadere specificatie bwd/instl | Slibvanger |  | Inhoud | 14,000 | Kubieke meter | Niveausignalering | Nee |  | Coalisentiefilter | Ja |  | Capaciteit | 80,000 | Liters per seconde | Materiaal olieafsch in terrein | Beton |  | Inhoud Integraal slibvang | 9,000 | Kubieke meter | Inhoud Olieopvang |  | Kubieke meter | Lozing op | Nader te bepalen |  | Onderhoudsplicht | Ja, vastgoedbeh. |  | Buiten gebruik gesteld | Nee
1097 | 0900-0529-39 | Olieafscheider in terrein |  |  | 90.52 | 51D05 | VLIEGBASIS EINDHOVEN | [6 empty] | Bredewout | 28-05-2008 | 19-09-2019 | N |  | DVD-code | OA832 |  | Aantal | 1 |  | Fabrikant | Aqua Milieu Techniek |  | Type | 31.78.3 |  | Nadere locatiebepaling | nabij gebouw 443 ( BOS laadstation ) |  | Bouwjaar | 1980 | Jaaraanduiding EEJJ | Nadere specificatie bwd/instl | olieafscheider met geintegreerde slibvanger |  | Inhoud | 4,800 | Kubieke meter | Niveausignalering | Nee |  | Coalisentiefilter | Ja |  | Capaciteit |  | Liters per seconde | Materiaal olieafsch in terrein | Beton |  | Inhoud Integraal slibvang | 2,700 | Kubieke meter | Inhoud Olieopvang |  | Kubieke meter | Lozing op | DWA-riool |  | Onderhoudsplicht | Ja, vastgoedbeh. |  | Buiten gebruik gesteld | Nee
1098 | 0900-0529-40 | Olieafscheider in terrein |  |  | 90.52 | 51D05 | VLIEGBASIS EINDHOVEN | [6 empty] | u0060q8 | 28-05-2008 | 18-12-2017 | N |  | DVD-code | OA833 |  | Aantal | 1 |  | Fabrikant | ACO Passavant |  | Type | Coalisator CBR 10 |  | Nadere locatiebepaling | nabij platform oost / 334-SQN. 1 |  | Bouwjaar | 1996 | Jaaraanduiding EEJJ | Nadere specificatie bwd/instl | olieafscheider |  | Inhoud | 3,800 | Kubieke meter | Niveausignalering | Nee |  | Coalisentiefilter | Ja |  | Capaciteit |  | Liters per seconde | Materiaal olieafsch in terrein | Beton |  | Inhoud Integraal slibvang |  | Kubieke meter | Inhoud Olieopvang |  | Kubieke meter | Lozing op | Oppervlaktewater |  | Onderhoudsplicht | Ja, vastgoedbeh. |  | Buiten gebruik gesteld | Nee
1099 | 0900-0529-41 | Olieafscheider in terrein |  |  | 90.52 | 51D05 | VLIEGBASIS EINDHOVEN | [6 empty] | u0060q8 | 28-05-2008 | 18-12-2017 | N |  | DVD-code | OA834 |  | Aantal | 1 |  | Fabrikant | ACO Passavant |  | Type | Coalisator CBR 1.5 |  | Nadere locatiebepaling | nabij platform oost / 334-SQN. 2 |  | Bouwjaar | 1996 | Jaaraanduiding EEJJ | Nadere specificatie bwd/instl | olieafscheider |  | Inhoud | 0,150 | Kubieke meter | Niveausignalering | Nee |  | Coalisentiefilter | Ja |  | Capaciteit |  | Liters per seconde | Materiaal olieafsch in terrein | Beton |  | Inhoud Integraal slibvang |  | Kubieke meter | Inhoud Olieopvang |  | Kubieke meter | Lozing op | Oppervlaktewater |  | Onderhoudsplicht | Ja, vastgoedbeh. |  | Buiten gebruik gesteld | Nee
1100 | 0900-0529-42 | Olieafscheider in terrein |  |  | 90.52 | 51D05 | VLIEGBASIS EINDHOVEN | [6 empty] | u0060q8 | 28-05-2008 | 18-12-2017 | N |  | DVD-code | OA835 |  | Aantal | 1 |  | Fabrikant | Buderus |  | Type | 3.6100.51 Comp |  | Nadere locatiebepaling | nabij gebouw 460 ( baanveegvuildepot ) |  | Bouwjaar | 2005 | Jaaraanduiding EEJJ | Nadere specificatie bwd/instl | Olieafscheider |  | Inhoud | 1,500 | Kubieke meter | Niveausignalering | Nee |  | Coalisentiefilter | Nee |  | Capaciteit |  | Liters per seconde | Materiaal olieafsch in terrein | Beton |  | Inhoud Integraal slibvang |  | Kubieke meter | Inhoud Olieopvang |  | Kubieke meter | Lozing op | DWA-riool |  | Onderhoudsplicht | Ja, vastgoedbeh. |  | Buiten gebruik gesteld | Nee
1101 | 0900-0529-43 | Olieafscheider in terrein |  |  | 90.52 | 51D05 | VLIEGBASIS EINDHOVEN | [6 empty] | Bredewout | 28-05-2008 | 24-09-2019 | N |  | DVD-code | OA836 |  | Aantal | 1 |  | Fabrikant | Nering Bogel |  | Type | Compact 3.9296.52 |  | Nadere locatiebepaling | nabij gebouw 564 ( GSE-stalling ) |  | Bouwjaar | 2007 | Jaaraanduiding EEJJ | Nadere specificatie bwd/instl | Coalescentieafscheider (slibvanger geintergreerd) |  | Inhoud | 3,000 | Kubieke meter | Niveausignalering | Nee |  | Coalisentiefilter | Ja |  | Capaciteit |  | Liters per seconde | Materiaal olieafsch in terrein | Beton |  | Inhoud Integraal slibvang | 1,550 | Kubieke meter | Inhoud Olieopvang |  | Kubieke meter | Lozing op | HWA-riool |  | Onderhoudsplicht | Ja, vastgoedbeh. |  | Buiten gebruik gesteld | Nee
1102 | 0900-0529-44 | Olieafscheider in terrein |  |  | 90.52 | 51D05 | VLIEGBASIS EINDHOVEN | [6 empty] | u0060q8 | 28-05-2008 | 18-12-2017 | N |  | DVD-code | OA837 |  | Aantal | 1 |  | Fabrikant | Klaps Beton |  | Type | Ekotek K-OC 20 |  | Nadere locatiebepaling | nabij gebouw 566 ( EACM hangar ) |  | Bouwjaar | 2005 | Jaaraanduiding EEJJ | Nadere specificatie bwd/instl | Geintregeerde Olieafscheider |  | Inhoud | 6,700 | Kubieke meter | Niveausignalering | Nee |  | Coalisentiefilter | Ja |  | Capaciteit | 20,000 | Liters per seconde | Materiaal olieafsch in terrein | Beton |  | Inhoud Integraal slibvang | 4,406 | Kubieke meter | Inhoud Olieopvang | 0,898 | Kubieke meter | Lozing op | HWA-riool |  | Onderhoudsplicht | Ja, vastgoedbeh. |  | Buiten gebruik gesteld | Nee
1103 | 0900-0528-37 | Olieafscheider in terrein |  |  | 90.52 | 51D16 | MC VELDHOVEN | [6 empty] | u0060q8 | 28-05-2008 | 18-12-2017 | N |  | DVD-code | OA801 |  | Aantal | 1 |  | Fabrikant | Nering Bogel |  | Type |  |  | Nadere locatiebepaling | bij gebouw 87b |  | Bouwjaar |  | Jaaraanduiding EEJJ | Nadere specificatie bwd/instl | Olieafscheider |  | Inhoud | 2,000 | Kubieke meter | Niveausignalering | Nee |  | Coalisentiefilter | Ja |  | Capaciteit | 3,000 | Liters per seconde | Materiaal olieafsch in terrein | Beton |  | Inhoud Integraal slibvang |  | Kubieke meter | Inhoud Olieopvang |  | Kubieke meter | Lozing op | HWA-riool |  | Onderhoudsplicht | Ja, vastgoedbeh. |  | Buiten gebruik gesteld | Nee
1104 | 0900-0528-38 | Olieafscheider in terrein |  |  | 90.52 | 51E02 | MC LIESHOUT | [6 empty] | BoerGe | 28-05-2008 | 11-12-2019 | N |  | DVD-code | OA802 |  | Aantal | 1 |  | Fabrikant | Natuur Beton Milieu |  | Type | Milieu Type 1.5 |  | Nadere locatiebepaling | BM3 |  | Bouwjaar |  | Jaaraanduiding EEJJ | Nadere specificatie bwd/instl | Geen coalescentiefilter |  | Inhoud | 0,250 | Kubieke meter | Niveausignalering | Nee |  | Coalisentiefilter | Nee |  | Capaciteit | 1,500 | Liters per seconde | Materiaal olieafsch in terrein | Beton |  | Inhoud Integraal slibvang | 0,150 | Kubieke meter | Inhoud Olieopvang |  | Kubieke meter | Lozing op | HWA-riool |  | Onderhoudsplicht | Ja, vastgoedbeh. |  | Buiten gebruik gesteld | Nee
1105 | 0900-0528-39 | Olieafscheider in terrein |  |  | 90.52 | 51E02 | MC LIESHOUT | [6 empty] | u00v7e4 | 28-05-2008 | 27-02-2017 | N |  | DVD-code | OA002 |  | Aantal | 1 |  | Fabrikant | Nering Bogel |  | Type | 1621.0 compact integraal (PA-II 2891) |  | Nadere locatiebepaling | brandblusbak |  | Bouwjaar |  | Jaaraanduiding EEJJ | Nadere specificatie bwd/instl | Olieafscheider |  | Inhoud | 0,250 | Kubieke meter | Niveausignalering | Nee |  | Coalisentiefilter | Nee |  | Capaciteit | 1,500 | Liters per seconde | Materiaal olieafsch in terrein | Gietijzer |  | Inhoud Integraal slibvang | 0,150 | Kubieke meter | Inhoud Olieopvang |  | Kubieke meter | Lozing op | HWA-riool |  | Onderhoudsplicht | Ja, vastgoedbeh. |  | Buiten gebruik gesteld | Ja
1106 | 0900-0528-40 | Olieafscheider in terrein |  |  | 90.52 | 51E02 | MC LIESHOUT | [6 empty] | BoerGe | 28-05-2008 | 11-12-2019 | N |  | DVD-code | OA801 |  | Aantal | 1 |  | Fabrikant | Natuurbeton Milieu |  | Type |  |  | Nadere locatiebepaling | spuitplaats |  | Bouwjaar | 1990 | Jaaraanduiding EEJJ | Nadere specificatie bwd/instl |  |  | Inhoud | 1,000 | Kubieke meter | Niveausignalering | Nee |  | Coalisentiefilter | Ja |  | Capaciteit | 3,000 | Liters per seconde | Materiaal olieafsch in terrein | Beton |  | Inhoud Integraal slibvang |  | Kubieke meter | Inhoud Olieopvang |  | Kubieke meter | Lozing op | HWA-riool |  | Onderhoudsplicht | Ja, vastgoedbeh. |  | Buiten gebruik gesteld | Nee
1107 | 0900-0528-41 | Olieafscheider in terrein |  |  | 90.52 | 51E02 | MC LIESHOUT | [6 empty] | BoerGe | 28-05-2008 | 11-12-2019 | N |  | DVD-code | OA804 |  | Aantal | 1 |  | Fabrikant | Nering Bogel |  | Type | 1621.0 compact integraal |  | Nadere locatiebepaling | bij gebouw WPL |  | Bouwjaar | 1998 | Jaaraanduiding EEJJ | Nadere specificatie bwd/instl | Olieafscheider |  | Inhoud | 0,250 | Kubieke meter | Niveausignalering | Nee |  | Coalisentiefilter | Nee |  | Capaciteit | 1,500 | Liters per seconde | Materiaal olieafsch in terrein | Gietijzer |  | Inhoud Integraal slibvang |  | Kubieke meter | Inhoud Olieopvang |  | Kubieke meter | Lozing op | HWA-riool |  | Onderhoudsplicht | Ja, vastgoedbeh. |  | Buiten gebruik gesteld | Nee
1108 | 0900-0525-12 | Olieafscheider in terrein |  |  | 90.52 | 52A01 | LUITENANT-GENERAAL BESTKAZERNE | [6 empty] | RVB-ICT-AB | 28-05-2008 | 07-12-2018 | J | 19-12-2017 | DVD-code | 801-V |  | Aantal | 1 |  | Fabrikant | Bouwk |  | Type | Skimmer |  | Nadere locatiebepaling | zuid / west 512 |  | Bouwjaar | 1972 | Jaaraanduiding EEJJ | Nadere specificatie bwd/instl | Calamiteiten / buiten gebruik |  | Inhoud |  | Kubieke meter | Niveausignalering | Nee |  | Coalisentiefilter | Nee |  | Capaciteit |  | Liters per seconde | Materiaal olieafsch in terrein | Beton |  | Inhoud Integraal slibvang |  | Kubieke meter | Inhoud Olieopvang |  | Kubieke meter | Lozing op | HWA-riool |  | Onderhoudsplicht | Ja, vastgoedbeh. |  | Buiten gebruik gesteld | Ja
1109 | 0900-0525-14 | Olieafscheider in terrein |  |  | 90.52 | 52A01 | LUITENANT-GENERAAL BESTKAZERNE | [6 empty] | RVB-ICT-AB | 28-05-2008 | 07-12-2018 | J | 19-12-2017 | DVD-code | 803-V |  | Aantal | 1 |  | Fabrikant | Bouwk |  | Type | Skimmer |  | Nadere locatiebepaling | oost 515 |  | Bouwjaar | 1972 | Jaaraanduiding EEJJ | Nadere specificatie bwd/instl | Calamiteiten / buiten gebruik |  | Inhoud |  | Kubieke meter | Niveausignalering | Nee |  | Coalisentiefilter | Nee |  | Capaciteit |  | Liters per seconde | Materiaal olieafsch in terrein | Beton |  | Inhoud Integraal slibvang |  | Kubieke meter | Inhoud Olieopvang |  | Kubieke meter | Lozing op | HWA-riool |  | Onderhoudsplicht | Ja, vastgoedbeh. |  | Buiten gebruik gesteld | Ja
1110 | 0900-0525-15 | Olieafscheider in terrein |  |  | 90.52 | 52A01 | LUITENANT-GENERAAL BESTKAZERNE | [6 empty] | RVB-ICT-AB | 28-05-2008 | 07-12-2018 | J | 19-12-2017 | DVD-code | 804-V |  | Aantal | 1 |  | Fabrikant | Bouwk |  | Type | Skimmer |  | Nadere locatiebepaling | noord 516 |  | Bouwjaar | 1972 | Jaaraanduiding EEJJ | Nadere specificatie bwd/instl | Calamiteiten / buiten gebruik |  | Inhoud |  | Kubieke meter | Niveausignalering | Nee |  | Coalisentiefilter | Nee |  | Capaciteit |  | Liters per seconde | Materiaal olieafsch in terrein | Beton |  | Inhoud Integraal slibvang |  | Kubieke meter | Inhoud Olieopvang |  | Kubieke meter | Lozing op | HWA-riool |  | Onderhoudsplicht | Ja, vastgoedbeh. |  | Buiten gebruik gesteld | Ja
1111 | 0900-0529-79 | Olieafscheider in terrein |  |  | 90.52 | 52A01 | LUITENANT-GENERAAL BESTKAZERNE | [6 empty] | RVB-ICT-AB | 28-05-2008 | 07-12-2018 | J | 28-05-2008 | DVD-code | 827-V |  | Aantal | 1 |  | Fabrikant | Nering Bogel |  | Type | 1621 |  | Nadere locatiebepaling | gebouw 302 binnen - wapenreiniging |  | Bouwjaar |  | Jaaraanduiding EEJJ | Nadere specificatie bwd/instl | Olieafscheider |  | Inhoud |  | Kubieke meter | Niveausignalering | Nee |  | Coalisentiefilter | Nee |  | Capaciteit |  | Liters per seconde
1112 | 0900-0525-13 | Olieafscheider in terrein |  |  | 90.52 | 52A01 | LUITENANT-GENERAAL BESTKAZERNE | [6 empty] | u0060q8 | 28-05-2008 | 18-12-2017 | N |  | DVD-code | OA802 |  | Aantal | 1 |  | Fabrikant | Bouwk |  | Type | Skimmer |  | Nadere locatiebepaling | oost 514 |  | Bouwjaar | 1972 | Jaaraanduiding EEJJ | Nadere specificatie bwd/instl | Calamiteiten / buiten gebruik |  | Inhoud |  | Kubieke meter | Niveausignalering | Nee |  | Coalisentiefilter | Nee |  | Capaciteit |  | Liters per seconde | Materiaal olieafsch in terrein | Beton |  | Inhoud Integraal slibvang |  | Kubieke meter | Inhoud Olieopvang |  | Kubieke meter | Lozing op | HWA-riool |  | Onderhoudsplicht | Ja, vastgoedbeh. |  | Buiten gebruik gesteld | Ja
1113 | 0900-0529-65 | Olieafscheider in terrein |  |  | 90.52 | 52A01 | LUITENANT-GENERAAL BESTKAZERNE | [6 empty] | u0060q8 | 28-05-2008 | 18-12-2017 | N |  | DVD-code | OA805 |  | Aantal | 1 |  | Fabrikant | Bouwk |  | Type | Skimmer |  | Nadere locatiebepaling | nabij gebouw 520 |  | Bouwjaar | 1972 | Jaaraanduiding EEJJ | Nadere specificatie bwd/instl | Calamiteiten / buiten gebruik |  | Inhoud |  | Kubieke meter | Niveausignalering | Nee |  | Coalisentiefilter | Nee |  | Capaciteit |  | Liters per seconde | Materiaal olieafsch in terrein | Beton |  | Inhoud Integraal slibvang |  | Kubieke meter | Inhoud Olieopvang |  | Kubieke meter | Lozing op | HWA-riool |  | Onderhoudsplicht | Ja, vastgoedbeh. |  | Buiten gebruik gesteld | Ja
1114 | 0900-0529-66 | Olieafscheider in terrein |  |  | 90.52 | 52A01 | LUITENANT-GENERAAL BESTKAZERNE | [6 empty] | u0060q8 | 28-05-2008 | 18-12-2017 | N |  | DVD-code | OA816 |  | Aantal | 1 |  | Fabrikant | Dywidag |  | Type | KA-NG-25 |  | Nadere locatiebepaling | bij gebouw 195 (brandweer) |  | Bouwjaar | 2003 | Jaaraanduiding EEJJ | Nadere specificatie bwd/instl | Coalescentieafscheider |  | Inhoud | 1,700 | Kubieke meter | Niveausignalering | Nee |  | Coalisentiefilter | Ja |  | Capaciteit | 25,000 | Liters per seconde | Materiaal olieafsch in terrein | Beton |  | Inhoud Integraal slibvang |  | Kubieke meter | Inhoud Olieopvang |  | Kubieke meter | Lozing op | HWA-riool |  | Onderhoudsplicht | Ja, vastgoedbeh. |  | Buiten gebruik gesteld | Nee
1115 | 0900-0529-67 | Olieafscheider in terrein |  |  | 90.52 | 52A01 | LUITENANT-GENERAAL BESTKAZERNE | [6 empty] | u0060q8 | 28-05-2008 | 18-12-2017 | N |  | DVD-code | 814 |  | Aantal | 1 |  | Fabrikant | Framec |  | Type | recycling met overstort |  | Nadere locatiebepaling | wasplaats - Niet in gebruik |  | Bouwjaar |  | Jaaraanduiding EEJJ | Nadere specificatie bwd/instl | Retoursysteem en pompput |  | Inhoud | 7,000 | Kubieke meter | Niveausignalering | Nee |  | Coalisentiefilter | Nee |  | Capaciteit |  | Liters per seconde | Materiaal olieafsch in terrein | Beton |  | Inhoud Integraal slibvang |  | Kubieke meter | Inhoud Olieopvang |  | Kubieke meter | Lozing op | DWA-riool |  | Onderhoudsplicht | Ja, vastgoedbeh. |  | Buiten gebruik gesteld | Ja
1116 | 0900-0529-68 | Olieafscheider in terrein |  |  | 90.52 | 52A01 | LUITENANT-GENERAAL BESTKAZERNE | [6 empty] | u0060q8 | 28-05-2008 | 18-12-2017 | N |  | DVD-code | OA821 |  | Aantal | 1 |  | Fabrikant | Buderus |  | Type | 10 l/s |  | Nadere locatiebepaling | tussen gebouw 303 en 304 |  | Bouwjaar | 1995 | Jaaraanduiding EEJJ | Nadere specificatie bwd/instl | Loost op tank |  | Inhoud | 2,200 | Kubieke meter | Niveausignalering | Nee |  | Coalisentiefilter | Nee |  | Capaciteit | 10,000 | Liters per seconde | Materiaal olieafsch in terrein | Beton |  | Inhoud Integraal slibvang |  | Kubieke meter | Inhoud Olieopvang |  | Kubieke meter | Lozing op | Nader te bepalen |  | Onderhoudsplicht | Ja, vastgoedbeh. |  | Buiten gebruik gesteld | Nee
1117 | 0900-0529-69 | Olieafscheider in terrein |  |  | 90.52 | 52A01 | LUITENANT-GENERAAL BESTKAZERNE | [6 empty] | u0060q8 | 28-05-2008 | 18-12-2017 | N |  | DVD-code | OA801 |  | Aantal | 1 |  | Fabrikant | Dywidag |  | Type | KA-NG 15 |  | Nadere locatiebepaling | BOS-pomp |  | Bouwjaar | 2002 | Jaaraanduiding EEJJ | Nadere specificatie bwd/instl | Intergraal coalescentieafscheider olie |  | Inhoud | 1,100 | Kubieke meter | Niveausignalering | Ja |  | Coalisentiefilter | Ja |  | Capaciteit | 15,000 | Liters per seconde | Materiaal olieafsch in terrein | Beton |  | Inhoud Integraal slibvang | 5,000 | Kubieke meter | Inhoud Olieopvang | 1,750 | Kubieke meter | Lozing op | DWA-riool |  | Onderhoudsplicht | Ja, vastgoedbeh. |  | Buiten gebruik gesteld | Nee
1118 | 0900-0529-70 | Olieafscheider in terrein |  |  | 90.52 | 52A01 | LUITENANT-GENERAAL BESTKAZERNE | [6 empty] | BoerGe | 28-05-2008 | 06-04-2021 | N |  | DVD-code | 817 |  | Aantal | 1 |  | Fabrikant | Nering Bogel |  | Type | 6 l/s |  | Nadere locatiebepaling | BRATU - platform naast BOS-pomp |  | Bouwjaar | 1997 | Jaaraanduiding EEJJ | Nadere specificatie bwd/instl | Olieafscheider |  | Inhoud | 0,500 | Kubieke meter | Niveausignalering | Nee |  | Coalisentiefilter | Nee |  | Capaciteit | 6,000 | Liters per seconde | Materiaal olieafsch in terrein | Beton |  | Inhoud Integraal slibvang |  | Kubieke meter | Inhoud Olieopvang |  | Kubieke meter | Lozing op | HWA-riool |  | Onderhoudsplicht | Ja, vastgoedbeh. |  | Buiten gebruik gesteld | Nee
1119 | 0900-0529-71 | Olieafscheider in terrein |  |  | 90.52 | 52A01 | LUITENANT-GENERAAL BESTKAZERNE | [6 empty] | u0060q8 | 28-05-2008 | 18-12-2017 | N |  | DVD-code | OA803 |  | Aantal | 1 |  | Fabrikant | Buderus |  | Type | 3.9300.11 |  | Nadere locatiebepaling | gebouw 303 / 304 |  | Bouwjaar | 1998 | Jaaraanduiding EEJJ | Nadere specificatie bwd/instl | Olieafscheider |  | Inhoud | 8,950 | Kubieke meter | Niveausignalering | Nee |  | Coalisentiefilter | Nee |  | Capaciteit | 30,000 | Liters per seconde | Materiaal olieafsch in terrein | Beton |  | Inhoud Integraal slibvang | 6,750 | Kubieke meter | Inhoud Olieopvang | 2,200 | Kubieke meter | Lozing op | DWA-riool |  | Onderhoudsplicht | Ja, vastgoedbeh. |  | Buiten gebruik gesteld | Nee
1120 | 0900-0529-72 | Olieafscheider in terrein |  |  | 90.52 | 52A01 | LUITENANT-GENERAAL BESTKAZERNE | [6 empty] | BoerGe | 28-05-2008 | 06-04-2021 | N |  | DVD-code | 820 |  | Aantal | 1 |  | Fabrikant | Buderus |  | Type | 3.9593.51 |  | Nadere locatiebepaling | gebouw 302 |  | Bouwjaar | 1998 | Jaaraanduiding EEJJ | Nadere specificatie bwd/instl | Intergraal olieafscheider |  | Inhoud | 6,750 | Kubieke meter | Niveausignalering | Nee |  | Coalisentiefilter | Ja |  | Capaciteit | 20,000 | Liters per seconde | Materiaal olieafsch in terrein | Beton |  | Inhoud Integraal slibvang | 5,000 | Kubieke meter | Inhoud Olieopvang | 1,750 | Kubieke meter | Lozing op | HWA-riool |  | Onderhoudsplicht | Ja, vastgoedbeh. |  | Buiten gebruik gesteld | Nee
1121 | 0900-0529-73 | Olieafscheider in terrein |  |  | 90.52 | 52A01 | LUITENANT-GENERAAL BESTKAZERNE | [6 empty] | u0060q8 | 28-05-2008 | 18-12-2017 | N |  | DVD-code | OA804 |  | Aantal | 1 |  | Fabrikant | Buderus |  | Type | 3.9380.1 |  | Nadere locatiebepaling | gebouw 303 voorzijde |  | Bouwjaar | 1998 | Jaaraanduiding EEJJ | Nadere specificatie bwd/instl | Intergraal olieafscheider |  | Inhoud | 3,500 | Kubieke meter | Niveausignalering | Nee |  | Coalisentiefilter | Ja |  | Capaciteit | 10,000 | Liters per seconde | Materiaal olieafsch in terrein | Beton |  | Inhoud Integraal slibvang | 2,450 | Kubieke meter | Inhoud Olieopvang | 1,020 | Kubieke meter | Lozing op | DWA-riool |  | Onderhoudsplicht | Ja, vastgoedbeh. |  | Buiten gebruik gesteld | Nee
1122 | 0900-0529-74 | Olieafscheider in terrein |  |  | 90.52 | 52A01 | LUITENANT-GENERAAL BESTKAZERNE | [6 empty] | u0060q8 | 28-05-2008 | 18-12-2017 | N |  | DVD-code | OA822 |  | Aantal | 1 |  | Fabrikant | Buderus |  | Type | 3.9190.31 |  | Nadere locatiebepaling | gebouw 300 |  | Bouwjaar | 1998 | Jaaraanduiding EEJJ | Nadere specificatie bwd/instl | Intergraal olieafscheider |  | Inhoud | 0,900 | Kubieke meter | Niveausignalering | Nee |  | Coalisentiefilter | Ja |  | Capaciteit | 3,000 | Liters per seconde | Materiaal olieafsch in terrein | Beton |  | Inhoud Integraal slibvang | 0,650 | Kubieke meter | Inhoud Olieopvang | 0,250 | Kubieke meter | Lozing op | HWA-riool |  | Onderhoudsplicht | Ja, vastgoedbeh. |  | Buiten gebruik gesteld | Nee
1123 | 0900-0529-75 | Olieafscheider in terrein |  |  | 90.52 | 52A01 | LUITENANT-GENERAAL BESTKAZERNE | [6 empty] | u0060q8 | 28-05-2008 | 18-12-2017 | N |  | DVD-code | OA823 |  | Aantal | 1 |  | Fabrikant | Dywidag |  | Type | KA-MS 15 |  | Nadere locatiebepaling | gebouw 331 |  | Bouwjaar | 1999 | Jaaraanduiding EEJJ | Nadere specificatie bwd/instl | Coalescentieafscheider |  | Inhoud | 1,400 | Kubieke meter | Niveausignalering | Nee |  | Coalisentiefilter | Ja |  | Capaciteit | 15,000 | Liters per seconde | Materiaal olieafsch in terrein | Beton |  | Inhoud Integraal slibvang |  | Kubieke meter | Inhoud Olieopvang |  | Kubieke meter | Lozing op | HWA-riool |  | Onderhoudsplicht | Ja, vastgoedbeh. |  | Buiten gebruik gesteld | Nee
1124 | 0900-0529-76 | Olieafscheider in terrein |  |  | 90.52 | 52A01 | LUITENANT-GENERAAL BESTKAZERNE | [6 empty] | u0060q8 | 28-05-2008 | 18-12-2017 | N |  | DVD-code | OA824 |  | Aantal | 1 |  | Fabrikant | Dywidag |  | Type | KA-MS 15 |  | Nadere locatiebepaling | gebouw 341 |  | Bouwjaar | 1999 | Jaaraanduiding EEJJ | Nadere specificatie bwd/instl | Coalescentieafscheider |  | Inhoud | 1,400 | Kubieke meter | Niveausignalering | Nee |  | Coalisentiefilter | Ja |  | Capaciteit | 15,000 | Liters per seconde | Materiaal olieafsch in terrein | Beton |  | Inhoud Integraal slibvang |  | Kubieke meter | Inhoud Olieopvang |  | Kubieke meter | Lozing op | HWA-riool |  | Onderhoudsplicht | Ja, vastgoedbeh. |  | Buiten gebruik gesteld | Nee
1125 | 0900-0529-77 | Olieafscheider in terrein |  |  | 90.52 | 52A01 | LUITENANT-GENERAAL BESTKAZERNE | [6 empty] | u0060q8 | 28-05-2008 | 18-12-2017 | N |  | DVD-code | OA825 |  | Aantal | 1 |  | Fabrikant | Dywidag |  | Type | KA-MS 15 |  | Nadere locatiebepaling | gebouw 351 |  | Bouwjaar | 1999 | Jaaraanduiding EEJJ | Nadere specificatie bwd/instl | Coalescentieafscheider |  | Inhoud | 1,400 | Kubieke meter | Niveausignalering | Nee |  | Coalisentiefilter | Ja |  | Capaciteit | 15,000 | Liters per seconde | Materiaal olieafsch in terrein | Beton |  | Inhoud Integraal slibvang |  | Kubieke meter | Inhoud Olieopvang |  | Kubieke meter | Lozing op | HWA-riool |  | Onderhoudsplicht | Ja, vastgoedbeh. |  | Buiten gebruik gesteld | Nee
1126 | 0900-0529-78 | Olieafscheider in terrein |  |  | 90.52 | 52A01 | LUITENANT-GENERAAL BESTKAZERNE | [6 empty] | u0060q8 | 28-05-2008 | 18-12-2017 | N |  | DVD-code | OA826 |  | Aantal | 1 |  | Fabrikant | Dywidag |  | Type | KA-MS 15 |  | Nadere locatiebepaling | gebouw 361 |  | Bouwjaar | 1999 | Jaaraanduiding EEJJ | Nadere specificatie bwd/instl | Coalescentieafscheider |  | Inhoud | 1,400 | Kubieke meter | Niveausignalering | Nee |  | Coalisentiefilter | Ja |  | Capaciteit | 15,000 | Liters per seconde | Materiaal olieafsch in terrein | Beton |  | Inhoud Integraal slibvang |  | Kubieke meter | Inhoud Olieopvang |  | Kubieke meter | Lozing op | HWA-riool |  | Onderhoudsplicht | Ja, vastgoedbeh. |  | Buiten gebruik gesteld | Nee
1127 | 0900-0529-80 | Olieafscheider in terrein |  |  | 90.52 | 52A01 | LUITENANT-GENERAAL BESTKAZERNE | [6 empty] | u0060q8 | 28-05-2008 | 18-12-2017 | N |  | DVD-code | OA819 |  | Aantal | 1 |  | Fabrikant | Dywidag |  | Type | KA-NG-15 |  | Nadere locatiebepaling | platform gebouw 047 |  | Bouwjaar | 2004 | Jaaraanduiding EEJJ | Nadere specificatie bwd/instl | Coalescentieafscheider |  | Inhoud | 1,100 | Kubieke meter | Niveausignalering | Nee |  | Coalisentiefilter | Ja |  | Capaciteit | 15,000 | Liters per seconde | Materiaal olieafsch in terrein | Beton |  | Inhoud Integraal slibvang |  | Kubieke meter | Inhoud Olieopvang |  | Kubieke meter | Lozing op | HWA-riool |  | Onderhoudsplicht | Ja, vastgoedbeh. |  | Buiten gebruik gesteld | Nee
1128 | 0900-1006-91 | Olieafscheider in terrein |  |  | 90.52 | 52A01 | LUITENANT-GENERAAL BESTKAZERNE | [6 empty] | u0060q8 | 26-01-2012 | 18-12-2017 | N |  | DVD-code | 811 |  | Aantal | 1 |  | Fabrikant | Nering Bogel |  | Type | 105.06.500 |  | Nadere locatiebepaling | Bij oude wasplaats gebouw 003 - Niet in gebruik |  | Bouwjaar |  | Jaaraanduiding EEJJ | Nadere specificatie bwd/instl | Integraalafsch. slibvang en olie |  | Inhoud | 2,300 | Kubieke meter | Niveausignalering | Nee |  | Coalisentiefilter | Nee |  | Capaciteit | 6,000 | Liters per seconde | Materiaal olieafsch in terrein | Beton |  | Inhoud Integraal slibvang | 2,300 | Kubieke meter | Inhoud Olieopvang | 1,400 | Kubieke meter | Lozing op | DWA-riool |  | Onderhoudsplicht | Ja, vastgoedbeh. |  | Buiten gebruik gesteld | Ja
1129 | 0900-0528-42 | Olieafscheider in terrein |  |  | 90.52 | 52C02 | MC YSSELSTEYN | [6 empty] | RVB-ICT-AB | 28-05-2008 | 07-12-2018 | J | 05-01-2012 | DVD-code | 1-V |  | Aantal | 1 |  | Fabrikant | Natuurbeton |  | Type | omni-ditec 3/0.7 |  | Nadere locatiebepaling | BOS1 |  | Bouwjaar |  | Jaaraanduiding EEJJ | Nadere specificatie bwd/instl |  |  | Inhoud | 1,400 | Kubieke meter | Niveausignalering | Nee |  | Coalisentiefilter | Ja |  | Capaciteit |  | Liters per seconde
1130 | 0900-0528-43 | Olieafscheider in terrein |  |  | 90.52 | 52C02 | MC YSSELSTEYN | [6 empty] | RVB-ICT-AB | 28-05-2008 | 07-12-2018 | J | 05-01-2012 | DVD-code | 2-V |  | Aantal | 1 |  | Fabrikant | Natuurbeton |  | Type | omni-ditec 3/0.7 |  | Nadere locatiebepaling | BOS2 |  | Bouwjaar |  | Jaaraanduiding EEJJ | Nadere specificatie bwd/instl |  |  | Inhoud | 1,400 | Kubieke meter | Niveausignalering | Nee |  | Coalisentiefilter | Ja |  | Capaciteit |  | Liters per seconde
1131 | 0900-0528-44 | Olieafscheider in terrein |  |  | 90.52 | 52C02 | MC YSSELSTEYN | [6 empty] | RVB-ICT-AB | 28-05-2008 | 07-12-2018 | J | 05-01-2012 | DVD-code | 3-V |  | Aantal | 1 |  | Fabrikant | Natuurbeton |  | Type | polystegon 1.5 |  | Nadere locatiebepaling | BOS3 |  | Bouwjaar |  | Jaaraanduiding EEJJ | Nadere specificatie bwd/instl |  |  | Inhoud | 0,070 | Kubieke meter | Niveausignalering | Nee |  | Coalisentiefilter | Ja |  | Capaciteit |  | Liters per seconde
1132 | 0900-0528-45 | Olieafscheider in terrein |  |  | 90.52 | 52C02 | MC YSSELSTEYN | [6 empty] | RVB-ICT-AB | 28-05-2008 | 07-12-2018 | J | 05-01-2012 | DVD-code | 4-V |  | Aantal | 1 |  | Fabrikant | Nering Bogel |  | Type | Nering Bogel |  | Nadere locatiebepaling | spuitplaats |  | Bouwjaar |  | Jaaraanduiding EEJJ | Nadere specificatie bwd/instl |  |  | Inhoud | 3,500 | Kubieke meter | Niveausignalering | Nee |  | Coalisentiefilter | Ja |  | Capaciteit |  | Liters per seconde
1133 | 0900-0530-08 | Olieafscheider in terrein |  |  | 90.52 | 54E08 | POST TERNEUZEN | [6 empty] | RVB-ICT-AB | 28-05-2008 | 07-12-2018 | J | 07-03-2014 | DVD-code | 1-V |  | Aantal | 1 |  | Fabrikant |  |  | Type |  |  | Nadere locatiebepaling | Wasplaats |  | Bouwjaar |  | Jaaraanduiding EEJJ | Nadere specificatie bwd/instl | Geintregeerde olieafscheider |  | Inhoud |  | Kubieke meter | Niveausignalering | Nee |  | Coalisentiefilter | Nee |  | Capaciteit |  | Liters per seconde
1134 | 0900-0528-46 | Olieafscheider in terrein |  |  | 90.52 | 57F01 | NASSAU-DIETZKAZERNE | [6 empty] | RVB-ICT-AB | 28-05-2008 | 07-12-2018 | J | 23-06-2014 | DVD-code | 1-V |  | Aantal | 1 |  | Fabrikant | Buderus |  | Type | WAL 3 |  | Nadere locatiebepaling | W1 |  | Bouwjaar |  | Jaaraanduiding EEJJ | Nadere specificatie bwd/instl |  |  | Inhoud | 1,500 | Kubieke meter | Niveausignalering | Nee |  | Coalisentiefilter | Nee |  | Capaciteit |  | Liters per seconde
1135 | 0900-0528-47 | Olieafscheider in terrein |  |  | 90.52 | 57F01 | NASSAU-DIETZKAZERNE | [6 empty] | RVB-ICT-AB | 28-05-2008 | 07-12-2018 | J | 23-06-2014 | DVD-code | 2-V |  | Aantal | 1 |  | Fabrikant | Buderus |  | Type | WAL 3Carolus 3L/SEK |  | Nadere locatiebepaling | Q3 |  | Bouwjaar |  | Jaaraanduiding EEJJ | Nadere specificatie bwd/instl |  |  | Inhoud | 1,000 | Kubieke meter | Niveausignalering | Nee |  | Coalisentiefilter | Nee |  | Capaciteit |  | Liters per seconde
1136 | 0900-0528-48 | Olieafscheider in terrein |  |  | 90.52 | 57F01 | NASSAU-DIETZKAZERNE | [6 empty] | RVB-ICT-AB | 28-05-2008 | 07-12-2018 | J | 23-06-2014 | DVD-code | 3-V |  | Aantal | 1 |  | Fabrikant | Buderus |  | Type | WAL 5 |  | Nadere locatiebepaling | Q4 |  | Bouwjaar |  | Jaaraanduiding EEJJ | Nadere specificatie bwd/instl |  |  | Inhoud | 2,500 | Kubieke meter | Niveausignalering | Nee |  | Coalisentiefilter | Nee |  | Capaciteit |  | Liters per seconde
1137 | 0900-0528-49 | Olieafscheider in terrein |  |  | 90.52 | 57F01 | NASSAU-DIETZKAZERNE | [6 empty] | RVB-ICT-AB | 28-05-2008 | 07-12-2018 | J | 23-06-2014 | DVD-code | 4-V |  | Aantal | 1 |  | Fabrikant | Buderus |  | Type | WAL 5 |  | Nadere locatiebepaling | Q5 |  | Bouwjaar |  | Jaaraanduiding EEJJ | Nadere specificatie bwd/instl |  |  | Inhoud | 2,500 | Kubieke meter | Niveausignalering | Nee |  | Coalisentiefilter | Nee |  | Capaciteit |  | Liters per seconde
1138 | 0900-0528-50 | Olieafscheider in terrein |  |  | 90.52 | 57F01 | NASSAU-DIETZKAZERNE | [6 empty] | RVB-ICT-AB | 28-05-2008 | 07-12-2018 | J | 23-06-2014 | DVD-code | 5-V |  | Aantal | 1 |  | Fabrikant | Buderus |  | Type | WAL 5 |  | Nadere locatiebepaling | Q6 en Q7 |  | Bouwjaar |  | Jaaraanduiding EEJJ | Nadere specificatie bwd/instl |  |  | Inhoud | 2,500 | Kubieke meter | Niveausignalering | Nee |  | Coalisentiefilter | Nee |  | Capaciteit |  | Liters per seconde
1139 | 0900-0528-51 | Olieafscheider in terrein |  |  | 90.52 | 57F01 | NASSAU-DIETZKAZERNE | [6 empty] | RVB-ICT-AB | 28-05-2008 | 07-12-2018 | J | 23-06-2014 | DVD-code | 6-V |  | Aantal | 1 |  | Fabrikant | Buderus |  | Type | WAL 5 |  | Nadere locatiebepaling | Q8 |  | Bouwjaar |  | Jaaraanduiding EEJJ | Nadere specificatie bwd/instl |  |  | Inhoud | 2,500 | Kubieke meter | Niveausignalering | Nee |  | Coalisentiefilter | Nee |  | Capaciteit |  | Liters per seconde
1140 | 0900-0528-52 | Olieafscheider in terrein |  |  | 90.52 | 57F01 | NASSAU-DIETZKAZERNE | [6 empty] | RVB-ICT-AB | 28-05-2008 | 07-12-2018 | J | 23-06-2014 | DVD-code | 7-V |  | Aantal | 1 |  | Fabrikant | Awas Craenen |  | Type | R.B.M.I.03 |  | Nadere locatiebepaling | N |  | Bouwjaar |  | Jaaraanduiding EEJJ | Nadere specificatie bwd/instl |  |  | Inhoud | 1,500 | Kubieke meter | Niveausignalering | Nee |  | Coalisentiefilter | Nee |  | Capaciteit |  | Liters per seconde
1141 | 0900-0528-53 | Olieafscheider in terrein |  |  | 90.52 | 57F01 | NASSAU-DIETZKAZERNE | [6 empty] | RVB-ICT-AB | 28-05-2008 | 07-12-2018 | J | 23-06-2014 | DVD-code | 8-V |  | Aantal | 1 |  | Fabrikant | Buderus |  | Type | WAL 5 |  | Nadere locatiebepaling | Zuidpoort |  | Bouwjaar |  | Jaaraanduiding EEJJ | Nadere specificatie bwd/instl |  |  | Inhoud | 2,500 | Kubieke meter | Niveausignalering | Nee |  | Coalisentiefilter | Nee |  | Capaciteit |  | Liters per seconde
1142 | 0900-0528-54 | Olieafscheider in terrein |  |  | 90.52 | 57F01 | NASSAU-DIETZKAZERNE | [6 empty] | RVB-ICT-AB | 28-05-2008 | 07-12-2018 | J | 23-06-2014 | DVD-code | 9-V |  | Aantal | 1 |  | Fabrikant | Awas Craenen |  | Type | R.B.M.I.03 |  | Nadere locatiebepaling | M15/16 |  | Bouwjaar |  | Jaaraanduiding EEJJ | Nadere specificatie bwd/instl |  |  | Inhoud | 1,500 | Kubieke meter | Niveausignalering | Nee |  | Coalisentiefilter | Nee |  | Capaciteit |  | Liters per seconde
1143 | 0900-0528-55 | Olieafscheider in terrein |  |  | 90.52 | 57F01 | NASSAU-DIETZKAZERNE | [6 empty] | RVB-ICT-AB | 28-05-2008 | 07-12-2018 | J | 23-06-2014 | DVD-code | 10-V |  | Aantal | 1 |  | Fabrikant | Awas Craenen |  | Type | R.B.M.I.03 |  | Nadere locatiebepaling | S |  | Bouwjaar |  | Jaaraanduiding EEJJ | Nadere specificatie bwd/instl |  |  | Inhoud | 1,500 | Kubieke meter | Niveausignalering | Nee |  | Coalisentiefilter | Nee |  | Capaciteit |  | Liters per seconde
1144 | 0900-0528-56 | Olieafscheider in terrein |  |  | 90.52 | 57F01 | NASSAU-DIETZKAZERNE | [6 empty] | RVB-ICT-AB | 28-05-2008 | 07-12-2018 | J | 23-06-2014 | DVD-code | 11-V |  | Aantal | 1 |  | Fabrikant | Buderus |  | Type | Carolu K |  | Nadere locatiebepaling | S |  | Bouwjaar |  | Jaaraanduiding EEJJ | Nadere specificatie bwd/instl |  |  | Inhoud | 1,500 | Kubieke meter | Niveausignalering | Nee |  | Coalisentiefilter | Nee |  | Capaciteit |  | Liters per seconde
1145 | 0900-0528-57 | Olieafscheider in terrein |  |  | 90.52 | 57F01 | NASSAU-DIETZKAZERNE | [6 empty] | RVB-ICT-AB | 28-05-2008 | 07-12-2018 | J | 23-06-2014 | DVD-code | 12-V |  | Aantal | 1 |  | Fabrikant | Nering Bogel |  | Type |  |  | Nadere locatiebepaling | X1 |  | Bouwjaar |  | Jaaraanduiding EEJJ | Nadere specificatie bwd/instl |  |  | Inhoud | 3,000 | Kubieke meter | Niveausignalering | Nee |  | Coalisentiefilter | Nee |  | Capaciteit |  | Liters per seconde
1146 | 0900-0528-58 | Olieafscheider in terrein |  |  | 90.52 | 57H02 | VAN HORNEKAZERNE | [6 empty] | RVB-ICT-AB | 28-05-2008 | 07-12-2018 | J | 13-10-2016 | DVD-code | 1-V |  | Aantal | 1 |  | Fabrikant | Natuurbeton |  | Type | Diastegon 1,5 |  | Nadere locatiebepaling | 004 |  | Bouwjaar |  | Jaaraanduiding EEJJ | Nadere specificatie bwd/instl | Integraalafscheider olie |  | Inhoud | 0,070 | Kubieke meter | Niveausignalering | Nee |  | Coalisentiefilter | Nee |  | Capaciteit | 1,500 | Liters per seconde | Materiaal olieafsch in terrein | Gietijzer |  | Inhoud Integraal slibvang |  | Kubieke meter | Inhoud Olieopvang | 0,022 | Kubieke meter | Lozing op | Nader te bepalen |  | Onderhoudsplicht | Nee |  | Buiten gebruik gesteld | Nee
1147 | 0900-0528-59 | Olieafscheider in terrein |  |  | 90.52 | 57H02 | VAN HORNEKAZERNE | [6 empty] | RVB-ICT-AB | 28-05-2008 | 07-12-2018 | J | 13-10-2016 | DVD-code | 2-V |  | Aantal | 1 |  | Fabrikant | Natuurbeton |  | Type | Diastegon 1,5 |  | Nadere locatiebepaling | 004 |  | Bouwjaar |  | Jaaraanduiding EEJJ | Nadere specificatie bwd/instl | Integraalafscheider olie |  | Inhoud | 0,070 | Kubieke meter | Niveausignalering | Nee |  | Coalisentiefilter | Nee |  | Capaciteit | 1,500 | Liters per seconde | Materiaal olieafsch in terrein | Gietijzer |  | Inhoud Integraal slibvang |  | Kubieke meter | Inhoud Olieopvang | 0,022 | Kubieke meter | Lozing op | Nader te bepalen |  | Onderhoudsplicht | Nee |  | Buiten gebruik gesteld | Nee
1148 | 0900-0528-60 | Olieafscheider in terrein |  |  | 90.52 | 57H02 | VAN HORNEKAZERNE | [6 empty] | RVB-ICT-AB | 28-05-2008 | 07-12-2018 | J | 13-10-2016 | DVD-code | 3-V |  | Aantal | 1 |  | Fabrikant | Natuurbeton |  | Type | Diastegon 1,5 |  | Nadere locatiebepaling | 005 |  | Bouwjaar |  | Jaaraanduiding EEJJ | Nadere specificatie bwd/instl | Integraalafscheider olie |  | Inhoud | 0,070 | Kubieke meter | Niveausignalering | Nee |  | Coalisentiefilter | Nee |  | Capaciteit | 1,500 | Liters per seconde | Materiaal olieafsch in terrein | Gietijzer |  | Inhoud Integraal slibvang |  | Kubieke meter | Inhoud Olieopvang | 0,022 | Kubieke meter | Lozing op | Nader te bepalen |  | Onderhoudsplicht | Nee |  | Buiten gebruik gesteld | Nee
1149 | 0900-0528-61 | Olieafscheider in terrein |  |  | 90.52 | 57H02 | VAN HORNEKAZERNE | [6 empty] | RVB-ICT-AB | 28-05-2008 | 07-12-2018 | J | 13-10-2016 | DVD-code | 4-V |  | Aantal | 1 |  | Fabrikant | Natuurbeton |  | Type | Diastegon 1,5 |  | Nadere locatiebepaling | 008 |  | Bouwjaar |  | Jaaraanduiding EEJJ | Nadere specificatie bwd/instl | Integraalafscheider olie |  | Inhoud | 0,070 | Kubieke meter | Niveausignalering | Nee |  | Coalisentiefilter | Nee |  | Capaciteit | 1,500 | Liters per seconde | Materiaal olieafsch in terrein | Gietijzer |  | Inhoud Integraal slibvang |  | Kubieke meter | Inhoud Olieopvang | 0,022 | Kubieke meter | Lozing op | Nader te bepalen |  | Onderhoudsplicht | Nee |  | Buiten gebruik gesteld | Nee
1150 | 0900-0528-62 | Olieafscheider in terrein |  |  | 90.52 | 57H02 | VAN HORNEKAZERNE | [6 empty] | RVB-ICT-AB | 28-05-2008 | 07-12-2018 | J | 13-10-2016 | DVD-code | 5-V |  | Aantal | 1 |  | Fabrikant | Natuurbeton |  | Type | Diastegon 1,5 |  | Nadere locatiebepaling | 009 |  | Bouwjaar |  | Jaaraanduiding EEJJ | Nadere specificatie bwd/instl | Integraalafscheider olie |  | Inhoud | 0,070 | Kubieke meter | Niveausignalering | Nee |  | Coalisentiefilter | Nee |  | Capaciteit | 1,500 | Liters per seconde | Materiaal olieafsch in terrein | Gietijzer |  | Inhoud Integraal slibvang |  | Kubieke meter | Inhoud Olieopvang | 0,022 | Kubieke meter | Lozing op | Nader te bepalen
1151 | 0900-0528-63 | Olieafscheider in terrein |  |  | 90.52 | 57H02 | VAN HORNEKAZERNE | [6 empty] | RVB-ICT-AB | 28-05-2008 | 07-12-2018 | J | 13-10-2016 | DVD-code | 6-V |  | Aantal | 1 |  | Fabrikant | Natuurbeton |  | Type | Diastegon 1,5 |  | Nadere locatiebepaling | 009 |  | Bouwjaar |  | Jaaraanduiding EEJJ | Nadere specificatie bwd/instl | Integraalafscheider olie |  | Inhoud | 0,070 | Kubieke meter | Niveausignalering | Nee |  | Coalisentiefilter | Nee |  | Capaciteit | 1,500 | Liters per seconde | Materiaal olieafsch in terrein | Gietijzer |  | Inhoud Integraal slibvang |  | Kubieke meter | Inhoud Olieopvang | 0,022 | Kubieke meter | Lozing op | Nader te bepalen
1152 | 0900-0528-64 | Olieafscheider in terrein |  |  | 90.52 | 57H02 | VAN HORNEKAZERNE | [6 empty] | RVB-ICT-AB | 28-05-2008 | 07-12-2018 | J | 13-10-2016 | DVD-code | 7-V |  | Aantal | 1 |  | Fabrikant | Awas Craenen |  | Type |  |  | Nadere locatiebepaling | spuitplaats bij O |  | Bouwjaar |  | Jaaraanduiding EEJJ | Nadere specificatie bwd/instl | Integraalafscheider olie (afgekeurd) |  | Inhoud | 5,000 | Kubieke meter | Niveausignalering | Nee |  | Coalisentiefilter | Nee |  | Capaciteit | 10,000 | Liters per seconde | Materiaal olieafsch in terrein | Beton |  | Inhoud Integraal slibvang |  | Kubieke meter | Inhoud Olieopvang | 0,500 | Kubieke meter | Lozing op | Nader te bepalen
1153 | 0900-0528-65 | Olieafscheider in terrein |  |  | 90.52 | 57H04 | WONINGEN MC WEERT | [6 empty] | SandeMCJ | 28-05-2008 | 22-02-2021 | J | 22-02-2021 | DVD-code | OA001v |  | Aantal | 1 |  | Fabrikant | ACO Passavant |  | Type |  |  | Nadere locatiebepaling | spuitplaats bij P |  | Bouwjaar |  | Jaaraanduiding EEJJ | Nadere specificatie bwd/instl | Integraalafscheider olie |  | Inhoud | 5,000 | Kubieke meter | Niveausignalering | Nee |  | Coalisentiefilter | Nee |  | Capaciteit | 15,000 | Liters per seconde | Materiaal olieafsch in terrein | Beton |  | Inhoud Integraal slibvang |  | Kubieke meter | Inhoud Olieopvang | 0,485 | Kubieke meter | Lozing op | Nader te bepalen |  | Onderhoudsplicht | Ja, derden |  | Buiten gebruik gesteld | Ja
1154 | 0900-0528-66 | Olieafscheider in terrein |  |  | 90.52 | 57H04 | WONINGEN MC WEERT | [6 empty] | SandeMCJ | 28-05-2008 | 22-02-2021 | J | 22-02-2021 | DVD-code | OA002v |  | Aantal | 1 |  | Fabrikant | Nering Bogel |  | Type |  |  | Nadere locatiebepaling | bij B4 |  | Bouwjaar |  | Jaaraanduiding EEJJ | Nadere specificatie bwd/instl | olieafscheider |  | Inhoud |  | Kubieke meter | Niveausignalering | Nee |  | Coalisentiefilter | Nee |  | Capaciteit | 1,500 | Liters per seconde | Materiaal olieafsch in terrein | Beton |  | Inhoud Integraal slibvang |  | Kubieke meter | Inhoud Olieopvang |  | Kubieke meter | Lozing op | Nader te bepalen |  | Onderhoudsplicht | Ja, derden |  | Buiten gebruik gesteld | Ja
1155 | 0900-0528-67 | Olieafscheider in terrein |  |  | 90.52 | 60C06 | BRIGADE LIMBURG-ZUID | [6 empty] | Bredewout | 28-05-2008 | 24-09-2019 | N |  | DVD-code | OA801 |  | Aantal | 1 |  | Fabrikant | Natuur Beton Milieu |  | Type | Multi-Ditec 10 |  | Nadere locatiebepaling | Ten zuiden van gebouw 2 |  | Bouwjaar |  | Jaaraanduiding EEJJ | Nadere specificatie bwd/instl | olieafscheider |  | Inhoud | 2,900 | Kubieke meter | Niveausignalering | Nee |  | Coalisentiefilter | Ja |  | Capaciteit | 10,000 | Liters per seconde | Materiaal olieafsch in terrein | Beton |  | Inhoud Integraal slibvang | 2,095 | Kubieke meter | Inhoud Olieopvang | 0,510 | Kubieke meter | Lozing op | Nader te bepalen |  | Onderhoudsplicht | Ja, vastgoedbeh. |  | Buiten gebruik gesteld | Nee
1156 | 0900-1251-31 | Olieafscheider in terrein |  |  | 90.52 | 60D06 | HV NASSAU OUWERKERKKAMP | [6 empty] | BoerGe | 25-01-2018 | 26-11-2019 | J | 26-11-2019 | DVD-code | OA005v |  | Aantal | 1 |  | Fabrikant |  |  | Type |  |  | Nadere locatiebepaling | Ten noorden van gebouw H204 |  | Bouwjaar |  | Jaaraanduiding EEJJ | Nadere specificatie bwd/instl |  |  | Inhoud |  | Kubieke meter | Niveausignalering | Nee |  | Coalisentiefilter | Nee |  | Capaciteit |  | Liters per seconde | Materiaal olieafsch in terrein | Beton |  | Inhoud Integraal slibvang |  | Kubieke meter | Inhoud Olieopvang |  | Kubieke meter | Lozing op | Nader te bepalen |  | Onderhoudsplicht | Ja, vastgoedbeh. |  | Buiten gebruik gesteld | Nee
1157 | 0900-1251-32 | Olieafscheider in terrein |  |  | 90.52 | 60D06 | HV NASSAU OUWERKERKKAMP | [6 empty] | BoerGe | 25-01-2018 | 26-11-2019 | J | 26-11-2019 | DVD-code | OA006v |  | Aantal | 1 |  | Fabrikant |  |  | Type |  |  | Nadere locatiebepaling | Ten noorden van gebouw H501 |  | Bouwjaar |  | Jaaraanduiding EEJJ | Nadere specificatie bwd/instl |  |  | Inhoud |  | Kubieke meter | Niveausignalering | Nee |  | Coalisentiefilter | Nee |  | Capaciteit |  | Liters per seconde | Materiaal olieafsch in terrein | Beton |  | Inhoud Integraal slibvang |  | Kubieke meter | Inhoud Olieopvang |  | Kubieke meter | Lozing op | Nader te bepalen |  | Onderhoudsplicht | Ja, vastgoedbeh. |  | Buiten gebruik gesteld | Nee
1158 | 0900-1251-27 | Olieafscheider in terrein |  |  | 90.52 | 60D06 | HV NASSAU OUWERKERKKAMP | [6 empty] | u0060q8 | 25-01-2018 | 25-01-2018 | N |  | DVD-code | OA001 |  | Aantal | 1 |  | Fabrikant |  |  | Type |  |  | Nadere locatiebepaling | Tussen gebouw H301 en H304 |  | Bouwjaar |  | Jaaraanduiding EEJJ | Nadere specificatie bwd/instl |  |  | Inhoud |  | Kubieke meter | Niveausignalering | Nee |  | Coalisentiefilter | Nee |  | Capaciteit |  | Liters per seconde | Materiaal olieafsch in terrein | Beton |  | Inhoud Integraal slibvang |  | Kubieke meter | Inhoud Olieopvang |  | Kubieke meter | Lozing op | Nader te bepalen |  | Onderhoudsplicht | Ja, vastgoedbeh. |  | Buiten gebruik gesteld | Nee
1159 | 0900-1251-28 | Olieafscheider in terrein |  |  | 90.52 | 60D06 | HV NASSAU OUWERKERKKAMP | [6 empty] | u0060q8 | 25-01-2018 | 25-01-2018 | N |  | DVD-code | OA002 |  | Aantal | 1 |  | Fabrikant |  |  | Type |  |  | Nadere locatiebepaling | Ten zuiden van gebouw H300 |  | Bouwjaar |  | Jaaraanduiding EEJJ | Nadere specificatie bwd/instl |  |  | Inhoud |  | Kubieke meter | Niveausignalering | Nee |  | Coalisentiefilter | Nee |  | Capaciteit |  | Liters per seconde | Materiaal olieafsch in terrein | Beton |  | Inhoud Integraal slibvang |  | Kubieke meter | Inhoud Olieopvang |  | Kubieke meter | Lozing op | Nader te bepalen |  | Onderhoudsplicht | Ja, vastgoedbeh. |  | Buiten gebruik gesteld | Nee
1160 | 0900-1251-29 | Olieafscheider in terrein |  |  | 90.52 | 60D06 | HV NASSAU OUWERKERKKAMP | [6 empty] | u0060q8 | 25-01-2018 | 25-01-2018 | N |  | DVD-code | OA003 |  | Aantal | 1 |  | Fabrikant |  |  | Type |  |  | Nadere locatiebepaling | Ten noorden van gebouw RW11 |  | Bouwjaar |  | Jaaraanduiding EEJJ | Nadere specificatie bwd/instl |  |  | Inhoud |  | Kubieke meter | Niveausignalering | Nee |  | Coalisentiefilter | Nee |  | Capaciteit |  | Liters per seconde | Materiaal olieafsch in terrein | Beton |  | Inhoud Integraal slibvang |  | Kubieke meter | Inhoud Olieopvang |  | Kubieke meter | Lozing op | Nader te bepalen |  | Onderhoudsplicht | Ja, vastgoedbeh. |  | Buiten gebruik gesteld | Nee
1161 | 0900-1251-30 | Olieafscheider in terrein |  |  | 90.52 | 60D06 | HV NASSAU OUWERKERKKAMP | [6 empty] | u0060q8 | 25-01-2018 | 25-01-2018 | N |  | DVD-code | OA004 |  | Aantal | 1 |  | Fabrikant |  |  | Type |  |  | Nadere locatiebepaling | Ten oosten van gebouw RW13 |  | Bouwjaar |  | Jaaraanduiding EEJJ | Nadere specificatie bwd/instl |  |  | Inhoud |  | Kubieke meter | Niveausignalering | Nee |  | Coalisentiefilter | Nee |  | Capaciteit |  | Liters per seconde | Materiaal olieafsch in terrein | Beton |  | Inhoud Integraal slibvang |  | Kubieke meter | Inhoud Olieopvang |  | Kubieke meter | Lozing op | Nader te bepalen |  | Onderhoudsplicht | Ja, vastgoedbeh. |  | Buiten gebruik gesteld | Nee
1162 | 0900-1251-33 | Olieafscheider in terrein |  |  | 90.52 | 60D06 | HV NASSAU OUWERKERKKAMP | [6 empty] | u0060q8 | 25-01-2018 | 25-01-2018 | N |  | DVD-code | OA007 |  | Aantal | 1 |  | Fabrikant |  |  | Type |  |  | Nadere locatiebepaling | Ten zuiden van gebouw H313 |  | Bouwjaar |  | Jaaraanduiding EEJJ | Nadere specificatie bwd/instl |  |  | Inhoud |  | Kubieke meter | Niveausignalering | Nee |  | Coalisentiefilter | Nee |  | Capaciteit |  | Liters per seconde | Materiaal olieafsch in terrein | Beton |  | Inhoud Integraal slibvang |  | Kubieke meter | Inhoud Olieopvang |  | Kubieke meter | Lozing op | Nader te bepalen |  | Onderhoudsplicht | Ja, vastgoedbeh. |  | Buiten gebruik gesteld | Nee
1163 | 0900-1251-34 | Olieafscheider in terrein |  |  | 90.52 | 60D06 | HV NASSAU OUWERKERKKAMP | [6 empty] | u0060q8 | 25-01-2018 | 25-01-2018 | N |  | DVD-code | OA008 |  | Aantal | 1 |  | Fabrikant |  |  | Type |  |  | Nadere locatiebepaling | Ten westen van gebouw H402 |  | Bouwjaar |  | Jaaraanduiding EEJJ | Nadere specificatie bwd/instl |  |  | Inhoud |  | Kubieke meter | Niveausignalering | Nee |  | Coalisentiefilter | Nee |  | Capaciteit |  | Liters per seconde | Materiaal olieafsch in terrein | Beton |  | Inhoud Integraal slibvang |  | Kubieke meter | Inhoud Olieopvang |  | Kubieke meter | Lozing op | Nader te bepalen |  | Onderhoudsplicht | Ja, vastgoedbeh. |  | Buiten gebruik gesteld | Nee
1164 | 0900-1136-69 | Olieafscheider in terrein |  |  | 90.52 | 60E04 | APS EYGELSHOVEN | [6 empty] | RVB-ICT-AB | 24-07-2014 | 07-12-2018 | J | 08-03-2018 | DVD-code | OA002-V |  | Aantal | 1 |  | Fabrikant | Nering Bogel |  | Type | Nebo 3302/800 |  | Nadere locatiebepaling | Bij geb V kantine |  | Bouwjaar | 2004 | Jaaraanduiding EEJJ | Nadere specificatie bwd/instl | Din 4040 |  | Inhoud | 950,000 | Kubieke meter | Niveausignalering | Nee |  | Coalisentiefilter | Nee |  | Capaciteit | 2,000 | Liters per seconde | Materiaal olieafsch in terrein | Beton |  | Inhoud Integraal slibvang |  | Kubieke meter | Inhoud Olieopvang | 120,000 | Kubieke meter | Lozing op | Nader te bepalen
1165 | 0900-1136-68 | Olieafscheider in terrein |  |  | 90.52 | 60E04 | APS EYGELSHOVEN | [6 empty] | SandeMCJ | 24-07-2014 | 02-09-2019 | N |  | DVD-code | OA001 |  | Aantal | 1 |  | Fabrikant | Passavant Servator |  | Type | PAII 361 |  | Nadere locatiebepaling | Nabij geb I N1 |  | Bouwjaar | 1985 | Jaaraanduiding EEJJ | Nadere specificatie bwd/instl | Niet in gebruik |  | Inhoud |  | Kubieke meter | Niveausignalering | Nee |  | Coalisentiefilter | Nee |  | Capaciteit | 3,000 | Liters per seconde | Materiaal olieafsch in terrein | Beton |  | Inhoud Integraal slibvang |  | Kubieke meter | Inhoud Olieopvang |  | Kubieke meter | Lozing op | Nader te bepalen |  | Onderhoudsplicht | Nee |  | Buiten gebruik gesteld | Ja
1166 | 0900-1136-70 | Olieafscheider in terrein |  |  | 90.52 | 60E04 | APS EYGELSHOVEN | [6 empty] | SandeMCJ | 24-07-2014 | 02-09-2019 | N |  | DVD-code | OA003 |  | Aantal | 1 |  | Fabrikant | Nering Bogel |  | Type | 3.9100.51 |  | Nadere locatiebepaling | Nabij Tankstation T |  | Bouwjaar | 2002 | Jaaraanduiding EEJJ | Nadere specificatie bwd/instl |  |  | Inhoud | 600,000 | Kubieke meter | Niveausignalering | Nee |  | Coalisentiefilter | Nee |  | Capaciteit | 3,000 | Liters per seconde | Materiaal olieafsch in terrein | Beton |  | Inhoud Integraal slibvang |  | Kubieke meter | Inhoud Olieopvang | 218,000 | Kubieke meter | Lozing op | Nader te bepalen |  | Onderhoudsplicht | Nee |  | Buiten gebruik gesteld | Ja
1167 | 0900-1136-71 | Olieafscheider in terrein |  |  | 90.52 | 60E04 | APS EYGELSHOVEN | [6 empty] | SandeMCJ | 24-07-2014 | 02-09-2019 | N |  | DVD-code | OA004 |  | Aantal | 1 |  | Fabrikant | Passavant Servator |  | Type | PAII 361 |  | Nadere locatiebepaling | Nabij geb X N2 |  | Bouwjaar | 1985 | Jaaraanduiding EEJJ | Nadere specificatie bwd/instl | Buiten gebruik |  | Inhoud |  | Kubieke meter | Niveausignalering | Nee |  | Coalisentiefilter | Nee |  | Capaciteit | 3,000 | Liters per seconde | Materiaal olieafsch in terrein | Beton |  | Inhoud Integraal slibvang |  | Kubieke meter | Inhoud Olieopvang |  | Kubieke meter | Lozing op | Nader te bepalen |  | Onderhoudsplicht | Nee |  | Buiten gebruik gesteld | Ja
1168 | 0900-1136-72 | Olieafscheider in terrein |  |  | 90.52 | 60E04 | APS EYGELSHOVEN | [6 empty] | SandeMCJ | 24-07-2014 | 02-09-2019 | N |  | DVD-code | OA005 |  | Aantal | 1 |  | Fabrikant | Passavant Servator |  | Type | PAII 2284 klasse A |  | Nadere locatiebepaling | Wasplaats geb D |  | Bouwjaar | 1985 | Jaaraanduiding EEJJ | Nadere specificatie bwd/instl | Din 1999 |  | Inhoud | 1744,000 | Kubieke meter | Niveausignalering | Ja |  | Coalisentiefilter | Nee |  | Capaciteit | 20,000 | Liters per seconde | Materiaal olieafsch in terrein | Beton |  | Inhoud Integraal slibvang | 6,000 | Kubieke meter | Inhoud Olieopvang | 425,000 | Kubieke meter | Lozing op | Nader te bepalen |  | Onderhoudsplicht | Ja, derden |  | Buiten gebruik gesteld | Nee

## UCL
UPDATE COMPONENTENLIJST
Bij wijzigingen van een component de rij van de betreffende component uit het tabblad "Componentenlijst VOLLEDIG" kopiëren en hieronder in de lijst invoegen.
Alle waarden die wel juist zijn in zwarte tekst laten staan, waarden die aangepast c.q. aangevuld moeten worden in rode tekst toevoegen, gescheiden door een / teken.
Bijvoorbeeld: bestaande waarde / nieuwe waarde
[20 empty] | DVD-code |  |  | Aantal |  |  | Fabrikant |  |  | Type |  |  | Nadere locatiebepaling |  |  | Bouwjaar |  |  | Nadere specificatie bwd/instl |  |  | Inhoud olieafscheider (m3) |  |  | Niveausignalering |  |  | Coalisentiefilter |  |  | Capaciteit (l/s) |  |  | Materiaal |  |  | Inhoud Integraal slibvang (m3) |  |  | Inhoud Olieopvang |  |  | Lozing op |  |  | Onderhoudsplicht |  |  | Buiten gebruik gesteld | [100 empty] | Bron van wijziging | Geverifiëerd | Verwerkt met VGI op | Tekening | Opmerking
No. | COMPONENT_ID | COMPONENT | MATERIAAL | TOEPASSING | CLASSIFICATIE | OBJECTCODE | OBJECTNAAM | GEBOUWCODE | GEBOUWNAAM | BOUWLAAGSOORTCODE | BOUWLAAGSOORT | RUIMTECODE | RUIMTESOORT | GEBRUIKER | DATUM_AANMAAK | DATUM_GEWIJZIGD | VERVALLEN | DATUM_VERVALLEN | ATTR OMS_1 | ATTR WAARDE_1 | ATTR EHD_1 | ATTR OMS_2 | ATTR WAARDE_2 | ATTR EHD_2 | ATTR OMS_3 | ATTR WAARDE_3 | ATTR EHD_3 | ATTR OMS_4 | ATTR WAARDE_4 | ATTR EHD_4 | ATTR OMS_5 | ATTR WAARDE_5 | ATTR EHD_5 | ATTR OMS_6 | ATTR WAARDE_6 | ATTR EHD_6 | ATTR OMS_7 | ATTR WAARDE_7 | ATTR EHD_7 | ATTR OMS_8 | ATTR WAARDE_8 | ATTR EHD_8 | ATTR OMS_9 | ATTR WAARDE_9 | ATTR EHD_9 | ATTR OMS_10 | ATTR WAARDE_10 | ATTR EHD_10 | ATTR OMS_11 | ATTR WAARDE_11 | ATTR EHD_11 | ATTR OMS_12 | ATTR WAARDE_12 | ATTR EHD_12 | ATTR OMS_13 | ATTR WAARDE_13 | ATTR EHD_13 | ATTR OMS_14 | ATTR WAARDE_14 | ATTR EHD_14 | ATTR OMS_15 | ATTR WAARDE_15 | ATTR EHD_15 | ATTR OMS_16 | ATTR WAARDE_16 | ATTR EHD_16 | ATTR OMS_17 | ATTR WAARDE_17 | ATTR EHD_17 | ATTR OMS_18 | ATTR WAARDE_18 | ATTR EHD_18 | ATTR OMS_19 | ATTR WAARDE_19 | ATTR EHD_19 | ATTR OMS_20 | ATTR WAARDE_20 | ATTR EHD_20 | ATTR OMS_21 | ATTR WAARDE_21 | ATTR EHD_21 | ATTR OMS_22 | ATTR WAARDE_22 | ATTR EHD_22 | ATTR OMS_23 | ATTR WAARDE_23 | ATTR EHD_23 | ATTR OMS_24 | ATTR WAARDE_24 | ATTR EHD_24 | ATTR OMS_25 | ATTR WAARDE_25 | ATTR EHD_25 | ATTR OMS_26 | ATTR WAARDE_26 | ATTR EHD_26 | ATTR OMS_27 | ATTR WAARDE_27 | ATTR EHD_27 | ATTR OMS_28 | ATTR WAARDE_28 | ATTR EHD_28 | ATTR OMS_29 | ATTR WAARDE_29 | ATTR EHD_29 | ATTR OMS_30 | ATTR WAARDE_30 | ATTR EHD_30 | ATTR OMS_31 | ATTR WAARDE_31 | ATTR EHD_31 | ATTR OMS_32 | ATTR WAARDE_32 | ATTR EHD_32 | ATTR OMS_33 | ATTR WAARDE_33 | ATTR EHD_33 | ATTR OMS_34 | ATTR WAARDE_34 | ATTR EHD_34 | ATTR OMS_35 | ATTR WAARDE_35 | ATTR EHD_35 | ATTR OMS_36 | ATTR WAARDE_36 | ATTR EHD_36 | ATTR OMS_37 | ATTR WAARDE_37 | ATTR EHD_37 | ATTR OMS_38 | ATTR WAARDE_38 | ATTR EHD_38 | ATTR OMS_39 | ATTR WAARDE_39 | ATTR EHD_39 | ATTR OMS_40 | ATTR WAARDE_40 | ATTR EHD_40 | ATTR OMS_41 | ATTR WAARDE_41 | ATTR EHD_41 | ATTR OMS_42 | ATTR WAARDE_42 | ATTR EHD_42 | ATTR OMS_43 | ATTR WAARDE_43 | ATTR EHD_43 | ATTR OMS_44 | ATTR WAARDE_44 | ATTR EHD_44 | ATTR OMS_45 | ATTR WAARDE_45 | ATTR EHD_45 | ATTR OMS_46 | ATTR WAARDE_46 | ATTR EHD_46 | ATTR OMS_47 | ATTR WAARDE_47 | ATTR EHD_47 | ATTR OMS_48 | ATTR WAARDE_48 | ATTR EHD_48 | ATTR OMS_49 | ATTR WAARDE_49 | ATTR EHD_49 | ATTR OMS_50 | ATTR WAARDE_50 | ATTR EHD_50

## EXTRA KEURING
| EXTRA KEURINGEN | [167 empty] | INVULINSTRUCTIE
Gebruik in de bestandsnaam:
|  | Invullen door aannemer | [166 empty] | Objectcode-gebouwcode-Volgnummer.pdf
|  | Invullen door Rijksvastgoedbedrijf | [166 empty] | Voorbeeld: 30G03-104-Extra keuring 1.pdf
Extra invullen door aannemer, zie invulinstructie
[20 empty] | DVD-code |  |  | Aantal |  |  | Fabrikant |  |  | Type |  |  | Nadere locatiebepaling |  |  | Bouwjaar |  |  | Nadere specificatie bwd/instl |  |  | Inhoud olieafscheider (m3) |  |  | Niveausignalering |  |  | Coalisentiefilter |  |  | Capaciteit (l/s) |  |  | Materiaal |  |  | Inhoud Integraal slibvang (m3) |  |  | Inhoud Olieopvang |  |  | Lozing op |  |  | Onderhoudsplicht |  |  | Buiten gebruik gesteld | [100 empty] | Naam pdf | Vervangt oude ComponentenID
No. | COMPONENT_ID | COMPONENT | MATERIAAL | TOEPASSING | CLASSIFICATIE | OBJECTCODE | OBJECTNAAM | GEBOUWCODE | GEBOUWNAAM | BOUWLAAGSOORTCODE | BOUWLAAGSOORT | RUIMTECODE | RUIMTESOORT | GEBRUIKER | DATUM_AANMAAK | DATUM_GEWIJZIGD | VERVALLEN | DATUM_VERVALLEN | ATTR OMS_1 | ATTR WAARDE_1 | ATTR EHD_1 | ATTR OMS_2 | ATTR WAARDE_2 | ATTR EHD_2 | ATTR OMS_3 | ATTR WAARDE_3 | ATTR EHD_3 | ATTR OMS_4 | ATTR WAARDE_4 | ATTR EHD_4 | ATTR OMS_5 | ATTR WAARDE_5 | ATTR EHD_5 | ATTR OMS_6 | ATTR WAARDE_6 | ATTR EHD_6 | ATTR OMS_7 | ATTR WAARDE_7 | ATTR EHD_7 | ATTR OMS_8 | ATTR WAARDE_8 | ATTR EHD_8 | ATTR OMS_9 | ATTR WAARDE_9 | ATTR EHD_9 | ATTR OMS_10 | ATTR WAARDE_10 | ATTR EHD_10 | ATTR OMS_11 | ATTR WAARDE_11 | ATTR EHD_11 | ATTR OMS_12 | ATTR WAARDE_12 | ATTR EHD_12 | ATTR OMS_13 | ATTR WAARDE_13 | ATTR EHD_13 | ATTR OMS_14 | ATTR WAARDE_14 | ATTR EHD_14 | ATTR OMS_15 | ATTR WAARDE_15 | ATTR EHD_15 | ATTR OMS_16 | ATTR WAARDE_16 | ATTR EHD_16 | ATTR OMS_17 | ATTR WAARDE_17 | ATTR EHD_17 | ATTR OMS_18 | ATTR WAARDE_18 | ATTR EHD_18 | ATTR OMS_19 | ATTR WAARDE_19 | ATTR EHD_19 | ATTR OMS_20 | ATTR WAARDE_20 | ATTR EHD_20 | ATTR OMS_21 | ATTR WAARDE_21 | ATTR EHD_21 | ATTR OMS_22 | ATTR WAARDE_22 | ATTR EHD_22 | ATTR OMS_23 | ATTR WAARDE_23 | ATTR EHD_23 | ATTR OMS_24 | ATTR WAARDE_24 | ATTR EHD_24 | ATTR OMS_25 | ATTR WAARDE_25 | ATTR EHD_25 | ATTR OMS_26 | ATTR WAARDE_26 | ATTR EHD_26 | ATTR OMS_27 | ATTR WAARDE_27 | ATTR EHD_27 | ATTR OMS_28 | ATTR WAARDE_28 | ATTR EHD_28 | ATTR OMS_29 | ATTR WAARDE_29 | ATTR EHD_29 | ATTR OMS_30 | ATTR WAARDE_30 | ATTR EHD_30 | ATTR OMS_31 | ATTR WAARDE_31 | ATTR EHD_31 | ATTR OMS_32 | ATTR WAARDE_32 | ATTR EHD_32 | ATTR OMS_33 | ATTR WAARDE_33 | ATTR EHD_33 | ATTR OMS_34 | ATTR WAARDE_34 | ATTR EHD_34 | ATTR OMS_35 | ATTR WAARDE_35 | ATTR EHD_35 | ATTR OMS_36 | ATTR WAARDE_36 | ATTR EHD_36 | ATTR OMS_37 | ATTR WAARDE_37 | ATTR EHD_37 | ATTR OMS_38 | ATTR WAARDE_38 | ATTR EHD_38 | ATTR OMS_39 | ATTR WAARDE_39 | ATTR EHD_39 | ATTR OMS_40 | ATTR WAARDE_40 | ATTR EHD_40 | ATTR OMS_41 | ATTR WAARDE_41 | ATTR EHD_41 | ATTR OMS_42 | ATTR WAARDE_42 | ATTR EHD_42 | ATTR OMS_43 | ATTR WAARDE_43 | ATTR EHD_43 | ATTR OMS_44 | ATTR WAARDE_44 | ATTR EHD_44 | ATTR OMS_45 | ATTR WAARDE_45 | ATTR EHD_45 | ATTR OMS_46 | ATTR WAARDE_46 | ATTR EHD_46 | ATTR OMS_47 | ATTR WAARDE_47 | ATTR EHD_47 | ATTR OMS_48 | ATTR WAARDE_48 | ATTR EHD_48 | ATTR OMS_49 | ATTR WAARDE_49 | ATTR EHD_49 | ATTR OMS_50 | ATTR WAARDE_50 | ATTR EHD_50
1 | Extra Keuring 1
2 | Extra Keuring 2
3 | Extra Keuring 3
4 | Extra Keuring 4
5 | Extra Keuring 5
6 | Extra Keuring 6
7 | Extra Keuring 7
8 | Extra Keuring 8
9 | Extra Keuring 9
10 | Extra Keuring 10
10 | Extra Keuring 11
10 | Extra Keuring 12
10 | Extra Keuring 13
10 | Extra Keuring 14
10 | Extra Keuring 15
... | ...