## DBF
|  | COMPONENT_ID,N,10,0 | OBJECTID,N,10,0 | COMPONENT_ID,N,10,0 | LDEP_IDENT,C,20 | LDEP_OBJEC,C,5 | LDEP_TIJDS,D | LDEP_TIJ_1,D | LDEP_CD_ST,C,20 | LDEP_BI_CD,C,10 | LDEP_CD_BR,C,20 | LDEP_IND_I,C,20 | LDEP_RELAT,N,5,0 | LDEP_AFWIJ,N,19,11 | LDEP_CD_PR,C,20 | LDEP_CD_MA,C,50 | LDEP_JAAR_,N,5,0 | LDEP_INWIN,D | LDEP_IND_S,C,20 | LDEP_IND_G,C,20 | LDEP_LUSNU,C,20 | LDEP_IND_B,C,20 | LDEP_CD_TY,C,20 | LDEP_CD__1,C,50 | LDEP_TOELI,C,50 | LDEP_THMA_,C,50 | LDEP_BODEM,N,19,11 | LDEP_RANDH,N,19,11
1 | 30E12_O4 | 0900-0527-98 | 609 | 900052798 | 10000000000000801404 | 30E12 | 40877 | 42326 | bestaand | O4 | Onbekend | Nee | 0 | 0 | standaard afwijking | BT | 1900 | 35954 | Nee | Ja |  | Ja | put | olie- en benzineafscheider | BT/0.78/? | RIOOL_VRIJVERVAL | 0 | 0
2 | 40B18_OA801- | 0900-0973-59 | 20639 | 900097359 | 10000000000000690765 | 40B18 | 40877 | 42326 | bestaand | OA801- | Onbekend | Nee | 0 | 0 | standaard afwijking | onbekend | 1900 | 34645 | Nee | Ja |  | Ja | put | olie- en benzineafscheider |  | RIOOL_VRIJVERVAL | 0 | 0
3 | 27H01_OA001 | 0900-0526-14 | 20999 | 900052614 | 10000000000000675182 | 27H01 | 40877 | 42326 | bestaand | OA001 | Onbekend | Nee | 0 | 0 | standaard afwijking | onbekend | 1900 | 39605 | Nee | Ja |  | Ja | put | olie- en benzineafscheider |  | RIOOL_VRIJVERVAL | 0 | 0
4 | 40B18_OA802- | 0900-0973-61 | 21868 | 900097361 | 10000000000000690854 | 40B18 | 40877 | 42326 | bestaand | OA802- | Onbekend | Nee | 0 | 0 | standaard afwijking | onbekend | 1900 | 34645 | Nee | Ja |  | Ja | put | olie- en benzineafscheider |  | RIOOL_VRIJVERVAL | 0 | 0
5 | 09B50_OA02 | 0900-0522-01 | 23393 | 900052201 | 10000000000001128199 | 09B50 | 41102 | 41583 | bestaand | OA02 | Onbekend | Nee | 0 | 0 | standaard afwijking | BT | 1900 | 2 | Nee | Ja |  | Ja | put | olie- en benzineafscheider |  | RIOOL_VRIJVERVAL | 0 | 0
6 | 32F11_OA003 | 0900-0526-33 | 23994 | 900052633 | 10000000000000679103 | 32F11 | 40877 | 42235 | bestaand | OA003 | Onbekend | Nee | 0 | 0 | standaard afwijking | onbekend | 1900 | -287861 | Nee | Ja |  | Ja | put | olie- en benzineafscheider |  | RIOOL_VRIJVERVAL | 0 | 0
7 | 33D08_OA001 | 0900-0854-48 | 24515 | 900085448 | 10000000000001176063 | 33D08 | 41498 | 42326 | bestaand | OA001 | Onbekend | Nee | 0 | 0 | standaard afwijking | onbekend | 1900 | 40909 | Nee | Ja |  | Ja | put | olie- en benzineafscheider |  | RIOOL_VRIJVERVAL | 0 | 0
8 | 33C01_OA002 | #N/A | 24524 | #N/A | 10000000000001237558 | 33C01 | 41565 | 42326 | bestaand | OA002 | Onbekend | Nee | 0 | 0 | standaard afwijking | onbekend | 1900 | 41375 | Nee | Ja |  | Ja | put | olie- en benzineafscheider |  | RIOOL_VRIJVERVAL | 0 | 0
9 | 40B18_OA004- | 0900-0973-63 | 24526 | 900097363 | 10000000000001237560 | 40B18 | 41565 | 42326 | bestaand | OA004- | Onbekend | Nee | 0 | 0 | standaard afwijking | onbekend | 1900 | 41421 | Nee | Ja |  | Ja | put | olie- en benzineafscheider |  | RIOOL_VRIJVERVAL | 0 | 0
10 | 32H04_OA 005 | 0900-0526-54 | 24841 | 900052654 | 10000000000001237608 | 32H04 | 41565 | 41583 | bestaand | OA 005 | Onbekend | Nee | 0 | 0 | standaard afwijking | onbekend | 1900 | 41458 | Nee | Ja |  | Ja | put | olie- en benzineafscheider |  | RIOOL_VRIJVERVAL | 0 | 0
11 | 32H04_OA 003 | 0900-0526-53 | 24843 | 900052653 | 10000000000001237610 | 32H04 | 41565 | 41583 | bestaand | OA 003 | Onbekend | Nee | 0 | 0 | standaard afwijking | onbekend | 1900 | 41458 | Nee | Ja |  | Ja | put | olie- en benzineafscheider |  | RIOOL_VRIJVERVAL | 0 | 0
12 | 32H04_OA 004 | 0900-0526-52 | 24844 | 900052652 | 10000000000001237611 | 32H04 | 41565 | 41583 | bestaand | OA 004 | Onbekend | Nee | 0 | 0 | standaard afwijking | onbekend | 1900 | 41458 | Nee | Ja |  | Ja | put | olie- en benzineafscheider |  | RIOOL_VRIJVERVAL | 0 | 0
13 | 49G01_OA827 | 0900-0529-89 | 24980 | 900052989 | 10000000000001237685 | 49G01 | 41565 | 41583 | bestaand | OA827 | Onbekend | Nee | 0 | 0 | standaard afwijking | onbekend | 1900 | 39995 | Nee | Ja |  | Ja | put | olie- en benzineafscheider |  | RIOOL_VRIJVERVAL | 0 | 0
14 | 49G01_OA806 | 0900-0529-81 | 26125 | 900052981 | 10000000000001238129 | 49G01 | 41565 | 41583 | bestaand | OA806 | Onbekend | Nee | 0 | 0 | standaard afwijking | BT | 2004 | 38322 | Nee | Ja |  | Ja | put | olie- en benzineafscheider |  | RIOOL_VRIJVERVAL | 0 | 15.46
15 | 33C01_OA004 | 0900-1039-09 | 27042 | 900103909 | 10000000000001238356 | 33C01 | 41565 | 42326 | bestaand | OA004 | Onbekend | Nee | 0 | 0 | standaard afwijking | onbekend | 1900 | 41459 | Nee | Ja |  | Ja | put | olie- en benzineafscheider |  | RIOOL_VRIJVERVAL | 0 | 0
16 | 33C01_OA003 | #N/A | 27044 | #N/A | 10000000000001238358 | 33C01 | 41565 | 42326 | bestaand | OA003 | Onbekend | Nee | 0 | 0 | standaard afwijking | onbekend | 1900 | 41459 | Nee | Ja |  | Ja | put | olie- en benzineafscheider |  | RIOOL_VRIJVERVAL | 0 | 0
17 | 49G01_OA005 | #N/A | 27256 | #N/A | 10000000000001238780 | 49G01 | 41565 | 42305 | bestaand | OA005 | Onbekend | Nee | 0 | 0 | standaard afwijking | onbekend | 1900 | 36753 | Nee | Ja |  | Ja | put | olie- en benzineafscheider |  | RIOOL_VRIJVERVAL | 0 | 0
18 | 34G01_OA803 | 0900-0527-03 | 27282 | 900052703 | 10000000000000687897 | 34G01 | 40877 | 42235 | bestaand | OA803 | Onbekend | Nee | 0 | 0 | standaard afwijking | onbekend | 1900 | 33407 | Nee | Ja |  | Ja | put | olie- en benzineafscheider |  | RIOOL_VRIJVERVAL | 0 | 0
19 | 34G01_OA801 | 0900-0527-06 | 27283 | 900052706 | 10000000000000687900 | 34G01 | 40877 | 42235 | bestaand | OA801 | Onbekend | Nee | 0 | 0 | standaard afwijking | onbekend | 1900 | 40708 | Nee | Ja |  | Ja | put | olie- en benzineafscheider |  | RIOOL_VRIJVERVAL | 0 | 0
20 | 32H04_OA 002 | 0900-0526-51 | 28185 | 900052651 | 10000000000000681354 | 32H04 | 40877 | 42235 | bestaand | OA 002 | Onbekend | Nee | 0 | 0 | standaard afwijking | onbekend | 1900 | 35546 | Nee | Ja |  | Ja | put | olie- en benzineafscheider |  | RIOOL_VRIJVERVAL | 0 | 0
21 | 32H04_OA 001 | 0900-0526-50 | 28186 | 900052650 | 10000000000000681355 | 32H04 | 40877 | 42235 | bestaand | OA 001 | Onbekend | Nee | 0 | 0 | standaard afwijking | onbekend | 1900 | 34081 | Nee | Ja |  | Ja | put | olie- en benzineafscheider |  | RIOOL_VRIJVERVAL | 0 | 0
22 | 49G01_OA837 | 0900-0529-93 | 28667 | 900052993 | 10000000000001238905 | 49G01 | 41565 | 41583 | bestaand | OA837 | Onbekend | Nee | 0 | 0 | standaard afwijking | onbekend | 1900 | 40127 | Nee | Ja |  | Ja | put | olie- en benzineafscheider |  | RIOOL_VRIJVERVAL | 0 | 0
23 | 27B09_OA005 | 0900-0922-09 | 29997 | 900092209 | 10000000000000674709 | 27B09 | 40877 | 42235 | bestaand | OA005 | Onbekend | Nee | 0 | 0 | standaard afwijking | onbekend | 1900 | 38676 | Nee | Ja |  | Ja | put | olie- en benzineafscheider |  | RIOOL_VRIJVERVAL | 0 | 0
24 | 49G01_OA899 | #N/A | 32063 | #N/A | 10000000000001239522 | 49G01 | 41565 | 42305 | bestaand | OA899 | Onbekend | Nee | 0 | 0 | standaard afwijking | onbekend | 1900 | 36756 | Nee | Nee |  | Ja | put | olie- en benzineafscheider |  | RIOOL_VRIJVERVAL | 0 | 0
25 | 49G01_OA835 | 0900-0529-94 | 32544 | 900052994 | 10000000000001239541 | 49G01 | 41565 | 41583 | bestaand | OA835 | Onbekend | Nee | 0 | 0 | standaard afwijking | onbekend | 1900 | 38726 | Nee | Ja |  | Ja | put | olie- en benzineafscheider |  | RIOOL_VRIJVERVAL | 0 | 0
26 | 49G01_OA851 | #N/A | 35067 | #N/A | 10000000000001240063 | 49G01 | 41565 | 42305 | bestaand | OA851 | Onbekend | Nee | 0 | 0 | standaard afwijking | onbekend | 1900 | 36805 | Nee | Ja |  | Ja | put | olie- en benzineafscheider |  | RIOOL_VRIJVERVAL | 0 | 0
27 | 49G01_OA851b | #N/A | 35520 | #N/A | 10000000000001240061 | 49G01 | 41565 | 42305 | bestaand | OA851b | Onbekend | Nee | 0 | 0 | standaard afwijking | onbekend | 1900 | 36805 | Nee | Ja |  | Ja | put | olie- en benzineafscheider |  | RIOOL_VRIJVERVAL | 0 | 0
28 | 49G01_OA851a | #N/A | 35521 | #N/A | 10000000000001240062 | 49G01 | 41565 | 42305 | bestaand | OA851a | Onbekend | Nee | 0 | 0 | standaard afwijking | onbekend | 1900 | 36805 | Nee | Ja |  | Ja | put | olie- en benzineafscheider |  | RIOOL_VRIJVERVAL | 0 | 0
29 | 49G01_OA807 | 0900-0723-62 | 36922 | 900072362 | 10000000000001241051 | 49G01 | 41565 | 41583 | bestaand | OA807 | Onbekend | Nee | 0 | 0 | standaard afwijking | onbekend | 1900 | 39031 | Nee | Ja |  | Ja | put | olie- en benzineafscheider |  | RIOOL_VRIJVERVAL | 0 | 0
30 | 45H03_OA875 | 0900-1006-90 | 37045 | 900100690 | 10000000000001240202 | 45H03 | 41565 | 42305 | bestaand | OA875 | Onbekend | Nee | 0 | 0 | standaard afwijking | onbekend | 1900 | 36495 | Nee | Ja |  | Ja | put | olie- en benzineafscheider |  | RIOOL_VRIJVERVAL | 0 | 0
31 | 49G01_OA825 | 0900-0529-87 | 38814 | 900052987 | 10000000000001240984 | 49G01 | 41565 | 41583 | bestaand | OA825 | Onbekend | Nee | 0 | 0 | standaard afwijking | BT | 1900 | 39398 | Nee | Ja |  | Ja | put | olie- en benzineafscheider |  | RIOOL_VRIJVERVAL | 0 | 16.76
32 | 32F01_OA001 | 0900-0526-29 | 41647 | 900052629 | 10000000000000676747 | 32F01 | 40877 | 42235 | bestaand | OA001 | Onbekend | Nee | 0 | 0 | standaard afwijking | onbekend | 1900 | 35249 | Nee | Ja |  | Ja | put | olie- en benzineafscheider |  | RIOOL_VRIJVERVAL | 0 | 0
33 | 32H02_OA001 | 0900-0526-46 | 43027 | 900052646 | 10000000000000680498 | 32H02 | 40877 | 42235 | bestaand | OA001 | Onbekend | Nee | 0 | 0 | standaard afwijking | onbekend | 1900 | 35140 | Nee | Ja |  | Ja | put | olie- en benzineafscheider |  | RIOOL_VRIJVERVAL | 0 | 0
34 | 49G01_OA852 | 0900-1247-19 | 45136 | 900124719 | 10000000000001243346 | 49G01 | 41565 | 42305 | bestaand | OA852 | Onbekend | Nee | 0 | 0 | standaard afwijking | KS | 1900 | 35247 | Nee | Ja |  | Ja | put | olie- en benzineafscheider |  | RIOOL_VRIJVERVAL | 0 | 16.59
35 | 49G01_OA841 | 0900-0529-91 | 45266 | 900052991 | 10000000000001242907 | 49G01 | 41565 | 41583 | bestaand | OA841 | Onbekend | Nee | 0 | 0 | standaard afwijking | onbekend | 1900 | 39581 | Nee | Ja |  | Ja | put | olie- en benzineafscheider |  | RIOOL_VRIJVERVAL | 0 | 0
36 | 49G01_OA829 | 0900-0529-90 | 45334 | 900052990 | 10000000000001242914 | 49G01 | 41565 | 41583 | bestaand | OA829 | Onbekend | Nee | 0 | 0 | standaard afwijking | onbekend | 1900 | 39576 | Nee | Ja |  | Ja | put | olie- en benzineafscheider | Verf-afscheider | RIOOL_VRIJVERVAL | 0 | 0
37 | 37B35_O1 | #N/A | 45752 | #N/A | 10000000000000817579 | 37B35 | 40877 | 41583 | bestaand | O1 | Onbekend | Nee | 0 | 0 | standaard afwijking | BT | 1900 | 39468 | Nee | Ja |  | Ja | put | olie- en benzineafscheider |  | RIOOL_VRIJVERVAL | 0 | 0
38 | 14B03_O25 | 0900-1244-83 | 46277 | 900124483 | 10000000000000795275 | 14B03 | 40877 | 41583 | bestaand | O25 | Onbekend | Nee | 0 | 0 | standaard afwijking | BT | 1900 | 18264 | Nee | Ja |  | Ja | put | olie- en benzineafscheider |  | RIOOL_VRIJVERVAL | 0 | 0
39 | 14B03_O20 | 0900-0524-68 | 46279 | 900052468 | 10000000000000795277 | 14B03 | 40877 | 41583 | bestaand | O20 | Onbekend | Nee | 0 | 0 | standaard afwijking | BT | 1900 | 18264 | Nee | Ja |  | Ja | put | olie- en benzineafscheider |  | RIOOL_VRIJVERVAL | 0 | 0
40 | 32C35_O02 | 0900-0524-39 | 46600 | 900052439 | 10000000000000811869 | 32C35 | 40877 | 41583 | bestaand | O02 | Onbekend | Nee | 0 | 0 | standaard afwijking | BT | 1900 | 36257 | Nee | Ja |  | Ja | put | olie- en benzineafscheider |  | RIOOL_VRIJVERVAL | 0 | 0
41 | 30G80_O1 | 0900-0952-36 | 46700 | 900095236 | 10000000000000803727 | 30G80 | 40877 | 41583 | bestaand | O1 | Onbekend | Nee | 0 | 0 | standaard afwijking | BT | 1900 | 37650 | Nee | Ja |  | Ja | put | olie- en benzineafscheider | Combi Slibvangput/Olie-Benzine afscheide | RIOOL_VRIJVERVAL | 0 | 0
42 | 30G80_O2 | 0900-0952-35 | 46701 | 900095235 | 10000000000000803728 | 30G80 | 40877 | 41583 | bestaand | O2 | Onbekend | Nee | 0 | 0 | standaard afwijking | BT | 1900 | 37650 | Nee | Ja |  | Ja | put | olie- en benzineafscheider |  | RIOOL_VRIJVERVAL | 0 | 0
43 | 32C35_O36 | 0900-0524-37 | 46755 | 900052437 | 10000000000000811875 | 32C35 | 40877 | 41583 | bestaand | O36 | Onbekend | Nee | 0 | 0 | standaard afwijking | BT | 1900 | 36257 | Nee | Ja |  | Ja | put | olie- en benzineafscheider |  | RIOOL_VRIJVERVAL | 0 | 0
44 | 25A42_OA1 | 0900-0952-18 | 47120 | 900095218 | 10000000000000799692 | 25A42 | 40877 | 41583 | bestaand | OA1 | Onbekend | Nee | 0 | 0 | standaard afwijking | BT | 1900 | 33908 | Nee | Ja |  | Ja | put | olie- en benzineafscheider |  | RIOOL_VRIJVERVAL | 0 | 0
45 | 09B50_OA03 | 0900-0522-18 | 47487 | 900052218 | 10000000000001128204 | 09B50 | 41102 | 41583 | bestaand | OA03 | Onbekend | Nee | 0 | 0 | standaard afwijking | BT | 2002 | 37257 | Nee | Ja |  | Ja | put | olie- en benzineafscheider |  | RIOOL_VRIJVERVAL | 0 | 0
46 | 09B50_OA02a | 0900-0522-31 | 47490 | 900052231 | 10000000000001128171 | 09B50 | 41102 | 41583 | bestaand | OA02a | Onbekend | Nee | 0 | 0 | standaard afwijking | BT | 1900 | 2 | Nee | Ja |  | Ja | put | olie- en benzineafscheider |  | RIOOL_VRIJVERVAL | 0 | 0
47 | 09B50_OA04 | #N/A | 47494 | #N/A | 10000000000001128144 | 09B50 | 41102 | 41583 | bestaand | OA04 | Onbekend | Nee | 0 | 0 | standaard afwijking | BT | 1900 | 2 | Nee | Ja |  | Ja | put | olie- en benzineafscheider |  | RIOOL_VRIJVERVAL | 0 | 0
48 | 07F03_OA001 | 0900-0873-67 | 48763 | 900087367 | 10000000000000660324 | 07F03 | 40877 | 42235 | bestaand | OA001 | Onbekend | Nee | 0 | 0 | standaard afwijking | onbekend | 1900 | 36592 | Nee | Ja |  | Ja | put | olie- en benzineafscheider |  | RIOOL_VRIJVERVAL | 0 | 0
49 | 32C13_O1 | 0900-0523-01 | 48943 | 900052301 | 10000000000000809088 | 32C13 | 40877 | 41583 | bestaand | O1 | Onbekend | Nee | 0 | 0 | standaard afwijking | BT | 1900 | 18264 | Nee | Ja |  | Ja | put | olie- en benzineafscheider |  | RIOOL_VRIJVERVAL | 0 | 0
50 | 32C13_O2 | 0900-0523-02 | 48944 | 900052302 | 10000000000000809089 | 32C13 | 40877 | 41583 | bestaand | O2 | Onbekend | Nee | 0 | 0 | standaard afwijking | BT | 1900 | 18264 | Nee | Ja |  | Ja | put | olie- en benzineafscheider |  | RIOOL_VRIJVERVAL | 0 | 0
51 | 32C35_O16 | 0900-0522-24 | 49023 | 900052224 | 10000000000000811884 | 32C35 | 40877 | 41583 | bestaand | O16 | Onbekend | Nee | 0 | 0 | standaard afwijking | BT | 1900 | 18264 | Nee | Ja |  | Ja | put | olie- en benzineafscheider |  | RIOOL_VRIJVERVAL | 0 | 0
52 | 32C35_O17 | 0900-1144-02 | 49024 | 900114402 | 10000000000000811885 | 32C35 | 40877 | 41583 | bestaand | O17 | Onbekend | Nee | 0 | 0 | standaard afwijking | BT | 1900 | 37090 | Nee | Ja |  | Ja | put | olie- en benzineafscheider |  | RIOOL_VRIJVERVAL | 0 | 0
53 | 14B33_O1 | 0900-0524-69 | 49187 | 900052469 | 10000000000000797312 | 14B33 | 40877 | 41583 | bestaand | O1 | Onbekend | Nee | 0 | 0 | standaard afwijking | BT | 1950 | 36882 | Nee | Ja |  | Ja | put | olie- en benzineafscheider |  | RIOOL_VRIJVERVAL | 0 | 0
54 | 32C05_O16 | 0900-0527-48 | 49507 | 900052748 | 10000000000000808641 | 32C05 | 40877 | 41583 | bestaand | O16 | Onbekend | Nee | 0 | 0 | standaard afwijking | BT | 1900 | 39135 | Nee | Ja |  | Ja | put | olie- en benzineafscheider |  | RIOOL_VRIJVERVAL | 0 | 0
55 | 14B47_OA3 | #N/A | 49853 | #N/A | 10000000000000799142 | 14B47 | 40877 | 41583 | bestaand | OA3 | Onbekend | Nee | 0 | 0 | standaard afwijking | BT | 1900 | 34899 | Nee | Ja |  | Ja | put | olie- en benzineafscheider |  | RIOOL_VRIJVERVAL | 0 | 0
56 | 14B47_OA4 | #N/A | 49854 | #N/A | 10000000000000799148 | 14B47 | 40877 | 41583 | bestaand | OA4 | Onbekend | Nee | 0 | 0 | standaard afwijking | BT | 1900 | 34899 | Nee | Ja |  | Ja | put | olie- en benzineafscheider |  | RIOOL_VRIJVERVAL | 0 | 0
57 | 14B47_OA5 | #N/A | 49855 | #N/A | 10000000000000799149 | 14B47 | 40877 | 41583 | bestaand | OA5 | Onbekend | Nee | 0 | 0 | standaard afwijking | BT | 1900 | 34899 | Nee | Ja |  | Ja | put | olie- en benzineafscheider |  | RIOOL_VRIJVERVAL | 0 | 0
58 | 32C36_O7 | #N/A | 50209 | #N/A | 10000000000000811581 | 32C36 | 40877 | 41583 | bestaand | O7 | Onbekend | Nee | 0 | 0 | standaard afwijking | BT | 1900 | 37263 | Nee | Ja |  | Ja | put | olie- en benzineafscheider |  | RIOOL_VRIJVERVAL | 0 | 0
59 | 32C05_O15 | #N/A | 50267 | #N/A | 10000000000000808603 | 32C05 | 40877 | 41583 | bestaand | O15 | Onbekend | Nee | 0 | 0 | standaard afwijking | BT | 1900 | 39133 | Nee | Ja |  | Ja | put | olie- en benzineafscheider | geen dvd | RIOOL_VRIJVERVAL | 0 | 0
60 | 33A01_OA002 | 0900-0973-25 | 50523 | 900097325 | 10000000000000682746 | 33A01 | 40877 | 42326 | bestaand | OA002 | Onbekend | Nee | 0 | 0 | standaard afwijking | onbekend | 1900 | 35811 | Nee | Ja |  | Ja | put | olie- en benzineafscheider |  | RIOOL_VRIJVERVAL | 0 | 0
61 | 33A01_OA008 | 0900-0973-39 | 50524 | 900097339 | 10000000000000682750 | 33A01 | 40877 | 42326 | bestaand | OA008 | Onbekend | Nee | 0 | 0 | standaard afwijking | onbekend | 1900 | 34512 | Nee | Ja |  | Ja | put | olie- en benzineafscheider |  | RIOOL_VRIJVERVAL | 0 | 0
62 | 33A01_OA001- | 0900-0973-22 | 50525 | 900097322 | 10000000000000682751 | 33A01 | 40877 | 42326 | bestaand | OA001- | Onbekend | Nee | 0 | 0 | standaard afwijking | onbekend | 1900 | 33955 | Nee | Ja |  | Ja | put | olie- en benzineafscheider |  | RIOOL_VRIJVERVAL | 0 | 0
63 | 33A01_OA006 | #N/A | 50529 | #N/A | 10000000000000682759 | 33A01 | 40877 | 42326 | bestaand | OA006 | Onbekend | Nee | 0 | 0 | standaard afwijking | onbekend | 1900 | 33955 | Nee | Ja |  | Ja | put | olie- en benzineafscheider |  | RIOOL_VRIJVERVAL | 0 | 0
64 | 32F02_OA001 | 0900-0526-30 | 51115 | 900052630 | 10000000000000677097 | 32F02 | 40877 | 42235 | bestaand | OA001 | Onbekend | Nee | 0 | 0 | standaard afwijking | onbekend | 1900 | 33585 | Nee | Ja |  | Ja | put | olie- en benzineafscheider |  | RIOOL_VRIJVERVAL | 0 | 0
65 | 14B46_O8 | 0900-0925-72 | 51511 | 900092572 | 10000000000000798952 | 14B46 | 40877 | 41583 | bestaand | O8 | Onbekend | Nee | 0 | 0 | standaard afwijking | BT | 1900 | 37586 | Nee | Ja |  | Ja | put | olie- en benzineafscheider | BT olieafsch. incl. ge?»ntegre | RIOOL_VRIJVERVAL | 0 | 0
66 | 32C13_O3 | 0900-0523-03 | 52010 | 900052303 | 10000000000000809090 | 32C13 | 40877 | 41583 | bestaand | O3 | Onbekend | Nee | 0 | 0 | standaard afwijking | BT | 1900 | 18264 | Nee | Ja |  | Ja | put | olie- en benzineafscheider |  | RIOOL_VRIJVERVAL | 0 | 0
67 | 14B03_O26 | 0900-0527-59 | 52305 | 900052759 | 10000000000000796338 | 14B03 | 40877 | 41583 | bestaand | O26 | Onbekend | Nee | 0 | 0 | standaard afwijking | BT | 2000 | 38324 | Nee | Ja |  | Ja | put | olie- en benzineafscheider |  | RIOOL_VRIJVERVAL | 0 | 4.53
68 | 14B07_O01 | 0900-0522-19 | 52312 | 900052219 | 10000000000000796948 | 14B07 | 40877 | 41583 | bestaand | O01 | Onbekend | Nee | 0 | 0 | standaard afwijking | BT | 1900 | 18264 | Nee | Ja |  | Ja | put | olie- en benzineafscheider |  | RIOOL_VRIJVERVAL | 0 | 0
69 | 32D20_O04A | 0900-0522-41 | 52529 | 900052241 | 10000000000000815503 | 32D20 | 40877 | 41583 | bestaand | O04A | Onbekend | Nee | 0 | 0 | standaard afwijking | BT | 1998 | 36124 | Nee | Ja |  | Ja | put | olie- en benzineafscheider |  | RIOOL_VRIJVERVAL | 0 | 0
70 | 14B46_O1 | 0900-0925-78 | 52667 | 900092578 | 10000000000000798379 | 14B46 | 40877 | 41583 | bestaand | O1 | Onbekend | Nee | 0 | 0 | standaard afwijking | BT | 1900 | 35773 | Nee | Ja |  | Ja | put | olie- en benzineafscheider |  | RIOOL_VRIJVERVAL | 0 | 0.62
71 | 32F11_OA002 | 0900-0526-40 | 53128 | 900052640 | 10000000000000680030 | 32F11 | 40877 | 42235 | bestaand | OA002 | Onbekend | Nee | 0 | 0 | standaard afwijking | onbekend | 1900 | 36599 | Nee | Ja |  | Ja | put | olie- en benzineafscheider |  | RIOOL_VRIJVERVAL | 0 | 0
72 | 32F11_OA001 | 0900-0526-32 | 53129 | 900052632 | 10000000000000680032 | 32F11 | 40877 | 42235 | bestaand | OA001 | Onbekend | Nee | 0 | 0 | standaard afwijking | onbekend | 1900 | 36356 | Nee | Ja |  | Ja | put | olie- en benzineafscheider |  | RIOOL_VRIJVERVAL | 0 | 0
73 | 14B37_OA2 | #N/A | 53150 | #N/A | 10000000000000798067 | 14B37 | 40877 | 41583 | bestaand | OA2 | Onbekend | Nee | 0 | 0 | standaard afwijking | BT | 1900 | 35772 | Nee | Ja |  | Ja | put | olie- en benzineafscheider |  | RIOOL_VRIJVERVAL | 0 | 1.5
74 | 32D20_O01 | 0900-0522-42 | 53247 | 900052242 | 10000000000000815525 | 32D20 | 40877 | 41583 | bestaand | O01 | Onbekend | Nee | 0 | 0 | standaard afwijking | BT | 2008 | 39728 | Nee | Ja |  | Ja | put | olie- en benzineafscheider |  | RIOOL_VRIJVERVAL | 0 | 0
75 | 32D20_O02 | 0900-0522-95 | 53250 | 900052295 | 10000000000000815858 | 32D20 | 40877 | 42326 | bestaand | O02 | Onbekend | Nee | 0 | 0 | standaard afwijking | BT | 1998 | 36124 | Nee | Ja |  | Ja | put | olie- en benzineafscheider |  | RIOOL_VRIJVERVAL | 0 | 0
76 | 32D20_O03 | 0900-0522-96 | 53251 | 900052296 | 10000000000000815859 | 32D20 | 40877 | 42326 | bestaand | O03 | Onbekend | Nee | 0 | 0 | standaard afwijking | BT | 1998 | 36124 | Nee | Ja |  | Ja | put | olie- en benzineafscheider |  | RIOOL_VRIJVERVAL | 0 | 0
77 | 14B07_OA02 | #N/A | 53322 | #N/A | 10000000000000796795 | 14B07 | 40877 | 41583 | bestaand | OA02 | Onbekend | Nee | 0 | 0 | standaard afwijking | BT | 1900 | 36733 | Nee | Ja |  | Ja | put | olie- en benzineafscheider |  | RIOOL_VRIJVERVAL | 0 | 0.71
78 | 14B07_O03 | 0900-0527-52 | 53327 | 900052752 | 10000000000000796812 | 14B07 | 40877 | 41583 | bestaand | O03 | Onbekend | Nee | 0 | 0 | standaard afwijking | BT | 1900 | 36734 | Nee | Ja |  | Ja | put | olie- en benzineafscheider |  | RIOOL_VRIJVERVAL | 0 | 0.86
79 | 14B03_O10 | 0900-0522-43 | 53789 | 900052243 | 10000000000000795763 | 14B03 | 40877 | 41583 | bestaand | O10 | Onbekend | Nee | 0 | 0 | standaard afwijking | BT | 1900 | 37053 | Nee | Ja |  | Ja | put | olie- en benzineafscheider |  | RIOOL_VRIJVERVAL | 0 | 0
80 | 32D20_O05 | 0900-0522-16 | 53936 | 900052216 | 10000000000000815508 | 32D20 | 40877 | 41583 | bestaand | O05 | Onbekend | Nee | 0 | 0 | standaard afwijking | BT | 2000 | 36755 | Nee | Ja |  | Ja | put | olie- en benzineafscheider |  | RIOOL_VRIJVERVAL | 0 | 0
81 | 33A01_OA003- | 0900-0973-27 | 55477 | 900097327 | 10000000000000682781 | 33A01 | 40877 | 42326 | bestaand | OA003- | Onbekend | Nee | 0 | 0 | standaard afwijking | onbekend | 1985 | 34512 | Nee | Ja |  | Ja | put | olie- en benzineafscheider |  | RIOOL_VRIJVERVAL | 0 | 0
82 | 09B50_OA01 | #N/A | 55550 | #N/A | 10000000000000791836 | 09B50 | 40877 | 41583 | bestaand | OA01 | Onbekend | Nee | 0 | 0 | standaard afwijking | BT | 1900 | 32629 | Nee | Ja |  | Ja | put | olie- en benzineafscheider |  | RIOOL_VRIJVERVAL | 0 | 0
83 | 14B03_O01 | 0900-0925-38 | 55816 | 900092538 | 10000000000000796615 | 14B03 | 40877 | 41583 | bestaand | O01 | Onbekend | Nee | 0 | 0 | standaard afwijking | BT | 1900 | 40147 | Nee | Ja |  | Ja | put | olie- en benzineafscheider |  | RIOOL_VRIJVERVAL | 0 | 4.09
84 | 14B03_O16 | 0900-0925-36 | 56114 | 900092536 | 10000000000000795769 | 14B03 | 40877 | 41583 | bestaand | O16 | Onbekend | Nee | 0 | 0 | standaard afwijking | BT | 1900 | 37658 | Nee | Ja |  | Ja | put | olie- en benzineafscheider |  | RIOOL_VRIJVERVAL | 0 | 0
85 | 14B03_O02 | 0900-0925-33 | 57155 | 900092533 | 10000000000000796636 | 14B03 | 40877 | 41583 | bestaand | O02 | Onbekend | Nee | 0 | 0 | standaard afwijking | BT | 1900 | 40196 | Nee | Ja |  | Ja | put | olie- en benzineafscheider |  | RIOOL_VRIJVERVAL | 0 | 4.02
86 | 32D09_O1 | #N/A | 57746 | #N/A | 10000000000000813732 | 32D09 | 40877 | 41583 | bestaand | O1 | Onbekend | Nee | 0 | 0 | standaard afwijking | BT | 1900 | 18264 | Nee | Ja |  | Ja | put | olie- en benzineafscheider |  | RIOOL_VRIJVERVAL | 0 | 0
87 | 32C05_O17 | #N/A | 59484 | #N/A | 10000000000000808667 | 32C05 | 40877 | 41583 | bestaand | O17 | Onbekend | Nee | 0 | 0 | standaard afwijking | BT | 1900 | 39022 | Nee | Ja |  | Ja | put | olie- en benzineafscheider |  | RIOOL_VRIJVERVAL | 0 | 0
88 | 09D25_OA02 | #N/A | 59862 | #N/A | 10000000000000791999 | 09D25 | 40877 | 41982 | bestaand | OA02 | Onbekend | Nee | 0 | 0 | standaard afwijking | BT | 1900 | 34361 | Nee | Ja |  | Ja | put | olie- en benzineafscheider |  | RIOOL_VRIJVERVAL | 0 | 0
89 | 14B03_O19 | 0900-0925-63 | 60978 | 900092563 | 10000000000000796408 | 14B03 | 40877 | 41583 | bestaand | O19 | Onbekend | Nee | 0 | 0 | standaard afwijking | BT | 1900 | 18264 | Nee | Ja |  | Ja | put | olie- en benzineafscheider |  | RIOOL_VRIJVERVAL | 0 | 0
90 | 14B03_O03 | 0900-0522-03 | 61164 | 900052203 | 10000000000000796412 | 14B03 | 40877 | 41583 | bestaand | O03 | Onbekend | Nee | 0 | 0 | standaard afwijking | BT | 1900 | 35562 | Nee | Ja |  | Ja | put | olie- en benzineafscheider |  | RIOOL_VRIJVERVAL | 0 | 0
91 | 14B03_O15 | 0900-0524-63 | 61165 | 900052463 | 10000000000000796413 | 14B03 | 40877 | 41583 | bestaand | O15 | Onbekend | Nee | 0 | 0 | standaard afwijking | BT | 1900 | 35562 | Nee | Ja |  | Ja | put | olie- en benzineafscheider |  | RIOOL_VRIJVERVAL | 0 | 0
92 | 14B03_O04 | 0900-0524-62 | 61166 | 900052462 | 10000000000000796416 | 14B03 | 40877 | 41583 | bestaand | O04 | Onbekend | Nee | 0 | 0 | standaard afwijking | BT | 1900 | 35562 | Nee | Ja |  | Ja | put | olie- en benzineafscheider |  | RIOOL_VRIJVERVAL | 0 | 0
93 | 14B03_O05 | 0900-0524-61 | 61170 | 900052461 | 10000000000000796420 | 14B03 | 40877 | 41583 | bestaand | O05 | Onbekend | Nee | 0 | 0 | standaard afwijking | BT | 1900 | 37053 | Nee | Ja |  | Ja | put | olie- en benzineafscheider |  | RIOOL_VRIJVERVAL | 0 | 0
94 | 32D21_O8 | 0900-1244-91 | 61208 | 900124491 | 10000000000000817269 | 32D21 | 40877 | 41583 | bestaand | O8 | Onbekend | Nee | 0 | 0 | standaard afwijking | BT | 1900 | 33239 | Nee | Ja |  | Ja | put | olie- en benzineafscheider |  | RIOOL_VRIJVERVAL | 0 | 0
95 | 19A03_O2 | 0900-0522-51 | 61242 | 900052251 | 10000000000000799533 | 19A03 | 40877 | 41583 | bestaand | O2 | Onbekend | Nee | 0 | 0 | standaard afwijking | BT | 1900 | 40217 | Nee | Ja |  | Ja | put | olie- en benzineafscheider |  | RIOOL_VRIJVERVAL | 0 | 0
96 | 32D21_O10 | 0900-0524-56 | 61262 | 900052456 | 10000000000000817244 | 32D21 | 40877 | 41583 | bestaand | O10 | Onbekend | Nee | 0 | 0 | standaard afwijking | BT | 2002 | 37364 | Nee | Ja |  | Ja | put | olie- en benzineafscheider |  | RIOOL_VRIJVERVAL | 0 | 0
97 | 32D21_O1 | 0900-0524-54 | 61263 | 900052454 | 10000000000000817245 | 32D21 | 40877 | 41583 | bestaand | O1 | Onbekend | Nee | 0 | 0 | standaard afwijking | BT | 1900 | 35551 | Nee | Ja |  | Ja | put | olie- en benzineafscheider |  | RIOOL_VRIJVERVAL | 0 | 0
98 | 32C36_O9 | #N/A | 61303 | #N/A | 10000000000001130062 | 32C36 | 41102 | 41583 | bestaand | O9 | Onbekend | Nee | 0 | 0 | standaard afwijking | BT | 1900 | 36257 | Nee | Ja |  | Ja | put | olie- en benzineafscheider |  | RIOOL_VRIJVERVAL | 0 | 0
99 | 19A03_O1 | 0900-0925-84 | 61423 | 900092584 | 10000000000000799532 | 19A03 | 40877 | 41583 | bestaand | O1 | Onbekend | Nee | 0 | 0 | standaard afwijking | BT | 1900 | 40217 | Nee | Ja |  | Ja | put | olie- en benzineafscheider |  | RIOOL_VRIJVERVAL | 0 | 0
100 | 32D20_O06 | 0900-0522-97 | 61449 | 900052297 | 10000000000000815500 | 32D20 | 40877 | 41583 | bestaand | O06 | Onbekend | Nee | 0 | 0 | standaard afwijking | BT | 1998 | 36124 | Nee | Ja |  | Ja | put | olie- en benzineafscheider |  | RIOOL_VRIJVERVAL | 0 | 0
101 | 32D10_O5 | 0900-0522-14 | 61522 | 900052214 | 10000000000000814097 | 32D10 | 40877 | 41583 | bestaand | O5 | Onbekend | Nee | 0 | 0 | standaard afwijking | BT | 1900 | 18264 | Nee | Ja |  | Ja | put | olie- en benzineafscheider |  | RIOOL_VRIJVERVAL | 0 | 0
102 | 32D21_O2 | 0900-0524-55 | 61604 | 900052455 | 10000000000000817247 | 32D21 | 40877 | 41583 | bestaand | O2 | Onbekend | Nee | 0 | 0 | standaard afwijking | BT | 1900 | 35551 | Nee | Ja |  | Ja | put | olie- en benzineafscheider |  | RIOOL_VRIJVERVAL | 0 | 0
103 | 32D21_O4 | 0900-0521-98 | 61605 | 900052198 | 10000000000000817249 | 32D21 | 40877 | 41583 | bestaand | O4 | Onbekend | Nee | 0 | 0 | standaard afwijking | BT | 1900 | 37861 | Nee | Ja |  | Ja | put | olie- en benzineafscheider |  | RIOOL_VRIJVERVAL | 0 | 0
104 | 32D21_O5 | 0900-0522-29 | 61606 | 900052229 | 10000000000000817250 | 32D21 | 40877 | 41583 | bestaand | O5 | Onbekend | Nee | 0 | 0 | standaard afwijking | BT | 1900 | 39959 | Nee | Ja |  | Ja | put | olie- en benzineafscheider |  | RIOOL_VRIJVERVAL | 0 | 0
105 | 32D21_O6 | 0900-0522-47 | 61611 | 900052247 | 10000000000000817257 | 32D21 | 40877 | 41583 | bestaand | O6 | Onbekend | Nee | 0 | 0 | standaard afwijking | BT | 1900 | 39043 | Nee | Ja |  | Ja | put | olie- en benzineafscheider |  | RIOOL_VRIJVERVAL | 0 | 0
106 | 32D21_O7 | 0900-0522-55 | 61613 | 900052255 | 10000000000000817259 | 32D21 | 40877 | 41583 | bestaand | O7 | Onbekend | Nee | 0 | 0 | standaard afwijking | BT | 1900 | 34982 | Nee | Ja |  | Ja | put | olie- en benzineafscheider |  | RIOOL_VRIJVERVAL | 0 | 0
107 | 32D20_O07 | 0900-0522-15 | 61804 | 900052215 | 10000000000000815497 | 32D20 | 40877 | 41583 | bestaand | O07 | Onbekend | Nee | 0 | 0 | standaard afwijking | BT | 1998 | 36124 | Nee | Ja |  | Ja | put | olie- en benzineafscheider |  | RIOOL_VRIJVERVAL | 0 | 0
108 | 14B03_O27 | 0900-1247-16 | 62039 | 900124716 | 10000000000000796305 | 14B03 | 40877 | 41583 | bestaand | O27 | Onbekend | Nee | 0 | 0 | standaard afwijking | BT | 2000 | 38324 | Nee | Ja |  | Ja | put | olie- en benzineafscheider |  | RIOOL_VRIJVERVAL | 0 | 4.65
109 | 27H05_OA802 | 0900-0526-24 | 62047 | 900052624 | 10000000000000675324 | 27H05 | 40877 | 42326 | bestaand | OA802 | Onbekend | Nee | 0 | 0 | standaard afwijking | onbekend | 1900 | 37092 | Nee | Ja |  | Ja | put | olie- en benzineafscheider |  | RIOOL_VRIJVERVAL | 0 | 0
110 | 27H05_OA804 | 0900-0526-19 | 62048 | 900052619 | 10000000000000675507 | 27H05 | 40877 | 42326 | bestaand | OA804 | Onbekend | Nee | 0 | 0 | standaard afwijking | onbekend | 1900 | 35772 | Nee | Ja |  | Ja | put | olie- en benzineafscheider |  | RIOOL_VRIJVERVAL | 0 | 0
111 | 37H10_O77 | 0900-0528-11 | 62058 | 900052811 | 10000000000000818250 | 37H10 | 40877 | 41583 | bestaand | O77 | Onbekend | Nee | 0 | 0 | standaard afwijking | BT | 1900 | 40246 | Nee | Ja |  | Ja | put | olie- en benzineafscheider | OWA | RIOOL_VRIJVERVAL | 0 | 0
112 | 37H10_O64 | 0900-0528-10 | 62061 | 900052810 | 10000000000000818253 | 37H10 | 40877 | 41583 | bestaand | O64 | Onbekend | Nee | 0 | 0 | standaard afwijking | BT | 1900 | 40246 | Nee | Ja |  | Ja | put | olie- en benzineafscheider | 3001 | RIOOL_VRIJVERVAL | 0 | -0.77
113 | 37H10_O22 | #N/A | 62064 | #N/A | 10000000000000818256 | 37H10 | 40877 | 41583 | bestaand | O22 | Onbekend | Nee | 0 | 0 | standaard afwijking | BT | 1900 | 40246 | Nee | Ja |  | Ja | put | olie- en benzineafscheider |  | RIOOL_VRIJVERVAL | 0 | -0.53
114 | 30G03_O45 | #N/A | 62214 | #N/A | 10000000000000802880 | 30G03 | 40877 | 41583 | bestaand | O45 | Onbekend | Nee | 0 | 0 | standaard afwijking | BT | 1900 | 18264 | Nee | Ja |  | Ja | put | olie- en benzineafscheider | bospomp | RIOOL_VRIJVERVAL | 0 | 7.29
115 | 14B03_O24 | 0900-0527-57 | 62450 | 900052757 | 10000000000000793204 | 14B03 | 40877 | 41583 | bestaand | O24 | Onbekend | Nee | 0 | 0 | standaard afwijking | BT | 1900 | 34669 | Nee | Ja |  | Ja | put | olie- en benzineafscheider |  | RIOOL_VRIJVERVAL | 0 | 0
116 | 14B03_O17 | 0900-0524-65 | 62451 | 900052465 | 10000000000000793206 | 14B03 | 40877 | 41583 | bestaand | O17 | Onbekend | Nee | 0 | 0 | standaard afwijking | BT | 1900 | 34669 | Nee | Ja |  | Ja | put | olie- en benzineafscheider |  | RIOOL_VRIJVERVAL | 0 | 0
117 | 14B03_O18 | 0900-0524-66 | 62452 | 900052466 | 10000000000000793214 | 14B03 | 40877 | 41583 | bestaand | O18 | Onbekend | Nee | 0 | 0 | standaard afwijking | BT | 1900 | 34669 | Nee | Ja |  | Ja | put | olie- en benzineafscheider |  | RIOOL_VRIJVERVAL | 0 | 0
118 | 14B03_O14 | 0900-0527-55 | 62453 | 900052755 | 10000000000000793224 | 14B03 | 40877 | 41583 | bestaand | O14 | Onbekend | Nee | 0 | 0 | standaard afwijking | BT | 1900 | 34669 | Nee | Ja |  | Ja | put | olie- en benzineafscheider |  | RIOOL_VRIJVERVAL | 0 | 0
119 | 14B03_O22 | 0900-0524-77 | 62840 | 900052477 | 10000000000000792465 | 14B03 | 40877 | 41583 | bestaand | O22 | Onbekend | Nee | 0 | 0 | standaard afwijking | BT | 1900 | 35768 | Nee | Ja |  | Ja | put | olie- en benzineafscheider |  | RIOOL_VRIJVERVAL | 0 | 0
120 | 14B03_O23 | 0900-0524-67 | 62841 | 900052467 | 10000000000000792466 | 14B03 | 40877 | 41583 | bestaand | O23 | Onbekend | Nee | 0 | 0 | standaard afwijking | BT | 1900 | 35768 | Nee | Ja |  | Ja | put | olie- en benzineafscheider |  | RIOOL_VRIJVERVAL | 0 | 0
121 | 14B03_O11 | 0900-1247-17 | 62851 | 900124717 | 10000000000000794034 | 14B03 | 40877 | 41583 | bestaand | O11 | Onbekend | Nee | 0 | 0 | standaard afwijking | BT | 1900 | 34669 | Nee | Nee |  | Ja | put | olie- en benzineafscheider | LOOS | RIOOL_VRIJVERVAL | 0 | 0
122 | 32D21_O9 | 0900-0524-51 | 63021 | 900052451 | 10000000000001129007 | 32D21 | 41102 | 41583 | bestaand | O9 | Onbekend | Nee | 0 | 0 | standaard afwijking | BT | 1900 | 2 | Nee | Ja |  | Ja | put | olie- en benzineafscheider |  | RIOOL_VRIJVERVAL | 0 | 0
123 | 32D99_O1 | 0900-0522-17 | 63320 | 900052217 | 10000000000000817328 | 32D99 | 40877 | 41583 | bestaand | O1 | Onbekend | Nee | 0 | 0 | standaard afwijking | BT | 1900 | 18264 | Nee | Ja |  | Ja | put | olie- en benzineafscheider |  | RIOOL_VRIJVERVAL | 0 | 0
124 | 30E12_O7 | 0900-0952-37 | 63419 | 900095237 | 10000000000000801645 | 30E12 | 40877 | 41583 | bestaand | O7 | Onbekend | Nee | 0 | 0 | standaard afwijking | BT | 1900 | 37165 | Nee | Ja |  | Ja | put | olie- en benzineafscheider | PVC/0.99/? | RIOOL_VRIJVERVAL | 0 | 0
125 | 30E12_O11 | 0900-0527-94 | 63420 | 900052794 | 10000000000000801648 | 30E12 | 40877 | 41583 | bestaand | O11 | Onbekend | Nee | 0 | 0 | standaard afwijking | BT | 1900 | 37165 | Nee | Ja |  | Ja | put | olie- en benzineafscheider | BT/0.47/? | RIOOL_VRIJVERVAL | 0 | 0
126 | 14B03_O12 | 0900-0522-48 | 63465 | 900052248 | 10000000000000793512 | 14B03 | 40877 | 41583 | bestaand | O12 | Onbekend | Nee | 0 | 0 | standaard afwijking | BT | 1900 | 35562 | Nee | Ja |  | Ja | put | olie- en benzineafscheider |  | RIOOL_VRIJVERVAL | 0 | 0
127 | 32D21_O13 | 0900-0521-97 | 63471 | 900052197 | 10000000000001129010 | 32D21 | 41102 | 41583 | bestaand | O13 | Onbekend | Nee | 0 | 0 | standaard afwijking | overig | 1900 | 2 | Nee | Ja |  | Ja | put | olie- en benzineafscheider |  | RIOOL_VRIJVERVAL | 0 | 0
128 | 32F05_AO001 | 0900-1010-35 | 63537 | 900101035 | 10000000000000677233 | 32F05 | 40877 | 42347 | bestaand | AO001 | Onbekend | Nee | 0 | 0 | standaard afwijking | onbekend | 2009 | 40154 | Nee | Ja |  | Ja | put | olie- en benzineafscheider |  | RIOOL_VRIJVERVAL | 0 | 0
129 | 33A01_OA007 | 0900-0973-37 | 64141 | 900097337 | 10000000000000682760 | 33A01 | 40877 | 42235 | bestaand | OA007 | Onbekend | Nee | 0 | 0 | standaard afwijking | onbekend | 1900 | 33955 | Nee | Ja |  | Ja | put | olie- en benzineafscheider |  | RIOOL_VRIJVERVAL | 0 | 0
130 | 05H08_OA001 | #N/A | 64209 | #N/A | 10000000000000659614 | 05H08 | 40877 | 42235 | bestaand | OA001 | Onbekend | Nee | 0 | 0 | standaard afwijking | onbekend | 1900 | 36980 | Nee | Ja |  | Ja | put | olie- en benzineafscheider |  | RIOOL_VRIJVERVAL | 0 | 0
131 | 40A03_OA001 | 0900-0527-25 | 64289 | 900052725 | 10000000000000688036 | 40A03 | 40877 | 42326 | bestaand | OA001 | Onbekend | Nee | 0 | 0 | standaard afwijking | onbekend | 1900 | -287861 | Nee | Ja |  | Ja | put | olie- en benzineafscheider |  | RIOOL_VRIJVERVAL | 0 | 0
132 | 27H05_OA806 | 0900-0798-25 | 64539 | 900079825 | 10000000000000675563 | 27H05 | 40877 | 42326 | bestaand | OA806 | Onbekend | Nee | 0 | 0 | standaard afwijking | onbekend | 1900 | 39864 | Nee | Ja |  | Ja | put | olie- en benzineafscheider |  | RIOOL_VRIJVERVAL | 0 | 0
133 | 27H05_OA805 | 0900-0526-23 | 64785 | 900052623 | 10000000000000675202 | 27H05 | 40877 | 42326 | bestaand | OA805 | Onbekend | Nee | 0 | 0 | standaard afwijking | onbekend | 1900 | 37643 | Nee | Ja |  | Ja | put | olie- en benzineafscheider |  | RIOOL_VRIJVERVAL | 0 | 0
134 | 38A01_O1 | #N/A | 65198 | #N/A | 10000000000000818424 | 38A01 | 40877 | 41583 | bestaand | O1 | Onbekend | Nee | 0 | 0 | standaard afwijking | BT | 1991 | 35899 | Nee | Ja |  | Ja | put | olie- en benzineafscheider |  | RIOOL_VRIJVERVAL | 0 | -1.5
135 | 38A01_O2 | #N/A | 65199 | #N/A | 10000000000000818425 | 38A01 | 40877 | 41583 | bestaand | O2 | Onbekend | Nee | 0 | 0 | standaard afwijking | BT | 1991 | 35899 | Nee | Ja |  | Ja | put | olie- en benzineafscheider |  | RIOOL_VRIJVERVAL | 0 | -1.45
136 | 32D09_O2 | 0900-0522-28 | 65421 | 900052228 | 10000000000001129245 | 32D09 | 41102 | 41583 | bestaand | O2 | Onbekend | Nee | 0 | 0 | standaard afwijking | BT | 2010 | 40179 | Nee | Ja |  | Ja | put | olie- en benzineafscheider |  | RIOOL_VRIJVERVAL | 0 | 0
137 | 32C35_O23 | 0900-0524-12 | 65516 | 900052412 | 10000000000000811838 | 32C35 | 40877 | 41583 | bestaand | O23 | Onbekend | Nee | 0 | 0 | standaard afwijking | BT | 1900 | 36257 | Nee | Ja |  | Ja | put | olie- en benzineafscheider |  | RIOOL_VRIJVERVAL | 0 | 0
138 | 32C18_O04 | #N/A | 65618 | #N/A | 10000000000000812564 | 32C18 | 40877 | 41583 | bestaand | O04 | Onbekend | Nee | 0 | 0 | standaard afwijking | BT | 1900 | 37145 | Nee | Ja |  | Ja | put | olie- en benzineafscheider |  | RIOOL_VRIJVERVAL | 0 | 0
139 | 32C35_O03 | 0900-0522-37 | 65620 | 900052237 | 10000000000000811850 | 32C35 | 40877 | 41583 | bestaand | O03 | Onbekend | Nee | 0 | 0 | standaard afwijking | BT | 1900 | 18264 | Nee | Ja |  | Ja | put | olie- en benzineafscheider |  | RIOOL_VRIJVERVAL | 0 | 0
140 | 32C35_O11 | #N/A | 65621 | #N/A | 10000000000000811852 | 32C35 | 40877 | 41583 | bestaand | O11 | Onbekend | Nee | 0 | 0 | standaard afwijking | BT | 1900 | 36257 | Nee | Ja |  | Ja | put | olie- en benzineafscheider |  | RIOOL_VRIJVERVAL | 0 | 0
141 | 32C35_O07 | 0900-0522-07 | 65622 | 900052207 | 10000000000000811855 | 32C35 | 40877 | 41583 | bestaand | O07 | Onbekend | Nee | 0 | 0 | standaard afwijking | BT | 1900 | 36257 | Nee | Ja |  | Ja | put | olie- en benzineafscheider |  | RIOOL_VRIJVERVAL | 0 | 0
142 | 32C05_O1 | 0900-0522-56 | 66072 | 900052256 | 10000000000000808571 | 32C05 | 40877 | 41583 | bestaand | O1 | Onbekend | Nee | 0 | 0 | standaard afwijking | BT | 1900 | 39133 | Nee | Ja |  | Ja | put | olie- en benzineafscheider |  | RIOOL_VRIJVERVAL | 0 | 0
143 | 32C05_O2 | 0900-0527-49 | 66075 | 900052749 | 10000000000000808574 | 32C05 | 40877 | 41583 | bestaand | O2 | Onbekend | Nee | 0 | 0 | standaard afwijking | BT | 1900 | 39133 | Nee | Ja |  | Ja | put | olie- en benzineafscheider |  | RIOOL_VRIJVERVAL | 0 | 0
144 | 25G30_OA1 | 0900-0527-67 | 66259 | 900052767 | 10000000000000801159 | 25G30 | 40877 | 41583 | bestaand | OA1 | Onbekend | Nee | 0 | 0 | standaard afwijking | BT | 1900 | 37267 | Nee | Ja |  | Ja | put | olie- en benzineafscheider |  | RIOOL_VRIJVERVAL | 0 | 0
145 | 32C05_O3 | #N/A | 66276 | #N/A | 10000000000000808577 | 32C05 | 40877 | 41583 | bestaand | O3 | Onbekend | Nee | 0 | 0 | standaard afwijking | BT | 1900 | 39133 | Nee | Ja |  | Ja | put | olie- en benzineafscheider |  | RIOOL_VRIJVERVAL | 0 | 0
146 | 32C05_O4 | #N/A | 66277 | #N/A | 10000000000000808578 | 32C05 | 40877 | 41583 | bestaand | O4 | Onbekend | Nee | 0 | 0 | standaard afwijking | BT | 1900 | 39133 | Nee | Ja |  | Ja | put | olie- en benzineafscheider |  | RIOOL_VRIJVERVAL | 0 | 0
147 | 32C05_O5 | #N/A | 66278 | #N/A | 10000000000000808579 | 32C05 | 40877 | 41583 | bestaand | O5 | Onbekend | Nee | 0 | 0 | standaard afwijking | BT | 1900 | 39133 | Nee | Ja |  | Ja | put | olie- en benzineafscheider |  | RIOOL_VRIJVERVAL | 0 | 0
148 | 32C05_O6 | #N/A | 66279 | #N/A | 10000000000000808580 | 32C05 | 40877 | 41583 | bestaand | O6 | Onbekend | Nee | 0 | 0 | standaard afwijking | BT | 1900 | 39133 | Nee | Ja |  | Ja | put | olie- en benzineafscheider |  | RIOOL_VRIJVERVAL | 0 | 0
149 | 32C05_O7 | #N/A | 66280 | #N/A | 10000000000000808581 | 32C05 | 40877 | 41583 | bestaand | O7 | Onbekend | Nee | 0 | 0 | standaard afwijking | BT | 1900 | 39133 | Nee | Ja |  | Ja | put | olie- en benzineafscheider |  | RIOOL_VRIJVERVAL | 0 | 0
150 | 32C05_O8 | #N/A | 66281 | #N/A | 10000000000000808582 | 32C05 | 40877 | 41583 | bestaand | O8 | Onbekend | Nee | 0 | 0 | standaard afwijking | BT | 1900 | 39133 | Nee | Ja |  | Ja | put | olie- en benzineafscheider |  | RIOOL_VRIJVERVAL | 0 | 0
151 | 32C05_O9 | 0900-0522-98 | 66282 | 900052298 | 10000000000000808583 | 32C05 | 40877 | 41583 | bestaand | O9 | Onbekend | Nee | 0 | 0 | standaard afwijking | BT | 1900 | 39133 | Nee | Ja |  | Ja | put | olie- en benzineafscheider |  | RIOOL_VRIJVERVAL | 0 | 0
152 | 32C05_O10 | 0900-0522-99 | 66283 | 900052299 | 10000000000000808584 | 32C05 | 40877 | 41583 | bestaand | O10 | Onbekend | Nee | 0 | 0 | standaard afwijking | BT | 1900 | 39133 | Nee | Ja |  | Ja | put | olie- en benzineafscheider |  | RIOOL_VRIJVERVAL | 0 | 0
153 | 32C05_O11 | 0900-0523-00 | 66284 | 900052300 | 10000000000000808585 | 32C05 | 40877 | 41583 | bestaand | O11 | Onbekend | Nee | 0 | 0 | standaard afwijking | BT | 1900 | 39133 | Nee | Ja |  | Ja | put | olie- en benzineafscheider |  | RIOOL_VRIJVERVAL | 0 | 0
154 | 44G04_OA801 | 0900-0528-69 | 66472 | 900052869 | 10000000000000949416 | 44G04 | 40877 | 42326 | bestaand | OA801 | Onbekend | Nee | 0 | 0 | standaard afwijking | onbekend | 1900 | 37405 | Nee | Ja |  | Ja | put | olie- en benzineafscheider |  | RIOOL_VRIJVERVAL | 0 | 0
155 | 32C01_O3 | 0900-0524-81 | 66480 | 900052481 | 10000000000000806287 | 32C01 | 40877 | 41583 | bestaand | O3 | Onbekend | Nee | 0 | 0 | standaard afwijking | BT | 1900 | 40249 | Nee | Ja |  | Ja | put | olie- en benzineafscheider |  | RIOOL_VRIJVERVAL | 0 | 0
156 | 25D16_OA001 | 0900-0952-19 | 66527 | 900095219 | 10000000000000799835 | 25D16 | 40877 | 41583 | bestaand | OA001 | Onbekend | Nee | 0 | 0 | standaard afwijking | BT | 1900 | 35395 | Nee | Ja |  | Ja | put | olie- en benzineafscheider |  | RIOOL_VRIJVERVAL | 0 | 0
157 | 32C05_O13 | 0900-0523-95 | 66578 | 900052395 | 10000000000000808588 | 32C05 | 40877 | 41583 | bestaand | O13 | Onbekend | Nee | 0 | 0 | standaard afwijking | BT | 1900 | 18264 | Nee | Ja |  | Ja | put | olie- en benzineafscheider |  | RIOOL_VRIJVERVAL | 0 | 0
158 | 32C05_O14 | 0900-0522-53 | 66579 | 900052253 | 10000000000000808590 | 32C05 | 40877 | 41583 | bestaand | O14 | Onbekend | Nee | 0 | 0 | standaard afwijking | BT | 1900 | 18264 | Nee | Ja |  | Ja | put | olie- en benzineafscheider |  | RIOOL_VRIJVERVAL | 0 | 0
159 | 51D05_OA825 | 0900-0529-34 | 66778 | 900052934 | 10000000000000981258 | 51D05 | 40877 | 42305 | bestaand | OA825 | Onbekend | Nee | 0 | 0 | standaard afwijking | BT | 1989 | 35431 | Nee | Ja |  | Ja | put | olie- en benzineafscheider |  | RIOOL_VRIJVERVAL | 0 | 20.52
160 | 38E03_O2 | #N/A | 66793 | #N/A | 10000000000000818660 | 38E03 | 40877 | 41583 | bestaand | O2 | Onbekend | Nee | 0 | 0 | standaard afwijking | BT | 1900 | 38922 | Nee | Ja |  | Ja | put | olie- en benzineafscheider |  | RIOOL_VRIJVERVAL | 0 | 0
161 | 14B03_O13 | 0900-1250-83 | 66887 | 900125083 | 10000000000000793682 | 14B03 | 40877 | 41583 | bestaand | O13 | Onbekend | Nee | 0 | 0 | standaard afwijking | BT | 1900 | 34669 | Nee | Ja |  | Ja | put | olie- en benzineafscheider |  | RIOOL_VRIJVERVAL | 0 | 0
162 | 32C01_O1 | 0900-0522-22 | 67279 | 900052222 | 10000000000000806284 | 32C01 | 40877 | 41583 | bestaand | O1 | Onbekend | Nee | 0 | 0 | standaard afwijking | BT | 1900 | 36710 | Nee | Ja |  | Ja | put | olie- en benzineafscheider |  | RIOOL_VRIJVERVAL | 0 | 0
163 | 30G92_OA001 | 0900-0952-20 | 67531 | 900095220 | 10000000000000803888 | 30G92 | 40877 | 41583 | bestaand | OA001 | Onbekend | Nee | 0 | 0 | standaard afwijking | BT | 1900 | 39162 | Nee | Ja |  | Ja | put | olie- en benzineafscheider |  | RIOOL_VRIJVERVAL | 0 | 0
164 | 32C35_O35 | 0900-0524-24 | 67536 | 900052424 | 10000000000000811779 | 32C35 | 40877 | 41583 | bestaand | O35 | Onbekend | Nee | 0 | 0 | standaard afwijking | BT | 1900 | 36257 | Nee | Ja |  | Ja | put | olie- en benzineafscheider |  | RIOOL_VRIJVERVAL | 0 | 0
165 | 14B46_O2 | 0900-1244-84 | 67628 | 900124484 | 10000000000000799105 | 14B46 | 40877 | 41583 | bestaand | O2 | Onbekend | Nee | 0 | 0 | standaard afwijking | BT | 1900 | 2 | Nee | Ja |  | Ja | put | olie- en benzineafscheider | werk in uitvoering | RIOOL_VRIJVERVAL | 0 | 0
166 | 14B47_OA1 | #N/A | 67629 | #N/A | 10000000000000799109 | 14B47 | 40877 | 41583 | bestaand | OA1 | Onbekend | Nee | 0 | 0 | standaard afwijking | BT | 1900 | 34899 | Nee | Ja |  | Ja | put | olie- en benzineafscheider |  | RIOOL_VRIJVERVAL | 0 | 0
167 | 14B46_O3 | 0900-0925-69 | 68112 | 900092569 | 10000000000000798944 | 14B46 | 40877 | 41583 | bestaand | O3 | Onbekend | Nee | 0 | 0 | standaard afwijking | BT | 1900 | 37585 | Nee | Ja |  | Ja | put | olie- en benzineafscheider |  | RIOOL_VRIJVERVAL | 0 | 0
168 | 27A03_OA006 | 0900-0522-05 | 70542 | 900052205 | 10000000000000671233 | 27A03 | 40877 | 42235 | bestaand | OA006 | Onbekend | Nee | 0 | 0 | standaard afwijking | onbekend | 1900 | 33460 | Nee | Ja |  | Ja | put | olie- en benzineafscheider |  | RIOOL_VRIJVERVAL | 0 | 0
169 | 45C16_OA802 | 0900-0524-79 | 70741 | 900052479 | 10000000000000950445 | 45C16 | 40877 | 42305 | bestaand | OA802 | Onbekend | Nee | 0 | 0 | standaard afwijking | onbekend | 1900 | 37260 | Nee | Ja |  | Ja | put | olie- en benzineafscheider |  | RIOOL_VRIJVERVAL | 0 | 0
170 | 45F10_OA001 | 0900-0528-22 | 70921 | 900052822 | 10000000000000952392 | 45F10 | 40877 | 42326 | bestaand | OA001 | Onbekend | Nee | 0 | 0 | standaard afwijking | onbekend | 1900 | 37285 | Nee | Ja |  | Ja | put | olie- en benzineafscheider |  | RIOOL_VRIJVERVAL | 0 | 0
171 | 49G03_OA801 | 0900-0530-03 | 71866 | 900053003 | 10000000000000965331 | 49G03 | 40877 | 42305 | bestaand | OA801 | Onbekend | Nee | 0 | 0 | standaard afwijking | onbekend | 1900 | 36281 | Nee | Ja |  | Ja | put | olie- en benzineafscheider |  | RIOOL_VRIJVERVAL | 0 | 0
172 | 33C10_OA003 | 0900-0974-62 | 72209 | 900097462 | 10000000000000686469 | 33C10 | 40877 | 42326 | bestaand | OA003 | Onbekend | Nee | 0 | 0 | standaard afwijking | onbekend | 1900 | 33562 | Nee | Ja |  | Ja | put | olie- en benzineafscheider |  | RIOOL_VRIJVERVAL | 0 | 0
173 | 33C13_OA001 | #N/A | 72212 | #N/A | 10000000000000686550 | 33C13 | 40877 | 42235 | bestaand | OA001 | Onbekend | Nee | 0 | 0 | standaard afwijking | onbekend | 1900 | 33562 | Nee | Ja |  | Ja | put | olie- en benzineafscheider |  | RIOOL_VRIJVERVAL | 0 | 0
174 | 27B09_OA002 | 0900-0526-03 | 72859 | 900052603 | 10000000000000674640 | 27B09 | 40877 | 42235 | bestaand | OA002 | Onbekend | Nee | 0 | 0 | standaard afwijking | onbekend | 1900 | 33592 | Nee | Ja |  | Ja | put | olie- en benzineafscheider |  | RIOOL_VRIJVERVAL | 0 | 0
175 | 27B05_OA006 | 0900-1077-70 | 73109 | 900107770 | 10000000000001244322 | 27B05 | 41565 | 42326 | bestaand | OA006 | Onbekend | Nee | 0 | 0 | standaard afwijking | onbekend | 1900 | 41484 | Nee | Ja |  | Ja | put | olie- en benzineafscheider |  | RIOOL_VRIJVERVAL | 0 | 0
176 | 49F02_OA801 | 0900-0529-98 | 73985 | 900052998 | 10000000000000959131 | 49F02 | 40877 | 42305 | bestaand | OA801 | Onbekend | Nee | 0 | 0 | standaard afwijking | onbekend | 1900 | 37408 | Nee | Ja |  | Ja | put | olie- en benzineafscheider |  | RIOOL_VRIJVERVAL | 0 | 0
177 | 48D02_OA801 | 0900-0529-96 | 74462 | 900052996 | 10000000000000958392 | 48D02 | 40877 | 42235 | bestaand | OA801 | Onbekend | Nee | 0 | 0 | standaard afwijking | onbekend | 1900 | 38169 | Nee | Ja |  | Ja | put | olie- en benzineafscheider |  | RIOOL_VRIJVERVAL | 0 | 0
178 | 27A03_OA003 | 0900-0525-78 | 75090 | 900052578 | 10000000000000671324 | 27A03 | 40877 | 42235 | bestaand | OA003 | Onbekend | Nee | 0 | 0 | standaard afwijking | onbekend | 1900 | 38393 | Nee | Ja |  | Ja | put | olie- en benzineafscheider |  | RIOOL_VRIJVERVAL | 0 | 0
179 | 48D01_OA801 | 0900-1205-10 | 75424 | 900120510 | 10000000000000958309 | 48D01 | 40877 | 42235 | bestaand | OA801 | Onbekend | Nee | 0 | 0 | standaard afwijking | onbekend | 1900 | 40443 | Nee | Ja |  | Ja | put | olie- en benzineafscheider |  | RIOOL_VRIJVERVAL | 0 | 0
180 | 27A03_OA009 | 0900-0525-77 | 76936 | 900052577 | 10000000000000671231 | 27A03 | 40877 | 42235 | bestaand | OA009 | Onbekend | Nee | 0 | 0 | standaard afwijking | onbekend | 1900 | 35626 | Nee | Ja |  | Ja | put | olie- en benzineafscheider |  | RIOOL_VRIJVERVAL | 0 | 0
181 | 33C10_OA002 | 0900-0974-66 | 77344 | 900097466 | 10000000000000686464 | 33C10 | 40877 | 42326 | bestaand | OA002 | Onbekend | Nee | 0 | 0 | standaard afwijking | onbekend | 1900 | 37115 | Nee | Ja |  | Ja | put | olie- en benzineafscheider |  | RIOOL_VRIJVERVAL | 0 | 0
182 | 27A03_OA008 | 0900-0973-86 | 77682 | 900097386 | 10000000000000671609 | 27A03 | 40877 | 42235 | bestaand | OA008 | Onbekend | Nee | 0 | 0 | standaard afwijking | onbekend | 1900 | 40868 | Nee | Ja |  | Ja | put | olie- en benzineafscheider |  | RIOOL_VRIJVERVAL | 0 | 0
183 | 45H03_OA810 | 0900-0528-12 | 77795 | 900052812 | 10000000000001245097 | 45H03 | 41565 | 42305 | bestaand | OA810 | Onbekend | Nee | 0 | 0 | standaard afwijking | KS | 1996 | 36495 | Nee | Ja |  | Ja | put | olie- en benzineafscheider |  | RIOOL_VRIJVERVAL | 0 | 21.27
184 | 45H03_OA850 | 0900-0529-50 | 77839 | 900052950 | 10000000000001244870 | 45H03 | 41565 | 42305 | bestaand | OA850 | Onbekend | Nee | 0 | 0 | standaard afwijking | BT | 1994 | 34909 | Nee | Ja |  | Ja | put | olie- en benzineafscheider |  | RIOOL_VRIJVERVAL | 0 | 20.37
185 | 45H03_OA807 | 0900-0524-96 | 77957 | 900052496 | 10000000000001244969 | 45H03 | 41565 | 42305 | bestaand | OA807 | Onbekend | Nee | 0 | 0 | standaard afwijking | BT | 1996 | 36495 | Nee | Ja |  | Ja | put | olie- en benzineafscheider |  | RIOOL_VRIJVERVAL | 0 | 21.1
186 | 51D05_OA815 | 0900-0529-24 | 78090 | 900052924 | 10000000000000982601 | 51D05 | 40877 | 42305 | bestaand | OA815 | Onbekend | Nee | 0 | 0 | standaard afwijking | BT | 1998 | 36091 | Nee | Ja |  | Ja | put | olie- en benzineafscheider |  | RIOOL_VRIJVERVAL | 0 | 21.24
187 | 45H03_OA803 | 0900-0529-63 | 78343 | 900052963 | 10000000000001245069 | 45H03 | 41565 | 42305 | bestaand | OA803 | Onbekend | Nee | 0 | 0 | standaard afwijking | onbekend | 1900 | 38148 | Nee | Ja |  | Ja | put | olie- en benzineafscheider |  | RIOOL_VRIJVERVAL | 0 | 0
188 | 45H03_OA881 | 0900-0524-90 | 78457 | 900052490 | 10000000000001244985 | 45H03 | 41565 | 42305 | bestaand | OA881 | Onbekend | Nee | 0 | 0 | standaard afwijking | KS | 1996 | 35319 | Nee | Ja |  | Ja | put | olie- en benzineafscheider |  | RIOOL_VRIJVERVAL | 0 | 21.17
189 | 50E13_OA801 | 0900-0529-19 | 78628 | 900052919 | 10000000000000972362 | 50E13 | 40877 | 42305 | bestaand | OA801 | Onbekend | Nee | 0 | 0 | standaard afwijking | onbekend | 1900 | 34909 | Nee | Ja |  | Ja | put | olie- en benzineafscheider |  | RIOOL_VRIJVERVAL | 0 | 0
190 | 45H03_OA801 | 0900-0524-92 | 78890 | 900052492 | 10000000000001245496 | 45H03 | 41565 | 42305 | bestaand | OA801 | Onbekend | Nee | 0 | 0 | standaard afwijking | onbekend | 1900 | 36495 | Nee | Ja |  | Ja | put | olie- en benzineafscheider |  | RIOOL_VRIJVERVAL | 0 | 0
191 | 45H03_OA834 | 0900-0528-13 | 79027 | 900052813 | 10000000000001245565 | 45H03 | 41565 | 42305 | bestaand | OA834 | Onbekend | Nee | 0 | 0 | standaard afwijking | onbekend | 1900 | 36495 | Nee | Ja |  | Ja | put | olie- en benzineafscheider |  | RIOOL_VRIJVERVAL | 0 | 0
192 | 45H03_OA844 | 0900-0525-01 | 79130 | 900052501 | 10000000000001245577 | 45H03 | 41565 | 42305 | bestaand | OA844 | Onbekend | Nee | 0 | 0 | standaard afwijking | BT | 1996 | 35319 | Nee | Ja |  | Ja | put | olie- en benzineafscheider |  | RIOOL_VRIJVERVAL | 0 | 21.15
193 | 51D05_OA817 | 0900-0529-28 | 80017 | 900052928 | 10000000000000982613 | 51D05 | 40877 | 42305 | bestaand | OA817 | Onbekend | Nee | 0 | 0 | standaard afwijking | BT | 1900 | 36837 | Nee | Ja |  | Ja | put | olie- en benzineafscheider |  | RIOOL_VRIJVERVAL | 0 | 19.94
194 | 51D05_OA816 | 0900-0529-26 | 80018 | 900052926 | 10000000000000982614 | 51D05 | 40877 | 42305 | bestaand | OA816 | Onbekend | Nee | 0 | 0 | standaard afwijking | BT | 1900 | 36837 | Nee | Ja |  | Ja | put | olie- en benzineafscheider |  | RIOOL_VRIJVERVAL | 0 | 19.93
195 | 51D05_OA823 | 0900-0529-32 | 80481 | 900052932 | 10000000000000980097 | 51D05 | 40877 | 42305 | bestaand | OA823 | Onbekend | Nee | 0 | 0 | standaard afwijking | onbekend | 1900 | 35853 | Nee | Ja |  | Ja | put | olie- en benzineafscheider |  | RIOOL_VRIJVERVAL | 0 | 0
196 | 51D05_OA837 | 0900-0529-44 | 80509 | 900052944 | 10000000000000982620 | 51D05 | 40877 | 42305 | bestaand | OA837 | Onbekend | Nee | 0 | 0 | standaard afwijking | onbekend | 1900 | 38656 | Nee | Ja |  | Ja | put | olie- en benzineafscheider |  | RIOOL_VRIJVERVAL | 0 | 0
197 | 60D06_OA002 | 0900-1251-28 | 81037 | 900125128 | 10000000000000993036 | 60D06 | 40877 | 42305 | bestaand | OA002 | Onbekend | Nee | 0 | 0 | standaard afwijking | onbekend | 1900 | 37455 | Nee | Ja |  | Ja | put | olie- en benzineafscheider |  | RIOOL_VRIJVERVAL | 0 | 0
198 | 60E04_OA001 | 0900-1136-68 | 83788 | 900113668 | 10000000000000995153 | 60E04 | 40877 | 42326 | bestaand | OA001 | Onbekend | Nee | 0 | 0 | standaard afwijking | onbekend | 1900 | 37420 | Nee | Ja |  | Ja | put | olie- en benzineafscheider |  | RIOOL_VRIJVERVAL | 0 | 0
199 | 57H04_OA002 | 0900-0528-66 | 84159 | 900052866 | 10000000000000991564 | 57H04 | 40877 | 42326 | bestaand | OA002 | Onbekend | Nee | 0 | 0 | standaard afwijking | onbekend | 1900 | 37794 | Nee | Ja |  | Ja | put | olie- en benzineafscheider |  | RIOOL_VRIJVERVAL | 0 | 0
200 | 60D06_OA007 | 0900-1251-33 | 84435 | 900125133 | 10000000000000991794 | 60D06 | 40877 | 42305 | bestaand | OA007 | Onbekend | Nee | 0 | 0 | standaard afwijking | onbekend | 1900 | 37408 | Nee | Ja |  | Ja | put | olie- en benzineafscheider |  | RIOOL_VRIJVERVAL | 0 | 0
201 | 51D05_OA818 | 0900-0529-30 | 85575 | 900052930 | 10000000000000982602 | 51D05 | 40877 | 42305 | bestaand | OA818 | Onbekend | Nee | 0 | 0 | standaard afwijking | onbekend | 1900 | 37147 | Nee | Ja |  | Ja | put | olie- en benzineafscheider |  | RIOOL_VRIJVERVAL | 0 | 0
202 | 51D05_OA833 | 0900-0529-40 | 85578 | 900052940 | 10000000000000982605 | 51D05 | 40877 | 42305 | bestaand | OA833 | Onbekend | Nee | 0 | 0 | standaard afwijking | onbekend | 1900 | 35796 | Nee | Ja |  | Ja | put | olie- en benzineafscheider |  | RIOOL_VRIJVERVAL | 0 | 0
203 | 61F03_OA001 | #N/A | 86124 | #N/A | 10000000000000995405 | 61F03 | 40877 | 42326 | bestaand | OA001 | Onbekend | Nee | 0 | 0 | standaard afwijking | onbekend | 1900 | 37420 | Nee | Ja |  | Ja | put | olie- en benzineafscheider |  | RIOOL_VRIJVERVAL | 0 | 0
204 | 51D05_OA835 | 0900-0529-42 | 86585 | 900052942 | 10000000000000982610 | 51D05 | 40877 | 42305 | bestaand | OA835 | Onbekend | Nee | 0 | 0 | standaard afwijking | onbekend | 1900 | 38360 | Nee | Ja |  | Ja | put | olie- en benzineafscheider |  | RIOOL_VRIJVERVAL | 0 | 0
205 | 51D05_OA834 | 0900-0529-41 | 87822 | 900052941 | 10000000000000979610 | 51D05 | 40877 | 42305 | bestaand | OA834 | Onbekend | Nee | 0 | 0 | standaard afwijking | onbekend | 1900 | 35796 | Nee | Ja |  | Ja | put | olie- en benzineafscheider |  | RIOOL_VRIJVERVAL | 0 | 0
206 | 45H03_OA830 | 0900-0525-05 | 88051 | 900052505 | 10000000000001246206 | 45H03 | 41565 | 42305 | bestaand | OA830 | Onbekend | Nee | 0 | 0 | standaard afwijking | onbekend | 1900 | 37907 | Nee | Ja |  | Ja | put | olie- en benzineafscheider |  | RIOOL_VRIJVERVAL | 0 | 0
207 | 45H03_OA882 | 0900-0524-91 | 95600 | 900052491 | 10000000000001246407 | 45H03 | 41565 | 42305 | bestaand | OA882 | Onbekend | Nee | 0 | 0 | standaard afwijking | onbekend | 1996 | 35307 | Nee | Ja |  | Ja | put | olie- en benzineafscheider |  | RIOOL_VRIJVERVAL | 0 | 0
208 | 50E03_OA832 | 0900-0529-17 | 95782 | 900052917 | 10000000000001257293 | 50E03 | 41565 | 41878 | bestaand | OA832 | Onbekend | Nee | 0 | 0 | standaard afwijking | onbekend | 1900 | 37896 | Nee | Ja |  | Ja | put | olie- en benzineafscheider |  | RIOOL_VRIJVERVAL | 0 | 0
209 | 50E03_OA815 | 0900-0528-95 | 95785 | 900052895 | 10000000000001256418 | 50E03 | 41565 | 41878 | bestaand | OA815 | Onbekend | Nee | 0 | 0 | standaard afwijking | onbekend | 1900 | 37858 | Nee | Ja |  | Ja | put | olie- en benzineafscheider |  | RIOOL_VRIJVERVAL | 0 | 0
210 | 50E03_OA857 | 0900-0972-54 | 95786 | 900097254 | 10000000000001257770 | 50E03 | 41565 | 41878 | bestaand | OA857 | Onbekend | Nee | 0 | 0 | standaard afwijking | onbekend | 2011 | 40759 | Nee | Ja |  | Ja | put | olie- en benzineafscheider |  | RIOOL_VRIJVERVAL | 0 | 0
211 | 50E03_OA856 | 0900-0972-53 | 95787 | 900097253 | 10000000000001257771 | 50E03 | 41565 | 41878 | bestaand | OA856 | Onbekend | Nee | 0 | 0 | standaard afwijking | onbekend | 2011 | 40759 | Nee | Ja |  | Ja | put | olie- en benzineafscheider |  | RIOOL_VRIJVERVAL | 0 | 0
212 | 50E03_OA855 | 0900-0972-52 | 95788 | 900097252 | 10000000000001258241 | 50E03 | 41565 | 41878 | bestaand | OA855 | Onbekend | Nee | 0 | 0 | standaard afwijking | BT | 1900 | 40757 | Nee | Ja |  | Ja | put | olie- en benzineafscheider |  | RIOOL_VRIJVERVAL | 0 | 0
213 | 51D05_OA809 | 0900-0529-20 | 95908 | 900052920 | 10000000000000980919 | 51D05 | 40877 | 42305 | bestaand | OA809 | Onbekend | Nee | 0 | 0 | standaard afwijking | BT | 2000 | 36721 | Nee | Ja |  | Ja | put | olie- en benzineafscheider |  | RIOOL_VRIJVERVAL | 0 | 21.33
214 | 50E03_OA854 | 0900-0972-51 | 96112 | 900097251 | 10000000000001258242 | 50E03 | 41565 | 41878 | bestaand | OA854 | Onbekend | Nee | 0 | 0 | standaard afwijking | BT | 1900 | 40757 | Nee | Ja |  | Ja | put | olie- en benzineafscheider |  | RIOOL_VRIJVERVAL | 0 | 0
215 | 50E03_OA853 | 0900-0972-50 | 96113 | 900097250 | 10000000000001258243 | 50E03 | 41565 | 41878 | bestaand | OA853 | Onbekend | Nee | 0 | 0 | standaard afwijking | BT | 1900 | 40757 | Nee | Ja |  | Ja | put | olie- en benzineafscheider |  | RIOOL_VRIJVERVAL | 0 | 0
216 | 50E03_OA801 | 0900-0528-76 | 96185 | 900052876 | 10000000000001252481 | 50E03 | 41565 | 41878 | bestaand | OA801 | Onbekend | Nee | 0 | 0 | standaard afwijking | onbekend | 1900 | 38324 | Nee | Ja |  | Ja | put | olie- en benzineafscheider |  | RIOOL_VRIJVERVAL | 0 | 0
217 | 50E03_OA849 | 0900-0867-55 | 96186 | 900086755 | 10000000000001252660 | 50E03 | 41565 | 41878 | bestaand | OA849 | Onbekend | Nee | 0 | 0 | standaard afwijking | onbekend | 1900 | 39716 | Nee | Ja |  | Ja | put | olie- en benzineafscheider |  | RIOOL_VRIJVERVAL | 0 | 0
218 | 50E03_OA850 | 0900-0882-31 | 96190 | 900088231 | 10000000000001253082 | 50E03 | 41565 | 41878 | bestaand | OA850 | Onbekend | Nee | 0 | 0 | standaard afwijking | BT | 2009 | 39891 | Nee | Ja |  | Ja | put | olie- en benzineafscheider | A1 | RIOOL_VRIJVERVAL | 0 | 10.8
219 | 50E03_OA852 | 0900-0882-33 | 96191 | 900088233 | 10000000000001253265 | 50E03 | 41565 | 41878 | bestaand | OA852 | Onbekend | Nee | 0 | 0 | standaard afwijking | BT | 2009 | 39892 | Nee | Ja |  | Ja | put | olie- en benzineafscheider | A3 | RIOOL_VRIJVERVAL | 0 | 10.61
220 | 50E03_OA848 | 0900-0757-14 | 96193 | 900075714 | 10000000000001253500 | 50E03 | 41565 | 41878 | bestaand | OA848 | Onbekend | Nee | 0 | 0 | standaard afwijking | onbekend | 1900 | 39874 | Nee | Ja |  | Ja | put | olie- en benzineafscheider |  | RIOOL_VRIJVERVAL | 0 | 0
221 | 50E03_OA844 | 0900-0757-10 | 96194 | 900075710 | 10000000000001254245 | 50E03 | 41565 | 41878 | bestaand | OA844 | Onbekend | Nee | 0 | 0 | standaard afwijking | onbekend | 1900 | 38869 | Nee | Ja |  | Ja | put | olie- en benzineafscheider |  | RIOOL_VRIJVERVAL | 0 | 0
222 | 50E03_OA845 | 0900-0757-11 | 96195 | 900075711 | 10000000000001254246 | 50E03 | 41565 | 41878 | bestaand | OA845 | Onbekend | Nee | 0 | 0 | standaard afwijking | onbekend | 1900 | 38869 | Nee | Ja |  | Ja | put | olie- en benzineafscheider |  | RIOOL_VRIJVERVAL | 0 | 0
223 | 50E03_OA826 | 0900-0529-11 | 96196 | 900052911 | 10000000000001254205 | 50E03 | 41565 | 41878 | bestaand | OA826 | Onbekend | Nee | 0 | 0 | standaard afwijking | onbekend | 1900 | 34908 | Nee | Ja |  | Ja | put | olie- en benzineafscheider |  | RIOOL_VRIJVERVAL | 0 | 0
224 | 50E03_OA827 | 0900-0529-13 | 96197 | 900052913 | 10000000000001254206 | 50E03 | 41565 | 41878 | bestaand | OA827 | Onbekend | Nee | 0 | 0 | standaard afwijking | BT | 1900 | 34908 | Nee | Ja |  | Ja | put | olie- en benzineafscheider |  | RIOOL_VRIJVERVAL | 0 | 9.97
225 | 50E03_OA851 | 0900-0882-32 | 96198 | 900088232 | 10000000000001253969 | 50E03 | 41565 | 41878 | bestaand | OA851 | Onbekend | Nee | 0 | 0 | standaard afwijking | BT | 2009 | 39931 | Nee | Ja |  | Ja | put | olie- en benzineafscheider | A2 | RIOOL_VRIJVERVAL | 0 | 10.7
226 | 50E03_OA814 | 0900-0528-94 | 96342 | 900052894 | 10000000000001254825 | 50E03 | 41565 | 41878 | bestaand | OA814 | Onbekend | Nee | 0 | 0 | standaard afwijking | BT | 1998 | 36766 | Nee | Ja |  | Ja | put | olie- en benzineafscheider |  | RIOOL_VRIJVERVAL | 0 | 11.71
227 | 50E03_OA825 | 0900-0529-09 | 96343 | 900052909 | 10000000000001255077 | 50E03 | 41565 | 41878 | bestaand | OA825 | Onbekend | Nee | 0 | 0 | standaard afwijking | onbekend | 1900 | 37182 | Nee | Ja |  | Ja | put | olie- en benzineafscheider |  | RIOOL_VRIJVERVAL | 0 | 0
228 | 50E03_OA859 | 0900-0972-56 | 96344 | 900097256 | 10000000000001258139 | 50E03 | 41565 | 41878 | bestaand | OA859 | Onbekend | Nee | 0 | 0 | standaard afwijking | onbekend | 1900 | 40759 | Nee | Ja |  | Ja | put | olie- en benzineafscheider |  | RIOOL_VRIJVERVAL | 0 | 0
229 | 50E03_OA858 | 0900-0972-55 | 96345 | 900097255 | 10000000000001258140 | 50E03 | 41565 | 41878 | bestaand | OA858 | Onbekend | Nee | 0 | 0 | standaard afwijking | onbekend | 1900 | 40759 | Nee | Ja |  | Ja | put | olie- en benzineafscheider |  | RIOOL_VRIJVERVAL | 0 | 0
230 | 50E03_OA831 | 0900-1200-74 | 96347 | 900120074 | 10000000000001258183 | 50E03 | 41565 | 41878 | bestaand | OA831 | Onbekend | Nee | 0 | 0 | standaard afwijking | onbekend | 1900 | 37145 | Nee | Ja |  | Ja | put | olie- en benzineafscheider |  | RIOOL_VRIJVERVAL | 0 | 0
231 | 51D05_OA819 | 0900-0529-31 | 97220 | 900052931 | 10000000000000982611 | 51D05 | 40877 | 42305 | bestaand | OA819 | Onbekend | Nee | 0 | 0 | standaard afwijking | BT | 1987 | 35796 | Nee | Ja |  | Ja | put | olie- en benzineafscheider | Geen aansluiting | RIOOL_VRIJVERVAL | 0 | 21.17
232 | 51D05_OA810 | 0900-0529-21 | 97969 | 900052921 | 10000000000000980654 | 51D05 | 40877 | 42305 | bestaand | OA810 | Onbekend | Nee | 0 | 0 | standaard afwijking | onbekend | 1900 | 36495 | Nee | Ja |  | Ja | put | olie- en benzineafscheider |  | RIOOL_VRIJVERVAL | 0 | 0
233 | 45H03_OA819 | 0900-0529-59 | 98222 | 900052959 | 10000000000001247244 | 45H03 | 41565 | 42305 | bestaand | OA819 | Onbekend | Nee | 0 | 0 | standaard afwijking | onbekend | 1900 | 36495 | Nee | Ja |  | Ja | put | olie- en benzineafscheider |  | RIOOL_VRIJVERVAL | 0 | 0
234 | 45H03_OA837 | 0900-0529-49 | 98350 | 900052949 | 10000000000001247003 | 45H03 | 41565 | 42305 | bestaand | OA837 | Onbekend | Nee | 0 | 0 | standaard afwijking | onbekend | 1900 | 36495 | Nee | Ja |  | Ja | put | olie- en benzineafscheider |  | RIOOL_VRIJVERVAL | 0 | 0
235 | 45H03_OA883 | 0900-1205-94 | 98565 | 900120594 | 10000000000001247446 | 45H03 | 41565 | 42305 | bestaand | OA883 | Onbekend | Nee | 0 | 0 | standaard afwijking | onbekend | 1900 | 36495 | Nee | Ja |  | Ja | put | olie- en benzineafscheider |  | RIOOL_VRIJVERVAL | 0 | 0
236 | 45H03_OA802 | 0900-0529-64 | 98642 | 900052964 | 10000000000001247121 | 45H03 | 41565 | 41583 | bestaand | OA802 | Onbekend | Nee | 0 | 0 | standaard afwijking | BT | 1996 | 39364 | Nee | Ja |  | Ja | put | olie- en benzineafscheider |  | RIOOL_VRIJVERVAL | 0 | 21.16
237 | 45H03_OA820 | 0900-0529-58 | 98790 | 900052958 | 10000000000001247484 | 45H03 | 41565 | 42305 | bestaand | OA820 | Onbekend | Nee | 0 | 0 | standaard afwijking | BT | 1985 | 37805 | Nee | Ja |  | Ja | put | olie- en benzineafscheider |  | RIOOL_VRIJVERVAL | 0 | 18.84
238 | 45H03_OA876 | 0900-0525-02 | 99009 | 900052502 | 10000000000001247262 | 45H03 | 41565 | 42305 | bestaand | OA876 | Onbekend | Nee | 0 | 0 | standaard afwijking | onbekend | 1992 | 36495 | Nee | Ja |  | Ja | put | olie- en benzineafscheider |  | RIOOL_VRIJVERVAL | 0 | 0
239 | 45H03_OA811 | 0900-0525-09 | 99391 | 900052509 | 10000000000001247695 | 45H03 | 41565 | 42305 | bestaand | OA811 | Onbekend | Nee | 0 | 0 | standaard afwijking | onbekend | 1900 | 39094 | Nee | Ja |  | Ja | put | olie- en benzineafscheider |  | RIOOL_VRIJVERVAL | 0 | 0
240 | 45H03_OA852 | 0900-0525-08 | 99394 | 900052508 | 10000000000001247698 | 45H03 | 41565 | 42305 | bestaand | OA852 | Onbekend | Nee | 0 | 0 | standaard afwijking | onbekend | 1900 | 39094 | Nee | Ja |  | Ja | put | olie- en benzineafscheider |  | RIOOL_VRIJVERVAL | 0 | 0
241 | 45H03_OA812 | 0900-0525-11 | 99848 | 900052511 | 10000000000001247918 | 45H03 | 41565 | 42305 | bestaand | OA812 | Onbekend | Nee | 0 | 0 | standaard afwijking | BT | 2006 | 39094 | Nee | Ja |  | Ja | put | olie- en benzineafscheider |  | RIOOL_VRIJVERVAL | 0 | 21.57
242 | 45H03_OA854 | 0900-0525-10 | 99849 | 900052510 | 10000000000001247919 | 45H03 | 41565 | 42305 | bestaand | OA854 | Onbekend | Nee | 0 | 0 | standaard afwijking | onbekend | 1900 | 39094 | Nee | Ja |  | Ja | put | olie- en benzineafscheider |  | RIOOL_VRIJVERVAL | 0 | 0
243 | 45H03_OA808 | 0900-0927-17 | 100318 | 900092717 | 10000000000001248114 | 45H03 | 41565 | 42305 | bestaand | OA808 | Onbekend | Nee | 0 | 0 | standaard afwijking | BT | 1900 | 40695 | Nee | Ja |  | Ja | put | olie- en benzineafscheider |  | RIOOL_VRIJVERVAL | 0 | 21.1
244 | 45H03_OA814 | 0900-0524-94 | 100439 | 900052494 | 10000000000001248381 | 45H03 | 41565 | 42305 | bestaand | OA814 | Onbekend | Nee | 0 | 0 | standaard afwijking | onbekend | 1996 | 35341 | Nee | Ja |  | Ja | put | olie- en benzineafscheider |  | RIOOL_VRIJVERVAL | 0 | 0
245 | 45H03_OA804 | 0900-0529-48 | 100465 | 900052948 | 10000000000001248044 | 45H03 | 41565 | 42305 | bestaand | OA804 | Onbekend | Nee | 0 | 0 | standaard afwijking | onbekend | 1900 | 39364 | Nee | Ja |  | Ja | put | olie- en benzineafscheider |  | RIOOL_VRIJVERVAL | 0 | 0
246 | 45H03_OA815 | 0900-0524-97 | 100795 | 900052497 | 10000000000001247967 | 45H03 | 41565 | 42305 | bestaand | OA815 | Onbekend | Nee | 0 | 0 | standaard afwijking | onbekend | 1900 | 38361 | Nee | Ja |  | Ja | put | olie- en benzineafscheider |  | RIOOL_VRIJVERVAL | 0 | 0
247 | 45H03_OA842 | 0900-0529-46 | 100844 | 900052946 | 10000000000001247844 | 45H03 | 41565 | 42305 | bestaand | OA842 | Onbekend | Nee | 0 | 0 | standaard afwijking | BT | 1993 | 36495 | Nee | Ja |  | Ja | put | olie- en benzineafscheider |  | RIOOL_VRIJVERVAL | 0 | 20.85
248 | 45H03_OA806 | 0900-0525-04 | 101595 | 900052504 | 10000000000001248563 | 45H03 | 41565 | 42305 | bestaand | OA806 | Onbekend | Nee | 0 | 0 | standaard afwijking | BT | 1999 | 36663 | Nee | Ja |  | Ja | put | olie- en benzineafscheider |  | RIOOL_VRIJVERVAL | 0 | 21.29
249 | 27H05_OA801 | 0900-1038-37 | 102596 | 900103837 | 10000000000000675317 | 27H05 | 40877 | 42235 | bestaand | OA801 | Onbekend | Nee | 0 | 0 | standaard afwijking | onbekend | 1900 | 40078 | Nee | Ja |  | Ja | put | olie- en benzineafscheider |  | RIOOL_VRIJVERVAL | 0 | 0
250 | 45H03_OA847 | 0900-0969-85 | 103420 | 900096985 | 10000000000001248964 | 45H03 | 41565 | 42305 | bestaand | OA847 | Onbekend | Nee | 0 | 0 | standaard afwijking | onbekend | 1900 | 40570 | Nee | Ja |  | Ja | put | olie- en benzineafscheider |  | RIOOL_VRIJVERVAL | 0 | 0
251 | 45H03_OA846 | 0900-0969-86 | 103422 | 900096986 | 10000000000001248966 | 45H03 | 41565 | 42305 | bestaand | OA846 | Onbekend | Nee | 0 | 0 | standaard afwijking | onbekend | 1900 | 40570 | Nee | Ja |  | Ja | put | olie- en benzineafscheider |  | RIOOL_VRIJVERVAL | 0 | 0
252 | 45H03_OA843 | 0900-0529-45 | 103529 | 900052945 | 10000000000001249233 | 45H03 | 41565 | 42305 | bestaand | OA843 | Onbekend | Nee | 0 | 0 | standaard afwijking | BT | 1985 | 34909 | Nee | Ja |  | Ja | put | olie- en benzineafscheider |  | RIOOL_VRIJVERVAL | 0 | 20.92
253 | 45H03_OA821 | 0900-0529-57 | 103828 | 900052957 | 10000000000001250147 | 45H03 | 41565 | 42305 | bestaand | OA821 | Onbekend | Nee | 0 | 0 | standaard afwijking | onbekend | 1985 | 35521 | Nee | Ja |  | Ja | put | olie- en benzineafscheider |  | RIOOL_VRIJVERVAL | 0 | 0
254 | 45H03_OA848 | 0900-0524-98 | 103941 | 900052498 | 10000000000001249752 | 45H03 | 41565 | 42305 | bestaand | OA848 | Onbekend | Nee | 0 | 0 | standaard afwijking | BT | 1993 | 36495 | Nee | Ja |  | Ja | put | olie- en benzineafscheider |  | RIOOL_VRIJVERVAL | 0 | 20.14
255 | 33B05_OA001 | 0900-0526-73 | 104040 | 900052673 | 10000000000000683642 | 33B05 | 40877 | 42235 | bestaand | OA001 | Onbekend | Nee | 0 | 0 | standaard afwijking | onbekend | 1900 | 33611 | Nee | Ja |  | Ja | put | olie- en benzineafscheider |  | RIOOL_VRIJVERVAL | 0 | 0
256 | 45H03_OA880 | 0900-0529-62 | 104175 | 900052962 | 10000000000001248614 | 45H03 | 41565 | 42305 | bestaand | OA880 | Onbekend | Nee | 0 | 0 | standaard afwijking | BT | 1993 | 36495 | Nee | Ja |  | Ja | put | olie- en benzineafscheider |  | RIOOL_VRIJVERVAL | 0 | 22
257 | 45H03_OA878 | 0900-0525-06 | 104487 | 900052506 | 10000000000001249945 | 45H03 | 41565 | 42305 | bestaand | OA878 | Onbekend | Nee | 0 | 0 | standaard afwijking | onbekend | 1900 | 37907 | Nee | Ja |  | Ja | put | olie- en benzineafscheider |  | RIOOL_VRIJVERVAL | 0 | 0
258 | 45H03_OA841 | 0900-0529-47 | 104588 | 900052947 | 10000000000001248708 | 45H03 | 41565 | 42305 | bestaand | OA841 | Onbekend | Nee | 0 | 0 | standaard afwijking | BT | 1993 | 36495 | Nee | Ja |  | Ja | put | olie- en benzineafscheider |  | RIOOL_VRIJVERVAL | 0 | 20.92
259 | 27H05_OA803 | 0900-0526-21 | 105636 | 900052621 | 10000000000000675201 | 27H05 | 40877 | 42235 | bestaand | OA803 | Onbekend | Nee | 0 | 0 | standaard afwijking | onbekend | 1900 | 40078 | Nee | Ja |  | Ja | put | olie- en benzineafscheider |  | RIOOL_VRIJVERVAL | 0 | 0
260 | 49G01_OA842 | 0900-1059-13 | 109289 | 900105913 | 10000000000000964957 | 49G01 | 40877 | 42305 | bestaand | OA842 | Onbekend | Nee | 0 | 0 | standaard afwijking | onbekend | 1900 | 40437 | Nee | Ja |  | Ja | put | olie- en benzineafscheider |  | RIOOL_VRIJVERVAL | 0 | 0
261 | 33B05_OA002 | #N/A | 109369 | #N/A | 10000000000000683641 | 33B05 | 40877 | 42326 | bestaand | OA002 | Onbekend | Nee | 0 | 0 | standaard afwijking | onbekend | 1900 | 33611 | Nee | Ja |  | Ja | put | olie- en benzineafscheider |  | RIOOL_VRIJVERVAL | 0 | 0
262 | 45C16_OA801 | 0900-0522-04 | 112123 | 900052204 | 10000000000000950419 | 45C16 | 40877 | 42305 | bestaand | OA801 | Onbekend | Nee | 0 | 0 | standaard afwijking | onbekend | 1900 | 37260 | Nee | Ja |  | Ja | put | olie- en benzineafscheider |  | RIOOL_VRIJVERVAL | 0 | 0
263 | 49G03_OA802 | 0900-0530-05 | 113081 | 900053005 | 10000000000000965232 | 49G03 | 40877 | 42305 | bestaand | OA802 | Onbekend | Nee | 0 | 0 | standaard afwijking | onbekend | 1900 | 35065 | Nee | Ja |  | Ja | put | olie- en benzineafscheider |  | RIOOL_VRIJVERVAL | 0 | 0
264 | 26H23_OA001 | 0900-0971-99 | 113115 | 900097199 | 10000000000000669188 | 26H23 | 40877 | 42326 | bestaand | OA001 | Onbekend | Nee | 0 | 0 | standaard afwijking | onbekend | 1900 | 33560 | Nee | Ja |  | Ja | put | olie- en benzineafscheider |  | RIOOL_VRIJVERVAL | 0 | 0
265 | 26H23_OA002 | 0900-0971-97 | 113116 | 900097197 | 10000000000000669189 | 26H23 | 40877 | 42326 | bestaand | OA002 | Onbekend | Nee | 0 | 0 | standaard afwijking | onbekend | 1900 | 35156 | Nee | Ja |  | Ja | put | olie- en benzineafscheider |  | RIOOL_VRIJVERVAL | 0 | 0
266 | 45H03_OA816 | 0900-0525-07 | 113149 | 900052507 | 10000000000001250403 | 45H03 | 41565 | 42305 | bestaand | OA816 | Onbekend | Nee | 0 | 0 | standaard afwijking | onbekend | 1900 | 35346 | Nee | Ja |  | Ja | put | olie- en benzineafscheider |  | RIOOL_VRIJVERVAL | 0 | 0
267 | 45C16_OA801 | 0900-0522-04 | 113251 | 900052204 | 10000000000000950478 | 45C16 | 40877 | 42305 | bestaand | OA801 | Onbekend | Nee | 0 | 0 | standaard afwijking | onbekend | 1900 | 37260 | Nee | Ja |  | Ja | put | olie- en benzineafscheider |  | RIOOL_VRIJVERVAL | 0 | 0
268 | 45H03_OA833 | 0900-0529-60 | 114521 | 900052960 | 10000000000001250311 | 45H03 | 41565 | 42305 | bestaand | OA833 | Onbekend | Nee | 0 | 0 | standaard afwijking | onbekend | 1900 | 37907 | Nee | Ja |  | Ja | put | olie- en benzineafscheider |  | RIOOL_VRIJVERVAL | 0 | 0
269 | 27B05_OA810 | 0900-0854-49 | 114932 | 900085449 | 10000000000000673397 | 27B05 | 40877 | 42235 | bestaand | OA810 | Onbekend | Nee | 0 | 0 | standaard afwijking | onbekend | 1900 | 35028 | Nee | Ja |  | Ja | put | olie- en benzineafscheider |  | RIOOL_VRIJVERVAL | 0 | 0
270 | 27B05_OA010 | 0900-0525-83 | 114937 | 900052583 | 10000000000000673404 | 27B05 | 40877 | 42235 | bestaand | OA010 | Onbekend | Nee | 0 | 0 | standaard afwijking | onbekend | 1900 | 33319 | Nee | Ja |  | Ja | put | olie- en benzineafscheider |  | RIOOL_VRIJVERVAL | 0 | 0
271 | 27B05_OA805 | 0900-0525-87 | 115260 | 900052587 | 10000000000000673405 | 27B05 | 40877 | 42235 | bestaand | OA805 | Onbekend | Nee | 0 | 0 | standaard afwijking | onbekend | 1900 | -287861 | Nee | Ja |  | Ja | put | olie- en benzineafscheider |  | RIOOL_VRIJVERVAL | 0 | 0
272 | 57H04_OA001 | 0900-0528-65 | 116339 | 900052865 | 10000000000000991563 | 57H04 | 40877 | 42326 | bestaand | OA001 | Onbekend | Nee | 0 | 0 | standaard afwijking | onbekend | 1900 | 37794 | Nee | Ja |  | Ja | put | olie- en benzineafscheider |  | RIOOL_VRIJVERVAL | 0 | 0
273 | 60D06_OA003 | 0900-1251-29 | 116705 | 900125129 | 10000000000000992809 | 60D06 | 40877 | 42305 | bestaand | OA003 | Onbekend | Nee | 0 | 0 | standaard afwijking | onbekend | 1900 | 37455 | Nee | Ja |  | Ja | put | olie- en benzineafscheider |  | RIOOL_VRIJVERVAL | 0 | 0
274 | 60D06_OA004 | 0900-1251-30 | 117406 | 900125130 | 10000000000000991725 | 60D06 | 40877 | 42305 | bestaand | OA004 | Onbekend | Nee | 0 | 0 | standaard afwijking | onbekend | 1900 | 37455 | Nee | Ja |  | Ja | put | olie- en benzineafscheider |  | RIOOL_VRIJVERVAL | 0 | 0
275 | 32F02_OA003 | #N/A | 117846 | #N/A | 10000000000001250617 | 32F02 | 41565 | 42326 | bestaand | OA003 | Onbekend | Nee | 0 | 0 | standaard afwijking | onbekend | 1900 | 41486 | Nee | Ja |  | Ja | put | olie- en benzineafscheider |  | RIOOL_VRIJVERVAL | 0 | 0
276 | 12B06_OA003 | 0900-0525-25 | 118009 | 900052525 | 10000000000000661056 | 12B06 | 40877 | 42326 | bestaand | OA003 | Onbekend | Nee | 0 | 0 | standaard afwijking | onbekend | 1900 | 35698 | Nee | Ja |  | Ja | put | olie- en benzineafscheider |  | RIOOL_VRIJVERVAL | 0 | 0
277 | 32C35_O31 | 0900-0522-09 | 118654 | 900052209 | 10000000000001250654 | 32C35 | 41565 | 42326 | bestaand | O31 | Onbekend | Nee | 0 | 0 | standaard afwijking | KS | 1900 | 2 | Nee | Ja |  | Ja | put | olie- en benzineafscheider |  | RIOOL_VRIJVERVAL | 0 | 0
278 | 12C02_OA001 | 0900-0843-72 | 119349 | 900084372 | 10000000000000662237 | 12C02 | 40877 | 42235 | bestaand | OA001 | Onbekend | Nee | 0 | 0 | standaard afwijking | onbekend | 1900 | 40777 | Nee | Ja |  | Ja | put | olie- en benzineafscheider |  | RIOOL_VRIJVERVAL | 0 | 0
279 | 12C02_OA002 | 0900-0843-73 | 119350 | 900084373 | 10000000000000662240 | 12C02 | 40877 | 42235 | bestaand | OA002 | Onbekend | Nee | 0 | 0 | standaard afwijking | onbekend | 1900 | 40819 | Nee | Ja |  | Ja | put | olie- en benzineafscheider |  | RIOOL_VRIJVERVAL | 0 | 0
280 | 12D05_OA001 | 0900-0925-51 | 119353 | 900092551 | 10000000000000664406 | 12D05 | 40877 | 42235 | bestaand | OA001 | Onbekend | Nee | 0 | 0 | standaard afwijking | onbekend | 1900 | 40471 | Nee | Ja |  | Ja | put | olie- en benzineafscheider |  | RIOOL_VRIJVERVAL | 0 | 0
281 | 12B06_OA004 | 0900-0843-65 | 119564 | 900084365 | 10000000000000660990 | 12B06 | 40877 | 42326 | bestaand | OA004 | Onbekend | Nee | 0 | 0 | standaard afwijking | onbekend | 1900 | 38993 | Nee | Ja |  | Ja | put | olie- en benzineafscheider |  | RIOOL_VRIJVERVAL | 6.59 | 8.2
282 | 12C01_OA002 | 0900-0525-28 | 119782 | 900052528 | 10000000000000662038 | 12C01 | 40877 | 42235 | bestaand | OA002 | Onbekend | Nee | 0 | 0 | standaard afwijking | onbekend | 1900 | 38341 | Nee | Ja |  | Ja | put | olie- en benzineafscheider |  | RIOOL_VRIJVERVAL | 0 | 0
283 | 12C01_OA004 | 0900-0525-27 | 119785 | 900052527 | 10000000000000662041 | 12C01 | 40877 | 42235 | bestaand | OA004 | Onbekend | Nee | 0 | 0 | standaard afwijking | onbekend | 1900 | 40854 | Nee | Ja |  | Ja | put | olie- en benzineafscheider |  | RIOOL_VRIJVERVAL | 0 | 0
284 | 12C01_OA003 | 0900-0988-50 | 119786 | 900098850 | 10000000000000662043 | 12C01 | 40877 | 42235 | bestaand | OA003 | Onbekend | Nee | 0 | 0 | standaard afwijking | onbekend | 1900 | 40854 | Nee | Ja |  | Ja | put | olie- en benzineafscheider |  | RIOOL_VRIJVERVAL | 0 | 0
285 | 12B06_OA001 | 0900-0843-66 | 120065 | 900084366 | 10000000000000660992 | 12B06 | 40877 | 42326 | bestaand | OA001 | Onbekend | Nee | 0 | 0 | standaard afwijking | onbekend | 1900 | 38993 | Nee | Ja |  | Ja | put | olie- en benzineafscheider |  | RIOOL_VRIJVERVAL | 6.49 | 8.09
286 | 32F02_OA002 | 0900-1025-29 | 120116 | 900102529 | 10000000000001250618 | 32F02 | 41565 | 42326 | bestaand | OA002 | Onbekend | Nee | 0 | 0 | standaard afwijking | onbekend | 1900 | 41486 | Nee | Ja |  | Ja | put | olie- en benzineafscheider |  | RIOOL_VRIJVERVAL | 0 | 0
287 | 06C02_OA835 | 0900-0523-23 | 120855 | 900052323 | 10000000000001176115 | 06C02 | 41498 | 41583 | bestaand | OA835 | Onbekend | Nee | 0 | 0 | standaard afwijking | onbekend | 2012 | 40909 | Nee | Ja |  | Ja | put | olie- en benzineafscheider | Olieafscheider 835 | RIOOL_VRIJVERVAL | 0 | 0
288 | 32F11_OA005 | 0900-0526-35 | 121126 | 900052635 | 10000000000000679086 | 32F11 | 40877 | 42326 | bestaand | OA005 | Onbekend | Nee | 0 | 0 | standaard afwijking | onbekend | 1900 | -287861 | Nee | Ja |  | Ja | put | olie- en benzineafscheider |  | RIOOL_VRIJVERVAL | 0 | 0
289 | 32F11_OA005 | 0900-0526-35 | 121127 | 900052635 | 10000000000000679087 | 32F11 | 40877 | 42326 | bestaand | OA005 | Onbekend | Nee | 0 | 0 | standaard afwijking | onbekend | 1900 | -287861 | Nee | Ja |  | Ja | put | olie- en benzineafscheider |  | RIOOL_VRIJVERVAL | 0 | 0
290 | 32F11_OA004 | 0900-0526-34 | 121128 | 900052634 | 10000000000000679088 | 32F11 | 40877 | 42326 | bestaand | OA004 | Onbekend | Nee | 0 | 0 | standaard afwijking | onbekend | 1900 | -287861 | Nee | Ja |  | Ja | put | olie- en benzineafscheider |  | RIOOL_VRIJVERVAL | 0 | 0
291 | 32F11_OA004 | 0900-0526-34 | 121129 | 900052634 | 10000000000000679090 | 32F11 | 40877 | 42326 | bestaand | OA004 | Onbekend | Nee | 0 | 0 | standaard afwijking | onbekend | 1900 | 33991 | Nee | Ja |  | Ja | put | olie- en benzineafscheider |  | RIOOL_VRIJVERVAL | 0 | 0
292 | 06C02_OA002 | #N/A | 121583 | #N/A | 10000000000000599476 | 06C02 | 40877 | 42235 | bestaand | OA002 | Onbekend | Nee | 0 | 0 | standaard afwijking | onbekend | 1900 | 39776 | Nee | Nee |  | Ja | put | olie- en benzineafscheider |  | RIOOL_VRIJVERVAL | 0 | 0
293 | 06C02_OA874 | 0900-0522-85 | 121589 | 900052285 | 10000000000000599282 | 06C02 | 40877 | 42235 | bestaand | OA874 | Onbekend | Nee | 0 | 0 | standaard afwijking | onbekend | 1900 | 39098 | Nee | Ja |  | Ja | put | olie- en benzineafscheider |  | RIOOL_VRIJVERVAL | 0 | 0
294 | 12B06_OA002 | 0900-0843-63 | 121796 | 900084363 | 10000000000000661059 | 12B06 | 40877 | 42326 | bestaand | OA002 | Onbekend | Nee | 0 | 0 | standaard afwijking | onbekend | 1900 | 40777 | Nee | Ja |  | Ja | put | olie- en benzineafscheider |  | RIOOL_VRIJVERVAL | 0 | 0
295 | 14B46_O7 | 0900-1244-85 | 122131 | 900124485 | 10000000000001174884 | 14B46 | 41498 | 41583 | bestaand | O7 | Onbekend | Nee | 0 | 0 | standaard afwijking | overig | 1900 | 2 | Nee | Ja |  | Ja | put | olie- en benzineafscheider |  | RIOOL_VRIJVERVAL | 0 | 0
296 | 32D10_O1 | 0900-0522-49 | 123821 | 900052249 | 10000000000000814082 | 32D10 | 40877 | 41583 | bestaand | O1 | Onbekend | Nee | 0 | 0 | standaard afwijking | BT | 1900 | 35000 | Nee | Ja |  | Ja | put | olie- en benzineafscheider |  | RIOOL_VRIJVERVAL | 0 | 0
297 | 32D10_O2 | 0900-0522-13 | 124217 | 900052213 | 10000000000000814096 | 32D10 | 40877 | 41583 | bestaand | O2 | Onbekend | Nee | 0 | 0 | standaard afwijking | BT | 1900 | 18264 | Nee | Ja |  | Ja | put | olie- en benzineafscheider |  | RIOOL_VRIJVERVAL | 0 | 0
298 | 45H03_OA853 | 0900-0524-99 | 124665 | 900052499 | 10000000000001250869 | 45H03 | 41565 | 42305 | bestaand | OA853 | Onbekend | Nee | 0 | 0 | standaard afwijking | BT | 1993 | 36495 | Nee | Ja |  | Ja | put | olie- en benzineafscheider |  | RIOOL_VRIJVERVAL | 0 | 19.77
299 | 40A06_OA001 | 0900-0843-75 | 124736 | 900084375 | 10000000000000689271 | 40A06 | 40877 | 42326 | bestaand | OA001 | Onbekend | Nee | 0 | 0 | standaard afwijking | onbekend | 1900 | 34311 | Nee | Ja |  | Ja | put | olie- en benzineafscheider |  | RIOOL_VRIJVERVAL | 0 | 0
300 | 06F02_OA004 | 0900-1060-99 | 124864 | 900106099 | 10000000000001176046 | 06F02 | 41498 | 42326 | bestaand | OA004 | Onbekend | Nee | 0 | 0 | standaard afwijking | onbekend | 1900 | 40909 | Nee | Nee |  | Ja | put | olie- en benzineafscheider |  | RIOOL_VRIJVERVAL | 0 | 0
301 | 06F02_OA002 | 0900-1060-97 | 124865 | 900106097 | 10000000000001251046 | 06F02 | 41565 | 42326 | bestaand | OA002 | Onbekend | Nee | 0 | 0 | standaard afwijking | onbekend | 1900 | 41527 | Nee | Ja |  | Ja | put | olie- en benzineafscheider |  | RIOOL_VRIJVERVAL | 0 | 0
302 | 32D10_O3 | 0900-0920-52 | 124895 | 900092052 | 10000000000000814226 | 32D10 | 40877 | 41583 | bestaand | O3 | Onbekend | Nee | 0 | 0 | standaard afwijking | BT | 1900 | 40513 | Nee | Ja |  | Ja | put | olie- en benzineafscheider |  | RIOOL_VRIJVERVAL | 0 | 0
303 | 32D10_O4 | 0900-0521-96 | 124896 | 900052196 | 10000000000000814235 | 32D10 | 40877 | 41583 | bestaand | O4 | Onbekend | Nee | 0 | 0 | standaard afwijking | BT | 1900 | 40513 | Nee | Ja |  | Ja | put | olie- en benzineafscheider |  | RIOOL_VRIJVERVAL | 0 | 0
304 | 32F02_OA004 | 0900-1025-35 | 126267 | 900102535 | 10000000000000677222 | 32F02 | 40877 | 42235 | bestaand | OA004 | Onbekend | Nee | 0 | 0 | standaard afwijking | onbekend | 1900 | 39794 | Nee | Ja |  | Ja | put | olie- en benzineafscheider |  | RIOOL_VRIJVERVAL | 0 | 0
305 | 26H23_OA012 | 0900-0995-26 | 126349 | 900099526 | 10000000000001127750 | 26H23 | 41102 | 42326 | bestaand | OA012 | Onbekend | Nee | 0 | 0 | standaard afwijking | onbekend | 2011 | 40544 | Nee | Ja |  | Ja | put | olie- en benzineafscheider |  | RIOOL_VRIJVERVAL | 0 | 0
306 | 40B12_OA001 | 0900-0973-57 | 126586 | 900097357 | 10000000000000690012 | 40B12 | 40877 | 42326 | bestaand | OA001 | Onbekend | Nee | 0 | 0 | standaard afwijking | onbekend | 1900 | 34538 | Nee | Ja |  | Ja | put | olie- en benzineafscheider |  | RIOOL_VRIJVERVAL | 0 | 0
307 | 28H10_OA001 | 0900-0981-92 | 126761 | 900098192 | 10000000000000676284 | 28H10 | 40877 | 42235 | bestaand | OA001 | Onbekend | Nee | 0 | 0 | standaard afwijking | onbekend | 1900 | 40819 | Nee | Ja |  | Ja | put | olie- en benzineafscheider |  | RIOOL_VRIJVERVAL | 0 | 0
308 | 06F02_OA005 | 0900-1061-00 | 126811 | 900106100 | 10000000000000659829 | 06F02 | 40877 | 42326 | bestaand | OA005 | Onbekend | Nee | 0 | 0 | standaard afwijking | onbekend | 1900 | 35401 | Nee | Ja |  | Ja | put | olie- en benzineafscheider |  | RIOOL_VRIJVERVAL | 0 | 0
309 | 06F02_OA001 | 0900-1060-96 | 126812 | 900106096 | 10000000000000659834 | 06F02 | 40877 | 42326 | bestaand | OA001 | Onbekend | Nee | 0 | 0 | standaard afwijking | onbekend | 1900 | 35376 | Nee | Ja |  | Ja | put | olie- en benzineafscheider |  | RIOOL_VRIJVERVAL | 0 | 0
310 | 06F02_OA003 | 0900-1109-33 | 126900 | 900110933 | 10000000000000660211 | 06F02 | 40877 | 42326 | bestaand | OA003 | Onbekend | Nee | 0 | 0 | standaard afwijking | onbekend | 1900 | 39097 | Nee | Ja |  | Ja | put | olie- en benzineafscheider |  | RIOOL_VRIJVERVAL | 0 | 0
311 | 45C16_OA803 | #N/A | 127454 | #N/A | 10000000000000951080 | 45C16 | 40877 | 42305 | bestaand | OA803 | Onbekend | Nee | 0 | 0 | standaard afwijking | onbekend | 1900 | 40455 | Nee | Nee |  | Ja | put | olie- en benzineafscheider |  | RIOOL_VRIJVERVAL | 0 | 0
312 | 06C02_OA861 | 0900-0522-75 | 128255 | 900052275 | 10000000000000599063 | 06C02 | 40877 | 42235 | bestaand | OA861 | Onbekend | Nee | 0 | 0 | standaard afwijking | onbekend | 1900 | 39071 | Nee | Ja |  | Ja | put | olie- en benzineafscheider |  | RIOOL_VRIJVERVAL | 0 | 0
313 | 28B05_OA001 | 0900-0854-39 | 128754 | 900085439 | 10000000000000676239 | 28B05 | 40877 | 42326 | bestaand | OA001 | Onbekend | Nee | 0 | 0 | standaard afwijking | onbekend | 1900 | 2 | Nee | Ja |  | Ja | put | olie- en benzineafscheider |  | RIOOL_VRIJVERVAL | 8.25 | 9.86
314 | 17C02_OA001 | 0900-0859-67 | 129069 | 900085967 | 10000000000000666379 | 17C02 | 40877 | 42326 | bestaand | OA001 | Onbekend | Nee | 0 | 0 | standaard afwijking | onbekend | 1900 | 38986 | Nee | Ja |  | Ja | put | olie- en benzineafscheider |  | RIOOL_VRIJVERVAL | 0 | 0
315 | 22E05_OA803 | 0900-0854-46 | 129527 | 900085446 | 10000000000000667073 | 22E05 | 40877 | 42235 | bestaand | OA803 | Onbekend | Nee | 0 | 0 | standaard afwijking | onbekend | 1900 | 39912 | Nee | Ja |  | Ja | put | olie- en benzineafscheider |  | RIOOL_VRIJVERVAL | 0 | 0
316 | 22E05_OA802 | 0900-0854-45 | 129528 | 900085445 | 10000000000000667075 | 22E05 | 40877 | 42235 | bestaand | OA802 | Onbekend | Nee | 0 | 0 | standaard afwijking | onbekend | 1900 | 39912 | Nee | Ja |  | Ja | put | olie- en benzineafscheider |  | RIOOL_VRIJVERVAL | 0 | 0
317 | 22E05_OA002 | 0900-0858-48 | 129654 | 900085848 | 10000000000000667070 | 22E05 | 40877 | 42326 | bestaand | OA002 | Onbekend | Nee | 0 | 0 | standaard afwijking | onbekend | 1900 | 37412 | Nee | Ja |  | Ja | put | olie- en benzineafscheider |  | RIOOL_VRIJVERVAL | 0 | 0
318 | 28H16_OA002 | 0900-0810-68 | 129659 | 900081068 | 10000000000000676371 | 28H16 | 40877 | 42235 | bestaand | OA002 | Onbekend | Nee | 0 | 0 | standaard afwijking | onbekend | 1900 | 37127 | Nee | Ja |  | Ja | put | olie- en benzineafscheider |  | RIOOL_VRIJVERVAL | 0 | 0
319 | 16G02_OA001 | 0900-0525-49 | 131521 | 900052549 | 10000000000000665889 | 16G02 | 40877 | 42326 | bestaand | OA001 | Onbekend | Nee | 0 | 0 | standaard afwijking | onbekend | 1900 | 39099 | Nee | Ja |  | Ja | put | olie- en benzineafscheider |  | RIOOL_VRIJVERVAL | 0 | 0
320 | 22E08_OA001 | #N/A | 131885 | #N/A | 10000000000000667279 | 22E08 | 40877 | 42305 | bestaand | OA001 | Onbekend | Nee | 0 | 0 | standaard afwijking | onbekend | 1900 | 39265 | Nee | Ja |  | Ja | put | olie- en benzineafscheider |  | RIOOL_VRIJVERVAL | 0 | 0
321 | 16G02_OA002 | 0900-0525-48 | 132101 | 900052548 | 10000000000000665890 | 16G02 | 40877 | 42326 | bestaand | OA002 | Onbekend | Nee | 0 | 0 | standaard afwijking | onbekend | 1900 | 39099 | Nee | Ja |  | Ja | put | olie- en benzineafscheider |  | RIOOL_VRIJVERVAL | 0 | 0
322 | 16G02_OA005 | 0900-0525-50 | 132102 | 900052550 | 10000000000000665891 | 16G02 | 40877 | 42326 | bestaand | OA005 | Onbekend | Nee | 0 | 0 | standaard afwijking | onbekend | 1900 | 39099 | Nee | Ja |  | Ja | put | olie- en benzineafscheider |  | RIOOL_VRIJVERVAL | 0 | 0
323 | 16G02_OA006 | 0900-0525-51 | 132103 | 900052551 | 10000000000000665892 | 16G02 | 40877 | 42326 | bestaand | OA006 | Onbekend | Nee | 0 | 0 | standaard afwijking | onbekend | 1900 | 39099 | Nee | Ja |  | Ja | put | olie- en benzineafscheider |  | RIOOL_VRIJVERVAL | 0 | 0
324 | 16G02_OA003 | 0900-0922-98 | 132527 | 900092298 | 10000000000000665910 | 16G02 | 40877 | 42326 | bestaand | OA003 | Onbekend | Nee | 0 | 0 | standaard afwijking | onbekend | 1900 | 39099 | Nee | Ja |  | Ja | put | olie- en benzineafscheider |  | RIOOL_VRIJVERVAL | 0 | 0
325 | 40E03_OA001 | 0900-1089-04 | 133594 | 900108904 | 10000000000000690899 | 40E03 | 40877 | 42326 | bestaand | OA001 | Onbekend | Nee | 0 | 0 | standaard afwijking | onbekend | 1900 | 39986 | Nee | Ja |  | Ja | put | olie- en benzineafscheider |  | RIOOL_VRIJVERVAL | 0 | 0
326 | 16G02_OA007 | 0900-1037-21 | 137335 | 900103721 | 10000000000001142045 | 16G02 | 41233 | 42326 | bestaand | OA007 | Onbekend | Nee | 0 | 0 | standaard afwijking | onbekend | 2011 | 40909 | Nee | Ja |  | Ja | put | olie- en benzineafscheider |  | RIOOL_VRIJVERVAL | 0 | 0
327 | 45C21_OA801 | 0900-0528-18 | 138264 | 900052818 | 10000000000000951431 | 45C21 | 40877 | 42326 | bestaand | OA801 | Onbekend | Nee | 0 | 0 | standaard afwijking | onbekend | 1900 | 37428 | Nee | Ja |  | Ja | put | olie- en benzineafscheider |  | RIOOL_VRIJVERVAL | 0 | 0
328 | 49G12_OA801 | 0900-0530-07 | 138602 | 900053007 | 10000000000000965388 | 49G12 | 40877 | 42326 | bestaand | OA801 | Onbekend | Nee | 0 | 0 | standaard afwijking | onbekend | 1900 | 37351 | Nee | Ja |  | Ja | put | olie- en benzineafscheider |  | RIOOL_VRIJVERVAL | 0 | 0
329 | 45C10_OA801 | 0900-0524-78 | 138853 | 900052478 | 10000000000000950312 | 45C10 | 40877 | 42305 | bestaand | OA801 | Onbekend | Nee | 0 | 0 | standaard afwijking | onbekend | 1900 | 38747 | Nee | Ja |  | Ja | put | olie- en benzineafscheider |  | RIOOL_VRIJVERVAL | 0 | 0
330 | 45F13_OA801 | 0900-0528-28 | 139042 | 900052828 | 10000000000000952563 | 45F13 | 40877 | 42326 | bestaand | OA801 | Onbekend | Nee | 0 | 0 | standaard afwijking | onbekend | 1900 | 37405 | Nee | Ja |  | Ja | put | olie- en benzineafscheider |  | RIOOL_VRIJVERVAL | 0 | 0
331 | 60D06_OA001 | 0900-1251-27 | 139513 | 900125127 | 10000000000000992629 | 60D06 | 40877 | 42305 | bestaand | OA001 | Onbekend | Nee | 0 | 0 | standaard afwijking | onbekend | 1900 | 37455 | Nee | Ja |  | Ja | put | olie- en benzineafscheider |  | RIOOL_VRIJVERVAL | 0 | 0
332 | 45C10_OA802 | 0900-1189-92 | 140974 | 900118992 | 10000000000001251530 | 45C10 | 41565 | 42305 | bestaand | OA802 | Onbekend | Nee | 0 | 0 | standaard afwijking | KS | 2012 | 41369 | Nee | Ja |  | Ja | put | olie- en benzineafscheider |  | RIOOL_VRIJVERVAL | 0 | 0
333 | 45C16_OA801 | 0900-0522-04 | 141559 | 900052204 | 10000000000001251651 | 45C16 | 41565 | 42305 | bestaand | OA801 | Onbekend | Nee | 0 | 0 | standaard afwijking | onbekend | 2012 | 41369 | Nee | Ja |  | Ja | put | olie- en benzineafscheider |  | RIOOL_VRIJVERVAL | 0 | 0
334 | 34B06_OA001 | 0900-0527-02 | 142450 | 900052702 | 10000000000000687056 | 34B06 | 40877 | 42235 | bestaand | OA001 | Onbekend | Nee | 0 | 0 | standaard afwijking | onbekend | 1900 | 37062 | Nee | Ja |  | Ja | put | olie- en benzineafscheider |  | RIOOL_VRIJVERVAL | 0 | 0
335 | 51D16_OA801 | 0900-0528-37 | 142633 | 900052837 | 10000000000000983056 | 51D16 | 40877 | 42326 | bestaand | OA801 | Onbekend | Nee | 0 | 0 | standaard afwijking | onbekend | 1900 | 37291 | Nee | Ja |  | Ja | put | olie- en benzineafscheider |  | RIOOL_VRIJVERVAL | 0 | 0
336 | 60D06_OA008 | 0900-1251-34 | 148015 | 900125134 | 10000000000000992613 | 60D06 | 40877 | 42305 | bestaand | OA008 | Onbekend | Nee | 0 | 0 | standaard afwijking | onbekend | 1900 | 37455 | Nee | Ja |  | Ja | put | olie- en benzineafscheider |  | RIOOL_VRIJVERVAL | 0 | 0
337 | 50B04_OA805 | 0900-0528-71 | 148751 | 900052871 | 10000000000000965493 | 50B04 | 40877 | 42305 | bestaand | OA805 | Onbekend | Nee | 0 | 0 | standaard afwijking | onbekend | 1900 | 37361 | Nee | Ja |  | Ja | put | olie- en benzineafscheider |  | RIOOL_VRIJVERVAL | 0 | 0
338 | 49G03_OA801 | 0900-0530-03 | 150667 | 900053003 | 10000000000000965330 | 49G03 | 40877 | 42305 | bestaand | OA801 | Onbekend | Nee | 0 | 0 | standaard afwijking | onbekend | 1900 | 36281 | Nee | Ja |  | Ja | put | olie- en benzineafscheider |  | RIOOL_VRIJVERVAL | 0 | 0
339 | 45A03_OA003 | 0900-1141-04 | 150946 | 900114104 | 10000000000000950042 | 45A03 | 40877 | 42326 | bestaand | OA003 | Onbekend | Nee | 0 | 0 | standaard afwijking | onbekend | 1900 | 37771 | Nee | Ja |  | Ja | put | olie- en benzineafscheider |  | RIOOL_VRIJVERVAL | 0 | 0
340 | 12D05_OA007 | 0900-0854-35 | 151417 | 900085435 | 10000000000000663738 | 12D05 | 40877 | 42326 | bestaand | OA007 | Onbekend | Nee | 0 | 0 | standaard afwijking | onbekend | 1900 | 37153 | Nee | Ja |  | Ja | put | olie- en benzineafscheider |  | RIOOL_VRIJVERVAL | 0 | 0
341 | 45F10_OA002 | 0900-0528-23 | 152158 | 900052823 | 10000000000000952145 | 45F10 | 40877 | 42326 | bestaand | OA002 | Onbekend | Nee | 0 | 0 | standaard afwijking | onbekend | 1900 | 37285 | Nee | Ja |  | Ja | put | olie- en benzineafscheider |  | RIOOL_VRIJVERVAL | 0 | 0
342 | 27H01_OA002 | 0900-0526-13 | 152173 | 900052613 | 10000000000000674929 | 27H01 | 40877 | 42326 | bestaand | OA002 | Onbekend | Nee | 0 | 0 | standaard afwijking | onbekend | 1900 | 37084 | Nee | Ja |  | Ja | put | olie- en benzineafscheider |  | RIOOL_VRIJVERVAL | 0 | 0
343 | 12D05_OA003 | 0900-0854-08 | 152755 | 900085408 | 10000000000000663736 | 12D05 | 40877 | 42326 | bestaand | OA003 | Onbekend | Nee | 0 | 0 | standaard afwijking | onbekend | 1900 | 37153 | Nee | Ja |  | Ja | put | olie- en benzineafscheider |  | RIOOL_VRIJVERVAL | 0 | 0
344 | 12D05_OA005 | 0900-0854-34 | 152756 | 900085434 | 10000000000000663742 | 12D05 | 40877 | 42235 | bestaand | OA005 | Onbekend | Nee | 0 | 0 | standaard afwijking | onbekend | 1900 | 37153 | Nee | Ja |  | Ja | put | olie- en benzineafscheider |  | RIOOL_VRIJVERVAL | 0 | 0
345 | 12D05_OA008 | 0900-1335-32 | 153096 | 900133532 | 10000000000000663741 | 12D05 | 40877 | 42235 | bestaand | OA008 | Onbekend | Nee | 0 | 0 | standaard afwijking | onbekend | 1900 | 37153 | Nee | Ja |  | Ja | put | olie- en benzineafscheider |  | RIOOL_VRIJVERVAL | 0 | 0
346 | 12D05_OA002 | 0900-0525-37 | 153114 | 900052537 | 10000000000000663737 | 12D05 | 40877 | 42326 | bestaand | OA002 | Onbekend | Nee | 0 | 0 | standaard afwijking | onbekend | 1900 | 37153 | Nee | Ja |  | Ja | put | olie- en benzineafscheider |  | RIOOL_VRIJVERVAL | 0 | 0
347 | 12D05_OA009 | 0900-0854-38 | 153585 | 900085438 | 10000000000000664376 | 12D05 | 40877 | 42326 | bestaand | OA009 | Onbekend | Nee | 0 | 0 | standaard afwijking | onbekend | 1900 | 37153 | Nee | Ja |  | Ja | put | olie- en benzineafscheider |  | RIOOL_VRIJVERVAL | 0 | 0
348 | 12D05_OA006 | 0900-0854-36 | 154590 | 900085436 | 10000000000000663743 | 12D05 | 40877 | 42326 | bestaand | OA006 | Onbekend | Nee | 0 | 0 | standaard afwijking | onbekend | 1900 | 37153 | Nee | Ja |  | Ja | put | olie- en benzineafscheider |  | RIOOL_VRIJVERVAL | 0 | 0
349 | 12D05_OA004 | 0900-0854-33 | 155801 | 900085433 | 10000000000000663739 | 12D05 | 40877 | 42235 | bestaand | OA004 | Onbekend | Nee | 0 | 0 | standaard afwijking | onbekend | 1900 | 37153 | Nee | Ja |  | Ja | put | olie- en benzineafscheider |  | RIOOL_VRIJVERVAL | 0 | 0
350 | 33C01_OA001 | #N/A | 157221 | #N/A | 10000000000000684955 | 33C01 | 40877 | 42326 | bestaand | OA001 | Onbekend | Nee | 0 | 0 | standaard afwijking | onbekend | 1900 | -287861 | Nee | Ja |  | Ja | put | olie- en benzineafscheider |  | RIOOL_VRIJVERVAL | 0 | 0
351 | 12D05_OA010 | #N/A | 157756 | #N/A | 10000000000000663747 | 12D05 | 40877 | 42326 | bestaand | OA010 | Onbekend | Nee | 0 | 0 | standaard afwijking | onbekend | 1900 | 37153 | Nee | Ja |  | Ja | put | olie- en benzineafscheider |  | RIOOL_VRIJVERVAL | 0 | 0
352 | 50E03_OA811 | 0900-0528-90 | 158636 | 900052890 | 10000000000001252621 | 50E03 | 41565 | 41583 | bestaand | OA811 | Onbekend | Nee | 0 | 0 | standaard afwijking | BT | 1900 | 34908 | Nee | Ja |  | Ja | put | olie- en benzineafscheider | tevens monsternameput | RIOOL_VRIJVERVAL | 0 | 10.62
353 | 50E03_OA840 | 0900-0529-18 | 158948 | 900052918 | 10000000000001252495 | 50E03 | 41565 | 41583 | bestaand | OA840 | Onbekend | Nee | 0 | 0 | standaard afwijking | KS | 2004 | 38360 | Nee | Ja |  | Ja | put | olie- en benzineafscheider |  | RIOOL_VRIJVERVAL | 0 | 14.17
354 | 09D25_OA01 | 0900-0683-26 | 160945 | 900068326 | 10000000000000792247 | 09D25 | 40877 | 41583 | bestaand | OA01 | Onbekend | Nee | 0 | 0 | standaard afwijking | BT | 1900 | 37286 | Nee | Ja |  | Ja | put | olie- en benzineafscheider |  | RIOOL_VRIJVERVAL | 0 | 1.61
355 | 50E03_OA843 | 0900-0757-09 | 161842 | 900075709 | 10000000000001253202 | 50E03 | 41565 | 41583 | bestaand | OA843 | Onbekend | Nee | 0 | 0 | standaard afwijking | onbekend | 1900 | 38869 | Nee | Ja |  | Ja | put | olie- en benzineafscheider |  | RIOOL_VRIJVERVAL | 0 | 0
356 | 50E03_OA842 | 0900-0757-08 | 161843 | 900075708 | 10000000000001253203 | 50E03 | 41565 | 41583 | bestaand | OA842 | Onbekend | Nee | 0 | 0 | standaard afwijking | onbekend | 1900 | 38869 | Nee | Ja |  | Ja | put | olie- en benzineafscheider |  | RIOOL_VRIJVERVAL | 0 | 0
357 | 50E03_OA841 | 0900-0757-07 | 161844 | 900075707 | 10000000000001253204 | 50E03 | 41565 | 41583 | bestaand | OA841 | Onbekend | Nee | 0 | 0 | standaard afwijking | onbekend | 1900 | 38869 | Nee | Ja |  | Ja | put | olie- en benzineafscheider |  | RIOOL_VRIJVERVAL | 0 | 0
358 | 50E03_OA816 | 0900-0528-96 | 163360 | 900052896 | 10000000000001253630 | 50E03 | 41565 | 42305 | bestaand | OA816 | Onbekend | Nee | 0 | 0 | standaard afwijking | onbekend | 1900 | 37855 | Nee | Ja |  | Ja | put | olie- en benzineafscheider |  | RIOOL_VRIJVERVAL | 0 | 0
359 | 50E03_OA807 | 0900-0528-84 | 164381 | 900052884 | 10000000000001254179 | 50E03 | 41565 | 41583 | bestaand | OA807 | Onbekend | Nee | 0 | 0 | standaard afwijking | onbekend | 1900 | 37182 | Nee | Ja |  | Ja | put | olie- en benzineafscheider |  | RIOOL_VRIJVERVAL | 0 | 0
360 | 50E03_OA860 | 0900-1200-72 | 165034 | 900120072 | 10000000000001254965 | 50E03 | 41565 | 42305 | bestaand | OA860 | Onbekend | Nee | 0 | 0 | standaard afwijking | onbekend | 1900 | 40247 | Nee | Ja |  | Ja | put | olie- en benzineafscheider |  | RIOOL_VRIJVERVAL | 0 | 0
361 | 06C02_OA865 | 0900-0522-93 | 165677 | 900052293 | 10000000000000659677 | 06C02 | 40877 | 42235 | bestaand | OA865 | Onbekend | Nee | 0 | 0 | standaard afwijking | onbekend | 1900 | 2 | Nee | Ja |  | Ja | put | olie- en benzineafscheider |  | RIOOL_VRIJVERVAL | 0 | 0
362 | 51B12_OA4-823 | #N/A | 167768 | #N/A | 10000000000001159282 | 51B12 | 41498 | 42305 | bestaand | OA4-823 | Onbekend | Nee | 0 | 0 | standaard afwijking | onbekend | 1900 | 37875 | Nee | Ja |  | Ja | put | olie- en benzineafscheider |  | RIOOL_VRIJVERVAL | 0 | 0
363 | 51B12_OA015 | #N/A | 167769 | #N/A | 10000000000001159283 | 51B12 | 41498 | 42305 | bestaand | OA015 | Onbekend | Nee | 0 | 0 | standaard afwijking | onbekend | 1900 | 37861 | Nee | Ja |  | Ja | put | olie- en benzineafscheider |  | RIOOL_VRIJVERVAL | 0 | 0
364 | 51B12_OA809 | 0900-0528-34 | 169345 | 900052834 | 10000000000001160558 | 51B12 | 41498 | 42305 | bestaand | OA809 | Onbekend | Nee | 0 | 0 | standaard afwijking | onbekend | 1900 | 37231 | Nee | Ja |  | Ja | put | olie- en benzineafscheider |  | RIOOL_VRIJVERVAL | 0 | 0
365 | 51B12_OA13-501 | #N/A | 169401 | #N/A | 10000000000001161361 | 51B12 | 41498 | 41583 | bestaand | OA13-501 | Onbekend | Nee | 0 | 0 | standaard afwijking | onbekend | 1900 | 38200 | Nee | Ja |  | Ja | put | olie- en benzineafscheider |  | RIOOL_VRIJVERVAL | 0 | 0
366 | 51B12_ | #N/A | 169402 | #N/A | 10000000000001161362 | 51B12 | 41498 | 41583 | bestaand |  | Onbekend | Nee | 0 | 0 | standaard afwijking | onbekend | 1900 | 38200 | Nee | Ja |  | Ja | put | olie- en benzineafscheider |  | RIOOL_VRIJVERVAL | 0 | 0
367 | 51B12_OA801 | 0900-1125-61 | 169620 | 900112561 | 10000000000001160974 | 51B12 | 41498 | 42305 | bestaand | OA801 | Onbekend | Nee | 0 | 0 | standaard afwijking | onbekend | 1900 | 37854 | Nee | Ja |  | Ja | put | olie- en benzineafscheider |  | RIOOL_VRIJVERVAL | 0 | 0
368 | 51B12_OA12-501 | #N/A | 169994 | #N/A | 10000000000001161360 | 51B12 | 41498 | 41583 | bestaand | OA12-501 | Onbekend | Nee | 0 | 0 | standaard afwijking | onbekend | 1900 | 38200 | Nee | Ja |  | Ja | put | olie- en benzineafscheider |  | RIOOL_VRIJVERVAL | 0 | 0
369 | 51B12_OA5-823 | #N/A | 170332 | #N/A | 10000000000001160726 | 51B12 | 41498 | 41583 | bestaand | OA5-823 | Onbekend | Nee | 0 | 0 | standaard afwijking | onbekend | 1900 | 38200 | Nee | Ja |  | Ja | put | olie- en benzineafscheider |  | RIOOL_VRIJVERVAL | 0 | 0
370 | 51B12_OA7-603 | #N/A | 170333 | #N/A | 10000000000001160727 | 51B12 | 41498 | 41583 | bestaand | OA7-603 | Onbekend | Nee | 0 | 0 | standaard afwijking | onbekend | 1900 | 38200 | Nee | Ja |  | Ja | put | olie- en benzineafscheider |  | RIOOL_VRIJVERVAL | 0 | 0
371 | 51B12_OA8-603 | #N/A | 170334 | #N/A | 10000000000001160728 | 51B12 | 41498 | 41583 | bestaand | OA8-603 | Onbekend | Nee | 0 | 0 | standaard afwijking | onbekend | 1900 | 38200 | Nee | Ja |  | Ja | put | olie- en benzineafscheider |  | RIOOL_VRIJVERVAL | 0 | 0
372 | 51B12_OA9-501 | #N/A | 170335 | #N/A | 10000000000001160729 | 51B12 | 41498 | 41583 | bestaand | OA9-501 | Onbekend | Nee | 0 | 0 | standaard afwijking | onbekend | 1900 | 38200 | Nee | Ja |  | Ja | put | olie- en benzineafscheider |  | RIOOL_VRIJVERVAL | 0 | 0
373 | 51B12_OA11-501 | #N/A | 170336 | #N/A | 10000000000001160730 | 51B12 | 41498 | 41583 | bestaand | OA11-501 | Onbekend | Nee | 0 | 0 | standaard afwijking | onbekend | 1900 | 38200 | Nee | Ja |  | Ja | put | olie- en benzineafscheider |  | RIOOL_VRIJVERVAL | 0 | 0
374 | 51B12_OA814 | 0900-1250-99 | 171011 | 900125099 | 10000000000001162465 | 51B12 | 41498 | 42305 | bestaand | OA814 | Onbekend | Nee | 0 | 0 | standaard afwijking | onbekend | 1900 | 38108 | Nee | Ja |  | Ja | put | olie- en benzineafscheider |  | RIOOL_VRIJVERVAL | 0 | 0
375 | 51B12_OA810 | 0900-0917-10 | 171107 | 900091710 | 10000000000001162360 | 51B12 | 41498 | 42305 | bestaand | OA810 | Onbekend | Nee | 0 | 0 | standaard afwijking | onbekend | 1900 | 40254 | Nee | Ja |  | Ja | put | olie- en benzineafscheider |  | RIOOL_VRIJVERVAL | 0 | 0
376 | 51B12_OA810 | 0900-0917-10 | 171108 | 900091710 | 10000000000001162361 | 51B12 | 41498 | 42305 | bestaand | OA810 | Onbekend | Nee | 0 | 0 | standaard afwijking | onbekend | 1900 | 40254 | Nee | Ja |  | Ja | put | olie- en benzineafscheider |  | RIOOL_VRIJVERVAL | 0 | 0
377 | 51B12_OA811 | 0900-1128-56 | 171109 | 900112856 | 10000000000001162362 | 51B12 | 41498 | 42305 | bestaand | OA811 | Onbekend | Nee | 0 | 0 | standaard afwijking | onbekend | 1900 | 40254 | Nee | Ja |  | Ja | put | olie- en benzineafscheider |  | RIOOL_VRIJVERVAL | 0 | 0
378 | 51B12_OA811 | 0900-1128-56 | 171110 | 900112856 | 10000000000001162363 | 51B12 | 41498 | 42305 | bestaand | OA811 | Onbekend | Nee | 0 | 0 | standaard afwijking | onbekend | 1900 | 40254 | Nee | Ja |  | Ja | put | olie- en benzineafscheider |  | RIOOL_VRIJVERVAL | 0 | 0
379 | 51B12_OA805 | 0900-0528-36 | 171804 | 900052836 | 10000000000001165133 | 51B12 | 41498 | 42305 | bestaand | OA805 | Onbekend | Nee | 0 | 0 | standaard afwijking | onbekend | 1900 | 37231 | Nee | Ja |  | Ja | put | olie- en benzineafscheider |  | RIOOL_VRIJVERVAL | 0 | 0
380 | 51B12_OA816 | 0900-1163-00 | 171879 | 900116300 | 10000000000001164037 | 51B12 | 41498 | 42305 | bestaand | OA816 | Onbekend | Nee | 0 | 0 | standaard afwijking | onbekend | 1900 | 38600 | Nee | Ja |  | Ja | put | olie- en benzineafscheider |  | RIOOL_VRIJVERVAL | 0 | 0
381 | 51B12_OA815 | 0900-1251-00 | 171951 | 900125100 | 10000000000001163069 | 51B12 | 41498 | 42305 | bestaand | OA815 | Onbekend | Nee | 0 | 0 | standaard afwijking | onbekend | 1900 | 37231 | Nee | Ja |  | Ja | put | olie- en benzineafscheider |  | RIOOL_VRIJVERVAL | 0 | 0
382 | 51B12_OA804 | 0900-1128-54 | 172358 | 900112854 | 10000000000001164117 | 51B12 | 41498 | 42305 | bestaand | OA804 | Onbekend | Nee | 0 | 0 | standaard afwijking | onbekend | 1900 | 37236 | Nee | Ja |  | Ja | put | olie- en benzineafscheider |  | RIOOL_VRIJVERVAL | 0 | 0
383 | 51B12_OA813 | 0900-1250-98 | 174071 | 900125098 | 10000000000001164688 | 51B12 | 41498 | 42305 | bestaand | OA813 | Onbekend | Nee | 0 | 0 | standaard afwijking | onbekend | 1900 | 37236 | Nee | Ja |  | Ja | put | olie- en benzineafscheider |  | RIOOL_VRIJVERVAL | 0 | 0
384 | 51B12_OA807 | 0900-0528-32 | 174280 | 900052832 | 10000000000001166290 | 51B12 | 41498 | 41583 | bestaand | OA807 | Onbekend | Nee | 0 | 0 | standaard afwijking | onbekend | 1900 | 38896 | Nee | Ja |  | Ja | put | olie- en benzineafscheider |  | RIOOL_VRIJVERVAL | 0 | 0
385 | 50E03_OA860 | 0900-1200-72 | 187783 | 900120072 | 10000000000001256415 | 50E03 | 41565 | 42305 | bestaand | OA860 | Onbekend | Nee | 0 | 0 | standaard afwijking | onbekend | 1900 | 35431 | Nee | Ja |  | Ja | put | olie- en benzineafscheider |  | RIOOL_VRIJVERVAL | 0 | 0
386 | 06C02_OA821 | 0900-0522-80 | 188005 | 900052280 | 10000000000000598976 | 06C02 | 40877 | 42235 | bestaand | OA821 | Onbekend | Nee | 0 | 0 | standaard afwijking | onbekend | 1900 | 39071 | Nee | Ja |  | Ja | put | olie- en benzineafscheider |  | RIOOL_VRIJVERVAL | 0 | 0
387 | 06C02_OA821 | 0900-0522-80 | 188006 | 900052280 | 10000000000000598977 | 06C02 | 40877 | 42235 | bestaand | OA821 | Onbekend | Nee | 0 | 0 | standaard afwijking | onbekend | 1900 | 39071 | Nee | Ja |  | Ja | put | olie- en benzineafscheider |  | RIOOL_VRIJVERVAL | 0 | 0
388 | 50E03_OA803 | 0900-0528-79 | 188049 | 900052879 | 10000000000001256291 | 50E03 | 41565 | 42305 | bestaand | OA803 | Onbekend | Nee | 0 | 0 | standaard afwijking | onbekend | 1900 | 37453 | Nee | Ja |  | Ja | put | olie- en benzineafscheider |  | RIOOL_VRIJVERVAL | 0 | 0
389 | 50E03_OA829 | 0900-0529-15 | 188247 | 900052915 | 10000000000001257732 | 50E03 | 41565 | 42305 | bestaand | OA829 | Onbekend | Nee | 0 | 0 | standaard afwijking | onbekend | 1900 | 37041 | Nee | Ja |  | Ja | put | olie- en benzineafscheider |  | RIOOL_VRIJVERVAL | 0 | 0
390 | 06C02_OA837 | 0900-0522-60 | 188478 | 900052260 | 10000000000000598941 | 06C02 | 40877 | 42235 | bestaand | OA837 | Onbekend | Nee | 0 | 0 | standaard afwijking | onbekend | 1900 | 39071 | Nee | Ja |  | Ja | put | olie- en benzineafscheider |  | RIOOL_VRIJVERVAL | 0 | 0
391 | 06C02_OA832 | 0900-0522-84 | 188479 | 900052284 | 10000000000000598943 | 06C02 | 40877 | 42235 | bestaand | OA832 | Onbekend | Nee | 0 | 0 | standaard afwijking | onbekend | 1900 | 39071 | Nee | Ja |  | Ja | put | olie- en benzineafscheider |  | RIOOL_VRIJVERVAL | 0 | 0
392 | 06C02_OA872 | 0900-0522-79 | 188483 | 900052279 | 10000000000000598946 | 06C02 | 40877 | 42235 | bestaand | OA872 | Onbekend | Nee | 0 | 0 | standaard afwijking | onbekend | 1900 | 39071 | Nee | Ja |  | Ja | put | olie- en benzineafscheider |  | RIOOL_VRIJVERVAL | 0 | 0
393 | 06C02_OA873 | 0900-0522-87 | 188484 | 900052287 | 10000000000000598948 | 06C02 | 40877 | 42235 | bestaand | OA873 | Onbekend | Nee | 0 | 0 | standaard afwijking | onbekend | 1900 | 39071 | Nee | Ja |  | Ja | put | olie- en benzineafscheider |  | RIOOL_VRIJVERVAL | 0 | 0
394 | 06C02_OA853 | 0900-0522-72 | 189780 | 900052272 | 10000000000000598937 | 06C02 | 40877 | 42235 | bestaand | OA853 | Onbekend | Nee | 0 | 0 | standaard afwijking | onbekend | 1900 | 39071 | Nee | Ja |  | Ja | put | olie- en benzineafscheider |  | RIOOL_VRIJVERVAL | 0 | 0
395 | 33A01_OA010- | 0900-1073-85 | 189937 | 900107385 | 10000000000001174827 | 33A01 | 41498 | 42326 | bestaand | OA010- | Onbekend | Nee | 0 | 0 | standaard afwijking | onbekend | 1900 | 41344 | Nee | Ja |  | Ja | put | olie- en benzineafscheider |  | RIOOL_VRIJVERVAL | 0 | 0
396 | 33A01_OA005 | 0900-0973-34 | 189938 | 900097334 | 10000000000001174828 | 33A01 | 41498 | 42326 | bestaand | OA005 | Onbekend | Nee | 0 | 0 | standaard afwijking | onbekend | 1900 | 41344 | Nee | Ja |  | Ja | put | olie- en benzineafscheider |  | RIOOL_VRIJVERVAL | 0 | 0
397 | 06C02_OA863 | 0900-0522-65 | 190193 | 900052265 | 10000000000000598998 | 06C02 | 40877 | 42235 | bestaand | OA863 | Onbekend | Nee | 0 | 0 | standaard afwijking | onbekend | 1900 | 39071 | Nee | Ja |  | Ja | put | olie- en benzineafscheider |  | RIOOL_VRIJVERVAL | 0 | 0
398 | 06C02_OA824 | 0900-0522-78 | 190195 | 900052278 | 10000000000000599002 | 06C02 | 40877 | 42235 | bestaand | OA824 | Onbekend | Nee | 0 | 0 | standaard afwijking | onbekend | 1900 | 39071 | Nee | Ja |  | Ja | put | olie- en benzineafscheider |  | RIOOL_VRIJVERVAL | 0 | 0
399 | 06C02_OA857 | 0900-0522-69 | 190281 | 900052269 | 10000000000000599288 | 06C02 | 40877 | 42235 | bestaand | OA857 | Onbekend | Nee | 0 | 0 | standaard afwijking | onbekend | 1900 | 39139 | Nee | Ja |  | Ja | put | olie- en benzineafscheider |  | RIOOL_VRIJVERVAL | 0 | 0
400 | 06C02_OA863 | 0900-0522-65 | 190288 | 900052265 | 10000000000000599305 | 06C02 | 40877 | 42235 | bestaand | OA863 | Onbekend | Nee | 0 | 0 | standaard afwijking | onbekend | 2007 | 39457 | Nee | Ja |  | Ja | put | olie- en benzineafscheider |  | RIOOL_VRIJVERVAL | 0 | 0
401 | 06C02_OA853 | 0900-0522-72 | 190289 | 900052272 | 10000000000000599306 | 06C02 | 40877 | 42235 | bestaand | OA853 | Onbekend | Nee | 0 | 0 | standaard afwijking | onbekend | 2007 | 39457 | Nee | Ja |  | Ja | put | olie- en benzineafscheider |  | RIOOL_VRIJVERVAL | 0 | 0
402 | 06C02_OA862 | 0900-0522-88 | 190290 | 900052288 | 10000000000000599307 | 06C02 | 40877 | 42235 | bestaand | OA862 | Onbekend | Nee | 0 | 0 | standaard afwijking | onbekend | 2007 | 39457 | Nee | Ja |  | Ja | put | olie- en benzineafscheider |  | RIOOL_VRIJVERVAL | 0 | 0
403 | 06C02_OA862 | 0900-0522-88 | 190470 | 900052288 | 10000000000000599018 | 06C02 | 40877 | 42235 | bestaand | OA862 | Onbekend | Nee | 0 | 0 | standaard afwijking | onbekend | 1900 | 39071 | Nee | Ja |  | Ja | put | olie- en benzineafscheider |  | RIOOL_VRIJVERVAL | 0 | 0
404 | 06C02_OA864D | 0900-1184-53 | 190471 | 900118453 | 10000000000000599863 | 06C02 | 40877 | 42305 | bestaand | OA864D | Onbekend | Nee | 0 | 0 | standaard afwijking | onbekend | 2010 | 40556 | Nee | Ja |  | Ja | put | olie- en benzineafscheider | onderdeel van OA864 | RIOOL_VRIJVERVAL | 0 | 0
405 | 06C02_OA864C | 0900-1184-52 | 190472 | 900118452 | 10000000000000599864 | 06C02 | 40877 | 42305 | bestaand | OA864C | Onbekend | Nee | 0 | 0 | standaard afwijking | onbekend | 2010 | 40556 | Nee | Ja |  | Ja | put | olie- en benzineafscheider | onderdeel van OA864 | RIOOL_VRIJVERVAL | 0 | 0
406 | 06C02_OA868 | 0900-0522-91 | 190561 | 900052291 | 10000000000000599107 | 06C02 | 40877 | 42235 | bestaand | OA868 | Onbekend | Nee | 0 | 0 | standaard afwijking | onbekend | 1900 | 39071 | Nee | Ja |  | Ja | put | olie- en benzineafscheider |  | RIOOL_VRIJVERVAL | 0 | 0
407 | 04F06_OA801 | 0900-0523-04 | 190564 | 900052304 | 10000000000000659295 | 04F06 | 40877 | 42305 | bestaand | OA801 | Onbekend | Nee | 0 | 0 | standaard afwijking | onbekend | 1900 | 35772 | Nee | Ja |  | Ja | put | olie- en benzineafscheider |  | RIOOL_VRIJVERVAL | 0 | 0
408 | 06C02_OA803D | 0900-1184-47 | 190602 | 900118447 | 10000000000000599854 | 06C02 | 40877 | 42305 | bestaand | OA803D | Onbekend | Nee | 0 | 0 | standaard afwijking | onbekend | 2009 | 40602 | Nee | Ja |  | Ja | put | olie- en benzineafscheider | onderdeel van OA803 | RIOOL_VRIJVERVAL | 0 | 0
409 | 06C02_OA803A | 0900-0955-37 | 190603 | 900095537 | 10000000000000599855 | 06C02 | 40877 | 42305 | bestaand | OA803A | Onbekend | Nee | 0 | 0 | standaard afwijking | onbekend | 2009 | 40602 | Nee | Ja |  | Ja | put | olie- en benzineafscheider | onderdeel van OA803 | RIOOL_VRIJVERVAL | 0 | 0
410 | 06C02_OA803C | 0900-1184-46 | 190611 | 900118446 | 10000000000000599856 | 06C02 | 40877 | 42305 | bestaand | OA803C | Onbekend | Nee | 0 | 0 | standaard afwijking | onbekend | 2009 | 40602 | Nee | Ja |  | Ja | put | olie- en benzineafscheider | onderdeel van OA803 | RIOOL_VRIJVERVAL | 0 | 0
411 | 06C02_OA852B | 0900-1184-48 | 190612 | 900118448 | 10000000000000599858 | 06C02 | 40877 | 42305 | bestaand | OA852B | Onbekend | Nee | 0 | 0 | standaard afwijking | onbekend | 2009 | 40602 | Nee | Ja |  | Ja | put | olie- en benzineafscheider | onderdeel van OA852 | RIOOL_VRIJVERVAL | 0 | 0
412 | 06C02_OA852D | 0900-1184-50 | 190613 | 900118450 | 10000000000000599859 | 06C02 | 40877 | 42305 | bestaand | OA852D | Onbekend | Nee | 0 | 0 | standaard afwijking | onbekend | 2009 | 40602 | Nee | Ja |  | Ja | put | olie- en benzineafscheider | onderdeel van OA852 | RIOOL_VRIJVERVAL | 0 | 0
413 | 06C02_OA852C | 0900-1184-49 | 190614 | 900118449 | 10000000000000599860 | 06C02 | 40877 | 42305 | bestaand | OA852C | Onbekend | Nee | 0 | 0 | standaard afwijking | onbekend | 2009 | 40602 | Nee | Ja |  | Ja | put | olie- en benzineafscheider | onderdeel van OA852 | RIOOL_VRIJVERVAL | 0 | 0
414 | 06C02_OA864B | 0900-1184-51 | 190615 | 900118451 | 10000000000000599862 | 06C02 | 40877 | 42305 | bestaand | OA864B | Onbekend | Nee | 0 | 0 | standaard afwijking | onbekend | 2010 | 40556 | Nee | Ja |  | Ja | put | olie- en benzineafscheider | onderdeel van OA864 | RIOOL_VRIJVERVAL | 0 | 0
415 | 04F06_OA803 | 0900-0523-06 | 190821 | 900052306 | 10000000000000659318 | 04F06 | 40877 | 42305 | bestaand | OA803 | Onbekend | Nee | 0 | 0 | standaard afwijking | onbekend | 1900 | 35772 | Nee | Ja |  | Ja | put | olie- en benzineafscheider |  | RIOOL_VRIJVERVAL | 0 | 0
416 | 04F06_OA803 | 0900-0523-06 | 190822 | 900052306 | 10000000000000659319 | 04F06 | 40877 | 42305 | bestaand | OA803 | Onbekend | Nee | 0 | 0 | standaard afwijking | onbekend | 1900 | 35772 | Nee | Ja |  | Ja | put | olie- en benzineafscheider |  | RIOOL_VRIJVERVAL | 0 | 0
417 | 04F06_OA803 | 0900-0523-06 | 190823 | 900052306 | 10000000000000659320 | 04F06 | 40877 | 42305 | bestaand | OA803 | Onbekend | Nee | 0 | 0 | standaard afwijking | onbekend | 1900 | 35772 | Nee | Ja |  | Ja | put | olie- en benzineafscheider |  | RIOOL_VRIJVERVAL | 0 | 0
418 | 04F06_OA803 | 0900-0523-06 | 190824 | 900052306 | 10000000000000659321 | 04F06 | 40877 | 42305 | bestaand | OA803 | Onbekend | Nee | 0 | 0 | standaard afwijking | onbekend | 1900 | 35772 | Nee | Ja |  | Ja | put | olie- en benzineafscheider |  | RIOOL_VRIJVERVAL | 0 | 0
419 | 04F06_OA008 | #N/A | 190825 | #N/A | 10000000000000659322 | 04F06 | 40877 | 42305 | bestaand | OA008 | Onbekend | Nee | 0 | 0 | standaard afwijking | onbekend | 1900 | 35772 | Nee | Ja |  | Ja | put | olie- en benzineafscheider |  | RIOOL_VRIJVERVAL | 0 | 0
420 | 06C02_OA855 | 0900-0522-73 | 190895 | 900052273 | 10000000000000599225 | 06C02 | 40877 | 42235 | bestaand | OA855 | Onbekend | Nee | 0 | 0 | standaard afwijking | onbekend | 1900 | 39072 | Nee | Ja |  | Ja | put | olie- en benzineafscheider |  | RIOOL_VRIJVERVAL | 0 | 0
421 | 06C02_OA837 | 0900-0522-60 | 190903 | 900052260 | 10000000000000599284 | 06C02 | 40877 | 42235 | bestaand | OA837 | Onbekend | Nee | 0 | 0 | standaard afwijking | onbekend | 1900 | 39071 | Nee | Ja |  | Ja | put | olie- en benzineafscheider |  | RIOOL_VRIJVERVAL | 0 | 0
422 | 06C02_OA859 | 0900-0522-77 | 190904 | 900052277 | 10000000000000599285 | 06C02 | 40877 | 42235 | bestaand | OA859 | Onbekend | Nee | 0 | 0 | standaard afwijking | onbekend | 2003 | 38644 | Nee | Ja |  | Ja | put | olie- en benzineafscheider |  | RIOOL_VRIJVERVAL | 0 | 0
423 | 06C02_OA870 | 0900-0522-90 | 190958 | 900052290 | 10000000000000599010 | 06C02 | 40877 | 42235 | bestaand | OA870 | Onbekend | Nee | 0 | 0 | standaard afwijking | onbekend | 1900 | 39071 | Nee | Ja |  | Ja | put | olie- en benzineafscheider |  | RIOOL_VRIJVERVAL | 0 | 0
424 | 06C02_OA871 | 0900-0522-89 | 190961 | 900052289 | 10000000000000599013 | 06C02 | 40877 | 42235 | bestaand | OA871 | Onbekend | Nee | 0 | 0 | standaard afwijking | onbekend | 1900 | 39071 | Nee | Ja |  | Ja | put | olie- en benzineafscheider |  | RIOOL_VRIJVERVAL | 0 | 0
425 | 06C02_OA803B | 0900-1184-44 | 191125 | 900118444 | 10000000000000599853 | 06C02 | 40877 | 42235 | bestaand | OA803B | Onbekend | Nee | 0 | 0 | standaard afwijking | onbekend | 2009 | 40602 | Nee | Ja |  | Ja | put | olie- en benzineafscheider |  | RIOOL_VRIJVERVAL | 0 | 0
426 | 06C02_OA852A | 0900-0955-38 | 191126 | 900095538 | 10000000000000599857 | 06C02 | 40877 | 42235 | bestaand | OA852A | Onbekend | Nee | 0 | 0 | standaard afwijking | onbekend | 2009 | 40602 | Nee | Ja |  | Ja | put | olie- en benzineafscheider |  | RIOOL_VRIJVERVAL | 0 | 0
427 | 06C02_OA864A | 0900-0522-67 | 191127 | 900052267 | 10000000000000599861 | 06C02 | 40877 | 42235 | bestaand | OA864A | Onbekend | Nee | 0 | 0 | standaard afwijking | onbekend | 2010 | 40556 | Nee | Ja |  | Ja | put | olie- en benzineafscheider |  | RIOOL_VRIJVERVAL | 0 | 0
428 | 04F06_OA801 | 0900-0523-04 | 191324 | 900052304 | 10000000000000659294 | 04F06 | 40877 | 42305 | bestaand | OA801 | Onbekend | Nee | 0 | 0 | standaard afwijking | onbekend | 1900 | 35772 | Nee | Ja |  | Ja | put | olie- en benzineafscheider |  | RIOOL_VRIJVERVAL | 0 | 0
429 | 06C02_OA805 | 0900-0522-83 | 191335 | 900052283 | 10000000000000599050 | 06C02 | 40877 | 42235 | bestaand | OA805 | Onbekend | Nee | 0 | 0 | standaard afwijking | onbekend | 1900 | 39071 | Nee | Ja |  | Ja | put | olie- en benzineafscheider |  | RIOOL_VRIJVERVAL | 0 | 0
430 | 06C02_OA807 | 0900-0522-64 | 191339 | 900052264 | 10000000000000599071 | 06C02 | 40877 | 42235 | bestaand | OA807 | Onbekend | Nee | 0 | 0 | standaard afwijking | onbekend | 1900 | 39071 | Nee | Ja |  | Ja | put | olie- en benzineafscheider |  | RIOOL_VRIJVERVAL | 0 | 0
431 | 06C02_OA856 | 0900-0522-74 | 191340 | 900052274 | 10000000000000599075 | 06C02 | 40877 | 42235 | bestaand | OA856 | Onbekend | Nee | 0 | 0 | standaard afwijking | onbekend | 1900 | 39071 | Nee | Ja |  | Ja | put | olie- en benzineafscheider |  | RIOOL_VRIJVERVAL | 0 | 0
432 | 50E03_OA861 | 0900-1063-49 | 194417 | 900106349 | 10000000000001262528 | 50E03 | 41565 | 42305 | bestaand | OA861 | Onbekend | Nee | 0 | 0 | standaard afwijking | BT | 0 | 41282 | Nee | Ja |  | Ja | put | olie- en benzineafscheider |  | RIOOL_VRIJVERVAL | 0 | 0
433 | 26H23_OA011 | 0900-0988-14 | 197081 | 900098814 | 10000000000001176196 | 26H23 | 41498 | 42326 | bestaand | OA011 | Onbekend | Nee | 0 | 0 | standaard afwijking | onbekend | 1900 | 40909 | Nee | Ja |  | Ja | put | olie- en benzineafscheider |  | RIOOL_VRIJVERVAL | 0 | 0
434 | 51D05_OA831 | 0900-0529-38 | 203793 | 900052938 | 0 | 51D05 | -693959 | 2 | bestaand | OA831 | Onbekend | Nee | -1 | 0 | standaard afwijking | BT | 1900 | 0 | Nee | Ja |  | Ja | put | olie- en benzineafscheider |  | RIOOL_VRIJVERVAL | 0 | 0
435 | 04F06_OA804 | 0900-0523-10 | 203798 | 900052310 | 10000000000000659322 | 04F06 | 40877 | 42305 | bestaand | OA804 | Onbekend | Nee | 0 | 0 | standaard afwijking | onbekend | 1900 | 35772 | Nee | Ja |  | Ja | put | olie- en benzineafscheider |  | RIOOL_VRIJVERVAL | 0 | 0
436 | 45H03_OA829 | 0900-0529-51 | 204020 | 900052951 | <Null> | 45H03 | 42321 | 42321 | bestaand | OA829 | Onbekend | Nee | 0 | 0 | standaard afwijking | onbekend | 2015 | 42265 | Nee | Ja |  | Ja | put | olie- en benzineafscheider |  | RIOOL_VRIJVERVAL | 0 | 19.96
437 | 45H03_OA828 | 0900-0529-52 | 204028 | 900052952 | <Null> | 45H03 | 42321 | 42321 | bestaand | OA828 | Onbekend | Nee | 0 | 0 | standaard afwijking | onbekend | 2015 | 42265 | Nee | Ja |  | Ja | put | olie- en benzineafscheider |  | RIOOL_VRIJVERVAL | 0 | 19.84
438 | 45H03_OA826 | 0900-0529-53 | 204032 | 900052953 | <Null> | 45H03 | 42321 | 42321 | bestaand | OA826 | Onbekend | Nee | 0 | 0 | standaard afwijking | onbekend | 2015 | 42265 | Nee | Ja |  | Ja | put | olie- en benzineafscheider |  | RIOOL_VRIJVERVAL | 0 | 19.48
439 | 45H03_OA823 | 0900-0529-56 | 204038 | 900052956 | <Null> | 45H03 | 42321 | 42321 | bestaand | OA823 | Onbekend | Nee | 0 | 0 | standaard afwijking | onbekend | 2015 | 42265 | Nee | Ja |  | Ja | put | olie- en benzineafscheider |  | RIOOL_VRIJVERVAL | 0 | 19.25
440 | 45H03_OA824 | 0900-0529-55 | 204048 | 900052955 | <Null> | 45H03 | 42321 | 42321 | bestaand | OA824 | Onbekend | Nee | 0 | 0 | standaard afwijking | onbekend | 2015 | 42265 | Nee | Ja |  | Ja | put | olie- en benzineafscheider |  | RIOOL_VRIJVERVAL | 0 | 19.66
441 | 48D02_OA802 | 0900-0529-97 | 204474 | 900052997 | 0 | 48D02 | -693959 | 2 | bestaand | OA802 | Onbekend | Nee | 0 | 0 | standaard afwijking | onbekend | 1900 | 0 | Nee | Ja |  | Ja | put | olie- en benzineafscheider |  | RIOOL_VRIJVERVAL | 0 | 0
442 | 50B05_OA801a | 0900-1013-53 | 204479 | 900101353 | 0 | 50B05 | -693959 | 2 | bestaand | OA801a | Onbekend | Nee | 0 | 0 | standaard afwijking | onbekend | 2019 | 43606 | Nee | Ja |  | Ja | put | olie- en benzineafscheider |  | RIOOL_VRIJVERVAL | 0 | 0
443 | 50B05_OA801b | 0900-1205-29 | 204480 | 900120529 | 0 | 50B05 | -693959 | 2 | bestaand | OA801b | Onbekend | Nee | 0 | 0 | standaard afwijking | onbekend | 2019 | 43606 | Nee | Ja |  | Ja | put | olie- en benzineafscheider |  | RIOOL_VRIJVERVAL | 0 | 0
444 | 27A07_OA001 | 0900-0790-34 | 207398 | 900079034 | 10000000000001176178 | 27A07 | 41498 | 42326 | bestaand | OA001 | Onbekend | Nee | 0 | 0 | standaard afwijking | onbekend | 1900 | 40909 | Nee | Nee |  | Ja | put | olie- en benzineafscheider |  | RIOOL_VRIJVERVAL | 0 | 0
445 | 52A01_OA801 | 0900-0529-69 | 207402 | 900052969 | 10000000000001168378 | 52A01 | 41498 | 42305 | bestaand | OA801 | Onbekend | Nee | 0 | 0 | standaard afwijking | onbekend | 1900 | 34851 | Nee | Ja |  | Ja | put | olie- en benzineafscheider |  | RIOOL_VRIJVERVAL | 0 | 0
446 | 60D13_OA005 | #N/A | 207417 | #N/A | 10000000000000994716 | 60D13 | 40877 | 42305 | bestaand | OA005 | Onbekend | Nee | 0 | 0 | standaard afwijking | onbekend | 1900 | 39503 | Nee | Nee |  | Ja | put | olie- en benzineafscheider |  | RIOOL_VRIJVERVAL | 0 | 0
447 | 52A01_OA802bg | #N/A | 207495 | #N/A | 10000000000001173554 | 52A01 | 41498 | 41583 | bestaand | OA802bg | Onbekend | Nee | 0 | 0 | standaard afwijking | BT | 1900 | 34851 | Nee | Ja |  | Ja | put | olie- en benzineafscheider |  | RIOOL_VRIJVERVAL | 0 | 0
448 | 32F11_OA008 | 0900-1072-95 | 207576 | 900107295 | 0 | 32F11 | 42752 | 42752 | bestaand | OA008 | Onbekend | Nee | 0 | 0 | standaard afwijking | onbekend | 1900 | 42752 | Nee | Ja |  | Ja | put | olie- en benzineafscheider |  | RIOOL_VRIJVERVAL | 0 | 0
449 | 60D13_OA006 | #N/A | 207578 | #N/A | 10000000000000994711 | 60D13 | 40877 | 42305 | bestaand | OA006 | Onbekend | Nee | 0 | 0 | standaard afwijking | onbekend | 1900 | 39503 | Nee | Nee |  | Ja | put | olie- en benzineafscheider |  | RIOOL_VRIJVERVAL | 0 | 0
450 | 52A01_OA821 | 0900-0529-68 | 207672 | 900052968 | 10000000000001172506 | 52A01 | 41498 | 42305 | bestaand | OA821 | Onbekend | Nee | 0 | 0 | standaard afwijking | onbekend | 1900 | 36207 | Nee | Ja |  | Ja | put | olie- en benzineafscheider | OWS geen nr | RIOOL_VRIJVERVAL | 0 | 0
451 | 33C10_OA001 | 0900-0974-60 | 207676 | 900097460 | 10000000000000686513 | 33C10 | 40877 | 42326 | bestaand | OA001 | Onbekend | Nee | 0 | 0 | standaard afwijking | onbekend | 1900 | 40479 | Nee | Ja |  | Ja | put | olie- en benzineafscheider |  | RIOOL_VRIJVERVAL | 0 | 0
452 | 60D13_OA009 | #N/A | 207686 | #N/A | 10000000000000994426 | 60D13 | 40877 | 42305 | bestaand | OA009 | Onbekend | Nee | 0 | 0 | standaard afwijking | onbekend | 1900 | 37419 | Nee | Nee |  | Ja | put | olie- en benzineafscheider |  | RIOOL_VRIJVERVAL | 0 | 0
453 | 28B05_OA004 | #N/A | 207727 | #N/A | 0 | 28B05 | -693959 | 2 | bestaand | OA004 | Onbekend | Nee | 0 | 0 | standaard afwijking |  | 1900 | 0 | Nee | Ja |  | Ja | put | olie- en benzineafscheider |  | RIOOL_VRIJVERVAL | 0 | 0
454 | 49F05_OA802 | #N/A | 207742 | #N/A | 10000000000000959929 | 49F05 | 40877 | 42305 | bestaand | OA802 | Onbekend | Nee | 0 | 0 | standaard afwijking | onbekend | 1991 | 37351 | Nee | Nee |  | Ja | put | olie- en benzineafscheider | gevuld met zand | RIOOL_VRIJVERVAL | 0 | 0
455 | 45A06_OA802 | 0900-1128-60 | 207744 | 900112860 | 10000000000000950266 | 45A06 | 40877 | 42305 | bestaand | OA802 | Onbekend | Nee | 0 | 0 | standaard afwijking | onbekend | 1900 | 40703 | Nee | Ja |  | Ja | put | olie- en benzineafscheider |  | RIOOL_VRIJVERVAL | 0 | 0
456 | 45C10_OA802 | 0900-1189-92 | 207745 | 900118992 | 0 | 45C10 | -693959 | 2 | bestaand | OA802 | Onbekend | Nee | 0 | 0 | standaard afwijking | overig | 2012 | 0 | Nee | Ja |  | Nee | put | olie- en benzineafscheider |  | RIOOL_VRIJVERVAL | 0 | 0
457 | 52A01_OA823 | 0900-0529-75 | 207805 | 900052975 | 10000000000001171943 | 52A01 | 41498 | 42305 | bestaand | OA823 | Onbekend | Nee | 0 | 0 | standaard afwijking | onbekend | 1900 | 36526 | Nee | Ja |  | Ja | put | olie- en benzineafscheider | OWS geen nr | RIOOL_VRIJVERVAL | 0 | 0
458 | 52A01_OA801bg | #N/A | 207822 | #N/A | 10000000000001169807 | 52A01 | 41498 | 41583 | bestaand | OA801bg | Onbekend | Nee | 0 | 0 | standaard afwijking | BT | 1900 | 34851 | Nee | Ja |  | Ja | put | olie- en benzineafscheider |  | RIOOL_VRIJVERVAL | 0 | 0
459 | 52A01_OA826 | 0900-0529-78 | 207826 | 900052978 | 10000000000001170022 | 52A01 | 41498 | 42305 | bestaand | OA826 | Onbekend | Nee | 0 | 0 | standaard afwijking | onbekend | 1900 | 36526 | Nee | Ja |  | Ja | put | olie- en benzineafscheider | OWS geen nr | RIOOL_VRIJVERVAL | 0 | 0
460 | 52A01_OA803bg | #N/A | 207843 | #N/A | 10000000000001171490 | 52A01 | 41498 | 41583 | bestaand | OA803bg | Onbekend | Nee | 0 | 0 | standaard afwijking | BT | 1900 | 34851 | Nee | Ja |  | Ja | put | olie- en benzineafscheider |  | RIOOL_VRIJVERVAL | 0 | 0
461 | 52A01_OA813 | #N/A | 207846 | #N/A | 10000000000001169981 | 52A01 | 41498 | 42305 | bestaand | OA813 | Onbekend | Nee | 0 | 0 | standaard afwijking | onbekend | 1900 | 36175 | Nee | Ja |  | Ja | put | olie- en benzineafscheider |  | RIOOL_VRIJVERVAL | 0 | 0
462 | 60D13_OA002 | #N/A | 207848 | #N/A | 10000000000000994431 | 60D13 | 40877 | 42305 | bestaand | OA002 | Onbekend | Nee | 0 | 0 | standaard afwijking | onbekend | 1900 | 37419 | Nee | Nee |  | Ja | put | olie- en benzineafscheider |  | RIOOL_VRIJVERVAL | 0 | 0
463 | 60D13_OA003 | #N/A | 207861 | #N/A | 10000000000000994429 | 60D13 | 40877 | 42305 | bestaand | OA003 | Onbekend | Nee | 0 | 0 | standaard afwijking | onbekend | 1900 | 37419 | Nee | Nee |  | Ja | put | olie- en benzineafscheider |  | RIOOL_VRIJVERVAL | 0 | 0
464 | 25D18_OA002 | 0900-1244-88 | 207880 | 900124488 | 0 | 25D18 | -693959 | 2 | bestaand | OA002 | Onbekend | Nee | 0 | 0 | standaard afwijking | onbekend | 2015 | 0 | Nee | Ja |  | Ja | put | olie- en benzineafscheider |  | RIOOL_VRIJVERVAL | 0 | 0
465 | 51B12_OA6-602 | #N/A | 207884 | #N/A | 0 | 51B12 | -693959 | 2 | bestaand | OA6-602 | Onbekend | Nee | 0 | 0 | standaard afwijking | onbekend | 1900 | 0 | Nee | Ja |  | Ja | put | olie- en benzineafscheider |  | RIOOL_VRIJVERVAL | 0 | 0
466 | 52A01_OA826 | 0900-0529-78 | 207885 | 900052978 | 10000000000001170023 | 52A01 | 41498 | 41583 | bestaand | OA826 | Onbekend | Nee | 0 | 0 | standaard afwijking | onbekend | 1900 | 37135 | Nee | Ja |  | Ja | put | olie- en benzineafscheider |  | RIOOL_VRIJVERVAL | 0 | 0
467 | 45A06_OA803 | 0900-1128-61 | 207892 | 900112861 | 10000000000000950153 | 45A06 | 40877 | 42305 | bestaand | OA803 | Onbekend | Nee | 0 | 0 | standaard afwijking | onbekend | 1900 | 40680 | Nee | Ja |  | Ja | put | olie- en benzineafscheider |  | RIOOL_VRIJVERVAL | 0 | 0
468 | 52A01_OA804 | 0900-0529-73 | 207901 | 900052973 | 10000000000001172800 | 52A01 | 41498 | 42305 | bestaand | OA804 | Onbekend | Nee | 0 | 0 | standaard afwijking | onbekend | 1900 | 36175 | Nee | Ja |  | Ja | put | olie- en benzineafscheider |  | RIOOL_VRIJVERVAL | 0 | 0
469 | 14B03_O29 | 0900-1236-42 | 207903 | 900123642 | 0 | 14B03 | -693959 | 2 | bestaand | O29 | Onbekend | Nee | -1 | 0 | standaard afwijking | BT | 2015 | 0 | Nee | Ja |  | Ja | put | olie- en benzineafscheider |  | RIOOL_VRIJVERVAL | 0 | 0
470 | 45F13_OA801a | 0900-0528-29 | 207907 | 900052829 | 10000000000000952562 | 45F13 | 40877 | 42326 | bestaand | OA801a | Onbekend | Nee | 0 | 0 | standaard afwijking | onbekend | 1900 | 37405 | Nee | Ja |  | Ja | put | olie- en benzineafscheider |  | RIOOL_VRIJVERVAL | 0 | 0
471 | 60C06_OA801 | 0900-0528-67 | 207912 | 900052867 |  | 60C06 | -693959 | 42395 | bestaand | OA801 | Onbekend | Nee | 0 | 0 | standaard afwijking | onbekend | 2015 | 42361 | Nee | Ja |  | Ja | put | olie- en benzineafscheider |  | RIOOL_VRIJVERVAL | 0 | 0
472 | 51D05_OA832 | 0900-0529-39 | 207955 | 900052939 |  | 51D05 | -693959 | 2 | bestaand | OA832 | Onbekend | Nee | 0 | 0 | standaard afwijking | M | 1900 | 0 | Nee | Ja |  | Ja | put | olie- en benzineafscheider |  | RIOOL_VRIJVERVAL | 0 | 0
473 | 52A01_OA824 | 0900-0529-76 | 207980 | 900052976 | 10000000000001169306 | 52A01 | 41498 | 41583 | bestaand | OA824 | Onbekend | Nee | 0 | 0 | standaard afwijking | onbekend | 1900 | 37135 | Nee | Ja |  | Ja | put | olie- en benzineafscheider |  | RIOOL_VRIJVERVAL | 0 | 0
474 | 52A01_OA118bg | #N/A | 208041 | #N/A | 10000000000001169925 | 52A01 | 41498 | 41583 | bestaand | OA118bg | Onbekend | Nee | 0 | 0 | standaard afwijking | onbekend | 1900 | 35489 | Nee | Ja |  | Ja | put | olie- en benzineafscheider |  | RIOOL_VRIJVERVAL | 0 | 0
475 | 50E03_OA847 | 0900-0757-13 | 208042 | 900075713 | 0 | 50E03 | -693959 | 2 | bestaand | OA847 | Onbekend | Nee | 0 | 0 | standaard afwijking |  | 1900 | 0 | Nee | Ja |  | Ja | put | olie- en benzineafscheider |  | RIOOL_VRIJVERVAL | 0 | 0
476 | 52A01_OA840 | #N/A | 208065 | #N/A | 10000000000001172369 | 52A01 | 41498 | 41583 | bestaand | OA840 | Onbekend | Nee | 0 | 0 | standaard afwijking | BT | 1995 | 35034 | Nee | Ja |  | Ja | put | olie- en benzineafscheider | 20m3 | RIOOL_VRIJVERVAL | 0 | 0
477 | 45H03_OA825 | 0900-0529-54 | 208073 | 900052954 | <Null> | 45H03 | 42321 | 42321 | bestaand | OA825 | Onbekend | Nee | 0 | 0 | standaard afwijking | onbekend | 2015 | 42265 | Nee | Ja |  | Ja | put | olie- en benzineafscheider |  | RIOOL_VRIJVERVAL | 0 | 19.71
478 | 25D18_OA003 | 0900-1244-87 | 208124 | 900124487 | 0 | 25D18 | -693959 | 2 | bestaand | OA003 | Onbekend | Nee | 0 | 0 | standaard afwijking | BT | 2015 | 0 | Nee | Ja |  | Ja | put | olie- en benzineafscheider |  | RIOOL_VRIJVERVAL | 0 | 0
479 | 28B05_OA003 | #N/A | 208180 | #N/A | 0 | 28B05 | -693959 | 2 | bestaand | OA003 | Onbekend | Nee | 0 | 0 | standaard afwijking |  | 1900 | 0 | Nee | Ja |  | Ja | put | olie- en benzineafscheider |  | RIOOL_VRIJVERVAL | 0 | 0
480 | 60D13_OA007 | #N/A | 208182 | #N/A | 10000000000000994710 | 60D13 | 40877 | 42305 | bestaand | OA007 | Onbekend | Nee | 0 | 0 | standaard afwijking | onbekend | 1900 | 39503 | Nee | Nee |  | Ja | put | olie- en benzineafscheider |  | RIOOL_VRIJVERVAL | 0 | 0
481 | 60D13_OA011 | #N/A | 208218 | #N/A | 10000000000000994424 | 60D13 | 40877 | 42305 | bestaand | OA011 | Onbekend | Nee | 0 | 0 | standaard afwijking | onbekend | 1900 | 37419 | Nee | Ja |  | Ja | put | olie- en benzineafscheider |  | RIOOL_VRIJVERVAL | 0 | 0
482 | 52A01_OA822 | 0900-0529-74 | 208240 | 900052974 | 10000000000001172512 | 52A01 | 41498 | 42305 | bestaand | OA822 | Onbekend | Nee | 0 | 0 | standaard afwijking | BT | 1900 | 36207 | Nee | Ja |  | Ja | put | olie- en benzineafscheider | OWS geen nr | RIOOL_VRIJVERVAL | 0 | 0
483 | 60D13_OA010 | #N/A | 208242 | #N/A | 10000000000000994609 | 60D13 | 40877 | 42305 | bestaand | OA010 | Onbekend | Nee | 0 | 0 | standaard afwijking | onbekend | 1900 | 37419 | Nee | Nee |  | Ja | put | olie- en benzineafscheider |  | RIOOL_VRIJVERVAL | 0 | 0
484 | 33C10_OA004 | 0900-0974-67 | 208254 | 900097467 | 0 | 33C10 | -693959 | 42753 | bestaand | OA004 | Onbekend | Nee | 0 | 0 | standaard afwijking | onbekend | 1900 | 0 | Nee | Ja |  | Ja | put | olie- en benzineafscheider |  | RIOOL_VRIJVERVAL | 0 | 0
485 | 52A01_OA816 | 0900-0529-66 | 208293 | 900052966 | 10000000000001167388 | 52A01 | 41498 | 41583 | bestaand | OA816 | Onbekend | Nee | 0 | 0 | standaard afwijking | onbekend | 1900 | 37745 | Nee | Ja |  | Ja | put | olie- en benzineafscheider |  | RIOOL_VRIJVERVAL | 0 | 0
486 | 33C10_OA005 | 0900-0877-78 | 208327 | 900087778 | 0 | 33C10 | -693959 | 2 | bestaand | OA005 | Onbekend | Nee | 0 | 0 | standaard afwijking | onbekend | 1900 | 0 | Nee | Ja |  | Ja | put | olie- en benzineafscheider |  | RIOOL_VRIJVERVAL | 0 | 0
487 | 60D11_OA001 | #N/A | 208332 | #N/A | 10000000000000994035 | 60D11 | 40877 | 42305 | bestaand | OA001 | Onbekend | Nee | 0 | 0 | standaard afwijking | onbekend | 1900 | 37978 | Nee | Ja |  | Ja | put | olie- en benzineafscheider |  | RIOOL_VRIJVERVAL | 0 | 0
488 | 52A01_OA830 | #N/A | 208345 | #N/A | 10000000000001626556 | 52A01 | 41936 | 42305 | bestaand | OA830 | Onbekend | Nee | 0 | 0 | standaard afwijking | onbekend | 1900 | 2 | Nee | Ja |  | Ja | put | olie- en benzineafscheider | OWS geen nr | RIOOL_VRIJVERVAL | 0 | 0
489 | 51B12_OA803 | 0900-1150-15 | 208365 | 900115015 | 0 | 51B12 | -693959 | 2 | bestaand | OA803 | Onbekend | Nee | 0 | 0 | standaard afwijking | BT | 2014 | 0 | Nee | Ja |  | Ja | put | olie- en benzineafscheider |  | RIOOL_VRIJVERVAL | 0 | 0
490 | 60D10_OA001 | #N/A | 208369 | #N/A | 10000000000000993847 | 60D10 | 40877 | 42305 | bestaand | OA001 | Onbekend | Nee | 0 | 0 | standaard afwijking | onbekend | 1900 | 37419 | Nee | Ja |  | Ja | put | olie- en benzineafscheider |  | RIOOL_VRIJVERVAL | 0 | 0
491 | 45H03_OA879 | 0900-0529-61 | 208373 | 900052961 | 0 | 45H03 | -693959 | 2 | bestaand | OA879 | Onbekend | Nee | 0 | 0 | standaard afwijking | onbekend | 1900 | 0 | Nee | Ja |  | Ja | put | olie- en benzineafscheider |  | RIOOL_VRIJVERVAL | 0 | 0
492 | 50E02_OA801 | 0900-0528-75 | 208388 | 900052875 | 10000000000000966857 | 50E02 | 40877 | 42305 | bestaand | OA801 | Onbekend | Nee | 0 | 0 | standaard afwijking | onbekend | 1900 | 37354 | Nee | Ja |  | Ja | put | olie- en benzineafscheider |  | RIOOL_VRIJVERVAL | 0 | 0
493 | 32F11_OA010-N | 0900-1165-35 | 208403 | 900116535 | 0 | 32F11 | -693959 | 2 | bestaand | OA010-N | Onbekend | Nee | 0 | 0 | standaard afwijking | onbekend | 1900 | 42621 | Nee | Ja |  | Ja | put | olie- en benzineafscheider |  | RIOOL_VRIJVERVAL | 0 | 0
494 | 40B18_OA004- | 0900-0973-63 | 208421 | 900097363 | 10000000000001237561 | 40B18 | 41565 | 42326 | bestaand | OA004- | Onbekend | Nee | 0 | 0 | standaard afwijking | onbekend | 1900 | 41421 | Nee | Ja |  | Ja | put | olie- en benzineafscheider |  | RIOOL_VRIJVERVAL | 0 | 0
495 | 32F11_OA011-N | 0900-1165-36 | 208532 | 900116536 | 0 | 32F11 | -693959 | 2 | bestaand | OA011-N | Onbekend | Nee | 0 | 0 | standaard afwijking | onbekend | 1900 | 42621 | Nee | Ja |  | Ja | put | olie- en benzineafscheider |  | RIOOL_VRIJVERVAL | 0 | 0
496 | 52A01_OA804bg | #N/A | 208536 | #N/A | 10000000000001169469 | 52A01 | 41498 | 41583 | bestaand | OA804bg | Onbekend | Nee | 0 | 0 | standaard afwijking | onbekend | 1900 | 35551 | Nee | Ja |  | Ja | put | olie- en benzineafscheider |  | RIOOL_VRIJVERVAL | 0 | 0
497 | 45H03_OA817 | 0900-1122-31 | 208544 | 900112231 | 0 | 45H03 | -693959 | 2 | bestaand | OA817 | Onbekend | Nee | 0 | 0 | standaard afwijking | BT | 1900 | 0 | Nee | Ja |  | Ja | put | olie- en benzineafscheider |  | RIOOL_VRIJVERVAL | 0 | 0
498 | 52A01_OA805 | 0900-0529-65 | 208546 | 900052965 | 10000000000001171629 | 52A01 | 41498 | 41583 | bestaand | OA805 | Onbekend | Nee | 0 | 0 | standaard afwijking | BT | 1900 | 35551 | Nee | Ja |  | Ja | put | olie- en benzineafscheider |  | RIOOL_VRIJVERVAL | 0 | 0
499 | 33C10_OA004 | 0900-0974-67 | 208563 | 900097467 | 10000000000000686348 | 33C10 | 40877 | 42326 | bestaand | OA004 | Onbekend | Nee | 0 | 0 | standaard afwijking | onbekend | 1900 | 33562 | Nee | Ja |  | Ja | put | olie- en benzineafscheider |  | RIOOL_VRIJVERVAL | 22.34 | 25.94
500 | 60D13_OA012 | #N/A | 208565 | #N/A | 10000000000000994425 | 60D13 | 40877 | 42305 | bestaand | OA012 | Onbekend | Nee | 0 | 0 | standaard afwijking | onbekend | 1900 | 37419 | Nee | Ja |  | Ja | put | olie- en benzineafscheider |  | RIOOL_VRIJVERVAL | 0 | 0
501 | 60D13_OA008 | #N/A | 208569 | #N/A | 10000000000000994427 | 60D13 | 40877 | 42305 | bestaand | OA008 | Onbekend | Nee | 0 | 0 | standaard afwijking | onbekend | 1900 | 37419 | Nee | Nee |  | Ja | put | olie- en benzineafscheider |  | RIOOL_VRIJVERVAL | 0 | 0
502 | 60D13_OA004 | #N/A | 208683 | #N/A | 10000000000000994428 | 60D13 | 40877 | 42305 | bestaand | OA004 | Onbekend | Nee | 0 | 0 | standaard afwijking | onbekend | 1900 | 37419 | Nee | Nee |  | Ja | put | olie- en benzineafscheider |  | RIOOL_VRIJVERVAL | 0 | 0
503 | 45A06_OA801 | 0900-1128-58 | 208786 | 900112858 | 10000000000000950057 | 45A06 | 40877 | 42305 | bestaand | OA801 | Onbekend | Nee | 0 | 0 | standaard afwijking | onbekend | 1900 | 37811 | Nee | Ja |  | Ja | put | olie- en benzineafscheider |  | RIOOL_VRIJVERVAL | 0 | 0
504 | 52A01_OA825 | 0900-0529-77 | 208843 | 900052977 | 10000000000001170034 | 52A01 | 41498 | 41583 | bestaand | OA825 | Onbekend | Nee | 0 | 0 | standaard afwijking | BT | 1900 | 36526 | Nee | Ja |  | Ja | put | olie- en benzineafscheider |  | RIOOL_VRIJVERVAL | 0 | 0
505 | 25D18_OA004 | 0900-1244-86 | 208863 | 900124486 | 0 | 25D18 | -693959 | 2 | bestaand | OA004 | Onbekend | Nee | 0 | 0 | standaard afwijking | BT | 2015 | 0 | Nee | Ja |  | Ja | put | olie- en benzineafscheider |  | RIOOL_VRIJVERVAL | 0 | 0
506 | 49F05_OA801 | 0900-0530-06 | 208913 | 900053006 | 10000000000000959928 | 49F05 | 40877 | 42305 | bestaand | OA801 | Onbekend | Nee | 0 | 0 | standaard afwijking | onbekend | 1991 | 37351 | Nee | Ja |  | Ja | put | olie- en benzineafscheider |  | RIOOL_VRIJVERVAL | 0 | 0
507 | 51D05_OA832 | 0900-0529-39 | 208936 | 900052939 |  | 51D05 | -693959 | 2 | bestaand | OA832 | Onbekend | Nee | 0 | 0 | standaard afwijking | overig | 1900 | 0 | Nee | Ja |  | Ja | put | olie- en benzineafscheider |  | RIOOL_VRIJVERVAL | 0 | 0
508 | 60D13_OA001 | #N/A | 208949 | #N/A | 10000000000000994432 | 60D13 | 40877 | 42305 | bestaand | OA001 | Onbekend | Nee | 0 | 0 | standaard afwijking | onbekend | 1900 | 37419 | Nee | Nee |  | Ja | put | olie- en benzineafscheider |  | RIOOL_VRIJVERVAL | 0 | 0
509 | 49F04_OA801 | 0900-0530-02 | 208967 | 900053002 | 10000000000000959879 | 49F04 | 40877 | 42305 | bestaand | OA801 | Onbekend | Nee | 0 | 0 | standaard afwijking | onbekend | 1900 | 37487 | Nee | Ja |  | Ja | put | olie- en benzineafscheider |  | RIOOL_VRIJVERVAL | 0 | 0
510 | 52A01_OA803 | 0900-0529-71 | 208969 | 900052971 | 10000000000001169098 | 52A01 | 41498 | 42305 | bestaand | OA803 | Onbekend | Nee | 0 | 0 | standaard afwijking | onbekend | 1900 | 39196 | Nee | Ja |  | Ja | put | olie- en benzineafscheider |  | RIOOL_VRIJVERVAL | 0 | 0
511 | 14B03_O28 | 0900-1236-43 | 208972 | 900123643 | 0 | 14B03 | -693959 | 2 | bestaand | O28 | Onbekend | Nee | 0 | 0 | standaard afwijking | BT | 2015 | 0 | Nee | Ja |  | Ja | put | olie- en benzineafscheider |  | RIOOL_VRIJVERVAL | 0 | 0
512 | 52A01_OA819 | 0900-0529-80 | 208976 | 900052980 | 10000000000001169048 | 52A01 | 41498 | 42305 | bestaand | OA819 | Onbekend | Nee | 0 | 0 | standaard afwijking | onbekend | 1900 | 38231 | Nee | Ja |  | Ja | put | olie- en benzineafscheider |  | RIOOL_VRIJVERVAL | 0 | 0
513 | 28B05_OA002 | #N/A | 209117 | #N/A | 0 | 28B05 | -693959 | 2 | bestaand | OA002 | Onbekend | Nee | 0 | 0 | standaard afwijking |  | 1900 | 0 | Nee | Ja |  | Ja | put | olie- en benzineafscheider |  | RIOOL_VRIJVERVAL | 0 | 0
514 | 68D02_OA001 | #N/A | 209157 | #N/A | 10000000000000995840 | 68D02 | 40877 | 42305 | bestaand | OA001 | Onbekend | Nee | 0 | 0 | standaard afwijking | onbekend | 1900 | 38492 | Nee | Ja |  | Ja | put | olie- en benzineafscheider |  | RIOOL_VRIJVERVAL | 0 | 0
515 | 45H03_OA822 | 0900-0525-00 | 209166 | 900052500 | 0 | 45H03 | -693959 | 2 | bestaand | OA822 | Onbekend | Nee | 0 | 0 | standaard afwijking | onbekend | 1900 | 0 | Nee | Ja |  | Ja | put | olie- en benzineafscheider |  | RIOOL_VRIJVERVAL | 0 | 0
516 | 33C10_OA001 | 0900-0974-60 | 209238 | 900097460 | 0 | 33C10 | -693959 | 42753 | bestaand | OA001 | Onbekend | Nee | 0 | 0 | standaard afwijking | onbekend | 1900 | 0 | Nee | Ja |  | Ja | put | olie- en benzineafscheider |  | RIOOL_VRIJVERVAL | 0 | 0
517 | 52A01_OA824 | 0900-0529-76 | 209242 | 900052976 | 10000000000001169305 | 52A01 | 41498 | 42305 | bestaand | OA824 | Onbekend | Nee | 0 | 0 | standaard afwijking | onbekend | 1900 | 36543 | Nee | Ja |  | Ja | put | olie- en benzineafscheider | OWS geen nr | RIOOL_VRIJVERVAL | 0 | 0
518 | 49F04_OA802 | 0900-0530-01 | 209265 | 900053001 | 10000000000000959839 | 49F04 | 40877 | 42305 | bestaand | OA802 | Onbekend | Nee | 0 | 0 | standaard afwijking | onbekend | 1900 | 37487 | Nee | Ja |  | Ja | put | olie- en benzineafscheider |  | RIOOL_VRIJVERVAL | 0 | 0
519 | 51B12_OA14-604 | #N/A | 209286 | #N/A | 0 | 51B12 | -693959 | 2 | bestaand | OA14-604 | Onbekend | Nee | 0 | 0 | standaard afwijking | onbekend | 1900 | 0 | Nee | Ja |  | Ja | put | olie- en benzineafscheider |  | RIOOL_VRIJVERVAL | 0 | 0
520 | 25D18_OA001 | 0900-1244-89 | 209393 | 900124489 | 0 | 25D18 | -693959 | 2 | bestaand | OA001 | Onbekend | Nee | 0 | 0 | standaard afwijking | BT | 2015 | 0 | Nee | Ja |  | Ja | put | olie- en benzineafscheider |  | RIOOL_VRIJVERVAL | 0 | 0
521 | 62B09_OA001 | #N/A | 209419 | #N/A | 10000000000000995431 | 62B09 | 40877 | 42305 | bestaand | OA001 | Onbekend | Nee | 0 | 0 | standaard afwijking | onbekend | 1900 | 37481 | Nee | Ja |  | Ja | put | olie- en benzineafscheider |  | RIOOL_VRIJVERVAL | 0 | 0
522 | 51B12_OA10-501 | #N/A | 209434 | #N/A | 0 | 51B12 | -693959 | 2 | bestaand | OA10-501 | Onbekend | Nee | 0 | 0 | standaard afwijking | onbekend | 2003 | 0 | Nee | Ja |  | Ja | put | olie- en benzineafscheider |  | RIOOL_VRIJVERVAL | 0 | 0
523 | 31F11_O1 | 0900-0524-26 | 209571 | 900052426 | 0 | 31F11 | -693959 | 2 | bestaand | O1 | Onbekend | Nee | -1 | 0 | standaard afwijking | BT | 2017 | 0 | Nee | Ja |  | Ja | put | olie- en benzineafscheider |  | RIOOL_VRIJVERVAL | 0 | 0
524 | 14B03_O30 | 0900-0925-60 | 209572 | 900092560 | 0 | 14B03 | -693959 | 2 | bestaand | O30 | Onbekend | Nee | -1 | 0 | standaard afwijking | BT | 2017 | 0 | Nee | Ja |  | Ja | put | olie- en benzineafscheider |  | RIOOL_VRIJVERVAL | 0 | 0
525 | 49G01_OA843 | 0900-1059-14 | 209573 | 900105914 | 0 | 49G01 | -693959 | 2 | bestaand | OA843 | Onbekend | Nee | -1 | 0 | standaard afwijking | BT | 2017 | 0 | Nee | Ja |  | Ja | put | olie- en benzineafscheider |  | RIOOL_VRIJVERVAL | 0 | 0
526 | 30E12_O1 | 0900-0527-99 | 209921 | 900052799 | 0 | 30E12 | -693959 | 2 | bestaand | O1 | Onbekend | Nee | -1 | 0 | standaard afwijking | BT | 1900 | 0 | Nee | Ja |  | Ja | put | olie- en benzineafscheider |  | RIOOL_VRIJVERVAL | 0 | 0
527 | 30G92_OA002 | 0900-1244-90 | 209922 | 900124490 | 0 | 30G92 | -693959 | 2 | bestaand | OA002 | Onbekend | Nee | -1 | 0 | standaard afwijking |  | 1900 | 0 | Nee | Ja |  | Ja | put | olie- en benzineafscheider |  | RIOOL_VRIJVERVAL | 0 | 0
528 | 32D20_O04B | 0900-0990-15 | 209927 | 900099015 | 0 | 32D20 | -693959 | 2 | bestaand | O04B | Onbekend | Nee | -1 | 0 | standaard afwijking | BT | 1900 | 0 | Nee | Ja |  | Ja | put | olie- en benzineafscheider |  | RIOOL_VRIJVERVAL | 0 | 0
529 | 51B12_OA802 | 0900-1250-97 | 209929 | 900125097 | 0 | 51B12 | -693959 | 2 | bestaand | OA802 | Onbekend | Nee | -1 | 0 | standaard afwijking | BT | 1900 | 0 | Nee | Ja |  | Ja | put | olie- en benzineafscheider |  | RIOOL_VRIJVERVAL | 0 | 0
530 | 14B46_O6 | 0900-0925-75 | 209933 | 900092575 | 0 | 14B46 | -693959 | 2 | bestaand | O6 | Onbekend | Nee | -1 | 0 | standaard afwijking | BT | 1900 | 0 | Nee | Ja |  | Ja | put | olie- en benzineafscheider |  | RIOOL_VRIJVERVAL | 0 | 0
531 | 32C22_OA01 | 0900-0522-40 | 209935 | 900052240 | 0 | 32C22 | -693959 | 2 | bestaand | OA01 | Onbekend | Nee | -1 | 0 | standaard afwijking | BT | 1900 | 0 | Nee | Ja |  | Ja | put | olie- en benzineafscheider |  | RIOOL_VRIJVERVAL | 0 | 0
532 | 32D21_O3 | 0900-0521-99 | 209936 | 900052199 | 0 | 32D21 | -693959 | 2 | bestaand | O3 | Onbekend | Nee | -1 | 0 | standaard afwijking | BT | 1900 | 0 | Nee | Ja |  | Ja | put | olie- en benzineafscheider |  | RIOOL_VRIJVERVAL | 0 | 0
533 | 32D21_O11 | 0900-0524-52 | 209937 | 900052452 | 0 | 32D21 | -693959 | 2 | bestaand | O11 | Onbekend | Nee | -1 | 0 | standaard afwijking |  | 1900 | 0 | Nee | Ja |  | Ja | put | olie- en benzineafscheider |  | RIOOL_VRIJVERVAL | 0 | 0
534 | 32D21_O12 | 0900-0524-53 | 209938 | 900052453 | 0 | 32D21 | -693959 | 2 | bestaand | O12 | Onbekend | Nee | -1 | 0 | standaard afwijking | BT | 1900 | 0 | Nee | Ja |  | Ja | put | olie- en benzineafscheider |  | RIOOL_VRIJVERVAL | 0 | 0
535 | 40B12_OA003 | 0900-1251-26 | 209940 | 900125126 | 0 | 40B12 | -693959 | 2 | bestaand | OA003 | Onbekend | Nee | -1 | 0 | standaard afwijking | BT | 1900 | 0 | Nee | Ja |  | Ja | put | olie- en benzineafscheider |  | RIOOL_VRIJVERVAL | 0 | 0
536 | 52A01_OA802 | 0900-0525-13 | 209941 | 900052513 | 0 | 52A01 | -693959 | 2 | bestaand | OA802 | Onbekend | Nee | -1 | 0 | standaard afwijking | BT | 1900 | 0 | Nee | Ja |  | Ja | put | olie- en benzineafscheider |  | RIOOL_VRIJVERVAL | 0 | 0
537 | 52A01_OA802 | 0900-0525-13 | 209942 | 900052513 | 0 | 52A01 | -693959 | 2 | bestaand | OA802 | Onbekend | Nee | -1 | 0 | standaard afwijking | BT | 1900 | 0 | Nee | Ja |  | Ja | put | olie- en benzineafscheider |  | RIOOL_VRIJVERVAL | 0 | 0
538 | 51D05_OA814 | 0900-0529-22 | 209943 | 900052922 | 0 | 51D05 | -693959 | 2 | bestaand | OA814 | Onbekend | Nee | -1 | 0 | standaard afwijking | BT | 1900 | 0 | Nee | Ja |  | Ja | put | olie- en benzineafscheider |  | RIOOL_VRIJVERVAL | 0 | 0
539 | 51D05_OA836 | 0900-0529-43 | 209944 | 900052943 | 0 | 51D05 | -693959 | 2 | bestaand | OA836 | Onbekend | Nee | -1 | 0 | standaard afwijking | BT | 1900 | 0 | Nee | Ja |  | Ja | put | olie- en benzineafscheider |  | RIOOL_VRIJVERVAL | 0 | 0
540 | 49G01_OA843 | 0900-1059-14 | 210069 | 900105914 | 0 | 49G01 | -693959 | 2 | bestaand | OA843 | Onbekend | Nee | 0 | 0 | standaard afwijking | onbekend | 1900 | 0 | Nee | Ja |  | Ja | put | olie- en benzineafscheider |  | RIOOL_VRIJVERVAL | 0 | 0
541 | 49G01_OA843a | #N/A | 210070 | #N/A | 0 | 49G01 | -693959 | 2 | bestaand | OA843a | Onbekend | Nee | 0 | 0 | standaard afwijking | onbekend | 1900 | 0 | Nee | Ja |  | Ja | put | olie- en benzineafscheider |  | RIOOL_VRIJVERVAL | 0 | 0
542 | 22E08_OA002 | 0900-1259-22 | 210324 | 900125922 | 0 | 22E08 | -693959 | 43174 | bestaand | OA002 | Onbekend | Nee | -1 | 0 | standaard afwijking |  | 1900 | 43174 | Nee | Ja |  | Ja | put | olie- en benzineafscheider |  | RIOOL_VRIJVERVAL | 0 | 0
543 | 28B05_OA005 | 0900-1304-47 | 211716 | 900130447 | 0 | 28B05 | -693959 | 2 | bestaand | OA005 | Onbekend | Nee | -1 | 0 | standaard afwijking |  | 1900 | 43531 | Nee | Ja |  | Ja | put | olie- en benzineafscheider |  | RIOOL_VRIJVERVAL | 0 | 0
544 | 50E03_OA809 | 0900-0528-87 | 214337 | 900052887 | 10000000000001255879 | 50E03 | 41565 | 41878 | historie | OA809 | Onbekend | Nee | 0 | 0 | standaard afwijking | onbekend | 1900 | 35592 | Nee | Ja |  | Ja | put | olie- en benzineafscheider |  | RIOOL_VRIJVERVAL | 0 | 0
545 | 14B03_O06 | 0900-1333-00 | 214341 | 900133300 | 10000000000000796421 | 14B03 | 40877 | 41583 | bestaand | O06 | Onbekend | Nee | 0 | 0 | standaard afwijking | BT | 1900 | 34669 | Nee | Ja |  | Ja | put | olie- en benzineafscheider |  | RIOOL_VRIJVERVAL | 0 | 0
546 | 32F11_OA006 | 0900-1332-99 | 214348 | 900133299 | 0 | 32F11 | -693959 | 2 | bestaand | OA006 | Onbekend | Nee | -1 | 0 | standaard afwijking | onbekend | 1900 | 43032 | Nee | Ja |  | Ja | put | olie- en benzineafscheider |  | RIOOL_VRIJVERVAL | 0 | 0
547 | 25G30_OA2 | 0900-0952-32 | 214352 | 900095232 | 10000000000000801132 | 25G30 | 40877 | 41583 | bestaand | OA2 | Onbekend | Nee | 0 | 0 | standaard afwijking | BT | 1900 | 37270 | Nee | Ja |  | Ja | put | olie- en benzineafscheider |  | RIOOL_VRIJVERVAL | 0 | 0
548 | 25G30_OA2 | 0900-0952-32 | 214353 | 900095232 | 10000000000000801133 | 25G30 | 40877 | 41583 | bestaand | OA2 | Onbekend | Nee | 0 | 0 | standaard afwijking | BT | 1900 | 37270 | Nee | Ja |  | Ja | put | olie- en benzineafscheider |  | RIOOL_VRIJVERVAL | 0 | 0
549 | 45A06_OA801 | 0900-1128-58 | 214354 | 900112858 | 10000000000000950056 | 45A06 | 40877 | 42305 | bestaand | OA801 | Onbekend | Nee | 0 | 0 | standaard afwijking | onbekend | 1900 | 37811 | Nee | Ja |  | Ja | put | olie- en benzineafscheider |  | RIOOL_VRIJVERVAL | 0 | 0
550 | 45A06_OA803 | 0900-1128-61 | 214355 | 900112861 | 10000000000000950154 | 45A06 | 40877 | 42305 | bestaand | OA803 | Onbekend | Nee | 0 | 0 | standaard afwijking | onbekend | 1900 | 40680 | Nee | Ja |  | Ja | put | olie- en benzineafscheider |  | RIOOL_VRIJVERVAL | 0 | 0
551 | 49G01_OA808 | 0900-0529-95 | 214356 | 900052995 | 10000000000001238692 | 49G01 | 41565 | 42305 | bestaand | OA808 | Onbekend | Nee | 0 | 0 | standaard afwijking | BT | 1995 | 35069 | Nee | Ja |  | Ja | put | olie- en benzineafscheider |  | RIOOL_VRIJVERVAL | 0 | 14.76
552 | 49G01_OA808 | 0900-0529-95 | 214357 | 900052995 | 10000000000001238691 | 49G01 | 41565 | 42305 | bestaand | OA808 | Onbekend | Nee | 0 | 0 | standaard afwijking | BT | 1995 | 35069 | Nee | Ja |  | Ja | put | olie- en benzineafscheider |  | RIOOL_VRIJVERVAL | 0 | 14.78
553 | 49G01_OA809 | 0900-0529-83 | 214358 | 900052983 | 10000000000000960962 | 49G01 | 40877 | 42305 | bestaand | OA809 | Onbekend | Nee | 0 | 0 | standaard afwijking | onbekend | 1993 | 34909 | Nee | Ja |  | Ja | put | olie- en benzineafscheider |  | RIOOL_VRIJVERVAL | 0 | 0
554 | 49G01_OA809 | 0900-0529-83 | 214359 | 900052983 | 10000000000001241917 | 49G01 | 41565 | 41583 | bestaand | OA809 | Onbekend | Nee | 0 | 0 | standaard afwijking | BT | 1993 | 34909 | Nee | Ja |  | Ja | put | olie- en benzineafscheider |  | RIOOL_VRIJVERVAL | 0 | 11.64
555 | 49G01_OA810 | 0900-1250-92 | 214360 | 900125092 | 10000000000000960958 | 49G01 | 40877 | 42305 | bestaand | OA810 | Onbekend | Nee | 0 | 0 | standaard afwijking | onbekend | 1993 | 34909 | Nee | Ja |  | Ja | put | olie- en benzineafscheider |  | RIOOL_VRIJVERVAL | 0 | 0
556 | 49G01_OA810 | 0900-1250-92 | 214361 | 900125092 | 10000000000001241912 | 49G01 | 41565 | 41583 | bestaand | OA810 | Onbekend | Nee | 0 | 0 | standaard afwijking | BT | 1993 | 34909 | Nee | Ja |  | Ja | put | olie- en benzineafscheider |  | RIOOL_VRIJVERVAL | 0 | 11.65
557 | 49G01_OA815 | 0900-0529-86 | 214362 | 900052986 | 10000000000001238967 | 49G01 | 41565 | 42305 | bestaand | OA815 | Onbekend | Nee | 0 | 0 | standaard afwijking | onbekend | 1900 | 37834 | Nee | Ja |  | Ja | put | olie- en benzineafscheider |  | RIOOL_VRIJVERVAL | 0 | 0
558 | 49G01_OA815 | 0900-0529-86 | 214363 | 900052986 | 10000000000001238968 | 49G01 | 41565 | 42305 | bestaand | OA815 | Onbekend | Nee | 0 | 0 | standaard afwijking | onbekend | 1900 | 37834 | Nee | Ja |  | Ja | put | olie- en benzineafscheider |  | RIOOL_VRIJVERVAL | 0 | 0
559 | 49G01_OA834 | 0900-0529-92 | 214364 | 900052992 | 10000000000001239548 | 49G01 | 41565 | 42305 | bestaand | OA834 | Onbekend | Nee | 0 | 0 | standaard afwijking | onbekend | 1900 | 38734 | Nee | Ja |  | Ja | put | olie- en benzineafscheider |  | RIOOL_VRIJVERVAL | 0 | 0
560 | 49G01_OA834 | 0900-0529-92 | 214365 | 900052992 | 10000000000001239547 | 49G01 | 41565 | 42305 | bestaand | OA834 | Onbekend | Nee | 0 | 0 | standaard afwijking | onbekend | 1900 | 38734 | Nee | Ja |  | Ja | put | olie- en benzineafscheider |  | RIOOL_VRIJVERVAL | 0 | 0
561 | 49G01_OA838 | 0900-0529-88 | 214366 | 900052988 | 10000000000001242916 | 49G01 | 41565 | 41583 | bestaand | OA838 | Onbekend | Nee | 0 | 0 | standaard afwijking | M | 1900 | 39576 | Nee | Ja |  | Ja | put | olie- en benzineafscheider |  | RIOOL_VRIJVERVAL | 0 | 26.23
562 | 49G01_OA838 | 0900-0529-88 | 214367 | 900052988 | 10000000000001242915 | 49G01 | 41565 | 42305 | bestaand | OA838 | Onbekend | Nee | 0 | 0 | standaard afwijking | onbekend | 1900 | 39576 | Nee | Ja |  | Ja | put | olie- en benzineafscheider |  | RIOOL_VRIJVERVAL | 0 | 0
563 | 49G01_OA839 | 0900-0529-82 | 214368 | 900052982 | 10000000000001238134 | 49G01 | 41565 | 41583 | bestaand | OA839 | Onbekend | Nee | 0 | 0 | standaard afwijking | BT | 2003 | 38610 | Nee | Ja |  | Ja | put | olie- en benzineafscheider |  | RIOOL_VRIJVERVAL | 0 | 14.33
564 | 49G01_OA839 | 0900-0529-82 | 214369 | 900052982 | 10000000000000964676 | 49G01 | 40877 | 42305 | bestaand | OA839 | Onbekend | Nee | 0 | 0 | standaard afwijking | onbekend | 1900 | 38610 | Nee | Ja |  | Ja | put | olie- en benzineafscheider |  | RIOOL_VRIJVERVAL | 0 | 0
565 | 32C35_O07 | 0900-0522-07 | 214407 | 900052207 | 10000000000000809510 | 32C35 | 40877 | 41583 | bestaand | O07 | Onbekend | Nee | 0 | 0 | standaard afwijking | BT | 1900 | 36257 | Nee | Ja |  | Ja | put | olie- en benzineafscheider |  | RIOOL_VRIJVERVAL | 0 | 0
566 | 32C35_O07 | 0900-0522-07 | 214408 | 900052207 | 10000000000000811856 | 32C35 | 40877 | 41583 | bestaand | O07 | Onbekend | Nee | 0 | 0 | standaard afwijking | BT | 1900 | 36257 | Nee | Ja |  | Ja | put | olie- en benzineafscheider |  | RIOOL_VRIJVERVAL | 0 | 0
567 | 32C35_O01 | #N/A | 214411 | #N/A | 10000000000000809476 | 32C35 | 40877 | 41583 | bestaand | O01 | Onbekend | Nee | 0 | 0 | standaard afwijking | BT | 1900 | 36257 | Nee | Ja |  | Ja | put | olie- en benzineafscheider |  | RIOOL_VRIJVERVAL | 0 | 11.89
568 | 32C35_O01 | #N/A | 214413 | #N/A | 10000000000000811887 | 32C35 | 40877 | 41583 | bestaand | O01 | Onbekend | Nee | 0 | 0 | standaard afwijking | BT | 1900 | 36257 | Nee | Ja |  | Ja | put | olie- en benzineafscheider |  | RIOOL_VRIJVERVAL | 0 | 0
569 | 32C35_O16 | 0900-0522-24 | 214418 | 900052224 | 0 | 32C35 | -693959 | 2 | bestaand | O16 | Onbekend | Nee | -1 | 0 | standaard afwijking |  | 1900 | 0 | Nee | Ja |  | Ja |  | olie- en benzineafscheider |  | RIOOL_VRIJVERVAL | 0 | 0
570 | 51E02_OA804 | 0900-0528-41 | 214474 | 900052841 | 10000000000000983282 | 51E02 | 40877 | 42326 | bestaand | OA804 | Onbekend | Nee | 0 | 0 | standaard afwijking | onbekend | 1900 | 37362 | Nee | Ja |  | Ja | put | olie- en benzineafscheider |  | RIOOL_VRIJVERVAL | 0 | 0
571 | 51E02_OA801 | 0900-0528-40 | 214475 | 900052840 | 10000000000000983405 | 51E02 | 40877 | 42326 | bestaand | OA801 | Onbekend | Nee | 0 | 0 | standaard afwijking | onbekend | 1900 | 37362 | Nee | Ja |  | Ja | put | olie- en benzineafscheider |  | RIOOL_VRIJVERVAL | 0 | 0
572 | 51E02_OA801 | 0900-0528-40 | 214476 | 900052840 | 10000000000000983406 | 51E02 | 40877 | 42326 | bestaand | OA801 | Onbekend | Nee | 0 | 0 | standaard afwijking | onbekend | 1900 | 37362 | Nee | Ja |  | Ja | put | olie- en benzineafscheider |  | RIOOL_VRIJVERVAL | 0 | 0
573 | 51E02_OA802 | 0900-0528-38 | 214477 | 900052838 | 10000000000000983412 | 51E02 | 40877 | 42326 | bestaand | OA802 | Onbekend | Nee | 0 | 0 | standaard afwijking | onbekend | 1900 | 37362 | Nee | Ja |  | Ja | put | olie- en benzineafscheider |  | RIOOL_VRIJVERVAL | 0 | 0

## RBI
| COMPONENT_ID | COMPONENT | MATERIAAL | TOEPASSING | CLASSIFICATIE | OBJECTCODE | OBJECTNAAM | GEBOUWCODE | GEBOUWNAAM | BOUWLAAGSOORTCODE | BOUWLAAGSOORT | RUIMTECODE | RUIMTESOORT | GEBRUIKER | DATUM_AANMAAK | DATUM_GEWIJZIGD | VERVALLEN | DATUM_VERVALLEN | ATTR OMS_1 | ATTR WAARDE_1 | ATTR EHD_1 | ATTR OMS_2 | ATTR WAARDE_2 | ATTR EHD_2 | ATTR OMS_3 | ATTR WAARDE_3 | ATTR EHD_3 | ATTR OMS_4 | ATTR WAARDE_4 | ATTR EHD_4 | ATTR OMS_5 | ATTR WAARDE_5 | ATTR EHD_5 | ATTR OMS_6 | ATTR WAARDE_6 | ATTR EHD_6 | ATTR OMS_7 | ATTR WAARDE_7 | ATTR EHD_7 | ATTR OMS_8 | ATTR WAARDE_8 | ATTR EHD_8 | ATTR OMS_9 | ATTR WAARDE_9 | ATTR EHD_9 | ATTR OMS_10 | ATTR WAARDE_10 | ATTR EHD_10 | ATTR OMS_11 | ATTR WAARDE_11 | ATTR EHD_11 | ATTR OMS_12 | ATTR WAARDE_12 | ATTR EHD_12 | ATTR OMS_13 | ATTR WAARDE_13 | ATTR EHD_13 | ATTR OMS_14 | ATTR WAARDE_14 | ATTR EHD_14 | ATTR OMS_15 | ATTR WAARDE_15 | ATTR EHD_15 | ATTR OMS_16 | ATTR WAARDE_16 | ATTR EHD_16 | ATTR OMS_17 | ATTR WAARDE_17 | ATTR EHD_17 | ATTR OMS_18 | ATTR WAARDE_18 | ATTR EHD_18 | ATTR OMS_19 | ATTR WAARDE_19 | ATTR EHD_19 | ATTR OMS_20 | ATTR WAARDE_20 | ATTR EHD_20 | ATTR OMS_21 | ATTR WAARDE_21 | ATTR EHD_21 | ATTR OMS_22 | ATTR WAARDE_22 | ATTR EHD_22 | ATTR OMS_23 | ATTR WAARDE_23 | ATTR EHD_23 | ATTR OMS_24 | ATTR WAARDE_24 | ATTR EHD_24 | ATTR OMS_25 | ATTR WAARDE_25 | ATTR EHD_25 | ATTR OMS_26 | ATTR WAARDE_26 | ATTR EHD_26 | ATTR OMS_27 | ATTR WAARDE_27 | ATTR EHD_27 | ATTR OMS_28 | ATTR WAARDE_28 | ATTR EHD_28 | ATTR OMS_29 | ATTR WAARDE_29 | ATTR EHD_29 | ATTR OMS_30 | ATTR WAARDE_30 | ATTR EHD_30 | ATTR OMS_31 | ATTR WAARDE_31 | ATTR EHD_31 | ATTR OMS_32 | ATTR WAARDE_32 | ATTR EHD_32 | ATTR OMS_33 | ATTR WAARDE_33 | ATTR EHD_33 | ATTR OMS_34 | ATTR WAARDE_34 | ATTR EHD_34 | ATTR OMS_35 | ATTR WAARDE_35 | ATTR EHD_35 | ATTR OMS_36 | ATTR WAARDE_36 | ATTR EHD_36 | ATTR OMS_37 | ATTR WAARDE_37 | ATTR EHD_37 | ATTR OMS_38 | ATTR WAARDE_38 | ATTR EHD_38 | ATTR OMS_39 | ATTR WAARDE_39 | ATTR EHD_39 | ATTR OMS_40 | ATTR WAARDE_40 | ATTR EHD_40 | ATTR OMS_41 | ATTR WAARDE_41 | ATTR EHD_41 | ATTR OMS_42 | ATTR WAARDE_42 | ATTR EHD_42 | ATTR OMS_43 | ATTR WAARDE_43 | ATTR EHD_43 | ATTR OMS_44 | ATTR WAARDE_44 | ATTR EHD_44 | ATTR OMS_45 | ATTR WAARDE_45 | ATTR EHD_45 | ATTR OMS_46 | ATTR WAARDE_46 | ATTR EHD_46 | ATTR OMS_47 | ATTR WAARDE_47 | ATTR EHD_47 | ATTR OMS_48 | ATTR WAARDE_48 | ATTR EHD_48 | ATTR OMS_49 | ATTR WAARDE_49 | ATTR EHD_49 | ATTR OMS_50 | ATTR WAARDE_50 | ATTR EHD_50
06C02_832-V | 0900-0901-54 | Olieafscheider in terrein |  |  | 90.52 | 06C02 | VLIEGBASIS LEEUWARDEN | [6 empty] | u00l0z6 | 23-04-2010 | 17-12-2013 | J | 17-12-2013 | DVD-code | 832-V |  | Aantal | 1 |  | Fabrikant |  |  | Type |  |  | Nadere locatiebepaling | nabij gebouw C110 |  | Bouwjaar |  | Jaaraanduiding EEJJ | Nadere specificatie bwd/instl |  |  | Inhoud |  | Kubieke meter | Niveausignalering | Ja |  | Coalisentiefilter | Ja |  | Capaciteit |  | Liters per seconde | Materiaal olieafsch in terrein | Beton |  | Inhoud Integraal slibvang |  | Kubieke meter | Inhoud Olieopvang |  | Kubieke meter | Lozing op | Nader te bepalen
33C10_OA008v | 0900-1013-28 | Olieafscheider in terrein |  |  | 90.52 | 33C10 | LEGERPLAATS HARSKAMP (GWK) | [6 empty] | u0060q8 | 23-02-2012 | 01-06-2016 | J | 01-06-2016 | DVD-code | OA008v |  | Aantal | 1 |  | Fabrikant | Passavant |  | Type | B125 EN124 |  | Nadere locatiebepaling | nabij gebouw 117 |  | Bouwjaar |  | Jaaraanduiding EEJJ | Nadere specificatie bwd/instl |  |  | Inhoud |  | Kubieke meter | Niveausignalering | Nee |  | Coalisentiefilter | Nee |  | Capaciteit |  | Liters per seconde | Materiaal olieafsch in terrein | Beton |  | Inhoud Integraal slibvang |  | Kubieke meter | Inhoud Olieopvang |  | Kubieke meter | Lozing op | Nader te bepalen |  | Onderhoudsplicht | Ja, vastgoedbeh. |  | Buiten gebruik gesteld | Nee
52A01_811 | 0900-1006-91 | Olieafscheider in terrein |  |  | 90.52 | 52A01 | LUITENANT-GENERAAL BESTKAZERNE | [6 empty] | u0060q8 | 26-01-2012 | 18-12-2017 | N |  | DVD-code | 811 |  | Aantal | 1 |  | Fabrikant | Nering Bogel |  | Type | 105.06.500 |  | Nadere locatiebepaling | Bij oude wasplaats gebouw 003 - Niet in gebruik |  | Bouwjaar |  | Jaaraanduiding EEJJ | Nadere specificatie bwd/instl | Integraalafsch. slibvang en olie |  | Inhoud | 2,300 | Kubieke meter | Niveausignalering | Nee |  | Coalisentiefilter | Nee |  | Capaciteit | 6,000 | Liters per seconde | Materiaal olieafsch in terrein | Beton |  | Inhoud Integraal slibvang | 2,300 | Kubieke meter | Inhoud Olieopvang | 1,400 | Kubieke meter | Lozing op | DWA-riool |  | Onderhoudsplicht | Ja, vastgoedbeh. |  | Buiten gebruik gesteld | Ja
51B12_OA801 | 0900-1125-61 | Olieafscheider in terrein |  |  | 90.52 | 51B12 | GENM DE R V S KAZERNE | [6 empty] | Bredewout | 13-02-2014 | 19-09-2019 | N |  | DVD-code | OA801 |  | Aantal | 1 |  | Fabrikant | Dywidag |  | Type | Arco S50 |  | Nadere locatiebepaling | Boslaadstation (ten zuidwesten van gebouw 541) |  | Bouwjaar | 2003 | Jaaraanduiding EEJJ | Nadere specificatie bwd/instl | Coalescentieafscheider |  | Inhoud | 8,000 | Kubieke meter | Niveausignalering | Nee |  | Coalisentiefilter | Ja |  | Capaciteit | 50,000 | Liters per seconde | Materiaal olieafsch in terrein | Beton |  | Inhoud Integraal slibvang |  | Kubieke meter | Inhoud Olieopvang |  | Kubieke meter | Lozing op | DWA-riool |  | Onderhoudsplicht | Ja, vastgoedbeh. |  | Buiten gebruik gesteld | Nee
51B12_OA810 | 0900-0917-10 | Olieafscheider in terrein |  |  | 90.52 | 51B12 | GENM DE R V S KAZERNE | [6 empty] | u0060q8 | 02-08-2010 | 23-01-2018 | N |  | DVD-code | OA810 |  | Aantal | 1 |  | Fabrikant | Natuurbeton Milieu |  | Type | Supra Ditec 20/4.0 |  | Nadere locatiebepaling | Ten noordwesten van wasplaats geb.400 |  | Bouwjaar | 2008 | Jaaraanduiding EEJJ | Nadere specificatie bwd/instl | olieafscheider met verticaal geintegreerde slibvangput |  | Inhoud | 6,400 | Kubieke meter | Niveausignalering | Ja |  | Coalisentiefilter | Ja |  | Capaciteit | 20,000 | Liters per seconde | Materiaal olieafsch in terrein | Beton |  | Inhoud Integraal slibvang | 4,410 | Kubieke meter | Inhoud Olieopvang | 0,900 | Kubieke meter | Lozing op | DWA-riool |  | Onderhoudsplicht | Ja, vastgoedbeh. |  | Buiten gebruik gesteld | Nee
37H10_18193-V | 0900-0952-27 | Olieafscheider in terrein |  |  | 90.52 | 37H10 | VAN GHENTKAZERNE | [6 empty] | RVB-ICT-AB | 14-03-2011 | 07-12-2018 | J | 10-04-2015 | DVD-code | 18193-V |  | Aantal | 1 |  | Fabrikant | NB-Milieu |  | Type |  |  | Nadere locatiebepaling | Afscheider tussen stormbaan en opslag |  | Bouwjaar | 1900 | Jaaraanduiding EEJJ | Nadere specificatie bwd/instl |  |  | Inhoud | 1,000 | Kubieke meter | Niveausignalering | Nee |  | Coalisentiefilter | Nee |  | Capaciteit |  | Liters per seconde | Materiaal olieafsch in terrein | Beton |  | Inhoud Integraal slibvang | 0,500 | Kubieke meter | Inhoud Olieopvang |  | Kubieke meter | Lozing op | DWA-riool
06C02_OA002-V | 0900-1087-05 | Olieafscheider in terrein |  |  | 90.52 | 06C02 | VLIEGBASIS LEEUWARDEN | [6 empty] | RVB-ICT-AB | 17-05-2013 | 07-12-2018 | J | 22-11-2016 | DVD-code | OA002-V |  | Aantal | 1 |  | Fabrikant | Buderus |  | Type | B125 EN124 |  | Nadere locatiebepaling | nabij gebouw K105 |  | Bouwjaar |  | Jaaraanduiding EEJJ | Nadere specificatie bwd/instl |  |  | Inhoud |  | Kubieke meter | Niveausignalering | Nee |  | Coalisentiefilter | Nee |  | Capaciteit |  | Liters per seconde | Materiaal olieafsch in terrein | Beton |  | Inhoud Integraal slibvang |  | Kubieke meter | Inhoud Olieopvang |  | Kubieke meter | Lozing op | Nader te bepalen |  | Onderhoudsplicht | Ja, vastgoedbeh. |  | Buiten gebruik gesteld | Nee
33C01_OA004 | 0900-1039-09 | Olieafscheider in terrein |  |  | 90.52 | 33C01 | MLT DEELEN | [6 empty] | Bredewout | 07-05-2012 | 24-09-2019 | N |  | DVD-code | OA004 |  | Aantal | 1 |  | Fabrikant | Natuur Beton Milieu |  | Type | NB |  | Nadere locatiebepaling | nabij gebouw 36 |  | Bouwjaar |  | Jaaraanduiding EEJJ | Nadere specificatie bwd/instl |  |  | Inhoud |  | Kubieke meter | Niveausignalering | Nee |  | Coalisentiefilter | Nee |  | Capaciteit |  | Liters per seconde | Materiaal olieafsch in terrein | Beton |  | Inhoud Integraal slibvang |  | Kubieke meter | Inhoud Olieopvang |  | Kubieke meter | Lozing op | Nader te bepalen |  | Onderhoudsplicht | Ja, vastgoedbeh. |  | Buiten gebruik gesteld | Nee
12B06_801-V | 0900-0843-62 | Olieafscheider in terrein |  |  | 90.52 | 12B06 | MC OUDEMOLEN | [6 empty] | RVB-ICT-AB | 28-07-2009 | 07-12-2018 | J | 08-06-2010 | DVD-code | 801-V |  | Aantal | 1 |  | Fabrikant |  |  | Type |  |  | Nadere locatiebepaling | achterzijde geb Z |  | Bouwjaar |  | Jaaraanduiding EEJJ | Nadere specificatie bwd/instl |  |  | Inhoud | 1,200 | Kubieke meter | Niveausignalering | Nee |  | Coalisentiefilter | Nee |  | Capaciteit | 3,000 | Liters per seconde
30G80_O2 | 0900-0952-35 | Olieafscheider in terrein |  |  | 90.52 | 30G80 | KONINGIN BEATRIXKAZERNE | [6 empty] | KruijffN | 14-03-2011 | 24-07-2018 | N |  | DVD-code | O2 |  | Aantal | 1 |  | Fabrikant | Passavant |  | Type | Curator CRB-6 |  | Nadere locatiebepaling | In parkeerplaats langs het hek |  | Bouwjaar | 1997 | Jaaraanduiding EEJJ | Nadere specificatie bwd/instl |  |  | Inhoud | 0,450 | Kubieke meter | Niveausignalering | Nee |  | Coalisentiefilter | Nee |  | Capaciteit |  | Liters per seconde | Materiaal olieafsch in terrein | Gietijzer |  | Inhoud Integraal slibvang |  | Kubieke meter | Inhoud Olieopvang | 0,188 | Kubieke meter | Lozing op | DWA-riool |  | Onderhoudsplicht | Ja, vastgoedbeh. |  | Buiten gebruik gesteld | Nee
30G80_O1 | 0900-0952-36 | Olieafscheider in terrein |  |  | 90.52 | 30G80 | KONINGIN BEATRIXKAZERNE | [6 empty] | KruijffN | 14-03-2011 | 24-07-2018 | N |  | DVD-code | O1 |  | Aantal | 1 |  | Fabrikant | Passavant |  | Type | Curator CCB 10 |  | Nadere locatiebepaling | In parkeerplaats langs gebouw 001 |  | Bouwjaar | 1996 | Jaaraanduiding EEJJ | Nadere specificatie bwd/instl |  |  | Inhoud | 6,000 | Kubieke meter | Niveausignalering | Nee |  | Coalisentiefilter | Nee |  | Capaciteit |  | Liters per seconde | Materiaal olieafsch in terrein | Beton |  | Inhoud Integraal slibvang | 5,000 | Kubieke meter | Inhoud Olieopvang | 0,673 | Kubieke meter | Lozing op | DWA-riool |  | Onderhoudsplicht | Ja, vastgoedbeh. |  | Buiten gebruik gesteld | Nee
30E12_O7 | 0900-0952-37 | Olieafscheider in terrein |  |  | 90.52 | 30E12 | MC MAALDRIFT | [6 empty] | u0060q8 | 14-03-2011 | 18-11-2015 | N |  | DVD-code | O7 |  | Aantal | 1 |  | Fabrikant | Passavant |  | Type | Curator CCB 6/8 |  | Nadere locatiebepaling | Wasplaats ten zuiden van gebouw PG1 |  | Bouwjaar | 1999 | Jaaraanduiding EEJJ | Nadere specificatie bwd/instl |  |  | Inhoud | 2,700 | Kubieke meter | Niveausignalering | Nee |  | Coalisentiefilter | Nee |  | Capaciteit | 6,000 | Liters per seconde | Materiaal olieafsch in terrein | Beton |  | Inhoud Integraal slibvang | 2,500 | Kubieke meter | Inhoud Olieopvang | 0,127 | Kubieke meter | Lozing op | DWA-riool
39A03_20721-V | 0900-0524-06 | Olieafscheider in terrein |  |  | 90.52 | 39A03 | SERGEANT-MAJOOR SCHEICKKAZERNE | [6 empty] | RVB-ICT-AB | 28-05-2008 | 07-12-2018 | J | 02-09-2013 | DVD-code | 20721-V |  | Aantal | 1 |  | Fabrikant | Passavant |  | Type |  |  | Nadere locatiebepaling | Gebouw A wasplaats |  | Bouwjaar | 1900 | Jaaraanduiding EEJJ | Nadere specificatie bwd/instl | Gietijzer, Serienr. IAO01 |  | Inhoud | 0,150 | Kubieke meter | Niveausignalering | Nee |  | Coalisentiefilter | Nee |  | Capaciteit | 3,000 | Liters per seconde
14B03_20282-V | 0900-0524-07 | Olieafscheider in terrein |  |  | 90.52 | 14B03 | COMPLEX NIEUWE HAVEN | [6 empty] | RVB-ICT-AB | 28-05-2008 | 07-12-2018 | J | 08-11-2017 | DVD-code | 20282-V |  | Aantal | 1 |  | Fabrikant | Dywidag |  | Type |  |  | Nadere locatiebepaling | Nabij gebouw P009 |  | Bouwjaar | 1997 | Jaaraanduiding EEJJ | Nadere specificatie bwd/instl | IOA02 ( D ) |  | Inhoud | 1,000 | Kubieke meter | Niveausignalering | Nee |  | Coalisentiefilter | Ja |  | Capaciteit |  | Liters per seconde | Materiaal olieafsch in terrein | Beton |  | Inhoud Integraal slibvang | 1,000 | Kubieke meter | Inhoud Olieopvang | 1,000 | Kubieke meter | Lozing op | DWA-riool
14B29_20284-V | 0900-0524-08 | Olieafscheider in terrein |  |  | 90.52 | 14B29 | MB OBC SPITSBERGEN | [6 empty] | RVB-ICT-AB | 28-05-2008 | 07-12-2018 | J | 08-03-2010 | DVD-code | 20284-V |  | Aantal | 1 |  | Fabrikant | Nering Bogel |  | Type |  |  | Nadere locatiebepaling | Opstelplaats |  | Bouwjaar | 1996 | Jaaraanduiding EEJJ | Nadere specificatie bwd/instl | IAO01( N ) |  | Inhoud | 0,650 | Kubieke meter | Niveausignalering | Nee |  | Coalisentiefilter | Nee |  | Capaciteit | 3,000 | Liters per seconde
14B46_20290-V | 0900-0524-09 | Olieafscheider in terrein |  |  | 90.52 | 14B46 | MVK DE KOOY | [6 empty] | RVB-ICT-AB | 28-05-2008 | 07-12-2018 | J | 19-08-2010 | DVD-code | 20290-V |  | Aantal | 1 |  | Fabrikant | Passavant |  | Type |  |  | Nadere locatiebepaling | Gebouw 056 oude bowser opstelplaats |  | Bouwjaar | 1900 | Jaaraanduiding EEJJ | Nadere specificatie bwd/instl | IA05 |  | Inhoud | 0,150 | Kubieke meter | Niveausignalering | Nee |  | Coalisentiefilter | Nee |  | Capaciteit | 3,000 | Liters per seconde
14B54_O6v | 0900-0524-10 | Olieafscheider in terrein |  |  | 90.52 | 14B54 | BUITENVELD | [6 empty] | u0060q8 | 28-05-2008 | 02-01-2017 | J | 02-01-2017 | DVD-code | O6v |  | Aantal | 1 |  | Fabrikant | Nering Bogel |  | Type |  |  | Nadere locatiebepaling | Nabij gebouw 074 |  | Bouwjaar | 1900 | Jaaraanduiding EEJJ | Nadere specificatie bwd/instl | OA01 |  | Inhoud | 0,500 | Kubieke meter | Niveausignalering | Nee |  | Coalisentiefilter | Nee |  | Capaciteit |  | Liters per seconde | Materiaal olieafsch in terrein | Gietijzer |  | Inhoud Integraal slibvang | 1,500 | Kubieke meter | Inhoud Olieopvang |  | Kubieke meter | Lozing op | DWA-riool |  | Onderhoudsplicht | Nee |  | Buiten gebruik gesteld | Nee
32C35_12233-V | 0900-0524-11 | Olieafscheider in terrein |  |  | 90.52 | 32C35 | CAMP NEW AMSTERDAM | [6 empty] | RVB-ICT-AB | 28-05-2008 | 07-12-2018 | J | 26-03-2014 | DVD-code | 12233-V |  | Aantal | 1 |  | Fabrikant | Passavant |  | Type | Curator CG 5 |  | Nadere locatiebepaling | Nr. 8021 ( Nabij gebouw A418 t.b.v. shelter TB VEE ) |  | Bouwjaar | 1900 | Jaaraanduiding EEJJ | Nadere specificatie bwd/instl | Gietijzer en beton, en MNP en SV 0,85 m3, Serienr. 208021 |  | Inhoud | 0,150 | Kubieke meter | Niveausignalering | Nee |  | Coalisentiefilter | Nee |  | Capaciteit | 5,000 | Liters per seconde
32C35_O23 | 0900-0524-12 | Olieafscheider in terrein |  |  | 90.52 | 32C35 | CAMP NEW AMSTERDAM | [6 empty] | BoerGe | 28-05-2008 | 11-12-2019 | N |  | DVD-code | O23 |  | Aantal | 1 |  | Fabrikant | Passavant |  | Type | Curator CG 5 |  | Nadere locatiebepaling | Nabij gebouw A105 |  | Bouwjaar | 1900 | Jaaraanduiding EEJJ | Nadere specificatie bwd/instl | Gietijzer en beton, en MNP en SV 0,85 m3, Serienr. 208022 |  | Inhoud | 0,150 | Kubieke meter | Niveausignalering | Nee |  | Coalisentiefilter | Nee |  | Capaciteit | 5,000 | Liters per seconde | Materiaal olieafsch in terrein | Beton |  | Inhoud Integraal slibvang |  | Kubieke meter | Inhoud Olieopvang |  | Kubieke meter | Lozing op | Nader te bepalen |  | Onderhoudsplicht | Ja, vastgoedbeh. |  | Buiten gebruik gesteld | Ja
32C35_O14-V | 0900-0524-13 | Olieafscheider in terrein |  |  | 90.52 | 32C35 | CAMP NEW AMSTERDAM | [6 empty] | RVB-ICT-AB | 28-05-2008 | 07-12-2018 | J | 21-03-2017 | DVD-code | O14-V |  | Aantal | 1 |  | Fabrikant | Passavant |  | Type | Curator CG 5 |  | Nadere locatiebepaling | Nr. 8023 ( Nabij gebouw A405 t.b.v. shelter TB VEE ) |  | Bouwjaar | 1900 | Jaaraanduiding EEJJ | Nadere specificatie bwd/instl | Gietijzer en beton, en MNP en SV 0,85 m3, Serienr. 208023 |  | Inhoud | 0,150 | Kubieke meter | Niveausignalering | Nee |  | Coalisentiefilter | Nee |  | Capaciteit | 5,000 | Liters per seconde | Materiaal olieafsch in terrein | Beton |  | Inhoud Integraal slibvang |  | Kubieke meter | Inhoud Olieopvang |  | Kubieke meter | Lozing op | Nader te bepalen
32C35_12236-V | 0900-0524-14 | Olieafscheider in terrein |  |  | 90.52 | 32C35 | CAMP NEW AMSTERDAM | [6 empty] | RVB-ICT-AB | 28-05-2008 | 07-12-2018 | J | 26-03-2014 | DVD-code | 12236-V |  | Aantal | 1 |  | Fabrikant | Passavant |  | Type | Curator CG 5 |  | Nadere locatiebepaling | Nr. 8024 ( Nabij gebouw A416 t.b.v. shelter TB VEE ) |  | Bouwjaar | 1900 | Jaaraanduiding EEJJ | Nadere specificatie bwd/instl | Gietijzer en beton, en MNP en SV 0,85 m3, Serienr. 208024 |  | Inhoud | 0,150 | Kubieke meter | Niveausignalering | Nee |  | Coalisentiefilter | Nee |  | Capaciteit | 5,000 | Liters per seconde
32C35_12237-V | 0900-0524-15 | Olieafscheider in terrein |  |  | 90.52 | 32C35 | CAMP NEW AMSTERDAM | [6 empty] | RVB-ICT-AB | 28-05-2008 | 07-12-2018 | J | 26-03-2014 | DVD-code | 12237-V |  | Aantal | 1 |  | Fabrikant | Passavant |  | Type | Curator CG 5 |  | Nadere locatiebepaling | Nr. 8026 ( Nabij gebouw A414 t.b.v. shelter TB VEE ) |  | Bouwjaar | 1900 | Jaaraanduiding EEJJ | Nadere specificatie bwd/instl | Gietijzer en beton, en MNP en SV 0,85 m3, Serienr. 208026 |  | Inhoud | 0,150 | Kubieke meter | Niveausignalering | Nee |  | Coalisentiefilter | Nee |  | Capaciteit | 5,000 | Liters per seconde
32C35_12238-V | 0900-0524-16 | Olieafscheider in terrein |  |  | 90.52 | 32C35 | CAMP NEW AMSTERDAM | [6 empty] | RVB-ICT-AB | 28-05-2008 | 07-12-2018 | J | 26-03-2014 | DVD-code | 12238-V |  | Aantal | 1 |  | Fabrikant | Passavant |  | Type | Curator CG 5 |  | Nadere locatiebepaling | Nr. 8027 ( Nabij gebouw A415 t.b.v. shelter TB VEE ) |  | Bouwjaar | 1900 | Jaaraanduiding EEJJ | Nadere specificatie bwd/instl | Gietijzer en beton, en MNP en SV 0,85 m3, Serienr. 208027 |  | Inhoud | 0,150 | Kubieke meter | Niveausignalering | Nee |  | Coalisentiefilter | Nee |  | Capaciteit | 5,000 | Liters per seconde
32C35_12239-V | 0900-0524-17 | Olieafscheider in terrein |  |  | 90.52 | 32C35 | CAMP NEW AMSTERDAM | [6 empty] | RVB-ICT-AB | 28-05-2008 | 07-12-2018 | J | 26-03-2014 | DVD-code | 12239-V |  | Aantal | 1 |  | Fabrikant | Passavant |  | Type | Curator CG 5 |  | Nadere locatiebepaling | Nr. 8028 ( Nabij gebouw A413 t.b.v. shelter TB VEE ) |  | Bouwjaar | 1900 | Jaaraanduiding EEJJ | Nadere specificatie bwd/instl | Gietijzer en beton, en MNP en SV 0,85 m3, Serienr. 208028 |  | Inhoud | 0,150 | Kubieke meter | Niveausignalering | Nee |  | Coalisentiefilter | Nee |  | Capaciteit | 5,000 | Liters per seconde
32C35_12240-V | 0900-0524-18 | Olieafscheider in terrein |  |  | 90.52 | 32C35 | CAMP NEW AMSTERDAM | [6 empty] | RVB-ICT-AB | 28-05-2008 | 07-12-2018 | J | 26-03-2014 | DVD-code | 12240-V |  | Aantal | 1 |  | Fabrikant | Passavant |  | Type | Curator CG 5 |  | Nadere locatiebepaling | Nr. 8029 ( Nabij gebouw A412 t.b.v. shelter TB VEE ) |  | Bouwjaar | 1900 | Jaaraanduiding EEJJ | Nadere specificatie bwd/instl | Gietijzer en beton, en MNP en SV 0,85 m3, Serienr. 308029 |  | Inhoud | 0,150 | Kubieke meter | Niveausignalering | Nee |  | Coalisentiefilter | Nee |  | Capaciteit | 5,000 | Liters per seconde
32C35_12241-V | 0900-0524-19 | Olieafscheider in terrein |  |  | 90.52 | 32C35 | CAMP NEW AMSTERDAM | [6 empty] | RVB-ICT-AB | 28-05-2008 | 07-12-2018 | J | 26-03-2014 | DVD-code | 12241-V |  | Aantal | 1 |  | Fabrikant | Passavant |  | Type | Curator CG 5 |  | Nadere locatiebepaling | Nr. 8030 ( Nabij gebouw A411 t.b.v. shelter TB VEE ) |  | Bouwjaar | 1900 | Jaaraanduiding EEJJ | Nadere specificatie bwd/instl | Gietijzer en beton, en MNP en SV 0,85 m3, Serienr. 208030 |  | Inhoud | 0,150 | Kubieke meter | Niveausignalering | Nee |  | Coalisentiefilter | Nee |  | Capaciteit | 5,000 | Liters per seconde
32C17_12242-V | 0900-0524-20 | Olieafscheider in terrein |  |  | 90.52 | 32C17 | VLIEGBASIS SOESTERBERG | [6 empty] | RVB-ICT-AB | 28-05-2008 | 07-12-2018 | J | 09-03-2010 | DVD-code | 12242-V |  | Aantal | 1 |  | Fabrikant | Passavant |  | Type | Curator CG 5 |  | Nadere locatiebepaling | Nr. 8031 ( Nabij gebouw A410 t.b.v. shelter TB VEE ) |  | Bouwjaar | 1900 | Jaaraanduiding EEJJ | Nadere specificatie bwd/instl | Gietijzer en beton, en MNP en SV 0,85 m3, Serienr. 208031 |  | Inhoud | 0,150 | Kubieke meter | Niveausignalering | Nee |  | Coalisentiefilter | Nee |  | Capaciteit | 5,000 | Liters per seconde
32C35_12243-V | 0900-0524-21 | Olieafscheider in terrein |  |  | 90.52 | 32C35 | CAMP NEW AMSTERDAM | [6 empty] | RVB-ICT-AB | 28-05-2008 | 07-12-2018 | J | 26-03-2014 | DVD-code | 12243-V |  | Aantal | 1 |  | Fabrikant | Passavant |  | Type | Curator CG 5 |  | Nadere locatiebepaling | Nr. 8032 ( Nabij gebouw A409 t.b.v. shelter TB VEE ) |  | Bouwjaar | 1900 | Jaaraanduiding EEJJ | Nadere specificatie bwd/instl | Gietijzer en beton, en MNP en SV 0,85 m3, Serienr. 208032 |  | Inhoud | 0,150 | Kubieke meter | Niveausignalering | Nee |  | Coalisentiefilter | Nee |  | Capaciteit | 5,000 | Liters per seconde
32C35_12244-V | 0900-0524-22 | Olieafscheider in terrein |  |  | 90.52 | 32C35 | CAMP NEW AMSTERDAM | [6 empty] | RVB-ICT-AB | 28-05-2008 | 07-12-2018 | J | 26-03-2014 | DVD-code | 12244-V |  | Aantal | 1 |  | Fabrikant | Passavant |  | Type | Curator CG 5 |  | Nadere locatiebepaling | Nr. 8033 ( Nabij gebouw A408 t.b.v. shelter TB VEE ) |  | Bouwjaar | 1900 | Jaaraanduiding EEJJ | Nadere specificatie bwd/instl | Gietijzer en beton, en MNP en SV 0,85 m3, Serienr. 208033 |  | Inhoud | 0,150 | Kubieke meter | Niveausignalering | Nee |  | Coalisentiefilter | Nee |  | Capaciteit | 5,000 | Liters per seconde
32C35_12245-V | 0900-0524-23 | Olieafscheider in terrein |  |  | 90.52 | 32C35 | CAMP NEW AMSTERDAM | [6 empty] | RVB-ICT-AB | 28-05-2008 | 07-12-2018 | J | 26-03-2014 | DVD-code | 12245-V |  | Aantal | 1 |  | Fabrikant | Passavant |  | Type | Curator CG 5 |  | Nadere locatiebepaling | Nr. 8038 ( Nabij gebouw A 407 shelter TAB VEE ) |  | Bouwjaar | 1900 | Jaaraanduiding EEJJ | Nadere specificatie bwd/instl | Gietijzer en beton, en MNP en SV 0,85 m3, Serienr. 208038 |  | Inhoud | 0,150 | Kubieke meter | Niveausignalering | Nee |  | Coalisentiefilter | Nee |  | Capaciteit | 5,000 | Liters per seconde
32C35_O35 | 0900-0524-24 | Olieafscheider in terrein |  |  | 90.52 | 32C35 | CAMP NEW AMSTERDAM | [6 empty] | BoerGe | 28-05-2008 | 11-12-2019 | N |  | DVD-code | O35 |  | Aantal | 1 |  | Fabrikant | Passavant |  | Type | Curator CG 5 |  | Nadere locatiebepaling | Nabij gebouw A 406 shelter TAB VEE |  | Bouwjaar | 1900 | Jaaraanduiding EEJJ | Nadere specificatie bwd/instl | Gietijzer en beton, en MNP en SV 0,85 m3, Serienr. 208039 |  | Inhoud | 0,150 | Kubieke meter | Niveausignalering | Nee |  | Coalisentiefilter | Nee |  | Capaciteit | 5,000 | Liters per seconde | Materiaal olieafsch in terrein | Beton |  | Inhoud Integraal slibvang |  | Kubieke meter | Inhoud Olieopvang |  | Kubieke meter | Lozing op | Nader te bepalen |  | Onderhoudsplicht | Ja, vastgoedbeh. |  | Buiten gebruik gesteld | Ja
26C09_20653-V | 0900-0524-25 | Olieafscheider in terrein |  |  | 90.52 | 26C09 | KMAR POST HILVERSUM | [6 empty] | RVB-ICT-AB | 28-05-2008 | 07-12-2018 | J | 28-05-2008 | DVD-code | 20653-V |  | Aantal | 1 |  | Fabrikant | Passavant |  | Type | Curator 6 |  | Nadere locatiebepaling | Nr. 2001 ( Nabij gebouw 01 ) |  | Bouwjaar | 1900 | Jaaraanduiding EEJJ | Nadere specificatie bwd/instl | Beton, sep. SV passavant 1,2 m3, Serienr. OA01 |  | Inhoud | 0,190 | Kubieke meter | Niveausignalering | Nee |  | Coalisentiefilter | Nee |  | Capaciteit | 6,000 | Liters per seconde
31F11_O1 | 0900-0524-26 | Olieafscheider in terrein |  |  | 90.52 | 31F11 | KORPORAAL V OUDHEUSDENKAZERNE | [6 empty] | u0060q8 | 28-05-2008 | 18-11-2015 | N |  | DVD-code | O1 |  | Aantal | 1 |  | Fabrikant | ACO Passavant |  | Type | Oleopator 6 |  | Nadere locatiebepaling | Nr. 2001 ( Nabij gebouw 9 ) |  | Bouwjaar | 2006 | Jaaraanduiding EEJJ | Nadere specificatie bwd/instl | Int. SV 2,5 m3 en MNP, Serienr. IAO01 |  | Inhoud | 3,000 | Kubieke meter | Niveausignalering | Nee |  | Coalisentiefilter | Ja |  | Capaciteit | 6,000 | Liters per seconde | Materiaal olieafsch in terrein | Beton |  | Inhoud Integraal slibvang | 2,000 | Kubieke meter | Inhoud Olieopvang |  | Kubieke meter | Lozing op | DWA-riool
31H16_20656-V | 0900-0524-27 | Olieafscheider in terrein |  |  | 90.52 | 31H16 | FORT DE BILT ZUIDZIJDE | [6 empty] | RVB-ICT-AB | 28-05-2008 | 07-12-2018 | J | 05-11-2014 | DVD-code | 20656-V |  | Aantal | 1 |  | Fabrikant | Nering Bogel |  | Type | 6 |  | Nadere locatiebepaling | Inpandig in gebouw G (buiten werking) |  | Bouwjaar | 2005 | Jaaraanduiding EEJJ | Nadere specificatie bwd/instl | Kunststof PE, en MNP en int. SV, Serienr. IAO01 |  | Inhoud | 1,200 | Kubieke meter | Niveausignalering | Nee |  | Coalisentiefilter | Nee |  | Capaciteit | 6,000 | Liters per seconde | Materiaal olieafsch in terrein | Beton |  | Inhoud Integraal slibvang |  | Kubieke meter | Inhoud Olieopvang |  | Kubieke meter | Lozing op | Nader te bepalen
31H22_475-V | 0900-0524-28 | Olieafscheider in terrein |  |  | 90.52 | 31H22 | KROMHOUTKAZERNE | [6 empty] | RVB-ICT-AB | 28-05-2008 | 07-12-2018 | J | 28-05-2008 | DVD-code | 475-V |  | Aantal | 1 |  | Fabrikant | Passavant |  | Type | Curator CCB 6 |  | Nadere locatiebepaling | Gebouw FF t.b.v. bospomp |  | Bouwjaar | 1900 | Jaaraanduiding EEJJ | Nadere specificatie bwd/instl | 2 x 2,5 m3, staal en beton en SV 1 m3, Serienr. ZS03 |  | Inhoud | 0,150 | Kubieke meter | Niveausignalering | Ja |  | Coalisentiefilter | Nee |  | Capaciteit | 6,000 | Liters per seconde
31H22_20663-V | 0900-0524-29 | Olieafscheider in terrein |  |  | 90.52 | 31H22 | KROMHOUTKAZERNE | [6 empty] | RVB-ICT-AB | 28-05-2008 | 07-12-2018 | J | 28-05-2008 | DVD-code | 20663-V |  | Aantal | 1 |  | Fabrikant | Passavant |  | Type | Curator-gg-NG-6 |  | Nadere locatiebepaling | Gebouw II t.b.v. wasplaats |  | Bouwjaar | 1900 | Jaaraanduiding EEJJ | Nadere specificatie bwd/instl | Gietijzer en MNP en SV 5 m3 en 1,5 m3, P, Serienr. OA12 |  | Inhoud | 1,000 | Kubieke meter | Niveausignalering | Nee |  | Coalisentiefilter | Nee |  | Capaciteit | 6,000 | Liters per seconde
31H22_476-V | 0900-0524-30 | Olieafscheider in terrein |  |  | 90.52 | 31H22 | KROMHOUTKAZERNE | [6 empty] | RVB-ICT-AB | 28-05-2008 | 07-12-2018 | J | 28-05-2008 | DVD-code | 476-V |  | Aantal | 1 |  | Fabrikant | St. Dizer |  | Type | SH DF 6 |  | Nadere locatiebepaling | Gebouw EE t.b.v. motorenproefstand |  | Bouwjaar | 1900 | Jaaraanduiding EEJJ | Nadere specificatie bwd/instl | Plaatstaal en SV 4 m3 Nering Bogel 41400/1000 |  | Inhoud | 2,000 | Kubieke meter | Niveausignalering | Ja |  | Coalisentiefilter | Ja |  | Capaciteit | 6,000 | Liters per seconde
32A03_6781-V | 0900-0524-31 | Olieafscheider in terrein |  |  | 90.52 | 32A03 | LANDGOED DE ZWALUWENBERG | [6 empty] | RVB-ICT-AB | 28-05-2008 | 07-12-2018 | J | 28-05-2008 | DVD-code | 6781-V |  | Aantal | 1 |  | Fabrikant | Buderus |  | Type | 3.0000.11 |  | Nadere locatiebepaling | Nr. 8059 ( Gebouw 8 Wasplaats Zwaluwenberg ) |  | Bouwjaar | 1900 | Jaaraanduiding EEJJ | Nadere specificatie bwd/instl | Beton en sep. SV Nering Bogel 41100/1000 |  | Inhoud | 0,800 | Kubieke meter | Niveausignalering | Nee |  | Coalisentiefilter | Nee |  | Capaciteit | 6,000 | Liters per seconde
32A03_11223-V | 0900-0524-32 | Olieafscheider in terrein |  |  | 90.52 | 32A03 | LANDGOED DE ZWALUWENBERG | [6 empty] | RVB-ICT-AB | 28-05-2008 | 07-12-2018 | J | 05-11-2014 | DVD-code | 11223-V |  | Aantal | 1 |  | Fabrikant | Buderus |  | Type | 3.0000.11 |  | Nadere locatiebepaling | Nr. 8061 ( Gebouw 8 wasplaats Zwaluwenberg ) |  | Bouwjaar | 1900 | Jaaraanduiding EEJJ | Nadere specificatie bwd/instl | sep. SV Nering Bogel 41100/1000 |  | Inhoud | 0,800 | Kubieke meter | Niveausignalering | Nee |  | Coalisentiefilter | Nee |  | Capaciteit | 6,000 | Liters per seconde | Materiaal olieafsch in terrein | Beton |  | Inhoud Integraal slibvang |  | Kubieke meter | Inhoud Olieopvang |  | Kubieke meter | Lozing op | Nader te bepalen
32C36_6754-V | 0900-0524-33 | Olieafscheider in terrein |  |  | 90.52 | 32C36 | MUSEUMKWARTIER | [6 empty] | RVB-ICT-AB | 28-05-2008 | 07-12-2018 | J | 06-03-2013 | DVD-code | 6754-V |  | Aantal | 1 |  | Fabrikant | Passavant |  | Type | Curator |  | Nadere locatiebepaling | Nr. 8087 ( Nabij gebouw 7 helihangaar ) |  | Bouwjaar | 1900 | Jaaraanduiding EEJJ | Nadere specificatie bwd/instl | Gietijzer, en MNP, Serienr. 208087 |  | Inhoud | 0,200 | Kubieke meter | Niveausignalering | Nee |  | Coalisentiefilter | Nee |  | Capaciteit | 6,000 | Liters per seconde
32C36_6755-V | 0900-0524-34 | Olieafscheider in terrein |  |  | 90.52 | 32C36 | MUSEUMKWARTIER | [6 empty] | RVB-ICT-AB | 28-05-2008 | 07-12-2018 | J | 06-03-2013 | DVD-code | 6755-V |  | Aantal | 1 |  | Fabrikant | Passavant |  | Type | Koporat |  | Nadere locatiebepaling | Nr. 8092 ( Nabij gebouw 240 GPLV garage ) |  | Bouwjaar | 1987 | Jaaraanduiding EEJJ | Nadere specificatie bwd/instl | Beton en SV 1,5 m3, Serienr. 208092 |  | Inhoud | 1,500 | Kubieke meter | Niveausignalering | Nee |  | Coalisentiefilter | Nee |  | Capaciteit | 6,000 | Liters per seconde
32C36_6758-V | 0900-0524-35 | Olieafscheider in terrein |  |  | 90.52 | 32C36 | MUSEUMKWARTIER | [6 empty] | RVB-ICT-AB | 28-05-2008 | 07-12-2018 | J | 06-03-2013 | DVD-code | 6758-V |  | Aantal | 1 |  | Fabrikant | Passavant |  | Type | Curator 6 |  | Nadere locatiebepaling | Nr. 8098 ( Nabij gebouw 5c zuidoost werkplaats ) |  | Bouwjaar | 1990 | Jaaraanduiding EEJJ | Nadere specificatie bwd/instl | Beton, en MNP en SV 1,65 m3, Serienr. 208098 |  | Inhoud | 0,150 | Kubieke meter | Niveausignalering | Nee |  | Coalisentiefilter | Nee |  | Capaciteit | 6,000 | Liters per seconde
32C17_6764-V | 0900-0524-36 | Olieafscheider in terrein |  |  | 90.52 | 32C17 | VLIEGBASIS SOESTERBERG | [6 empty] | RVB-ICT-AB | 28-05-2008 | 07-12-2018 | J | 09-03-2010 | DVD-code | 6764-V |  | Aantal | 1 |  | Fabrikant | Passavant |  | Type | Curator NG 6 |  | Nadere locatiebepaling | Nr. 8111 ( Nabij gebouw A99 CE Maintenance ) |  | Bouwjaar | 1900 | Jaaraanduiding EEJJ | Nadere specificatie bwd/instl | Gietijzer en SV 0,4 m3, Serienr. 208111 |  | Inhoud | 0,150 | Kubieke meter | Niveausignalering | Nee |  | Coalisentiefilter | Nee |  | Capaciteit | 6,000 | Liters per seconde
32C35_O36 | 0900-0524-37 | Olieafscheider in terrein |  |  | 90.52 | 32C35 | CAMP NEW AMSTERDAM | [6 empty] | BoerGe | 28-05-2008 | 11-12-2019 | N |  | DVD-code | O36 |  | Aantal | 1 |  | Fabrikant | Passavant |  | Type | Curator NG 6 |  | Nadere locatiebepaling | Nabij gebouw A26 BSB |  | Bouwjaar | 1900 | Jaaraanduiding EEJJ | Nadere specificatie bwd/instl | Gietijzer - beton, en MNP en SV 0,65 m3, Serienr. 208113 |  | Inhoud | 0,150 | Kubieke meter | Niveausignalering | Nee |  | Coalisentiefilter | Nee |  | Capaciteit | 6,000 | Liters per seconde | Materiaal olieafsch in terrein | Beton |  | Inhoud Integraal slibvang |  | Kubieke meter | Inhoud Olieopvang |  | Kubieke meter | Lozing op | Nader te bepalen |  | Onderhoudsplicht | Ja, vastgoedbeh. |  | Buiten gebruik gesteld | Nee
32C35_6767-V | 0900-0524-38 | Olieafscheider in terrein |  |  | 90.52 | 32C35 | CAMP NEW AMSTERDAM | [6 empty] | RVB-ICT-AB | 28-05-2008 | 07-12-2018 | J | 21-03-2017 | DVD-code | 6767-V |  | Aantal | 1 |  | Fabrikant | Passavant |  | Type | Curator NG 6 |  | Nadere locatiebepaling | Nr. 8114 ( Nabij gebouw A98 pol gebouw lab. ) |  | Bouwjaar | 1998 | Jaaraanduiding EEJJ | Nadere specificatie bwd/instl | Gietijzer - beton, en MNP en SV 1,2 m3, Serienr. 208114 |  | Inhoud | 0,150 | Kubieke meter | Niveausignalering | Nee |  | Coalisentiefilter | Nee |  | Capaciteit | 6,000 | Liters per seconde
32C35_O02 | 0900-0524-39 | Olieafscheider in terrein |  |  | 90.52 | 32C35 | CAMP NEW AMSTERDAM | [6 empty] | BoerGe | 28-05-2008 | 11-12-2019 | N |  | DVD-code | O02 |  | Aantal | 1 |  | Fabrikant | Passavant |  | Type | Curator-GG 6 |  | Nadere locatiebepaling | Nabij gebouw A13 t.b.v. garage |  | Bouwjaar | 1998 | Jaaraanduiding EEJJ | Nadere specificatie bwd/instl | Gietijzer en beton, en MNP en SV 1,2 m3, Serienr. 208009 |  | Inhoud | 0,100 | Kubieke meter | Niveausignalering | Nee |  | Coalisentiefilter | Nee |  | Capaciteit | 6,000 | Liters per seconde | Materiaal olieafsch in terrein | Beton |  | Inhoud Integraal slibvang |  | Kubieke meter | Inhoud Olieopvang |  | Kubieke meter | Lozing op | Nader te bepalen |  | Onderhoudsplicht | Ja, vastgoedbeh. |  | Buiten gebruik gesteld | Nee
32C35_O29-V | 0900-0524-40 | Olieafscheider in terrein |  |  | 90.52 | 32C35 | CAMP NEW AMSTERDAM | [6 empty] | RVB-ICT-AB | 28-05-2008 | 07-12-2018 | J | 21-03-2017 | DVD-code | O29-V |  | Aantal | 1 |  | Fabrikant | Passavant |  | Type | Curator NG 6 |  | Nadere locatiebepaling | Nr. 8016 ( Nabij gebouw A401 t.b.v. shelter ZULU ) |  | Bouwjaar | 1900 | Jaaraanduiding EEJJ | Nadere specificatie bwd/instl | Gietijzer en beton, en MNP en SV 0,7 m3, Serienr. 208016 |  | Inhoud | 0,150 | Kubieke meter | Niveausignalering | Nee |  | Coalisentiefilter | Nee |  | Capaciteit | 6,000 | Liters per seconde | Materiaal olieafsch in terrein | Beton |  | Inhoud Integraal slibvang |  | Kubieke meter | Inhoud Olieopvang |  | Kubieke meter | Lozing op | Nader te bepalen
32C35_6705-V | 0900-0524-41 | Olieafscheider in terrein |  |  | 90.52 | 32C35 | CAMP NEW AMSTERDAM | [6 empty] | RVB-ICT-AB | 28-05-2008 | 07-12-2018 | J | 26-03-2014 | DVD-code | 6705-V |  | Aantal | 1 |  | Fabrikant | Dywidag |  | Type | BA-S 6 |  | Nadere locatiebepaling | Nr. 8036 ( Nabij gebouw A 129 pol truck ) |  | Bouwjaar | 1990 | Jaaraanduiding EEJJ | Nadere specificatie bwd/instl | Beton en SV 0,65 m3, Serienr. 208036 |  | Inhoud | 0,450 | Kubieke meter | Niveausignalering | Nee |  | Coalisentiefilter | Nee |  | Capaciteit | 6,000 | Liters per seconde
32C35_6706-V | 0900-0524-42 | Olieafscheider in terrein |  |  | 90.52 | 32C35 | CAMP NEW AMSTERDAM | [6 empty] | RVB-ICT-AB | 28-05-2008 | 07-12-2018 | J | 26-03-2014 | DVD-code | 6706-V |  | Aantal | 1 |  | Fabrikant | Dywidag |  | Type | KA-6 |  | Nadere locatiebepaling | Nr. 8037 ( Nabij gebouw A 129 pol truck ) |  | Bouwjaar | 1990 | Jaaraanduiding EEJJ | Nadere specificatie bwd/instl | Beton, Serienr. 308037 |  | Inhoud | 0,600 | Kubieke meter | Niveausignalering | Nee |  | Coalisentiefilter | Ja |  | Capaciteit | 6,000 | Liters per seconde
32C17_6717-V | 0900-0524-43 | Olieafscheider in terrein |  |  | 90.52 | 32C17 | VLIEGBASIS SOESTERBERG | [6 empty] | RVB-ICT-AB | 28-05-2008 | 07-12-2018 | J | 09-03-2010 | DVD-code | 6717-V |  | Aantal | 1 |  | Fabrikant | Dywidag |  | Type | BA-S 6 |  | Nadere locatiebepaling | Nr. 8048 ( Nabij gebouw 258 pol truck ) |  | Bouwjaar | 1990 | Jaaraanduiding EEJJ | Nadere specificatie bwd/instl | Beton en SV 0,65 m3, Serienr. 208048 |  | Inhoud | 0,450 | Kubieke meter | Niveausignalering | Nee |  | Coalisentiefilter | Nee |  | Capaciteit | 6,000 | Liters per seconde
32C17_6718-V | 0900-0524-44 | Olieafscheider in terrein |  |  | 90.52 | 32C17 | VLIEGBASIS SOESTERBERG | [6 empty] | RVB-ICT-AB | 28-05-2008 | 07-12-2018 | J | 09-03-2010 | DVD-code | 6718-V |  | Aantal | 1 |  | Fabrikant | Dywidag |  | Type | KA-S 6 |  | Nadere locatiebepaling | Nr. 8049 ( Nabij gebouw 258 pol truck ) |  | Bouwjaar | 1990 | Jaaraanduiding EEJJ | Nadere specificatie bwd/instl | Beton, Serienr. 308049 |  | Inhoud | 0,600 | Kubieke meter | Niveausignalering | Nee |  | Coalisentiefilter | Ja |  | Capaciteit | 6,000 | Liters per seconde
32C17_6721-V | 0900-0524-45 | Olieafscheider in terrein |  |  | 90.52 | 32C17 | VLIEGBASIS SOESTERBERG | [6 empty] | RVB-ICT-AB | 28-05-2008 | 07-12-2018 | J | 09-03-2010 | DVD-code | 6721-V |  | Aantal | 1 |  | Fabrikant | Passavant |  | Type | Curator-CRB 6-1 |  | Nadere locatiebepaling | Nr. 8052 ( Nabij gebouw 189 hot pit ) |  | Bouwjaar | 2001 | Jaaraanduiding EEJJ | Nadere specificatie bwd/instl | Beton, en MNP en SV 10,5 m3, Serienr. 208052 |  | Inhoud | 0,430 | Kubieke meter | Niveausignalering | Ja |  | Coalisentiefilter | Nee |  | Capaciteit | 6,000 | Liters per seconde
32C17_6741-V | 0900-0524-46 | Olieafscheider in terrein |  |  | 90.52 | 32C17 | VLIEGBASIS SOESTERBERG | [6 empty] | RVB-ICT-AB | 28-05-2008 | 07-12-2018 | J | 09-03-2010 | DVD-code | 6741-V |  | Aantal | 1 |  | Fabrikant | Dywidag |  | Type | BA-S 6 |  | Nadere locatiebepaling | Nr. 8074 ( Nabij gebouw 250 pol truck ) |  | Bouwjaar | 1990 | Jaaraanduiding EEJJ | Nadere specificatie bwd/instl | Beton en SV 0,65 m3, Serienr. 208074 |  | Inhoud | 0,450 | Kubieke meter | Niveausignalering | Nee |  | Coalisentiefilter | Nee |  | Capaciteit | 6,000 | Liters per seconde
32C17_6742-V | 0900-0524-47 | Olieafscheider in terrein |  |  | 90.52 | 32C17 | VLIEGBASIS SOESTERBERG | [6 empty] | RVB-ICT-AB | 28-05-2008 | 07-12-2018 | J | 09-03-2010 | DVD-code | 6742-V |  | Aantal | 1 |  | Fabrikant | Dywidag |  | Type | KA-S 6 |  | Nadere locatiebepaling | Nr. 8075 ( Nabij gebouw 250 pol truck ) |  | Bouwjaar | 1990 | Jaaraanduiding EEJJ | Nadere specificatie bwd/instl | Beton, Serienr. 208075 |  | Inhoud | 0,600 | Kubieke meter | Niveausignalering | Nee |  | Coalisentiefilter | Ja |  | Capaciteit | 6,000 | Liters per seconde
32C18_6778-V | 0900-0524-48 | Olieafscheider in terrein |  |  | 90.52 | 32C18 | WALAARDT SACRE KAMP | [6 empty] | RVB-ICT-AB | 28-05-2008 | 07-12-2018 | J | 05-11-2014 | DVD-code | 6778-V |  | Aantal | 1 |  | Fabrikant | Passavant |  | Type | Curator NG 6 |  | Nadere locatiebepaling | Nr. 8150 ( Nabij gebouw 32 t.b.v. wasplaats ) |  | Bouwjaar | 1991 | Jaaraanduiding EEJJ | Nadere specificatie bwd/instl | Gietijzer, sep. SV Passavant S |  | Inhoud | 0,150 | Kubieke meter | Niveausignalering | Nee |  | Coalisentiefilter | Nee |  | Capaciteit | 6,000 | Liters per seconde | Materiaal olieafsch in terrein | Beton |  | Inhoud Integraal slibvang | 1,400 | Kubieke meter | Inhoud Olieopvang |  | Kubieke meter | Lozing op | Nader te bepalen
32C19_11394-V | 0900-0524-49 | Olieafscheider in terrein |  |  | 90.52 | 32C19 | JESSURUNKAMP SOESTDUINEN | [6 empty] | RVB-ICT-AB | 28-05-2008 | 07-12-2018 | J | 28-05-2008 | DVD-code | 11394-V |  | Aantal | 1 |  | Fabrikant | Passavant |  | Type | Curator NG 6 |  | Nadere locatiebepaling | Nr. 8139 ( Nabij gebouw 13 t.b.v. wasplaats ) |  | Bouwjaar | 1998 | Jaaraanduiding EEJJ | Nadere specificatie bwd/instl | Gietijzer en beton, sep. SV 1,2 m3, Pa, Serienr. 308139 |  | Inhoud | 0,180 | Kubieke meter | Niveausignalering | Nee |  | Coalisentiefilter | Nee |  | Capaciteit | 6,000 | Liters per seconde
32C22_20697-V | 0900-0524-50 | Olieafscheider in terrein |  |  | 90.52 | 32C22 | KAMP VAN ZEIST | [6 empty] | RVB-ICT-AB | 28-05-2008 | 07-12-2018 | J | 05-11-2014 | DVD-code | 20697-V |  | Aantal | 1 |  | Fabrikant | Nering Bogel |  | Type | 36206/1200 |  | Nadere locatiebepaling | Nr. 8123 ( Nabij gebouw 51 t.b.v. clinic ) |  | Bouwjaar | 1990 | Jaaraanduiding EEJJ | Nadere specificatie bwd/instl | Staal en beton |  | Inhoud | 0,800 | Kubieke meter | Niveausignalering | Nee |  | Coalisentiefilter | Nee |  | Capaciteit | 6,000 | Liters per seconde | Materiaal olieafsch in terrein | Beton |  | Inhoud Integraal slibvang | 2,000 | Kubieke meter | Inhoud Olieopvang |  | Kubieke meter | Lozing op | Nader te bepalen
32D21_O9 | 0900-0524-51 | Olieafscheider in terrein |  |  | 90.52 | 32D21 | VAN BRAAM HOUCKGEESTKAZERNE | [6 empty] | u0060q8 | 28-05-2008 | 18-11-2015 | N |  | DVD-code | O9 |  | Aantal | 1 |  | Fabrikant | Passavant |  | Type | Curator NG 6 |  | Nadere locatiebepaling | Nr. 053.1a ( Gebouw 053 t.b.v. werkplaats ) |  | Bouwjaar | 1992 | Jaaraanduiding EEJJ | Nadere specificatie bwd/instl | Int. SV GY en SV 5 m3, Passavant SF 5 en MNP, Serienr. IAO03 |  | Inhoud | 0,100 | Kubieke meter | Niveausignalering | Ja |  | Coalisentiefilter | Nee |  | Capaciteit | 6,000 | Liters per seconde | Materiaal olieafsch in terrein | Beton |  | Inhoud Integraal slibvang |  | Kubieke meter | Inhoud Olieopvang |  | Kubieke meter | Lozing op | Nader te bepalen
32D21_O11 | 0900-0524-52 | Olieafscheider in terrein |  |  | 90.52 | 32D21 | VAN BRAAM HOUCKGEESTKAZERNE | [6 empty] | Bredewout | 28-05-2008 | 24-09-2019 | N |  | DVD-code | O11 |  | Aantal | 1 |  | Fabrikant | Nering Bogel |  | Type | 3,0000,12 |  | Nadere locatiebepaling | Nr. 078.1a ( Gebouw 078 Z.O. t.b.v. bos-hok / werkplaats ) |  | Bouwjaar | 1996 | Jaaraanduiding EEJJ | Nadere specificatie bwd/instl | Sep. SV 1,2 m3, Buderus 6.1000.12, beton, Serienr. CA05 |  | Inhoud | 1,000 | Kubieke meter | Niveausignalering | Nee |  | Coalisentiefilter | Nee |  | Capaciteit | 6,000 | Liters per seconde | Materiaal olieafsch in terrein | Beton |  | Inhoud Integraal slibvang |  | Kubieke meter | Inhoud Olieopvang |  | Kubieke meter | Lozing op | Nader te bepalen |  | Onderhoudsplicht | Ja, vastgoedbeh. |  | Buiten gebruik gesteld | Nee
32D21_O12 | 0900-0524-53 | Olieafscheider in terrein |  |  | 90.52 | 32D21 | VAN BRAAM HOUCKGEESTKAZERNE | [6 empty] | u0060q8 | 28-05-2008 | 25-01-2018 | N |  | DVD-code | O12 |  | Aantal | 1 |  | Fabrikant | Buderus |  | Type | 3.9230.12 |  | Nadere locatiebepaling | Nr. 052.1b ( Gebouw 052 t.b.v. bospomp ) |  | Bouwjaar | 1900 | Jaaraanduiding EEJJ | Nadere specificatie bwd/instl | Beton, int. SV 1,5 m3 en MNP en 4xSV 0,4m3, Serienr. IAO07 |  | Inhoud | 0,900 | Kubieke meter | Niveausignalering | Nee |  | Coalisentiefilter | Nee |  | Capaciteit | 6,000 | Liters per seconde | Materiaal olieafsch in terrein | Beton |  | Inhoud Integraal slibvang |  | Kubieke meter | Inhoud Olieopvang |  | Kubieke meter | Lozing op | Nader te bepalen |  | Onderhoudsplicht | Ja, vastgoedbeh. |  | Buiten gebruik gesteld | Nee
32D21_O1 | 0900-0524-54 | Olieafscheider in terrein |  |  | 90.52 | 32D21 | VAN BRAAM HOUCKGEESTKAZERNE | [6 empty] | Bredewout | 28-05-2008 | 24-09-2019 | N |  | DVD-code | O1 |  | Aantal | 1 |  | Fabrikant | Natuur Beton Milieu |  | Type | Ditec 10 |  | Nadere locatiebepaling | Nr. 066.2b ( Nabij gebouw 006 parkeerplaats noord ) |  | Bouwjaar | 1995 | Jaaraanduiding EEJJ | Nadere specificatie bwd/instl | Sep. SV 2,2 m3, natuurbeton milieu Dimil, Serienr. OA010 |  | Inhoud | 1,500 | Kubieke meter | Niveausignalering | Nee |  | Coalisentiefilter | Nee |  | Capaciteit | 6,000 | Liters per seconde | Materiaal olieafsch in terrein | Beton |  | Inhoud Integraal slibvang |  | Kubieke meter | Inhoud Olieopvang |  | Kubieke meter | Lozing op | Nader te bepalen |  | Onderhoudsplicht | Ja, vastgoedbeh. |  | Buiten gebruik gesteld | Nee
32D21_O2 | 0900-0524-55 | Olieafscheider in terrein |  |  | 90.52 | 32D21 | VAN BRAAM HOUCKGEESTKAZERNE | [6 empty] | Bredewout | 28-05-2008 | 24-09-2019 | N |  | DVD-code | O2 |  | Aantal | 1 |  | Fabrikant | Natuur Beton Milieu |  | Type | Ditec 10 |  | Nadere locatiebepaling | Nr. 066.1b ( Nabij gebouw 006 parkeerplaats noord ) |  | Bouwjaar | 1995 | Jaaraanduiding EEJJ | Nadere specificatie bwd/instl | Sep. SV 2,2 m3, natuurbeton milieu Dimil, Serienr. OA011 |  | Inhoud | 1,500 | Kubieke meter | Niveausignalering | Nee |  | Coalisentiefilter | Nee |  | Capaciteit | 6,000 | Liters per seconde | Materiaal olieafsch in terrein | Beton |  | Inhoud Integraal slibvang |  | Kubieke meter | Inhoud Olieopvang |  | Kubieke meter | Lozing op | Nader te bepalen |  | Onderhoudsplicht | Ja, vastgoedbeh. |  | Buiten gebruik gesteld | Nee
32D21_O10 | 0900-0524-56 | Olieafscheider in terrein |  |  | 90.52 | 32D21 | VAN BRAAM HOUCKGEESTKAZERNE | [6 empty] | Bredewout | 28-05-2008 | 24-09-2019 | N |  | DVD-code | O10 |  | Aantal | 1 |  | Fabrikant | Nering Bogel |  | Type | 3.0000.12 |  | Nadere locatiebepaling | Nr. 002.1a ( Gebouw 002 autohobbyclub ) |  | Bouwjaar | 1998 | Jaaraanduiding EEJJ | Nadere specificatie bwd/instl | MNP, Serienr. OA012 |  | Inhoud | 0,750 | Kubieke meter | Niveausignalering | Nee |  | Coalisentiefilter | Nee |  | Capaciteit | 6,000 | Liters per seconde | Materiaal olieafsch in terrein | Beton |  | Inhoud Integraal slibvang |  | Kubieke meter | Inhoud Olieopvang |  | Kubieke meter | Lozing op | Nader te bepalen |  | Onderhoudsplicht | Ja, vastgoedbeh. |  | Buiten gebruik gesteld | Nee
32D21_495-V | 0900-0524-57 | Olieafscheider in terrein |  |  | 90.52 | 32D21 | VAN BRAAM HOUCKGEESTKAZERNE | [6 empty] | RVB-ICT-AB | 28-05-2008 | 07-12-2018 | J | 27-02-2015 | DVD-code | 495-V |  | Aantal | 1 |  | Fabrikant | Passavant |  | Type | Oleopator 2500 |  | Nadere locatiebepaling | Nr. 079.2a ( Gebouw 079 tentenspoelruimte ) |  | Bouwjaar | 2002 | Jaaraanduiding EEJJ | Nadere specificatie bwd/instl | HDPE, int. SV 2,5 m3 en MNP, Serienr. OA013 |  | Inhoud | 1,200 | Kubieke meter | Niveausignalering | Nee |  | Coalisentiefilter | Nee |  | Capaciteit | 6,000 | Liters per seconde
38E03_20717-V | 0900-0524-58 | Olieafscheider in terrein |  |  | 90.52 | 38E03 | MC LOPIK | [6 empty] | RVB-ICT-AB | 28-05-2008 | 07-12-2018 | J | 05-11-2014 | DVD-code | 20717-V |  | Aantal | 1 |  | Fabrikant | Passavant |  | Type | Coalisator CCB 6 |  | Nadere locatiebepaling | Gebouw B04 wasplaats |  | Bouwjaar | 1989 | Jaaraanduiding EEJJ | Nadere specificatie bwd/instl | Sep. SV, olieopvangverm. 85 l, Serienr. IAO01 |  | Inhoud | 2,500 | Kubieke meter | Niveausignalering | Nee |  | Coalisentiefilter | Ja |  | Capaciteit | 6,000 | Liters per seconde | Materiaal olieafsch in terrein | Beton |  | Inhoud Integraal slibvang | 2,500 | Kubieke meter | Inhoud Olieopvang |  | Kubieke meter | Lozing op | Nader te bepalen
38E03_20718-V | 0900-0524-59 | Olieafscheider in terrein |  |  | 90.52 | 38E03 | MC LOPIK | [6 empty] | RVB-ICT-AB | 28-05-2008 | 07-12-2018 | J | 26-03-2014 | DVD-code | 20718-V |  | Aantal | 1 |  | Fabrikant | Passavant |  | Type | Coalisator GG 6 |  | Nadere locatiebepaling | Nr. 3002 ( Gebouw L01 werkplaats ) |  | Bouwjaar | 1900 | Jaaraanduiding EEJJ | Nadere specificatie bwd/instl | MNP en int. SV, Serienr. IAO02 |  | Inhoud | 1,500 | Kubieke meter | Niveausignalering | Ja |  | Coalisentiefilter | Ja |  | Capaciteit | 6,000 | Liters per seconde
39E04_11522-V | 0900-0524-60 | Olieafscheider in terrein |  |  | 90.52 | 39E04 | LCW RHENEN | [6 empty] | RVB-ICT-AB | 28-05-2008 | 07-12-2018 | J | 11-03-2013 | DVD-code | 11522-V |  | Aantal | 1 |  | Fabrikant | Passavant |  | Type | Curator GG 6 |  | Nadere locatiebepaling | Nr. 8169 ( Nabij gebouw A22 t.b.v. werkplaats ) |  | Bouwjaar | 1996 | Jaaraanduiding EEJJ | Nadere specificatie bwd/instl | Gietijzer en beton, sep. SV 1,2 m3, Pa, Serienr. 2001 |  | Inhoud | 0,180 | Kubieke meter | Niveausignalering | Nee |  | Coalisentiefilter | Nee |  | Capaciteit | 6,000 | Liters per seconde
14B03_O05 | 0900-0524-61 | Olieafscheider in terrein |  |  | 90.52 | 14B03 | COMPLEX NIEUWE HAVEN | [6 empty] | u0060q8 | 28-05-2008 | 18-12-2017 | N |  | DVD-code | O05 |  | Aantal | 1 |  | Fabrikant | Passavant |  | Type |  |  | Nadere locatiebepaling | Nabij gebouw D300 |  | Bouwjaar | 1990 | Jaaraanduiding EEJJ | Nadere specificatie bwd/instl | B12-300-522-01 |  | Inhoud | 0,190 | Kubieke meter | Niveausignalering | Nee |  | Coalisentiefilter | Nee |  | Capaciteit | 6,000 | Liters per seconde | Materiaal olieafsch in terrein | Beton |  | Inhoud Integraal slibvang | 0,500 | Kubieke meter | Inhoud Olieopvang | 5,000 | Kubieke meter | Lozing op | DWA-riool |  | Onderhoudsplicht | Ja, vastgoedbeh. |  | Buiten gebruik gesteld | Nee
14B03_O04 | 0900-0524-62 | Olieafscheider in terrein |  |  | 90.52 | 14B03 | COMPLEX NIEUWE HAVEN | [6 empty] | u0060q8 | 28-05-2008 | 18-12-2017 | N |  | DVD-code | O04 |  | Aantal | 1 |  | Fabrikant | Passavant |  | Type |  |  | Nadere locatiebepaling | Nabij gebouw G014 |  | Bouwjaar | 1900 | Jaaraanduiding EEJJ | Nadere specificatie bwd/instl | IA001 ( K ) |  | Inhoud | 0,190 | Kubieke meter | Niveausignalering | Ja |  | Coalisentiefilter | Nee |  | Capaciteit |  | Liters per seconde | Materiaal olieafsch in terrein | Gietijzer |  | Inhoud Integraal slibvang |  | Kubieke meter | Inhoud Olieopvang |  | Kubieke meter | Lozing op | DWA-riool |  | Onderhoudsplicht | Ja, vastgoedbeh. |  | Buiten gebruik gesteld | Nee
14B03_O15 | 0900-0524-63 | Olieafscheider in terrein |  |  | 90.52 | 14B03 | COMPLEX NIEUWE HAVEN | [6 empty] | u0060q8 | 28-05-2008 | 18-12-2017 | N |  | DVD-code | O15 |  | Aantal | 1 |  | Fabrikant | Dywidag |  | Type |  |  | Nadere locatiebepaling | Nabij gebouw K005 (autohobbyclub) |  | Bouwjaar | 1994 | Jaaraanduiding EEJJ | Nadere specificatie bwd/instl | B19-005-522 |  | Inhoud | 2,500 | Kubieke meter | Niveausignalering | Nee |  | Coalisentiefilter | Ja |  | Capaciteit |  | Liters per seconde | Materiaal olieafsch in terrein | Beton |  | Inhoud Integraal slibvang |  | Kubieke meter | Inhoud Olieopvang |  | Kubieke meter | Lozing op | DWA-riool |  | Onderhoudsplicht | Ja, vastgoedbeh. |  | Buiten gebruik gesteld | Nee
14B03_20271-V | 0900-0524-64 | Olieafscheider in terrein |  |  | 90.52 | 14B03 | COMPLEX NIEUWE HAVEN | [6 empty] | RVB-ICT-AB | 28-05-2008 | 07-12-2018 | J | 03-11-2014 | DVD-code | 20271-V |  | Aantal | 1 |  | Fabrikant | MB Milieu |  | Type |  |  | Nadere locatiebepaling | Tegenover ingang gebouw K041 in het gras |  | Bouwjaar | 1997 | Jaaraanduiding EEJJ | Nadere specificatie bwd/instl | OA002 ( H ) |  | Inhoud | 1,200 | Kubieke meter | Niveausignalering | Nee |  | Coalisentiefilter | Nee |  | Capaciteit | 6,000 | Liters per seconde | Materiaal olieafsch in terrein | Beton |  | Inhoud Integraal slibvang | 3,000 | Kubieke meter | Inhoud Olieopvang |  | Kubieke meter | Lozing op | DWA-riool
14B03_O17 | 0900-0524-65 | Olieafscheider in terrein |  |  | 90.52 | 14B03 | COMPLEX NIEUWE HAVEN | [6 empty] | u0060q8 | 28-05-2008 | 18-12-2017 | N |  | DVD-code | O17 |  | Aantal | 1 |  | Fabrikant | Passavant |  | Type |  |  | Nadere locatiebepaling | Noordwestzijde gebouw N001 |  | Bouwjaar | 1992 | Jaaraanduiding EEJJ | Nadere specificatie bwd/instl | B24-001-522-09 |  | Inhoud | 4,000 | Kubieke meter | Niveausignalering | Ja |  | Coalisentiefilter | Nee |  | Capaciteit |  | Liters per seconde | Materiaal olieafsch in terrein | Beton |  | Inhoud Integraal slibvang | 3,000 | Kubieke meter | Inhoud Olieopvang |  | Kubieke meter | Lozing op | DWA-riool |  | Onderhoudsplicht | Ja, vastgoedbeh. |  | Buiten gebruik gesteld | Nee
14B03_O18 | 0900-0524-66 | Olieafscheider in terrein |  |  | 90.52 | 14B03 | COMPLEX NIEUWE HAVEN | [6 empty] | Bredewout | 28-05-2008 | 24-09-2019 | N |  | DVD-code | O18 |  | Aantal | 1 |  | Fabrikant | Natuur Beton Milieu |  | Type |  |  | Nadere locatiebepaling | Zuidoostzijde gebouw N001 |  | Bouwjaar | 1992 | Jaaraanduiding EEJJ | Nadere specificatie bwd/instl | B24-001-522-13 |  | Inhoud | 2,000 | Kubieke meter | Niveausignalering | Ja |  | Coalisentiefilter | Nee |  | Capaciteit |  | Liters per seconde | Materiaal olieafsch in terrein | Beton |  | Inhoud Integraal slibvang | 1,000 | Kubieke meter | Inhoud Olieopvang |  | Kubieke meter | Lozing op | DWA-riool |  | Onderhoudsplicht | Ja, vastgoedbeh. |  | Buiten gebruik gesteld | Nee
14B03_O23 | 0900-0524-67 | Olieafscheider in terrein |  |  | 90.52 | 14B03 | COMPLEX NIEUWE HAVEN | [6 empty] | u0060q8 | 28-05-2008 | 18-12-2017 | N |  | DVD-code | O23 |  | Aantal | 1 |  | Fabrikant | Passavant |  | Type |  |  | Nadere locatiebepaling | Noordoostzijde gebouw N002 |  | Bouwjaar | 1996 | Jaaraanduiding EEJJ | Nadere specificatie bwd/instl | 956059 522-04 |  | Inhoud | 0,500 | Kubieke meter | Niveausignalering | Nee |  | Coalisentiefilter | Nee |  | Capaciteit |  | Liters per seconde | Materiaal olieafsch in terrein | Gietijzer |  | Inhoud Integraal slibvang |  | Kubieke meter | Inhoud Olieopvang |  | Kubieke meter | Lozing op | DWA-riool |  | Onderhoudsplicht | Ja, vastgoedbeh. |  | Buiten gebruik gesteld | Nee
14B03_O20 | 0900-0524-68 | Olieafscheider in terrein |  |  | 90.52 | 14B03 | COMPLEX NIEUWE HAVEN | [6 empty] | u0060q8 | 28-05-2008 | 18-12-2017 | N |  | DVD-code | O20 |  | Aantal | 1 |  | Fabrikant | Buderus |  | Type |  |  | Nadere locatiebepaling | Nabij gebouw P007 |  | Bouwjaar | 1995 | Jaaraanduiding EEJJ | Nadere specificatie bwd/instl | OA03 ( C ) |  | Inhoud | 2,000 | Kubieke meter | Niveausignalering | Nee |  | Coalisentiefilter | Ja |  | Capaciteit | 10,000 | Liters per seconde | Materiaal olieafsch in terrein | Beton |  | Inhoud Integraal slibvang |  | Kubieke meter | Inhoud Olieopvang | 2,000 | Kubieke meter | Lozing op | DWA-riool |  | Onderhoudsplicht | Ja, vastgoedbeh. |  | Buiten gebruik gesteld | Nee
14B33_O1 | 0900-0524-69 | Olieafscheider in terrein |  |  | 90.52 | 14B33 | MARINEKAZERNE ERFPRINS | [6 empty] | u0060q8 | 28-05-2008 | 18-11-2015 | N |  | DVD-code | O1 |  | Aantal | 1 |  | Fabrikant | Passavant |  | Type |  |  | Nadere locatiebepaling | Nabij gebouw 056 |  | Bouwjaar | 1998 | Jaaraanduiding EEJJ | Nadere specificatie bwd/instl | IAO01 |  | Inhoud | 2,000 | Kubieke meter | Niveausignalering | Nee |  | Coalisentiefilter | Ja |  | Capaciteit |  | Liters per seconde | Materiaal olieafsch in terrein | Beton |  | Inhoud Integraal slibvang | 4,000 | Kubieke meter | Inhoud Olieopvang |  | Kubieke meter | Lozing op | DWA-riool
32C13_11103-V | 0900-0524-70 | Olieafscheider in terrein |  |  | 90.52 | 32C13 | SOLDAAT KETTING OLIVIERKAZERNE | [6 empty] | RVB-ICT-AB | 28-05-2008 | 07-12-2018 | J | 28-05-2008 | DVD-code | 11103-V |  | Aantal | 1 |  | Fabrikant | Onbekend |  | Type | Eigen bouw |  | Nadere locatiebepaling | Nr. ZS01 ( Nabij gebouw O8 kantoorgebouw ) |  | Bouwjaar | 1954 | Jaaraanduiding EEJJ | Nadere specificatie bwd/instl | Beton, Serienr. OA01 |  | Inhoud | 1,350 | Kubieke meter | Niveausignalering | Nee |  | Coalisentiefilter | Nee |  | Capaciteit | 7,500 | Liters per seconde
32F13_ | 0900-0524-71 | Olieafscheider in terrein |  |  | 90.52 | 32F13 | MAJOOR MULDERKAZERNE | [6 empty] | BRV-V | 28-05-2008 | 10-10-2008 | J | 10-10-2008 | DVD-code |  |  | Aantal | 1 |  | Fabrikant | ESEP |  | Type | KM16003 |  | Nadere locatiebepaling | nabij gebouw 342 |  | Bouwjaar | 1993 | Jaaraanduiding EEJJ | Nadere specificatie bwd/instl |  |  | Inhoud |  | Kubieke meter | Niveausignalering | Ja |  | Coalisentiefilter | Ja |  | Capaciteit | 8,000 | Liters per seconde
26C03_20651-V | 0900-0524-72 | Olieafscheider in terrein |  |  | 90.52 | 26C03 | KOLONEL PALMKAZERNE | [6 empty] | RVB-ICT-AB | 28-05-2008 | 07-12-2018 | J | 28-05-2008 | DVD-code | 20651-V |  | Aantal | 1 |  | Fabrikant | Buderus |  | Type | Karatos 39210 |  | Nadere locatiebepaling | Gebouw 28 oude spuitplaats |  | Bouwjaar | 1900 | Jaaraanduiding EEJJ | Nadere specificatie bwd/instl | Beton, int. SV 2,5 3, Beton, Serienr. IAO01 |  | Inhoud | 0,850 | Kubieke meter | Niveausignalering | Nee |  | Coalisentiefilter | Ja |  | Capaciteit | 8,000 | Liters per seconde
32C17_6753-V | 0900-0524-73 | Olieafscheider in terrein |  |  | 90.52 | 32C17 | VLIEGBASIS SOESTERBERG | [6 empty] | RVB-ICT-AB | 28-05-2008 | 07-12-2018 | J | 09-03-2010 | DVD-code | 6753-V |  | Aantal | 1 |  | Fabrikant | Dywidag |  | Type | BA-S 8 |  | Nadere locatiebepaling | Nr. 8086 ( Nabij gebouw 255 pol gravel pit ) |  | Bouwjaar | 1900 | Jaaraanduiding EEJJ | Nadere specificatie bwd/instl | Beton, en MNP en SV 3,5 m3, Serienr. 208086 |  | Inhoud | 1,400 | Kubieke meter | Niveausignalering | Ja |  | Coalisentiefilter | Nee |  | Capaciteit | 8,000 | Liters per seconde
32C35_6769-V | 0900-0524-74 | Olieafscheider in terrein |  |  | 90.52 | 32C35 | CAMP NEW AMSTERDAM | [6 empty] | RVB-ICT-AB | 28-05-2008 | 07-12-2018 | J | 21-03-2017 | DVD-code | 6769-V |  | Aantal | 1 |  | Fabrikant | Passavant |  | Type | CCB 8 |  | Nadere locatiebepaling | Nr. 8116 ( Nabij gebouw A98 pol parkeerplaats ) |  | Bouwjaar | 1998 | Jaaraanduiding EEJJ | Nadere specificatie bwd/instl | RVS - beton, en MNP en SV 2,5 m3, Serienr. 208116 |  | Inhoud | 0,800 | Kubieke meter | Niveausignalering | Nee |  | Coalisentiefilter | Nee |  | Capaciteit | 8,000 | Liters per seconde
32C36_11904-V | 0900-0524-75 | Olieafscheider in terrein |  |  | 90.52 | 32C36 | MUSEUMKWARTIER | [6 empty] | RVB-ICT-AB | 28-05-2008 | 07-12-2018 | J | 06-03-2013 | DVD-code | 11904-V |  | Aantal | 1 |  | Fabrikant | Passavant |  | Type | CCB 6/ |  | Nadere locatiebepaling | Nr. 8117 ( Nabij gebouw 301 was en corrosiehangar ) |  | Bouwjaar | 1999 | Jaaraanduiding EEJJ | Nadere specificatie bwd/instl | RVS - beton, en SV 2,5 m3, Serienr. 408117 |  | Inhoud | 0,200 | Kubieke meter | Niveausignalering | Nee |  | Coalisentiefilter | Nee |  | Capaciteit | 8,000 | Liters per seconde
32D10_11136-V | 0900-0524-76 | Olieafscheider in terrein |  |  | 90.52 | 32D10 | INST BEDRIJF LANDSYSTEMEN | [6 empty] | RVB-ICT-AB | 28-05-2008 | 07-12-2018 | J | 05-11-2014 | DVD-code | 11136-V |  | Aantal | 1 |  | Fabrikant | Passavant |  | Type | Curator CCB |  | Nadere locatiebepaling | Nr. 803 ( Nabij gebouw 14 ) |  | Bouwjaar | 1985 | Jaaraanduiding EEJJ | Nadere specificatie bwd/instl | Beton, int. SV serienr. IA08 |  | Inhoud | 1,400 | Kubieke meter | Niveausignalering | Nee |  | Coalisentiefilter | Nee |  | Capaciteit | 8,000 | Liters per seconde | Materiaal olieafsch in terrein | Beton |  | Inhoud Integraal slibvang | 2,500 | Kubieke meter | Inhoud Olieopvang |  | Kubieke meter | Lozing op | Nader te bepalen
14B03_O22 | 0900-0524-77 | Olieafscheider in terrein |  |  | 90.52 | 14B03 | COMPLEX NIEUWE HAVEN | [6 empty] | u0060q8 | 28-05-2008 | 18-12-2017 | N |  | DVD-code | O22 |  | Aantal | 1 |  | Fabrikant | Nering Bogel |  | Type |  |  | Nadere locatiebepaling | Nabij gebouw P001 |  | Bouwjaar | 1997 | Jaaraanduiding EEJJ | Nadere specificatie bwd/instl | OA1 ( B ) |  | Inhoud | 0,500 | Kubieke meter | Niveausignalering | Nee |  | Coalisentiefilter | Nee |  | Capaciteit |  | Liters per seconde | Materiaal olieafsch in terrein | Gietijzer |  | Inhoud Integraal slibvang |  | Kubieke meter | Inhoud Olieopvang | 0,500 | Kubieke meter | Lozing op | DWA-riool |  | Onderhoudsplicht | Ja, vastgoedbeh. |  | Buiten gebruik gesteld | Nee
45C10_OA801 | 0900-0524-78 | Olieafscheider in terrein |  |  | 90.52 | 45C10 | OT DE KAMP | [6 empty] | u0060q8 | 28-05-2008 | 19-12-2017 | N |  | DVD-code | OA801 |  | Aantal | 1 |  | Fabrikant | Buderus |  | Type | EurolizerAG-PA II 1999 8 l/s |  | Nadere locatiebepaling | spuitplaats |  | Bouwjaar | 2002 | Jaaraanduiding EEJJ | Nadere specificatie bwd/instl | Coalescentieafscheider |  | Inhoud | 1,600 | Kubieke meter | Niveausignalering | Nee |  | Coalisentiefilter | Nee |  | Capaciteit | 8,000 | Liters per seconde | Materiaal olieafsch in terrein | Plaatstaal |  | Inhoud Integraal slibvang | 1,150 | Kubieke meter | Inhoud Olieopvang | 0,450 | Kubieke meter | Lozing op | DWA-riool |  | Onderhoudsplicht | Ja, vastgoedbeh. |  | Buiten gebruik gesteld | Nee
45C16_OA802 | 0900-0524-79 | Olieafscheider in terrein |  |  | 90.52 | 45C16 | LUNETTENKAZERNE | [6 empty] | u0060q8 | 28-05-2008 | 18-12-2017 | N |  | DVD-code | OA802 |  | Aantal | 1 |  | Fabrikant | Buderus |  | Type | Eurolizer |  | Nadere locatiebepaling | Open spuitplaats bij gebouw 19 |  | Bouwjaar |  | Jaaraanduiding EEJJ | Nadere specificatie bwd/instl | Coalescentieafscheider |  | Inhoud | 0,700 | Kubieke meter | Niveausignalering | Nee |  | Coalisentiefilter | Ja |  | Capaciteit | 8,000 | Liters per seconde | Materiaal olieafsch in terrein | Beton |  | Inhoud Integraal slibvang |  | Kubieke meter | Inhoud Olieopvang |  | Kubieke meter | Lozing op | DWA-riool |  | Onderhoudsplicht | Ja, vastgoedbeh. |  | Buiten gebruik gesteld | Nee
31H23_O1-V | 0900-0524-80 | Olieafscheider in terrein |  |  | 90.52 | 31H23 | LC KANAALWEG | [6 empty] | RVB-ICT-AB | 28-05-2008 | 07-12-2018 | J | 09-10-2018 | DVD-code | O1-V |  | Aantal | 1 |  | Fabrikant | Passavant |  | Type | Corpator 10 |  | Nadere locatiebepaling | Wasplaats nabij gebouw G |  | Bouwjaar | 1900 | Jaaraanduiding EEJJ | Nadere specificatie bwd/instl | Int. olieopvang, passavant SF-1, Serienr. OA01 |  | Inhoud | 2,500 | Kubieke meter | Niveausignalering | Nee |  | Coalisentiefilter | Nee |  | Capaciteit | 10,000 | Liters per seconde | Materiaal olieafsch in terrein | Beton |  | Inhoud Integraal slibvang | 1,400 | Kubieke meter | Inhoud Olieopvang |  | Kubieke meter | Lozing op | Nader te bepalen |  | Onderhoudsplicht | Nee |  | Buiten gebruik gesteld | Nee
32C01_O3 | 0900-0524-81 | Olieafscheider in terrein |  |  | 90.52 | 32C01 | LC MAARTENSDIJK | [6 empty] | u0060q8 | 28-05-2008 | 18-11-2015 | N |  | DVD-code | O3 |  | Aantal | 1 |  | Fabrikant | Passavant |  | Type | Coalisator CCB10 |  | Nadere locatiebepaling | Nr. 2002 ( Spuitplaats nabij gebouw L7 ) |  | Bouwjaar | 1900 | Jaaraanduiding EEJJ | Nadere specificatie bwd/instl |  |  | Inhoud | 3,000 | Kubieke meter | Niveausignalering | Nee |  | Coalisentiefilter | Ja |  | Capaciteit | 10,000 | Liters per seconde | Materiaal olieafsch in terrein | Beton |  | Inhoud Integraal slibvang | 3,000 | Kubieke meter | Inhoud Olieopvang |  | Kubieke meter | Lozing op | Gemengd riool
32C17_6752-V | 0900-0524-82 | Olieafscheider in terrein |  |  | 90.52 | 32C17 | VLIEGBASIS SOESTERBERG | [6 empty] | RVB-ICT-AB | 28-05-2008 | 07-12-2018 | J | 09-03-2010 | DVD-code | 6752-V |  | Aantal | 1 |  | Fabrikant | Passavant |  | Type | Curator-CCB 10 |  | Nadere locatiebepaling | Nr. 8084 ( Nabij gebouw 245 pol noord 1 ) |  | Bouwjaar | 1998 | Jaaraanduiding EEJJ | Nadere specificatie bwd/instl | RVS - beton, en MNP en SV 3 m3, Serienr. 208084 |  | Inhoud | 0,200 | Kubieke meter | Niveausignalering | Ja |  | Coalisentiefilter | Nee |  | Capaciteit | 10,000 | Liters per seconde
32C36_20690-V | 0900-0524-83 | Olieafscheider in terrein |  |  | 90.52 | 32C36 | MUSEUMKWARTIER | [6 empty] | RVB-ICT-AB | 28-05-2008 | 07-12-2018 | J | 06-03-2013 | DVD-code | 20690-V |  | Aantal | 1 |  | Fabrikant | Bouwkundig |  | Type | Onbekend |  | Nadere locatiebepaling | Nr. 8094 ( Nabij gebouw M3 wasplaats M-east ) |  | Bouwjaar | 1986 | Jaaraanduiding EEJJ | Nadere specificatie bwd/instl | Staal en SV 0,45 m3, Serienr. 208094 |  | Inhoud | 2,000 | Kubieke meter | Niveausignalering | Nee |  | Coalisentiefilter | Nee |  | Capaciteit | 10,000 | Liters per seconde
32C35_6704-V | 0900-0524-84 | Olieafscheider in terrein |  |  | 90.52 | 32C35 | CAMP NEW AMSTERDAM | [6 empty] | RVB-ICT-AB | 28-05-2008 | 07-12-2018 | J | 26-03-2014 | DVD-code | 6704-V |  | Aantal | 1 |  | Fabrikant | Passavant |  | Type | Curator CRB |  | Nadere locatiebepaling | Nr. 8095 ( Nabij gebouw A408 shelter TAB VEE ) |  | Bouwjaar | 1993 | Jaaraanduiding EEJJ | Nadere specificatie bwd/instl | Beton, en MNP en SV 2 m5, Serienr. 208095 |  | Inhoud | 1,000 | Kubieke meter | Niveausignalering | Ja |  | Coalisentiefilter | Nee |  | Capaciteit | 10,000 | Liters per seconde
32C17_6759-V | 0900-0524-85 | Olieafscheider in terrein |  |  | 90.52 | 32C17 | VLIEGBASIS SOESTERBERG | [6 empty] | RVB-ICT-AB | 28-05-2008 | 07-12-2018 | J | 09-03-2010 | DVD-code | 6759-V |  | Aantal | 1 |  | Fabrikant | Passavant |  | Type | Curator CCB |  | Nadere locatiebepaling | Nr. 8099 ( Nabij gebouw 263 BOS pomp ) |  | Bouwjaar | 1998 | Jaaraanduiding EEJJ | Nadere specificatie bwd/instl | RVS - beton, en MNP en SV 3 m3, Serienr. 208099 |  | Inhoud | 0,800 | Kubieke meter | Niveausignalering | Ja |  | Coalisentiefilter | Nee |  | Capaciteit | 10,000 | Liters per seconde
32C17_6680-V | 0900-0524-86 | Olieafscheider in terrein |  |  | 90.52 | 32C17 | VLIEGBASIS SOESTERBERG | [6 empty] | RVB-ICT-AB | 28-05-2008 | 07-12-2018 | J | 09-03-2010 | DVD-code | 6680-V |  | Aantal | 1 |  | Fabrikant | Passavant |  | Type | Curator-CRB 10 |  | Nadere locatiebepaling | Nr. 8001 ( Nabij gebouw 84 t.b.v. brandweer ) |  | Bouwjaar | 1998 | Jaaraanduiding EEJJ | Nadere specificatie bwd/instl | Beton, en MNP en SV 2 m3, Serienr. 208001 |  | Inhoud | 1,000 | Kubieke meter | Niveausignalering | Nee |  | Coalisentiefilter | Nee |  | Capaciteit | 10,000 | Liters per seconde
32C17_6679-V | 0900-0524-87 | Olieafscheider in terrein |  |  | 90.52 | 32C17 | VLIEGBASIS SOESTERBERG | [6 empty] | RVB-ICT-AB | 28-05-2008 | 07-12-2018 | J | 09-03-2010 | DVD-code | 6679-V |  | Aantal | 1 |  | Fabrikant | Passavant |  | Type | Curator-CRB 1 |  | Nadere locatiebepaling | Nr. 8002 ( Nabij gebouw A127 t.b.v. brandweer oefenplaats ) |  | Bouwjaar | 1998 | Jaaraanduiding EEJJ | Nadere specificatie bwd/instl | Beton, en MNP en SV 2 m4, Serienr. 208002 |  | Inhoud | 0,900 | Kubieke meter | Niveausignalering | Nee |  | Coalisentiefilter | Nee |  | Capaciteit | 10,000 | Liters per seconde
32C35_O15v | 0900-0524-88 | Olieafscheider in terrein |  |  | 90.52 | 32C35 | CAMP NEW AMSTERDAM | [6 empty] | BoerGe | 28-05-2008 | 26-11-2019 | J | 26-11-2019 | DVD-code | O15v |  | Aantal | 1 |  | Fabrikant | Passavant |  | Type | Curator-CCB |  | Nadere locatiebepaling | Nr. 8005 ( Nabij gebouw A125 t.b.v. base supply ) |  | Bouwjaar | 1900 | Jaaraanduiding EEJJ | Nadere specificatie bwd/instl | RVS en beton en SV 2 m3, Serienr. 308005 |  | Inhoud | 1,000 | Kubieke meter | Niveausignalering | Nee |  | Coalisentiefilter | Nee |  | Capaciteit | 10,000 | Liters per seconde | Materiaal olieafsch in terrein | Beton |  | Inhoud Integraal slibvang |  | Kubieke meter | Inhoud Olieopvang |  | Kubieke meter | Lozing op | Nader te bepalen |  | Onderhoudsplicht | Ja, vastgoedbeh. |  | Buiten gebruik gesteld | Nee
32C35_O28-V | 0900-0524-89 | Olieafscheider in terrein |  |  | 90.52 | 32C35 | CAMP NEW AMSTERDAM | [6 empty] | RVB-ICT-AB | 28-05-2008 | 07-12-2018 | J | 21-03-2017 | DVD-code | O28-V |  | Aantal | 1 |  | Fabrikant | Passavant |  | Type | CCB-10 |  | Nadere locatiebepaling | Nr. 8017 ( Nabij gebouw A402 t.b.v. shelter ZULU ) |  | Bouwjaar | 1998 | Jaaraanduiding EEJJ | Nadere specificatie bwd/instl | RVS en beton, en MNP en SV 3 m3, Serienr. 308017 |  | Inhoud | 0,200 | Kubieke meter | Niveausignalering | Nee |  | Coalisentiefilter | Ja |  | Capaciteit | 10,000 | Liters per seconde | Materiaal olieafsch in terrein | Beton |  | Inhoud Integraal slibvang |  | Kubieke meter | Inhoud Olieopvang |  | Kubieke meter | Lozing op | Nader te bepalen
45H03_OA881 | 0900-0524-90 | Olieafscheider in terrein |  |  | 90.52 | 45H03 | VLIEGBASIS VOLKEL | [6 empty] | u0060q8 | 28-05-2008 | 05-10-2016 | N |  | DVD-code | OA881 |  | Aantal | 1 |  | Fabrikant | Buderus |  | Type | 3.9230.1.2 / Aristos |  | Nadere locatiebepaling | nabij gebouw 311 / Werkpl. GU |  | Bouwjaar | 1996 | Jaaraanduiding EEJJ | Nadere specificatie bwd/instl | Intergraalafscheider olie |  | Inhoud | 0,750 | Kubieke meter | Niveausignalering | Nee |  | Coalisentiefilter | Ja |  | Capaciteit | 6,000 | Liters per seconde | Materiaal olieafsch in terrein | Beton |  | Inhoud Integraal slibvang |  | Kubieke meter | Inhoud Olieopvang |  | Kubieke meter | Lozing op | DWA-riool |  | Onderhoudsplicht | Ja, vastgoedbeh. |  | Buiten gebruik gesteld | Nee
45H03_OA882 | 0900-0524-91 | Olieafscheider in terrein |  |  | 90.52 | 45H03 | VLIEGBASIS VOLKEL | [6 empty] | u00v7e4 | 28-05-2008 | 27-02-2017 | N |  | DVD-code | OA882 |  | Aantal | 1 |  | Fabrikant | Nering Bogel |  | Type | 1621.0 / compact intergraal |  | Nadere locatiebepaling | nabij gebouw 123 / Schil. Werkpl. |  | Bouwjaar | 1996 | Jaaraanduiding EEJJ | Nadere specificatie bwd/instl | Olieafscheider |  | Inhoud | 0,700 | Kubieke meter | Niveausignalering | Nee |  | Coalisentiefilter | Nee |  | Capaciteit | 1,500 | Liters per seconde | Materiaal olieafsch in terrein | Gietijzer |  | Inhoud Integraal slibvang | 0,500 | Kubieke meter | Inhoud Olieopvang | 0,050 | Kubieke meter | Lozing op | DWA-riool |  | Onderhoudsplicht | Ja, vastgoedbeh. |  | Buiten gebruik gesteld | Ja
45H03_OA801 | 0900-0524-92 | Olieafscheider in terrein |  |  | 90.52 | 45H03 | VLIEGBASIS VOLKEL | [6 empty] | u0060q8 | 28-05-2008 | 05-10-2016 | N |  | DVD-code | OA801 |  | Aantal | 1 |  | Fabrikant | Dywidag |  | Type | BA-MS 10 |  | Nadere locatiebepaling | nabij gebouw 756 / BOS.Pomp |  | Bouwjaar |  | Jaaraanduiding EEJJ | Nadere specificatie bwd/instl | Olieafscheider |  | Inhoud | 1,000 | Kubieke meter | Niveausignalering | Ja |  | Coalisentiefilter | Nee |  | Capaciteit | 10,000 | Liters per seconde | Materiaal olieafsch in terrein | Beton |  | Inhoud Integraal slibvang |  | Kubieke meter | Inhoud Olieopvang |  | Kubieke meter | Lozing op | DWA-riool |  | Onderhoudsplicht | Ja, vastgoedbeh. |  | Buiten gebruik gesteld | Nee
45H03_835-V | 0900-0524-93 | Olieafscheider in terrein |  |  | 90.52 | 45H03 | VLIEGBASIS VOLKEL | [6 empty] | RVB-ICT-AB | 28-05-2008 | 07-12-2018 | J | 05-10-2016 | DVD-code | 835-V |  | Aantal | 1 |  | Fabrikant | ACO Passavant |  | Type | Curator |  | Nadere locatiebepaling | nabij gebouw 475 / Mag. GU |  | Bouwjaar |  | Jaaraanduiding EEJJ | Nadere specificatie bwd/instl | Olieafscheider |  | Inhoud | 0,400 | Kubieke meter | Niveausignalering | Nee |  | Coalisentiefilter | Ja |  | Capaciteit | 1,000 | Liters per seconde | Materiaal olieafsch in terrein | Beton |  | Inhoud Integraal slibvang |  | Kubieke meter | Inhoud Olieopvang |  | Kubieke meter | Lozing op | Infiltratie in bodem
45H03_OA814 | 0900-0524-94 | Olieafscheider in terrein |  |  | 90.52 | 45H03 | VLIEGBASIS VOLKEL | [6 empty] | u0060q8 | 28-05-2008 | 05-10-2016 | N |  | DVD-code | OA814 |  | Aantal | 1 |  | Fabrikant | Buderus |  | Type | 3.8001.2 |  | Nadere locatiebepaling | nabij gebouw 824 / ALVD Hangaar |  | Bouwjaar | 1996 | Jaaraanduiding EEJJ | Nadere specificatie bwd/instl | Olieafscheider |  | Inhoud | 3,000 | Kubieke meter | Niveausignalering | Nee |  | Coalisentiefilter | Nee |  | Capaciteit | 30,000 | Liters per seconde | Materiaal olieafsch in terrein | Beton |  | Inhoud Integraal slibvang |  | Kubieke meter | Inhoud Olieopvang |  | Kubieke meter | Lozing op | HWA-riool |  | Onderhoudsplicht | Ja, vastgoedbeh. |  | Buiten gebruik gesteld | Nee
45H03_v1-838-V | 0900-0524-95 | Olieafscheider in terrein |  |  | 90.52 | 45H03 | VLIEGBASIS VOLKEL | [6 empty] | RVB-ICT-AB | 28-05-2008 | 07-12-2018 | J | 11-11-2010 | DVD-code | v1-838-V |  | Aantal | 1 |  | Fabrikant | Buderus |  | Type | 3.9100.1.2 |  | Nadere locatiebepaling | nabij gebouw 025/Hangaar 4 |  | Bouwjaar | 1995 | Jaaraanduiding EEJJ | Nadere specificatie bwd/instl | Intergraalafscheider olie |  | Inhoud | 0,500 | Kubieke meter | Niveausignalering | Nee |  | Coalisentiefilter | Ja |  | Capaciteit |  | Liters per seconde | Materiaal olieafsch in terrein | Beton |  | Inhoud Integraal slibvang |  | Kubieke meter | Inhoud Olieopvang |  | Kubieke meter | Lozing op | DWA-riool
45H03_OA807 | 0900-0524-96 | Olieafscheider in terrein |  |  | 90.52 | 45H03 | VLIEGBASIS VOLKEL | [6 empty] | u0060q8 | 28-05-2008 | 05-10-2016 | N |  | DVD-code | OA807 |  | Aantal | 1 |  | Fabrikant | Buderus |  | Type | 3.9100.1.2 |  | Nadere locatiebepaling | nabij gebouw 025 / Hangaar 4 |  | Bouwjaar | 1995 | Jaaraanduiding EEJJ | Nadere specificatie bwd/instl | Intergraalafscheider olie |  | Inhoud | 0,500 | Kubieke meter | Niveausignalering | Nee |  | Coalisentiefilter | Ja |  | Capaciteit |  | Liters per seconde | Materiaal olieafsch in terrein | Beton |  | Inhoud Integraal slibvang |  | Kubieke meter | Inhoud Olieopvang |  | Kubieke meter | Lozing op | HWA-riool |  | Onderhoudsplicht | Ja, vastgoedbeh. |  | Buiten gebruik gesteld | Nee
45H03_OA815 | 0900-0524-97 | Olieafscheider in terrein |  |  | 90.52 | 45H03 | VLIEGBASIS VOLKEL | [6 empty] | u0060q8 | 28-05-2008 | 05-10-2016 | N |  | DVD-code | OA815 |  | Aantal | 1 |  | Fabrikant | ACO Passavant |  | Type | CuratorNG3 |  | Nadere locatiebepaling | Noordoost van gebouw 259 (brandweer) |  | Bouwjaar |  | Jaaraanduiding EEJJ | Nadere specificatie bwd/instl | Coalescentieafscheider |  | Inhoud | 0,100 | Kubieke meter | Niveausignalering | Nee |  | Coalisentiefilter | Ja |  | Capaciteit |  | Liters per seconde | Materiaal olieafsch in terrein | Beton |  | Inhoud Integraal slibvang |  | Kubieke meter | Inhoud Olieopvang |  | Kubieke meter | Lozing op | HWA-riool |  | Onderhoudsplicht | Ja, vastgoedbeh. |  | Buiten gebruik gesteld | Nee
45H03_OA848 | 0900-0524-98 | Olieafscheider in terrein |  |  | 90.52 | 45H03 | VLIEGBASIS VOLKEL | [6 empty] | u0060q8 | 28-05-2008 | 05-10-2016 | N |  | DVD-code | OA848 |  | Aantal | 1 |  | Fabrikant | ACO Passavant |  | Type | Coal.-CRB |  | Nadere locatiebepaling | Noordoost van gebouw 516 |  | Bouwjaar | 1993 | Jaaraanduiding EEJJ | Nadere specificatie bwd/instl | Coalescentieafscheider |  | Inhoud | 6,000 | Kubieke meter | Niveausignalering | Nee |  | Coalisentiefilter | Ja |  | Capaciteit | 40,000 | Liters per seconde | Materiaal olieafsch in terrein | Beton |  | Inhoud Integraal slibvang |  | Kubieke meter | Inhoud Olieopvang |  | Kubieke meter | Lozing op | HWA-riool |  | Onderhoudsplicht | Ja, vastgoedbeh. |  | Buiten gebruik gesteld | Nee
45H03_OA853 | 0900-0524-99 | Olieafscheider in terrein |  |  | 90.52 | 45H03 | VLIEGBASIS VOLKEL | [6 empty] | u0060q8 | 28-05-2008 | 05-10-2016 | N |  | DVD-code | OA853 |  | Aantal | 1 |  | Fabrikant | Dywidag |  | Type | BA-NG40 |  | Nadere locatiebepaling | nabij gebouw 540 / QRA |  | Bouwjaar | 1995 | Jaaraanduiding EEJJ | Nadere specificatie bwd/instl | Olieafscheider |  | Inhoud | 6,000 | Kubieke meter | Niveausignalering | Nee |  | Coalisentiefilter | Ja |  | Capaciteit | 40,000 | Liters per seconde | Materiaal olieafsch in terrein | Beton |  | Inhoud Integraal slibvang |  | Kubieke meter | Inhoud Olieopvang |  | Kubieke meter | Lozing op | HWA-riool |  | Onderhoudsplicht | Ja, vastgoedbeh. |  | Buiten gebruik gesteld | Nee
45H03_OA822 | 0900-0525-00 | Olieafscheider in terrein |  |  | 90.52 | 45H03 | VLIEGBASIS VOLKEL | [6 empty] | u0060q8 | 28-05-2008 | 05-10-2016 | N |  | DVD-code | OA822 |  | Aantal | 1 |  | Fabrikant | ACO Passavant |  | Type | CCB 6/8 |  | Nadere locatiebepaling | Oost van gebouw 472 |  | Bouwjaar | 1997 | Jaaraanduiding EEJJ | Nadere specificatie bwd/instl | Olieafscheider |  | Inhoud | 0,200 | Kubieke meter | Niveausignalering | Ja |  | Coalisentiefilter | Ja |  | Capaciteit | 8,000 | Liters per seconde | Materiaal olieafsch in terrein | Beton |  | Inhoud Integraal slibvang |  | Kubieke meter | Inhoud Olieopvang |  | Kubieke meter | Lozing op | HWA-riool |  | Onderhoudsplicht | Ja, vastgoedbeh. |  | Buiten gebruik gesteld | Nee
45H03_OA844 | 0900-0525-01 | Olieafscheider in terrein |  |  | 90.52 | 45H03 | VLIEGBASIS VOLKEL | [6 empty] | u00v7e4 | 28-05-2008 | 27-02-2017 | N |  | DVD-code | OA844 |  | Aantal | 1 |  | Fabrikant | Nering Bogel |  | Type | 105.01.500 |  | Nadere locatiebepaling | nabij gebouw 226 / werkpl. H3 fietsenstalling |  | Bouwjaar | 1996 | Jaaraanduiding EEJJ | Nadere specificatie bwd/instl | Intergraalafscheider olie |  | Inhoud | 0,600 | Kubieke meter | Niveausignalering | Nee |  | Coalisentiefilter | Nee |  | Capaciteit | 1,500 | Liters per seconde | Materiaal olieafsch in terrein | Beton |  | Inhoud Integraal slibvang |  | Kubieke meter | Inhoud Olieopvang |  | Kubieke meter | Lozing op | DWA-riool |  | Onderhoudsplicht | Ja, vastgoedbeh. |  | Buiten gebruik gesteld | Ja
45H03_OA876 | 0900-0525-02 | Olieafscheider in terrein |  |  | 90.52 | 45H03 | VLIEGBASIS VOLKEL | [6 empty] | u0060q8 | 28-05-2008 | 05-10-2016 | N |  | DVD-code | OA876 |  | Aantal | 1 |  | Fabrikant | Framec |  | Type | retoursysteem |  | Nadere locatiebepaling | nabij gebouw 934 / Wasplaats (overstort op DWA-riool) |  | Bouwjaar |  | Jaaraanduiding EEJJ | Nadere specificatie bwd/instl | Coalescentieafscheider / retoursysteem en pompput |  | Inhoud | 7,000 | Kubieke meter | Niveausignalering | Nee |  | Coalisentiefilter | Nee |  | Capaciteit |  | Liters per seconde | Materiaal olieafsch in terrein | Beton |  | Inhoud Integraal slibvang |  | Kubieke meter | Inhoud Olieopvang |  | Kubieke meter | Lozing op | DWA-riool |  | Onderhoudsplicht | Ja, vastgoedbeh. |  | Buiten gebruik gesteld | Nee
45H03_OA877 | 0900-0525-03 | Olieafscheider in terrein |  |  | 90.52 | 45H03 | VLIEGBASIS VOLKEL | [6 empty] | u00v7e4 | 28-05-2008 | 27-02-2017 | N |  | DVD-code | OA877 |  | Aantal | 1 |  | Fabrikant | ACO Passavant |  | Type | Curator |  | Nadere locatiebepaling | nabij gebouw 859 / MFPU |  | Bouwjaar | 1999 | Jaaraanduiding EEJJ | Nadere specificatie bwd/instl | Olieafscheider |  | Inhoud | 0,600 | Kubieke meter | Niveausignalering | Nee |  | Coalisentiefilter | Ja |  | Capaciteit | 1,500 | Liters per seconde | Materiaal olieafsch in terrein | Gietijzer |  | Inhoud Integraal slibvang |  | Kubieke meter | Inhoud Olieopvang |  | Kubieke meter | Lozing op | HWA-riool |  | Onderhoudsplicht | Ja, vastgoedbeh. |  | Buiten gebruik gesteld | Ja
45H03_OA806 | 0900-0525-04 | Olieafscheider in terrein |  |  | 90.52 | 45H03 | VLIEGBASIS VOLKEL | [6 empty] | u0060q8 | 28-05-2008 | 05-10-2016 | N |  | DVD-code | OA806 |  | Aantal | 1 |  | Fabrikant | Dywidag |  | Type | BA-NG 6 |  | Nadere locatiebepaling | nabij gebouw 311 / Werkpl. GU |  | Bouwjaar | 1999 | Jaaraanduiding EEJJ | Nadere specificatie bwd/instl | Intergraalafscheider olie |  | Inhoud | 0,400 | Kubieke meter | Niveausignalering | Nee |  | Coalisentiefilter | Nee |  | Capaciteit | 6,000 | Liters per seconde | Materiaal olieafsch in terrein | Beton |  | Inhoud Integraal slibvang |  | Kubieke meter | Inhoud Olieopvang |  | Kubieke meter | Lozing op | HWA-riool |  | Onderhoudsplicht | Ja, vastgoedbeh. |  | Buiten gebruik gesteld | Nee
45H03_OA830 | 0900-0525-05 | Olieafscheider in terrein |  |  | 90.52 | 45H03 | VLIEGBASIS VOLKEL | [6 empty] | u0060q8 | 28-05-2008 | 05-10-2016 | N |  | DVD-code | OA830 |  | Aantal | 1 |  | Fabrikant | Dywidag |  | Type | ARCO S-50 |  | Nadere locatiebepaling | nabij gebouw 1000 / platform hangaar 6 |  | Bouwjaar | 2003 | Jaaraanduiding EEJJ | Nadere specificatie bwd/instl | Coalescentieafscheider |  | Inhoud | 8,000 | Kubieke meter | Niveausignalering | Nee |  | Coalisentiefilter | Ja |  | Capaciteit | 50,000 | Liters per seconde | Materiaal olieafsch in terrein | Beton |  | Inhoud Integraal slibvang |  | Kubieke meter | Inhoud Olieopvang |  | Kubieke meter | Lozing op | HWA-riool |  | Onderhoudsplicht | Ja, vastgoedbeh. |  | Buiten gebruik gesteld | Nee
45H03_OA878 | 0900-0525-06 | Olieafscheider in terrein |  |  | 90.52 | 45H03 | VLIEGBASIS VOLKEL | [6 empty] | u00v7e4 | 28-05-2008 | 27-02-2017 | N |  | DVD-code | OA878 |  | Aantal | 1 |  | Fabrikant | Dywidag |  | Type | ARCO S-10 |  | Nadere locatiebepaling | nabij gebouw 1000 / ingang hangaar 6 |  | Bouwjaar | 2003 | Jaaraanduiding EEJJ | Nadere specificatie bwd/instl | Coalescentieafscheider |  | Inhoud | 1,000 | Kubieke meter | Niveausignalering | Nee |  | Coalisentiefilter | Ja |  | Capaciteit | 10,000 | Liters per seconde | Materiaal olieafsch in terrein | Beton |  | Inhoud Integraal slibvang |  | Kubieke meter | Inhoud Olieopvang |  | Kubieke meter | Lozing op | DWA-riool |  | Onderhoudsplicht | Ja, vastgoedbeh. |  | Buiten gebruik gesteld | Ja
45H03_OA816 | 0900-0525-07 | Olieafscheider in terrein |  |  | 90.52 | 45H03 | VLIEGBASIS VOLKEL | [6 empty] | u0060q8 | 28-05-2008 | 05-10-2016 | N |  | DVD-code | OA816 |  | Aantal | 1 |  | Fabrikant | Dywidag |  | Type | Integro KA-I |  | Nadere locatiebepaling | West van gebouw 259 (brandweer) |  | Bouwjaar | 2004 | Jaaraanduiding EEJJ | Nadere specificatie bwd/instl | Coalescentieafscheider |  | Inhoud | 0,600 | Kubieke meter | Niveausignalering | Nee |  | Coalisentiefilter | Ja |  | Capaciteit | 15,000 | Liters per seconde | Materiaal olieafsch in terrein | Beton |  | Inhoud Integraal slibvang |  | Kubieke meter | Inhoud Olieopvang |  | Kubieke meter | Lozing op | DWA-riool |  | Onderhoudsplicht | Ja, vastgoedbeh. |  | Buiten gebruik gesteld | Nee
45H03_OA852 | 0900-0525-08 | Olieafscheider in terrein |  |  | 90.52 | 45H03 | VLIEGBASIS VOLKEL | [6 empty] | u0060q8 | 28-05-2008 | 05-10-2016 | N |  | DVD-code | OA852 |  | Aantal | 1 |  | Fabrikant | Dywidag |  | Type | ARCO S-10 |  | Nadere locatiebepaling | Noordoost van gebouw 1050 |  | Bouwjaar | 2006 | Jaaraanduiding EEJJ | Nadere specificatie bwd/instl | Coalescentieafscheider |  | Inhoud | 2,500 | Kubieke meter | Niveausignalering | Nee |  | Coalisentiefilter | Ja |  | Capaciteit | 10,000 | Liters per seconde | Materiaal olieafsch in terrein | Beton |  | Inhoud Integraal slibvang |  | Kubieke meter | Inhoud Olieopvang | 0,336 | Kubieke meter | Lozing op | DWA-riool |  | Onderhoudsplicht | Ja, vastgoedbeh. |  | Buiten gebruik gesteld | Nee
45H03_OA811 | 0900-0525-09 | Olieafscheider in terrein |  |  | 90.52 | 45H03 | VLIEGBASIS VOLKEL | [6 empty] | u0060q8 | 28-05-2008 | 05-10-2016 | N |  | DVD-code | OA811 |  | Aantal | 1 |  | Fabrikant | Dywidag |  | Type | ARCO S-65 |  | Nadere locatiebepaling | nabij gebouw 1050 / hangaarplatform 7 |  | Bouwjaar | 2006 | Jaaraanduiding EEJJ | Nadere specificatie bwd/instl | Coalescentieafscheider |  | Inhoud | 12,000 | Kubieke meter | Niveausignalering | Ja |  | Coalisentiefilter | Ja |  | Capaciteit | 65,000 | Liters per seconde | Materiaal olieafsch in terrein | Beton |  | Inhoud Integraal slibvang |  | Kubieke meter | Inhoud Olieopvang | 2,349 | Kubieke meter | Lozing op | HWA-riool |  | Onderhoudsplicht | Ja, vastgoedbeh. |  | Buiten gebruik gesteld | Nee
45H03_OA854 | 0900-0525-10 | Olieafscheider in terrein |  |  | 90.52 | 45H03 | VLIEGBASIS VOLKEL | [6 empty] | u0060q8 | 28-05-2008 | 05-10-2016 | N |  | DVD-code | OA854 |  | Aantal | 1 |  | Fabrikant | Dywidag |  | Type | ARCO S-10 |  | Nadere locatiebepaling | Noordwest van gebouw 1060 / hangaar 8 |  | Bouwjaar | 2006 | Jaaraanduiding EEJJ | Nadere specificatie bwd/instl | Coalescentieafscheider |  | Inhoud | 2,500 | Kubieke meter | Niveausignalering | Ja |  | Coalisentiefilter | Ja |  | Capaciteit | 10,000 | Liters per seconde | Materiaal olieafsch in terrein | Beton |  | Inhoud Integraal slibvang |  | Kubieke meter | Inhoud Olieopvang | 0,336 | Kubieke meter | Lozing op | DWA-riool |  | Onderhoudsplicht | Ja, vastgoedbeh. |  | Buiten gebruik gesteld | Nee
45H03_OA812 | 0900-0525-11 | Olieafscheider in terrein |  |  | 90.52 | 45H03 | VLIEGBASIS VOLKEL | [6 empty] | u0060q8 | 28-05-2008 | 05-10-2016 | N |  | DVD-code | OA812 |  | Aantal | 1 |  | Fabrikant | Dywidag |  | Type | ARCO S-65 |  | Nadere locatiebepaling | Zuid van gebouw 1060 / hangaarplatform 8 |  | Bouwjaar | 2006 | Jaaraanduiding EEJJ | Nadere specificatie bwd/instl | Coalescentieafscheider |  | Inhoud | 12,000 | Kubieke meter | Niveausignalering | Ja |  | Coalisentiefilter | Ja |  | Capaciteit | 65,000 | Liters per seconde | Materiaal olieafsch in terrein | Beton |  | Inhoud Integraal slibvang |  | Kubieke meter | Inhoud Olieopvang | 2,349 | Kubieke meter | Lozing op | HWA-riool |  | Onderhoudsplicht | Ja, vastgoedbeh. |  | Buiten gebruik gesteld | Nee
52A01_801-V | 0900-0525-12 | Olieafscheider in terrein |  |  | 90.52 | 52A01 | LUITENANT-GENERAAL BESTKAZERNE | [6 empty] | RVB-ICT-AB | 28-05-2008 | 07-12-2018 | J | 19-12-2017 | DVD-code | 801-V |  | Aantal | 1 |  | Fabrikant | Bouwk |  | Type | Skimmer |  | Nadere locatiebepaling | zuid / west 512 |  | Bouwjaar | 1972 | Jaaraanduiding EEJJ | Nadere specificatie bwd/instl | Calamiteiten / buiten gebruik |  | Inhoud |  | Kubieke meter | Niveausignalering | Nee |  | Coalisentiefilter | Nee |  | Capaciteit |  | Liters per seconde | Materiaal olieafsch in terrein | Beton |  | Inhoud Integraal slibvang |  | Kubieke meter | Inhoud Olieopvang |  | Kubieke meter | Lozing op | HWA-riool |  | Onderhoudsplicht | Ja, vastgoedbeh. |  | Buiten gebruik gesteld | Ja
52A01_OA802 | 0900-0525-13 | Olieafscheider in terrein |  |  | 90.52 | 52A01 | LUITENANT-GENERAAL BESTKAZERNE | [6 empty] | u0060q8 | 28-05-2008 | 18-12-2017 | N |  | DVD-code | OA802 |  | Aantal | 1 |  | Fabrikant | Bouwk |  | Type | Skimmer |  | Nadere locatiebepaling | oost 514 |  | Bouwjaar | 1972 | Jaaraanduiding EEJJ | Nadere specificatie bwd/instl | Calamiteiten / buiten gebruik |  | Inhoud |  | Kubieke meter | Niveausignalering | Nee |  | Coalisentiefilter | Nee |  | Capaciteit |  | Liters per seconde | Materiaal olieafsch in terrein | Beton |  | Inhoud Integraal slibvang |  | Kubieke meter | Inhoud Olieopvang |  | Kubieke meter | Lozing op | HWA-riool |  | Onderhoudsplicht | Ja, vastgoedbeh. |  | Buiten gebruik gesteld | Ja
52A01_803-V | 0900-0525-14 | Olieafscheider in terrein |  |  | 90.52 | 52A01 | LUITENANT-GENERAAL BESTKAZERNE | [6 empty] | RVB-ICT-AB | 28-05-2008 | 07-12-2018 | J | 19-12-2017 | DVD-code | 803-V |  | Aantal | 1 |  | Fabrikant | Bouwk |  | Type | Skimmer |  | Nadere locatiebepaling | oost 515 |  | Bouwjaar | 1972 | Jaaraanduiding EEJJ | Nadere specificatie bwd/instl | Calamiteiten / buiten gebruik |  | Inhoud |  | Kubieke meter | Niveausignalering | Nee |  | Coalisentiefilter | Nee |  | Capaciteit |  | Liters per seconde | Materiaal olieafsch in terrein | Beton |  | Inhoud Integraal slibvang |  | Kubieke meter | Inhoud Olieopvang |  | Kubieke meter | Lozing op | HWA-riool |  | Onderhoudsplicht | Ja, vastgoedbeh. |  | Buiten gebruik gesteld | Ja
52A01_804-V | 0900-0525-15 | Olieafscheider in terrein |  |  | 90.52 | 52A01 | LUITENANT-GENERAAL BESTKAZERNE | [6 empty] | RVB-ICT-AB | 28-05-2008 | 07-12-2018 | J | 19-12-2017 | DVD-code | 804-V |  | Aantal | 1 |  | Fabrikant | Bouwk |  | Type | Skimmer |  | Nadere locatiebepaling | noord 516 |  | Bouwjaar | 1972 | Jaaraanduiding EEJJ | Nadere specificatie bwd/instl | Calamiteiten / buiten gebruik |  | Inhoud |  | Kubieke meter | Niveausignalering | Nee |  | Coalisentiefilter | Nee |  | Capaciteit |  | Liters per seconde | Materiaal olieafsch in terrein | Beton |  | Inhoud Integraal slibvang |  | Kubieke meter | Inhoud Olieopvang |  | Kubieke meter | Lozing op | HWA-riool |  | Onderhoudsplicht | Ja, vastgoedbeh. |  | Buiten gebruik gesteld | Ja
06F02_OA002---V | 0900-0525-16 | Olieafscheider in terrein |  |  | 90.52 | 06F02 | WILLEM L V NASSAUKAZERNE | [6 empty] | RVB-ICT-AB | 28-05-2008 | 07-12-2018 | J | 15-10-2012 | DVD-code | OA002---V |  | Aantal | 1 |  | Fabrikant | NB |  | Type | NB |  | Nadere locatiebepaling | nabij gebouw 18A |  | Bouwjaar | 1994 | Jaaraanduiding EEJJ | Nadere specificatie bwd/instl | 1300213936 |  | Inhoud | 10,000 | Kubieke meter | Niveausignalering | Nee |  | Coalisentiefilter | Ja |  | Capaciteit |  | Liters per seconde | Materiaal olieafsch in terrein | Beton |  | Inhoud Integraal slibvang |  | Kubieke meter | Inhoud Olieopvang |  | Kubieke meter | Lozing op | Nader te bepalen
06F02_OA003---V | 0900-0525-17 | Olieafscheider in terrein |  |  | 90.52 | 06F02 | WILLEM L V NASSAUKAZERNE | [6 empty] | RVB-ICT-AB | 28-05-2008 | 07-12-2018 | J | 15-10-2012 | DVD-code | OA003---V |  | Aantal | 1 |  | Fabrikant | NB |  | Type | NB |  | Nadere locatiebepaling | nabij gebouw 18A |  | Bouwjaar | 1994 | Jaaraanduiding EEJJ | Nadere specificatie bwd/instl | 1300213935 |  | Inhoud | 5,500 | Kubieke meter | Niveausignalering | Nee |  | Coalisentiefilter | Ja |  | Capaciteit |  | Liters per seconde | Materiaal olieafsch in terrein | Beton |  | Inhoud Integraal slibvang |  | Kubieke meter | Inhoud Olieopvang |  | Kubieke meter | Lozing op | Nader te bepalen
37E03_003-V | 0900-0952-13 | Olieafscheider in terrein |  |  | 90.52 | 37E03 | MAJOOR JAN LINZEL COMPLEX | [6 empty] | RVB-ICT-AB | 14-03-2011 | 07-12-2018 | J | 04-11-2014 | DVD-code | 003-V |  | Aantal | 1 |  | Fabrikant | Nering Bogel |  | Type | 3.11 |  | Nadere locatiebepaling | Parkeerplaats KEK gebouw |  | Bouwjaar | 1991 | Jaaraanduiding EEJJ | Nadere specificatie bwd/instl | Nr. OA03, sep. SV Nering Bogel 41.100/1000, inhoud 1 m3 |  | Inhoud | 0,900 | Kubieke meter | Niveausignalering | Nee |  | Coalisentiefilter | Nee |  | Capaciteit |  | Liters per seconde | Materiaal olieafsch in terrein | Beton |  | Inhoud Integraal slibvang |  | Kubieke meter | Inhoud Olieopvang |  | Kubieke meter | Lozing op | DWA-riool
37E03_25498-V | 0900-0952-14 | Olieafscheider in terrein |  |  | 90.52 | 37E03 | MAJOOR JAN LINZEL COMPLEX | [6 empty] | RVB-ICT-AB | 14-03-2011 | 07-12-2018 | J | 04-11-2014 | DVD-code | 25498-V |  | Aantal | 1 |  | Fabrikant | Nering Bogel |  | Type |  |  | Nadere locatiebepaling | Naast portier ten zuidwesten van gebouw W (wachtgebouw) |  | Bouwjaar |  | Jaaraanduiding EEJJ | Nadere specificatie bwd/instl |  |  | Inhoud |  | Kubieke meter | Niveausignalering | Nee |  | Coalisentiefilter | Nee |  | Capaciteit |  | Liters per seconde | Materiaal olieafsch in terrein | Gietijzer |  | Inhoud Integraal slibvang |  | Kubieke meter | Inhoud Olieopvang |  | Kubieke meter | Lozing op | DWA-riool
37E03_25497-V | 0900-0952-15 | Olieafscheider in terrein |  |  | 90.52 | 37E03 | MAJOOR JAN LINZEL COMPLEX | [6 empty] | RVB-ICT-AB | 14-03-2011 | 07-12-2018 | J | 04-11-2014 | DVD-code | 25497-V |  | Aantal | 1 |  | Fabrikant | Passavant |  | Type | Curator CRB-03 |  | Nadere locatiebepaling | Ten zuidoosten van gebouw B |  | Bouwjaar | 1991 | Jaaraanduiding EEJJ | Nadere specificatie bwd/instl |  |  | Inhoud | 4,500 | Kubieke meter | Niveausignalering | Nee |  | Coalisentiefilter | Nee |  | Capaciteit |  | Liters per seconde | Materiaal olieafsch in terrein | Gietijzer |  | Inhoud Integraal slibvang |  | Kubieke meter | Inhoud Olieopvang | 1,630 | Kubieke meter | Lozing op | HWA-riool
37E03_24272-V | 0900-0952-16 | Olieafscheider in terrein |  |  | 90.52 | 37E03 | MAJOOR JAN LINZEL COMPLEX | [6 empty] | RVB-ICT-AB | 14-03-2011 | 07-12-2018 | J | 04-11-2014 | DVD-code | 24272-V |  | Aantal | 1 |  | Fabrikant | Passavant |  | Type | Curator CCB 6/8 |  | Nadere locatiebepaling | In gras naast oude ingang ten zuiden van gebouw A |  | Bouwjaar | 1991 | Jaaraanduiding EEJJ | Nadere specificatie bwd/instl |  |  | Inhoud | 2,700 | Kubieke meter | Niveausignalering | Nee |  | Coalisentiefilter | Nee |  | Capaciteit | 6,000 | Liters per seconde | Materiaal olieafsch in terrein | Gietijzer |  | Inhoud Integraal slibvang | 2,500 | Kubieke meter | Inhoud Olieopvang | 0,127 | Kubieke meter | Lozing op | HWA-riool
25A04_24269-V | 0900-0952-17 | Olieafscheider in terrein |  |  | 90.52 | 25A04 | MARINEKAZERNE DRIEHUIS | [6 empty] | RVB-ICT-AB | 14-03-2011 | 07-12-2018 | J | 04-11-2014 | DVD-code | 24269-V |  | Aantal | 1 |  | Fabrikant | Nering Bogel |  | Type | 44103 |  | Nadere locatiebepaling | Voor wasplaats nabij gebouw B |  | Bouwjaar | 1995 | Jaaraanduiding EEJJ | Nadere specificatie bwd/instl |  |  | Inhoud | 0,740 | Kubieke meter | Niveausignalering | Nee |  | Coalisentiefilter | Nee |  | Capaciteit | 3,000 | Liters per seconde | Materiaal olieafsch in terrein | Beton |  | Inhoud Integraal slibvang | 0,650 | Kubieke meter | Inhoud Olieopvang | 0,035 | Kubieke meter | Lozing op | DWA-riool
25A42_OA1 | 0900-0952-18 | Olieafscheider in terrein |  |  | 90.52 | 25A42 | POST IJMUIDEN | [6 empty] | u0060q8 | 14-03-2011 | 18-12-2017 | N |  | DVD-code | OA1 |  | Aantal | 1 |  | Fabrikant | Passavant |  | Type | Oleopator-B type 6 |  | Nadere locatiebepaling | Zuidzijde gebouw 01, tegen schutting |  | Bouwjaar | 2002 | Jaaraanduiding EEJJ | Nadere specificatie bwd/instl |  |  | Inhoud | 1,500 | Kubieke meter | Niveausignalering | Nee |  | Coalisentiefilter | Nee |  | Capaciteit | 6,000 | Liters per seconde | Materiaal olieafsch in terrein | Beton |  | Inhoud Integraal slibvang | 1,200 | Kubieke meter | Inhoud Olieopvang | 0,240 | Kubieke meter | Lozing op | DWA-riool |  | Onderhoudsplicht | Ja, vastgoedbeh. |  | Buiten gebruik gesteld | Nee
25D16_OA001 | 0900-0952-19 | Olieafscheider in terrein |  |  | 90.52 | 25D16 | ADP SCHIPHOL | [6 empty] | u0060q8 | 14-03-2011 | 19-12-2017 | N |  | DVD-code | OA001 |  | Aantal | 1 |  | Fabrikant | Nering Bogel |  | Type |  |  | Nadere locatiebepaling | Naast pomphuis |  | Bouwjaar | 1900 | Jaaraanduiding EEJJ | Nadere specificatie bwd/instl |  |  | Inhoud | 0,500 | Kubieke meter | Niveausignalering | Nee |  | Coalisentiefilter | Nee |  | Capaciteit |  | Liters per seconde | Materiaal olieafsch in terrein | Beton |  | Inhoud Integraal slibvang | 1,000 | Kubieke meter | Inhoud Olieopvang |  | Kubieke meter | Lozing op | DWA-riool |  | Onderhoudsplicht | Ja, vastgoedbeh. |  | Buiten gebruik gesteld | Nee
30G92_OA001 | 0900-0952-20 | Olieafscheider in terrein |  |  | 90.52 | 30G92 | NCIA | [6 empty] | Bredewout | 14-03-2011 | 24-09-2019 | N |  | DVD-code | OA001 |  | Aantal | 1 |  | Fabrikant | Klaps Beton |  | Type | Hydrotech |  | Nadere locatiebepaling | Naast wasplaats bij gebouw 004 |  | Bouwjaar | 2008 | Jaaraanduiding EEJJ | Nadere specificatie bwd/instl |  |  | Inhoud | 0,800 | Kubieke meter | Niveausignalering | Nee |  | Coalisentiefilter | Nee |  | Capaciteit | 1,500 | Liters per seconde | Materiaal olieafsch in terrein | Beton |  | Inhoud Integraal slibvang | 0,600 | Kubieke meter | Inhoud Olieopvang | 0,196 | Kubieke meter | Lozing op | DWA-riool |  | Onderhoudsplicht | Ja, vastgoedbeh. |  | Buiten gebruik gesteld | Nee
37B35_24273-V | 0900-0952-21 | Olieafscheider in terrein |  |  | 90.52 | 37B35 | KANTORENCOMPLEX MAASLAND | [6 empty] | RVB-ICT-AB | 14-03-2011 | 07-12-2018 | J | 04-11-2014 | DVD-code | 24273-V |  | Aantal | 1 |  | Fabrikant | Nering Bogel |  | Type |  |  | Nadere locatiebepaling | Naast inrit |  | Bouwjaar | 1994 | Jaaraanduiding EEJJ | Nadere specificatie bwd/instl |  |  | Inhoud | 0,500 | Kubieke meter | Niveausignalering | Nee |  | Coalisentiefilter | Nee |  | Capaciteit | 5,000 | Liters per seconde | Materiaal olieafsch in terrein | Gietijzer |  | Inhoud Integraal slibvang |  | Kubieke meter | Inhoud Olieopvang |  | Kubieke meter | Lozing op | DWA-riool
25G30_OA2 | 0900-0952-32 | Olieafscheider in terrein |  |  | 90.52 | 25G30 | MARINE ETABLISSEMENT AMSTERDAM | [6 empty] | u0060q8 | 14-03-2011 | 19-12-2017 | N |  | DVD-code | OA2 |  | Aantal | 1 |  | Fabrikant | Wegels |  | Type | 10 |  | Nadere locatiebepaling | Bij tankplaats tussen gebouw 17 en gebouw 15 |  | Bouwjaar | 1995 | Jaaraanduiding EEJJ | Nadere specificatie bwd/instl |  |  | Inhoud | 4,000 | Kubieke meter | Niveausignalering | Nee |  | Coalisentiefilter | Nee |  | Capaciteit | 10,000 | Liters per seconde | Materiaal olieafsch in terrein | Beton |  | Inhoud Integraal slibvang | 4,000 | Kubieke meter | Inhoud Olieopvang |  | Kubieke meter | Lozing op | DWA-riool |  | Onderhoudsplicht | Ja, vastgoedbeh. |  | Buiten gebruik gesteld | Nee
39E04_11521-V | 0900-0522-00 | Olieafscheider in terrein |  |  | 90.52 | 39E04 | LCW RHENEN | [6 empty] | RVB-ICT-AB | 28-05-2008 | 07-12-2018 | J | 11-03-2013 | DVD-code | 11521-V |  | Aantal | 1 |  | Fabrikant | Passavant |  | Type | Oleopator |  | Nadere locatiebepaling | Nr. 8168 ( Nabij gebouw 21 t.b.v. wasplaats ) |  | Bouwjaar | 1998 | Jaaraanduiding EEJJ | Nadere specificatie bwd/instl | RVS, int. SV Passavant SF-5000, beton, Serienr. 208168 |  | Inhoud | 5,500 | Kubieke meter | Niveausignalering | Nee |  | Coalisentiefilter | Nee |  | Capaciteit | 10,000 | Liters per seconde
09B50_OA02 | 0900-0522-01 | Olieafscheider in terrein |  |  | 90.52 | 09B50 | JOOST DOURLEINKAZERNE | [6 empty] | u00p5c2 | 28-05-2008 | 08-12-2015 | N |  | DVD-code | OA02 |  | Aantal | 1 |  | Fabrikant | Ekotak |  | Type | KAF 1550 |  | Nadere locatiebepaling | Tankplaats |  | Bouwjaar | 2001 | Jaaraanduiding EEJJ | Nadere specificatie bwd/instl | OA02 |  | Inhoud | 10,000 | Kubieke meter | Niveausignalering | Nee |  | Coalisentiefilter | Ja |  | Capaciteit | 10,000 | Liters per seconde | Materiaal olieafsch in terrein | Beton |  | Inhoud Integraal slibvang | 5,000 | Kubieke meter | Inhoud Olieopvang | 5,000 | Kubieke meter | Lozing op | DWA-riool
14B20_20273-V | 0900-0522-02 | Olieafscheider in terrein |  |  | 90.52 | 14B20 | MB OBC SMEERENBURG | [6 empty] | RVB-ICT-AB | 28-05-2008 | 07-12-2018 | J | 17-08-2010 | DVD-code | 20273-V |  | Aantal | 1 |  | Fabrikant | Passavant |  | Type |  |  | Nadere locatiebepaling | Vulpunten bij gebouw 042 en 043 |  | Bouwjaar | 2004 | Jaaraanduiding EEJJ | Nadere specificatie bwd/instl | IA02 ( I2 ) |  | Inhoud |  | Kubieke meter | Niveausignalering | Ja |  | Coalisentiefilter | Ja |  | Capaciteit | 10,000 | Liters per seconde
14B03_O03 | 0900-0522-03 | Olieafscheider in terrein |  |  | 90.52 | 14B03 | COMPLEX NIEUWE HAVEN | [6 empty] | u0060q8 | 28-05-2008 | 18-12-2017 | N |  | DVD-code | O03 |  | Aantal | 1 |  | Fabrikant | Passavant |  | Type |  |  | Nadere locatiebepaling | Nabij gebouw M001 |  | Bouwjaar | 1900 | Jaaraanduiding EEJJ | Nadere specificatie bwd/instl | IA001 ( U ) |  | Inhoud | 1,000 | Kubieke meter | Niveausignalering | Nee |  | Coalisentiefilter | Ja |  | Capaciteit | 10,000 | Liters per seconde | Materiaal olieafsch in terrein | Plaatstaal |  | Inhoud Integraal slibvang | 4,000 | Kubieke meter | Inhoud Olieopvang |  | Kubieke meter | Lozing op | DWA-riool |  | Onderhoudsplicht | Ja, vastgoedbeh. |  | Buiten gebruik gesteld | Nee
45C16_OA801 | 0900-0522-04 | Olieafscheider in terrein |  |  | 90.52 | 45C16 | LUNETTENKAZERNE | [6 empty] | u0060q8 | 28-05-2008 | 18-12-2017 | N |  | DVD-code | OA801 |  | Aantal | 1 |  | Fabrikant | Kanal Guss |  | Type | Eurolizer 19596-3-600 |  | Nadere locatiebepaling | 15 BOS/sp.pl |  | Bouwjaar |  | Jaaraanduiding EEJJ | Nadere specificatie bwd/instl | Coalescentieafscheider |  | Inhoud | 2,500 | Kubieke meter | Niveausignalering | Nee |  | Coalisentiefilter | Ja |  | Capaciteit | 10,000 | Liters per seconde | Materiaal olieafsch in terrein | Beton |  | Inhoud Integraal slibvang |  | Kubieke meter | Inhoud Olieopvang |  | Kubieke meter | Lozing op | DWA-riool |  | Onderhoudsplicht | Ja, vastgoedbeh. |  | Buiten gebruik gesteld | Nee
27A03_OA006 | 0900-0522-05 | Olieafscheider in terrein |  |  | 90.52 | 27A03 | LKOL TONNETKAZERNE | [6 empty] | u0060q8 | 28-05-2008 | 18-11-2015 | N |  | DVD-code | OA006 |  | Aantal | 1 |  | Fabrikant | Dywidag |  | Type | PA II 3745 NG15 |  | Nadere locatiebepaling | nabij gebouw 91 |  | Bouwjaar |  | Jaaraanduiding EEJJ | Nadere specificatie bwd/instl | t.b.v. BOS-pomp |  | Inhoud | 5,500 | Kubieke meter | Niveausignalering | Nee |  | Coalisentiefilter | Ja |  | Capaciteit | 15,000 | Liters per seconde | Materiaal olieafsch in terrein | Beton |  | Inhoud Integraal slibvang | 3,500 | Kubieke meter | Inhoud Olieopvang | 2,000 | Kubieke meter | Lozing op | HWA-riool
27A03_OA007-V | 0900-0522-06 | Olieafscheider in terrein |  |  | 90.52 | 27A03 | LKOL TONNETKAZERNE | [6 empty] | RVB-ICT-AB | 28-05-2008 | 07-12-2018 | J | 13-03-2017 | DVD-code | OA007-V |  | Aantal | 1 |  | Fabrikant | Dywidag |  | Type | PA II 2648 NG15 |  | Nadere locatiebepaling | nabij gebouw 91 |  | Bouwjaar |  | Jaaraanduiding EEJJ | Nadere specificatie bwd/instl | t.b.v. BOS-pomp |  | Inhoud |  | Kubieke meter | Niveausignalering | Nee |  | Coalisentiefilter | Nee |  | Capaciteit | 15,000 | Liters per seconde | Materiaal olieafsch in terrein | Beton |  | Inhoud Integraal slibvang |  | Kubieke meter | Inhoud Olieopvang |  | Kubieke meter | Lozing op | HWA-riool
32C35_O07 | 0900-0522-07 | Olieafscheider in terrein |  |  | 90.52 | 32C35 | CAMP NEW AMSTERDAM | [6 empty] | BoerGe | 28-05-2008 | 11-12-2019 | N |  | DVD-code | O07 |  | Aantal | 1 |  | Fabrikant | Passavant |  | Type | Curator CCB 15 |  | Nadere locatiebepaling | Nabij gebouw A68 zuidwest pol truck |  | Bouwjaar | 1998 | Jaaraanduiding EEJJ | Nadere specificatie bwd/instl | RVS - beton, en MNP en SV 3,5 m3, Serienr. 208105 |  | Inhoud | 0,900 | Kubieke meter | Niveausignalering | Nee |  | Coalisentiefilter | Nee |  | Capaciteit | 15,000 | Liters per seconde | Materiaal olieafsch in terrein | Beton |  | Inhoud Integraal slibvang |  | Kubieke meter | Inhoud Olieopvang |  | Kubieke meter | Lozing op | Nader te bepalen |  | Onderhoudsplicht | Ja, vastgoedbeh. |  | Buiten gebruik gesteld | Nee
32C36_6763-V | 0900-0522-08 | Olieafscheider in terrein |  |  | 90.52 | 32C36 | MUSEUMKWARTIER | [6 empty] | RVB-ICT-AB | 28-05-2008 | 07-12-2018 | J | 06-03-2013 | DVD-code | 6763-V |  | Aantal | 1 |  | Fabrikant | Passavant |  | Type | Korporat |  | Nadere locatiebepaling | Nr. 8107 ( Nabij gebouw 130 garage ) |  | Bouwjaar | 1993 | Jaaraanduiding EEJJ | Nadere specificatie bwd/instl | Beton en SV 1,65 m3, Serienr. 208107 |  | Inhoud | 1,600 | Kubieke meter | Niveausignalering | Nee |  | Coalisentiefilter | Nee |  | Capaciteit | 15,000 | Liters per seconde
32C35_O31 | 0900-0522-09 | Olieafscheider in terrein |  |  | 90.52 | 32C35 | CAMP NEW AMSTERDAM | [6 empty] | BoerGe | 28-05-2008 | 11-12-2019 | N |  | DVD-code | O31 |  | Aantal | 1 |  | Fabrikant | Buderus |  | Type | 1142.22 |  | Nadere locatiebepaling | ten N-O van gebouw A115 wasplaats |  | Bouwjaar | 1900 | Jaaraanduiding EEJJ | Nadere specificatie bwd/instl | Beton, en SV serienr. 208003 |  | Inhoud | 1,750 | Kubieke meter | Niveausignalering | Nee |  | Coalisentiefilter | Nee |  | Capaciteit | 15,000 | Liters per seconde | Materiaal olieafsch in terrein | Beton |  | Inhoud Integraal slibvang | 3,000 | Kubieke meter | Inhoud Olieopvang |  | Kubieke meter | Lozing op | Nader te bepalen |  | Onderhoudsplicht | Ja, vastgoedbeh. |  | Buiten gebruik gesteld | Nee
32C35_O27-V | 0900-0522-10 | Olieafscheider in terrein |  |  | 90.52 | 32C35 | CAMP NEW AMSTERDAM | [6 empty] | RVB-ICT-AB | 28-05-2008 | 07-12-2018 | J | 21-03-2017 | DVD-code | O27-V |  | Aantal | 1 |  | Fabrikant | Passavant |  | Type | Coalisator CCB 1 |  | Nadere locatiebepaling | Nr. 8019 ( Nabij gebouw A38 t.b.v. shelter ZULU zuidoost ) |  | Bouwjaar | 1998 | Jaaraanduiding EEJJ | Nadere specificatie bwd/instl | RVS en beton, en MNP en SV 3 m3, Serienr. 308019 |  | Inhoud | 1,500 | Kubieke meter | Niveausignalering | Nee |  | Coalisentiefilter | Ja |  | Capaciteit | 15,000 | Liters per seconde | Materiaal olieafsch in terrein | Beton |  | Inhoud Integraal slibvang |  | Kubieke meter | Inhoud Olieopvang |  | Kubieke meter | Lozing op | Nader te bepalen
32C18_13830-V | 0900-0522-11 | Olieafscheider in terrein |  |  | 90.52 | 32C18 | WALAARDT SACRE KAMP | [6 empty] | RVB-ICT-AB | 28-05-2008 | 07-12-2018 | J | 05-11-2014 | DVD-code | 13830-V |  | Aantal | 1 |  | Fabrikant | Passavant |  | Type | CC15 |  | Nadere locatiebepaling | Nr. 8151 ( Nabij gebouw 51 t.b.v. wachtgebouw ) |  | Bouwjaar | 1991 | Jaaraanduiding EEJJ | Nadere specificatie bwd/instl | RVS en beton, int. SV Passava, Serienr. 308151 |  | Inhoud | 1,400 | Kubieke meter | Niveausignalering | Nee |  | Coalisentiefilter | Ja |  | Capaciteit | 15,000 | Liters per seconde | Materiaal olieafsch in terrein | Beton |  | Inhoud Integraal slibvang | 3,500 | Kubieke meter | Inhoud Olieopvang |  | Kubieke meter | Lozing op | Nader te bepalen
32C18_6780-V | 0900-0522-12 | Olieafscheider in terrein |  |  | 90.52 | 32C18 | WALAARDT SACRE KAMP | [6 empty] | RVB-ICT-AB | 28-05-2008 | 07-12-2018 | J | 05-11-2014 | DVD-code | 6780-V |  | Aantal | 1 |  | Fabrikant | Passavant |  | Type | Koparat NG 15 |  | Nadere locatiebepaling | Nr. 8152 ( Nabij gebouw 29 t.b.v. parkeerplaats ) |  | Bouwjaar | 1991 | Jaaraanduiding EEJJ | Nadere specificatie bwd/instl | Beton, sep. SV Passavant Kopa, Serienr. 308152 |  | Inhoud | 1,700 | Kubieke meter | Niveausignalering | Nee |  | Coalisentiefilter | Nee |  | Capaciteit | 15,000 | Liters per seconde | Materiaal olieafsch in terrein | Beton |  | Inhoud Integraal slibvang | 2,800 | Kubieke meter | Inhoud Olieopvang |  | Kubieke meter | Lozing op | Nader te bepalen
32D10_O2 | 0900-0522-13 | Olieafscheider in terrein |  |  | 90.52 | 32D10 | INST BEDRIJF LANDSYSTEMEN | [6 empty] | Bredewout | 28-05-2008 | 24-09-2019 | N |  | DVD-code | O2 |  | Aantal | 1 |  | Fabrikant | Aqua Milieu Techniek |  | Type | Olieafscheider |  | Nadere locatiebepaling | Nr. 802 ( Nabij gebouw 14 A ) |  | Bouwjaar | 1984 | Jaaraanduiding EEJJ | Nadere specificatie bwd/instl | Staal, sep. SV 2,7 m3, SV 02, Serienr. OA02 |  | Inhoud | 3,400 | Kubieke meter | Niveausignalering | Nee |  | Coalisentiefilter | Nee |  | Capaciteit | 15,000 | Liters per seconde | Materiaal olieafsch in terrein | Beton |  | Inhoud Integraal slibvang |  | Kubieke meter | Inhoud Olieopvang |  | Kubieke meter | Lozing op | Nader te bepalen |  | Onderhoudsplicht | Ja, vastgoedbeh. |  | Buiten gebruik gesteld | Nee
32D10_O5 | 0900-0522-14 | Olieafscheider in terrein |  |  | 90.52 | 32D10 | INST BEDRIJF LANDSYSTEMEN | [6 empty] | u0060q8 | 28-05-2008 | 18-11-2015 | N |  | DVD-code | O5 |  | Aantal | 1 |  | Fabrikant | Passavant |  | Type | Korparat int. |  | Nadere locatiebepaling | Nr. 806 ( Nabij testkuil T ) |  | Bouwjaar | 1900 | Jaaraanduiding EEJJ | Nadere specificatie bwd/instl | Beton, int. SV 2 m3, Serienr. OA02 |  | Inhoud | 2,500 | Kubieke meter | Niveausignalering | Nee |  | Coalisentiefilter | Nee |  | Capaciteit | 15,000 | Liters per seconde | Materiaal olieafsch in terrein | Beton |  | Inhoud Integraal slibvang |  | Kubieke meter | Inhoud Olieopvang |  | Kubieke meter | Lozing op | Nader te bepalen
32D20_O07 | 0900-0522-15 | Olieafscheider in terrein |  |  | 90.52 | 32D20 | BERNHARDKAZERNE | [6 empty] | u0060q8 | 28-05-2008 | 18-11-2015 | N |  | DVD-code | O07 |  | Aantal | 1 |  | Fabrikant | Onbekend |  | Type | Onbekend |  | Nadere locatiebepaling | Nr. 806 ( Nabij gebouw AC10/AG ) |  | Bouwjaar | 1900 | Jaaraanduiding EEJJ | Nadere specificatie bwd/instl | Beton en SV 3 m3, Serienr. OA01 |  | Inhoud | 0,010 | Kubieke meter | Niveausignalering | Nee |  | Coalisentiefilter | Nee |  | Capaciteit | 15,000 | Liters per seconde | Materiaal olieafsch in terrein | Beton |  | Inhoud Integraal slibvang |  | Kubieke meter | Inhoud Olieopvang |  | Kubieke meter | Lozing op | Nader te bepalen
32D20_O05 | 0900-0522-16 | Olieafscheider in terrein |  |  | 90.52 | 32D20 | BERNHARDKAZERNE | [6 empty] | u0060q8 | 28-05-2008 | 18-11-2015 | N |  | DVD-code | O05 |  | Aantal | 1 |  | Fabrikant | Onbekend |  | Type | Geintegreerd |  | Nadere locatiebepaling | Nr. 803 ( Nabij gebouw AC7 bospomp ) |  | Bouwjaar | 1999 | Jaaraanduiding EEJJ | Nadere specificatie bwd/instl | Beton en SV 3 m3, Serienr. OA05 |  | Inhoud | 0,010 | Kubieke meter | Niveausignalering | Nee |  | Coalisentiefilter | Nee |  | Capaciteit | 15,000 | Liters per seconde | Materiaal olieafsch in terrein | Beton |  | Inhoud Integraal slibvang |  | Kubieke meter | Inhoud Olieopvang |  | Kubieke meter | Lozing op | Nader te bepalen
32D99_O1 | 0900-0522-17 | Olieafscheider in terrein |  |  | 90.52 | 32D99 | OT OUDE KAMP | [6 empty] | u0060q8 | 28-05-2008 | 18-11-2015 | N |  | DVD-code | O1 |  | Aantal | 1 |  | Fabrikant | Passavant |  | Type | Koporat 15 |  | Nadere locatiebepaling | Nr. 807 ( Nabij gebouw 48 boslaadstation ) |  | Bouwjaar | 1900 | Jaaraanduiding EEJJ | Nadere specificatie bwd/instl | Beton, sep. SV 2,5 m3 en MNP, Serienr. OA05 |  | Inhoud | 1,900 | Kubieke meter | Niveausignalering | Ja |  | Coalisentiefilter | Nee |  | Capaciteit | 15,000 | Liters per seconde | Materiaal olieafsch in terrein | Beton |  | Inhoud Integraal slibvang |  | Kubieke meter | Inhoud Olieopvang |  | Kubieke meter | Lozing op | Nader te bepalen
09B50_OA03 | 0900-0522-18 | Olieafscheider in terrein |  |  | 90.52 | 09B50 | JOOST DOURLEINKAZERNE | [6 empty] | Bredewout | 28-05-2008 | 24-09-2019 | N |  | DVD-code | OA03 |  | Aantal | 1 |  | Fabrikant | Natuur Beton Milieu |  | Type |  |  | Nadere locatiebepaling | Gebouw 037 |  | Bouwjaar | 2002 | Jaaraanduiding EEJJ | Nadere specificatie bwd/instl | OA03 / spuitplaats voertuigen |  | Inhoud | 5,360 | Kubieke meter | Niveausignalering | Nee |  | Coalisentiefilter | Ja |  | Capaciteit | 15,000 | Liters per seconde | Materiaal olieafsch in terrein | Beton |  | Inhoud Integraal slibvang | 5,000 | Kubieke meter | Inhoud Olieopvang | 5,000 | Kubieke meter | Lozing op | DWA-riool |  | Onderhoudsplicht | Ja, vastgoedbeh. |  | Buiten gebruik gesteld | Nee
14B07_O01 | 0900-0522-19 | Olieafscheider in terrein |  |  | 90.52 | 14B07 | COMPLEX BASSINGRACHT | [6 empty] | u0060q8 | 28-05-2008 | 17-11-2015 | N |  | DVD-code | O01 |  | Aantal | 1 |  | Fabrikant | Dywidag |  | Type |  |  | Nadere locatiebepaling | Nabij gebouw 004 |  | Bouwjaar | 1996 | Jaaraanduiding EEJJ | Nadere specificatie bwd/instl | ICA01 |  | Inhoud | 6,000 | Kubieke meter | Niveausignalering | Nee |  | Coalisentiefilter | Ja |  | Capaciteit | 15,000 | Liters per seconde | Materiaal olieafsch in terrein | Beton |  | Inhoud Integraal slibvang | 6,000 | Kubieke meter | Inhoud Olieopvang | 6,000 | Kubieke meter | Lozing op | DWA-riool
14B20_20272-V | 0900-0522-20 | Olieafscheider in terrein |  |  | 90.52 | 14B20 | MB OBC SMEERENBURG | [6 empty] | RVB-ICT-AB | 28-05-2008 | 07-12-2018 | J | 17-08-2010 | DVD-code | 20272-V |  | Aantal | 1 |  | Fabrikant | Passavant |  | Type |  |  | Nadere locatiebepaling | Werk 040 |  | Bouwjaar | 2004 | Jaaraanduiding EEJJ | Nadere specificatie bwd/instl | IA01 ( I ) |  | Inhoud |  | Kubieke meter | Niveausignalering | Ja |  | Coalisentiefilter | Ja |  | Capaciteit | 15,000 | Liters per seconde
14B46_20287-V | 0900-0522-21 | Olieafscheider in terrein |  |  | 90.52 | 14B46 | MVK DE KOOY | [6 empty] | RVB-ICT-AB | 28-05-2008 | 07-12-2018 | J | 19-08-2010 | DVD-code | 20287-V |  | Aantal | 1 |  | Fabrikant | Passavant |  | Type |  |  | Nadere locatiebepaling | Ten noorden gebouw 088 bowser opstelplaats |  | Bouwjaar | 2002 | Jaaraanduiding EEJJ | Nadere specificatie bwd/instl | OA02 |  | Inhoud | 4,300 | Kubieke meter | Niveausignalering | Nee |  | Coalisentiefilter | Ja |  | Capaciteit | 15,000 | Liters per seconde
32C01_O1 | 0900-0522-22 | Olieafscheider in terrein |  |  | 90.52 | 32C01 | LC MAARTENSDIJK | [6 empty] | u0060q8 | 28-05-2008 | 18-11-2015 | N |  | DVD-code | O1 |  | Aantal | 1 |  | Fabrikant | Dywidag |  | Type | BA-MS-20 |  | Nadere locatiebepaling | Nr. 2001 ( Nabij gebouw L15 ) |  | Bouwjaar | 1998 | Jaaraanduiding EEJJ | Nadere specificatie bwd/instl | Serienr. IAO01 |  | Inhoud | 4,000 | Kubieke meter | Niveausignalering | Nee |  | Coalisentiefilter | Nee |  | Capaciteit | 20,000 | Liters per seconde | Materiaal olieafsch in terrein | Beton |  | Inhoud Integraal slibvang | 2,500 | Kubieke meter | Inhoud Olieopvang |  | Kubieke meter | Lozing op | Gemengd riool
32C36_11903-V | 0900-0522-23 | Olieafscheider in terrein |  |  | 90.52 | 32C36 | MUSEUMKWARTIER | [6 empty] | RVB-ICT-AB | 28-05-2008 | 07-12-2018 | J | 06-03-2013 | DVD-code | 11903-V |  | Aantal | 1 |  | Fabrikant | Passavant |  | Type | Regulator 2 |  | Nadere locatiebepaling | Nr. 8096 ( Nabij gebouw 200 cargo platform ) |  | Bouwjaar | 1992 | Jaaraanduiding EEJJ | Nadere specificatie bwd/instl | Beton, en MNP en SV 6 m3, Serienr. 208096 |  | Inhoud | 2,000 | Kubieke meter | Niveausignalering | Ja |  | Coalisentiefilter | Nee |  | Capaciteit | 20,000 | Liters per seconde
32C35_O16 | 0900-0522-24 | Olieafscheider in terrein |  |  | 90.52 | 32C35 | CAMP NEW AMSTERDAM | [6 empty] | BoerGe | 28-05-2008 | 11-12-2019 | N |  | DVD-code | O16 |  | Aantal | 1 |  | Fabrikant | Buderus |  | Type | 3.093.22 |  | Nadere locatiebepaling | ten Z-O van gebouw A115 tbv verharding maint |  | Bouwjaar | 1900 | Jaaraanduiding EEJJ | Nadere specificatie bwd/instl | Beton, en SV serienr. 208004 |  | Inhoud | 2,500 | Kubieke meter | Niveausignalering | Nee |  | Coalisentiefilter | Nee |  | Capaciteit | 20,000 | Liters per seconde | Materiaal olieafsch in terrein | Beton |  | Inhoud Integraal slibvang | 4,000 | Kubieke meter | Inhoud Olieopvang |  | Kubieke meter | Lozing op | Nader te bepalen |  | Onderhoudsplicht | Ja, vastgoedbeh. |  | Buiten gebruik gesteld | Nee
32C35_6686-V | 0900-0522-25 | Olieafscheider in terrein |  |  | 90.52 | 32C35 | CAMP NEW AMSTERDAM | [6 empty] | RVB-ICT-AB | 28-05-2008 | 07-12-2018 | J | 26-03-2014 | DVD-code | 6686-V |  | Aantal | 1 |  | Fabrikant | Passavant |  | Type | Curator-CRB 20 |  | Nadere locatiebepaling | Nr. 8008 ( Nabij gebouw A121 t.b.v. pol nieuw ) |  | Bouwjaar | 1998 | Jaaraanduiding EEJJ | Nadere specificatie bwd/instl | Beton, en MNP en SV 4 m3, Serienr. 208008 |  | Inhoud | 2,500 | Kubieke meter | Niveausignalering | Ja |  | Coalisentiefilter | Nee |  | Capaciteit | 20,000 | Liters per seconde
32C22_6775-V | 0900-0522-26 | Olieafscheider in terrein |  |  | 90.52 | 32C22 | KAMP VAN ZEIST | [6 empty] | RVB-ICT-AB | 28-05-2008 | 07-12-2018 | J | 05-11-2014 | DVD-code | 6775-V |  | Aantal | 1 |  | Fabrikant | Nering Bogel |  | Type | 36206/1200 |  | Nadere locatiebepaling | Nr. 8124 ( Nabij gebouw 51 t.b.v. clinic parking ) |  | Bouwjaar | 1990 | Jaaraanduiding EEJJ | Nadere specificatie bwd/instl | Staal en beton |  | Inhoud | 2,000 | Kubieke meter | Niveausignalering | Nee |  | Coalisentiefilter | Nee |  | Capaciteit | 20,000 | Liters per seconde | Materiaal olieafsch in terrein | Beton |  | Inhoud Integraal slibvang | 4,000 | Kubieke meter | Inhoud Olieopvang |  | Kubieke meter | Lozing op | Nader te bepalen
32C22_6776-V | 0900-0522-27 | Olieafscheider in terrein |  |  | 90.52 | 32C22 | KAMP VAN ZEIST | [6 empty] | RVB-ICT-AB | 28-05-2008 | 07-12-2018 | J | 05-11-2014 | DVD-code | 6776-V |  | Aantal | 1 |  | Fabrikant | Nering Bogel |  | Type | 36206/1200 |  | Nadere locatiebepaling | Nr. 8125 ( Nabij gebouw 51 t.b.v. clinic parking ) |  | Bouwjaar | 1990 | Jaaraanduiding EEJJ | Nadere specificatie bwd/instl | Staal en beton |  | Inhoud | 2,000 | Kubieke meter | Niveausignalering | Nee |  | Coalisentiefilter | Nee |  | Capaciteit | 20,000 | Liters per seconde | Materiaal olieafsch in terrein | Beton |  | Inhoud Integraal slibvang | 4,000 | Kubieke meter | Inhoud Olieopvang |  | Kubieke meter | Lozing op | Nader te bepalen
32D09_O2 | 0900-0522-28 | Olieafscheider in terrein |  |  | 90.52 | 32D09 | SERGEANT-MAJOOR SCHEICKKAZERNE | [6 empty] | Bredewout | 28-05-2008 | 24-09-2019 | N |  | DVD-code | O2 |  | Aantal | 1 |  | Fabrikant | Natuur Beton Milieu |  | Type | Multi-Ditec 20 |  | Nadere locatiebepaling | Nr. 808 ( Nabij gebouw L24 ) |  | Bouwjaar | 1900 | Jaaraanduiding EEJJ | Nadere specificatie bwd/instl | SV type Dilim 4, Serienr. OA01, beton |  | Inhoud | 5,000 | Kubieke meter | Niveausignalering | Ja |  | Coalisentiefilter | Ja |  | Capaciteit | 20,000 | Liters per seconde | Materiaal olieafsch in terrein | Beton |  | Inhoud Integraal slibvang | 4,000 | Kubieke meter | Inhoud Olieopvang |  | Kubieke meter | Lozing op | Nader te bepalen |  | Onderhoudsplicht | Ja, vastgoedbeh. |  | Buiten gebruik gesteld | Nee
32D21_O5 | 0900-0522-29 | Olieafscheider in terrein |  |  | 90.52 | 32D21 | VAN BRAAM HOUCKGEESTKAZERNE | [6 empty] | u0060q8 | 28-05-2008 | 18-11-2015 | N |  | DVD-code | O5 |  | Aantal | 1 |  | Fabrikant | Buderus |  | Type | 3.1200.12 |  | Nadere locatiebepaling | Nr. 0741.a ( Gebouw 074 A noord-oost t.b.v. parkeerplaats ) |  | Bouwjaar | 1900 | Jaaraanduiding EEJJ | Nadere specificatie bwd/instl | Int. SV 3,5 m3, regulator/SV/, Serienr. IAO09 |  | Inhoud | 3,500 | Kubieke meter | Niveausignalering | Nee |  | Coalisentiefilter | Nee |  | Capaciteit | 20,000 | Liters per seconde | Materiaal olieafsch in terrein | Beton |  | Inhoud Integraal slibvang |  | Kubieke meter | Inhoud Olieopvang |  | Kubieke meter | Lozing op | Nader te bepalen
32D99_11140-V | 0900-0522-30 | Olieafscheider in terrein |  |  | 90.52 | 32D99 | OT OUDE KAMP | [6 empty] | RVB-ICT-AB | 28-05-2008 | 07-12-2018 | J | 05-11-2014 | DVD-code | 11140-V |  | Aantal | 1 |  | Fabrikant | Dywidag |  | Type | BA-S |  | Nadere locatiebepaling | Nr. 803 ( Gebouw V46 stallingloods ) |  | Bouwjaar | 1900 | Jaaraanduiding EEJJ | Nadere specificatie bwd/instl | Beton, sep. SV en MNP, Serienr. 3005 |  | Inhoud | 5,500 | Kubieke meter | Niveausignalering | Nee |  | Coalisentiefilter | Nee |  | Capaciteit | 20,000 | Liters per seconde | Materiaal olieafsch in terrein | Beton |  | Inhoud Integraal slibvang | 5,500 | Kubieke meter | Inhoud Olieopvang |  | Kubieke meter | Lozing op | Nader te bepalen
09B50_OA02a | 0900-0522-31 | Olieafscheider in terrein |  |  | 90.52 | 09B50 | JOOST DOURLEINKAZERNE | [6 empty] | Bredewout | 28-05-2008 | 24-09-2019 | N |  | DVD-code | OA02a |  | Aantal | 1 |  | Fabrikant | Natuur Beton Milieu |  | Type |  |  | Nadere locatiebepaling | Gebouw 046 |  | Bouwjaar | 2001 | Jaaraanduiding EEJJ | Nadere specificatie bwd/instl | OA01, 20/4,0 / / noordzijde |  | Inhoud | 10,000 | Kubieke meter | Niveausignalering | Nee |  | Coalisentiefilter | Ja |  | Capaciteit | 20,000 | Liters per seconde | Materiaal olieafsch in terrein | Beton |  | Inhoud Integraal slibvang |  | Kubieke meter | Inhoud Olieopvang |  | Kubieke meter | Lozing op | DWA-riool |  | Onderhoudsplicht | Ja, vastgoedbeh. |  | Buiten gebruik gesteld | Nee
14B46_20286-V | 0900-0522-32 | Olieafscheider in terrein |  |  | 90.52 | 14B46 | MVK DE KOOY | [6 empty] | RVB-ICT-AB | 28-05-2008 | 07-12-2018 | J | 19-08-2010 | DVD-code | 20286-V |  | Aantal | 1 |  | Fabrikant | Passavant |  | Type |  |  | Nadere locatiebepaling | Gebouw 126 heliwasplaats |  | Bouwjaar | 2001 | Jaaraanduiding EEJJ | Nadere specificatie bwd/instl | OA01 |  | Inhoud | 0,600 | Kubieke meter | Niveausignalering | Nee |  | Coalisentiefilter | Ja |  | Capaciteit | 20,000 | Liters per seconde
14B46_20289-V | 0900-0522-33 | Olieafscheider in terrein |  |  | 90.52 | 14B46 | MVK DE KOOY | [6 empty] | RVB-ICT-AB | 28-05-2008 | 07-12-2018 | J | 28-05-2008 | DVD-code | 20289-V |  | Aantal | 1 |  | Fabrikant | Passavant |  | Type |  |  | Nadere locatiebepaling | Geb. 075 oude heliwasplaats ( nu onder geb. 131) |  | Bouwjaar | 1900 | Jaaraanduiding EEJJ | Nadere specificatie bwd/instl |  |  | Inhoud | 1,730 | Kubieke meter | Niveausignalering | Nee |  | Coalisentiefilter | Nee |  | Capaciteit | 20,000 | Liters per seconde
31F11_20655-V | 0900-0522-34 | Olieafscheider in terrein |  |  | 90.52 | 31F11 | KORPORAAL V OUDHEUSDENKAZERNE | [6 empty] | RVB-ICT-AB | 28-05-2008 | 07-12-2018 | J | 27-02-2015 | DVD-code | 20655-V |  | Aantal | 1 |  | Fabrikant | Passavant |  | Type | Curator ST30 |  | Nadere locatiebepaling | Nr. 2002 ( Parkeerplaats ) |  | Bouwjaar | 1900 | Jaaraanduiding EEJJ | Nadere specificatie bwd/instl | Sep. SV 3 m3 passavant SF-3000, Serienr. OA02 |  | Inhoud | 3,400 | Kubieke meter | Niveausignalering | Nee |  | Coalisentiefilter | Nee |  | Capaciteit | 30,000 | Liters per seconde | Materiaal olieafsch in terrein | Beton |  | Inhoud Integraal slibvang |  | Kubieke meter | Inhoud Olieopvang |  | Kubieke meter | Lozing op | DWA-riool
32C05_20673-V | 0900-0522-35 | Olieafscheider in terrein |  |  | 90.52 | 32C05 | LC KAMP SOESTERBERG | [6 empty] | RVB-ICT-AB | 28-05-2008 | 07-12-2018 | J | 05-11-2014 | DVD-code | 20673-V |  | Aantal | 1 |  | Fabrikant |  |  | Type |  |  | Nadere locatiebepaling | Nabij gebouw V16 |  | Bouwjaar | 1999 | Jaaraanduiding EEJJ | Nadere specificatie bwd/instl |  |  | Inhoud | 0,000 | Kubieke meter | Niveausignalering | Nee |  | Coalisentiefilter | Nee |  | Capaciteit | 30,000 | Liters per seconde
32C36_13882-V | 0900-0522-36 | Olieafscheider in terrein |  |  | 90.52 | 32C36 | MUSEUMKWARTIER | [6 empty] | RVB-ICT-AB | 28-05-2008 | 07-12-2018 | J | 06-03-2013 | DVD-code | 13882-V |  | Aantal | 1 |  | Fabrikant | Passavant |  | Type | Curator CRB |  | Nadere locatiebepaling | Nr. 8110 ( Nabij gebouw 298 flightline ) |  | Bouwjaar | 1997 | Jaaraanduiding EEJJ | Nadere specificatie bwd/instl | Beton, en MNP en SV 8 m3, Serienr. 208110 |  | Inhoud | 4,000 | Kubieke meter | Niveausignalering | Ja |  | Coalisentiefilter | Nee |  | Capaciteit | 30,000 | Liters per seconde
32C35_O03 | 0900-0522-37 | Olieafscheider in terrein |  |  | 90.52 | 32C35 | CAMP NEW AMSTERDAM | [6 empty] | BoerGe | 28-05-2008 | 11-12-2019 | N |  | DVD-code | O03 |  | Aantal | 1 |  | Fabrikant | Passavant |  | Type | Curator-CRB 40 |  | Nadere locatiebepaling | Nabij gebouw A33 t.b.v. hangaar Apron |  | Bouwjaar | 2000 | Jaaraanduiding EEJJ | Nadere specificatie bwd/instl | Beton, en MNP en SV 8 m3, Serienr. 308011 |  | Inhoud | 4,850 | Kubieke meter | Niveausignalering | Nee |  | Coalisentiefilter | Ja |  | Capaciteit | 30,000 | Liters per seconde | Materiaal olieafsch in terrein | Beton |  | Inhoud Integraal slibvang |  | Kubieke meter | Inhoud Olieopvang |  | Kubieke meter | Lozing op | Nader te bepalen |  | Onderhoudsplicht | Ja, vastgoedbeh. |  | Buiten gebruik gesteld | Nee
32C35_O04v | 0900-0522-38 | Olieafscheider in terrein |  |  | 90.52 | 32C35 | CAMP NEW AMSTERDAM | [6 empty] | BoerGe | 28-05-2008 | 11-12-2019 | J | 11-12-2019 | DVD-code | O04v |  | Aantal | 1 |  | Fabrikant | Passavant |  | Type | Curator-NG 6 |  | Nadere locatiebepaling | Nr. 8012 ( Nabij gebouw A58 t.b.v. washangaar ) |  | Bouwjaar | 1997 | Jaaraanduiding EEJJ | Nadere specificatie bwd/instl | Gietijzer en beton, en MNP en SV 8 m3, Serienr. 208012 |  | Inhoud | 0,150 | Kubieke meter | Niveausignalering | Nee |  | Coalisentiefilter | Nee |  | Capaciteit | 30,000 | Liters per seconde | Materiaal olieafsch in terrein | Beton |  | Inhoud Integraal slibvang |  | Kubieke meter | Inhoud Olieopvang |  | Kubieke meter | Lozing op | Nader te bepalen |  | Onderhoudsplicht | Ja, vastgoedbeh. |  | Buiten gebruik gesteld | Nee
32C35_O26-V | 0900-0522-39 | Olieafscheider in terrein |  |  | 90.52 | 32C35 | CAMP NEW AMSTERDAM | [6 empty] | RVB-ICT-AB | 28-05-2008 | 07-12-2018 | J | 21-03-2017 | DVD-code | O26-V |  | Aantal | 1 |  | Fabrikant | Passavant |  | Type | Curator CRB-30 |  | Nadere locatiebepaling | Nr. 8018 ( Nabij gebouw A38 t.b.v. shelter ZULU noordoost ) |  | Bouwjaar | 1900 | Jaaraanduiding EEJJ | Nadere specificatie bwd/instl | Beton, en MNP en SV 6 m3, Serienr. 208018 |  | Inhoud | 3,800 | Kubieke meter | Niveausignalering | Nee |  | Coalisentiefilter | Ja |  | Capaciteit | 30,000 | Liters per seconde | Materiaal olieafsch in terrein | Beton |  | Inhoud Integraal slibvang |  | Kubieke meter | Inhoud Olieopvang |  | Kubieke meter | Lozing op | Nader te bepalen
32C22_OA01 | 0900-0522-40 | Olieafscheider in terrein |  |  | 90.52 | 32C22 | KAMP VAN ZEIST | [6 empty] | u0060q8 | 28-05-2008 | 25-01-2018 | N |  | DVD-code | OA01 |  | Aantal | 1 |  | Fabrikant | Framec |  | Type | Bouwkundig |  | Nadere locatiebepaling | Nr. 8120 ( Nabij gebouw 34 t.b.v. wasplaats MT ) |  | Bouwjaar | 1994 | Jaaraanduiding EEJJ | Nadere specificatie bwd/instl | Beton, sep. SV Framec eigen bouw 6 m3 |  | Inhoud | 4,000 | Kubieke meter | Niveausignalering | Nee |  | Coalisentiefilter | Nee |  | Capaciteit | 30,000 | Liters per seconde | Materiaal olieafsch in terrein | Beton |  | Inhoud Integraal slibvang |  | Kubieke meter | Inhoud Olieopvang |  | Kubieke meter | Lozing op | Nader te bepalen |  | Onderhoudsplicht | Nee |  | Buiten gebruik gesteld | Ja
32D20_O04A | 0900-0522-41 | Olieafscheider in terrein |  |  | 90.52 | 32D20 | BERNHARDKAZERNE | [6 empty] | Bredewout | 28-05-2008 | 24-09-2019 | N |  | DVD-code | O04A |  | Aantal | 1 |  | Fabrikant | Zeiss Neutra |  | Type | NG 30 PA-113728 |  | Nadere locatiebepaling | Ten noorden van gebouw AC7/8 westelijke afscheider |  | Bouwjaar | 1900 | Jaaraanduiding EEJJ | Nadere specificatie bwd/instl | Beton en SV 6 m3 |  | Inhoud | 2,000 | Kubieke meter | Niveausignalering | Ja |  | Coalisentiefilter | Nee |  | Capaciteit | 30,000 | Liters per seconde | Materiaal olieafsch in terrein | Beton |  | Inhoud Integraal slibvang |  | Kubieke meter | Inhoud Olieopvang |  | Kubieke meter | Lozing op | Nader te bepalen |  | Onderhoudsplicht | Ja, vastgoedbeh. |  | Buiten gebruik gesteld | Nee
32D20_O01 | 0900-0522-42 | Olieafscheider in terrein |  |  | 90.52 | 32D20 | BERNHARDKAZERNE | [6 empty] | u0060q8 | 28-05-2008 | 18-11-2015 | N |  | DVD-code | O01 |  | Aantal | 1 |  | Fabrikant | Onbekend |  | Type | Geintegreerd |  | Nadere locatiebepaling | Nr. 805 ( Nabij gebouw AB ) |  | Bouwjaar | 2008 | Jaaraanduiding EEJJ | Nadere specificatie bwd/instl | Beton en SV 6 m3, Serienr. IA02 |  | Inhoud | 0,010 | Kubieke meter | Niveausignalering | Nee |  | Coalisentiefilter | Nee |  | Capaciteit | 30,000 | Liters per seconde | Materiaal olieafsch in terrein | Beton |  | Inhoud Integraal slibvang |  | Kubieke meter | Inhoud Olieopvang |  | Kubieke meter | Lozing op | Nader te bepalen
14B03_O10 | 0900-0522-43 | Olieafscheider in terrein |  |  | 90.52 | 14B03 | COMPLEX NIEUWE HAVEN | [6 empty] | u0060q8 | 28-05-2008 | 18-12-2017 | N |  | DVD-code | O10 |  | Aantal | 1 |  | Fabrikant | Passavant |  | Type | Coalisator-crb |  | Nadere locatiebepaling | Nabij gebouw D403 |  | Bouwjaar | 1989 | Jaaraanduiding EEJJ | Nadere specificatie bwd/instl | CA04 ( X ) / B12-401-522-01 |  | Inhoud | 3,800 | Kubieke meter | Niveausignalering | Ja |  | Coalisentiefilter | Ja |  | Capaciteit |  | Liters per seconde | Materiaal olieafsch in terrein | Beton |  | Inhoud Integraal slibvang |  | Kubieke meter | Inhoud Olieopvang | 3,800 | Kubieke meter | Lozing op | DWA-riool |  | Onderhoudsplicht | Ja, vastgoedbeh. |  | Buiten gebruik gesteld | Nee
14B20_20274-V | 0900-0522-44 | Olieafscheider in terrein |  |  | 90.52 | 14B20 | MB OBC SMEERENBURG | [6 empty] | RVB-ICT-AB | 28-05-2008 | 07-12-2018 | J | 17-08-2010 | DVD-code | 20274-V |  | Aantal | 1 |  | Fabrikant | Passavant |  | Type |  |  | Nadere locatiebepaling | Wegen ( in keuringen onder gebouw 001 ) |  | Bouwjaar | 1993 | Jaaraanduiding EEJJ | Nadere specificatie bwd/instl | CA01 ( J ) |  | Inhoud | 3,800 | Kubieke meter | Niveausignalering | Nee |  | Coalisentiefilter | Ja |  | Capaciteit | 30,000 | Liters per seconde
32C36_13880-V | 0900-0522-45 | Olieafscheider in terrein |  |  | 90.52 | 32C36 | MUSEUMKWARTIER | [6 empty] | RVB-ICT-AB | 28-05-2008 | 07-12-2018 | J | 06-03-2013 | DVD-code | 13880-V |  | Aantal | 1 |  | Fabrikant | Passavant |  | Type | Curator CRB |  | Nadere locatiebepaling | Nr. 8108 ( Nabij gebouw 298 wasplaats MTH ) |  | Bouwjaar | 1997 | Jaaraanduiding EEJJ | Nadere specificatie bwd/instl | Beton, en MNP en SV 6 m3, Serienr. 208108 |  | Inhoud | 5,000 | Kubieke meter | Niveausignalering | Ja |  | Coalisentiefilter | Nee |  | Capaciteit | 40,000 | Liters per seconde
32C36_13881-V | 0900-0522-46 | Olieafscheider in terrein |  |  | 90.52 | 32C36 | MUSEUMKWARTIER | [6 empty] | RVB-ICT-AB | 28-05-2008 | 07-12-2018 | J | 06-03-2013 | DVD-code | 13881-V |  | Aantal | 1 |  | Fabrikant | Passavant |  | Type | Curator CRB |  | Nadere locatiebepaling | Nr. 8109 ( Nabij gebouw 298 flightline ) |  | Bouwjaar | 1997 | Jaaraanduiding EEJJ | Nadere specificatie bwd/instl | Beton, en MNP en SV 8 m3, Serienr. 208109 |  | Inhoud | 5,000 | Kubieke meter | Niveausignalering | Ja |  | Coalisentiefilter | Nee |  | Capaciteit | 40,000 | Liters per seconde
32D21_O6 | 0900-0522-47 | Olieafscheider in terrein |  |  | 90.52 | 32D21 | VAN BRAAM HOUCKGEESTKAZERNE | [6 empty] | u0060q8 | 28-05-2008 | 25-01-2018 | N |  | DVD-code | O6 |  | Aantal | 1 |  | Fabrikant | Dywidag |  | Type | KA MS 40 |  | Nadere locatiebepaling | Nr. 052.1b ( Gebouw 055 t.b.v. wasplaats ) |  | Bouwjaar | 2000 | Jaaraanduiding EEJJ | Nadere specificatie bwd/instl | Beton, sep. SV Dywidag SF-8, 8 m3 en MNP, Serienr. OA06 |  | Inhoud | 8,000 | Kubieke meter | Niveausignalering | Nee |  | Coalisentiefilter | Ja |  | Capaciteit | 40,000 | Liters per seconde | Materiaal olieafsch in terrein | Beton |  | Inhoud Integraal slibvang |  | Kubieke meter | Inhoud Olieopvang |  | Kubieke meter | Lozing op | Nader te bepalen |  | Onderhoudsplicht | Ja, vastgoedbeh. |  | Buiten gebruik gesteld | Nee
14B03_O12 | 0900-0522-48 | Olieafscheider in terrein |  |  | 90.52 | 14B03 | COMPLEX NIEUWE HAVEN | [6 empty] | u0060q8 | 28-05-2008 | 18-12-2017 | N |  | DVD-code | O12 |  | Aantal | 1 |  | Fabrikant | Passavant |  | Type | Curator-cbr |  | Nadere locatiebepaling | Nabij gebouw D403 |  | Bouwjaar | 1988 | Jaaraanduiding EEJJ | Nadere specificatie bwd/instl | CA05 ( Z ) / B12-401-522-01 |  | Inhoud | 4,800 | Kubieke meter | Niveausignalering | Ja |  | Coalisentiefilter | Ja |  | Capaciteit | 48,000 | Liters per seconde | Materiaal olieafsch in terrein | Beton |  | Inhoud Integraal slibvang |  | Kubieke meter | Inhoud Olieopvang | 4,800 | Kubieke meter | Lozing op | DWA-riool |  | Onderhoudsplicht | Ja, vastgoedbeh. |  | Buiten gebruik gesteld | Nee
32D10_O1 | 0900-0522-49 | Olieafscheider in terrein |  |  | 90.52 | 32D10 | INST BEDRIJF LANDSYSTEMEN | [6 empty] | u0060q8 | 28-05-2008 | 18-11-2015 | N |  | DVD-code | O1 |  | Aantal | 1 |  | Fabrikant | Passavant |  | Type | Parat 50 |  | Nadere locatiebepaling | Nr. 807 ( Nabij gebouw 1 ) |  | Bouwjaar | 1987 | Jaaraanduiding EEJJ | Nadere specificatie bwd/instl | Sep. olieopvang Parrat 50 SV05A, beto, Serienr. OA06 |  | Inhoud | 9,500 | Kubieke meter | Niveausignalering | Nee |  | Coalisentiefilter | Nee |  | Capaciteit | 50,000 | Liters per seconde | Materiaal olieafsch in terrein | Beton |  | Inhoud Integraal slibvang |  | Kubieke meter | Inhoud Olieopvang |  | Kubieke meter | Lozing op | Nader te bepalen
09D23_20256-V | 0900-0522-50 | Olieafscheider in terrein |  |  | 90.52 | 09D23 | LUITENANT-KOLONEL MAASKAMP | [6 empty] | RVB-ICT-AB | 28-05-2008 | 07-12-2018 | J | 03-11-2014 | DVD-code | 20256-V |  | Aantal | 1 |  | Fabrikant | Dywidag |  | Type |  |  | Nadere locatiebepaling | Nabij gebouw 1 |  | Bouwjaar | 1994 | Jaaraanduiding EEJJ | Nadere specificatie bwd/instl | OA01 |  | Inhoud | 7,200 | Kubieke meter | Niveausignalering | Nee |  | Coalisentiefilter | Ja |  | Capaciteit | 50,000 | Liters per seconde | Materiaal olieafsch in terrein | Beton |  | Inhoud Integraal slibvang |  | Kubieke meter | Inhoud Olieopvang |  | Kubieke meter | Lozing op | Nader te bepalen
19A03_O2 | 0900-0522-51 | Olieafscheider in terrein |  |  | 90.52 | 19A03 | MC BERGEN | [6 empty] | u0060q8 | 28-05-2008 | 25-01-2018 | N |  | DVD-code | O2 |  | Aantal | 1 |  | Fabrikant | Nering Bogel |  | Type |  |  | Nadere locatiebepaling | Ten zuiden van gebouw B11 |  | Bouwjaar | 1992 | Jaaraanduiding EEJJ | Nadere specificatie bwd/instl | ICA01 |  | Inhoud | 10,000 | Kubieke meter | Niveausignalering | Nee |  | Coalisentiefilter | Ja |  | Capaciteit |  | Liters per seconde | Materiaal olieafsch in terrein | Beton |  | Inhoud Integraal slibvang | 10,000 | Kubieke meter | Inhoud Olieopvang |  | Kubieke meter | Lozing op | DWA-riool |  | Onderhoudsplicht | Ja, vastgoedbeh. |  | Buiten gebruik gesteld | Nee
27A03_OA802-V | 0900-0522-52 | Olieafscheider in terrein |  |  | 90.52 | 27A03 | LKOL TONNETKAZERNE | [6 empty] | RVB-ICT-AB | 28-05-2008 | 07-12-2018 | J | 08-06-2012 | DVD-code | OA802-V |  | Aantal | 1 |  | Fabrikant | A.M.T. |  | Type |  |  | Nadere locatiebepaling | bij gebouw 133 |  | Bouwjaar |  | Jaaraanduiding EEJJ | Nadere specificatie bwd/instl | 1300172874 |  | Inhoud |  | Kubieke meter | Niveausignalering | Nee |  | Coalisentiefilter | Nee |  | Capaciteit | 65,000 | Liters per seconde
32C05_O14 | 0900-0522-53 | Olieafscheider in terrein |  |  | 90.52 | 32C05 | LC KAMP SOESTERBERG | [6 empty] | u0060q8 | 28-05-2008 | 18-11-2015 | N |  | DVD-code | O14 |  | Aantal | 1 |  | Fabrikant | Passavant |  | Type | Parat 50 |  | Nadere locatiebepaling | Nr. 802 ( Nabij gebouw V45 ) |  | Bouwjaar | 1987 | Jaaraanduiding EEJJ | Nadere specificatie bwd/instl | Olieopvang 5 m3, beton, sep. SV 200 m3, Serienr. OA03 |  | Inhoud | 17,000 | Kubieke meter | Niveausignalering | Nee |  | Coalisentiefilter | Nee |  | Capaciteit | 65,000 | Liters per seconde | Materiaal olieafsch in terrein | Beton |  | Inhoud Integraal slibvang |  | Kubieke meter | Inhoud Olieopvang |  | Kubieke meter | Lozing op | Nader te bepalen
32C05_11131-V | 0900-0522-54 | Olieafscheider in terrein |  |  | 90.52 | 32C05 | LC KAMP SOESTERBERG | [6 empty] | RVB-ICT-AB | 28-05-2008 | 07-12-2018 | J | 28-05-2008 | DVD-code | 11131-V |  | Aantal | 1 |  | Fabrikant | AMT |  | Type | BB-50 |  | Nadere locatiebepaling | Nr. 805 ( Nabij gebouw V34 ) |  | Bouwjaar | 1984 | Jaaraanduiding EEJJ | Nadere specificatie bwd/instl | Beton en SV 18 m3, Serienr. OA06 |  | Inhoud | 6,000 | Kubieke meter | Niveausignalering | Ja |  | Coalisentiefilter | Nee |  | Capaciteit | 80,000 | Liters per seconde
32D21_O7 | 0900-0522-55 | Olieafscheider in terrein |  |  | 90.52 | 32D21 | VAN BRAAM HOUCKGEESTKAZERNE | [6 empty] | Bredewout | 28-05-2008 | 24-09-2019 | N |  | DVD-code | O7 |  | Aantal | 1 |  | Fabrikant | Nering Bogel |  | Type | 3.6700.12 |  | Nadere locatiebepaling | Nr. 038.1a ( Gebouw 038 zuid t.b.v. verharding magazijn ) |  | Bouwjaar | 1995 | Jaaraanduiding EEJJ | Nadere specificatie bwd/instl | Sep. SV Buderus beton 16 m3 en MNP, Serienr. CA01 |  | Inhoud | 6,000 | Kubieke meter | Niveausignalering | Nee |  | Coalisentiefilter | Ja |  | Capaciteit | 80,000 | Liters per seconde | Materiaal olieafsch in terrein | Beton |  | Inhoud Integraal slibvang |  | Kubieke meter | Inhoud Olieopvang |  | Kubieke meter | Lozing op | Nader te bepalen |  | Onderhoudsplicht | Ja, vastgoedbeh. |  | Buiten gebruik gesteld | Nee
32C05_O1 | 0900-0522-56 | Olieafscheider in terrein |  |  | 90.52 | 32C05 | LC KAMP SOESTERBERG | [6 empty] | Bredewout | 28-05-2008 | 19-09-2019 | N |  | DVD-code | O1 |  | Aantal | 1 |  | Fabrikant | Aqua Milieu Techniek |  | Type | BB-100 |  | Nadere locatiebepaling | Nr. 804 ( Nabij gebouw V40 ) |  | Bouwjaar | 1984 | Jaaraanduiding EEJJ | Nadere specificatie bwd/instl | Beton en SV 12 m3, Serienr. OA010 |  | Inhoud | 42,000 | Kubieke meter | Niveausignalering | Ja |  | Coalisentiefilter | Nee |  | Capaciteit | 100,000 | Liters per seconde | Materiaal olieafsch in terrein | Beton |  | Inhoud Integraal slibvang |  | Kubieke meter | Inhoud Olieopvang |  | Kubieke meter | Lozing op | Nader te bepalen |  | Onderhoudsplicht | Ja, vastgoedbeh. |  | Buiten gebruik gesteld | Nee
32D20_20698-V | 0900-0522-57 | Olieafscheider in terrein |  |  | 90.52 | 32D20 | BERNHARDKAZERNE | [6 empty] | RVB-ICT-AB | 28-05-2008 | 07-12-2018 | J | 16-11-2011 | DVD-code | 20698-V |  | Aantal | 1 |  | Fabrikant | De Boo |  | Type | Eigen bouw |  | Nadere locatiebepaling | Nr. 801 ( Nabij wasstraat ) |  | Bouwjaar | 1979 | Jaaraanduiding EEJJ | Nadere specificatie bwd/instl | Staal en SV 150 m3, Serienr. OA06 |  | Inhoud | 8,000 | Kubieke meter | Niveausignalering | Nee |  | Coalisentiefilter | Nee |  | Capaciteit | 120,000 | Liters per seconde
06C02_005-V | 0900-0522-58 | Olieafscheider in terrein |  |  | 90.52 | 06C02 | VLIEGBASIS LEEUWARDEN | [6 empty] | u00l0z6 | 28-05-2008 | 17-12-2013 | J | 17-12-2013 | DVD-code | 005-V |  | Aantal | 1 |  | Fabrikant | Dywidag |  | Type |  |  | Nadere locatiebepaling | nabij gebouw C141 |  | Bouwjaar |  | Jaaraanduiding EEJJ | Nadere specificatie bwd/instl |  |  | Inhoud |  | Kubieke meter | Niveausignalering | Nee |  | Coalisentiefilter | Nee |  | Capaciteit |  | Liters per seconde | Materiaal olieafsch in terrein | Beton |  | Inhoud Integraal slibvang |  | Kubieke meter | Inhoud Olieopvang |  | Kubieke meter | Lozing op | Nader te bepalen
06C02_874-V | 0900-0522-59 | Olieafscheider in terrein |  |  | 90.52 | 06C02 | VLIEGBASIS LEEUWARDEN | [6 empty] | u00l0z6 | 28-05-2008 | 17-12-2013 | J | 17-12-2013 | DVD-code | 874-V |  | Aantal | 1 |  | Fabrikant |  |  | Type |  |  | Nadere locatiebepaling |  |  | Bouwjaar |  | Jaaraanduiding EEJJ | Nadere specificatie bwd/instl |  |  | Inhoud |  | Kubieke meter | Niveausignalering | Nee |  | Coalisentiefilter | Nee |  | Capaciteit |  | Liters per seconde | Materiaal olieafsch in terrein | Beton |  | Inhoud Integraal slibvang |  | Kubieke meter | Inhoud Olieopvang |  | Kubieke meter | Lozing op | Nader te bepalen
06C02_OA837 | 0900-0522-60 | Olieafscheider in terrein |  |  | 90.52 | 06C02 | VLIEGBASIS LEEUWARDEN | [6 empty] | u0060q8 | 28-05-2008 | 17-11-2015 | N |  | DVD-code | OA837 |  | Aantal | 1 |  | Fabrikant | Dywidag |  | Type | NG10 |  | Nadere locatiebepaling | nabij gebouw C128 |  | Bouwjaar |  | Jaaraanduiding EEJJ | Nadere specificatie bwd/instl |  |  | Inhoud | 2,000 | Kubieke meter | Niveausignalering | Ja |  | Coalisentiefilter | Ja |  | Capaciteit |  | Liters per seconde | Materiaal olieafsch in terrein | Beton |  | Inhoud Integraal slibvang |  | Kubieke meter | Inhoud Olieopvang |  | Kubieke meter | Lozing op | HWA-riool
06C02_862-V | 0900-0522-61 | Olieafscheider in terrein |  |  | 90.52 | 06C02 | VLIEGBASIS LEEUWARDEN | [6 empty] | u00l0z6 | 28-05-2008 | 17-12-2013 | J | 17-12-2013 | DVD-code | 862-V |  | Aantal | 1 |  | Fabrikant | Dywidag |  | Type |  |  | Nadere locatiebepaling | nabij gebouw C142 |  | Bouwjaar | 1992 | Jaaraanduiding EEJJ | Nadere specificatie bwd/instl |  |  | Inhoud |  | Kubieke meter | Niveausignalering | Nee |  | Coalisentiefilter | Nee |  | Capaciteit |  | Liters per seconde | Materiaal olieafsch in terrein | Beton |  | Inhoud Integraal slibvang |  | Kubieke meter | Inhoud Olieopvang |  | Kubieke meter | Lozing op | Nader te bepalen
06C02_805-V | 0900-0522-62 | Olieafscheider in terrein |  |  | 90.52 | 06C02 | VLIEGBASIS LEEUWARDEN | [6 empty] | u00l0z6 | 28-05-2008 | 17-12-2013 | J | 17-12-2013 | DVD-code | 805-V |  | Aantal | 1 |  | Fabrikant |  |  | Type |  |  | Nadere locatiebepaling | nabij gebouw H9 |  | Bouwjaar |  | Jaaraanduiding EEJJ | Nadere specificatie bwd/instl |  |  | Inhoud |  | Kubieke meter | Niveausignalering | Nee |  | Coalisentiefilter | Nee |  | Capaciteit |  | Liters per seconde | Materiaal olieafsch in terrein | Beton |  | Inhoud Integraal slibvang |  | Kubieke meter | Inhoud Olieopvang |  | Kubieke meter | Lozing op | Nader te bepalen
06C02_001-V | 0900-0522-63 | Olieafscheider in terrein |  |  | 90.52 | 06C02 | VLIEGBASIS LEEUWARDEN | [6 empty] | u00l0z6 | 28-05-2008 | 17-12-2013 | J | 17-12-2013 | DVD-code | 001-V |  | Aantal | 1 |  | Fabrikant |  |  | Type |  |  | Nadere locatiebepaling |  |  | Bouwjaar |  | Jaaraanduiding EEJJ | Nadere specificatie bwd/instl | nabij gebouw H14 |  | Inhoud |  | Kubieke meter | Niveausignalering | Nee |  | Coalisentiefilter | Nee |  | Capaciteit |  | Liters per seconde | Materiaal olieafsch in terrein | Beton |  | Inhoud Integraal slibvang |  | Kubieke meter | Inhoud Olieopvang |  | Kubieke meter | Lozing op | Nader te bepalen
06C02_OA807 | 0900-0522-64 | Olieafscheider in terrein |  |  | 90.52 | 06C02 | VLIEGBASIS LEEUWARDEN | [6 empty] | u0060q8 | 28-05-2008 | 17-11-2015 | N |  | DVD-code | OA807 |  | Aantal | 1 |  | Fabrikant | Dywidag |  | Type | NG10 |  | Nadere locatiebepaling | nabij gebouw H7 |  | Bouwjaar |  | Jaaraanduiding EEJJ | Nadere specificatie bwd/instl |  |  | Inhoud | 2,000 | Kubieke meter | Niveausignalering | Ja |  | Coalisentiefilter | Ja |  | Capaciteit |  | Liters per seconde | Materiaal olieafsch in terrein | Beton |  | Inhoud Integraal slibvang |  | Kubieke meter | Inhoud Olieopvang |  | Kubieke meter | Lozing op | HWA-riool
06C02_OA863 | 0900-0522-65 | Olieafscheider in terrein |  |  | 90.52 | 06C02 | VLIEGBASIS LEEUWARDEN | [6 empty] | u0060q8 | 28-05-2008 | 17-11-2015 | N |  | DVD-code | OA863 |  | Aantal | 1 |  | Fabrikant | Natuurbeton Milieu |  | Type |  |  | Nadere locatiebepaling | nabij gebouw C177 |  | Bouwjaar |  | Jaaraanduiding EEJJ | Nadere specificatie bwd/instl |  |  | Inhoud | 1,500 | Kubieke meter | Niveausignalering | Nee |  | Coalisentiefilter | Ja |  | Capaciteit |  | Liters per seconde | Materiaal olieafsch in terrein | Beton |  | Inhoud Integraal slibvang |  | Kubieke meter | Inhoud Olieopvang |  | Kubieke meter | Lozing op | HWA-riool
06C02_868-V | 0900-0522-66 | Olieafscheider in terrein |  |  | 90.52 | 06C02 | VLIEGBASIS LEEUWARDEN | [6 empty] | u00l0z6 | 28-05-2008 | 17-12-2013 | J | 17-12-2013 | DVD-code | 868-V |  | Aantal | 1 |  | Fabrikant |  |  | Type |  |  | Nadere locatiebepaling |  |  | Bouwjaar |  | Jaaraanduiding EEJJ | Nadere specificatie bwd/instl |  |  | Inhoud |  | Kubieke meter | Niveausignalering | Nee |  | Coalisentiefilter | Nee |  | Capaciteit |  | Liters per seconde | Materiaal olieafsch in terrein | Beton |  | Inhoud Integraal slibvang |  | Kubieke meter | Inhoud Olieopvang |  | Kubieke meter | Lozing op | Nader te bepalen
06C02_OA864A | 0900-0522-67 | Olieafscheider in terrein |  |  | 90.52 | 06C02 | VLIEGBASIS LEEUWARDEN | [6 empty] | u0060q8 | 28-05-2008 | 18-04-2016 | N |  | DVD-code | OA864A |  | Aantal | 1 |  | Fabrikant | ACO Passavant |  | Type | Oleotop NG3030 |  | Nadere locatiebepaling | nabij gebouw C107, zuid 1 |  | Bouwjaar | 2010 | Jaaraanduiding EEJJ | Nadere specificatie bwd/instl | Cycloonafscheider |  | Inhoud | 54,000 | Kubieke meter | Niveausignalering | Ja |  | Coalisentiefilter | Ja |  | Capaciteit | 120,000 | Liters per seconde | Materiaal olieafsch in terrein | Beton |  | Inhoud Integraal slibvang |  | Kubieke meter | Inhoud Olieopvang |  | Kubieke meter | Lozing op | HWA-riool |  | Onderhoudsplicht | Ja, vastgoedbeh. |  | Buiten gebruik gesteld | Nee
06C02_870-V | 0900-0522-68 | Olieafscheider in terrein |  |  | 90.52 | 06C02 | VLIEGBASIS LEEUWARDEN | [6 empty] | u00l0z6 | 28-05-2008 | 17-12-2013 | J | 17-12-2013 | DVD-code | 870-V |  | Aantal | 1 |  | Fabrikant |  |  | Type |  |  | Nadere locatiebepaling | nabij gebouw C22 |  | Bouwjaar |  | Jaaraanduiding EEJJ | Nadere specificatie bwd/instl | Afvalwater |  | Inhoud |  | Kubieke meter | Niveausignalering | Ja |  | Coalisentiefilter | Nee |  | Capaciteit |  | Liters per seconde | Materiaal olieafsch in terrein | Beton |  | Inhoud Integraal slibvang |  | Kubieke meter | Inhoud Olieopvang |  | Kubieke meter | Lozing op | Nader te bepalen
06C02_OA857 | 0900-0522-69 | Olieafscheider in terrein |  |  | 90.52 | 06C02 | VLIEGBASIS LEEUWARDEN | [6 empty] | u0060q8 | 28-05-2008 | 17-11-2015 | N |  | DVD-code | OA857 |  | Aantal | 1 |  | Fabrikant | Passavant |  | Type | NG10 |  | Nadere locatiebepaling | nabij gebouw H18 |  | Bouwjaar |  | Jaaraanduiding EEJJ | Nadere specificatie bwd/instl |  |  | Inhoud | 0,150 | Kubieke meter | Niveausignalering | Ja |  | Coalisentiefilter | Ja |  | Capaciteit |  | Liters per seconde | Materiaal olieafsch in terrein | Beton |  | Inhoud Integraal slibvang |  | Kubieke meter | Inhoud Olieopvang |  | Kubieke meter | Lozing op | DWA-riool
06C02_201-V | 0900-0522-70 | Olieafscheider in terrein |  |  | 90.52 | 06C02 | VLIEGBASIS LEEUWARDEN | [6 empty] | u00l0z6 | 28-05-2008 | 17-12-2013 | J | 17-12-2013 | DVD-code | 201-V |  | Aantal | 1 |  | Fabrikant | Dywidag |  | Type |  |  | Nadere locatiebepaling |  |  | Bouwjaar |  | Jaaraanduiding EEJJ | Nadere specificatie bwd/instl |  |  | Inhoud | 1,000 | Kubieke meter | Niveausignalering | Nee |  | Coalisentiefilter | Ja |  | Capaciteit |  | Liters per seconde | Materiaal olieafsch in terrein | Beton |  | Inhoud Integraal slibvang |  | Kubieke meter | Inhoud Olieopvang |  | Kubieke meter | Lozing op | Nader te bepalen
06C02_150-V | 0900-0522-71 | Olieafscheider in terrein |  |  | 90.52 | 06C02 | VLIEGBASIS LEEUWARDEN | [6 empty] | u00l0z6 | 28-05-2008 | 17-12-2013 | J | 17-12-2013 | DVD-code | 150-V |  | Aantal | 1 |  | Fabrikant |  |  | Type |  |  | Nadere locatiebepaling | nabij gebouw 516 |  | Bouwjaar |  | Jaaraanduiding EEJJ | Nadere specificatie bwd/instl |  |  | Inhoud | 3,000 | Kubieke meter | Niveausignalering | Nee |  | Coalisentiefilter | Ja |  | Capaciteit |  | Liters per seconde | Materiaal olieafsch in terrein | Beton |  | Inhoud Integraal slibvang |  | Kubieke meter | Inhoud Olieopvang |  | Kubieke meter | Lozing op | DWA-riool
06C02_OA853 | 0900-0522-72 | Olieafscheider in terrein |  |  | 90.52 | 06C02 | VLIEGBASIS LEEUWARDEN | [6 empty] | u0060q8 | 28-05-2008 | 17-11-2015 | N |  | DVD-code | OA853 |  | Aantal | 1 |  | Fabrikant | Natuur Beton Milieu |  | Type |  |  | Nadere locatiebepaling | nabij gebouw C179 |  | Bouwjaar |  | Jaaraanduiding EEJJ | Nadere specificatie bwd/instl |  |  | Inhoud | 1,500 | Kubieke meter | Niveausignalering | Nee |  | Coalisentiefilter | Ja |  | Capaciteit |  | Liters per seconde | Materiaal olieafsch in terrein | Beton |  | Inhoud Integraal slibvang |  | Kubieke meter | Inhoud Olieopvang |  | Kubieke meter | Lozing op | HWA-riool
06C02_OA855 | 0900-0522-73 | Olieafscheider in terrein |  |  | 90.52 | 06C02 | VLIEGBASIS LEEUWARDEN | [6 empty] | u0060q8 | 28-05-2008 | 17-11-2015 | N |  | DVD-code | OA855 |  | Aantal | 1 |  | Fabrikant | Passavant |  | Type | NG6 |  | Nadere locatiebepaling | nabij gebouw K54 |  | Bouwjaar |  | Jaaraanduiding EEJJ | Nadere specificatie bwd/instl |  |  | Inhoud | 0,900 | Kubieke meter | Niveausignalering | Nee |  | Coalisentiefilter | Ja |  | Capaciteit |  | Liters per seconde | Materiaal olieafsch in terrein | Beton |  | Inhoud Integraal slibvang |  | Kubieke meter | Inhoud Olieopvang |  | Kubieke meter | Lozing op | HWA-riool
06C02_OA856 | 0900-0522-74 | Olieafscheider in terrein |  |  | 90.52 | 06C02 | VLIEGBASIS LEEUWARDEN | [6 empty] | u0060q8 | 28-05-2008 | 17-11-2015 | N |  | DVD-code | OA856 |  | Aantal | 1 |  | Fabrikant | Passavant |  | Type | NG10 |  | Nadere locatiebepaling | nabij gebouw H18 |  | Bouwjaar |  | Jaaraanduiding EEJJ | Nadere specificatie bwd/instl |  |  | Inhoud | 1,000 | Kubieke meter | Niveausignalering | Nee |  | Coalisentiefilter | Ja |  | Capaciteit |  | Liters per seconde | Materiaal olieafsch in terrein | Beton |  | Inhoud Integraal slibvang |  | Kubieke meter | Inhoud Olieopvang |  | Kubieke meter | Lozing op | HWA-riool
06C02_OA861 | 0900-0522-75 | Olieafscheider in terrein |  |  | 90.52 | 06C02 | VLIEGBASIS LEEUWARDEN | [6 empty] | u0060q8 | 28-05-2008 | 17-11-2015 | N |  | DVD-code | OA861 |  | Aantal | 1 |  | Fabrikant | Dywidag |  | Type | NG8 |  | Nadere locatiebepaling | nabij gebouw C129 |  | Bouwjaar |  | Jaaraanduiding EEJJ | Nadere specificatie bwd/instl |  |  | Inhoud | 0,800 | Kubieke meter | Niveausignalering | Nee |  | Coalisentiefilter | Ja |  | Capaciteit |  | Liters per seconde | Materiaal olieafsch in terrein | Beton |  | Inhoud Integraal slibvang |  | Kubieke meter | Inhoud Olieopvang |  | Kubieke meter | Lozing op | HWA-riool
06C02_002-V | 0900-0522-76 | Olieafscheider in terrein |  |  | 90.52 | 06C02 | VLIEGBASIS LEEUWARDEN | [6 empty] | u00l0z6 | 28-05-2008 | 17-12-2013 | J | 17-12-2013 | DVD-code | 002-V |  | Aantal | 1 |  | Fabrikant |  |  | Type | P010607 |  | Nadere locatiebepaling | nabij gebouw C22 |  | Bouwjaar |  | Jaaraanduiding EEJJ | Nadere specificatie bwd/instl |  |  | Inhoud |  | Kubieke meter | Niveausignalering | Ja |  | Coalisentiefilter | Nee |  | Capaciteit |  | Liters per seconde | Materiaal olieafsch in terrein | Beton |  | Inhoud Integraal slibvang |  | Kubieke meter | Inhoud Olieopvang |  | Kubieke meter | Lozing op | Nader te bepalen
06C02_OA859 | 0900-0522-77 | Olieafscheider in terrein |  |  | 90.52 | 06C02 | VLIEGBASIS LEEUWARDEN | [6 empty] | u0060q8 | 28-05-2008 | 17-11-2015 | N |  | DVD-code | OA859 |  | Aantal | 1 |  | Fabrikant | Klaps Beton |  | Type | NG6 |  | Nadere locatiebepaling | nabij gebouw K51 |  | Bouwjaar |  | Jaaraanduiding EEJJ | Nadere specificatie bwd/instl |  |  | Inhoud | 0,350 | Kubieke meter | Niveausignalering | Nee |  | Coalisentiefilter | Nee |  | Capaciteit |  | Liters per seconde | Materiaal olieafsch in terrein | Beton |  | Inhoud Integraal slibvang |  | Kubieke meter | Inhoud Olieopvang |  | Kubieke meter | Lozing op | HWA-riool
06C02_OA824 | 0900-0522-78 | Olieafscheider in terrein |  |  | 90.52 | 06C02 | VLIEGBASIS LEEUWARDEN | [6 empty] | u0060q8 | 28-05-2008 | 17-11-2015 | N |  | DVD-code | OA824 |  | Aantal | 1 |  | Fabrikant | Passavant |  | Type | NG15 |  | Nadere locatiebepaling | nabij gebouw H14 |  | Bouwjaar |  | Jaaraanduiding EEJJ | Nadere specificatie bwd/instl |  |  | Inhoud | 1,500 | Kubieke meter | Niveausignalering | Nee |  | Coalisentiefilter | Ja |  | Capaciteit |  | Liters per seconde | Materiaal olieafsch in terrein | Beton |  | Inhoud Integraal slibvang |  | Kubieke meter | Inhoud Olieopvang |  | Kubieke meter | Lozing op | DWA-riool
06C02_OA872 | 0900-0522-79 | Olieafscheider in terrein |  |  | 90.52 | 06C02 | VLIEGBASIS LEEUWARDEN | [6 empty] | u0060q8 | 28-05-2008 | 17-11-2015 | N |  | DVD-code | OA872 |  | Aantal | 1 |  | Fabrikant | Dywidag |  | Type |  |  | Nadere locatiebepaling | nabij gebouw L1 |  | Bouwjaar | 2002 | Jaaraanduiding EEJJ | Nadere specificatie bwd/instl |  |  | Inhoud | 5,000 | Kubieke meter | Niveausignalering | Ja |  | Coalisentiefilter | Ja |  | Capaciteit |  | Liters per seconde | Materiaal olieafsch in terrein | Beton |  | Inhoud Integraal slibvang |  | Kubieke meter | Inhoud Olieopvang |  | Kubieke meter | Lozing op | HWA-riool
06C02_OA821 | 0900-0522-80 | Olieafscheider in terrein |  |  | 90.52 | 06C02 | VLIEGBASIS LEEUWARDEN | [6 empty] | u0060q8 | 28-05-2008 | 17-11-2015 | N |  | DVD-code | OA821 |  | Aantal | 1 |  | Fabrikant | Buderus |  | Type | NG80 |  | Nadere locatiebepaling | nabij gebouw 530 |  | Bouwjaar |  | Jaaraanduiding EEJJ | Nadere specificatie bwd/instl |  |  | Inhoud | 7,500 | Kubieke meter | Niveausignalering | Nee |  | Coalisentiefilter | Ja |  | Capaciteit |  | Liters per seconde | Materiaal olieafsch in terrein | Beton |  | Inhoud Integraal slibvang |  | Kubieke meter | Inhoud Olieopvang |  | Kubieke meter | Lozing op | HWA-riool
06C02_866-V | 0900-0522-81 | Olieafscheider in terrein |  |  | 90.52 | 06C02 | VLIEGBASIS LEEUWARDEN | [6 empty] | u00l0z6 | 28-05-2008 | 17-12-2013 | J | 17-12-2013 | DVD-code | 866-V |  | Aantal | 1 |  | Fabrikant | Buderus |  | Type | NG10 |  | Nadere locatiebepaling | nabij gebouw C43 |  | Bouwjaar |  | Jaaraanduiding EEJJ | Nadere specificatie bwd/instl |  |  | Inhoud | 2,000 | Kubieke meter | Niveausignalering | Nee |  | Coalisentiefilter | Ja |  | Capaciteit |  | Liters per seconde | Materiaal olieafsch in terrein | Beton |  | Inhoud Integraal slibvang | 0,720 | Kubieke meter | Inhoud Olieopvang | 1,200 | Kubieke meter | Lozing op | DWA-riool
06C02_807-V | 0900-0522-82 | Olieafscheider in terrein |  |  | 90.52 | 06C02 | VLIEGBASIS LEEUWARDEN | [6 empty] | u00l0z6 | 28-05-2008 | 17-12-2013 | J | 17-12-2013 | DVD-code | 807-V |  | Aantal | 1 |  | Fabrikant | Dywidag |  | Type |  |  | Nadere locatiebepaling | nabij gebouw H7 |  | Bouwjaar |  | Jaaraanduiding EEJJ | Nadere specificatie bwd/instl |  |  | Inhoud | 2,000 | Kubieke meter | Niveausignalering | Nee |  | Coalisentiefilter | Ja |  | Capaciteit |  | Liters per seconde | Materiaal olieafsch in terrein | Beton |  | Inhoud Integraal slibvang |  | Kubieke meter | Inhoud Olieopvang |  | Kubieke meter | Lozing op | Nader te bepalen
06C02_OA805 | 0900-0522-83 | Olieafscheider in terrein |  |  | 90.52 | 06C02 | VLIEGBASIS LEEUWARDEN | [6 empty] | u0060q8 | 28-05-2008 | 17-11-2015 | N |  | DVD-code | OA805 |  | Aantal | 1 |  | Fabrikant | Passavant |  | Type | NG10 |  | Nadere locatiebepaling | nabij gebouw H9 |  | Bouwjaar |  | Jaaraanduiding EEJJ | Nadere specificatie bwd/instl |  |  | Inhoud | 0,900 | Kubieke meter | Niveausignalering | Nee |  | Coalisentiefilter | Nee |  | Capaciteit |  | Liters per seconde | Materiaal olieafsch in terrein | Beton |  | Inhoud Integraal slibvang |  | Kubieke meter | Inhoud Olieopvang |  | Kubieke meter | Lozing op | DWA-riool
06C02_OA832 | 0900-0522-84 | Olieafscheider in terrein |  |  | 90.52 | 06C02 | VLIEGBASIS LEEUWARDEN | [6 empty] | u0060q8 | 28-05-2008 | 17-11-2015 | N |  | DVD-code | OA832 |  | Aantal | 1 |  | Fabrikant | Dywidag |  | Type |  |  | Nadere locatiebepaling | nabij gebouw C110 |  | Bouwjaar |  | Jaaraanduiding EEJJ | Nadere specificatie bwd/instl |  |  | Inhoud | 5,000 | Kubieke meter | Niveausignalering | Nee |  | Coalisentiefilter | Ja |  | Capaciteit |  | Liters per seconde | Materiaal olieafsch in terrein | Beton |  | Inhoud Integraal slibvang |  | Kubieke meter | Inhoud Olieopvang |  | Kubieke meter | Lozing op | HWA-riool
06C02_OA874 | 0900-0522-85 | Olieafscheider in terrein |  |  | 90.52 | 06C02 | VLIEGBASIS LEEUWARDEN | [6 empty] | u00v7e4 | 28-05-2008 | 08-11-2016 | N |  | DVD-code | OA874 |  | Aantal | 1 |  | Fabrikant | Dywidag |  | Type | NG3 |  | Nadere locatiebepaling | nabij gebouw L2 |  | Bouwjaar | 2006 | Jaaraanduiding EEJJ | Nadere specificatie bwd/instl | signalering in gebouw L2 |  | Inhoud | 0,600 | Kubieke meter | Niveausignalering | Ja |  | Coalisentiefilter | Ja |  | Capaciteit |  | Liters per seconde | Materiaal olieafsch in terrein | Beton |  | Inhoud Integraal slibvang |  | Kubieke meter | Inhoud Olieopvang |  | Kubieke meter | Lozing op | DWA-riool |  | Onderhoudsplicht | Ja, vastgoedbeh. |  | Buiten gebruik gesteld | Nee
06C02_803-V | 0900-0522-86 | Olieafscheider in terrein |  |  | 90.52 | 06C02 | VLIEGBASIS LEEUWARDEN | [6 empty] | u00l0z6 | 28-05-2008 | 17-12-2013 | J | 17-12-2013 | DVD-code | 803-V |  | Aantal | 1 |  | Fabrikant | Passavant |  | Type |  |  | Nadere locatiebepaling |  |  | Bouwjaar |  | Jaaraanduiding EEJJ | Nadere specificatie bwd/instl |  |  | Inhoud | 2,500 | Kubieke meter | Niveausignalering | Nee |  | Coalisentiefilter | Ja |  | Capaciteit |  | Liters per seconde | Materiaal olieafsch in terrein | Beton |  | Inhoud Integraal slibvang |  | Kubieke meter | Inhoud Olieopvang |  | Kubieke meter | Lozing op | DWA-riool
06C02_OA873 | 0900-0522-87 | Olieafscheider in terrein |  |  | 90.52 | 06C02 | VLIEGBASIS LEEUWARDEN | [6 empty] | u0060q8 | 28-05-2008 | 17-11-2015 | N |  | DVD-code | OA873 |  | Aantal | 1 |  | Fabrikant | Dywidag |  | Type | NG30 |  | Nadere locatiebepaling | nabij gebouw L1 |  | Bouwjaar | 2005 | Jaaraanduiding EEJJ | Nadere specificatie bwd/instl |  |  | Inhoud | 5,000 | Kubieke meter | Niveausignalering | Ja |  | Coalisentiefilter | Ja |  | Capaciteit |  | Liters per seconde | Materiaal olieafsch in terrein | Beton |  | Inhoud Integraal slibvang |  | Kubieke meter | Inhoud Olieopvang |  | Kubieke meter | Lozing op | DWA-riool
06C02_OA862 | 0900-0522-88 | Olieafscheider in terrein |  |  | 90.52 | 06C02 | VLIEGBASIS LEEUWARDEN | [6 empty] | u0060q8 | 28-05-2008 | 17-11-2015 | N |  | DVD-code | OA862 |  | Aantal | 1 |  | Fabrikant | Natuur Beton Milieu |  | Type | NG20 |  | Nadere locatiebepaling | nabij gebouw C182 |  | Bouwjaar |  | Jaaraanduiding EEJJ | Nadere specificatie bwd/instl |  |  | Inhoud | 1,500 | Kubieke meter | Niveausignalering | Nee |  | Coalisentiefilter | Ja |  | Capaciteit |  | Liters per seconde | Materiaal olieafsch in terrein | Beton |  | Inhoud Integraal slibvang |  | Kubieke meter | Inhoud Olieopvang |  | Kubieke meter | Lozing op | HWA-riool
06C02_OA871 | 0900-0522-89 | Olieafscheider in terrein |  |  | 90.52 | 06C02 | VLIEGBASIS LEEUWARDEN | [6 empty] | u0060q8 | 28-05-2008 | 17-11-2015 | N |  | DVD-code | OA871 |  | Aantal | 1 |  | Fabrikant | Dywidag |  | Type |  |  | Nadere locatiebepaling | nabij gebouw C22 |  | Bouwjaar |  | Jaaraanduiding EEJJ | Nadere specificatie bwd/instl |  |  | Inhoud | 1,500 | Kubieke meter | Niveausignalering | Nee |  | Coalisentiefilter | Ja |  | Capaciteit |  | Liters per seconde | Materiaal olieafsch in terrein | Beton |  | Inhoud Integraal slibvang |  | Kubieke meter | Inhoud Olieopvang |  | Kubieke meter | Lozing op | HWA-riool
06C02_OA870 | 0900-0522-90 | Olieafscheider in terrein |  |  | 90.52 | 06C02 | VLIEGBASIS LEEUWARDEN | [6 empty] | u0060q8 | 28-05-2008 | 17-11-2015 | N |  | DVD-code | OA870 |  | Aantal | 1 |  | Fabrikant | Dywidag |  | Type | NG50 |  | Nadere locatiebepaling | nabij gebouw C22 |  | Bouwjaar |  | Jaaraanduiding EEJJ | Nadere specificatie bwd/instl |  |  | Inhoud | 7,460 | Kubieke meter | Niveausignalering | Ja |  | Coalisentiefilter | Ja |  | Capaciteit |  | Liters per seconde | Materiaal olieafsch in terrein | Beton |  | Inhoud Integraal slibvang |  | Kubieke meter | Inhoud Olieopvang |  | Kubieke meter | Lozing op | DWA-riool
06C02_OA868 | 0900-0522-91 | Olieafscheider in terrein |  |  | 90.52 | 06C02 | VLIEGBASIS LEEUWARDEN | [6 empty] | u0060q8 | 28-05-2008 | 17-11-2015 | N |  | DVD-code | OA868 |  | Aantal | 1 |  | Fabrikant | Dywidag |  | Type | NG20 |  | Nadere locatiebepaling | nabij gebouw H3 |  | Bouwjaar |  | Jaaraanduiding EEJJ | Nadere specificatie bwd/instl |  |  | Inhoud | 2,000 | Kubieke meter | Niveausignalering | Nee |  | Coalisentiefilter | Ja |  | Capaciteit |  | Liters per seconde | Materiaal olieafsch in terrein | Beton |  | Inhoud Integraal slibvang |  | Kubieke meter | Inhoud Olieopvang |  | Kubieke meter | Lozing op | HWA-riool
06C02_867-V | 0900-0522-92 | Olieafscheider in terrein |  |  | 90.52 | 06C02 | VLIEGBASIS LEEUWARDEN | [6 empty] | u00l0z6 | 28-05-2008 | 17-12-2013 | J | 17-12-2013 | DVD-code | 867-V |  | Aantal | 1 |  | Fabrikant | Passavant |  | Type |  |  | Nadere locatiebepaling | nabij gebouw C146 |  | Bouwjaar |  | Jaaraanduiding EEJJ | Nadere specificatie bwd/instl |  |  | Inhoud | 0,150 | Kubieke meter | Niveausignalering | Nee |  | Coalisentiefilter | Ja |  | Capaciteit |  | Liters per seconde | Materiaal olieafsch in terrein | Beton |  | Inhoud Integraal slibvang |  | Kubieke meter | Inhoud Olieopvang |  | Kubieke meter | Lozing op | Nader te bepalen
06C02_OA865 | 0900-0522-93 | Olieafscheider in terrein |  |  | 90.52 | 06C02 | VLIEGBASIS LEEUWARDEN | [6 empty] | u0060q8 | 28-05-2008 | 17-11-2015 | N |  | DVD-code | OA865 |  | Aantal | 1 |  | Fabrikant | Passavant |  | Type | B125 EN124 DIN 4271 NG10 |  | Nadere locatiebepaling | nabij gebouw KMAR |  | Bouwjaar | 1995 | Jaaraanduiding EEJJ | Nadere specificatie bwd/instl |  |  | Inhoud | 0,900 | Kubieke meter | Niveausignalering | Ja |  | Coalisentiefilter | Ja |  | Capaciteit |  | Liters per seconde | Materiaal olieafsch in terrein | Beton |  | Inhoud Integraal slibvang |  | Kubieke meter | Inhoud Olieopvang |  | Kubieke meter | Lozing op | DWA-riool
06F02_ | 0900-0522-94 | Olieafscheider in terrein |  |  | 90.52 | 06F02 | WILLEM L V NASSAUKAZERNE | [6 empty] | u00l0z6 | 28-05-2008 | 27-10-2008 | J | 27-10-2008 | DVD-code |  |  | Aantal | 1 |  | Fabrikant |  |  | Type |  |  | Nadere locatiebepaling | bij gebouw 6 |  | Bouwjaar |  | Jaaraanduiding EEJJ | Nadere specificatie bwd/instl |  |  | Inhoud |  | Kubieke meter | Niveausignalering | Nee |  | Coalisentiefilter | Ja |  | Capaciteit |  | Liters per seconde
32D20_O02 | 0900-0522-95 | Olieafscheider in terrein |  |  | 90.52 | 32D20 | BERNHARDKAZERNE | [6 empty] | u0060q8 | 28-05-2008 | 23-01-2018 | N |  | DVD-code | O02 |  | Aantal | 1 |  | Fabrikant | De Boo |  | Type | Eigen bouw |  | Nadere locatiebepaling | Nabij wasstraat |  | Bouwjaar | 1979 | Jaaraanduiding EEJJ | Nadere specificatie bwd/instl | Staal en SV 150 m3 |  | Inhoud | 8,000 | Kubieke meter | Niveausignalering | Nee |  | Coalisentiefilter | Nee |  | Capaciteit | 120,000 | Liters per seconde | Materiaal olieafsch in terrein | Beton |  | Inhoud Integraal slibvang |  | Kubieke meter | Inhoud Olieopvang |  | Kubieke meter | Lozing op | Nader te bepalen |  | Onderhoudsplicht | Ja, vastgoedbeh. |  | Buiten gebruik gesteld | Nee
32D20_O03 | 0900-0522-96 | Olieafscheider in terrein |  |  | 90.52 | 32D20 | BERNHARDKAZERNE | [6 empty] | Bredewout | 28-05-2008 | 19-09-2019 | N |  | DVD-code | O03 |  | Aantal | 1 |  | Fabrikant | Aquafix Milieu |  | Type | 30.10.1500 |  | Nadere locatiebepaling | Nabij wasstraat |  | Bouwjaar | 1999 | Jaaraanduiding EEJJ | Nadere specificatie bwd/instl | Beton en SV 150 m3 |  | Inhoud | 3,000 | Kubieke meter | Niveausignalering | Nee |  | Coalisentiefilter | Nee |  | Capaciteit | 125,000 | Liters per seconde | Materiaal olieafsch in terrein | Beton |  | Inhoud Integraal slibvang |  | Kubieke meter | Inhoud Olieopvang |  | Kubieke meter | Lozing op | Nader te bepalen |  | Onderhoudsplicht | Ja, vastgoedbeh. |  | Buiten gebruik gesteld | Nee
32D20_O06 | 0900-0522-97 | Olieafscheider in terrein |  |  | 90.52 | 32D20 | BERNHARDKAZERNE | [6 empty] | u0060q8 | 28-05-2008 | 18-11-2015 | N |  | DVD-code | O06 |  | Aantal | 1 |  | Fabrikant | Passavant |  | Type | Onbekend |  | Nadere locatiebepaling | Nr. 804 ( Nabij gebouw AP/AC9 ) |  | Bouwjaar | 1996 | Jaaraanduiding EEJJ | Nadere specificatie bwd/instl | Beton en SV 25 m3, Serienr. OA03 |  | Inhoud | 0,010 | Kubieke meter | Niveausignalering | Nee |  | Coalisentiefilter | Nee |  | Capaciteit | 125,000 | Liters per seconde | Materiaal olieafsch in terrein | Beton |  | Inhoud Integraal slibvang |  | Kubieke meter | Inhoud Olieopvang |  | Kubieke meter | Lozing op | Nader te bepalen
32C05_O9 | 0900-0522-98 | Olieafscheider in terrein |  |  | 90.52 | 32C05 | LC KAMP SOESTERBERG | [6 empty] | u0060q8 | 28-05-2008 | 18-11-2015 | N |  | DVD-code | O9 |  | Aantal | 1 |  | Fabrikant | De Boo |  | Type | PBA 120 |  | Nadere locatiebepaling | Nr. 801 ( Nabij gebouw V31 blusvijver ) |  | Bouwjaar | 1980 | Jaaraanduiding EEJJ | Nadere specificatie bwd/instl | Olieopvang 5m3, beton, sep. SV 70 m3, Serienr. OA07 |  | Inhoud | 57,000 | Kubieke meter | Niveausignalering | Ja |  | Coalisentiefilter | Nee |  | Capaciteit | 150,000 | Liters per seconde | Materiaal olieafsch in terrein | Beton |  | Inhoud Integraal slibvang |  | Kubieke meter | Inhoud Olieopvang |  | Kubieke meter | Lozing op | Nader te bepalen
32C05_O10 | 0900-0522-99 | Olieafscheider in terrein |  |  | 90.52 | 32C05 | LC KAMP SOESTERBERG | [6 empty] | u0060q8 | 28-05-2008 | 18-11-2015 | N |  | DVD-code | O10 |  | Aantal | 1 |  | Fabrikant | De Boo |  | Type | PBA 120 |  | Nadere locatiebepaling | Nr. 801 ( Nabij gebouw V31 blusvijver ) |  | Bouwjaar | 1980 | Jaaraanduiding EEJJ | Nadere specificatie bwd/instl | Olieopvang 5 m3, beton, sep. SV 70 m3, Serienr. OA08 |  | Inhoud | 57,000 | Kubieke meter | Niveausignalering | Ja |  | Coalisentiefilter | Nee |  | Capaciteit | 150,000 | Liters per seconde | Materiaal olieafsch in terrein | Beton |  | Inhoud Integraal slibvang |  | Kubieke meter | Inhoud Olieopvang |  | Kubieke meter | Lozing op | Nader te bepalen
32C05_O11 | 0900-0523-00 | Olieafscheider in terrein |  |  | 90.52 | 32C05 | LC KAMP SOESTERBERG | [6 empty] | u0060q8 | 28-05-2008 | 18-11-2015 | N |  | DVD-code | O11 |  | Aantal | 1 |  | Fabrikant | De Boo |  | Type | PBA 120 |  | Nadere locatiebepaling | Nr. 801 ( Nabij gebouw V31 blusvijver ) |  | Bouwjaar | 1980 | Jaaraanduiding EEJJ | Nadere specificatie bwd/instl | Olieopvang 5 m3, beton, sep. SV 70 m3, Serienr. OA09 |  | Inhoud | 57,000 | Kubieke meter | Niveausignalering | Ja |  | Coalisentiefilter | Nee |  | Capaciteit | 150,000 | Liters per seconde | Materiaal olieafsch in terrein | Beton |  | Inhoud Integraal slibvang |  | Kubieke meter | Inhoud Olieopvang |  | Kubieke meter | Lozing op | Nader te bepalen
32C13_O1 | 0900-0523-01 | Olieafscheider in terrein |  |  | 90.52 | 32C13 | SOLDAAT KETTING OLIVIERKAZERNE | [6 empty] | u0060q8 | 28-05-2008 | 18-11-2015 | N |  | DVD-code | O1 |  | Aantal | 1 |  | Fabrikant | De Boo |  | Type | P.B.A. 120 |  | Nadere locatiebepaling | Nr. 801 ( Nabij gebouw O2 Links ) |  | Bouwjaar | 1977 | Jaaraanduiding EEJJ | Nadere specificatie bwd/instl | Beton, plaatstaal en SV 40 m3, Serienr. OA02a |  | Inhoud | 57,000 | Kubieke meter | Niveausignalering | Ja |  | Coalisentiefilter | Nee |  | Capaciteit | 150,000 | Liters per seconde | Materiaal olieafsch in terrein | Beton |  | Inhoud Integraal slibvang |  | Kubieke meter | Inhoud Olieopvang |  | Kubieke meter | Lozing op | Nader te bepalen
32C13_O2 | 0900-0523-02 | Olieafscheider in terrein |  |  | 90.52 | 32C13 | SOLDAAT KETTING OLIVIERKAZERNE | [6 empty] | u0060q8 | 28-05-2008 | 18-11-2015 | N |  | DVD-code | O2 |  | Aantal | 1 |  | Fabrikant | De Boo |  | Type | P.B.A. 120 |  | Nadere locatiebepaling | Nr. 801 ( Nabij gebouw O2 Midden ) |  | Bouwjaar | 1977 | Jaaraanduiding EEJJ | Nadere specificatie bwd/instl | Beton, Serienr. OA02b |  | Inhoud | 57,000 | Kubieke meter | Niveausignalering | Ja |  | Coalisentiefilter | Nee |  | Capaciteit | 150,000 | Liters per seconde | Materiaal olieafsch in terrein | Beton |  | Inhoud Integraal slibvang |  | Kubieke meter | Inhoud Olieopvang |  | Kubieke meter | Lozing op | Nader te bepalen
32C13_O3 | 0900-0523-03 | Olieafscheider in terrein |  |  | 90.52 | 32C13 | SOLDAAT KETTING OLIVIERKAZERNE | [6 empty] | u0060q8 | 28-05-2008 | 18-11-2015 | N |  | DVD-code | O3 |  | Aantal | 1 |  | Fabrikant | De Boo |  | Type | P.B.A. 120 |  | Nadere locatiebepaling | Nr. 801 ( Nabij gebouw O2 Rechts ) |  | Bouwjaar | 1977 | Jaaraanduiding EEJJ | Nadere specificatie bwd/instl | Beton, Serienr. OA02c |  | Inhoud | 57,000 | Kubieke meter | Niveausignalering | Ja |  | Coalisentiefilter | Nee |  | Capaciteit | 150,000 | Liters per seconde | Materiaal olieafsch in terrein | Beton |  | Inhoud Integraal slibvang |  | Kubieke meter | Inhoud Olieopvang |  | Kubieke meter | Lozing op | Nader te bepalen
04F06_OA801 | 0900-0523-04 | Olieafscheider in terrein |  |  | 90.52 | 04F06 | SCHIETRANGE VLIEHORS | [6 empty] | u00l0z6 | 28-05-2008 | 28-02-2013 | N |  | DVD-code | OA801 |  | Aantal | 1 |  | Fabrikant |  |  | Type |  |  | Nadere locatiebepaling | bij gebouw 51 |  | Bouwjaar |  | Jaaraanduiding EEJJ | Nadere specificatie bwd/instl |  |  | Inhoud |  | Kubieke meter | Niveausignalering | Nee |  | Coalisentiefilter | Ja |  | Capaciteit |  | Liters per seconde | Materiaal olieafsch in terrein | Beton |  | Inhoud Integraal slibvang |  | Kubieke meter | Inhoud Olieopvang |  | Kubieke meter | Lozing op | Nader te bepalen
04F01_ | 0900-0523-05 | Olieafscheider in terrein |  |  | 90.52 | 04F01 | CAVALERIE SCHIETKAMP | [6 empty] | u00l0z6 | 28-05-2008 | 06-02-2012 | J | 06-02-2012 | DVD-code |  |  | Aantal | 1 |  | Fabrikant |  |  | Type |  |  | Nadere locatiebepaling | bij gebouw 51 |  | Bouwjaar |  | Jaaraanduiding EEJJ | Nadere specificatie bwd/instl |  |  | Inhoud |  | Kubieke meter | Niveausignalering | Nee |  | Coalisentiefilter | Ja |  | Capaciteit |  | Liters per seconde
04F06_OA803 | 0900-0523-06 | Olieafscheider in terrein |  |  | 90.52 | 04F06 | SCHIETRANGE VLIEHORS | [6 empty] | u00l0z6 | 28-05-2008 | 28-02-2013 | N |  | DVD-code | OA803 |  | Aantal | 1 |  | Fabrikant |  |  | Type |  |  | Nadere locatiebepaling | bij gebouw N |  | Bouwjaar |  | Jaaraanduiding EEJJ | Nadere specificatie bwd/instl |  |  | Inhoud |  | Kubieke meter | Niveausignalering | Nee |  | Coalisentiefilter | Ja |  | Capaciteit |  | Liters per seconde | Materiaal olieafsch in terrein | Beton |  | Inhoud Integraal slibvang |  | Kubieke meter | Inhoud Olieopvang |  | Kubieke meter | Lozing op | Nader te bepalen
04F06_OA802-V | 0900-0523-07 | Olieafscheider in terrein |  |  | 90.52 | 04F06 | SCHIETRANGE VLIEHORS | [6 empty] | RVB-ICT-AB | 28-05-2008 | 07-12-2018 | J | 22-11-2016 | DVD-code | OA802-V |  | Aantal | 1 |  | Fabrikant |  |  | Type |  |  | Nadere locatiebepaling | bij gebouw 25 |  | Bouwjaar |  | Jaaraanduiding EEJJ | Nadere specificatie bwd/instl | is een slibvanger |  | Inhoud |  | Kubieke meter | Niveausignalering | Nee |  | Coalisentiefilter | Ja |  | Capaciteit |  | Liters per seconde | Materiaal olieafsch in terrein | Beton |  | Inhoud Integraal slibvang |  | Kubieke meter | Inhoud Olieopvang |  | Kubieke meter | Lozing op | Nader te bepalen |  | Onderhoudsplicht | Ja, vastgoedbeh. |  | Buiten gebruik gesteld | Nee
04F01_ | 0900-0523-08 | Olieafscheider in terrein |  |  | 90.52 | 04F01 | CAVALERIE SCHIETKAMP | [6 empty] | u00l0z6 | 28-05-2008 | 06-02-2012 | J | 06-02-2012 | DVD-code |  |  | Aantal | 1 |  | Fabrikant |  |  | Type |  |  | Nadere locatiebepaling | bij gebouw N |  | Bouwjaar |  | Jaaraanduiding EEJJ | Nadere specificatie bwd/instl |  |  | Inhoud |  | Kubieke meter | Niveausignalering | Nee |  | Coalisentiefilter | Ja |  | Capaciteit |  | Liters per seconde
04F01_ | 0900-0523-09 | Olieafscheider in terrein |  |  | 90.52 | 04F01 | CAVALERIE SCHIETKAMP | [6 empty] | u00l0z6 | 28-05-2008 | 06-02-2012 | J | 06-02-2012 | DVD-code |  |  | Aantal | 1 |  | Fabrikant |  |  | Type |  |  | Nadere locatiebepaling | bij gebouw N |  | Bouwjaar |  | Jaaraanduiding EEJJ | Nadere specificatie bwd/instl |  |  | Inhoud |  | Kubieke meter | Niveausignalering | Nee |  | Coalisentiefilter | Ja |  | Capaciteit |  | Liters per seconde
04F06_OA804 | 0900-0523-10 | Olieafscheider in terrein |  |  | 90.52 | 04F06 | SCHIETRANGE VLIEHORS | [6 empty] | u00l0z6 | 28-05-2008 | 28-02-2013 | N |  | DVD-code | OA804 |  | Aantal | 1 |  | Fabrikant |  |  | Type |  |  | Nadere locatiebepaling | bij gebouw 11 |  | Bouwjaar |  | Jaaraanduiding EEJJ | Nadere specificatie bwd/instl |  |  | Inhoud |  | Kubieke meter | Niveausignalering | Nee |  | Coalisentiefilter | Ja |  | Capaciteit |  | Liters per seconde | Materiaal olieafsch in terrein | Beton |  | Inhoud Integraal slibvang |  | Kubieke meter | Inhoud Olieopvang |  | Kubieke meter | Lozing op | Nader te bepalen
05H08_ | 0900-0523-11 | Olieafscheider in terrein |  |  | 90.52 | 05H08 | RADARPOST NOORD TE WIER | [6 empty] | u00l0z6 | 28-05-2008 | 14-06-2010 | J | 14-06-2010 | DVD-code |  |  | Aantal | 1 |  | Fabrikant |  |  | Type |  |  | Nadere locatiebepaling | bij gebouw KA |  | Bouwjaar |  | Jaaraanduiding EEJJ | Nadere specificatie bwd/instl |  |  | Inhoud |  | Kubieke meter | Niveausignalering | Nee |  | Coalisentiefilter | Ja |  | Capaciteit |  | Liters per seconde
05H08_OA001-V | 0900-0523-12 | Olieafscheider in terrein |  |  | 90.52 | 05H08 | RADARPOST NOORD TE WIER | [6 empty] | RVB-ICT-AB | 28-05-2008 | 07-12-2018 | J | 22-11-2016 | DVD-code | OA001-V |  | Aantal | 1 |  | Fabrikant | Begu |  | Type | B125 EN124 |  | Nadere locatiebepaling | nabij gebouw KA |  | Bouwjaar |  | Jaaraanduiding EEJJ | Nadere specificatie bwd/instl | is een opslagtank calamiteiten |  | Inhoud |  | Kubieke meter | Niveausignalering | Nee |  | Coalisentiefilter | Nee |  | Capaciteit |  | Liters per seconde | Materiaal olieafsch in terrein | Beton |  | Inhoud Integraal slibvang |  | Kubieke meter | Inhoud Olieopvang |  | Kubieke meter | Lozing op | DWA-riool |  | Onderhoudsplicht | Ja, vastgoedbeh. |  | Buiten gebruik gesteld | Nee
05H09_ | 0900-0523-13 | Olieafscheider in terrein |  |  | 90.52 | 05H09 | DEPOT LEEUWARDEN | [6 empty] | u00l0z6 | 28-05-2008 | 10-06-2010 | J | 10-06-2010 | DVD-code |  |  | Aantal | 1 |  | Fabrikant |  |  | Type |  |  | Nadere locatiebepaling | bij gebouw B9564 |  | Bouwjaar |  | Jaaraanduiding EEJJ | Nadere specificatie bwd/instl |  |  | Inhoud |  | Kubieke meter | Niveausignalering | Nee |  | Coalisentiefilter | Ja |  | Capaciteit |  | Liters per seconde
05H09_ | 0900-0523-14 | Olieafscheider in terrein |  |  | 90.52 | 05H09 | DEPOT LEEUWARDEN | [6 empty] | u00l0z6 | 28-05-2008 | 10-06-2010 | J | 10-06-2010 | DVD-code |  |  | Aantal | 1 |  | Fabrikant |  |  | Type |  |  | Nadere locatiebepaling | bij gebouw B9460 |  | Bouwjaar |  | Jaaraanduiding EEJJ | Nadere specificatie bwd/instl |  |  | Inhoud |  | Kubieke meter | Niveausignalering | Nee |  | Coalisentiefilter | Ja |  | Capaciteit |  | Liters per seconde
05H09_001-V | 0900-0523-15 | Olieafscheider in terrein |  |  | 90.52 | 05H09 | DEPOT LEEUWARDEN | [6 empty] | RVB-ICT-AB | 28-05-2008 | 07-12-2018 | J | 11-04-2011 | DVD-code | 001-V |  | Aantal | 1 |  | Fabrikant | NB |  | Type | NB |  | Nadere locatiebepaling | bij gebouw B9100 |  | Bouwjaar |  | Jaaraanduiding EEJJ | Nadere specificatie bwd/instl |  |  | Inhoud |  | Kubieke meter | Niveausignalering | Nee |  | Coalisentiefilter | Nee |  | Capaciteit |  | Liters per seconde | Materiaal olieafsch in terrein | Beton |  | Inhoud Integraal slibvang |  | Kubieke meter | Inhoud Olieopvang |  | Kubieke meter | Lozing op | DWA-riool
05H09_ | 0900-0523-16 | Olieafscheider in terrein |  |  | 90.52 | 05H09 | DEPOT LEEUWARDEN | [6 empty] | u00l0z6 | 28-05-2008 | 10-06-2010 | J | 10-06-2010 | DVD-code |  |  | Aantal | 1 |  | Fabrikant |  |  | Type |  |  | Nadere locatiebepaling | bij gebouw B9580 |  | Bouwjaar |  | Jaaraanduiding EEJJ | Nadere specificatie bwd/instl |  |  | Inhoud |  | Kubieke meter | Niveausignalering | Nee |  | Coalisentiefilter | Ja |  | Capaciteit |  | Liters per seconde
06C02_100-V | 0900-0523-17 | Olieafscheider in terrein |  |  | 90.52 | 06C02 | VLIEGBASIS LEEUWARDEN | [6 empty] | u00l0z6 | 28-05-2008 | 17-12-2013 | J | 17-12-2013 | DVD-code | 100-V |  | Aantal | 1 |  | Fabrikant | Dywidag |  | Type |  |  | Nadere locatiebepaling | nabij gebouw C142 |  | Bouwjaar | 1992 | Jaaraanduiding EEJJ | Nadere specificatie bwd/instl |  |  | Inhoud |  | Kubieke meter | Niveausignalering | Nee |  | Coalisentiefilter | Nee |  | Capaciteit |  | Liters per seconde | Materiaal olieafsch in terrein | Beton |  | Inhoud Integraal slibvang |  | Kubieke meter | Inhoud Olieopvang |  | Kubieke meter | Lozing op | Nader te bepalen
06C02_035-V | 0900-0523-18 | Olieafscheider in terrein |  |  | 90.52 | 06C02 | VLIEGBASIS LEEUWARDEN | [6 empty] | u00l0z6 | 28-05-2008 | 17-12-2013 | J | 17-12-2013 | DVD-code | 035-V |  | Aantal | 1 |  | Fabrikant | ABS |  | Type |  |  | Nadere locatiebepaling |  |  | Bouwjaar |  | Jaaraanduiding EEJJ | Nadere specificatie bwd/instl | Pompput |  | Inhoud |  | Kubieke meter | Niveausignalering | Nee |  | Coalisentiefilter | Nee |  | Capaciteit |  | Liters per seconde | Materiaal olieafsch in terrein | Beton |  | Inhoud Integraal slibvang |  | Kubieke meter | Inhoud Olieopvang |  | Kubieke meter | Lozing op | Nader te bepalen
06C02_872-V | 0900-0523-19 | Olieafscheider in terrein |  |  | 90.52 | 06C02 | VLIEGBASIS LEEUWARDEN | [6 empty] | u00l0z6 | 28-05-2008 | 17-12-2013 | J | 17-12-2013 | DVD-code | 872-V |  | Aantal | 1 |  | Fabrikant | Olie-Kero |  | Type |  |  | Nadere locatiebepaling |  |  | Bouwjaar | 2002 | Jaaraanduiding EEJJ | Nadere specificatie bwd/instl |  |  | Inhoud |  | Kubieke meter | Niveausignalering | Nee |  | Coalisentiefilter | Nee |  | Capaciteit |  | Liters per seconde | Materiaal olieafsch in terrein | Beton |  | Inhoud Integraal slibvang |  | Kubieke meter | Inhoud Olieopvang |  | Kubieke meter | Lozing op | Nader te bepalen
06C02_861-V | 0900-0523-20 | Olieafscheider in terrein |  |  | 90.52 | 06C02 | VLIEGBASIS LEEUWARDEN | [6 empty] | u00l0z6 | 28-05-2008 | 17-12-2013 | J | 17-12-2013 | DVD-code | 861-V |  | Aantal | 1 |  | Fabrikant |  |  | Type |  |  | Nadere locatiebepaling | nabij gebouw C129 |  | Bouwjaar |  | Jaaraanduiding EEJJ | Nadere specificatie bwd/instl |  |  | Inhoud |  | Kubieke meter | Niveausignalering | Nee |  | Coalisentiefilter | Nee |  | Capaciteit |  | Liters per seconde | Materiaal olieafsch in terrein | Beton |  | Inhoud Integraal slibvang |  | Kubieke meter | Inhoud Olieopvang |  | Kubieke meter | Lozing op | Nader te bepalen
06C02_852-V | 0900-0523-21 | Olieafscheider in terrein |  |  | 90.52 | 06C02 | VLIEGBASIS LEEUWARDEN | [6 empty] | u00l0z6 | 28-05-2008 | 17-12-2013 | J | 17-12-2013 | DVD-code | 852-V |  | Aantal | 1 |  | Fabrikant | Passavant |  | Type |  |  | Nadere locatiebepaling | nabij gebouw 516 |  | Bouwjaar |  | Jaaraanduiding EEJJ | Nadere specificatie bwd/instl |  |  | Inhoud |  | Kubieke meter | Niveausignalering | Ja |  | Coalisentiefilter | Nee |  | Capaciteit |  | Liters per seconde | Materiaal olieafsch in terrein | Beton |  | Inhoud Integraal slibvang |  | Kubieke meter | Inhoud Olieopvang |  | Kubieke meter | Lozing op | DWA-riool
06C02_837-V | 0900-0523-22 | Olieafscheider in terrein |  |  | 90.52 | 06C02 | VLIEGBASIS LEEUWARDEN | [6 empty] | u00l0z6 | 28-05-2008 | 17-12-2013 | J | 17-12-2013 | DVD-code | 837-V |  | Aantal | 1 |  | Fabrikant | Dywidag |  | Type | PAII 2648 NG10 |  | Nadere locatiebepaling | 3x nabij gebouw C128 |  | Bouwjaar |  | Jaaraanduiding EEJJ | Nadere specificatie bwd/instl | Tegenover C32 |  | Inhoud | 3,500 | Kubieke meter | Niveausignalering | Ja |  | Coalisentiefilter | Nee |  | Capaciteit |  | Liters per seconde | Materiaal olieafsch in terrein | Beton |  | Inhoud Integraal slibvang |  | Kubieke meter | Inhoud Olieopvang |  | Kubieke meter | Lozing op | Nader te bepalen
06C02_OA835 | 0900-0523-23 | Olieafscheider in terrein |  |  | 90.52 | 06C02 | VLIEGBASIS LEEUWARDEN | [6 empty] | u0060q8 | 28-05-2008 | 18-04-2016 | N |  | DVD-code | OA835 |  | Aantal | 1 |  | Fabrikant | Passavant |  | Type | NG10 |  | Nadere locatiebepaling | nabij gebouw H15 |  | Bouwjaar |  | Jaaraanduiding EEJJ | Nadere specificatie bwd/instl |  |  | Inhoud | 1,000 | Kubieke meter | Niveausignalering | Nee |  | Coalisentiefilter | Ja |  | Capaciteit |  | Liters per seconde | Materiaal olieafsch in terrein | Beton |  | Inhoud Integraal slibvang |  | Kubieke meter | Inhoud Olieopvang |  | Kubieke meter | Lozing op | DWA-riool |  | Onderhoudsplicht | Ja, vastgoedbeh. |  | Buiten gebruik gesteld | Nee
06C02_101-V | 0900-0523-24 | Olieafscheider in terrein |  |  | 90.52 | 06C02 | VLIEGBASIS LEEUWARDEN | [6 empty] | u00l0z6 | 28-05-2008 | 17-12-2013 | J | 17-12-2013 | DVD-code | 101-V |  | Aantal | 1 |  | Fabrikant | Dywidag |  | Type |  |  | Nadere locatiebepaling | nabij gebouw C142 |  | Bouwjaar | 1992 | Jaaraanduiding EEJJ | Nadere specificatie bwd/instl |  |  | Inhoud |  | Kubieke meter | Niveausignalering | Nee |  | Coalisentiefilter | Nee |  | Capaciteit |  | Liters per seconde | Materiaal olieafsch in terrein | Beton |  | Inhoud Integraal slibvang |  | Kubieke meter | Inhoud Olieopvang |  | Kubieke meter | Lozing op | Nader te bepalen
06C02_003-V | 0900-0523-25 | Olieafscheider in terrein |  |  | 90.52 | 06C02 | VLIEGBASIS LEEUWARDEN | [6 empty] | u00l0z6 | 28-05-2008 | 17-12-2013 | J | 17-12-2013 | DVD-code | 003-V |  | Aantal | 1 |  | Fabrikant | Dywidag |  | Type |  |  | Nadere locatiebepaling | nabij gebouw C141 |  | Bouwjaar |  | Jaaraanduiding EEJJ | Nadere specificatie bwd/instl |  |  | Inhoud |  | Kubieke meter | Niveausignalering | Nee |  | Coalisentiefilter | Nee |  | Capaciteit |  | Liters per seconde | Materiaal olieafsch in terrein | Beton |  | Inhoud Integraal slibvang |  | Kubieke meter | Inhoud Olieopvang |  | Kubieke meter | Lozing op | Nader te bepalen
06C02_004-V | 0900-0523-26 | Olieafscheider in terrein |  |  | 90.52 | 06C02 | VLIEGBASIS LEEUWARDEN | [6 empty] | u00l0z6 | 28-05-2008 | 17-12-2013 | J | 17-12-2013 | DVD-code | 004-V |  | Aantal | 1 |  | Fabrikant | Dywidag |  | Type |  |  | Nadere locatiebepaling | nabij gebouw C141 |  | Bouwjaar |  | Jaaraanduiding EEJJ | Nadere specificatie bwd/instl |  |  | Inhoud |  | Kubieke meter | Niveausignalering | Nee |  | Coalisentiefilter | Nee |  | Capaciteit |  | Liters per seconde | Materiaal olieafsch in terrein | Beton |  | Inhoud Integraal slibvang |  | Kubieke meter | Inhoud Olieopvang |  | Kubieke meter | Lozing op | Nader te bepalen
26H23_OA009-V | 0900-0525-75 | Olieafscheider in terrein |  |  | 90.52 | 26H23 | LEGERPLAATS ERMELO | [6 empty] | u00l0z6 | 28-05-2008 | 04-06-2012 | J | 04-06-2012 | DVD-code | OA009-V |  | Aantal | 1 |  | Fabrikant |  |  | Type |  |  | Nadere locatiebepaling | bij gebouw 86 |  | Bouwjaar |  | Jaaraanduiding EEJJ | Nadere specificatie bwd/instl |  |  | Inhoud |  | Kubieke meter | Niveausignalering | Nee |  | Coalisentiefilter | Nee |  | Capaciteit |  | Liters per seconde | Materiaal olieafsch in terrein | Beton |  | Inhoud Integraal slibvang |  | Kubieke meter | Inhoud Olieopvang |  | Kubieke meter | Lozing op | Nader te bepalen
26H23_OA005-V | 0900-0525-76 | Olieafscheider in terrein |  |  | 90.52 | 26H23 | LEGERPLAATS ERMELO | [6 empty] | u00l0z6 | 28-05-2008 | 04-06-2012 | J | 04-06-2012 | DVD-code | OA005-V |  | Aantal | 1 |  | Fabrikant |  |  | Type |  |  | Nadere locatiebepaling | bij gebouw 82 |  | Bouwjaar |  | Jaaraanduiding EEJJ | Nadere specificatie bwd/instl |  |  | Inhoud |  | Kubieke meter | Niveausignalering | Nee |  | Coalisentiefilter | Nee |  | Capaciteit |  | Liters per seconde | Materiaal olieafsch in terrein | Beton |  | Inhoud Integraal slibvang |  | Kubieke meter | Inhoud Olieopvang |  | Kubieke meter | Lozing op | Nader te bepalen
27A03_OA009 | 0900-0525-77 | Olieafscheider in terrein |  |  | 90.52 | 27A03 | LKOL TONNETKAZERNE | [6 empty] | Bredewout | 28-05-2008 | 24-09-2019 | N |  | DVD-code | OA009 |  | Aantal | 1 |  | Fabrikant | Natuur Beton Milieu |  | Type | NB |  | Nadere locatiebepaling | nabij parkeerplaats t.o.v. gebouw 168 |  | Bouwjaar |  | Jaaraanduiding EEJJ | Nadere specificatie bwd/instl |  |  | Inhoud |  | Kubieke meter | Niveausignalering | Nee |  | Coalisentiefilter | Ja |  | Capaciteit | 50,000 | Liters per seconde | Materiaal olieafsch in terrein | Beton |  | Inhoud Integraal slibvang |  | Kubieke meter | Inhoud Olieopvang |  | Kubieke meter | Lozing op | DWA-riool |  | Onderhoudsplicht | Ja, vastgoedbeh. |  | Buiten gebruik gesteld | Nee
27A03_OA003 | 0900-0525-78 | Olieafscheider in terrein |  |  | 90.52 | 27A03 | LKOL TONNETKAZERNE | [6 empty] | u0060q8 | 28-05-2008 | 18-11-2015 | N |  | DVD-code | OA003 |  | Aantal | 1 |  | Fabrikant | Passavant |  | Type |  |  | Nadere locatiebepaling | nabij gebouw 182 |  | Bouwjaar |  | Jaaraanduiding EEJJ | Nadere specificatie bwd/instl | t.b.v. milieueiland |  | Inhoud | 32,500 | Kubieke meter | Niveausignalering | Nee |  | Coalisentiefilter | Ja |  | Capaciteit | 80,000 | Liters per seconde | Materiaal olieafsch in terrein | Beton |  | Inhoud Integraal slibvang | 17,500 | Kubieke meter | Inhoud Olieopvang | 15,000 | Kubieke meter | Lozing op | DWA-riool
27A03_OA004-V | 0900-0525-79 | Olieafscheider in terrein |  |  | 90.52 | 27A03 | LKOL TONNETKAZERNE | [6 empty] | RVB-ICT-AB | 28-05-2008 | 07-12-2018 | J | 04-03-2009 | DVD-code | OA004-V |  | Aantal | 1 |  | Fabrikant |  |  | Type |  |  | Nadere locatiebepaling | nabij gebouw 65 |  | Bouwjaar |  | Jaaraanduiding EEJJ | Nadere specificatie bwd/instl | Open afscheider |  | Inhoud |  | Kubieke meter | Niveausignalering | Nee |  | Coalisentiefilter | Nee |  | Capaciteit |  | Liters per seconde
27A03_OA005-V | 0900-0525-80 | Olieafscheider in terrein |  |  | 90.52 | 27A03 | LKOL TONNETKAZERNE | [6 empty] | RVB-ICT-AB | 28-05-2008 | 07-12-2018 | J | 04-03-2009 | DVD-code | OA005-V |  | Aantal | 1 |  | Fabrikant |  |  | Type |  |  | Nadere locatiebepaling | naast vloeiveld |  | Bouwjaar |  | Jaaraanduiding EEJJ | Nadere specificatie bwd/instl | Open afscheider |  | Inhoud |  | Kubieke meter | Niveausignalering | Nee |  | Coalisentiefilter | Nee |  | Capaciteit |  | Liters per seconde
27B05_OA801-V | 0900-0525-81 | Olieafscheider in terrein |  |  | 90.52 | 27B05 | PRINSES MARGRIETKAZERNE | [6 empty] | RVB-ICT-AB | 28-05-2008 | 07-12-2018 | J | 08-06-2012 | DVD-code | OA801-V |  | Aantal | 1 |  | Fabrikant | Passavant |  | Type | Curator NG30 |  | Nadere locatiebepaling | Ingang kazerne |  | Bouwjaar |  | Jaaraanduiding EEJJ | Nadere specificatie bwd/instl | 1300048252 |  | Inhoud | 3,500 | Kubieke meter | Niveausignalering | Nee |  | Coalisentiefilter | Nee |  | Capaciteit |  | Liters per seconde | Materiaal olieafsch in terrein | Beton |  | Inhoud Integraal slibvang |  | Kubieke meter | Inhoud Olieopvang |  | Kubieke meter | Lozing op | Nader te bepalen
27B05_OA004-VV | 0900-0525-82 | Olieafscheider in terrein |  |  | 90.52 | 27B05 | PRINSES MARGRIETKAZERNE | [6 empty] | u00l0z6 | 28-05-2008 | 27-06-2012 | J | 27-06-2012 | DVD-code | OA004-VV |  | Aantal | 1 |  | Fabrikant | Passavant |  | Type | Curator NG30 |  | Nadere locatiebepaling | nabij gebouw 76 |  | Bouwjaar |  | Jaaraanduiding EEJJ | Nadere specificatie bwd/instl |  |  | Inhoud | 3,500 | Kubieke meter | Niveausignalering | Nee |  | Coalisentiefilter | Nee |  | Capaciteit |  | Liters per seconde | Materiaal olieafsch in terrein | Beton |  | Inhoud Integraal slibvang |  | Kubieke meter | Inhoud Olieopvang |  | Kubieke meter | Lozing op | DWA-riool
27B05_OA010 | 0900-0525-83 | Olieafscheider in terrein |  |  | 90.52 | 27B05 | PRINSES MARGRIETKAZERNE | [6 empty] | u00l0z6 | 28-05-2008 | 22-11-2016 | N |  | DVD-code | OA010 |  | Aantal | 1 |  | Fabrikant |  |  | Type |  |  | Nadere locatiebepaling | nabij gebouw 90 (ver in het terrein) |  | Bouwjaar |  | Jaaraanduiding EEJJ | Nadere specificatie bwd/instl |  |  | Inhoud |  | Kubieke meter | Niveausignalering | Nee |  | Coalisentiefilter | Nee |  | Capaciteit |  | Liters per seconde | Materiaal olieafsch in terrein | Beton |  | Inhoud Integraal slibvang |  | Kubieke meter | Inhoud Olieopvang |  | Kubieke meter | Lozing op | DWA-riool |  | Onderhoudsplicht | Ja, vastgoedbeh. |  | Buiten gebruik gesteld | Ja
27B05_OA802-V | 0900-0525-84 | Olieafscheider in terrein |  |  | 90.52 | 27B05 | PRINSES MARGRIETKAZERNE | [6 empty] | RVB-ICT-AB | 28-05-2008 | 07-12-2018 | J | 08-06-2012 | DVD-code | OA802-V |  | Aantal | 1 |  | Fabrikant |  |  | Type |  |  | Nadere locatiebepaling | bij gebouw 95 |  | Bouwjaar |  | Jaaraanduiding EEJJ | Nadere specificatie bwd/instl | 1300048250 |  | Inhoud |  | Kubieke meter | Niveausignalering | Nee |  | Coalisentiefilter | Nee |  | Capaciteit |  | Liters per seconde | Materiaal olieafsch in terrein | Beton |  | Inhoud Integraal slibvang |  | Kubieke meter | Inhoud Olieopvang |  | Kubieke meter | Lozing op | DWA-riool
27B05_OA008V | 0900-0525-85 | Olieafscheider in terrein |  |  | 90.52 | 27B05 | PRINSES MARGRIETKAZERNE | [6 empty] | u00l0z6 | 28-05-2008 | 01-09-2010 | J | 01-09-2010 | DVD-code | OA008V |  | Aantal | 1 |  | Fabrikant |  |  | Type |  |  | Nadere locatiebepaling | bij gebouw 50 |  | Bouwjaar |  | Jaaraanduiding EEJJ | Nadere specificatie bwd/instl |  |  | Inhoud |  | Kubieke meter | Niveausignalering | Nee |  | Coalisentiefilter | Nee |  | Capaciteit |  | Liters per seconde | Materiaal olieafsch in terrein | Beton |  | Inhoud Integraal slibvang |  | Kubieke meter | Inhoud Olieopvang |  | Kubieke meter | Lozing op | DWA-riool
27B05_OA807-V | 0900-0525-86 | Olieafscheider in terrein |  |  | 90.52 | 27B05 | PRINSES MARGRIETKAZERNE | [6 empty] | RVB-ICT-AB | 28-05-2008 | 07-12-2018 | J | 08-06-2012 | DVD-code | OA807-V |  | Aantal | 1 |  | Fabrikant |  |  | Type |  |  | Nadere locatiebepaling | bij gebouw 89 |  | Bouwjaar |  | Jaaraanduiding EEJJ | Nadere specificatie bwd/instl | 1300048254 |  | Inhoud |  | Kubieke meter | Niveausignalering | Nee |  | Coalisentiefilter | Nee |  | Capaciteit |  | Liters per seconde | Materiaal olieafsch in terrein | Beton |  | Inhoud Integraal slibvang |  | Kubieke meter | Inhoud Olieopvang |  | Kubieke meter | Lozing op | DWA-riool
27B05_OA805 | 0900-0525-87 | Olieafscheider in terrein |  |  | 90.52 | 27B05 | PRINSES MARGRIETKAZERNE | [6 empty] | u0060q8 | 28-05-2008 | 18-11-2015 | N |  | DVD-code | OA805 |  | Aantal | 1 |  | Fabrikant |  |  | Type |  |  | Nadere locatiebepaling | nabij gebouw 23 |  | Bouwjaar |  | Jaaraanduiding EEJJ | Nadere specificatie bwd/instl |  |  | Inhoud |  | Kubieke meter | Niveausignalering | Nee |  | Coalisentiefilter | Nee |  | Capaciteit |  | Liters per seconde | Materiaal olieafsch in terrein | Beton |  | Inhoud Integraal slibvang |  | Kubieke meter | Inhoud Olieopvang |  | Kubieke meter | Lozing op | DWA-riool
27B05_OA101-V | 0900-0525-88 | Olieafscheider in terrein |  |  | 90.52 | 27B05 | PRINSES MARGRIETKAZERNE | [6 empty] | RVB-ICT-AB | 28-05-2008 | 07-12-2018 | J | 22-07-2011 | DVD-code | OA101-V |  | Aantal | 1 |  | Fabrikant |  |  | Type |  |  | Nadere locatiebepaling | bij gebouw 182 |  | Bouwjaar |  | Jaaraanduiding EEJJ | Nadere specificatie bwd/instl |  |  | Inhoud |  | Kubieke meter | Niveausignalering | Nee |  | Coalisentiefilter | Nee |  | Capaciteit |  | Liters per seconde | Materiaal olieafsch in terrein | Beton |  | Inhoud Integraal slibvang |  | Kubieke meter | Inhoud Olieopvang |  | Kubieke meter | Lozing op | DWA-riool
27B05_OA100-V | 0900-0525-89 | Olieafscheider in terrein |  |  | 90.52 | 27B05 | PRINSES MARGRIETKAZERNE | [6 empty] | RVB-ICT-AB | 28-05-2008 | 07-12-2018 | J | 22-07-2011 | DVD-code | OA100-V |  | Aantal | 1 |  | Fabrikant |  |  | Type |  |  | Nadere locatiebepaling | bij gebouw 182 |  | Bouwjaar |  | Jaaraanduiding EEJJ | Nadere specificatie bwd/instl |  |  | Inhoud |  | Kubieke meter | Niveausignalering | Nee |  | Coalisentiefilter | Nee |  | Capaciteit |  | Liters per seconde | Materiaal olieafsch in terrein | Beton |  | Inhoud Integraal slibvang |  | Kubieke meter | Inhoud Olieopvang |  | Kubieke meter | Lozing op | DWA-riool
27B05_OA001-V | 0900-0525-90 | Olieafscheider in terrein |  |  | 90.52 | 27B05 | PRINSES MARGRIETKAZERNE | [6 empty] | u00l0z6 | 28-05-2008 | 12-08-2013 | J | 12-08-2013 | DVD-code | OA001-V |  | Aantal | 1 |  | Fabrikant |  |  | Type |  |  | Nadere locatiebepaling | nabij gebouw 182 |  | Bouwjaar |  | Jaaraanduiding EEJJ | Nadere specificatie bwd/instl |  |  | Inhoud |  | Kubieke meter | Niveausignalering | Nee |  | Coalisentiefilter | Nee |  | Capaciteit |  | Liters per seconde | Materiaal olieafsch in terrein | Beton |  | Inhoud Integraal slibvang |  | Kubieke meter | Inhoud Olieopvang |  | Kubieke meter | Lozing op | DWA-riool
27B05_OA806-V | 0900-0525-91 | Olieafscheider in terrein |  |  | 90.52 | 27B05 | PRINSES MARGRIETKAZERNE | [6 empty] | RVB-ICT-AB | 28-05-2008 | 07-12-2018 | J | 08-06-2012 | DVD-code | OA806-V |  | Aantal | 1 |  | Fabrikant | Passavant |  | Type | Curator CRB65 |  | Nadere locatiebepaling | bij gebouw 87 |  | Bouwjaar |  | Jaaraanduiding EEJJ | Nadere specificatie bwd/instl | 1300048245 |  | Inhoud | 18,000 | Kubieke meter | Niveausignalering | Nee |  | Coalisentiefilter | Nee |  | Capaciteit |  | Liters per seconde | Materiaal olieafsch in terrein | Beton |  | Inhoud Integraal slibvang |  | Kubieke meter | Inhoud Olieopvang |  | Kubieke meter | Lozing op | DWA-riool
27B05_OA012-V | 0900-0525-92 | Olieafscheider in terrein |  |  | 90.52 | 27B05 | PRINSES MARGRIETKAZERNE | [6 empty] | RVB-ICT-AB | 28-05-2008 | 07-12-2018 | J | 22-07-2011 | DVD-code | OA012-V |  | Aantal | 1 |  | Fabrikant |  |  | Type |  |  | Nadere locatiebepaling | bij gebouw 88C |  | Bouwjaar |  | Jaaraanduiding EEJJ | Nadere specificatie bwd/instl |  |  | Inhoud |  | Kubieke meter | Niveausignalering | Nee |  | Coalisentiefilter | Nee |  | Capaciteit |  | Liters per seconde | Materiaal olieafsch in terrein | Beton |  | Inhoud Integraal slibvang |  | Kubieke meter | Inhoud Olieopvang |  | Kubieke meter | Lozing op | DWA-riool
27B05_OA011-V | 0900-0525-93 | Olieafscheider in terrein |  |  | 90.52 | 27B05 | PRINSES MARGRIETKAZERNE | [6 empty] | RVB-ICT-AB | 28-05-2008 | 07-12-2018 | J | 22-07-2011 | DVD-code | OA011-V |  | Aantal | 1 |  | Fabrikant |  |  | Type |  |  | Nadere locatiebepaling | bij gebouw 210 |  | Bouwjaar |  | Jaaraanduiding EEJJ | Nadere specificatie bwd/instl |  |  | Inhoud |  | Kubieke meter | Niveausignalering | Nee |  | Coalisentiefilter | Nee |  | Capaciteit |  | Liters per seconde | Materiaal olieafsch in terrein | Beton |  | Inhoud Integraal slibvang |  | Kubieke meter | Inhoud Olieopvang |  | Kubieke meter | Lozing op | DWA-riool
27B05_OA809-V | 0900-0525-94 | Olieafscheider in terrein |  |  | 90.52 | 27B05 | PRINSES MARGRIETKAZERNE | [6 empty] | RVB-ICT-AB | 28-05-2008 | 07-12-2018 | J | 08-06-2012 | DVD-code | OA809-V |  | Aantal | 1 |  | Fabrikant | Passavant |  | Type | Curator CRB20 |  | Nadere locatiebepaling | bij gebouw 84 |  | Bouwjaar |  | Jaaraanduiding EEJJ | Nadere specificatie bwd/instl | 1300048249 |  | Inhoud | 2,500 | Kubieke meter | Niveausignalering | Nee |  | Coalisentiefilter | Nee |  | Capaciteit |  | Liters per seconde | Materiaal olieafsch in terrein | Beton |  | Inhoud Integraal slibvang |  | Kubieke meter | Inhoud Olieopvang |  | Kubieke meter | Lozing op | DWA-riool
27B05_804v | 0900-0525-95 | Olieafscheider in terrein |  |  | 90.52 | 27B05 | PRINSES MARGRIETKAZERNE | [6 empty] | u00l0z6 | 28-05-2008 | 01-09-2010 | J | 01-09-2010 | DVD-code | 804v |  | Aantal | 1 |  | Fabrikant | Passavant |  | Type | Curator CCB 6/9 |  | Nadere locatiebepaling | Autohobbyclub |  | Bouwjaar |  | Jaaraanduiding EEJJ | Nadere specificatie bwd/instl |  |  | Inhoud | 0,200 | Kubieke meter | Niveausignalering | Nee |  | Coalisentiefilter | Nee |  | Capaciteit |  | Liters per seconde | Materiaal olieafsch in terrein | Beton |  | Inhoud Integraal slibvang |  | Kubieke meter | Inhoud Olieopvang |  | Kubieke meter | Lozing op | DWA-riool
27B05_805v | 0900-0525-96 | Olieafscheider in terrein |  |  | 90.52 | 27B05 | PRINSES MARGRIETKAZERNE | [6 empty] | u00l0z6 | 28-05-2008 | 01-09-2010 | J | 01-09-2010 | DVD-code | 805v |  | Aantal | 1 |  | Fabrikant | Passavant |  | Type | Curator CRB20 |  | Nadere locatiebepaling | Bospomp |  | Bouwjaar |  | Jaaraanduiding EEJJ | Nadere specificatie bwd/instl |  |  | Inhoud | 2,500 | Kubieke meter | Niveausignalering | Nee |  | Coalisentiefilter | Nee |  | Capaciteit |  | Liters per seconde | Materiaal olieafsch in terrein | Beton |  | Inhoud Integraal slibvang |  | Kubieke meter | Inhoud Olieopvang |  | Kubieke meter | Lozing op | DWA-riool
27B05_808v | 0900-0525-97 | Olieafscheider in terrein |  |  | 90.52 | 27B05 | PRINSES MARGRIETKAZERNE | [6 empty] | u00l0z6 | 28-05-2008 | 01-09-2010 | J | 01-09-2010 | DVD-code | 808v |  | Aantal | 1 |  | Fabrikant | Passavant |  | Type | Curator CRB65 |  | Nadere locatiebepaling | Tussen 84 en 88 |  | Bouwjaar |  | Jaaraanduiding EEJJ | Nadere specificatie bwd/instl |  |  | Inhoud | 18,000 | Kubieke meter | Niveausignalering | Nee |  | Coalisentiefilter | Nee |  | Capaciteit |  | Liters per seconde | Materiaal olieafsch in terrein | Beton |  | Inhoud Integraal slibvang |  | Kubieke meter | Inhoud Olieopvang |  | Kubieke meter | Lozing op | DWA-riool
27B05_809v | 0900-0525-98 | Olieafscheider in terrein |  |  | 90.52 | 27B05 | PRINSES MARGRIETKAZERNE | [6 empty] | u00l0z6 | 28-05-2008 | 01-09-2010 | J | 01-09-2010 | DVD-code | 809v |  | Aantal | 1 |  | Fabrikant | Natuurbeton |  | Type | Multi-Ditec 40 |  | Nadere locatiebepaling | Tussen 84 en 88 |  | Bouwjaar |  | Jaaraanduiding EEJJ | Nadere specificatie bwd/instl |  |  | Inhoud | 6,500 | Kubieke meter | Niveausignalering | Nee |  | Coalisentiefilter | Nee |  | Capaciteit |  | Liters per seconde | Materiaal olieafsch in terrein | Beton |  | Inhoud Integraal slibvang |  | Kubieke meter | Inhoud Olieopvang |  | Kubieke meter | Lozing op | DWA-riool
27B05_OA808-V | 0900-0525-99 | Olieafscheider in terrein |  |  | 90.52 | 27B05 | PRINSES MARGRIETKAZERNE | [6 empty] | RVB-ICT-AB | 28-05-2008 | 07-12-2018 | J | 08-06-2012 | DVD-code | OA808-V |  | Aantal | 1 |  | Fabrikant |  |  | Type |  |  | Nadere locatiebepaling | bij gebouw 88C |  | Bouwjaar |  | Jaaraanduiding EEJJ | Nadere specificatie bwd/instl | 1300048246 |  | Inhoud |  | Kubieke meter | Niveausignalering | Nee |  | Coalisentiefilter | Nee |  | Capaciteit |  | Liters per seconde | Materiaal olieafsch in terrein | Beton |  | Inhoud Integraal slibvang |  | Kubieke meter | Inhoud Olieopvang |  | Kubieke meter | Lozing op | DWA-riool
27B05_810v | 0900-0526-00 | Olieafscheider in terrein |  |  | 90.52 | 27B05 | PRINSES MARGRIETKAZERNE | [6 empty] | u00l0z6 | 28-05-2008 | 01-09-2010 | J | 01-09-2010 | DVD-code | 810v |  | Aantal | 1 |  | Fabrikant | Natuurbeton |  | Type | Multi-Ditec 40 |  | Nadere locatiebepaling | Wasplaats |  | Bouwjaar |  | Jaaraanduiding EEJJ | Nadere specificatie bwd/instl |  |  | Inhoud | 6,500 | Kubieke meter | Niveausignalering | Nee |  | Coalisentiefilter | Nee |  | Capaciteit |  | Liters per seconde | Materiaal olieafsch in terrein | Beton |  | Inhoud Integraal slibvang |  | Kubieke meter | Inhoud Olieopvang |  | Kubieke meter | Lozing op | DWA-riool
27B05_803v | 0900-0526-01 | Olieafscheider in terrein |  |  | 90.52 | 27B05 | PRINSES MARGRIETKAZERNE | [6 empty] | u00l0z6 | 28-05-2008 | 01-09-2010 | J | 01-09-2010 | DVD-code | 803v |  | Aantal | 1 |  | Fabrikant | Passavant |  | Type | PR 65 |  | Nadere locatiebepaling | Stormbaan |  | Bouwjaar |  | Jaaraanduiding EEJJ | Nadere specificatie bwd/instl |  |  | Inhoud | 18,100 | Kubieke meter | Niveausignalering | Nee |  | Coalisentiefilter | Nee |  | Capaciteit |  | Liters per seconde | Materiaal olieafsch in terrein | Beton |  | Inhoud Integraal slibvang |  | Kubieke meter | Inhoud Olieopvang |  | Kubieke meter | Lozing op | DWA-riool
27B09_810-V | 0900-0526-02 | Olieafscheider in terrein |  |  | 90.52 | 27B09 | LEGERPLAATS BIJ OLDEBROEK | [6 empty] | RVB-ICT-AB | 28-05-2008 | 07-12-2018 | J | 15-09-2010 | DVD-code | 810-V |  | Aantal | 1 |  | Fabrikant | Buderus |  | Type | Aristos NG 30 |  | Nadere locatiebepaling | tegen over |  | Bouwjaar |  | Jaaraanduiding EEJJ | Nadere specificatie bwd/instl |  |  | Inhoud | 13,600 | Kubieke meter | Niveausignalering | Nee |  | Coalisentiefilter | Nee |  | Capaciteit | 3,000 | Liters per seconde
27B09_OA002 | 0900-0526-03 | Olieafscheider in terrein |  |  | 90.52 | 27B09 | LEGERPLAATS BIJ OLDEBROEK | [6 empty] | u00l0z6 | 28-05-2008 | 21-11-2012 | N |  | DVD-code | OA002 |  | Aantal | 1 |  | Fabrikant | Buderus |  | Type | NG-20 |  | Nadere locatiebepaling | nabij gebouw 103 |  | Bouwjaar |  | Jaaraanduiding EEJJ | Nadere specificatie bwd/instl | 14000 liter inhoud, Terreinafwatering |  | Inhoud |  | Kubieke meter | Niveausignalering | Ja |  | Coalisentiefilter | Nee |  | Capaciteit |  | Liters per seconde | Materiaal olieafsch in terrein | Beton |  | Inhoud Integraal slibvang |  | Kubieke meter | Inhoud Olieopvang |  | Kubieke meter | Lozing op | DWA-riool
27B09_ | 0900-0526-04 | Olieafscheider in terrein |  |  | 90.52 | 27B09 | LEGERPLAATS BIJ OLDEBROEK | [6 empty] | u00l0z6 | 28-05-2008 | 02-08-2011 | J | 02-08-2011 | DVD-code |  |  | Aantal | 1 |  | Fabrikant |  |  | Type |  |  | Nadere locatiebepaling | bij gebouw 298 |  | Bouwjaar |  | Jaaraanduiding EEJJ | Nadere specificatie bwd/instl |  |  | Inhoud |  | Kubieke meter | Niveausignalering | Nee |  | Coalisentiefilter | Nee |  | Capaciteit |  | Liters per seconde
27B09_OA004-V | 0900-0526-06 | Olieafscheider in terrein |  |  | 90.52 | 27B09 | LEGERPLAATS BIJ OLDEBROEK | [6 empty] | u00l0z6 | 28-05-2008 | 21-11-2012 | J | 21-11-2012 | DVD-code | OA004-V |  | Aantal | 1 |  | Fabrikant |  |  | Type |  |  | Nadere locatiebepaling | bij gebouw 119 |  | Bouwjaar |  | Jaaraanduiding EEJJ | Nadere specificatie bwd/instl | 1300117013 |  | Inhoud |  | Kubieke meter | Niveausignalering | Nee |  | Coalisentiefilter | Nee |  | Capaciteit |  | Liters per seconde | Materiaal olieafsch in terrein | Beton |  | Inhoud Integraal slibvang |  | Kubieke meter | Inhoud Olieopvang |  | Kubieke meter | Lozing op | DWA-riool
27B09_3-V | 0900-0526-07 | Olieafscheider in terrein |  |  | 90.52 | 27B09 | LEGERPLAATS BIJ OLDEBROEK | [6 empty] | RVB-ICT-AB | 28-05-2008 | 07-12-2018 | J | 20-03-2017 | DVD-code | 3-V |  | Aantal | 1 |  | Fabrikant | Buderus |  | Type | NG-15 |  | Nadere locatiebepaling | nabij gebouw 103 |  | Bouwjaar |  | Jaaraanduiding EEJJ | Nadere specificatie bwd/instl | 3000 liter inhoud t.b.v. terreinafwatering |  | Inhoud |  | Kubieke meter | Niveausignalering | Nee |  | Coalisentiefilter | Nee |  | Capaciteit |  | Liters per seconde | Materiaal olieafsch in terrein | Beton |  | Inhoud Integraal slibvang |  | Kubieke meter | Inhoud Olieopvang |  | Kubieke meter | Lozing op | DWA-riool
27B09_811-V | 0900-0526-08 | Olieafscheider in terrein |  |  | 90.52 | 27B09 | LEGERPLAATS BIJ OLDEBROEK | [6 empty] | RVB-ICT-AB | 28-05-2008 | 07-12-2018 | J | 15-09-2010 | DVD-code | 811-V |  | Aantal | 1 |  | Fabrikant | Buderus |  | Type | Coaliscentie NG1 |  | Nadere locatiebepaling | op de hoek |  | Bouwjaar |  | Jaaraanduiding EEJJ | Nadere specificatie bwd/instl |  |  | Inhoud | 2,200 | Kubieke meter | Niveausignalering | Nee |  | Coalisentiefilter | Nee |  | Capaciteit |  | Liters per seconde
27B09_832-V | 0900-0526-09 | Olieafscheider in terrein |  |  | 90.52 | 27B09 | LEGERPLAATS BIJ OLDEBROEK | [6 empty] | RVB-ICT-AB | 28-05-2008 | 07-12-2018 | J | 15-09-2010 | DVD-code | 832-V |  | Aantal | 1 |  | Fabrikant | Passavant |  | Type | Curator CRB 30 |  | Nadere locatiebepaling | Spuitplaats |  | Bouwjaar |  | Jaaraanduiding EEJJ | Nadere specificatie bwd/instl |  |  | Inhoud | 3,800 | Kubieke meter | Niveausignalering | Nee |  | Coalisentiefilter | Nee |  | Capaciteit |  | Liters per seconde
27B09_809-V | 0900-0526-10 | Olieafscheider in terrein |  |  | 90.52 | 27B09 | LEGERPLAATS BIJ OLDEBROEK | [6 empty] | RVB-ICT-AB | 28-05-2008 | 07-12-2018 | J | 15-09-2010 | DVD-code | 809-V |  | Aantal | 1 |  | Fabrikant | Passavant |  | Type | Coalisator CRB 40 |  | Nadere locatiebepaling |  |  | Bouwjaar |  | Jaaraanduiding EEJJ | Nadere specificatie bwd/instl |  |  | Inhoud | 5,000 | Kubieke meter | Niveausignalering | Nee |  | Coalisentiefilter | Nee |  | Capaciteit |  | Liters per seconde
27B09_807-V | 0900-0526-11 | Olieafscheider in terrein |  |  | 90.52 | 27B09 | LEGERPLAATS BIJ OLDEBROEK | [6 empty] | RVB-ICT-AB | 28-05-2008 | 07-12-2018 | J | 15-09-2010 | DVD-code | 807-V |  | Aantal | 1 |  | Fabrikant | Dywidag |  | Type | KA-S 65 |  | Nadere locatiebepaling | nabij gebouw 117 |  | Bouwjaar |  | Jaaraanduiding EEJJ | Nadere specificatie bwd/instl |  |  | Inhoud | 15,000 | Kubieke meter | Niveausignalering | Nee |  | Coalisentiefilter | Nee |  | Capaciteit |  | Liters per seconde
27H01_OA002 | 0900-0526-13 | Olieafscheider in terrein |  |  | 90.52 | 27H01 | LC LETTELE | [6 empty] | u00l0z6 | 28-05-2008 | 23-07-2012 | N |  | DVD-code | OA002 |  | Aantal | 1 |  | Fabrikant | Dywidag |  | Type | KA-MS 6 B125 EN124 |  | Nadere locatiebepaling | nabij gebouw L1A |  | Bouwjaar |  | Jaaraanduiding EEJJ | Nadere specificatie bwd/instl |  |  | Inhoud | 2,800 | Kubieke meter | Niveausignalering | Nee |  | Coalisentiefilter | Ja |  | Capaciteit | 6,000 | Liters per seconde | Materiaal olieafsch in terrein | Beton |  | Inhoud Integraal slibvang |  | Kubieke meter | Inhoud Olieopvang |  | Kubieke meter | Lozing op | Nader te bepalen
27H01_OA001 | 0900-0526-14 | Olieafscheider in terrein |  |  | 90.52 | 27H01 | LC LETTELE | [6 empty] | Bredewout | 28-05-2008 | 24-09-2019 | N |  | DVD-code | OA001 |  | Aantal | 1 |  | Fabrikant | Natuur Beton Milieu |  | Type |  |  | Nadere locatiebepaling | nabij gebouw O |  | Bouwjaar |  | Jaaraanduiding EEJJ | Nadere specificatie bwd/instl |  |  | Inhoud |  | Kubieke meter | Niveausignalering | Nee |  | Coalisentiefilter | Nee |  | Capaciteit |  | Liters per seconde | Materiaal olieafsch in terrein | Beton |  | Inhoud Integraal slibvang |  | Kubieke meter | Inhoud Olieopvang |  | Kubieke meter | Lozing op | Nader te bepalen |  | Onderhoudsplicht | Ja, vastgoedbeh. |  | Buiten gebruik gesteld | Nee
27H01_ | 0900-0526-15 | Olieafscheider in terrein |  |  | 90.52 | 27H01 | LC LETTELE | [6 empty] | u00l0z6 | 28-05-2008 | 21-04-2009 | J | 21-04-2009 | DVD-code |  |  | Aantal | 1 |  | Fabrikant |  |  | Type |  |  | Nadere locatiebepaling | bij gebouw M2 |  | Bouwjaar |  | Jaaraanduiding EEJJ | Nadere specificatie bwd/instl |  |  | Inhoud |  | Kubieke meter | Niveausignalering | Nee |  | Coalisentiefilter | Nee |  | Capaciteit |  | Liters per seconde
27H01_802-V | 0900-0526-16 | Olieafscheider in terrein |  |  | 90.52 | 27H01 | LC LETTELE | [6 empty] | RVB-ICT-AB | 28-05-2008 | 07-12-2018 | J | 23-07-2012 | DVD-code | 802-V |  | Aantal | 1 |  | Fabrikant | Dywidag |  | Type | KA-MS 6 B125 en 124 |  | Nadere locatiebepaling | Bospomp |  | Bouwjaar |  | Jaaraanduiding EEJJ | Nadere specificatie bwd/instl |  |  | Inhoud | 2,800 | Kubieke meter | Niveausignalering | Nee |  | Coalisentiefilter | Nee |  | Capaciteit | 6,000 | Liters per seconde
27H01_801--V | 0900-0526-17 | Olieafscheider in terrein |  |  | 90.52 | 27H01 | LC LETTELE | [6 empty] | RVB-ICT-AB | 28-05-2008 | 07-12-2018 | J | 21-04-2009 | DVD-code | 801--V |  | Aantal | 1 |  | Fabrikant | nb |  | Type | bouwkundig |  | Nadere locatiebepaling | Wasplaats |  | Bouwjaar |  | Jaaraanduiding EEJJ | Nadere specificatie bwd/instl |  |  | Inhoud | 0,400 | Kubieke meter | Niveausignalering | Nee |  | Coalisentiefilter | Nee |  | Capaciteit |  | Liters per seconde
27H01_801-V | 0900-0526-18 | Olieafscheider in terrein |  |  | 90.52 | 27H01 | LC LETTELE | [6 empty] | RVB-ICT-AB | 28-05-2008 | 07-12-2018 | J | 23-07-2012 | DVD-code | 801-V |  | Aantal | 1 |  | Fabrikant | NB |  | Type |  |  | Nadere locatiebepaling | Wasplaats nabij gebouw O |  | Bouwjaar |  | Jaaraanduiding EEJJ | Nadere specificatie bwd/instl |  |  | Inhoud | 4,500 | Kubieke meter | Niveausignalering | Nee |  | Coalisentiefilter | Nee |  | Capaciteit | 1,000 | Liters per seconde
27H05_OA804 | 0900-0526-19 | Olieafscheider in terrein |  |  | 90.52 | 27H05 | LC BATHMEN | [6 empty] | u0060q8 | 28-05-2008 | 23-01-2018 | N |  | DVD-code | OA804 |  | Aantal | 1 |  | Fabrikant | Buderus |  | Type |  |  | Nadere locatiebepaling | Ten zuiden van gebouw OB1 |  | Bouwjaar |  | Jaaraanduiding EEJJ | Nadere specificatie bwd/instl |  |  | Inhoud | 9,000 | Kubieke meter | Niveausignalering | Nee |  | Coalisentiefilter | Nee |  | Capaciteit |  | Liters per seconde | Materiaal olieafsch in terrein | Beton |  | Inhoud Integraal slibvang |  | Kubieke meter | Inhoud Olieopvang |  | Kubieke meter | Lozing op | Nader te bepalen |  | Onderhoudsplicht | Ja, vastgoedbeh. |  | Buiten gebruik gesteld | Nee
27H05_OA801-V | 0900-0526-20 | Olieafscheider in terrein |  |  | 90.52 | 27H05 | LC BATHMEN | [6 empty] | u00l0z6 | 28-05-2008 | 27-04-2012 | J | 27-04-2012 | DVD-code | OA801-V |  | Aantal | 1 |  | Fabrikant | Natuurbeton |  | Type | OMNI-DITEC 6 |  | Nadere locatiebepaling | nabij gebouw OB |  | Bouwjaar |  | Jaaraanduiding EEJJ | Nadere specificatie bwd/instl |  |  | Inhoud | 2,000 | Kubieke meter | Niveausignalering | Nee |  | Coalisentiefilter | Nee |  | Capaciteit |  | Liters per seconde | Materiaal olieafsch in terrein | Beton |  | Inhoud Integraal slibvang |  | Kubieke meter | Inhoud Olieopvang |  | Kubieke meter | Lozing op | Nader te bepalen
27H05_OA803 | 0900-0526-21 | Olieafscheider in terrein |  |  | 90.52 | 27H05 | LC BATHMEN | [6 empty] | u0060q8 | 28-05-2008 | 23-01-2018 | N |  | DVD-code | OA803 |  | Aantal | 1 |  | Fabrikant | Buderus |  | Type |  |  | Nadere locatiebepaling | nabij gebouw OB westelijke afscheider |  | Bouwjaar |  | Jaaraanduiding EEJJ | Nadere specificatie bwd/instl |  |  | Inhoud | 7,500 | Kubieke meter | Niveausignalering | Nee |  | Coalisentiefilter | Nee |  | Capaciteit |  | Liters per seconde | Materiaal olieafsch in terrein | Beton |  | Inhoud Integraal slibvang |  | Kubieke meter | Inhoud Olieopvang |  | Kubieke meter | Lozing op | Nader te bepalen |  | Onderhoudsplicht | Ja, vastgoedbeh. |  | Buiten gebruik gesteld | Nee
27H05_ | 0900-0526-22 | Olieafscheider in terrein |  |  | 90.52 | 27H05 | LC BATHMEN | [6 empty] | u00l0z6 | 28-05-2008 | 20-01-2012 | J | 20-01-2012 | DVD-code |  |  | Aantal | 1 |  | Fabrikant |  |  | Type |  |  | Nadere locatiebepaling | bij gebouw OB |  | Bouwjaar |  | Jaaraanduiding EEJJ | Nadere specificatie bwd/instl |  |  | Inhoud |  | Kubieke meter | Niveausignalering | Nee |  | Coalisentiefilter | Ja |  | Capaciteit |  | Liters per seconde
27H05_OA805 | 0900-0526-23 | Olieafscheider in terrein |  |  | 90.52 | 27H05 | LC BATHMEN | [6 empty] | u00l0z6 | 28-05-2008 | 27-04-2012 | N |  | DVD-code | OA805 |  | Aantal | 1 |  | Fabrikant | Dywidag |  | Type | KA-MS 10 |  | Nadere locatiebepaling | nabij gebouw OC |  | Bouwjaar |  | Jaaraanduiding EEJJ | Nadere specificatie bwd/instl |  |  | Inhoud | 3,150 | Kubieke meter | Niveausignalering | Nee |  | Coalisentiefilter | Nee |  | Capaciteit |  | Liters per seconde | Materiaal olieafsch in terrein | Beton |  | Inhoud Integraal slibvang |  | Kubieke meter | Inhoud Olieopvang |  | Kubieke meter | Lozing op | Nader te bepalen
27H05_OA802 | 0900-0526-24 | Olieafscheider in terrein |  |  | 90.52 | 27H05 | LC BATHMEN | [6 empty] | u00l0z6 | 28-05-2008 | 01-05-2012 | N |  | DVD-code | OA802 |  | Aantal | 1 |  | Fabrikant | Passavant |  | Type | Curator CRB15 |  | Nadere locatiebepaling | nabij gebouw O |  | Bouwjaar |  | Jaaraanduiding EEJJ | Nadere specificatie bwd/instl |  |  | Inhoud | 2,400 | Kubieke meter | Niveausignalering | Nee |  | Coalisentiefilter | Ja |  | Capaciteit |  | Liters per seconde | Materiaal olieafsch in terrein | Beton |  | Inhoud Integraal slibvang |  | Kubieke meter | Inhoud Olieopvang |  | Kubieke meter | Lozing op | Nader te bepalen
27H05_ | 0900-0526-25 | Olieafscheider in terrein |  |  | 90.52 | 27H05 | LC BATHMEN | [6 empty] | u00l0z6 | 28-05-2008 | 20-01-2012 | J | 20-01-2012 | DVD-code |  |  | Aantal | 1 |  | Fabrikant |  |  | Type |  |  | Nadere locatiebepaling | bij gebouw OC |  | Bouwjaar |  | Jaaraanduiding EEJJ | Nadere specificatie bwd/instl |  |  | Inhoud |  | Kubieke meter | Niveausignalering | Nee |  | Coalisentiefilter | Ja |  | Capaciteit |  | Liters per seconde
27H05_ | 0900-0526-26 | Olieafscheider in terrein |  |  | 90.52 | 27H05 | LC BATHMEN | [6 empty] | u00l0z6 | 28-05-2008 | 20-01-2012 | J | 20-01-2012 | DVD-code |  |  | Aantal | 1 |  | Fabrikant |  |  | Type |  |  | Nadere locatiebepaling | bij gebouw OB |  | Bouwjaar |  | Jaaraanduiding EEJJ | Nadere specificatie bwd/instl |  |  | Inhoud |  | Kubieke meter | Niveausignalering | Nee |  | Coalisentiefilter | Ja |  | Capaciteit |  | Liters per seconde
27H05_ | 0900-0526-27 | Olieafscheider in terrein |  |  | 90.52 | 27H05 | LC BATHMEN | [6 empty] | u00l0z6 | 28-05-2008 | 20-01-2012 | J | 20-01-2012 | DVD-code |  |  | Aantal | 1 |  | Fabrikant |  |  | Type |  |  | Nadere locatiebepaling | bij gebouw L15 |  | Bouwjaar |  | Jaaraanduiding EEJJ | Nadere specificatie bwd/instl |  |  | Inhoud |  | Kubieke meter | Niveausignalering | Nee |  | Coalisentiefilter | Ja |  | Capaciteit |  | Liters per seconde
27H05_ | 0900-0526-28 | Olieafscheider in terrein |  |  | 90.52 | 27H05 | LC BATHMEN | [6 empty] | u00l0z6 | 28-05-2008 | 20-01-2012 | J | 20-01-2012 | DVD-code |  |  | Aantal | 1 |  | Fabrikant |  |  | Type |  |  | Nadere locatiebepaling | bij gebouw OB |  | Bouwjaar |  | Jaaraanduiding EEJJ | Nadere specificatie bwd/instl |  |  | Inhoud |  | Kubieke meter | Niveausignalering | Nee |  | Coalisentiefilter | Ja |  | Capaciteit |  | Liters per seconde
32F01_OA001 | 0900-0526-29 | Olieafscheider in terrein |  |  | 90.52 | 32F01 | OVG CONVOOI NW MILLIGEN | [6 empty] | u00l0z6 | 28-05-2008 | 12-08-2013 | N |  | DVD-code | OA001 |  | Aantal | 1 |  | Fabrikant | Strucon |  | Type | D400 EN124 |  | Nadere locatiebepaling | nabij gebouw 36 |  | Bouwjaar |  | Jaaraanduiding EEJJ | Nadere specificatie bwd/instl |  |  | Inhoud |  | Kubieke meter | Niveausignalering | Nee |  | Coalisentiefilter | Nee |  | Capaciteit |  | Liters per seconde | Materiaal olieafsch in terrein | Beton |  | Inhoud Integraal slibvang |  | Kubieke meter | Inhoud Olieopvang |  | Kubieke meter | Lozing op | DWA-riool
32F02_OA001 | 0900-0526-30 | Olieafscheider in terrein |  |  | 90.52 | 32F02 | KAMP AOCS NW MILLIGEN | [6 empty] | Bredewout | 28-05-2008 | 24-09-2019 | N |  | DVD-code | OA001 |  | Aantal | 1 |  | Fabrikant | Natuur Beton Milieu |  | Type | B125 EN124 |  | Nadere locatiebepaling | nabij gebouw 208 |  | Bouwjaar |  | Jaaraanduiding EEJJ | Nadere specificatie bwd/instl | t.b.v. wasplaats |  | Inhoud |  | Kubieke meter | Niveausignalering | Nee |  | Coalisentiefilter | Nee |  | Capaciteit |  | Liters per seconde | Materiaal olieafsch in terrein | Beton |  | Inhoud Integraal slibvang |  | Kubieke meter | Inhoud Olieopvang |  | Kubieke meter | Lozing op | DWA-riool |  | Onderhoudsplicht | Ja, vastgoedbeh. |  | Buiten gebruik gesteld | Nee
32F11_OA012-V | 0900-0526-31 | Olieafscheider in terrein |  |  | 90.52 | 32F11 | LEGERPLAATS STROE | [6 empty] | RVB-ICT-AB | 28-05-2008 | 07-12-2018 | J | 22-08-2011 | DVD-code | OA012-V |  | Aantal | 1 |  | Fabrikant |  |  | Type |  |  | Nadere locatiebepaling | Nabij gebouw 123 |  | Bouwjaar |  | Jaaraanduiding EEJJ | Nadere specificatie bwd/instl | 1300089453 |  | Inhoud |  | Kubieke meter | Niveausignalering | Nee |  | Coalisentiefilter | Nee |  | Capaciteit |  | Liters per seconde
32F11_OA001 | 0900-0526-32 | Olieafscheider in terrein |  |  | 90.52 | 32F11 | LEGERPLAATS STROE | [6 empty] | u00l0z6 | 28-05-2008 | 21-02-2013 | N |  | DVD-code | OA001 |  | Aantal | 1 |  | Fabrikant | Hydrotec/Begu |  | Type | DIN4271 B125 EN124 |  | Nadere locatiebepaling | nabij gebouw 342 |  | Bouwjaar |  | Jaaraanduiding EEJJ | Nadere specificatie bwd/instl |  |  | Inhoud |  | Kubieke meter | Niveausignalering | Nee |  | Coalisentiefilter | Nee |  | Capaciteit |  | Liters per seconde | Materiaal olieafsch in terrein | Beton |  | Inhoud Integraal slibvang |  | Kubieke meter | Inhoud Olieopvang |  | Kubieke meter | Lozing op | DWA-riool
32F11_OA003 | 0900-0526-33 | Olieafscheider in terrein |  |  | 90.52 | 32F11 | LEGERPLAATS STROE | [6 empty] | Bredewout | 28-05-2008 | 19-09-2019 | N |  | DVD-code | OA003 |  | Aantal | 1 |  | Fabrikant | Aqua Milieu Techniek |  | Type | NB |  | Nadere locatiebepaling | nabij gebouw 155 |  | Bouwjaar |  | Jaaraanduiding EEJJ | Nadere specificatie bwd/instl |  |  | Inhoud |  | Kubieke meter | Niveausignalering | Nee |  | Coalisentiefilter | Nee |  | Capaciteit |  | Liters per seconde | Materiaal olieafsch in terrein | Beton |  | Inhoud Integraal slibvang |  | Kubieke meter | Inhoud Olieopvang |  | Kubieke meter | Lozing op | DWA-riool |  | Onderhoudsplicht | Ja, vastgoedbeh. |  | Buiten gebruik gesteld | Nee
32F11_OA004 | 0900-0526-34 | Olieafscheider in terrein |  |  | 90.52 | 32F11 | LEGERPLAATS STROE | [6 empty] | Bredewout | 28-05-2008 | 24-09-2019 | N |  | DVD-code | OA004 |  | Aantal | 1 |  | Fabrikant | Natuur Beton Milieu |  | Type | B125 EN124 |  | Nadere locatiebepaling | nabij gebouw 125 |  | Bouwjaar |  | Jaaraanduiding EEJJ | Nadere specificatie bwd/instl |  |  | Inhoud |  | Kubieke meter | Niveausignalering | Nee |  | Coalisentiefilter | Nee |  | Capaciteit |  | Liters per seconde | Materiaal olieafsch in terrein | Beton |  | Inhoud Integraal slibvang |  | Kubieke meter | Inhoud Olieopvang |  | Kubieke meter | Lozing op | DWA-riool |  | Onderhoudsplicht | Ja, vastgoedbeh. |  | Buiten gebruik gesteld | Nee
32F11_OA005 | 0900-0526-35 | Olieafscheider in terrein |  |  | 90.52 | 32F11 | LEGERPLAATS STROE | [6 empty] | Bredewout | 28-05-2008 | 24-09-2019 | N |  | DVD-code | OA005 |  | Aantal | 1 |  | Fabrikant | Natuur Beton Milieu |  | Type | B125 EN124 |  | Nadere locatiebepaling | nabij gebouw 125 |  | Bouwjaar |  | Jaaraanduiding EEJJ | Nadere specificatie bwd/instl |  |  | Inhoud |  | Kubieke meter | Niveausignalering | Nee |  | Coalisentiefilter | Nee |  | Capaciteit |  | Liters per seconde | Materiaal olieafsch in terrein | Beton |  | Inhoud Integraal slibvang |  | Kubieke meter | Inhoud Olieopvang |  | Kubieke meter | Lozing op | DWA-riool |  | Onderhoudsplicht | Ja, vastgoedbeh. |  | Buiten gebruik gesteld | Nee
32F11_OA006-v | 0900-0526-36 | Olieafscheider in terrein |  |  | 90.52 | 32F11 | LEGERPLAATS STROE | [6 empty] | u00o3p6 | 28-05-2008 | 30-11-2016 | J | 30-11-2016 | DVD-code | OA006-v |  | Aantal | 1 |  | Fabrikant | NB Milieu Nederweert |  | Type | B125 EN124 |  | Nadere locatiebepaling | nabij gebouw 125 |  | Bouwjaar |  | Jaaraanduiding EEJJ | Nadere specificatie bwd/instl |  |  | Inhoud |  | Kubieke meter | Niveausignalering | Nee |  | Coalisentiefilter | Nee |  | Capaciteit |  | Liters per seconde | Materiaal olieafsch in terrein | Beton |  | Inhoud Integraal slibvang |  | Kubieke meter | Inhoud Olieopvang |  | Kubieke meter | Lozing op | DWA-riool |  | Onderhoudsplicht | Ja, vastgoedbeh. |  | Buiten gebruik gesteld | Nee
32F11_OA010-V | 0900-0526-37 | Olieafscheider in terrein |  |  | 90.52 | 32F11 | LEGERPLAATS STROE | [6 empty] | RVB-ICT-AB | 28-05-2008 | 07-12-2018 | J | 22-08-2011 | DVD-code | OA010-V |  | Aantal | 1 |  | Fabrikant |  |  | Type |  |  | Nadere locatiebepaling | Nabij gebouw 155 |  | Bouwjaar |  | Jaaraanduiding EEJJ | Nadere specificatie bwd/instl | 1300089471 |  | Inhoud |  | Kubieke meter | Niveausignalering | Nee |  | Coalisentiefilter | Nee |  | Capaciteit |  | Liters per seconde
32F11_OA007-v | 0900-0526-38 | Olieafscheider in terrein |  |  | 90.52 | 32F11 | LEGERPLAATS STROE | [6 empty] | u00o3p6 | 28-05-2008 | 30-11-2016 | J | 30-11-2016 | DVD-code | OA007-v |  | Aantal | 1 |  | Fabrikant | NB Milieu Nederweert |  | Type | B125 EN124 |  | Nadere locatiebepaling | nabij gebouw 125 |  | Bouwjaar |  | Jaaraanduiding EEJJ | Nadere specificatie bwd/instl |  |  | Inhoud |  | Kubieke meter | Niveausignalering | Nee |  | Coalisentiefilter | Nee |  | Capaciteit |  | Liters per seconde | Materiaal olieafsch in terrein | Beton |  | Inhoud Integraal slibvang |  | Kubieke meter | Inhoud Olieopvang |  | Kubieke meter | Lozing op | DWA-riool |  | Onderhoudsplicht | Ja, vastgoedbeh. |  | Buiten gebruik gesteld | Nee
32F11_OA013-V | 0900-0526-39 | Olieafscheider in terrein |  |  | 90.52 | 32F11 | LEGERPLAATS STROE | [6 empty] | RVB-ICT-AB | 28-05-2008 | 07-12-2018 | J | 22-08-2011 | DVD-code | OA013-V |  | Aantal | 1 |  | Fabrikant |  |  | Type |  |  | Nadere locatiebepaling | bij gebouw 125 |  | Bouwjaar |  | Jaaraanduiding EEJJ | Nadere specificatie bwd/instl | 1300089450 |  | Inhoud |  | Kubieke meter | Niveausignalering | Nee |  | Coalisentiefilter | Nee |  | Capaciteit |  | Liters per seconde
32F11_OA002 | 0900-0526-40 | Olieafscheider in terrein |  |  | 90.52 | 32F11 | LEGERPLAATS STROE | [6 empty] | Bredewout | 28-05-2008 | 24-09-2019 | N |  | DVD-code | OA002 |  | Aantal | 1 |  | Fabrikant | Natuur Beton Milieu |  | Type | NL1999 type 15 NEN7089 Komo K7475 D125 |  | Nadere locatiebepaling | nabij gebouw 353 |  | Bouwjaar |  | Jaaraanduiding EEJJ | Nadere specificatie bwd/instl |  |  | Inhoud |  | Kubieke meter | Niveausignalering | Nee |  | Coalisentiefilter | Nee |  | Capaciteit |  | Liters per seconde | Materiaal olieafsch in terrein | Beton |  | Inhoud Integraal slibvang |  | Kubieke meter | Inhoud Olieopvang |  | Kubieke meter | Lozing op | DWA-riool |  | Onderhoudsplicht | Ja, vastgoedbeh. |  | Buiten gebruik gesteld | Nee
32F13_OA001-V | 0900-0526-41 | Olieafscheider in terrein |  |  | 90.52 | 32F13 | MAJOOR MULDERKAZERNE | [6 empty] | RVB-ICT-AB | 28-05-2008 | 07-12-2018 | J | 10-10-2008 | DVD-code | OA001-V |  | Aantal | 1 |  | Fabrikant |  |  | Type |  |  | Nadere locatiebepaling | bij gebouw 342 |  | Bouwjaar |  | Jaaraanduiding EEJJ | Nadere specificatie bwd/instl |  |  | Inhoud | 0,650 | Kubieke meter | Niveausignalering | Nee |  | Coalisentiefilter | Nee |  | Capaciteit |  | Liters per seconde
32F13_1-V | 0900-0526-42 | Olieafscheider in terrein |  |  | 90.52 | 32F13 | MAJOOR MULDERKAZERNE | [6 empty] | RVB-ICT-AB | 28-05-2008 | 07-12-2018 | J | 10-10-2008 | DVD-code | 1-V |  | Aantal | 1 |  | Fabrikant | Passavant |  | Type | NB |  | Nadere locatiebepaling | nabij gebouw 343 |  | Bouwjaar |  | Jaaraanduiding EEJJ | Nadere specificatie bwd/instl |  |  | Inhoud |  | Kubieke meter | Niveausignalering | Nee |  | Coalisentiefilter | Ja |  | Capaciteit |  | Liters per seconde
32F13_OA002-V | 0900-0526-43 | Olieafscheider in terrein |  |  | 90.52 | 32F13 | MAJOOR MULDERKAZERNE | [6 empty] | RVB-ICT-AB | 28-05-2008 | 07-12-2018 | J | 10-10-2008 | DVD-code | OA002-V |  | Aantal | 1 |  | Fabrikant |  |  | Type |  |  | Nadere locatiebepaling | bij gebouw 353 |  | Bouwjaar |  | Jaaraanduiding EEJJ | Nadere specificatie bwd/instl |  |  | Inhoud |  | Kubieke meter | Niveausignalering | Nee |  | Coalisentiefilter | Nee |  | Capaciteit |  | Liters per seconde
32F13_802-V | 0900-0526-44 | Olieafscheider in terrein |  |  | 90.52 | 32F13 | MAJOOR MULDERKAZERNE | [6 empty] | RVB-ICT-AB | 28-05-2008 | 07-12-2018 | J | 10-10-2008 | DVD-code | 802-V |  | Aantal | 1 |  | Fabrikant | ESEP |  | Type | KMI 6003 |  | Nadere locatiebepaling | Bospomp |  | Bouwjaar |  | Jaaraanduiding EEJJ | Nadere specificatie bwd/instl |  |  | Inhoud | 2,000 | Kubieke meter | Niveausignalering | Nee |  | Coalisentiefilter | Nee |  | Capaciteit |  | Liters per seconde
32F13_801-V | 0900-0526-45 | Olieafscheider in terrein |  |  | 90.52 | 32F13 | MAJOOR MULDERKAZERNE | [6 empty] | RVB-ICT-AB | 28-05-2008 | 07-12-2018 | J | 10-10-2008 | DVD-code | 801-V |  | Aantal | 1 |  | Fabrikant | Natuurbeton |  | Type | Diastegon 1,5 |  | Nadere locatiebepaling | Boshok 353 |  | Bouwjaar |  | Jaaraanduiding EEJJ | Nadere specificatie bwd/instl |  |  | Inhoud | 0,150 | Kubieke meter | Niveausignalering | Nee |  | Coalisentiefilter | Nee |  | Capaciteit |  | Liters per seconde
32H02_OA001 | 0900-0526-46 | Olieafscheider in terrein |  |  | 90.52 | 32H02 | MC HARSKAMP | [6 empty] | u00l0z6 | 28-05-2008 | 04-11-2013 | N |  | DVD-code | OA001 |  | Aantal | 1 |  | Fabrikant | Passavant |  | Type |  |  | Nadere locatiebepaling | nabij gebouw 415 |  | Bouwjaar |  | Jaaraanduiding EEJJ | Nadere specificatie bwd/instl |  |  | Inhoud |  | Kubieke meter | Niveausignalering | Nee |  | Coalisentiefilter | Nee |  | Capaciteit |  | Liters per seconde | Materiaal olieafsch in terrein | Beton |  | Inhoud Integraal slibvang |  | Kubieke meter | Inhoud Olieopvang |  | Kubieke meter | Lozing op | DWA-riool
32H02_OA002V | 0900-0526-47 | Olieafscheider in terrein |  |  | 90.52 | 32H02 | MC HARSKAMP | [6 empty] | u00l0z6 | 28-05-2008 | 15-08-2011 | J | 15-08-2011 | DVD-code | OA002V |  | Aantal | 1 |  | Fabrikant |  |  | Type |  |  | Nadere locatiebepaling | bij gebouw 425 Niet meer in gebruik |  | Bouwjaar |  | Jaaraanduiding EEJJ | Nadere specificatie bwd/instl | 1300056362 |  | Inhoud |  | Kubieke meter | Niveausignalering | Nee |  | Coalisentiefilter | Nee |  | Capaciteit |  | Liters per seconde | Materiaal olieafsch in terrein | Beton |  | Inhoud Integraal slibvang |  | Kubieke meter | Inhoud Olieopvang |  | Kubieke meter | Lozing op | DWA-riool
32H04_OA801-VV | 0900-0526-48 | Olieafscheider in terrein |  |  | 90.52 | 32H04 | MC DE DRIESPRONG | [6 empty] | u00l0z6 | 28-05-2008 | 28-06-2013 | J | 28-06-2013 | DVD-code | OA801-VV |  | Aantal | 1 |  | Fabrikant | Peppel en Fuchs |  | Type |  |  | Nadere locatiebepaling | achter gebouw N |  | Bouwjaar | 1989 | Jaaraanduiding EEJJ | Nadere specificatie bwd/instl | 1300119143 |  | Inhoud |  | Kubieke meter | Niveausignalering | Ja |  | Coalisentiefilter | Ja |  | Capaciteit |  | Liters per seconde | Materiaal olieafsch in terrein | Beton |  | Inhoud Integraal slibvang |  | Kubieke meter | Inhoud Olieopvang |  | Kubieke meter | Lozing op | DWA-riool
32H04_OA999-VV | 0900-0526-49 | Olieafscheider in terrein |  |  | 90.52 | 32H04 | MC DE DRIESPRONG | [6 empty] | u00l0z6 | 28-05-2008 | 28-06-2013 | J | 28-06-2013 | DVD-code | OA999-VV |  | Aantal | 1 |  | Fabrikant |  |  | Type |  |  | Nadere locatiebepaling | bij gebouw 42 |  | Bouwjaar |  | Jaaraanduiding EEJJ | Nadere specificatie bwd/instl |  |  | Inhoud |  | Kubieke meter | Niveausignalering | Nee |  | Coalisentiefilter | Nee |  | Capaciteit |  | Liters per seconde | Materiaal olieafsch in terrein | Beton |  | Inhoud Integraal slibvang |  | Kubieke meter | Inhoud Olieopvang |  | Kubieke meter | Lozing op | Nader te bepalen
32H04_OA 001 | 0900-0526-50 | Olieafscheider in terrein |  |  | 90.52 | 32H04 | MC DE DRIESPRONG | [6 empty] | u0060q8 | 28-05-2008 | 18-12-2017 | N |  | DVD-code | OA 001 |  | Aantal | 1 |  | Fabrikant | Passavant |  | Type | B125-E124 |  | Nadere locatiebepaling | nabij gebouw 43 |  | Bouwjaar |  | Jaaraanduiding EEJJ | Nadere specificatie bwd/instl |  |  | Inhoud | 17,000 | Kubieke meter | Niveausignalering | Nee |  | Coalisentiefilter | Ja |  | Capaciteit |  | Liters per seconde | Materiaal olieafsch in terrein | Beton |  | Inhoud Integraal slibvang |  | Kubieke meter | Inhoud Olieopvang |  | Kubieke meter | Lozing op | DWA-riool |  | Onderhoudsplicht | Ja, vastgoedbeh. |  | Buiten gebruik gesteld | Nee
32H04_OA 002 | 0900-0526-51 | Olieafscheider in terrein |  |  | 90.52 | 32H04 | MC DE DRIESPRONG | [6 empty] | u0060q8 | 28-05-2008 | 18-12-2017 | N |  | DVD-code | OA 002 |  | Aantal | 1 |  | Fabrikant | Passavant |  | Type | 6/8 |  | Nadere locatiebepaling | nabij gebouw 97 |  | Bouwjaar |  | Jaaraanduiding EEJJ | Nadere specificatie bwd/instl |  |  | Inhoud | 5,950 | Kubieke meter | Niveausignalering | Nee |  | Coalisentiefilter | Ja |  | Capaciteit | 51,000 | Liters per seconde | Materiaal olieafsch in terrein | Beton |  | Inhoud Integraal slibvang |  | Kubieke meter | Inhoud Olieopvang |  | Kubieke meter | Lozing op | DWA-riool |  | Onderhoudsplicht | Ja, vastgoedbeh. |  | Buiten gebruik gesteld | Nee
32H04_OA 004 | 0900-0526-52 | Olieafscheider in terrein |  |  | 90.52 | 32H04 | MC DE DRIESPRONG | [6 empty] | u0060q8 | 28-05-2008 | 18-12-2017 | N |  | DVD-code | OA 004 |  | Aantal | 1 |  | Fabrikant | Nederweert |  | Type | Polystegon 1.5 |  | Nadere locatiebepaling | nabij gebouw 76 |  | Bouwjaar |  | Jaaraanduiding EEJJ | Nadere specificatie bwd/instl |  |  | Inhoud | 0,700 | Kubieke meter | Niveausignalering | Nee |  | Coalisentiefilter | Nee |  | Capaciteit |  | Liters per seconde | Materiaal olieafsch in terrein | Beton |  | Inhoud Integraal slibvang |  | Kubieke meter | Inhoud Olieopvang |  | Kubieke meter | Lozing op | DWA-riool |  | Onderhoudsplicht | Ja, vastgoedbeh. |  | Buiten gebruik gesteld | Nee
32H04_OA 003 | 0900-0526-53 | Olieafscheider in terrein |  |  | 90.52 | 32H04 | MC DE DRIESPRONG | [6 empty] | u0060q8 | 28-05-2008 | 18-12-2017 | N |  | DVD-code | OA 003 |  | Aantal | 1 |  | Fabrikant | Nederweert |  | Type | Polystegon 1.5 |  | Nadere locatiebepaling | nabij gebouw 146 |  | Bouwjaar |  | Jaaraanduiding EEJJ | Nadere specificatie bwd/instl |  |  | Inhoud | 0,700 | Kubieke meter | Niveausignalering | Nee |  | Coalisentiefilter | Nee |  | Capaciteit |  | Liters per seconde | Materiaal olieafsch in terrein | Beton |  | Inhoud Integraal slibvang |  | Kubieke meter | Inhoud Olieopvang |  | Kubieke meter | Lozing op | DWA-riool |  | Onderhoudsplicht | Ja, vastgoedbeh. |  | Buiten gebruik gesteld | Nee
32H04_OA 005 | 0900-0526-54 | Olieafscheider in terrein |  |  | 90.52 | 32H04 | MC DE DRIESPRONG | [6 empty] | u0060q8 | 28-05-2008 | 18-12-2017 | N |  | DVD-code | OA 005 |  | Aantal | 1 |  | Fabrikant | Nederweert |  | Type | Polystegon 1.5 |  | Nadere locatiebepaling | nabij gebouw 42 |  | Bouwjaar |  | Jaaraanduiding EEJJ | Nadere specificatie bwd/instl |  |  | Inhoud | 0,700 | Kubieke meter | Niveausignalering | Nee |  | Coalisentiefilter | Nee |  | Capaciteit |  | Liters per seconde | Materiaal olieafsch in terrein | Beton |  | Inhoud Integraal slibvang |  | Kubieke meter | Inhoud Olieopvang |  | Kubieke meter | Lozing op | DWA-riool |  | Onderhoudsplicht | Ja, vastgoedbeh. |  | Buiten gebruik gesteld | Nee
33A01_802-V | 0900-0526-55 | Olieafscheider in terrein |  |  | 90.52 | 33A01 | KAMP NIEUW MILLIGEN | [6 empty] | RVB-ICT-AB | 28-05-2008 | 07-12-2018 | J | 08-08-2011 | DVD-code | 802-V |  | Aantal | 1 |  | Fabrikant | Natuurbeton |  | Type | Ditec 6 |  | Nadere locatiebepaling | Boshok 39 |  | Bouwjaar |  | Jaaraanduiding EEJJ | Nadere specificatie bwd/instl |  |  | Inhoud | 0,750 | Kubieke meter | Niveausignalering | Nee |  | Coalisentiefilter | Nee |  | Capaciteit |  | Liters per seconde
33A01_803-V | 0900-0526-56 | Olieafscheider in terrein |  |  | 90.52 | 33A01 | KAMP NIEUW MILLIGEN | [6 empty] | RVB-ICT-AB | 28-05-2008 | 07-12-2018 | J | 08-08-2011 | DVD-code | 803-V |  | Aantal | 1 |  | Fabrikant | Passavant |  | Type | Curator 1,5 |  | Nadere locatiebepaling | Boshok 35 |  | Bouwjaar |  | Jaaraanduiding EEJJ | Nadere specificatie bwd/instl |  |  | Inhoud | 0,100 | Kubieke meter | Niveausignalering | Nee |  | Coalisentiefilter | Nee |  | Capaciteit |  | Liters per seconde
33A01_804-V | 0900-0526-57 | Olieafscheider in terrein |  |  | 90.52 | 33A01 | KAMP NIEUW MILLIGEN | [6 empty] | RVB-ICT-AB | 28-05-2008 | 07-12-2018 | J | 07-09-2010 | DVD-code | 804-V |  | Aantal | 1 |  | Fabrikant | Natuurbeton |  | Type | Multi-Ditec 3 |  | Nadere locatiebepaling | Boshok 37 en 38 |  | Bouwjaar |  | Jaaraanduiding EEJJ | Nadere specificatie bwd/instl |  |  | Inhoud | 0,750 | Kubieke meter | Niveausignalering | Nee |  | Coalisentiefilter | Nee |  | Capaciteit |  | Liters per seconde
33A01_809-V | 0900-0526-58 | Olieafscheider in terrein |  |  | 90.52 | 33A01 | KAMP NIEUW MILLIGEN | [6 empty] | RVB-ICT-AB | 28-05-2008 | 07-12-2018 | J | 07-09-2010 | DVD-code | 809-V |  | Aantal | 1 |  | Fabrikant | Passavant |  | Type | Curator NG 1,5 |  | Nadere locatiebepaling | Boshok 109 |  | Bouwjaar |  | Jaaraanduiding EEJJ | Nadere specificatie bwd/instl |  |  | Inhoud | 0,700 | Kubieke meter | Niveausignalering | Nee |  | Coalisentiefilter | Nee |  | Capaciteit |  | Liters per seconde
33A01_OA009(1)-V | 0900-0526-59 | Olieafscheider in terrein |  |  | 90.52 | 33A01 | KAMP NIEUW MILLIGEN | [6 empty] | RVB-ICT-AB | 28-05-2008 | 07-12-2018 | J | 08-08-2011 | DVD-code | OA009(1)-V |  | Aantal | 1 |  | Fabrikant |  |  | Type |  |  | Nadere locatiebepaling | nabij gebouw 38 |  | Bouwjaar |  | Jaaraanduiding EEJJ | Nadere specificatie bwd/instl | 1300094516 |  | Inhoud |  | Kubieke meter | Niveausignalering | Nee |  | Coalisentiefilter | Nee |  | Capaciteit |  | Liters per seconde | Materiaal olieafsch in terrein | Beton |  | Inhoud Integraal slibvang |  | Kubieke meter | Inhoud Olieopvang |  | Kubieke meter | Lozing op | DWA-riool
33A01_806V | 0900-0526-60 | Olieafscheider in terrein |  |  | 90.52 | 33A01 | KAMP NIEUW MILLIGEN | [6 empty] | u00l0z6 | 28-05-2008 | 07-09-2010 | J | 07-09-2010 | DVD-code | 806V |  | Aantal | 1 |  | Fabrikant | Passavant |  | Type | Curator NG3 |  | Nadere locatiebepaling | Boshok 57 |  | Bouwjaar |  | Jaaraanduiding EEJJ | Nadere specificatie bwd/instl |  |  | Inhoud | 0,700 | Kubieke meter | Niveausignalering | Nee |  | Coalisentiefilter | Nee |  | Capaciteit |  | Liters per seconde | Materiaal olieafsch in terrein | Beton |  | Inhoud Integraal slibvang |  | Kubieke meter | Inhoud Olieopvang |  | Kubieke meter | Lozing op | DWA-riool
33A01_OA013-V | 0900-0526-61 | Olieafscheider in terrein |  |  | 90.52 | 33A01 | KAMP NIEUW MILLIGEN | [6 empty] | RVB-ICT-AB | 28-05-2008 | 07-12-2018 | J | 08-08-2011 | DVD-code | OA013-V |  | Aantal | 1 |  | Fabrikant | Passavant |  | Type | Curator NG 6 |  | Nadere locatiebepaling | nabij gebouw 129 |  | Bouwjaar |  | Jaaraanduiding EEJJ | Nadere specificatie bwd/instl | 1300094512 |  | Inhoud | 1,900 | Kubieke meter | Niveausignalering | Nee |  | Coalisentiefilter | Nee |  | Capaciteit |  | Liters per seconde | Materiaal olieafsch in terrein | Beton |  | Inhoud Integraal slibvang |  | Kubieke meter | Inhoud Olieopvang |  | Kubieke meter | Lozing op | DWA-riool
33A01_OA012-V | 0900-0526-62 | Olieafscheider in terrein |  |  | 90.52 | 33A01 | KAMP NIEUW MILLIGEN | [6 empty] | RVB-ICT-AB | 28-05-2008 | 07-12-2018 | J | 08-08-2011 | DVD-code | OA012-V |  | Aantal | 1 |  | Fabrikant | Aqua Milieu Techniek |  | Type | ZB9000 |  | Nadere locatiebepaling | nabij gebouw 130 |  | Bouwjaar | 1984 | Jaaraanduiding EEJJ | Nadere specificatie bwd/instl | 1300094513 |  | Inhoud | 9,000 | Kubieke meter | Niveausignalering | Nee |  | Coalisentiefilter | Nee |  | Capaciteit |  | Liters per seconde | Materiaal olieafsch in terrein | Beton |  | Inhoud Integraal slibvang |  | Kubieke meter | Inhoud Olieopvang |  | Kubieke meter | Lozing op | DWA-riool
33A01_OA010-V | 0900-0526-63 | Olieafscheider in terrein |  |  | 90.52 | 33A01 | KAMP NIEUW MILLIGEN | [6 empty] | RVB-ICT-AB | 28-05-2008 | 07-12-2018 | J | 08-08-2011 | DVD-code | OA010-V |  | Aantal | 1 |  | Fabrikant |  |  | Type |  |  | Nadere locatiebepaling | bij gebouw 35 |  | Bouwjaar |  | Jaaraanduiding EEJJ | Nadere specificatie bwd/instl | 1300094515 |  | Inhoud |  | Kubieke meter | Niveausignalering | Nee |  | Coalisentiefilter | Nee |  | Capaciteit |  | Liters per seconde | Materiaal olieafsch in terrein | Beton |  | Inhoud Integraal slibvang |  | Kubieke meter | Inhoud Olieopvang |  | Kubieke meter | Lozing op | DWA-riool
33A01_OA009(2)-V | 0900-0526-64 | Olieafscheider in terrein |  |  | 90.52 | 33A01 | KAMP NIEUW MILLIGEN | [6 empty] | RVB-ICT-AB | 28-05-2008 | 07-12-2018 | J | 08-08-2011 | DVD-code | OA009(2)-V |  | Aantal | 1 |  | Fabrikant | Aqua Milieu Techniek |  | Type | Benzine afscheider NR. 08509/3146/977 |  | Nadere locatiebepaling | bij gebouw 130 |  | Bouwjaar | 1985 | Jaaraanduiding EEJJ | Nadere specificatie bwd/instl | 1300094528 |  | Inhoud | 36,000 | Kubieke meter | Niveausignalering | Nee |  | Coalisentiefilter | Nee |  | Capaciteit |  | Liters per seconde | Materiaal olieafsch in terrein | Beton |  | Inhoud Integraal slibvang |  | Kubieke meter | Inhoud Olieopvang |  | Kubieke meter | Lozing op | DWA-riool
33A01_OA008(1)-V | 0900-0526-65 | Olieafscheider in terrein |  |  | 90.52 | 33A01 | KAMP NIEUW MILLIGEN | [6 empty] | RVB-ICT-AB | 28-05-2008 | 07-12-2018 | J | 08-08-2011 | DVD-code | OA008(1)-V |  | Aantal | 1 |  | Fabrikant |  |  | Type |  |  | Nadere locatiebepaling | nabij gebouw 21 |  | Bouwjaar |  | Jaaraanduiding EEJJ | Nadere specificatie bwd/instl | 1300094529 |  | Inhoud |  | Kubieke meter | Niveausignalering | Nee |  | Coalisentiefilter | Nee |  | Capaciteit |  | Liters per seconde | Materiaal olieafsch in terrein | Beton |  | Inhoud Integraal slibvang |  | Kubieke meter | Inhoud Olieopvang |  | Kubieke meter | Lozing op | DWA-riool
33A01_OA008(2)-V | 0900-0526-66 | Olieafscheider in terrein |  |  | 90.52 | 33A01 | KAMP NIEUW MILLIGEN | [6 empty] | RVB-ICT-AB | 28-05-2008 | 07-12-2018 | J | 08-08-2011 | DVD-code | OA008(2)-V |  | Aantal | 1 |  | Fabrikant |  |  | Type |  |  | Nadere locatiebepaling | bij gebouw 128A |  | Bouwjaar |  | Jaaraanduiding EEJJ | Nadere specificatie bwd/instl | 1300094517 |  | Inhoud |  | Kubieke meter | Niveausignalering | Nee |  | Coalisentiefilter | Nee |  | Capaciteit |  | Liters per seconde | Materiaal olieafsch in terrein | Beton |  | Inhoud Integraal slibvang |  | Kubieke meter | Inhoud Olieopvang |  | Kubieke meter | Lozing op | DWA-riool
33A01_OA007-V | 0900-0526-67 | Olieafscheider in terrein |  |  | 90.52 | 33A01 | KAMP NIEUW MILLIGEN | [6 empty] | RVB-ICT-AB | 28-05-2008 | 07-12-2018 | J | 08-08-2011 | DVD-code | OA007-V |  | Aantal | 1 |  | Fabrikant |  |  | Type |  |  | Nadere locatiebepaling | bij gebouw 21 |  | Bouwjaar |  | Jaaraanduiding EEJJ | Nadere specificatie bwd/instl | 1300094530 |  | Inhoud |  | Kubieke meter | Niveausignalering | Nee |  | Coalisentiefilter | Nee |  | Capaciteit |  | Liters per seconde | Materiaal olieafsch in terrein | Beton |  | Inhoud Integraal slibvang |  | Kubieke meter | Inhoud Olieopvang |  | Kubieke meter | Lozing op | DWA-riool
33A01_OA006-V | 0900-0526-68 | Olieafscheider in terrein |  |  | 90.52 | 33A01 | KAMP NIEUW MILLIGEN | [6 empty] | RVB-ICT-AB | 28-05-2008 | 07-12-2018 | J | 08-08-2011 | DVD-code | OA006-V |  | Aantal | 1 |  | Fabrikant |  |  | Type |  |  | Nadere locatiebepaling | nabij gebouw 56 |  | Bouwjaar |  | Jaaraanduiding EEJJ | Nadere specificatie bwd/instl | 1300094518 |  | Inhoud |  | Kubieke meter | Niveausignalering | Nee |  | Coalisentiefilter | Nee |  | Capaciteit |  | Liters per seconde | Materiaal olieafsch in terrein | Beton |  | Inhoud Integraal slibvang |  | Kubieke meter | Inhoud Olieopvang |  | Kubieke meter | Lozing op | DWA-riool
33A01_OA004-V | 0900-0526-69 | Olieafscheider in terrein |  |  | 90.52 | 33A01 | KAMP NIEUW MILLIGEN | [6 empty] | RVB-ICT-AB | 28-05-2008 | 07-12-2018 | J | 08-08-2011 | DVD-code | OA004-V |  | Aantal | 1 |  | Fabrikant | NB |  | Type | Bouwkundig |  | Nadere locatiebepaling | bij gebouw 56 |  | Bouwjaar |  | Jaaraanduiding EEJJ | Nadere specificatie bwd/instl | 1300094519 |  | Inhoud | 2,400 | Kubieke meter | Niveausignalering | Nee |  | Coalisentiefilter | Nee |  | Capaciteit |  | Liters per seconde | Materiaal olieafsch in terrein | Beton |  | Inhoud Integraal slibvang |  | Kubieke meter | Inhoud Olieopvang |  | Kubieke meter | Lozing op | DWA-riool
33A01_OA003-V | 0900-0526-70 | Olieafscheider in terrein |  |  | 90.52 | 33A01 | KAMP NIEUW MILLIGEN | [6 empty] | RVB-ICT-AB | 28-05-2008 | 07-12-2018 | J | 08-08-2011 | DVD-code | OA003-V |  | Aantal | 1 |  | Fabrikant | Buderus |  | Type |  |  | Nadere locatiebepaling | bij gebouw 97 |  | Bouwjaar |  | Jaaraanduiding EEJJ | Nadere specificatie bwd/instl | 1300094531 |  | Inhoud |  | Kubieke meter | Niveausignalering | Nee |  | Coalisentiefilter | Nee |  | Capaciteit |  | Liters per seconde | Materiaal olieafsch in terrein | Beton |  | Inhoud Integraal slibvang |  | Kubieke meter | Inhoud Olieopvang |  | Kubieke meter | Lozing op | DWA-riool
33A01_OA001-V | 0900-0526-71 | Olieafscheider in terrein |  |  | 90.52 | 33A01 | KAMP NIEUW MILLIGEN | [6 empty] | RVB-ICT-AB | 28-05-2008 | 07-12-2018 | J | 08-08-2011 | DVD-code | OA001-V |  | Aantal | 1 |  | Fabrikant | NB |  | Type | Bouwkundig |  | Nadere locatiebepaling | bij gebouw 82 |  | Bouwjaar |  | Jaaraanduiding EEJJ | Nadere specificatie bwd/instl | 1300094520 |  | Inhoud | 24,000 | Kubieke meter | Niveausignalering | Nee |  | Coalisentiefilter | Nee |  | Capaciteit |  | Liters per seconde | Materiaal olieafsch in terrein | Beton |  | Inhoud Integraal slibvang |  | Kubieke meter | Inhoud Olieopvang |  | Kubieke meter | Lozing op | DWA-riool
33A01_OA011-V | 0900-0526-72 | Olieafscheider in terrein |  |  | 90.52 | 33A01 | KAMP NIEUW MILLIGEN | [6 empty] | RVB-ICT-AB | 28-05-2008 | 07-12-2018 | J | 08-08-2011 | DVD-code | OA011-V |  | Aantal | 1 |  | Fabrikant |  |  | Type |  |  | Nadere locatiebepaling | bij gebouw 82 |  | Bouwjaar |  | Jaaraanduiding EEJJ | Nadere specificatie bwd/instl | 1300094514 |  | Inhoud |  | Kubieke meter | Niveausignalering | Nee |  | Coalisentiefilter | Nee |  | Capaciteit |  | Liters per seconde | Materiaal olieafsch in terrein | Beton |  | Inhoud Integraal slibvang |  | Kubieke meter | Inhoud Olieopvang |  | Kubieke meter | Lozing op | DWA-riool
33B05_OA001 | 0900-0526-73 | Olieafscheider in terrein |  |  | 90.52 | 33B05 | BRIGADE VELUWE | [6 empty] | u00l0z6 | 28-05-2008 | 24-05-2012 | N |  | DVD-code | OA001 |  | Aantal | 1 |  | Fabrikant | Passavant |  | Type | Curator NG6 PA-II 361 |  | Nadere locatiebepaling | nabij gebouw 4 |  | Bouwjaar |  | Jaaraanduiding EEJJ | Nadere specificatie bwd/instl | t.b.v. voertuigenstalling |  | Inhoud |  | Kubieke meter | Niveausignalering | Nee |  | Coalisentiefilter | Nee |  | Capaciteit |  | Liters per seconde | Materiaal olieafsch in terrein | Beton |  | Inhoud Integraal slibvang |  | Kubieke meter | Inhoud Olieopvang |  | Kubieke meter | Lozing op | DWA-riool
33B18_OA007-V | 0900-0526-74 | Olieafscheider in terrein |  |  | 90.52 | 33B18 | KONING WILLEM III KAZERNE | [6 empty] | RVB-ICT-AB | 28-05-2008 | 07-12-2018 | J | 02-08-2011 | DVD-code | OA007-V |  | Aantal | 1 |  | Fabrikant |  |  | Type |  |  | Nadere locatiebepaling | bij gebouw 55 |  | Bouwjaar |  | Jaaraanduiding EEJJ | Nadere specificatie bwd/instl |  |  | Inhoud |  | Kubieke meter | Niveausignalering | Nee |  | Coalisentiefilter | Nee |  | Capaciteit |  | Liters per seconde
33B18_OA001-V | 0900-0526-75 | Olieafscheider in terrein |  |  | 90.52 | 33B18 | KONING WILLEM III KAZERNE | [6 empty] | RVB-ICT-AB | 28-05-2008 | 07-12-2018 | J | 02-08-2011 | DVD-code | OA001-V |  | Aantal | 1 |  | Fabrikant |  |  | Type |  |  | Nadere locatiebepaling | bij gebouw 93B |  | Bouwjaar |  | Jaaraanduiding EEJJ | Nadere specificatie bwd/instl | 1300096485 |  | Inhoud |  | Kubieke meter | Niveausignalering | Nee |  | Coalisentiefilter | Nee |  | Capaciteit |  | Liters per seconde | Materiaal olieafsch in terrein | Beton |  | Inhoud Integraal slibvang |  | Kubieke meter | Inhoud Olieopvang |  | Kubieke meter | Lozing op | DWA-riool
33B18_OA002-V | 0900-0526-76 | Olieafscheider in terrein |  |  | 90.52 | 33B18 | KONING WILLEM III KAZERNE | [6 empty] | RVB-ICT-AB | 28-05-2008 | 07-12-2018 | J | 04-07-2011 | DVD-code | OA002-V |  | Aantal | 1 |  | Fabrikant |  |  | Type |  |  | Nadere locatiebepaling | bij gebouw 55 |  | Bouwjaar |  | Jaaraanduiding EEJJ | Nadere specificatie bwd/instl |  |  | Inhoud |  | Kubieke meter | Niveausignalering | Nee |  | Coalisentiefilter | Nee |  | Capaciteit |  | Liters per seconde
33B18_OA002-V | 0900-0526-77 | Olieafscheider in terrein |  |  | 90.52 | 33B18 | KONING WILLEM III KAZERNE | [6 empty] | RVB-ICT-AB | 28-05-2008 | 07-12-2018 | J | 02-08-2011 | DVD-code | OA002-V |  | Aantal | 1 |  | Fabrikant |  |  | Type |  |  | Nadere locatiebepaling | bij gebouw 55 |  | Bouwjaar |  | Jaaraanduiding EEJJ | Nadere specificatie bwd/instl |  |  | Inhoud |  | Kubieke meter | Niveausignalering | Nee |  | Coalisentiefilter | Nee |  | Capaciteit |  | Liters per seconde
33B18_OA003-V | 0900-0526-78 | Olieafscheider in terrein |  |  | 90.52 | 33B18 | KONING WILLEM III KAZERNE | [6 empty] | RVB-ICT-AB | 28-05-2008 | 07-12-2018 | J | 04-07-2011 | DVD-code | OA003-V |  | Aantal | 1 |  | Fabrikant |  |  | Type |  |  | Nadere locatiebepaling | bij gebouw 102 |  | Bouwjaar |  | Jaaraanduiding EEJJ | Nadere specificatie bwd/instl |  |  | Inhoud |  | Kubieke meter | Niveausignalering | Nee |  | Coalisentiefilter | Nee |  | Capaciteit |  | Liters per seconde
33B18_OA003-V | 0900-0526-79 | Olieafscheider in terrein |  |  | 90.52 | 33B18 | KONING WILLEM III KAZERNE | [6 empty] | RVB-ICT-AB | 28-05-2008 | 07-12-2018 | J | 02-08-2011 | DVD-code | OA003-V |  | Aantal | 1 |  | Fabrikant |  |  | Type |  |  | Nadere locatiebepaling | bij gebouw 55 |  | Bouwjaar |  | Jaaraanduiding EEJJ | Nadere specificatie bwd/instl |  |  | Inhoud |  | Kubieke meter | Niveausignalering | Nee |  | Coalisentiefilter | Nee |  | Capaciteit |  | Liters per seconde
33B18_OA004-V | 0900-0526-80 | Olieafscheider in terrein |  |  | 90.52 | 33B18 | KONING WILLEM III KAZERNE | [6 empty] | RVB-ICT-AB | 28-05-2008 | 07-12-2018 | J | 04-07-2011 | DVD-code | OA004-V |  | Aantal | 1 |  | Fabrikant |  |  | Type |  |  | Nadere locatiebepaling | bij gebouw 93B |  | Bouwjaar |  | Jaaraanduiding EEJJ | Nadere specificatie bwd/instl |  |  | Inhoud |  | Kubieke meter | Niveausignalering | Nee |  | Coalisentiefilter | Nee |  | Capaciteit |  | Liters per seconde
33B18_OA004-V | 0900-0526-81 | Olieafscheider in terrein |  |  | 90.52 | 33B18 | KONING WILLEM III KAZERNE | [6 empty] | RVB-ICT-AB | 28-05-2008 | 07-12-2018 | J | 02-08-2011 | DVD-code | OA004-V |  | Aantal | 1 |  | Fabrikant |  |  | Type |  |  | Nadere locatiebepaling | bij gebouw 55 |  | Bouwjaar |  | Jaaraanduiding EEJJ | Nadere specificatie bwd/instl |  |  | Inhoud |  | Kubieke meter | Niveausignalering | Nee |  | Coalisentiefilter | Nee |  | Capaciteit |  | Liters per seconde
33B18_OA005-V | 0900-0526-82 | Olieafscheider in terrein |  |  | 90.52 | 33B18 | KONING WILLEM III KAZERNE | [6 empty] | RVB-ICT-AB | 28-05-2008 | 07-12-2018 | J | 02-08-2011 | DVD-code | OA005-V |  | Aantal | 1 |  | Fabrikant |  |  | Type |  |  | Nadere locatiebepaling | bij gebouw 55 |  | Bouwjaar |  | Jaaraanduiding EEJJ | Nadere specificatie bwd/instl |  |  | Inhoud |  | Kubieke meter | Niveausignalering | Nee |  | Coalisentiefilter | Nee |  | Capaciteit |  | Liters per seconde
33B18_OA006-V | 0900-0526-83 | Olieafscheider in terrein |  |  | 90.52 | 33B18 | KONING WILLEM III KAZERNE | [6 empty] | RVB-ICT-AB | 28-05-2008 | 07-12-2018 | J | 02-08-2011 | DVD-code | OA006-V |  | Aantal | 1 |  | Fabrikant |  |  | Type |  |  | Nadere locatiebepaling | bij gebouw 55 |  | Bouwjaar |  | Jaaraanduiding EEJJ | Nadere specificatie bwd/instl |  |  | Inhoud |  | Kubieke meter | Niveausignalering | Nee |  | Coalisentiefilter | Nee |  | Capaciteit |  | Liters per seconde
33B18_OA008-V | 0900-0526-84 | Olieafscheider in terrein |  |  | 90.52 | 33B18 | KONING WILLEM III KAZERNE | [6 empty] | RVB-ICT-AB | 28-05-2008 | 07-12-2018 | J | 02-08-2011 | DVD-code | OA008-V |  | Aantal | 1 |  | Fabrikant |  |  | Type |  |  | Nadere locatiebepaling | bij gebouw 55 |  | Bouwjaar |  | Jaaraanduiding EEJJ | Nadere specificatie bwd/instl |  |  | Inhoud |  | Kubieke meter | Niveausignalering | Nee |  | Coalisentiefilter | Nee |  | Capaciteit |  | Liters per seconde
33B18_OA009-V | 0900-0526-85 | Olieafscheider in terrein |  |  | 90.52 | 33B18 | KONING WILLEM III KAZERNE | [6 empty] | RVB-ICT-AB | 28-05-2008 | 07-12-2018 | J | 02-08-2011 | DVD-code | OA009-V |  | Aantal | 1 |  | Fabrikant |  |  | Type |  |  | Nadere locatiebepaling | bij gebouw 55 |  | Bouwjaar |  | Jaaraanduiding EEJJ | Nadere specificatie bwd/instl |  |  | Inhoud |  | Kubieke meter | Niveausignalering | Nee |  | Coalisentiefilter | Nee |  | Capaciteit |  | Liters per seconde
33C01_OA003-V | 0900-0526-86 | Olieafscheider in terrein |  |  | 90.52 | 33C01 | MLT DEELEN | [6 empty] | RVB-ICT-AB | 28-05-2008 | 07-12-2018 | J | 08-11-2017 | DVD-code | OA003-V |  | Aantal | 1 |  | Fabrikant | NB |  | Type | NB |  | Nadere locatiebepaling | nabij gebouw 36 |  | Bouwjaar |  | Jaaraanduiding EEJJ | Nadere specificatie bwd/instl |  |  | Inhoud |  | Kubieke meter | Niveausignalering | Nee |  | Coalisentiefilter | Nee |  | Capaciteit |  | Liters per seconde | Materiaal olieafsch in terrein | Beton |  | Inhoud Integraal slibvang |  | Kubieke meter | Inhoud Olieopvang |  | Kubieke meter | Lozing op | DWA-riool
33C01_ | 0900-0526-87 | Olieafscheider in terrein |  |  | 90.52 | 33C01 | MLT DEELEN | [6 empty] | u00l0z6 | 28-05-2008 | 08-09-2010 | J | 08-09-2010 | DVD-code |  |  | Aantal | 1 |  | Fabrikant |  |  | Type |  |  | Nadere locatiebepaling | bij gebouw III-A |  | Bouwjaar |  | Jaaraanduiding EEJJ | Nadere specificatie bwd/instl |  |  | Inhoud |  | Kubieke meter | Niveausignalering | Nee |  | Coalisentiefilter | Nee |  | Capaciteit |  | Liters per seconde
33C01_ | 0900-0526-88 | Olieafscheider in terrein |  |  | 90.52 | 33C01 | MLT DEELEN | [6 empty] | u00l0z6 | 28-05-2008 | 08-09-2010 | J | 08-09-2010 | DVD-code |  |  | Aantal | 1 |  | Fabrikant |  |  | Type |  |  | Nadere locatiebepaling | bij gebouw 36 |  | Bouwjaar |  | Jaaraanduiding EEJJ | Nadere specificatie bwd/instl |  |  | Inhoud |  | Kubieke meter | Niveausignalering | Nee |  | Coalisentiefilter | Nee |  | Capaciteit |  | Liters per seconde
33C10_vOA010-V | 0900-0526-89 | Olieafscheider in terrein |  |  | 90.52 | 33C10 | LEGERPLAATS HARSKAMP (GWK) | [6 empty] | RVB-ICT-AB | 28-05-2008 | 07-12-2018 | J | 21-12-2009 | DVD-code | vOA010-V |  | Aantal | 1 |  | Fabrikant | Dywidag |  | Type | PAN3745 |  | Nadere locatiebepaling |  |  | Bouwjaar | 1990 | Jaaraanduiding EEJJ | Nadere specificatie bwd/instl |  |  | Inhoud |  | Kubieke meter | Niveausignalering | Ja |  | Coalisentiefilter | Nee |  | Capaciteit |  | Liters per seconde
33C10_vOA009-V | 0900-0526-90 | Olieafscheider in terrein |  |  | 90.52 | 33C10 | LEGERPLAATS HARSKAMP (GWK) | [6 empty] | RVB-ICT-AB | 28-05-2008 | 07-12-2018 | J | 21-12-2009 | DVD-code | vOA009-V |  | Aantal | 1 |  | Fabrikant |  |  | Type |  |  | Nadere locatiebepaling | bij gebouw 204 |  | Bouwjaar |  | Jaaraanduiding EEJJ | Nadere specificatie bwd/instl |  |  | Inhoud |  | Kubieke meter | Niveausignalering | Nee |  | Coalisentiefilter | Nee |  | Capaciteit |  | Liters per seconde
33C10_vOA008-V | 0900-0526-91 | Olieafscheider in terrein |  |  | 90.52 | 33C10 | LEGERPLAATS HARSKAMP (GWK) | [6 empty] | RVB-ICT-AB | 28-05-2008 | 07-12-2018 | J | 21-12-2009 | DVD-code | vOA008-V |  | Aantal | 1 |  | Fabrikant |  |  | Type |  |  | Nadere locatiebepaling | bij gebouw 204 |  | Bouwjaar |  | Jaaraanduiding EEJJ | Nadere specificatie bwd/instl |  |  | Inhoud |  | Kubieke meter | Niveausignalering | Nee |  | Coalisentiefilter | Nee |  | Capaciteit |  | Liters per seconde
33C10_vOA007-V | 0900-0526-92 | Olieafscheider in terrein |  |  | 90.52 | 33C10 | LEGERPLAATS HARSKAMP (GWK) | [6 empty] | RVB-ICT-AB | 28-05-2008 | 07-12-2018 | J | 21-12-2009 | DVD-code | vOA007-V |  | Aantal | 1 |  | Fabrikant |  |  | Type |  |  | Nadere locatiebepaling | bij gebouw 135 |  | Bouwjaar |  | Jaaraanduiding EEJJ | Nadere specificatie bwd/instl | Benzine afscheider |  | Inhoud |  | Kubieke meter | Niveausignalering | Nee |  | Coalisentiefilter | Nee |  | Capaciteit |  | Liters per seconde
33C10_vOA006-V | 0900-0526-93 | Olieafscheider in terrein |  |  | 90.52 | 33C10 | LEGERPLAATS HARSKAMP (GWK) | [6 empty] | RVB-ICT-AB | 28-05-2008 | 07-12-2018 | J | 21-12-2009 | DVD-code | vOA006-V |  | Aantal | 1 |  | Fabrikant |  |  | Type |  |  | Nadere locatiebepaling |  |  | Bouwjaar |  | Jaaraanduiding EEJJ | Nadere specificatie bwd/instl |  |  | Inhoud |  | Kubieke meter | Niveausignalering | Nee |  | Coalisentiefilter | Nee |  | Capaciteit |  | Liters per seconde
33C10_vOA005-V | 0900-0526-94 | Olieafscheider in terrein |  |  | 90.52 | 33C10 | LEGERPLAATS HARSKAMP (GWK) | [6 empty] | RVB-ICT-AB | 28-05-2008 | 07-12-2018 | J | 21-12-2009 | DVD-code | vOA005-V |  | Aantal | 1 |  | Fabrikant |  |  | Type |  |  | Nadere locatiebepaling |  |  | Bouwjaar |  | Jaaraanduiding EEJJ | Nadere specificatie bwd/instl |  |  | Inhoud |  | Kubieke meter | Niveausignalering | Nee |  | Coalisentiefilter | Nee |  | Capaciteit |  | Liters per seconde
33C10_vOA004-V | 0900-0526-95 | Olieafscheider in terrein |  |  | 90.52 | 33C10 | LEGERPLAATS HARSKAMP (GWK) | [6 empty] | RVB-ICT-AB | 28-05-2008 | 07-12-2018 | J | 21-12-2009 | DVD-code | vOA004-V |  | Aantal | 1 |  | Fabrikant |  |  | Type |  |  | Nadere locatiebepaling | bij gebouw 170 |  | Bouwjaar |  | Jaaraanduiding EEJJ | Nadere specificatie bwd/instl |  |  | Inhoud |  | Kubieke meter | Niveausignalering | Nee |  | Coalisentiefilter | Nee |  | Capaciteit |  | Liters per seconde
33C10_vOA003-V | 0900-0526-96 | Olieafscheider in terrein |  |  | 90.52 | 33C10 | LEGERPLAATS HARSKAMP (GWK) | [6 empty] | RVB-ICT-AB | 28-05-2008 | 07-12-2018 | J | 21-12-2009 | DVD-code | vOA003-V |  | Aantal | 1 |  | Fabrikant |  |  | Type |  |  | Nadere locatiebepaling | bij gebouw 209 |  | Bouwjaar |  | Jaaraanduiding EEJJ | Nadere specificatie bwd/instl |  |  | Inhoud |  | Kubieke meter | Niveausignalering | Nee |  | Coalisentiefilter | Nee |  | Capaciteit |  | Liters per seconde
33C10_vOA002-V | 0900-0526-97 | Olieafscheider in terrein |  |  | 90.52 | 33C10 | LEGERPLAATS HARSKAMP (GWK) | [6 empty] | RVB-ICT-AB | 28-05-2008 | 07-12-2018 | J | 21-12-2009 | DVD-code | vOA002-V |  | Aantal | 1 |  | Fabrikant |  |  | Type |  |  | Nadere locatiebepaling | bij gebouw 170 |  | Bouwjaar |  | Jaaraanduiding EEJJ | Nadere specificatie bwd/instl |  |  | Inhoud |  | Kubieke meter | Niveausignalering | Nee |  | Coalisentiefilter | Nee |  | Capaciteit |  | Liters per seconde
33C10_vOA001-V | 0900-0526-98 | Olieafscheider in terrein |  |  | 90.52 | 33C10 | LEGERPLAATS HARSKAMP (GWK) | [6 empty] | RVB-ICT-AB | 28-05-2008 | 07-12-2018 | J | 21-12-2009 | DVD-code | vOA001-V |  | Aantal | 1 |  | Fabrikant |  |  | Type |  |  | Nadere locatiebepaling | bij gebouw 178 |  | Bouwjaar |  | Jaaraanduiding EEJJ | Nadere specificatie bwd/instl |  |  | Inhoud |  | Kubieke meter | Niveausignalering | Nee |  | Coalisentiefilter | Nee |  | Capaciteit |  | Liters per seconde
33C13_OA001-V | 0900-0526-99 | Olieafscheider in terrein |  |  | 90.52 | 33C13 | POST HARSKAMP | [6 empty] | RVB-ICT-AB | 28-05-2008 | 07-12-2018 | J | 22-08-2011 | DVD-code | OA001-V |  | Aantal | 1 |  | Fabrikant | Passavant |  | Type |  |  | Nadere locatiebepaling | bij gebouw 121 |  | Bouwjaar |  | Jaaraanduiding EEJJ | Nadere specificatie bwd/instl | klasse B, 250 liter inhoud, Inhoud silbvanger 1500 liter |  | Inhoud |  | Kubieke meter | Niveausignalering | Nee |  | Coalisentiefilter | Nee |  | Capaciteit |  | Liters per seconde
33F05_OA002-V | 0900-0527-00 | Olieafscheider in terrein |  |  | 90.52 | 33F05 | DETMERSKAZERNE | [6 empty] | u00l0z6 | 28-05-2008 | 16-04-2012 | J | 16-04-2012 | DVD-code | OA002-V |  | Aantal | 1 |  | Fabrikant |  |  | Type |  |  | Nadere locatiebepaling | bij gebouw 36 |  | Bouwjaar |  | Jaaraanduiding EEJJ | Nadere specificatie bwd/instl |  |  | Inhoud |  | Kubieke meter | Niveausignalering | Nee |  | Coalisentiefilter | Nee |  | Capaciteit |  | Liters per seconde | Materiaal olieafsch in terrein | Beton |  | Inhoud Integraal slibvang |  | Kubieke meter | Inhoud Olieopvang |  | Kubieke meter | Lozing op | DWA-riool
33F05_OA001-V | 0900-0527-01 | Olieafscheider in terrein |  |  | 90.52 | 33F05 | DETMERSKAZERNE | [6 empty] | RVB-ICT-AB | 28-05-2008 | 07-12-2018 | J | 27-03-2017 | DVD-code | OA001-V |  | Aantal | 1 |  | Fabrikant | Dywidag Aquaschutz |  | Type | DIN19596-600 B125 EN124 PA-II 2648 NG15 |  | Nadere locatiebepaling | nabij gebouw 36 |  | Bouwjaar |  | Jaaraanduiding EEJJ | Nadere specificatie bwd/instl | t.b.v. wasplaats |  | Inhoud |  | Kubieke meter | Niveausignalering | Nee |  | Coalisentiefilter | Nee |  | Capaciteit |  | Liters per seconde | Materiaal olieafsch in terrein | Beton |  | Inhoud Integraal slibvang |  | Kubieke meter | Inhoud Olieopvang |  | Kubieke meter | Lozing op | DWA-riool |  | Onderhoudsplicht | Nee |  | Buiten gebruik gesteld | Nee
34B06_OA001 | 0900-0527-02 | Olieafscheider in terrein |  |  | 90.52 | 34B06 | TLP MARKELO | [6 empty] | Biesterbos | 28-05-2008 | 27-02-2019 | N |  | DVD-code | OA001 |  | Aantal | 1 |  | Fabrikant | Dywidag |  | Type | D400 EN124 |  | Nadere locatiebepaling | nabij gebouw TLP1 |  | Bouwjaar |  | Jaaraanduiding EEJJ | Nadere specificatie bwd/instl |  |  | Inhoud |  | Kubieke meter | Niveausignalering | Nee |  | Coalisentiefilter | Ja |  | Capaciteit |  | Liters per seconde | Materiaal olieafsch in terrein | Beton |  | Inhoud Integraal slibvang |  | Kubieke meter | Inhoud Olieopvang |  | Kubieke meter | Lozing op | HWA-riool |  | Onderhoudsplicht | Ja, vastgoedbeh. |  | Buiten gebruik gesteld | Nee
34G01_OA803 | 0900-0527-03 | Olieafscheider in terrein |  |  | 90.52 | 34G01 | KAMP HOLTERHOEK | [6 empty] | u00l0z6 | 28-05-2008 | 15-03-2012 | N |  | DVD-code | OA803 |  | Aantal | 1 |  | Fabrikant | Kanal Guss |  | Type | Begli B125 |  | Nadere locatiebepaling | nabij gebouw 16 |  | Bouwjaar |  | Jaaraanduiding EEJJ | Nadere specificatie bwd/instl | 1300101129, t.b.v. wasplaats |  | Inhoud | 5,900 | Kubieke meter | Niveausignalering | Nee |  | Coalisentiefilter | Ja |  | Capaciteit | 15,000 | Liters per seconde | Materiaal olieafsch in terrein | Beton |  | Inhoud Integraal slibvang |  | Kubieke meter | Inhoud Olieopvang |  | Kubieke meter | Lozing op | DWA-riool
34G01_OA005-V | 0900-0527-04 | Olieafscheider in terrein |  |  | 90.52 | 34G01 | KAMP HOLTERHOEK | [6 empty] | RVB-ICT-AB | 28-05-2008 | 07-12-2018 | J | 01-12-2008 | DVD-code | OA005-V |  | Aantal | 1 |  | Fabrikant |  |  | Type |  |  | Nadere locatiebepaling | bij gebouw 18 |  | Bouwjaar |  | Jaaraanduiding EEJJ | Nadere specificatie bwd/instl |  |  | Inhoud |  | Kubieke meter | Niveausignalering | Nee |  | Coalisentiefilter | Nee |  | Capaciteit |  | Liters per seconde
34G01_OA008-V | 0900-0527-05 | Olieafscheider in terrein |  |  | 90.52 | 34G01 | KAMP HOLTERHOEK | [6 empty] | RVB-ICT-AB | 28-05-2008 | 07-12-2018 | J | 05-07-2011 | DVD-code | OA008-V |  | Aantal | 1 |  | Fabrikant | Dywidag |  | Type | BA-S 15 |  | Nadere locatiebepaling | bij gebouw 15A |  | Bouwjaar |  | Jaaraanduiding EEJJ | Nadere specificatie bwd/instl |  |  | Inhoud | 2,500 | Kubieke meter | Niveausignalering | Nee |  | Coalisentiefilter | Ja |  | Capaciteit |  | Liters per seconde
34G01_OA801 | 0900-0527-06 | Olieafscheider in terrein |  |  | 90.52 | 34G01 | KAMP HOLTERHOEK | [6 empty] | u00l0z6 | 28-05-2008 | 15-03-2012 | N |  | DVD-code | OA801 |  | Aantal | 1 |  | Fabrikant | Dywidag |  | Type | Aquaschutz BEGU B125 EN124 |  | Nadere locatiebepaling | nabij gebouw 15A |  | Bouwjaar |  | Jaaraanduiding EEJJ | Nadere specificatie bwd/instl | 1300225032 |  | Inhoud | 2,000 | Kubieke meter | Niveausignalering | Nee |  | Coalisentiefilter | Ja |  | Capaciteit |  | Liters per seconde | Materiaal olieafsch in terrein | Beton |  | Inhoud Integraal slibvang |  | Kubieke meter | Inhoud Olieopvang |  | Kubieke meter | Lozing op | DWA-riool
34G01_OA009-V | 0900-0527-07 | Olieafscheider in terrein |  |  | 90.52 | 34G01 | KAMP HOLTERHOEK | [6 empty] | RVB-ICT-AB | 28-05-2008 | 07-12-2018 | J | 05-07-2011 | DVD-code | OA009-V |  | Aantal | 1 |  | Fabrikant | Dywidag |  | Type | B125 |  | Nadere locatiebepaling | bij gebouw 15A |  | Bouwjaar |  | Jaaraanduiding EEJJ | Nadere specificatie bwd/instl |  |  | Inhoud |  | Kubieke meter | Niveausignalering | Nee |  | Coalisentiefilter | Ja |  | Capaciteit |  | Liters per seconde
34G01_OA804-V | 0900-0527-08 | Olieafscheider in terrein |  |  | 90.52 | 34G01 | KAMP HOLTERHOEK | [6 empty] | RVB-ICT-AB | 28-05-2008 | 07-12-2018 | J | 13-01-2012 | DVD-code | OA804-V |  | Aantal | 1 |  | Fabrikant | Buderus |  | Type | Aristos 3.6500 |  | Nadere locatiebepaling | bij gebouw 18 |  | Bouwjaar |  | Jaaraanduiding EEJJ | Nadere specificatie bwd/instl | 1300225028 |  | Inhoud | 8,400 | Kubieke meter | Niveausignalering | Nee |  | Coalisentiefilter | Ja |  | Capaciteit |  | Liters per seconde | Materiaal olieafsch in terrein | Beton |  | Inhoud Integraal slibvang |  | Kubieke meter | Inhoud Olieopvang |  | Kubieke meter | Lozing op | DWA-riool
34G01_OA004-V | 0900-0527-09 | Olieafscheider in terrein |  |  | 90.52 | 34G01 | KAMP HOLTERHOEK | [6 empty] | RVB-ICT-AB | 28-05-2008 | 07-12-2018 | J | 01-12-2008 | DVD-code | OA004-V |  | Aantal | 1 |  | Fabrikant |  |  | Type |  |  | Nadere locatiebepaling | bij gebouw 16 |  | Bouwjaar |  | Jaaraanduiding EEJJ | Nadere specificatie bwd/instl |  |  | Inhoud |  | Kubieke meter | Niveausignalering | Nee |  | Coalisentiefilter | Nee |  | Capaciteit |  | Liters per seconde
39F03_ | 0900-0527-10 | Olieafscheider in terrein |  |  | 90.52 | 39F03 | PRINS MAURITSKAZERNE | [6 empty] | BRV-V | 28-05-2008 | 07-03-2011 | J | 07-03-2011 | DVD-code |  |  | Aantal | 1 |  | Fabrikant |  |  | Type |  |  | Nadere locatiebepaling |  |  | Bouwjaar |  | Jaaraanduiding EEJJ | Nadere specificatie bwd/instl |  |  | Inhoud |  | Kubieke meter | Niveausignalering | Nee |  | Coalisentiefilter | Nee |  | Capaciteit |  | Liters per seconde
39F03_ | 0900-0527-11 | Olieafscheider in terrein |  |  | 90.52 | 39F03 | PRINS MAURITSKAZERNE | [6 empty] | BRV-V | 28-05-2008 | 07-03-2011 | J | 07-03-2011 | DVD-code |  |  | Aantal | 1 |  | Fabrikant |  |  | Type |  |  | Nadere locatiebepaling | bij gebouw BOS7 |  | Bouwjaar |  | Jaaraanduiding EEJJ | Nadere specificatie bwd/instl |  |  | Inhoud |  | Kubieke meter | Niveausignalering | Nee |  | Coalisentiefilter | Nee |  | Capaciteit |  | Liters per seconde
39F03_ | 0900-0527-12 | Olieafscheider in terrein |  |  | 90.52 | 39F03 | PRINS MAURITSKAZERNE | [6 empty] | BRV-V | 28-05-2008 | 07-03-2011 | J | 07-03-2011 | DVD-code |  |  | Aantal | 1 |  | Fabrikant |  |  | Type |  |  | Nadere locatiebepaling | bij gebouw 102 |  | Bouwjaar |  | Jaaraanduiding EEJJ | Nadere specificatie bwd/instl |  |  | Inhoud |  | Kubieke meter | Niveausignalering | Nee |  | Coalisentiefilter | Nee |  | Capaciteit |  | Liters per seconde
39F03_ | 0900-0527-13 | Olieafscheider in terrein |  |  | 90.52 | 39F03 | PRINS MAURITSKAZERNE | [6 empty] | BRV-V | 28-05-2008 | 07-03-2011 | J | 07-03-2011 | DVD-code |  |  | Aantal | 1 |  | Fabrikant |  |  | Type |  |  | Nadere locatiebepaling | bij gebouw 102 |  | Bouwjaar |  | Jaaraanduiding EEJJ | Nadere specificatie bwd/instl |  |  | Inhoud |  | Kubieke meter | Niveausignalering | Nee |  | Coalisentiefilter | Nee |  | Capaciteit |  | Liters per seconde
39F03_ | 0900-0527-14 | Olieafscheider in terrein |  |  | 90.52 | 39F03 | PRINS MAURITSKAZERNE | [6 empty] | BRV-V | 28-05-2008 | 07-03-2011 | J | 07-03-2011 | DVD-code |  |  | Aantal | 1 |  | Fabrikant |  |  | Type |  |  | Nadere locatiebepaling |  |  | Bouwjaar |  | Jaaraanduiding EEJJ | Nadere specificatie bwd/instl |  |  | Inhoud |  | Kubieke meter | Niveausignalering | Nee |  | Coalisentiefilter | Nee |  | Capaciteit |  | Liters per seconde
39F03_ | 0900-0527-15 | Olieafscheider in terrein |  |  | 90.52 | 39F03 | PRINS MAURITSKAZERNE | [6 empty] | BRV-V | 28-05-2008 | 07-03-2011 | J | 07-03-2011 | DVD-code |  |  | Aantal | 1 |  | Fabrikant |  |  | Type |  |  | Nadere locatiebepaling | bij gebouw 74 |  | Bouwjaar |  | Jaaraanduiding EEJJ | Nadere specificatie bwd/instl |  |  | Inhoud |  | Kubieke meter | Niveausignalering | Nee |  | Coalisentiefilter | Nee |  | Capaciteit |  | Liters per seconde
39F03_804-V | 0900-0527-16 | Olieafscheider in terrein |  |  | 90.52 | 39F03 | PRINS MAURITSKAZERNE | [6 empty] | RVB-ICT-AB | 28-05-2008 | 07-12-2018 | J | 07-03-2011 | DVD-code | 804-V |  | Aantal | 1 |  | Fabrikant | Passavant |  | Type | Curator ST |  | Nadere locatiebepaling | Boshok 7 |  | Bouwjaar |  | Jaaraanduiding EEJJ | Nadere specificatie bwd/instl |  |  | Inhoud | 1,000 | Kubieke meter | Niveausignalering | Nee |  | Coalisentiefilter | Nee |  | Capaciteit |  | Liters per seconde
39F03_805-V | 0900-0527-18 | Olieafscheider in terrein |  |  | 90.52 | 39F03 | PRINS MAURITSKAZERNE | [6 empty] | RVB-ICT-AB | 28-05-2008 | 07-12-2018 | J | 07-03-2011 | DVD-code | 805-V |  | Aantal | 1 |  | Fabrikant | Nering Bogel |  | Type | 36206/500 |  | Nadere locatiebepaling | Spuitplaats wielvoertuigen |  | Bouwjaar |  | Jaaraanduiding EEJJ | Nadere specificatie bwd/instl |  |  | Inhoud | 4,000 | Kubieke meter | Niveausignalering | Nee |  | Coalisentiefilter | Nee |  | Capaciteit |  | Liters per seconde
39F03_801-V | 0900-0527-19 | Olieafscheider in terrein |  |  | 90.52 | 39F03 | PRINS MAURITSKAZERNE | [6 empty] | RVB-ICT-AB | 28-05-2008 | 07-12-2018 | J | 07-03-2011 | DVD-code | 801-V |  | Aantal | 1 |  | Fabrikant | Dywidag |  | Type | KA-I 20 |  | Nadere locatiebepaling | Grote parkeerplaats |  | Bouwjaar |  | Jaaraanduiding EEJJ | Nadere specificatie bwd/instl |  |  | Inhoud | 5,000 | Kubieke meter | Niveausignalering | Nee |  | Coalisentiefilter | Nee |  | Capaciteit |  | Liters per seconde
39F03_802-V | 0900-0527-20 | Olieafscheider in terrein |  |  | 90.52 | 39F03 | PRINS MAURITSKAZERNE | [6 empty] | RVB-ICT-AB | 28-05-2008 | 07-12-2018 | J | 07-03-2011 | DVD-code | 802-V |  | Aantal | 1 |  | Fabrikant | Passavant |  | Type | OBA-15 |  | Nadere locatiebepaling | Bospomp |  | Bouwjaar |  | Jaaraanduiding EEJJ | Nadere specificatie bwd/instl |  |  | Inhoud | 5,000 | Kubieke meter | Niveausignalering | Nee |  | Coalisentiefilter | Nee |  | Capaciteit |  | Liters per seconde
39F03_803-V | 0900-0527-21 | Olieafscheider in terrein |  |  | 90.52 | 39F03 | PRINS MAURITSKAZERNE | [6 empty] | RVB-ICT-AB | 28-05-2008 | 07-12-2018 | J | 07-03-2011 | DVD-code | 803-V |  | Aantal | 1 |  | Fabrikant | Natuurbeton |  | Type | Diastegon 1,5 |  | Nadere locatiebepaling | Boshok 75 |  | Bouwjaar |  | Jaaraanduiding EEJJ | Nadere specificatie bwd/instl |  |  | Inhoud | 0,100 | Kubieke meter | Niveausignalering | Nee |  | Coalisentiefilter | Nee |  | Capaciteit |  | Liters per seconde
39F06_OA002-V | 0900-0527-23 | Olieafscheider in terrein |  |  | 90.52 | 39F06 | KAZERNECOMPLEX EDE OOST | [6 empty] | RVB-ICT-AB | 28-05-2008 | 07-12-2018 | J | 07-03-2011 | DVD-code | OA002-V |  | Aantal | 1 |  | Fabrikant |  |  | Type |  |  | Nadere locatiebepaling | bij gebouw 95 |  | Bouwjaar |  | Jaaraanduiding EEJJ | Nadere specificatie bwd/instl |  |  | Inhoud |  | Kubieke meter | Niveausignalering | Nee |  | Coalisentiefilter | Ja |  | Capaciteit |  | Liters per seconde
39F13_ | 0900-0527-24 | Olieafscheider in terrein |  |  | 90.52 | 39F13 | WASPLAATS | [6 empty] | BRV-V | 28-05-2008 | 07-03-2011 | J | 07-03-2011 | DVD-code |  |  | Aantal | 1 |  | Fabrikant |  |  | Type |  |  | Nadere locatiebepaling | bij gebouw 01 |  | Bouwjaar |  | Jaaraanduiding EEJJ | Nadere specificatie bwd/instl |  |  | Inhoud |  | Kubieke meter | Niveausignalering | Nee |  | Coalisentiefilter | Nee |  | Capaciteit |  | Liters per seconde
40A03_OA001 | 0900-0527-25 | Olieafscheider in terrein |  |  | 90.52 | 40A03 | COMPLEX KLEIN HEIDEKAMP | [6 empty] | u00l0z6 | 28-05-2008 | 20-06-2013 | N |  | DVD-code | OA001 |  | Aantal | 1 |  | Fabrikant | Passavant |  | Type | B125 EN124 DIN4271 Begu Klasse B |  | Nadere locatiebepaling | nabij gebouw 21 |  | Bouwjaar |  | Jaaraanduiding EEJJ | Nadere specificatie bwd/instl | t.b.v. wasplaats |  | Inhoud |  | Kubieke meter | Niveausignalering | Nee |  | Coalisentiefilter | Nee |  | Capaciteit |  | Liters per seconde | Materiaal olieafsch in terrein | Beton |  | Inhoud Integraal slibvang |  | Kubieke meter | Inhoud Olieopvang |  | Kubieke meter | Lozing op | DWA-riool
40A06_ | 0900-0527-26 | Olieafscheider in terrein |  |  | 90.52 | 40A06 | ORANJEKAZERNE | [6 empty] | u00l0z6 | 28-05-2008 | 28-07-2009 | J | 28-07-2009 | DVD-code |  |  | Aantal | 1 |  | Fabrikant |  |  | Type |  |  | Nadere locatiebepaling | bij gebouw 75 |  | Bouwjaar |  | Jaaraanduiding EEJJ | Nadere specificatie bwd/instl |  |  | Inhoud |  | Kubieke meter | Niveausignalering | Nee |  | Coalisentiefilter | Nee |  | Capaciteit |  | Liters per seconde
40A06_ | 0900-0527-27 | Olieafscheider in terrein |  |  | 90.52 | 40A06 | ORANJEKAZERNE | [6 empty] | u00l0z6 | 28-05-2008 | 28-07-2009 | J | 28-07-2009 | DVD-code |  |  | Aantal | 1 |  | Fabrikant |  |  | Type |  |  | Nadere locatiebepaling | bij gebouw 70 |  | Bouwjaar |  | Jaaraanduiding EEJJ | Nadere specificatie bwd/instl |  |  | Inhoud |  | Kubieke meter | Niveausignalering | Nee |  | Coalisentiefilter | Nee |  | Capaciteit |  | Liters per seconde
40A06_ | 0900-0527-28 | Olieafscheider in terrein |  |  | 90.52 | 40A06 | ORANJEKAZERNE | [6 empty] | u00l0z6 | 28-05-2008 | 28-07-2009 | J | 28-07-2009 | DVD-code |  |  | Aantal | 1 |  | Fabrikant |  |  | Type |  |  | Nadere locatiebepaling | bij gebouw 70 |  | Bouwjaar |  | Jaaraanduiding EEJJ | Nadere specificatie bwd/instl |  |  | Inhoud |  | Kubieke meter | Niveausignalering | Nee |  | Coalisentiefilter | Nee |  | Capaciteit |  | Liters per seconde
40B12_ | 0900-0527-29 | Olieafscheider in terrein |  |  | 90.52 | 40B12 | MC DUIVELSBERG | [6 empty] | u00l0z6 | 28-05-2008 | 03-06-2009 | J | 03-06-2009 | DVD-code |  |  | Aantal | 1 |  | Fabrikant |  |  | Type |  |  | Nadere locatiebepaling |  |  | Bouwjaar |  | Jaaraanduiding EEJJ | Nadere specificatie bwd/instl |  |  | Inhoud |  | Kubieke meter | Niveausignalering | Nee |  | Coalisentiefilter | Nee |  | Capaciteit |  | Liters per seconde
40B12_001-V | 0900-0527-30 | Olieafscheider in terrein |  |  | 90.52 | 40B12 | MC DUIVELSBERG | [6 empty] | RVB-ICT-AB | 28-05-2008 | 07-12-2018 | J | 15-08-2011 | DVD-code | 001-V |  | Aantal | 1 |  | Fabrikant | BEGU |  | Type | B125 EN 124 |  | Nadere locatiebepaling | bij gebouw WA1 |  | Bouwjaar |  | Jaaraanduiding EEJJ | Nadere specificatie bwd/instl |  |  | Inhoud |  | Kubieke meter | Niveausignalering | Ja |  | Coalisentiefilter | Ja |  | Capaciteit |  | Liters per seconde
40B12_ | 0900-0527-31 | Olieafscheider in terrein |  |  | 90.52 | 40B12 | MC DUIVELSBERG | [6 empty] | u00l0z6 | 28-05-2008 | 15-08-2011 | J | 15-08-2011 | DVD-code |  |  | Aantal | 1 |  | Fabrikant |  |  | Type |  |  | Nadere locatiebepaling | bij gebouw D |  | Bouwjaar |  | Jaaraanduiding EEJJ | Nadere specificatie bwd/instl |  |  | Inhoud |  | Kubieke meter | Niveausignalering | Nee |  | Coalisentiefilter | Nee |  | Capaciteit |  | Liters per seconde
40B18_ | 0900-0527-32 | Olieafscheider in terrein |  |  | 90.52 | 40B18 | COMPLEX GROOT HEIDEKAMP | [6 empty] | u00l0z6 | 28-05-2008 | 16-12-2009 | J | 16-12-2009 | DVD-code |  |  | Aantal | 1 |  | Fabrikant |  |  | Type |  |  | Nadere locatiebepaling | bij gebouw 43 |  | Bouwjaar |  | Jaaraanduiding EEJJ | Nadere specificatie bwd/instl |  |  | Inhoud |  | Kubieke meter | Niveausignalering | Nee |  | Coalisentiefilter | Nee |  | Capaciteit |  | Liters per seconde
40B18_ | 0900-0527-33 | Olieafscheider in terrein |  |  | 90.52 | 40B18 | COMPLEX GROOT HEIDEKAMP | [6 empty] | u00l0z6 | 28-05-2008 | 16-12-2009 | J | 16-12-2009 | DVD-code |  |  | Aantal | 1 |  | Fabrikant |  |  | Type |  |  | Nadere locatiebepaling | bij gebouw 42 |  | Bouwjaar |  | Jaaraanduiding EEJJ | Nadere specificatie bwd/instl |  |  | Inhoud |  | Kubieke meter | Niveausignalering | Nee |  | Coalisentiefilter | Nee |  | Capaciteit |  | Liters per seconde
40B18_ | 0900-0527-34 | Olieafscheider in terrein |  |  | 90.52 | 40B18 | COMPLEX GROOT HEIDEKAMP | [6 empty] | u00l0z6 | 28-05-2008 | 16-12-2009 | J | 16-12-2009 | DVD-code |  |  | Aantal | 1 |  | Fabrikant |  |  | Type |  |  | Nadere locatiebepaling | bij gebouw 43 |  | Bouwjaar |  | Jaaraanduiding EEJJ | Nadere specificatie bwd/instl |  |  | Inhoud |  | Kubieke meter | Niveausignalering | Nee |  | Coalisentiefilter | Nee |  | Capaciteit |  | Liters per seconde
40B18_ | 0900-0527-35 | Olieafscheider in terrein |  |  | 90.52 | 40B18 | COMPLEX GROOT HEIDEKAMP | [6 empty] | u00l0z6 | 28-05-2008 | 16-12-2009 | J | 16-12-2009 | DVD-code |  |  | Aantal | 1 |  | Fabrikant |  |  | Type |  |  | Nadere locatiebepaling | bij gebouw 43 |  | Bouwjaar |  | Jaaraanduiding EEJJ | Nadere specificatie bwd/instl |  |  | Inhoud |  | Kubieke meter | Niveausignalering | Nee |  | Coalisentiefilter | Nee |  | Capaciteit |  | Liters per seconde
40B18_ | 0900-0527-36 | Olieafscheider in terrein |  |  | 90.52 | 40B18 | COMPLEX GROOT HEIDEKAMP | [6 empty] | u00l0z6 | 28-05-2008 | 16-12-2009 | J | 16-12-2009 | DVD-code |  |  | Aantal | 1 |  | Fabrikant |  |  | Type |  |  | Nadere locatiebepaling | bij gebouw 47 |  | Bouwjaar |  | Jaaraanduiding EEJJ | Nadere specificatie bwd/instl |  |  | Inhoud |  | Kubieke meter | Niveausignalering | Nee |  | Coalisentiefilter | Nee |  | Capaciteit |  | Liters per seconde
40B18_ | 0900-0527-37 | Olieafscheider in terrein |  |  | 90.52 | 40B18 | COMPLEX GROOT HEIDEKAMP | [6 empty] | u00l0z6 | 28-05-2008 | 16-12-2009 | J | 16-12-2009 | DVD-code |  |  | Aantal | 1 |  | Fabrikant |  |  | Type |  |  | Nadere locatiebepaling | bij gebouw 47 |  | Bouwjaar |  | Jaaraanduiding EEJJ | Nadere specificatie bwd/instl |  |  | Inhoud |  | Kubieke meter | Niveausignalering | Nee |  | Coalisentiefilter | Nee |  | Capaciteit |  | Liters per seconde
40B18_ | 0900-0527-38 | Olieafscheider in terrein |  |  | 90.52 | 40B18 | COMPLEX GROOT HEIDEKAMP | [6 empty] | u00l0z6 | 28-05-2008 | 16-12-2009 | J | 16-12-2009 | DVD-code |  |  | Aantal | 1 |  | Fabrikant |  |  | Type |  |  | Nadere locatiebepaling | bij gebouw 93 |  | Bouwjaar |  | Jaaraanduiding EEJJ | Nadere specificatie bwd/instl |  |  | Inhoud |  | Kubieke meter | Niveausignalering | Nee |  | Coalisentiefilter | Nee |  | Capaciteit |  | Liters per seconde
40B18_ | 0900-0527-39 | Olieafscheider in terrein |  |  | 90.52 | 40B18 | COMPLEX GROOT HEIDEKAMP | [6 empty] | u00l0z6 | 28-05-2008 | 16-12-2009 | J | 16-12-2009 | DVD-code |  |  | Aantal | 1 |  | Fabrikant |  |  | Type |  |  | Nadere locatiebepaling | bij gebouw 42 |  | Bouwjaar |  | Jaaraanduiding EEJJ | Nadere specificatie bwd/instl |  |  | Inhoud |  | Kubieke meter | Niveausignalering | Nee |  | Coalisentiefilter | Nee |  | Capaciteit |  | Liters per seconde
46A08_ | 0900-0527-40 | Olieafscheider in terrein |  |  | 90.52 | 46A08 | MC ALVERNA | [6 empty] | BRV-V | 28-05-2008 | 17-06-2009 | J | 17-06-2009 | DVD-code |  |  | Aantal | 1 |  | Fabrikant |  |  | Type |  |  | Nadere locatiebepaling | bij gebouw T4 |  | Bouwjaar |  | Jaaraanduiding EEJJ | Nadere specificatie bwd/instl |  |  | Inhoud |  | Kubieke meter | Niveausignalering | Nee |  | Coalisentiefilter | Nee |  | Capaciteit |  | Liters per seconde
46A08_ | 0900-0527-41 | Olieafscheider in terrein |  |  | 90.52 | 46A08 | MC ALVERNA | [6 empty] | BRV-V | 28-05-2008 | 17-06-2009 | J | 17-06-2009 | DVD-code |  |  | Aantal | 1 |  | Fabrikant |  |  | Type |  |  | Nadere locatiebepaling | bij gebouw P |  | Bouwjaar |  | Jaaraanduiding EEJJ | Nadere specificatie bwd/instl |  |  | Inhoud |  | Kubieke meter | Niveausignalering | Nee |  | Coalisentiefilter | Nee |  | Capaciteit |  | Liters per seconde
46A08_ | 0900-0527-42 | Olieafscheider in terrein |  |  | 90.52 | 46A08 | MC ALVERNA | [6 empty] | BRV-V | 28-05-2008 | 17-06-2009 | J | 17-06-2009 | DVD-code |  |  | Aantal | 1 |  | Fabrikant |  |  | Type |  |  | Nadere locatiebepaling | bij gebouw T2 |  | Bouwjaar |  | Jaaraanduiding EEJJ | Nadere specificatie bwd/instl |  |  | Inhoud |  | Kubieke meter | Niveausignalering | Nee |  | Coalisentiefilter | Nee |  | Capaciteit |  | Liters per seconde
46A08_ | 0900-0527-43 | Olieafscheider in terrein |  |  | 90.52 | 46A08 | MC ALVERNA | [6 empty] | BRV-V | 28-05-2008 | 17-06-2009 | J | 17-06-2009 | DVD-code |  |  | Aantal | 1 |  | Fabrikant |  |  | Type |  |  | Nadere locatiebepaling | bij gebouw T2 |  | Bouwjaar |  | Jaaraanduiding EEJJ | Nadere specificatie bwd/instl |  |  | Inhoud |  | Kubieke meter | Niveausignalering | Nee |  | Coalisentiefilter | Nee |  | Capaciteit |  | Liters per seconde
46A08_ | 0900-0527-44 | Olieafscheider in terrein |  |  | 90.52 | 46A08 | MC ALVERNA | [6 empty] | BRV-V | 28-05-2008 | 17-06-2009 | J | 17-06-2009 | DVD-code |  |  | Aantal | 1 |  | Fabrikant |  |  | Type |  |  | Nadere locatiebepaling | bij gebouw B4 |  | Bouwjaar |  | Jaaraanduiding EEJJ | Nadere specificatie bwd/instl |  |  | Inhoud |  | Kubieke meter | Niveausignalering | Nee |  | Coalisentiefilter | Nee |  | Capaciteit |  | Liters per seconde
26C03_20652-V | 0900-0527-45 | Olieafscheider in terrein |  |  | 90.52 | 26C03 | KOLONEL PALMKAZERNE | [6 empty] | RVB-ICT-AB | 28-05-2008 | 07-12-2018 | J | 28-05-2008 | DVD-code | 20652-V |  | Aantal | 1 |  | Fabrikant | Nering Bogel |  | Type | 44206 |  | Nadere locatiebepaling | Gebouw 29 morschpoort |  | Bouwjaar | 1900 | Jaaraanduiding EEJJ | Nadere specificatie bwd/instl | Olie-afscheider onbekend, Serienr. OA02 |  | Inhoud | 1,000 | Kubieke meter | Niveausignalering | Nee |  | Coalisentiefilter | Nee |  | Capaciteit |  | Liters per seconde
31H16_20657-V | 0900-0527-46 | Olieafscheider in terrein |  |  | 90.52 | 31H16 | FORT DE BILT ZUIDZIJDE | [6 empty] | RVB-ICT-AB | 28-05-2008 | 07-12-2018 | J | 05-11-2014 | DVD-code | 20657-V |  | Aantal | 1 |  | Fabrikant | Nering Bogel |  | Type | 36203/0 |  | Nadere locatiebepaling | Buiten gebouw G (buiten werking) |  | Bouwjaar | 1900 | Jaaraanduiding EEJJ | Nadere specificatie bwd/instl | Olie-afscheider onbekend, Serienr. OA01 |  | Inhoud | 1,500 | Kubieke meter | Niveausignalering | Nee |  | Coalisentiefilter | Nee |  | Capaciteit |  | Liters per seconde | Materiaal olieafsch in terrein | Beton |  | Inhoud Integraal slibvang |  | Kubieke meter | Inhoud Olieopvang |  | Kubieke meter | Lozing op | Nader te bepalen
32C04_11127-V | 0900-0527-47 | Olieafscheider in terrein |  |  | 90.52 | 32C04 | DU MOULINKAZERNE | [6 empty] | RVB-ICT-AB | 28-05-2008 | 07-12-2018 | J | 05-11-2014 | DVD-code | 11127-V |  | Aantal | 1 |  | Fabrikant | Buderus |  | Type |  |  | Nadere locatiebepaling | Nr. 801 ( Nabij gebouw D35 PVT ) |  | Bouwjaar | 1992 | Jaaraanduiding EEJJ | Nadere specificatie bwd/instl | Vetopvang 0,475 m3, SV Buderus, beton, OA01 |  | Inhoud | 3,150 | Kubieke meter | Niveausignalering | Nee |  | Coalisentiefilter | Nee |  | Capaciteit |  | Liters per seconde | Materiaal olieafsch in terrein | Beton |  | Inhoud Integraal slibvang | 3,150 | Kubieke meter | Inhoud Olieopvang |  | Kubieke meter | Lozing op | Nader te bepalen
32C05_O16 | 0900-0527-48 | Olieafscheider in terrein |  |  | 90.52 | 32C05 | LC KAMP SOESTERBERG | [6 empty] | u0060q8 | 28-05-2008 | 18-12-2017 | N |  | DVD-code | O16 |  | Aantal | 1 |  | Fabrikant |  |  | Type |  |  | Nadere locatiebepaling | Nr. 807 ( Nabij gebouw V34 ) |  | Bouwjaar | 2006 | Jaaraanduiding EEJJ | Nadere specificatie bwd/instl | Nieuwe olie-afscheider, Serienr. OA013 |  | Inhoud | 0,100 | Kubieke meter | Niveausignalering | Nee |  | Coalisentiefilter | Nee |  | Capaciteit |  | Liters per seconde | Materiaal olieafsch in terrein | Beton |  | Inhoud Integraal slibvang |  | Kubieke meter | Inhoud Olieopvang |  | Kubieke meter | Lozing op | Nader te bepalen |  | Onderhoudsplicht | Ja, vastgoedbeh. |  | Buiten gebruik gesteld | Nee
32C05_O2 | 0900-0527-49 | Olieafscheider in terrein |  |  | 90.52 | 32C05 | LC KAMP SOESTERBERG | [6 empty] | u0060q8 | 28-05-2008 | 18-11-2015 | N |  | DVD-code | O2 |  | Aantal | 1 |  | Fabrikant |  |  | Type | Type 20 |  | Nadere locatiebepaling | Nr. 2002 ( Nabij gebouw V10 ) |  | Bouwjaar | 1900 | Jaaraanduiding EEJJ | Nadere specificatie bwd/instl | Olie-afscheider onbekend, Serienr. OA010 |  | Inhoud | 0,010 | Kubieke meter | Niveausignalering | Nee |  | Coalisentiefilter | Nee |  | Capaciteit |  | Liters per seconde | Materiaal olieafsch in terrein | Beton |  | Inhoud Integraal slibvang | 0,010 | Kubieke meter | Inhoud Olieopvang | 0,010 | Kubieke meter | Lozing op | Nader te bepalen
32C12_20677-V | 0900-0527-50 | Olieafscheider in terrein |  |  | 90.52 | 32C12 | WL SOESTERBERG | [6 empty] | RVB-ICT-AB | 28-05-2008 | 07-12-2018 | J | 05-11-2014 | DVD-code | 20677-V |  | Aantal | 1 |  | Fabrikant |  |  | Type |  |  | Nadere locatiebepaling | Nr. 3001 ( Nabij gebouw MSB ) |  | Bouwjaar | 1900 | Jaaraanduiding EEJJ | Nadere specificatie bwd/instl | Capaciteit onbekend, int. SV, Serienr. IA001 |  | Inhoud | 0,000 | Kubieke meter | Niveausignalering | Nee |  | Coalisentiefilter | Nee |  | Capaciteit |  | Liters per seconde
38F08_20720-V | 0900-0527-51 | Olieafscheider in terrein |  |  | 90.52 | 38F08 | FORT HONSWIJK | [6 empty] | RVB-ICT-AB | 28-05-2008 | 07-12-2018 | J | 10-02-2014 | DVD-code | 20720-V |  | Aantal | 1 |  | Fabrikant |  |  | Type |  |  | Nadere locatiebepaling | Nabij gebouw O |  | Bouwjaar | 1900 | Jaaraanduiding EEJJ | Nadere specificatie bwd/instl | Olie-afscheider onbekend, Serienr. OA01 |  | Inhoud | 1,000 | Kubieke meter | Niveausignalering | Nee |  | Coalisentiefilter | Nee |  | Capaciteit |  | Liters per seconde
14B07_O03 | 0900-0527-52 | Olieafscheider in terrein |  |  | 90.52 | 14B07 | COMPLEX BASSINGRACHT | [6 empty] | u0060q8 | 28-05-2008 | 17-11-2015 | N |  | DVD-code | O03 |  | Aantal | 1 |  | Fabrikant | Passavant |  | Type |  |  | Nadere locatiebepaling | Nabij gebouw 017 |  | Bouwjaar | 1998 | Jaaraanduiding EEJJ | Nadere specificatie bwd/instl | OA01 |  | Inhoud | 5,000 | Kubieke meter | Niveausignalering | Nee |  | Coalisentiefilter | Nee |  | Capaciteit | 3,000 | Liters per seconde | Materiaal olieafsch in terrein | Gietijzer |  | Inhoud Integraal slibvang |  | Kubieke meter | Inhoud Olieopvang |  | Kubieke meter | Lozing op | DWA-riool
14B07_20261-V | 0900-0527-53 | Olieafscheider in terrein |  |  | 90.52 | 14B07 | COMPLEX BASSINGRACHT | [6 empty] | RVB-ICT-AB | 28-05-2008 | 07-12-2018 | J | 03-06-2015 | DVD-code | 20261-V |  | Aantal | 1 |  | Fabrikant | Nering Bogel |  | Type |  |  | Nadere locatiebepaling | Nabij gebouw 004 |  | Bouwjaar | 1997 | Jaaraanduiding EEJJ | Nadere specificatie bwd/instl | OA02 / Beheer DMO |  | Inhoud | 0,550 | Kubieke meter | Niveausignalering | Nee |  | Coalisentiefilter | Nee |  | Capaciteit |  | Liters per seconde | Materiaal olieafsch in terrein | Beton |  | Inhoud Integraal slibvang |  | Kubieke meter | Inhoud Olieopvang |  | Kubieke meter | Lozing op | DWA-riool
14B07_20260-v | 0900-0527-54 | Olieafscheider in terrein |  |  | 90.52 | 14B07 | COMPLEX BASSINGRACHT | [6 empty] | u00s3z9 | 28-05-2008 | 03-06-2015 | J | 03-06-2015 | DVD-code | 20260-v |  | Aantal | 1 |  | Fabrikant | Passavant |  | Type |  |  | Nadere locatiebepaling | Nabij gebouw 017 |  | Bouwjaar | 1900 | Jaaraanduiding EEJJ | Nadere specificatie bwd/instl | ZS02, Beheer DMO |  | Inhoud | 0,200 | Kubieke meter | Niveausignalering | Nee |  | Coalisentiefilter | Nee |  | Capaciteit |  | Liters per seconde | Materiaal olieafsch in terrein | Beton |  | Inhoud Integraal slibvang |  | Kubieke meter | Inhoud Olieopvang |  | Kubieke meter | Lozing op | DWA-riool
14B03_O14 | 0900-0527-55 | Olieafscheider in terrein |  |  | 90.52 | 14B03 | COMPLEX NIEUWE HAVEN | [6 empty] | u0060q8 | 28-05-2008 | 18-12-2017 | N |  | DVD-code | O14 |  | Aantal | 1 |  | Fabrikant | Passavant |  | Type |  |  | Nadere locatiebepaling | Nabij gebouw D005 |  | Bouwjaar | 1900 | Jaaraanduiding EEJJ | Nadere specificatie bwd/instl | B12-005-522-01 |  | Inhoud | 5,000 | Kubieke meter | Niveausignalering | Nee |  | Coalisentiefilter | Nee |  | Capaciteit |  | Liters per seconde | Materiaal olieafsch in terrein | Gietijzer |  | Inhoud Integraal slibvang | 2,000 | Kubieke meter | Inhoud Olieopvang |  | Kubieke meter | Lozing op | DWA-riool |  | Onderhoudsplicht | Ja, vastgoedbeh. |  | Buiten gebruik gesteld | Nee
14B03_20263-V | 0900-0527-56 | Olieafscheider in terrein |  |  | 90.52 | 14B03 | COMPLEX NIEUWE HAVEN | [6 empty] | RVB-ICT-AB | 28-05-2008 | 07-12-2018 | J | 08-11-2017 | DVD-code | 20263-V |  | Aantal | 1 |  | Fabrikant | Passavant |  | Type |  |  | Nadere locatiebepaling | Nabij gebouw D005 |  | Bouwjaar | 1990 | Jaaraanduiding EEJJ | Nadere specificatie bwd/instl | OA01 / Beheer DMO |  | Inhoud |  | Kubieke meter | Niveausignalering | Nee |  | Coalisentiefilter | Nee |  | Capaciteit |  | Liters per seconde | Materiaal olieafsch in terrein | Beton |  | Inhoud Integraal slibvang | 3,000 | Kubieke meter | Inhoud Olieopvang |  | Kubieke meter | Lozing op | DWA-riool
14B03_O24 | 0900-0527-57 | Olieafscheider in terrein |  |  | 90.52 | 14B03 | COMPLEX NIEUWE HAVEN | [6 empty] | u0060q8 | 28-05-2008 | 18-12-2017 | N |  | DVD-code | O24 |  | Aantal | 1 |  | Fabrikant | Dywidag |  | Type |  |  | Nadere locatiebepaling | Nabij gebouw D004 |  | Bouwjaar | 1990 | Jaaraanduiding EEJJ | Nadere specificatie bwd/instl |  |  | Inhoud | 2,000 | Kubieke meter | Niveausignalering | Nee |  | Coalisentiefilter | Ja |  | Capaciteit |  | Liters per seconde | Materiaal olieafsch in terrein | Beton |  | Inhoud Integraal slibvang | 3,000 | Kubieke meter | Inhoud Olieopvang |  | Kubieke meter | Lozing op | DWA-riool |  | Onderhoudsplicht | Ja, vastgoedbeh. |  | Buiten gebruik gesteld | Nee
14B03_20268-V | 0900-0527-58 | Olieafscheider in terrein |  |  | 90.52 | 14B03 | COMPLEX NIEUWE HAVEN | [6 empty] | RVB-ICT-AB | 28-05-2008 | 07-12-2018 | J | 03-11-2014 | DVD-code | 20268-V |  | Aantal | 1 |  | Fabrikant | Passavant |  | Type |  |  | Nadere locatiebepaling | Gebouw F005 |  | Bouwjaar | 1900 | Jaaraanduiding EEJJ | Nadere specificatie bwd/instl | ZS01 ( M ) beton |  | Inhoud |  | Kubieke meter | Niveausignalering | Nee |  | Coalisentiefilter | Nee |  | Capaciteit |  | Liters per seconde | Materiaal olieafsch in terrein | Beton |  | Inhoud Integraal slibvang |  | Kubieke meter | Inhoud Olieopvang |  | Kubieke meter | Lozing op | Nader te bepalen
14B03_O26 | 0900-0527-59 | Olieafscheider in terrein |  |  | 90.52 | 14B03 | COMPLEX NIEUWE HAVEN | [6 empty] | u0060q8 | 28-05-2008 | 18-12-2017 | N |  | DVD-code | O26 |  | Aantal | 1 |  | Fabrikant | Dywidag |  | Type |  |  | Nadere locatiebepaling | Nabij gebouw N017 westzijde |  | Bouwjaar | 1900 | Jaaraanduiding EEJJ | Nadere specificatie bwd/instl | B24-017-522-04 |  | Inhoud |  | Kubieke meter | Niveausignalering | Nee |  | Coalisentiefilter | Ja |  | Capaciteit |  | Liters per seconde | Materiaal olieafsch in terrein | Beton |  | Inhoud Integraal slibvang | 4,000 | Kubieke meter | Inhoud Olieopvang |  | Kubieke meter | Lozing op | DWA-riool |  | Onderhoudsplicht | Ja, vastgoedbeh. |  | Buiten gebruik gesteld | Nee
14B03_20280-V | 0900-0527-60 | Olieafscheider in terrein |  |  | 90.52 | 14B03 | COMPLEX NIEUWE HAVEN | [6 empty] | RVB-ICT-AB | 28-05-2008 | 07-12-2018 | J | 03-11-2014 | DVD-code | 20280-V |  | Aantal | 1 |  | Fabrikant | Beheer DMO |  | Type |  |  | Nadere locatiebepaling | Nabij gebouw N004A |  | Bouwjaar | 1900 | Jaaraanduiding EEJJ | Nadere specificatie bwd/instl |  |  | Inhoud |  | Kubieke meter | Niveausignalering | Nee |  | Coalisentiefilter | Nee |  | Capaciteit |  | Liters per seconde | Materiaal olieafsch in terrein | Beton |  | Inhoud Integraal slibvang |  | Kubieke meter | Inhoud Olieopvang |  | Kubieke meter | Lozing op | DWA-riool
14B46_20899-V | 0900-0527-61 | Olieafscheider in terrein |  |  | 90.52 | 14B46 | MVK DE KOOY | [6 empty] | RVB-ICT-AB | 28-05-2008 | 07-12-2018 | J | 19-08-2010 | DVD-code | 20899-V |  | Aantal | 1 |  | Fabrikant |  |  | Type |  |  | Nadere locatiebepaling | Gebouw 126 - 134 |  | Bouwjaar | 1900 | Jaaraanduiding EEJJ | Nadere specificatie bwd/instl | OA07 |  | Inhoud |  | Kubieke meter | Niveausignalering | Nee |  | Coalisentiefilter | Nee |  | Capaciteit |  | Liters per seconde
25A04_001-V | 0900-0527-62 | Olieafscheider in terrein |  |  | 90.52 | 25A04 | MARINEKAZERNE DRIEHUIS | [6 empty] | RVB-ICT-AB | 28-05-2008 | 07-12-2018 | J | 04-11-2014 | DVD-code | 001-V |  | Aantal | 1 |  | Fabrikant | Nering Bogel |  | Type | 44103 |  | Nadere locatiebepaling | Nabij wasplaats gebouw B |  | Bouwjaar | 1900 | Jaaraanduiding EEJJ | Nadere specificatie bwd/instl | Nr. IA001, cap. 3 l/s, beton en SV 2,5 m3, |  | Inhoud | 1,500 | Kubieke meter | Niveausignalering | Nee |  | Coalisentiefilter | Nee |  | Capaciteit |  | Liters per seconde
25A42_001-V | 0900-0527-63 | Olieafscheider in terrein |  |  | 90.52 | 25A42 | POST IJMUIDEN | [6 empty] | RVB-ICT-AB | 28-05-2008 | 07-12-2018 | J | 04-11-2014 | DVD-code | 001-V |  | Aantal | 1 |  | Fabrikant | Nering Bogel |  | Type | 3521 |  | Nadere locatiebepaling | Gebouw 017 |  | Bouwjaar | 1900 | Jaaraanduiding EEJJ | Nadere specificatie bwd/instl | Nr. OA01 en SV 1,5 m3 |  | Inhoud | 1,500 | Kubieke meter | Niveausignalering | Nee |  | Coalisentiefilter | Nee |  | Capaciteit |  | Liters per seconde
25D08_001-V | 0900-0527-64 | Olieafscheider in terrein |  |  | 90.52 | 25D08 | COMPLEX BADHOEVEDORP | [6 empty] | RVB-ICT-AB | 28-05-2008 | 07-12-2018 | J | 08-11-2017 | DVD-code | 001-V |  | Aantal | 1 |  | Fabrikant |  |  | Type |  |  | Nadere locatiebepaling | Nabij gebouw 9 |  | Bouwjaar | 1900 | Jaaraanduiding EEJJ | Nadere specificatie bwd/instl | Nr. OA01 en MNP en SV |  | Inhoud |  | Kubieke meter | Niveausignalering | Nee |  | Coalisentiefilter | Nee |  | Capaciteit |  | Liters per seconde
25G17_001-V | 0900-0527-65 | Olieafscheider in terrein |  |  | 90.52 | 25G17 | DISTRICT NH/UTRECHT / PAWPEL | [6 empty] | RVB-ICT-AB | 28-05-2008 | 07-12-2018 | J | 05-09-2011 | DVD-code | 001-V |  | Aantal | 1 |  | Fabrikant |  |  | Type |  |  | Nadere locatiebepaling | Spuitplaats |  | Bouwjaar | 1900 | Jaaraanduiding EEJJ | Nadere specificatie bwd/instl | Nr. OA01 |  | Inhoud | 3,000 | Kubieke meter | Niveausignalering | Nee |  | Coalisentiefilter | Nee |  | Capaciteit |  | Liters per seconde
25G30_9812-V | 0900-0527-66 | Olieafscheider in terrein |  |  | 90.52 | 25G30 | MARINE ETABLISSEMENT AMSTERDAM | [6 empty] | RVB-ICT-AB | 28-05-2008 | 07-12-2018 | J | 04-11-2014 | DVD-code | 9812-V |  | Aantal | 1 |  | Fabrikant | Van Wegel |  | Type | 10 |  | Nadere locatiebepaling | Nabij gebouw 17 wasplaats |  | Bouwjaar | 1995 | Jaaraanduiding EEJJ | Nadere specificatie bwd/instl | Nr. IAO01, cap. 10 l/s, beton en SV |  | Inhoud | 2,650 | Kubieke meter | Niveausignalering | Nee |  | Coalisentiefilter | Nee |  | Capaciteit |  | Liters per seconde
25G30_OA1 | 0900-0527-67 | Olieafscheider in terrein |  |  | 90.52 | 25G30 | MARINE ETABLISSEMENT AMSTERDAM | [6 empty] | u0060q8 | 28-05-2008 | 18-12-2017 | N |  | DVD-code | OA1 |  | Aantal | 1 |  | Fabrikant | Ekotek |  | Type | k-063/09 |  | Nadere locatiebepaling | Nabij gebouw 004 BOS-laadstation |  | Bouwjaar | 2000 | Jaaraanduiding EEJJ | Nadere specificatie bwd/instl |  |  | Inhoud | 0,750 | Kubieke meter | Niveausignalering | Nee |  | Coalisentiefilter | Nee |  | Capaciteit | 3,000 | Liters per seconde | Materiaal olieafsch in terrein | Beton |  | Inhoud Integraal slibvang | 0,900 | Kubieke meter | Inhoud Olieopvang | 0,185 | Kubieke meter | Lozing op | DWA-riool |  | Onderhoudsplicht | Ja, vastgoedbeh. |  | Buiten gebruik gesteld | Nee
30E07_001-V | 0900-0527-68 | Olieafscheider in terrein |  |  | 90.52 | 30E07 | MVK VALKENBURG | [6 empty] | RVB-ICT-AB | 28-05-2008 | 07-12-2018 | J | 28-05-2008 | DVD-code | 001-V |  | Aantal | 1 |  | Fabrikant | Passavant |  | Type | Curator CRB 15 |  | Nadere locatiebepaling | Gebouw 362 |  | Bouwjaar | 1900 | Jaaraanduiding EEJJ | Nadere specificatie bwd/instl | Nr. SOW01 en regulator en SV en MNP, beton, cap. 15 l/s |  | Inhoud | 1,400 | Kubieke meter | Niveausignalering | Nee |  | Coalisentiefilter | Nee |  | Capaciteit |  | Liters per seconde
30E07_002-V | 0900-0527-69 | Olieafscheider in terrein |  |  | 90.52 | 30E07 | MVK VALKENBURG | [6 empty] | RVB-ICT-AB | 28-05-2008 | 07-12-2018 | J | 28-05-2008 | DVD-code | 002-V |  | Aantal | 1 |  | Fabrikant | AWAS |  | Type | PM0 08/1200 |  | Nadere locatiebepaling | Gebouw 356 kantoor / werkplaats W5 |  | Bouwjaar | 2002 | Jaaraanduiding EEJJ | Nadere specificatie bwd/instl | Nr. SOW02, en MNP en SV 4,6 m3, cap. 8 l/s |  | Inhoud | 1,710 | Kubieke meter | Niveausignalering | Nee |  | Coalisentiefilter | Nee |  | Capaciteit |  | Liters per seconde
30E07_003-V | 0900-0527-70 | Olieafscheider in terrein |  |  | 90.52 | 30E07 | MVK VALKENBURG | [6 empty] | RVB-ICT-AB | 28-05-2008 | 07-12-2018 | J | 28-05-2008 | DVD-code | 003-V |  | Aantal | 1 |  | Fabrikant | Passavant |  | Type | Curator NG 1,5 |  | Nadere locatiebepaling | Gebouw 355 |  | Bouwjaar | 1900 | Jaaraanduiding EEJJ | Nadere specificatie bwd/instl | Nr. SOW03, en MNP en SV 0,12 m3, cap. 1,5 l/s |  | Inhoud | 0,780 | Kubieke meter | Niveausignalering | Nee |  | Coalisentiefilter | Nee |  | Capaciteit |  | Liters per seconde
30E07_004-V | 0900-0527-71 | Olieafscheider in terrein |  |  | 90.52 | 30E07 | MVK VALKENBURG | [6 empty] | RVB-ICT-AB | 28-05-2008 | 07-12-2018 | J | 28-05-2008 | DVD-code | 004-V |  | Aantal | 1 |  | Fabrikant |  |  | Type |  |  | Nadere locatiebepaling | Gebouw 350 noord oost |  | Bouwjaar | 1900 | Jaaraanduiding EEJJ | Nadere specificatie bwd/instl | Nr. SOW04 en SV 0,6 m3 |  | Inhoud | 0,600 | Kubieke meter | Niveausignalering | Nee |  | Coalisentiefilter | Nee |  | Capaciteit |  | Liters per seconde
30E07_005-V | 0900-0527-72 | Olieafscheider in terrein |  |  | 90.52 | 30E07 | MVK VALKENBURG | [6 empty] | RVB-ICT-AB | 28-05-2008 | 07-12-2018 | J | 28-05-2008 | DVD-code | 005-V |  | Aantal | 1 |  | Fabrikant | Passavant |  | Type | Coalisator CCB 15-3000 |  | Nadere locatiebepaling | Gebouw 225 west |  | Bouwjaar | 1900 | Jaaraanduiding EEJJ | Nadere specificatie bwd/instl | Nr. SOW05 MNP en SV 3,5 m3, cap. 15 l/s |  | Inhoud | 5,000 | Kubieke meter | Niveausignalering | Nee |  | Coalisentiefilter | Ja |  | Capaciteit |  | Liters per seconde
30E07_006-V | 0900-0527-73 | Olieafscheider in terrein |  |  | 90.52 | 30E07 | MVK VALKENBURG | [6 empty] | RVB-ICT-AB | 28-05-2008 | 07-12-2018 | J | 28-05-2008 | DVD-code | 006-V |  | Aantal | 1 |  | Fabrikant | Dywidag |  | Type | KA-S20 |  | Nadere locatiebepaling | Gebouw 435 |  | Bouwjaar | 1900 | Jaaraanduiding EEJJ | Nadere specificatie bwd/instl | Nr. SOW06, MNP en SV 9,27 m3, cap. 20 l/s |  | Inhoud | 1,190 | Kubieke meter | Niveausignalering | Nee |  | Coalisentiefilter | Nee |  | Capaciteit |  | Liters per seconde
30E07_007-V | 0900-0527-74 | Olieafscheider in terrein |  |  | 90.52 | 30E07 | MVK VALKENBURG | [6 empty] | RVB-ICT-AB | 28-05-2008 | 07-12-2018 | J | 28-05-2008 | DVD-code | 007-V |  | Aantal | 1 |  | Fabrikant | Dywidag |  | Type | KA-S20 |  | Nadere locatiebepaling | Gebouw 324 |  | Bouwjaar | 1900 | Jaaraanduiding EEJJ | Nadere specificatie bwd/instl | Nr. SOW07, MNP en SV 9,39 m3, cap. 20 l/s |  | Inhoud | 1,410 | Kubieke meter | Niveausignalering | Nee |  | Coalisentiefilter | Nee |  | Capaciteit |  | Liters per seconde
30E07_008-V | 0900-0527-75 | Olieafscheider in terrein |  |  | 90.52 | 30E07 | MVK VALKENBURG | [6 empty] | RVB-ICT-AB | 28-05-2008 | 07-12-2018 | J | 28-05-2008 | DVD-code | 008-V |  | Aantal | 1 |  | Fabrikant | AWAS |  | Type | PMA 20/300 |  | Nadere locatiebepaling | Gebouw 319 a |  | Bouwjaar | 1900 | Jaaraanduiding EEJJ | Nadere specificatie bwd/instl | Nr. SOW08, MNP en SV 0,95 m3, cap. 20 l/s |  | Inhoud | 7,040 | Kubieke meter | Niveausignalering | Nee |  | Coalisentiefilter | Nee |  | Capaciteit |  | Liters per seconde
30E07_009-V | 0900-0527-76 | Olieafscheider in terrein |  |  | 90.52 | 30E07 | MVK VALKENBURG | [6 empty] | RVB-ICT-AB | 28-05-2008 | 07-12-2018 | J | 28-05-2008 | DVD-code | 009-V |  | Aantal | 1 |  | Fabrikant | Passavant |  | Type | Coalisator CRB 20 |  | Nadere locatiebepaling | Gebouw 392 nabij platform |  | Bouwjaar | 1900 | Jaaraanduiding EEJJ | Nadere specificatie bwd/instl | Nr. SOW09, MNP en SV 4 m3, cap. 20 l/s |  | Inhoud | 2,500 | Kubieke meter | Niveausignalering | Nee |  | Coalisentiefilter | Ja |  | Capaciteit |  | Liters per seconde
30E07_010-V | 0900-0527-77 | Olieafscheider in terrein |  |  | 90.52 | 30E07 | MVK VALKENBURG | [6 empty] | RVB-ICT-AB | 28-05-2008 | 07-12-2018 | J | 28-05-2008 | DVD-code | 010-V |  | Aantal | 1 |  | Fabrikant | Passavant |  | Type | Coalisator CRB 20 |  | Nadere locatiebepaling | Gebouw 512 nabij platform |  | Bouwjaar | 1900 | Jaaraanduiding EEJJ | Nadere specificatie bwd/instl | Nr. SOW10, MNP en SV 4 m3, cap. 20 l/s |  | Inhoud | 2,500 | Kubieke meter | Niveausignalering | Nee |  | Coalisentiefilter | Ja |  | Capaciteit |  | Liters per seconde
30E07_011-V | 0900-0527-78 | Olieafscheider in terrein |  |  | 90.52 | 30E07 | MVK VALKENBURG | [6 empty] | RVB-ICT-AB | 28-05-2008 | 07-12-2018 | J | 28-05-2008 | DVD-code | 011-V |  | Aantal | 1 |  | Fabrikant | Passavant |  | Type | Coalisator CRB 65 |  | Nadere locatiebepaling | Hoofdplatform |  | Bouwjaar | 1900 | Jaaraanduiding EEJJ | Nadere specificatie bwd/instl | Nr. SOW11, MNP en 2 x regulator en SV 18,5 m3, cap. 65 l/s |  | Inhoud | 21,000 | Kubieke meter | Niveausignalering | Nee |  | Coalisentiefilter | Ja |  | Capaciteit |  | Liters per seconde
30E07_012-V | 0900-0527-79 | Olieafscheider in terrein |  |  | 90.52 | 30E07 | MVK VALKENBURG | [6 empty] | RVB-ICT-AB | 28-05-2008 | 07-12-2018 | J | 28-05-2008 | DVD-code | 012-V |  | Aantal | 1 |  | Fabrikant | Passavant |  | Type | Coalisator CRB 30 |  | Nadere locatiebepaling | Gebouw 573 nabij platform |  | Bouwjaar | 1900 | Jaaraanduiding EEJJ | Nadere specificatie bwd/instl | Nr. SOW12, MNP en SV 6 m3, cap. 30 l/s |  | Inhoud | 3,800 | Kubieke meter | Niveausignalering | Nee |  | Coalisentiefilter | Ja |  | Capaciteit |  | Liters per seconde
30E07_013-V | 0900-0527-80 | Olieafscheider in terrein |  |  | 90.52 | 30E07 | MVK VALKENBURG | [6 empty] | RVB-ICT-AB | 28-05-2008 | 07-12-2018 | J | 28-05-2008 | DVD-code | 013-V |  | Aantal | 1 |  | Fabrikant | Nering Bogel |  | Type | 36110 / 800 |  | Nadere locatiebepaling | Gebouw 569 |  | Bouwjaar | 1900 | Jaaraanduiding EEJJ | Nadere specificatie bwd/instl | Nr. SOW13, MNP en SV 1,3 m3 |  | Inhoud | 2,070 | Kubieke meter | Niveausignalering | Nee |  | Coalisentiefilter | Nee |  | Capaciteit |  | Liters per seconde
30E07_014-V | 0900-0527-81 | Olieafscheider in terrein |  |  | 90.52 | 30E07 | MVK VALKENBURG | [6 empty] | RVB-ICT-AB | 28-05-2008 | 07-12-2018 | J | 28-05-2008 | DVD-code | 014-V |  | Aantal | 1 |  | Fabrikant | Passavant |  | Type | Coalisator CRB 30 |  | Nadere locatiebepaling | Gebouw 572 |  | Bouwjaar | 1900 | Jaaraanduiding EEJJ | Nadere specificatie bwd/instl | Nr. SOW14, MNP en SV 6 m3, cap. 30 l/s |  | Inhoud | 3,800 | Kubieke meter | Niveausignalering | Nee |  | Coalisentiefilter | Ja |  | Capaciteit |  | Liters per seconde
30E07_015-V | 0900-0527-82 | Olieafscheider in terrein |  |  | 90.52 | 30E07 | MVK VALKENBURG | [6 empty] | RVB-ICT-AB | 28-05-2008 | 07-12-2018 | J | 28-05-2008 | DVD-code | 015-V |  | Aantal | 1 |  | Fabrikant | Nering Bogel |  | Type | 36110 / 800 |  | Nadere locatiebepaling | Gebouw 762 |  | Bouwjaar | 1900 | Jaaraanduiding EEJJ | Nadere specificatie bwd/instl | Nr. SOW15, MNP en SV 1,3 m3 |  | Inhoud | 2,070 | Kubieke meter | Niveausignalering | Nee |  | Coalisentiefilter | Nee |  | Capaciteit |  | Liters per seconde
30E07_016-V | 0900-0527-83 | Olieafscheider in terrein |  |  | 90.52 | 30E07 | MVK VALKENBURG | [6 empty] | RVB-ICT-AB | 28-05-2008 | 07-12-2018 | J | 28-05-2008 | DVD-code | 016-V |  | Aantal | 1 |  | Fabrikant | Dywidag |  | Type | SF-BA10 |  | Nadere locatiebepaling | Gebouw 390 |  | Bouwjaar | 1900 | Jaaraanduiding EEJJ | Nadere specificatie bwd/instl | Nr. SOW16, MNP en SV 3,5 m3, cap. 10 l/s |  | Inhoud | 4,000 | Kubieke meter | Niveausignalering | Nee |  | Coalisentiefilter | Nee |  | Capaciteit |  | Liters per seconde
30E07_017-V | 0900-0527-84 | Olieafscheider in terrein |  |  | 90.52 | 30E07 | MVK VALKENBURG | [6 empty] | RVB-ICT-AB | 28-05-2008 | 07-12-2018 | J | 28-05-2008 | DVD-code | 017-V |  | Aantal | 1 |  | Fabrikant | Dywidag |  | Type | SF-BA10 |  | Nadere locatiebepaling | Gebouw 377 |  | Bouwjaar | 1900 | Jaaraanduiding EEJJ | Nadere specificatie bwd/instl | Nr. SOW17, MNP en SV 3,5 m3, cap. 10 l/s |  | Inhoud | 4,000 | Kubieke meter | Niveausignalering | Nee |  | Coalisentiefilter | Nee |  | Capaciteit |  | Liters per seconde
30E07_018-V | 0900-0527-85 | Olieafscheider in terrein |  |  | 90.52 | 30E07 | MVK VALKENBURG | [6 empty] | RVB-ICT-AB | 28-05-2008 | 07-12-2018 | J | 28-05-2008 | DVD-code | 018-V |  | Aantal | 1 |  | Fabrikant | Nering Bogel |  | Type | Kratos C.3.1201.12 |  | Nadere locatiebepaling | Gebouw 364 zuid west |  | Bouwjaar | 1900 | Jaaraanduiding EEJJ | Nadere specificatie bwd/instl | Nr. SOW18, MNP en SV 5,41 m3 |  | Inhoud | 3,450 | Kubieke meter | Niveausignalering | Nee |  | Coalisentiefilter | Nee |  | Capaciteit |  | Liters per seconde
30E07_019-V | 0900-0527-86 | Olieafscheider in terrein |  |  | 90.52 | 30E07 | MVK VALKENBURG | [6 empty] | RVB-ICT-AB | 28-05-2008 | 07-12-2018 | J | 28-05-2008 | DVD-code | 019-V |  | Aantal | 1 |  | Fabrikant |  |  | Type |  |  | Nadere locatiebepaling | Gebouw 350 zuid oost |  | Bouwjaar | 1900 | Jaaraanduiding EEJJ | Nadere specificatie bwd/instl | Nr. SOW19, MNP en SV 0,6 m3 |  | Inhoud | 0,600 | Kubieke meter | Niveausignalering | Nee |  | Coalisentiefilter | Nee |  | Capaciteit |  | Liters per seconde
30E07_020-V | 0900-0527-87 | Olieafscheider in terrein |  |  | 90.52 | 30E07 | MVK VALKENBURG | [6 empty] | RVB-ICT-AB | 28-05-2008 | 07-12-2018 | J | 28-05-2008 | DVD-code | 020-V |  | Aantal | 1 |  | Fabrikant | Passavant |  | Type | Oleopator B 15-3000 |  | Nadere locatiebepaling | Gebouw 350 noord |  | Bouwjaar | 1900 | Jaaraanduiding EEJJ | Nadere specificatie bwd/instl | Nr. SOW20, MNP en SV 3 m3, cap. 15 l/s |  | Inhoud | 4,200 | Kubieke meter | Niveausignalering | Nee |  | Coalisentiefilter | Nee |  | Capaciteit |  | Liters per seconde
30E07_021-V | 0900-0527-88 | Olieafscheider in terrein |  |  | 90.52 | 30E07 | MVK VALKENBURG | [6 empty] | RVB-ICT-AB | 28-05-2008 | 07-12-2018 | J | 28-05-2008 | DVD-code | 021-V |  | Aantal | 1 |  | Fabrikant | Passavant |  | Type | Coalisator CRB 30 |  | Nadere locatiebepaling | Gebouw 699a |  | Bouwjaar | 1900 | Jaaraanduiding EEJJ | Nadere specificatie bwd/instl | Nr. SOW21, MNP en SV 6 m3, cap. 30 l/s |  | Inhoud | 3,800 | Kubieke meter | Niveausignalering | Nee |  | Coalisentiefilter | Ja |  | Capaciteit |  | Liters per seconde
30E07_022-V | 0900-0527-89 | Olieafscheider in terrein |  |  | 90.52 | 30E07 | MVK VALKENBURG | [6 empty] | RVB-ICT-AB | 28-05-2008 | 07-12-2018 | J | 28-05-2008 | DVD-code | 022-V |  | Aantal | 1 |  | Fabrikant | Nering Bogel |  | Type | NEBO 1621 |  | Nadere locatiebepaling | Gebouw 894 |  | Bouwjaar | 1900 | Jaaraanduiding EEJJ | Nadere specificatie bwd/instl | Nr. OW1, cap. 1,5 l/s en MNP |  | Inhoud |  | Kubieke meter | Niveausignalering | Nee |  | Coalisentiefilter | Nee |  | Capaciteit |  | Liters per seconde
30E07_023-V | 0900-0527-90 | Olieafscheider in terrein |  |  | 90.52 | 30E07 | MVK VALKENBURG | [6 empty] | RVB-ICT-AB | 28-05-2008 | 07-12-2018 | J | 28-05-2008 | DVD-code | 023-V |  | Aantal | 1 |  | Fabrikant | Spies de Vos |  | Type |  |  | Nadere locatiebepaling | Gebouw 688 |  | Bouwjaar | 1900 | Jaaraanduiding EEJJ | Nadere specificatie bwd/instl | Nr. OW2, cap. 2 l/s en MNP |  | Inhoud |  | Kubieke meter | Niveausignalering | Nee |  | Coalisentiefilter | Nee |  | Capaciteit |  | Liters per seconde
30E07_024-V | 0900-0527-91 | Olieafscheider in terrein |  |  | 90.52 | 30E07 | MVK VALKENBURG | [6 empty] | RVB-ICT-AB | 28-05-2008 | 07-12-2018 | J | 28-05-2008 | DVD-code | 024-V |  | Aantal | 1 |  | Fabrikant |  |  | Type |  |  | Nadere locatiebepaling | Gebouw 684 |  | Bouwjaar | 1900 | Jaaraanduiding EEJJ | Nadere specificatie bwd/instl | Nr. OW3, cap. 1,5 l/s en MNP |  | Inhoud |  | Kubieke meter | Niveausignalering | Nee |  | Coalisentiefilter | Nee |  | Capaciteit |  | Liters per seconde
30E12_21914-V | 0900-0527-92 | Olieafscheider in terrein |  |  | 90.52 | 30E12 | MC MAALDRIFT | [6 empty] | RVB-ICT-AB | 28-05-2008 | 07-12-2018 | J | 04-11-2014 | DVD-code | 21914-V |  | Aantal | 1 |  | Fabrikant | Natuurbeton milieu |  | Type | Diagstegon 1,5 |  | Nadere locatiebepaling | 801 Boshok 1 |  | Bouwjaar | 1900 | Jaaraanduiding EEJJ | Nadere specificatie bwd/instl |  |  | Inhoud | 0,250 | Kubieke meter | Niveausignalering | Nee |  | Coalisentiefilter | Nee |  | Capaciteit | 1,500 | Liters per seconde | Materiaal olieafsch in terrein | Gietijzer |  | Inhoud Integraal slibvang |  | Kubieke meter | Inhoud Olieopvang |  | Kubieke meter | Lozing op | Oppervlaktewater
30E12_21915-V | 0900-0527-93 | Olieafscheider in terrein |  |  | 90.52 | 30E12 | MC MAALDRIFT | [6 empty] | RVB-ICT-AB | 28-05-2008 | 07-12-2018 | J | 04-11-2014 | DVD-code | 21915-V |  | Aantal | 1 |  | Fabrikant | Natuurbeton milieu |  | Type | Diagstegon 1,5 |  | Nadere locatiebepaling | 802 Boshok 2 |  | Bouwjaar | 1900 | Jaaraanduiding EEJJ | Nadere specificatie bwd/instl |  |  | Inhoud | 0,250 | Kubieke meter | Niveausignalering | Nee |  | Coalisentiefilter | Nee |  | Capaciteit | 1,500 | Liters per seconde | Materiaal olieafsch in terrein | Gietijzer |  | Inhoud Integraal slibvang |  | Kubieke meter | Inhoud Olieopvang |  | Kubieke meter | Lozing op | Oppervlaktewater
30E12_O11 | 0900-0527-94 | Olieafscheider in terrein |  |  | 90.52 | 30E12 | MC MAALDRIFT | [6 empty] | Bredewout | 28-05-2008 | 24-09-2019 | N |  | DVD-code | O11 |  | Aantal | 1 |  | Fabrikant | Natuur Beton Milieu |  | Type | Diagstegon 1,5 |  | Nadere locatiebepaling | 803 Boshok 3 |  | Bouwjaar | 1900 | Jaaraanduiding EEJJ | Nadere specificatie bwd/instl |  |  | Inhoud | 0,250 | Kubieke meter | Niveausignalering | Nee |  | Coalisentiefilter | Nee |  | Capaciteit | 1,500 | Liters per seconde | Materiaal olieafsch in terrein | Gietijzer |  | Inhoud Integraal slibvang |  | Kubieke meter | Inhoud Olieopvang |  | Kubieke meter | Lozing op | Oppervlaktewater |  | Onderhoudsplicht | Ja, vastgoedbeh. |  | Buiten gebruik gesteld | Nee
30E12_21917-V | 0900-0527-95 | Olieafscheider in terrein |  |  | 90.52 | 30E12 | MC MAALDRIFT | [6 empty] | RVB-ICT-AB | 28-05-2008 | 07-12-2018 | J | 04-11-2014 | DVD-code | 21917-V |  | Aantal | 1 |  | Fabrikant | Natuurbeton milieu |  | Type | Diagstegon 1,5 |  | Nadere locatiebepaling | 804 Boshok 4 |  | Bouwjaar | 1900 | Jaaraanduiding EEJJ | Nadere specificatie bwd/instl |  |  | Inhoud | 0,250 | Kubieke meter | Niveausignalering | Nee |  | Coalisentiefilter | Nee |  | Capaciteit | 1,500 | Liters per seconde | Materiaal olieafsch in terrein | Gietijzer |  | Inhoud Integraal slibvang |  | Kubieke meter | Inhoud Olieopvang |  | Kubieke meter | Lozing op | Oppervlaktewater
30E12_21918-V | 0900-0527-96 | Olieafscheider in terrein |  |  | 90.52 | 30E12 | MC MAALDRIFT | [6 empty] | RVB-ICT-AB | 28-05-2008 | 07-12-2018 | J | 04-11-2014 | DVD-code | 21918-V |  | Aantal | 1 |  | Fabrikant | Natuurbeton milieu |  | Type | Diagstegon 1,5 |  | Nadere locatiebepaling | 805 Boshok 5 |  | Bouwjaar | 1900 | Jaaraanduiding EEJJ | Nadere specificatie bwd/instl |  |  | Inhoud | 0,250 | Kubieke meter | Niveausignalering | Nee |  | Coalisentiefilter | Nee |  | Capaciteit | 1,500 | Liters per seconde | Materiaal olieafsch in terrein | Beton |  | Inhoud Integraal slibvang |  | Kubieke meter | Inhoud Olieopvang |  | Kubieke meter | Lozing op | Oppervlaktewater
30E12_21920-V | 0900-0527-97 | Olieafscheider in terrein |  |  | 90.52 | 30E12 | MC MAALDRIFT | [6 empty] | RVB-ICT-AB | 28-05-2008 | 07-12-2018 | J | 04-11-2014 | DVD-code | 21920-V |  | Aantal | 1 |  | Fabrikant | Natuurbeton milieu |  | Type | Diagstegon 1,5 |  | Nadere locatiebepaling | 806 Boshok 6 |  | Bouwjaar | 1900 | Jaaraanduiding EEJJ | Nadere specificatie bwd/instl |  |  | Inhoud | 0,250 | Kubieke meter | Niveausignalering | Nee |  | Coalisentiefilter | Nee |  | Capaciteit | 1,500 | Liters per seconde | Materiaal olieafsch in terrein | Gietijzer |  | Inhoud Integraal slibvang |  | Kubieke meter | Inhoud Olieopvang |  | Kubieke meter | Lozing op | Oppervlaktewater
30E12_O4 | 0900-0527-98 | Olieafscheider in terrein |  |  | 90.52 | 30E12 | MC MAALDRIFT | [6 empty] | u0060q8 | 28-05-2008 | 18-11-2015 | N |  | DVD-code | O4 |  | Aantal | 1 |  | Fabrikant | Dywidag |  | Type | BA-S 15 |  | Nadere locatiebepaling | 807 Werkplaats loods 19 |  | Bouwjaar | 1992 | Jaaraanduiding EEJJ | Nadere specificatie bwd/instl |  |  | Inhoud | 3,000 | Kubieke meter | Niveausignalering | Nee |  | Coalisentiefilter | Nee |  | Capaciteit | 1,500 | Liters per seconde | Materiaal olieafsch in terrein | Beton |  | Inhoud Integraal slibvang |  | Kubieke meter | Inhoud Olieopvang |  | Kubieke meter | Lozing op | DWA-riool
30E12_O1 | 0900-0527-99 | Olieafscheider in terrein |  |  | 90.52 | 30E12 | MC MAALDRIFT | [6 empty] | Bredewout | 28-05-2008 | 19-09-2019 | N |  | DVD-code | O1 |  | Aantal | 1 |  | Fabrikant | ACO Passavant |  | Type | Curator 6 |  | Nadere locatiebepaling | Nieuwe put naast spuitplaats |  | Bouwjaar | 2007 | Jaaraanduiding EEJJ | Nadere specificatie bwd/instl |  |  | Inhoud | 1,530 | Kubieke meter | Niveausignalering | Nee |  | Coalisentiefilter | Ja |  | Capaciteit | 6,000 | Liters per seconde | Materiaal olieafsch in terrein | Beton |  | Inhoud Integraal slibvang | 1,200 | Kubieke meter | Inhoud Olieopvang | 0,576 | Kubieke meter | Lozing op | DWA-riool |  | Onderhoudsplicht | Ja, vastgoedbeh. |  | Buiten gebruik gesteld | Nee
30G03_002-V | 0900-0528-00 | Olieafscheider in terrein |  |  | 90.52 | 30G03 | FREDERIKKAZERNE | [6 empty] | RVB-ICT-AB | 28-05-2008 | 07-12-2018 | J | 04-11-2014 | DVD-code | 002-V |  | Aantal | 1 |  | Fabrikant | Nering Bogel |  | Type | Compact 3.0000.12 |  | Nadere locatiebepaling | Gebouw 133 Bospomp |  | Bouwjaar | 1994 | Jaaraanduiding EEJJ | Nadere specificatie bwd/instl | Nr. OA02, cap. 6 l/s, sep. SV Nering Bogel compact 6.1000.12 |  | Inhoud | 0,820 | Kubieke meter | Niveausignalering | Nee |  | Coalisentiefilter | Nee |  | Capaciteit |  | Liters per seconde
30G80_23018-V | 0900-0528-01 | Olieafscheider in terrein |  |  | 90.52 | 30G80 | KONINGIN BEATRIXKAZERNE | [6 empty] | RVB-ICT-AB | 28-05-2008 | 07-12-2018 | J | 23-01-2018 | DVD-code | 23018-V |  | Aantal | 1 |  | Fabrikant | Passavant |  | Type | Curator CCB-6 |  | Nadere locatiebepaling | In parkeergarage |  | Bouwjaar | 1996 | Jaaraanduiding EEJJ | Nadere specificatie bwd/instl |  |  | Inhoud | 2,700 | Kubieke meter | Niveausignalering | Nee |  | Coalisentiefilter | Nee |  | Capaciteit |  | Liters per seconde | Materiaal olieafsch in terrein | Beton |  | Inhoud Integraal slibvang | 2,500 | Kubieke meter | Inhoud Olieopvang | 0,127 | Kubieke meter | Lozing op | DWA-riool
30G80_16208-2-V | 0900-0528-02 | Olieafscheider in terrein |  |  | 90.52 | 30G80 | KONINGIN BEATRIXKAZERNE | [6 empty] | RVB-ICT-AB | 28-05-2008 | 07-12-2018 | J | 04-11-2014 | DVD-code | 16208-2-V |  | Aantal | 1 |  | Fabrikant | Passavant |  | Type | Curator GG6 |  | Nadere locatiebepaling | Vloer inbeslag genomen goederen |  | Bouwjaar | 1996 | Jaaraanduiding EEJJ | Nadere specificatie bwd/instl | Nr. OA02, cap. 6 l/s (0,185 m3), gietijzer, sep. SV Passavan |  | Inhoud | 0,650 | Kubieke meter | Niveausignalering | Nee |  | Coalisentiefilter | Nee |  | Capaciteit |  | Liters per seconde
30G80_16208-3-V | 0900-0528-03 | Olieafscheider in terrein |  |  | 90.52 | 30G80 | KONINGIN BEATRIXKAZERNE | [6 empty] | RVB-ICT-AB | 28-05-2008 | 07-12-2018 | J | 04-11-2014 | DVD-code | 16208-3-V |  | Aantal | 1 |  | Fabrikant | Passavant |  | Type | Curator CCB 8-10 |  | Nadere locatiebepaling | Gebouw B betonverharding garage |  | Bouwjaar | 1996 | Jaaraanduiding EEJJ | Nadere specificatie bwd/instl | Nr. OA03, cap. 6 l/s (3 m3), beton (eigen bouw), en MNP |  | Inhoud | 0,200 | Kubieke meter | Niveausignalering | Nee |  | Coalisentiefilter | Nee |  | Capaciteit |  | Liters per seconde
37B35_001vervallen-V | 0900-0528-04 | Olieafscheider in terrein |  |  | 90.52 | 37B35 | KANTORENCOMPLEX MAASLAND | [6 empty] | RVB-ICT-AB | 28-05-2008 | 07-12-2018 | J | 15-10-2015 | DVD-code | 001vervallen-V |  | Aantal | 1 |  | Fabrikant | Nering Bogel |  | Type |  |  | Nadere locatiebepaling | Autowasplaats |  | Bouwjaar | 1994 | Jaaraanduiding EEJJ | Nadere specificatie bwd/instl | cap. 3 l/s |  | Inhoud | 1,000 | Kubieke meter | Niveausignalering | Nee |  | Coalisentiefilter | Nee |  | Capaciteit |  | Liters per seconde | Materiaal olieafsch in terrein | Beton |  | Inhoud Integraal slibvang |  | Kubieke meter | Inhoud Olieopvang |  | Kubieke meter | Lozing op | Nader te bepalen
37B35_002-V | 0900-0528-05 | Olieafscheider in terrein |  |  | 90.52 | 37B35 | KANTORENCOMPLEX MAASLAND | [6 empty] | RVB-ICT-AB | 28-05-2008 | 07-12-2018 | J | 04-11-2014 | DVD-code | 002-V |  | Aantal | 1 |  | Fabrikant | Nering Bogel |  | Type |  |  | Nadere locatiebepaling | Hellingbaan |  | Bouwjaar | 1994 | Jaaraanduiding EEJJ | Nadere specificatie bwd/instl | cap. 5 l/s |  | Inhoud | 2,000 | Kubieke meter | Niveausignalering | Nee |  | Coalisentiefilter | Nee |  | Capaciteit |  | Liters per seconde
37E03_001-V | 0900-0528-06 | Olieafscheider in terrein |  |  | 90.52 | 37E03 | MAJOOR JAN LINZEL COMPLEX | [6 empty] | RVB-ICT-AB | 28-05-2008 | 07-12-2018 | J | 04-11-2014 | DVD-code | 001-V |  | Aantal | 1 |  | Fabrikant | Passavant |  | Type |  |  | Nadere locatiebepaling | Hotel |  | Bouwjaar | 1991 | Jaaraanduiding EEJJ | Nadere specificatie bwd/instl | Nr. IAO01, int. SV |  | Inhoud | 0,900 | Kubieke meter | Niveausignalering | Nee |  | Coalisentiefilter | Nee |  | Capaciteit |  | Liters per seconde
37E03_002-V | 0900-0528-07 | Olieafscheider in terrein |  |  | 90.52 | 37E03 | MAJOOR JAN LINZEL COMPLEX | [6 empty] | RVB-ICT-AB | 28-05-2008 | 07-12-2018 | J | 04-11-2014 | DVD-code | 002-V |  | Aantal | 1 |  | Fabrikant | Passavant |  | Type |  |  | Nadere locatiebepaling | Stafschool |  | Bouwjaar | 1991 | Jaaraanduiding EEJJ | Nadere specificatie bwd/instl | Nr. IAO02, int. SV |  | Inhoud | 0,900 | Kubieke meter | Niveausignalering | Nee |  | Coalisentiefilter | Nee |  | Capaciteit |  | Liters per seconde
37E03_25496-V | 0900-0528-08 | Olieafscheider in terrein |  |  | 90.52 | 37E03 | MAJOOR JAN LINZEL COMPLEX | [6 empty] | RVB-ICT-AB | 28-05-2008 | 07-12-2018 | J | 04-11-2014 | DVD-code | 25496-V |  | Aantal | 1 |  | Fabrikant | Aqua Milieu techniek |  | Type | 20T |  | Nadere locatiebepaling | op parkeerplaats, ten noorden van gebouw B22 |  | Bouwjaar | 1992 | Jaaraanduiding EEJJ | Nadere specificatie bwd/instl | Nering Bogel 41.100/1000, inhoud 1 m3 |  | Inhoud | 2,000 | Kubieke meter | Niveausignalering | Nee |  | Coalisentiefilter | Nee |  | Capaciteit | 20,000 | Liters per seconde | Materiaal olieafsch in terrein | Beton |  | Inhoud Integraal slibvang |  | Kubieke meter | Inhoud Olieopvang |  | Kubieke meter | Lozing op | HWA-riool
37H10_18194-V | 0900-0528-09 | Olieafscheider in terrein |  |  | 90.52 | 37H10 | VAN GHENTKAZERNE | [6 empty] | RVB-ICT-AB | 28-05-2008 | 07-12-2018 | J | 10-04-2015 | DVD-code | 18194-V |  | Aantal | 1 |  | Fabrikant | NatuurbetonBeton-Milieu |  | Type | PRE-DITEC 3/0,7 |  | Nadere locatiebepaling | Naast milieuopslag ten oosten van gebouw 10 |  | Bouwjaar | 1994 | Jaaraanduiding EEJJ | Nadere specificatie bwd/instl |  |  | Inhoud | 1,400 | Kubieke meter | Niveausignalering | Nee |  | Coalisentiefilter | Nee |  | Capaciteit | 3,000 | Liters per seconde | Materiaal olieafsch in terrein | Beton |  | Inhoud Integraal slibvang | 0,750 | Kubieke meter | Inhoud Olieopvang | 0,175 | Kubieke meter | Lozing op | DWA-riool
37H10_O64 | 0900-0528-10 | Olieafscheider in terrein |  |  | 90.52 | 37H10 | VAN GHENTKAZERNE | [6 empty] | u0060q8 | 28-05-2008 | 18-11-2015 | N |  | DVD-code | O64 |  | Aantal | 1 |  | Fabrikant | Buderus |  | Type | 3 1200.1 |  | Nadere locatiebepaling | Voor autowasstraat gebouw 044 |  | Bouwjaar | 1996 | Jaaraanduiding EEJJ | Nadere specificatie bwd/instl |  |  | Inhoud | 3,200 | Kubieke meter | Niveausignalering | Nee |  | Coalisentiefilter | Nee |  | Capaciteit | 20,000 | Liters per seconde | Materiaal olieafsch in terrein | Beton |  | Inhoud Integraal slibvang |  | Kubieke meter | Inhoud Olieopvang | 0,480 | Kubieke meter | Lozing op | DWA-riool
37H10_O77 | 0900-0528-11 | Olieafscheider in terrein |  |  | 90.52 | 37H10 | VAN GHENTKAZERNE | [6 empty] | u0060q8 | 28-05-2008 | 18-11-2015 | N |  | DVD-code | O77 |  | Aantal | 1 |  | Fabrikant | Dywidag |  | Type | BA 3 l/s |  | Nadere locatiebepaling | Achter Bospomp ten noordwesten gebouw 044 |  | Bouwjaar | 1995 | Jaaraanduiding EEJJ | Nadere specificatie bwd/instl |  |  | Inhoud | 1,500 | Kubieke meter | Niveausignalering | Nee |  | Coalisentiefilter | Nee |  | Capaciteit | 3,000 | Liters per seconde | Materiaal olieafsch in terrein | Beton |  | Inhoud Integraal slibvang | 1,100 | Kubieke meter | Inhoud Olieopvang | 0,125 | Kubieke meter | Lozing op | DWA-riool
45H03_OA810 | 0900-0528-12 | Olieafscheider in terrein |  |  | 90.52 | 45H03 | VLIEGBASIS VOLKEL | [6 empty] | u0060q8 | 28-05-2008 | 05-10-2016 | N |  | DVD-code | OA810 |  | Aantal | 1 |  | Fabrikant | Dywidag |  | Type | BA-MS 10 |  | Nadere locatiebepaling | nabij gebouw 832 / Pol West |  | Bouwjaar | 2002 | Jaaraanduiding EEJJ | Nadere specificatie bwd/instl | Coalescentieafscheider |  | Inhoud | 1,000 | Kubieke meter | Niveausignalering | Ja |  | Coalisentiefilter | Ja |  | Capaciteit | 10,000 | Liters per seconde | Materiaal olieafsch in terrein | Beton |  | Inhoud Integraal slibvang |  | Kubieke meter | Inhoud Olieopvang |  | Kubieke meter | Lozing op | DWA-riool |  | Onderhoudsplicht | Ja, vastgoedbeh. |  | Buiten gebruik gesteld | Nee
45H03_OA834 | 0900-0528-13 | Olieafscheider in terrein |  |  | 90.52 | 45H03 | VLIEGBASIS VOLKEL | [6 empty] | u0060q8 | 28-05-2008 | 05-10-2016 | N |  | DVD-code | OA834 |  | Aantal | 1 |  | Fabrikant | Dywidag |  | Type | BA-MS 15 |  | Nadere locatiebepaling | nabij gebouw 831 / Pol Centrum |  | Bouwjaar | 2002 | Jaaraanduiding EEJJ | Nadere specificatie bwd/instl | Coalescentieafscheider |  | Inhoud | 1,000 | Kubieke meter | Niveausignalering | Ja |  | Coalisentiefilter | Ja |  | Capaciteit | 15,000 | Liters per seconde | Materiaal olieafsch in terrein | Beton |  | Inhoud Integraal slibvang |  | Kubieke meter | Inhoud Olieopvang |  | Kubieke meter | Lozing op | DWA-riool |  | Onderhoudsplicht | Ja, vastgoedbeh. |  | Buiten gebruik gesteld | Nee
45A03_V1-1-V | 0900-0528-14 | Olieafscheider in terrein |  |  | 90.52 | 45A03 | FORT CREVECOEUR | [6 empty] | RVB-ICT-AB | 28-05-2008 | 07-12-2018 | J | 13-02-2014 | DVD-code | V1-1-V |  | Aantal | 1 |  | Fabrikant | Passavant |  | Type | Oleopator 10 DIN 1999 klasseII |  | Nadere locatiebepaling | spuitplaats |  | Bouwjaar | 1999 | Jaaraanduiding EEJJ | Nadere specificatie bwd/instl |  |  | Inhoud | 0,500 | Kubieke meter | Niveausignalering | Nee |  | Coalisentiefilter | Ja |  | Capaciteit |  | Liters per seconde | Materiaal olieafsch in terrein | Beton |  | Inhoud Integraal slibvang |  | Kubieke meter | Inhoud Olieopvang |  | Kubieke meter | Lozing op | Nader te bepalen
45A03_V1-2-V | 0900-0528-15 | Olieafscheider in terrein |  |  | 90.52 | 45A03 | FORT CREVECOEUR | [6 empty] | RVB-ICT-AB | 28-05-2008 | 07-12-2018 | J | 13-02-2014 | DVD-code | V1-2-V |  | Aantal | 1 |  | Fabrikant | Passavant |  | Type | NG20 |  | Nadere locatiebepaling | spuitplaats |  | Bouwjaar |  | Jaaraanduiding EEJJ | Nadere specificatie bwd/instl |  |  | Inhoud | 3,000 | Kubieke meter | Niveausignalering | Nee |  | Coalisentiefilter | Ja |  | Capaciteit |  | Liters per seconde | Materiaal olieafsch in terrein | Beton |  | Inhoud Integraal slibvang |  | Kubieke meter | Inhoud Olieopvang |  | Kubieke meter | Lozing op | Nader te bepalen
45C16_V1-1-V | 0900-0528-16 | Olieafscheider in terrein |  |  | 90.52 | 45C16 | LUNETTENKAZERNE | [6 empty] | RVB-ICT-AB | 28-05-2008 | 07-12-2018 | J | 13-02-2014 | DVD-code | V1-1-V |  | Aantal | 1 |  | Fabrikant | Natuurbeton |  | Type | Milieu Typec1.5 NEN |  | Nadere locatiebepaling | onoverdekte sp.pl |  | Bouwjaar |  | Jaaraanduiding EEJJ | Nadere specificatie bwd/instl |  |  | Inhoud | 0,250 | Kubieke meter | Niveausignalering | Nee |  | Coalisentiefilter | Nee |  | Capaciteit |  | Liters per seconde | Materiaal olieafsch in terrein | Beton |  | Inhoud Integraal slibvang |  | Kubieke meter | Inhoud Olieopvang |  | Kubieke meter | Lozing op | Nader te bepalen
45C16_V1-2-V | 0900-0528-17 | Olieafscheider in terrein |  |  | 90.52 | 45C16 | LUNETTENKAZERNE | [6 empty] | RVB-ICT-AB | 28-05-2008 | 07-12-2018 | J | 13-02-2014 | DVD-code | V1-2-V |  | Aantal | 1 |  | Fabrikant |  |  | Type |  |  | Nadere locatiebepaling | geb. 18 (BOS-hok) |  | Bouwjaar |  | Jaaraanduiding EEJJ | Nadere specificatie bwd/instl |  |  | Inhoud |  | Kubieke meter | Niveausignalering | Nee |  | Coalisentiefilter | Nee |  | Capaciteit |  | Liters per seconde | Materiaal olieafsch in terrein | Beton |  | Inhoud Integraal slibvang |  | Kubieke meter | Inhoud Olieopvang |  | Kubieke meter | Lozing op | Nader te bepalen
45C21_OA801 | 0900-0528-18 | Olieafscheider in terrein |  |  | 90.52 | 45C21 | VAN BREDERODEKAZERNE | [6 empty] | Bredewout | 28-05-2008 | 19-09-2019 | N |  | DVD-code | OA801 |  | Aantal | 1 |  | Fabrikant | Dywidag |  | Type | Integro NG-3 |  | Nadere locatiebepaling | bij geb. S |  | Bouwjaar | 1999 | Jaaraanduiding EEJJ | Nadere specificatie bwd/instl | Integraalafscheider klasse 2 |  | Inhoud | 1,400 | Kubieke meter | Niveausignalering | Nee |  | Coalisentiefilter | Ja |  | Capaciteit | 3,000 | Liters per seconde | Materiaal olieafsch in terrein | Beton |  | Inhoud Integraal slibvang | 0,700 | Kubieke meter | Inhoud Olieopvang | 0,650 | Kubieke meter | Lozing op | DWA-riool |  | Onderhoudsplicht | Ja, vastgoedbeh. |  | Buiten gebruik gesteld | Nee
45E03_1-V | 0900-0528-19 | Olieafscheider in terrein |  |  | 90.52 | 45E03 | MC HEESCH | [6 empty] | RVB-ICT-AB | 28-05-2008 | 07-12-2018 | J | 22-09-2009 | DVD-code | 1-V |  | Aantal | 1 |  | Fabrikant | Natuurbeton |  | Type | Milieu Type 1.5 |  | Nadere locatiebepaling | BM1 |  | Bouwjaar |  | Jaaraanduiding EEJJ | Nadere specificatie bwd/instl |  |  | Inhoud | 0,250 | Kubieke meter | Niveausignalering | Nee |  | Coalisentiefilter | Ja |  | Capaciteit |  | Liters per seconde
45E03_2-V | 0900-0528-20 | Olieafscheider in terrein |  |  | 90.52 | 45E03 | MC HEESCH | [6 empty] | RVB-ICT-AB | 28-05-2008 | 07-12-2018 | J | 22-09-2009 | DVD-code | 2-V |  | Aantal | 1 |  | Fabrikant | Natuurbeton |  | Type | Milieu Type 1.5 |  | Nadere locatiebepaling | BM2 |  | Bouwjaar |  | Jaaraanduiding EEJJ | Nadere specificatie bwd/instl |  |  | Inhoud | 0,250 | Kubieke meter | Niveausignalering | Nee |  | Coalisentiefilter | Ja |  | Capaciteit |  | Liters per seconde
45E03_3-V | 0900-0528-21 | Olieafscheider in terrein |  |  | 90.52 | 45E03 | MC HEESCH | [6 empty] | RVB-ICT-AB | 28-05-2008 | 07-12-2018 | J | 22-09-2009 | DVD-code | 3-V |  | Aantal | 1 |  | Fabrikant | Nering Bogel |  | Type | 36210/800 |  | Nadere locatiebepaling | sp.pl t.o.geb. W |  | Bouwjaar |  | Jaaraanduiding EEJJ | Nadere specificatie bwd/instl |  |  | Inhoud | 2,000 | Kubieke meter | Niveausignalering | Nee |  | Coalisentiefilter | Nee |  | Capaciteit |  | Liters per seconde
45F10_OA001 | 0900-0528-22 | Olieafscheider in terrein |  |  | 90.52 | 45F10 | MC DRIEHUIS | [6 empty] | Bredewout | 28-05-2008 | 24-09-2019 | N |  | DVD-code | OA001 |  | Aantal | 1 |  | Fabrikant | Natuur Beton Milieu |  | Type | Polystegon 1.5 |  | Nadere locatiebepaling | geb. B |  | Bouwjaar | 2001 | Jaaraanduiding EEJJ | Nadere specificatie bwd/instl | Coalescentieafscheider |  | Inhoud | 0,250 | Kubieke meter | Niveausignalering | Nee |  | Coalisentiefilter | Ja |  | Capaciteit | 1,500 | Liters per seconde | Materiaal olieafsch in terrein | Gietijzer |  | Inhoud Integraal slibvang |  | Kubieke meter | Inhoud Olieopvang |  | Kubieke meter | Lozing op | HWA-riool |  | Onderhoudsplicht | Ja, vastgoedbeh. |  | Buiten gebruik gesteld | Nee
45F10_OA002 | 0900-0528-23 | Olieafscheider in terrein |  |  | 90.52 | 45F10 | MC DRIEHUIS | [6 empty] | Bredewout | 28-05-2008 | 24-09-2019 | N |  | DVD-code | OA002 |  | Aantal | 1 |  | Fabrikant | Nering Bogel |  | Type | NEBO 36210 |  | Nadere locatiebepaling | spuitplaats bij gebouw W |  | Bouwjaar | 1984 | Jaaraanduiding EEJJ | Nadere specificatie bwd/instl | Olieafscheider |  | Inhoud | 2,000 | Kubieke meter | Niveausignalering | Nee |  | Coalisentiefilter | Nee |  | Capaciteit | 10,000 | Liters per seconde | Materiaal olieafsch in terrein | Plaatstaal |  | Inhoud Integraal slibvang |  | Kubieke meter | Inhoud Olieopvang |  | Kubieke meter | Lozing op | HWA-riool |  | Onderhoudsplicht | Ja, vastgoedbeh. |  | Buiten gebruik gesteld | Nee
45F11_1-V | 0900-0528-24 | Olieafscheider in terrein |  |  | 90.52 | 45F11 | MC SCHAIJK | [6 empty] | RVB-ICT-AB | 28-05-2008 | 07-12-2018 | J | 14-10-2009 | DVD-code | 1-V |  | Aantal | 1 |  | Fabrikant | Natuurbeton |  | Type | Milieu Type 1.5 |  | Nadere locatiebepaling | BM1 |  | Bouwjaar |  | Jaaraanduiding EEJJ | Nadere specificatie bwd/instl |  |  | Inhoud | 0,250 | Kubieke meter | Niveausignalering | Nee |  | Coalisentiefilter | Ja |  | Capaciteit |  | Liters per seconde
45F11_2-V | 0900-0528-25 | Olieafscheider in terrein |  |  | 90.52 | 45F11 | MC SCHAIJK | [6 empty] | RVB-ICT-AB | 28-05-2008 | 07-12-2018 | J | 14-10-2009 | DVD-code | 2-V |  | Aantal | 1 |  | Fabrikant | Natuurbeton |  | Type | Milieu Type 1.6 |  | Nadere locatiebepaling | BM2 |  | Bouwjaar |  | Jaaraanduiding EEJJ | Nadere specificatie bwd/instl |  |  | Inhoud | 0,250 | Kubieke meter | Niveausignalering | Nee |  | Coalisentiefilter | Ja |  | Capaciteit |  | Liters per seconde
45F11_3-V | 0900-0528-26 | Olieafscheider in terrein |  |  | 90.52 | 45F11 | MC SCHAIJK | [6 empty] | RVB-ICT-AB | 28-05-2008 | 07-12-2018 | J | 14-10-2009 | DVD-code | 3-V |  | Aantal | 1 |  | Fabrikant | Natuurbeton |  | Type | Milieu Type 1.7 |  | Nadere locatiebepaling | BM3 |  | Bouwjaar |  | Jaaraanduiding EEJJ | Nadere specificatie bwd/instl |  |  | Inhoud | 0,250 | Kubieke meter | Niveausignalering | Nee |  | Coalisentiefilter | Ja |  | Capaciteit |  | Liters per seconde
45F11_4-V | 0900-0528-27 | Olieafscheider in terrein |  |  | 90.52 | 45F11 | MC SCHAIJK | [6 empty] | RVB-ICT-AB | 28-05-2008 | 07-12-2018 | J | 14-10-2009 | DVD-code | 4-V |  | Aantal | 1 |  | Fabrikant | Natuurbeton |  | Type |  |  | Nadere locatiebepaling | spuitplaats |  | Bouwjaar |  | Jaaraanduiding EEJJ | Nadere specificatie bwd/instl |  |  | Inhoud | 2,000 | Kubieke meter | Niveausignalering | Nee |  | Coalisentiefilter | Nee |  | Capaciteit |  | Liters per seconde
45F13_OA801 | 0900-0528-28 | Olieafscheider in terrein |  |  | 90.52 | 45F13 | SPRINGTERREIN SCHAIJK | [6 empty] | u0060q8 | 28-05-2008 | 18-12-2017 | N |  | DVD-code | OA801 |  | Aantal | 1 |  | Fabrikant | Natuurbeton Milieu |  | Type | Milieu Type 3 |  | Nadere locatiebepaling | geb. I |  | Bouwjaar | 1992 | Jaaraanduiding EEJJ | Nadere specificatie bwd/instl |  |  | Inhoud | 0,300 | Kubieke meter | Niveausignalering | Nee |  | Coalisentiefilter | Nee |  | Capaciteit | 3,000 | Liters per seconde | Materiaal olieafsch in terrein | Gietijzer |  | Inhoud Integraal slibvang |  | Kubieke meter | Inhoud Olieopvang |  | Kubieke meter | Lozing op | DWA-riool |  | Onderhoudsplicht | Ja, vastgoedbeh. |  | Buiten gebruik gesteld | Nee
45F13_OA801a | 0900-0528-29 | Olieafscheider in terrein |  |  | 90.52 | 45F13 | SPRINGTERREIN SCHAIJK | [6 empty] | Bredewout | 28-05-2008 | 24-09-2019 | N |  | DVD-code | OA801a |  | Aantal | 1 |  | Fabrikant | Natuur Beton Milieu |  | Type | Milieu Type 3 |  | Nadere locatiebepaling | spuitplaats |  | Bouwjaar |  | Jaaraanduiding EEJJ | Nadere specificatie bwd/instl |  |  | Inhoud | 0,300 | Kubieke meter | Niveausignalering | Nee |  | Coalisentiefilter | Nee |  | Capaciteit |  | Liters per seconde | Materiaal olieafsch in terrein | Beton |  | Inhoud Integraal slibvang |  | Kubieke meter | Inhoud Olieopvang |  | Kubieke meter | Lozing op | Nader te bepalen |  | Onderhoudsplicht | Ja, vastgoedbeh. |  | Buiten gebruik gesteld | Ja
51B12_V1-1-V | 0900-0528-30 | Olieafscheider in terrein |  |  | 90.52 | 51B12 | GENM DE R V S KAZERNE | [6 empty] | RVB-ICT-AB | 28-05-2008 | 07-12-2018 | J | 07-03-2014 | DVD-code | V1-1-V |  | Aantal | 1 |  | Fabrikant | Klaps Beton |  | Type | Ekoteck |  | Nadere locatiebepaling | Bij gebouw 137 |  | Bouwjaar |  | Jaaraanduiding EEJJ | Nadere specificatie bwd/instl | Olieafscheider |  | Inhoud | 6,000 | Kubieke meter | Niveausignalering | Ja |  | Coalisentiefilter | Nee |  | Capaciteit |  | Liters per seconde | Materiaal olieafsch in terrein | Beton |  | Inhoud Integraal slibvang |  | Kubieke meter | Inhoud Olieopvang |  | Kubieke meter | Lozing op | Nader te bepalen
51B12_OA808v | 0900-0528-31 | Olieafscheider in terrein |  |  | 90.52 | 51B12 | GENM DE R V S KAZERNE | [6 empty] | u0060q8 | 28-05-2008 | 23-01-2018 | J | 23-01-2018 | DVD-code | OA808v |  | Aantal | 1 |  | Fabrikant | Nering Bogel |  | Type | 7603/800 |  | Nadere locatiebepaling | bij gebouw 205 |  | Bouwjaar | 1973 | Jaaraanduiding EEJJ | Nadere specificatie bwd/instl | Olieafscheider |  | Inhoud |  | Kubieke meter | Niveausignalering | Nee |  | Coalisentiefilter | Nee |  | Capaciteit |  | Liters per seconde | Materiaal olieafsch in terrein | Beton |  | Inhoud Integraal slibvang |  | Kubieke meter | Inhoud Olieopvang |  | Kubieke meter | Lozing op | HWA-riool |  | Onderhoudsplicht | Ja, vastgoedbeh. |  | Buiten gebruik gesteld | Nee
51B12_OA807 | 0900-0528-32 | Olieafscheider in terrein |  |  | 90.52 | 51B12 | GENM DE R V S KAZERNE | [6 empty] | u0060q8 | 28-05-2008 | 18-12-2017 | N |  | DVD-code | OA807 |  | Aantal | 1 |  | Fabrikant | Klaps Beton |  | Type | Ekotek-OC |  | Nadere locatiebepaling | bij gebouw 266 |  | Bouwjaar |  | Jaaraanduiding EEJJ | Nadere specificatie bwd/instl | Integraalafscheider olie |  | Inhoud |  | Kubieke meter | Niveausignalering | Nee |  | Coalisentiefilter | Nee |  | Capaciteit |  | Liters per seconde | Materiaal olieafsch in terrein | Beton |  | Inhoud Integraal slibvang |  | Kubieke meter | Inhoud Olieopvang | 0,050 | Kubieke meter | Lozing op | DWA-riool |  | Onderhoudsplicht | Ja, vastgoedbeh. |  | Buiten gebruik gesteld | Nee
51B12_OA806v | 0900-0528-33 | Olieafscheider in terrein |  |  | 90.52 | 51B12 | GENM DE R V S KAZERNE | [6 empty] | u0060q8 | 28-05-2008 | 23-01-2018 | J | 23-01-2018 | DVD-code | OA806v |  | Aantal | 1 |  | Fabrikant | Nering Bogel |  | Type | 36203/1000 |  | Nadere locatiebepaling | bij gebouw BOS 8 |  | Bouwjaar | 1987 | Jaaraanduiding EEJJ | Nadere specificatie bwd/instl |  |  | Inhoud |  | Kubieke meter | Niveausignalering | Nee |  | Coalisentiefilter | Nee |  | Capaciteit |  | Liters per seconde | Materiaal olieafsch in terrein | Beton |  | Inhoud Integraal slibvang |  | Kubieke meter | Inhoud Olieopvang |  | Kubieke meter | Lozing op | HWA-riool |  | Onderhoudsplicht | Ja, vastgoedbeh. |  | Buiten gebruik gesteld | Ja
51B12_OA809 | 0900-0528-34 | Olieafscheider in terrein |  |  | 90.52 | 51B12 | GENM DE R V S KAZERNE | [6 empty] | u0060q8 | 28-05-2008 | 23-01-2018 | N |  | DVD-code | OA809 |  | Aantal | 1 |  | Fabrikant | Nering Bogel |  | Type | 36106/800PA II 2850 |  | Nadere locatiebepaling | Bij gebouw BOS 9/10 |  | Bouwjaar | 1989 | Jaaraanduiding EEJJ | Nadere specificatie bwd/instl | Coalescentieafscheider |  | Inhoud | 2,000 | Kubieke meter | Niveausignalering | Nee |  | Coalisentiefilter | Ja |  | Capaciteit | 6,000 | Liters per seconde | Materiaal olieafsch in terrein | Beton |  | Inhoud Integraal slibvang |  | Kubieke meter | Inhoud Olieopvang |  | Kubieke meter | Lozing op | HWA-riool |  | Onderhoudsplicht | Ja, vastgoedbeh. |  | Buiten gebruik gesteld | Ja
51B12_V1-6-V | 0900-0528-35 | Olieafscheider in terrein |  |  | 90.52 | 51B12 | GENM DE R V S KAZERNE | [6 empty] | RVB-ICT-AB | 28-05-2008 | 07-12-2018 | J | 07-03-2014 | DVD-code | V1-6-V |  | Aantal | 1 |  | Fabrikant |  |  | Type | Beton K7691 |  | Nadere locatiebepaling | BOS-pomp bij 267 |  | Bouwjaar |  | Jaaraanduiding EEJJ | Nadere specificatie bwd/instl |  |  | Inhoud | 11,500 | Kubieke meter | Niveausignalering | Nee |  | Coalisentiefilter | Nee |  | Capaciteit |  | Liters per seconde | Materiaal olieafsch in terrein | Beton |  | Inhoud Integraal slibvang |  | Kubieke meter | Inhoud Olieopvang |  | Kubieke meter | Lozing op | Nader te bepalen
51B12_OA805 | 0900-0528-36 | Olieafscheider in terrein |  |  | 90.52 | 51B12 | GENM DE R V S KAZERNE | [6 empty] | u0060q8 | 28-05-2008 | 23-01-2018 | N |  | DVD-code | OA805 |  | Aantal | 1 |  | Fabrikant |  |  | Type |  |  | Nadere locatiebepaling | tussen gebouw 259 en 257 |  | Bouwjaar | 1992 | Jaaraanduiding EEJJ | Nadere specificatie bwd/instl |  |  | Inhoud | 0,070 | Kubieke meter | Niveausignalering | Nee |  | Coalisentiefilter | Ja |  | Capaciteit | 3,000 | Liters per seconde | Materiaal olieafsch in terrein | Beton |  | Inhoud Integraal slibvang |  | Kubieke meter | Inhoud Olieopvang |  | Kubieke meter | Lozing op | HWA-riool |  | Onderhoudsplicht | Ja, vastgoedbeh. |  | Buiten gebruik gesteld | Nee
51D16_OA801 | 0900-0528-37 | Olieafscheider in terrein |  |  | 90.52 | 51D16 | MC VELDHOVEN | [6 empty] | u0060q8 | 28-05-2008 | 18-12-2017 | N |  | DVD-code | OA801 |  | Aantal | 1 |  | Fabrikant | Nering Bogel |  | Type |  |  | Nadere locatiebepaling | bij gebouw 87b |  | Bouwjaar |  | Jaaraanduiding EEJJ | Nadere specificatie bwd/instl | Olieafscheider |  | Inhoud | 2,000 | Kubieke meter | Niveausignalering | Nee |  | Coalisentiefilter | Ja |  | Capaciteit | 3,000 | Liters per seconde | Materiaal olieafsch in terrein | Beton |  | Inhoud Integraal slibvang |  | Kubieke meter | Inhoud Olieopvang |  | Kubieke meter | Lozing op | HWA-riool |  | Onderhoudsplicht | Ja, vastgoedbeh. |  | Buiten gebruik gesteld | Nee
51E02_OA802 | 0900-0528-38 | Olieafscheider in terrein |  |  | 90.52 | 51E02 | MC LIESHOUT | [6 empty] | BoerGe | 28-05-2008 | 11-12-2019 | N |  | DVD-code | OA802 |  | Aantal | 1 |  | Fabrikant | Natuur Beton Milieu |  | Type | Milieu Type 1.5 |  | Nadere locatiebepaling | BM3 |  | Bouwjaar |  | Jaaraanduiding EEJJ | Nadere specificatie bwd/instl | Geen coalescentiefilter |  | Inhoud | 0,250 | Kubieke meter | Niveausignalering | Nee |  | Coalisentiefilter | Nee |  | Capaciteit | 1,500 | Liters per seconde | Materiaal olieafsch in terrein | Beton |  | Inhoud Integraal slibvang | 0,150 | Kubieke meter | Inhoud Olieopvang |  | Kubieke meter | Lozing op | HWA-riool |  | Onderhoudsplicht | Ja, vastgoedbeh. |  | Buiten gebruik gesteld | Nee
51E02_OA002 | 0900-0528-39 | Olieafscheider in terrein |  |  | 90.52 | 51E02 | MC LIESHOUT | [6 empty] | u00v7e4 | 28-05-2008 | 27-02-2017 | N |  | DVD-code | OA002 |  | Aantal | 1 |  | Fabrikant | Nering Bogel |  | Type | 1621.0 compact integraal (PA-II 2891) |  | Nadere locatiebepaling | brandblusbak |  | Bouwjaar |  | Jaaraanduiding EEJJ | Nadere specificatie bwd/instl | Olieafscheider |  | Inhoud | 0,250 | Kubieke meter | Niveausignalering | Nee |  | Coalisentiefilter | Nee |  | Capaciteit | 1,500 | Liters per seconde | Materiaal olieafsch in terrein | Gietijzer |  | Inhoud Integraal slibvang | 0,150 | Kubieke meter | Inhoud Olieopvang |  | Kubieke meter | Lozing op | HWA-riool |  | Onderhoudsplicht | Ja, vastgoedbeh. |  | Buiten gebruik gesteld | Ja
51E02_OA801 | 0900-0528-40 | Olieafscheider in terrein |  |  | 90.52 | 51E02 | MC LIESHOUT | [6 empty] | BoerGe | 28-05-2008 | 11-12-2019 | N |  | DVD-code | OA801 |  | Aantal | 1 |  | Fabrikant | Natuurbeton Milieu |  | Type |  |  | Nadere locatiebepaling | spuitplaats |  | Bouwjaar | 1990 | Jaaraanduiding EEJJ | Nadere specificatie bwd/instl |  |  | Inhoud | 1,000 | Kubieke meter | Niveausignalering | Nee |  | Coalisentiefilter | Ja |  | Capaciteit | 3,000 | Liters per seconde | Materiaal olieafsch in terrein | Beton |  | Inhoud Integraal slibvang |  | Kubieke meter | Inhoud Olieopvang |  | Kubieke meter | Lozing op | HWA-riool |  | Onderhoudsplicht | Ja, vastgoedbeh. |  | Buiten gebruik gesteld | Nee
51E02_OA804 | 0900-0528-41 | Olieafscheider in terrein |  |  | 90.52 | 51E02 | MC LIESHOUT | [6 empty] | BoerGe | 28-05-2008 | 11-12-2019 | N |  | DVD-code | OA804 |  | Aantal | 1 |  | Fabrikant | Nering Bogel |  | Type | 1621.0 compact integraal |  | Nadere locatiebepaling | bij gebouw WPL |  | Bouwjaar | 1998 | Jaaraanduiding EEJJ | Nadere specificatie bwd/instl | Olieafscheider |  | Inhoud | 0,250 | Kubieke meter | Niveausignalering | Nee |  | Coalisentiefilter | Nee |  | Capaciteit | 1,500 | Liters per seconde | Materiaal olieafsch in terrein | Gietijzer |  | Inhoud Integraal slibvang |  | Kubieke meter | Inhoud Olieopvang |  | Kubieke meter | Lozing op | HWA-riool |  | Onderhoudsplicht | Ja, vastgoedbeh. |  | Buiten gebruik gesteld | Nee
52C02_1-V | 0900-0528-42 | Olieafscheider in terrein |  |  | 90.52 | 52C02 | MC YSSELSTEYN | [6 empty] | RVB-ICT-AB | 28-05-2008 | 07-12-2018 | J | 05-01-2012 | DVD-code | 1-V |  | Aantal | 1 |  | Fabrikant | Natuurbeton |  | Type | omni-ditec 3/0.7 |  | Nadere locatiebepaling | BOS1 |  | Bouwjaar |  | Jaaraanduiding EEJJ | Nadere specificatie bwd/instl |  |  | Inhoud | 1,400 | Kubieke meter | Niveausignalering | Nee |  | Coalisentiefilter | Ja |  | Capaciteit |  | Liters per seconde
52C02_2-V | 0900-0528-43 | Olieafscheider in terrein |  |  | 90.52 | 52C02 | MC YSSELSTEYN | [6 empty] | RVB-ICT-AB | 28-05-2008 | 07-12-2018 | J | 05-01-2012 | DVD-code | 2-V |  | Aantal | 1 |  | Fabrikant | Natuurbeton |  | Type | omni-ditec 3/0.7 |  | Nadere locatiebepaling | BOS2 |  | Bouwjaar |  | Jaaraanduiding EEJJ | Nadere specificatie bwd/instl |  |  | Inhoud | 1,400 | Kubieke meter | Niveausignalering | Nee |  | Coalisentiefilter | Ja |  | Capaciteit |  | Liters per seconde
52C02_3-V | 0900-0528-44 | Olieafscheider in terrein |  |  | 90.52 | 52C02 | MC YSSELSTEYN | [6 empty] | RVB-ICT-AB | 28-05-2008 | 07-12-2018 | J | 05-01-2012 | DVD-code | 3-V |  | Aantal | 1 |  | Fabrikant | Natuurbeton |  | Type | polystegon 1.5 |  | Nadere locatiebepaling | BOS3 |  | Bouwjaar |  | Jaaraanduiding EEJJ | Nadere specificatie bwd/instl |  |  | Inhoud | 0,070 | Kubieke meter | Niveausignalering | Nee |  | Coalisentiefilter | Ja |  | Capaciteit |  | Liters per seconde
52C02_4-V | 0900-0528-45 | Olieafscheider in terrein |  |  | 90.52 | 52C02 | MC YSSELSTEYN | [6 empty] | RVB-ICT-AB | 28-05-2008 | 07-12-2018 | J | 05-01-2012 | DVD-code | 4-V |  | Aantal | 1 |  | Fabrikant | Nering Bogel |  | Type | Nering Bogel |  | Nadere locatiebepaling | spuitplaats |  | Bouwjaar |  | Jaaraanduiding EEJJ | Nadere specificatie bwd/instl |  |  | Inhoud | 3,500 | Kubieke meter | Niveausignalering | Nee |  | Coalisentiefilter | Ja |  | Capaciteit |  | Liters per seconde
57F01_1-V | 0900-0528-46 | Olieafscheider in terrein |  |  | 90.52 | 57F01 | NASSAU-DIETZKAZERNE | [6 empty] | RVB-ICT-AB | 28-05-2008 | 07-12-2018 | J | 23-06-2014 | DVD-code | 1-V |  | Aantal | 1 |  | Fabrikant | Buderus |  | Type | WAL 3 |  | Nadere locatiebepaling | W1 |  | Bouwjaar |  | Jaaraanduiding EEJJ | Nadere specificatie bwd/instl |  |  | Inhoud | 1,500 | Kubieke meter | Niveausignalering | Nee |  | Coalisentiefilter | Nee |  | Capaciteit |  | Liters per seconde
57F01_2-V | 0900-0528-47 | Olieafscheider in terrein |  |  | 90.52 | 57F01 | NASSAU-DIETZKAZERNE | [6 empty] | RVB-ICT-AB | 28-05-2008 | 07-12-2018 | J | 23-06-2014 | DVD-code | 2-V |  | Aantal | 1 |  | Fabrikant | Buderus |  | Type | WAL 3Carolus 3L/SEK |  | Nadere locatiebepaling | Q3 |  | Bouwjaar |  | Jaaraanduiding EEJJ | Nadere specificatie bwd/instl |  |  | Inhoud | 1,000 | Kubieke meter | Niveausignalering | Nee |  | Coalisentiefilter | Nee |  | Capaciteit |  | Liters per seconde
57F01_3-V | 0900-0528-48 | Olieafscheider in terrein |  |  | 90.52 | 57F01 | NASSAU-DIETZKAZERNE | [6 empty] | RVB-ICT-AB | 28-05-2008 | 07-12-2018 | J | 23-06-2014 | DVD-code | 3-V |  | Aantal | 1 |  | Fabrikant | Buderus |  | Type | WAL 5 |  | Nadere locatiebepaling | Q4 |  | Bouwjaar |  | Jaaraanduiding EEJJ | Nadere specificatie bwd/instl |  |  | Inhoud | 2,500 | Kubieke meter | Niveausignalering | Nee |  | Coalisentiefilter | Nee |  | Capaciteit |  | Liters per seconde
57F01_4-V | 0900-0528-49 | Olieafscheider in terrein |  |  | 90.52 | 57F01 | NASSAU-DIETZKAZERNE | [6 empty] | RVB-ICT-AB | 28-05-2008 | 07-12-2018 | J | 23-06-2014 | DVD-code | 4-V |  | Aantal | 1 |  | Fabrikant | Buderus |  | Type | WAL 5 |  | Nadere locatiebepaling | Q5 |  | Bouwjaar |  | Jaaraanduiding EEJJ | Nadere specificatie bwd/instl |  |  | Inhoud | 2,500 | Kubieke meter | Niveausignalering | Nee |  | Coalisentiefilter | Nee |  | Capaciteit |  | Liters per seconde
57F01_5-V | 0900-0528-50 | Olieafscheider in terrein |  |  | 90.52 | 57F01 | NASSAU-DIETZKAZERNE | [6 empty] | RVB-ICT-AB | 28-05-2008 | 07-12-2018 | J | 23-06-2014 | DVD-code | 5-V |  | Aantal | 1 |  | Fabrikant | Buderus |  | Type | WAL 5 |  | Nadere locatiebepaling | Q6 en Q7 |  | Bouwjaar |  | Jaaraanduiding EEJJ | Nadere specificatie bwd/instl |  |  | Inhoud | 2,500 | Kubieke meter | Niveausignalering | Nee |  | Coalisentiefilter | Nee |  | Capaciteit |  | Liters per seconde
57F01_6-V | 0900-0528-51 | Olieafscheider in terrein |  |  | 90.52 | 57F01 | NASSAU-DIETZKAZERNE | [6 empty] | RVB-ICT-AB | 28-05-2008 | 07-12-2018 | J | 23-06-2014 | DVD-code | 6-V |  | Aantal | 1 |  | Fabrikant | Buderus |  | Type | WAL 5 |  | Nadere locatiebepaling | Q8 |  | Bouwjaar |  | Jaaraanduiding EEJJ | Nadere specificatie bwd/instl |  |  | Inhoud | 2,500 | Kubieke meter | Niveausignalering | Nee |  | Coalisentiefilter | Nee |  | Capaciteit |  | Liters per seconde
57F01_7-V | 0900-0528-52 | Olieafscheider in terrein |  |  | 90.52 | 57F01 | NASSAU-DIETZKAZERNE | [6 empty] | RVB-ICT-AB | 28-05-2008 | 07-12-2018 | J | 23-06-2014 | DVD-code | 7-V |  | Aantal | 1 |  | Fabrikant | Awas Craenen |  | Type | R.B.M.I.03 |  | Nadere locatiebepaling | N |  | Bouwjaar |  | Jaaraanduiding EEJJ | Nadere specificatie bwd/instl |  |  | Inhoud | 1,500 | Kubieke meter | Niveausignalering | Nee |  | Coalisentiefilter | Nee |  | Capaciteit |  | Liters per seconde
57F01_8-V | 0900-0528-53 | Olieafscheider in terrein |  |  | 90.52 | 57F01 | NASSAU-DIETZKAZERNE | [6 empty] | RVB-ICT-AB | 28-05-2008 | 07-12-2018 | J | 23-06-2014 | DVD-code | 8-V |  | Aantal | 1 |  | Fabrikant | Buderus |  | Type | WAL 5 |  | Nadere locatiebepaling | Zuidpoort |  | Bouwjaar |  | Jaaraanduiding EEJJ | Nadere specificatie bwd/instl |  |  | Inhoud | 2,500 | Kubieke meter | Niveausignalering | Nee |  | Coalisentiefilter | Nee |  | Capaciteit |  | Liters per seconde
57F01_9-V | 0900-0528-54 | Olieafscheider in terrein |  |  | 90.52 | 57F01 | NASSAU-DIETZKAZERNE | [6 empty] | RVB-ICT-AB | 28-05-2008 | 07-12-2018 | J | 23-06-2014 | DVD-code | 9-V |  | Aantal | 1 |  | Fabrikant | Awas Craenen |  | Type | R.B.M.I.03 |  | Nadere locatiebepaling | M15/16 |  | Bouwjaar |  | Jaaraanduiding EEJJ | Nadere specificatie bwd/instl |  |  | Inhoud | 1,500 | Kubieke meter | Niveausignalering | Nee |  | Coalisentiefilter | Nee |  | Capaciteit |  | Liters per seconde
57F01_10-V | 0900-0528-55 | Olieafscheider in terrein |  |  | 90.52 | 57F01 | NASSAU-DIETZKAZERNE | [6 empty] | RVB-ICT-AB | 28-05-2008 | 07-12-2018 | J | 23-06-2014 | DVD-code | 10-V |  | Aantal | 1 |  | Fabrikant | Awas Craenen |  | Type | R.B.M.I.03 |  | Nadere locatiebepaling | S |  | Bouwjaar |  | Jaaraanduiding EEJJ | Nadere specificatie bwd/instl |  |  | Inhoud | 1,500 | Kubieke meter | Niveausignalering | Nee |  | Coalisentiefilter | Nee |  | Capaciteit |  | Liters per seconde
57F01_11-V | 0900-0528-56 | Olieafscheider in terrein |  |  | 90.52 | 57F01 | NASSAU-DIETZKAZERNE | [6 empty] | RVB-ICT-AB | 28-05-2008 | 07-12-2018 | J | 23-06-2014 | DVD-code | 11-V |  | Aantal | 1 |  | Fabrikant | Buderus |  | Type | Carolu K |  | Nadere locatiebepaling | S |  | Bouwjaar |  | Jaaraanduiding EEJJ | Nadere specificatie bwd/instl |  |  | Inhoud | 1,500 | Kubieke meter | Niveausignalering | Nee |  | Coalisentiefilter | Nee |  | Capaciteit |  | Liters per seconde
57F01_12-V | 0900-0528-57 | Olieafscheider in terrein |  |  | 90.52 | 57F01 | NASSAU-DIETZKAZERNE | [6 empty] | RVB-ICT-AB | 28-05-2008 | 07-12-2018 | J | 23-06-2014 | DVD-code | 12-V |  | Aantal | 1 |  | Fabrikant | Nering Bogel |  | Type |  |  | Nadere locatiebepaling | X1 |  | Bouwjaar |  | Jaaraanduiding EEJJ | Nadere specificatie bwd/instl |  |  | Inhoud | 3,000 | Kubieke meter | Niveausignalering | Nee |  | Coalisentiefilter | Nee |  | Capaciteit |  | Liters per seconde
57H02_1-V | 0900-0528-58 | Olieafscheider in terrein |  |  | 90.52 | 57H02 | VAN HORNEKAZERNE | [6 empty] | RVB-ICT-AB | 28-05-2008 | 07-12-2018 | J | 13-10-2016 | DVD-code | 1-V |  | Aantal | 1 |  | Fabrikant | Natuurbeton |  | Type | Diastegon 1,5 |  | Nadere locatiebepaling | 004 |  | Bouwjaar |  | Jaaraanduiding EEJJ | Nadere specificatie bwd/instl | Integraalafscheider olie |  | Inhoud | 0,070 | Kubieke meter | Niveausignalering | Nee |  | Coalisentiefilter | Nee |  | Capaciteit | 1,500 | Liters per seconde | Materiaal olieafsch in terrein | Gietijzer |  | Inhoud Integraal slibvang |  | Kubieke meter | Inhoud Olieopvang | 0,022 | Kubieke meter | Lozing op | Nader te bepalen |  | Onderhoudsplicht | Nee |  | Buiten gebruik gesteld | Nee
57H02_2-V | 0900-0528-59 | Olieafscheider in terrein |  |  | 90.52 | 57H02 | VAN HORNEKAZERNE | [6 empty] | RVB-ICT-AB | 28-05-2008 | 07-12-2018 | J | 13-10-2016 | DVD-code | 2-V |  | Aantal | 1 |  | Fabrikant | Natuurbeton |  | Type | Diastegon 1,5 |  | Nadere locatiebepaling | 004 |  | Bouwjaar |  | Jaaraanduiding EEJJ | Nadere specificatie bwd/instl | Integraalafscheider olie |  | Inhoud | 0,070 | Kubieke meter | Niveausignalering | Nee |  | Coalisentiefilter | Nee |  | Capaciteit | 1,500 | Liters per seconde | Materiaal olieafsch in terrein | Gietijzer |  | Inhoud Integraal slibvang |  | Kubieke meter | Inhoud Olieopvang | 0,022 | Kubieke meter | Lozing op | Nader te bepalen |  | Onderhoudsplicht | Nee |  | Buiten gebruik gesteld | Nee
57H02_3-V | 0900-0528-60 | Olieafscheider in terrein |  |  | 90.52 | 57H02 | VAN HORNEKAZERNE | [6 empty] | RVB-ICT-AB | 28-05-2008 | 07-12-2018 | J | 13-10-2016 | DVD-code | 3-V |  | Aantal | 1 |  | Fabrikant | Natuurbeton |  | Type | Diastegon 1,5 |  | Nadere locatiebepaling | 005 |  | Bouwjaar |  | Jaaraanduiding EEJJ | Nadere specificatie bwd/instl | Integraalafscheider olie |  | Inhoud | 0,070 | Kubieke meter | Niveausignalering | Nee |  | Coalisentiefilter | Nee |  | Capaciteit | 1,500 | Liters per seconde | Materiaal olieafsch in terrein | Gietijzer |  | Inhoud Integraal slibvang |  | Kubieke meter | Inhoud Olieopvang | 0,022 | Kubieke meter | Lozing op | Nader te bepalen |  | Onderhoudsplicht | Nee |  | Buiten gebruik gesteld | Nee
57H02_4-V | 0900-0528-61 | Olieafscheider in terrein |  |  | 90.52 | 57H02 | VAN HORNEKAZERNE | [6 empty] | RVB-ICT-AB | 28-05-2008 | 07-12-2018 | J | 13-10-2016 | DVD-code | 4-V |  | Aantal | 1 |  | Fabrikant | Natuurbeton |  | Type | Diastegon 1,5 |  | Nadere locatiebepaling | 008 |  | Bouwjaar |  | Jaaraanduiding EEJJ | Nadere specificatie bwd/instl | Integraalafscheider olie |  | Inhoud | 0,070 | Kubieke meter | Niveausignalering | Nee |  | Coalisentiefilter | Nee |  | Capaciteit | 1,500 | Liters per seconde | Materiaal olieafsch in terrein | Gietijzer |  | Inhoud Integraal slibvang |  | Kubieke meter | Inhoud Olieopvang | 0,022 | Kubieke meter | Lozing op | Nader te bepalen |  | Onderhoudsplicht | Nee |  | Buiten gebruik gesteld | Nee
57H02_5-V | 0900-0528-62 | Olieafscheider in terrein |  |  | 90.52 | 57H02 | VAN HORNEKAZERNE | [6 empty] | RVB-ICT-AB | 28-05-2008 | 07-12-2018 | J | 13-10-2016 | DVD-code | 5-V |  | Aantal | 1 |  | Fabrikant | Natuurbeton |  | Type | Diastegon 1,5 |  | Nadere locatiebepaling | 009 |  | Bouwjaar |  | Jaaraanduiding EEJJ | Nadere specificatie bwd/instl | Integraalafscheider olie |  | Inhoud | 0,070 | Kubieke meter | Niveausignalering | Nee |  | Coalisentiefilter | Nee |  | Capaciteit | 1,500 | Liters per seconde | Materiaal olieafsch in terrein | Gietijzer |  | Inhoud Integraal slibvang |  | Kubieke meter | Inhoud Olieopvang | 0,022 | Kubieke meter | Lozing op | Nader te bepalen
57H02_6-V | 0900-0528-63 | Olieafscheider in terrein |  |  | 90.52 | 57H02 | VAN HORNEKAZERNE | [6 empty] | RVB-ICT-AB | 28-05-2008 | 07-12-2018 | J | 13-10-2016 | DVD-code | 6-V |  | Aantal | 1 |  | Fabrikant | Natuurbeton |  | Type | Diastegon 1,5 |  | Nadere locatiebepaling | 009 |  | Bouwjaar |  | Jaaraanduiding EEJJ | Nadere specificatie bwd/instl | Integraalafscheider olie |  | Inhoud | 0,070 | Kubieke meter | Niveausignalering | Nee |  | Coalisentiefilter | Nee |  | Capaciteit | 1,500 | Liters per seconde | Materiaal olieafsch in terrein | Gietijzer |  | Inhoud Integraal slibvang |  | Kubieke meter | Inhoud Olieopvang | 0,022 | Kubieke meter | Lozing op | Nader te bepalen
57H02_7-V | 0900-0528-64 | Olieafscheider in terrein |  |  | 90.52 | 57H02 | VAN HORNEKAZERNE | [6 empty] | RVB-ICT-AB | 28-05-2008 | 07-12-2018 | J | 13-10-2016 | DVD-code | 7-V |  | Aantal | 1 |  | Fabrikant | Awas Craenen |  | Type |  |  | Nadere locatiebepaling | spuitplaats bij O |  | Bouwjaar |  | Jaaraanduiding EEJJ | Nadere specificatie bwd/instl | Integraalafscheider olie (afgekeurd) |  | Inhoud | 5,000 | Kubieke meter | Niveausignalering | Nee |  | Coalisentiefilter | Nee |  | Capaciteit | 10,000 | Liters per seconde | Materiaal olieafsch in terrein | Beton |  | Inhoud Integraal slibvang |  | Kubieke meter | Inhoud Olieopvang | 0,500 | Kubieke meter | Lozing op | Nader te bepalen
57H04_OA001 | 0900-0528-65 | Olieafscheider in terrein |  |  | 90.52 | 57H04 | WONINGEN MC WEERT | [6 empty] | BRV-A | 28-05-2008 | 21-04-2020 | N |  | DVD-code | OA001 |  | Aantal | 1 |  | Fabrikant | ACO Passavant |  | Type |  |  | Nadere locatiebepaling | spuitplaats bij P |  | Bouwjaar |  | Jaaraanduiding EEJJ | Nadere specificatie bwd/instl | Integraalafscheider olie |  | Inhoud | 5,000 | Kubieke meter | Niveausignalering | Nee |  | Coalisentiefilter | Nee |  | Capaciteit | 15,000 | Liters per seconde | Materiaal olieafsch in terrein | Beton |  | Inhoud Integraal slibvang |  | Kubieke meter | Inhoud Olieopvang | 0,485 | Kubieke meter | Lozing op | Nader te bepalen |  | Onderhoudsplicht | Ja, derden |  | Buiten gebruik gesteld | Ja
57H04_OA002 | 0900-0528-66 | Olieafscheider in terrein |  |  | 90.52 | 57H04 | WONINGEN MC WEERT | [6 empty] | BRV-A | 28-05-2008 | 21-04-2020 | N |  | DVD-code | OA002 |  | Aantal | 1 |  | Fabrikant | Nering Bogel |  | Type |  |  | Nadere locatiebepaling | bij B4 |  | Bouwjaar |  | Jaaraanduiding EEJJ | Nadere specificatie bwd/instl | olieafscheider |  | Inhoud |  | Kubieke meter | Niveausignalering | Nee |  | Coalisentiefilter | Nee |  | Capaciteit | 1,500 | Liters per seconde | Materiaal olieafsch in terrein | Beton |  | Inhoud Integraal slibvang |  | Kubieke meter | Inhoud Olieopvang |  | Kubieke meter | Lozing op | Nader te bepalen |  | Onderhoudsplicht | Ja, derden |  | Buiten gebruik gesteld | Ja
60C06_OA801 | 0900-0528-67 | Olieafscheider in terrein |  |  | 90.52 | 60C06 | BRIGADE LIMBURG-ZUID | [6 empty] | Bredewout | 28-05-2008 | 24-09-2019 | N |  | DVD-code | OA801 |  | Aantal | 1 |  | Fabrikant | Natuur Beton Milieu |  | Type | Multi-Ditec 10 |  | Nadere locatiebepaling | Ten zuiden van gebouw 2 |  | Bouwjaar |  | Jaaraanduiding EEJJ | Nadere specificatie bwd/instl | olieafscheider |  | Inhoud | 2,900 | Kubieke meter | Niveausignalering | Nee |  | Coalisentiefilter | Ja |  | Capaciteit | 10,000 | Liters per seconde | Materiaal olieafsch in terrein | Beton |  | Inhoud Integraal slibvang | 2,095 | Kubieke meter | Inhoud Olieopvang | 0,510 | Kubieke meter | Lozing op | Nader te bepalen |  | Onderhoudsplicht | Ja, vastgoedbeh. |  | Buiten gebruik gesteld | Nee
44E07_1 | 0900-0528-68 | Olieafscheider in terrein |  |  | 90.52 | 44E07 | OVERDIEPSEPOLDER | [6 empty] | u00m3j3 | 28-05-2008 | 13-01-2014 | N |  | DVD-code | 1 |  | Aantal | 1 |  | Fabrikant |  |  | Type |  |  | Nadere locatiebepaling | Vaarschool afspuitplaats nabij gebouw A1 |  | Bouwjaar |  | Jaaraanduiding EEJJ | Nadere specificatie bwd/instl | Olieafscheider |  | Inhoud |  | Kubieke meter | Niveausignalering | Nee |  | Coalisentiefilter | Nee |  | Capaciteit |  | Liters per seconde | Materiaal olieafsch in terrein | Beton |  | Inhoud Integraal slibvang |  | Kubieke meter | Inhoud Olieopvang |  | Kubieke meter | Lozing op | HWA-riool
44G04_OA801 | 0900-0528-69 | Olieafscheider in terrein |  |  | 90.52 | 44G04 | LCW DONGEN | [6 empty] | u0060q8 | 28-05-2008 | 18-12-2017 | N |  | DVD-code | OA801 |  | Aantal | 1 |  | Fabrikant |  |  | Type |  |  | Nadere locatiebepaling | nabij gebouw AA achterzijde |  | Bouwjaar |  | Jaaraanduiding EEJJ | Nadere specificatie bwd/instl | Olieafscheider |  | Inhoud | 800,000 | Kubieke meter | Niveausignalering | Nee |  | Coalisentiefilter | Ja |  | Capaciteit |  | Liters per seconde | Materiaal olieafsch in terrein | Beton |  | Inhoud Integraal slibvang | 920,000 | Kubieke meter | Inhoud Olieopvang | 800,000 | Kubieke meter | Lozing op | DWA-riool |  | Onderhoudsplicht | Ja, vastgoedbeh. |  | Buiten gebruik gesteld | Nee
50B04_1v | 0900-0528-70 | Olieafscheider in terrein |  |  | 90.52 | 50B04 | SEELIGKAZERNE | [6 empty] | SandeMCJ | 28-05-2008 | 26-11-2019 | J | 26-11-2019 | DVD-code | 1v |  | Aantal | 1 |  | Fabrikant |  |  | Type |  |  | Nadere locatiebepaling | nabij gebouw E ( keuken / eetzalen / kantine ) |  | Bouwjaar |  | Jaaraanduiding EEJJ | Nadere specificatie bwd/instl | Olieafscheider |  | Inhoud |  | Kubieke meter | Niveausignalering | Nee |  | Coalisentiefilter | Nee |  | Capaciteit |  | Liters per seconde | Materiaal olieafsch in terrein | Beton |  | Inhoud Integraal slibvang |  | Kubieke meter | Inhoud Olieopvang |  | Kubieke meter | Lozing op | Nader te bepalen |  | Onderhoudsplicht | Nee |  | Buiten gebruik gesteld | Ja
50B04_OA805 | 0900-0528-71 | Olieafscheider in terrein |  |  | 90.52 | 50B04 | SEELIGKAZERNE | [6 empty] | SandeMCJ | 28-05-2008 | 26-11-2019 | N |  | DVD-code | OA805 |  | Aantal | 1 |  | Fabrikant |  |  | Type |  |  | Nadere locatiebepaling | nabij gebouw P |  | Bouwjaar |  | Jaaraanduiding EEJJ | Nadere specificatie bwd/instl | Olieafscheider |  | Inhoud |  | Kubieke meter | Niveausignalering | Nee |  | Coalisentiefilter | Nee |  | Capaciteit |  | Liters per seconde | Materiaal olieafsch in terrein | Beton |  | Inhoud Integraal slibvang |  | Kubieke meter | Inhoud Olieopvang |  | Kubieke meter | Lozing op | Nader te bepalen |  | Onderhoudsplicht | Ja, vastgoedbeh. |  | Buiten gebruik gesteld | Ja
50B05_v1-1-V | 0900-0528-72 | Olieafscheider in terrein |  |  | 90.52 | 50B05 | TRIP VAN ZOUDTLANDTKAZERNE | [6 empty] | RVB-ICT-AB | 28-05-2008 | 07-12-2018 | J | 27-02-2012 | DVD-code | v1-1-V |  | Aantal | 1 |  | Fabrikant |  |  | Type |  |  | Nadere locatiebepaling | nabij gebouw Z1 (Hoofdingang BOS-Opslag) |  | Bouwjaar |  | Jaaraanduiding EEJJ | Nadere specificatie bwd/instl | Slibvanger |  | Inhoud |  | Kubieke meter | Niveausignalering | Nee |  | Coalisentiefilter | Nee |  | Capaciteit |  | Liters per seconde | Materiaal olieafsch in terrein | Beton |  | Inhoud Integraal slibvang |  | Kubieke meter | Inhoud Olieopvang |  | Kubieke meter | Lozing op | Nader te bepalen
50B05_2-V | 0900-0528-73 | Olieafscheider in terrein |  |  | 90.52 | 50B05 | TRIP VAN ZOUDTLANDTKAZERNE | [6 empty] | RVB-ICT-AB | 28-05-2008 | 07-12-2018 | J | 10-11-2014 | DVD-code | 2-V |  | Aantal | 1 |  | Fabrikant | Nering Bogel |  | Type | 36210 1000 |  | Nadere locatiebepaling | nabij spuitplaats |  | Bouwjaar |  | Jaaraanduiding EEJJ | Nadere specificatie bwd/instl | Olieafscheider |  | Inhoud | 2,600 | Kubieke meter | Niveausignalering | Nee |  | Coalisentiefilter | Nee |  | Capaciteit | 10,000 | Liters per seconde | Materiaal olieafsch in terrein | Plaatstaal |  | Inhoud Integraal slibvang |  | Kubieke meter | Inhoud Olieopvang |  | Kubieke meter | Lozing op | Nader te bepalen
50D02_1-V | 0900-0528-74 | Olieafscheider in terrein |  |  | 90.52 | 50D02 | MMC ULICOTEN | [6 empty] | RVB-ICT-AB | 28-05-2008 | 07-12-2018 | J | 03-01-2012 | DVD-code | 1-V |  | Aantal | 1 |  | Fabrikant |  |  | Type |  |  | Nadere locatiebepaling | nabij BOS-hok |  | Bouwjaar |  | Jaaraanduiding EEJJ | Nadere specificatie bwd/instl | Olieafscheider |  | Inhoud | 0,200 | Kubieke meter | Niveausignalering | Nee |  | Coalisentiefilter | Nee |  | Capaciteit |  | Liters per seconde
50E02_OA801 | 0900-0528-75 | Olieafscheider in terrein |  |  | 90.52 | 50E02 | MC GENIE BASIS DEPOT | [6 empty] | u0060q8 | 28-05-2008 | 18-12-2017 | N |  | DVD-code | OA801 |  | Aantal | 1 |  | Fabrikant |  |  | Type |  |  | Nadere locatiebepaling | nabij BOS-hok J (niet gebruiken) |  | Bouwjaar | 2006 | Jaaraanduiding EEJJ | Nadere specificatie bwd/instl | Olieafscheider |  | Inhoud | 0,100 | Kubieke meter | Niveausignalering | Nee |  | Coalisentiefilter | Nee |  | Capaciteit |  | Liters per seconde | Materiaal olieafsch in terrein | Beton |  | Inhoud Integraal slibvang |  | Kubieke meter | Inhoud Olieopvang |  | Kubieke meter | Lozing op | Oppervlaktewater |  | Onderhoudsplicht | Ja, vastgoedbeh. |  | Buiten gebruik gesteld | Ja
50E03_OA801 | 0900-0528-76 | Olieafscheider in terrein |  |  | 90.52 | 50E03 | VLIEGBASIS GILZE-RIJEN | [6 empty] | u0060q8 | 28-05-2008 | 12-07-2016 | N |  | DVD-code | OA801 |  | Aantal | 1 |  | Fabrikant | Buderus |  | Type | Eurolizer |  | Nadere locatiebepaling | Noordelijk nabij gebouw 449 |  | Bouwjaar | 1996 | Jaaraanduiding EEJJ | Nadere specificatie bwd/instl | Olieafscheider |  | Inhoud | 1,000 | Kubieke meter | Niveausignalering | Nee |  | Coalisentiefilter | Ja |  | Capaciteit | 3,000 | Liters per seconde | Materiaal olieafsch in terrein | Beton |  | Inhoud Integraal slibvang |  | Kubieke meter | Inhoud Olieopvang | 0,010 | Kubieke meter | Lozing op | DWA-riool |  | Onderhoudsplicht | Ja, vastgoedbeh. |  | Buiten gebruik gesteld | Nee
50E03_802-V | 0900-0528-77 | Olieafscheider in terrein |  |  | 90.52 | 50E03 | VLIEGBASIS GILZE-RIJEN | [6 empty] | RVB-ICT-AB | 28-05-2008 | 07-12-2018 | J | 05-10-2010 | DVD-code | 802-V |  | Aantal | 1 |  | Fabrikant | Buderus |  | Type | Eurolizer |  | Nadere locatiebepaling | nabij gebouw 411 |  | Bouwjaar | 2001 | Jaaraanduiding EEJJ | Nadere specificatie bwd/instl | Olieafscheider |  | Inhoud | 0,700 | Kubieke meter | Niveausignalering | Nee |  | Coalisentiefilter | Ja |  | Capaciteit |  | Liters per seconde
50E03_V1-803-V | 0900-0528-78 | Olieafscheider in terrein |  |  | 90.52 | 50E03 | VLIEGBASIS GILZE-RIJEN | [6 empty] | RVB-ICT-AB | 28-05-2008 | 07-12-2018 | J | 11-06-2013 | DVD-code | V1-803-V |  | Aantal | 1 |  | Fabrikant | Passavant |  | Type |  |  | Nadere locatiebepaling | nabij gebouw 350 |  | Bouwjaar | 2002 | Jaaraanduiding EEJJ | Nadere specificatie bwd/instl | Slibvanger |  | Inhoud | 2,700 | Kubieke meter | Niveausignalering | Nee |  | Coalisentiefilter | Nee |  | Capaciteit |  | Liters per seconde | Materiaal olieafsch in terrein | Beton |  | Inhoud Integraal slibvang |  | Kubieke meter | Inhoud Olieopvang |  | Kubieke meter | Lozing op | Nader te bepalen
50E03_OA803 | 0900-0528-79 | Olieafscheider in terrein |  |  | 90.52 | 50E03 | VLIEGBASIS GILZE-RIJEN | [6 empty] | u0060q8 | 28-05-2008 | 12-07-2016 | N |  | DVD-code | OA803 |  | Aantal | 1 |  | Fabrikant | ACO Passavant |  | Type | Curator CCB NG 8/10 |  | Nadere locatiebepaling | nabij gebouw 350 (taxibaan) |  | Bouwjaar | 2002 | Jaaraanduiding EEJJ | Nadere specificatie bwd/instl | Olieafscheider |  | Inhoud | 1,000 | Kubieke meter | Niveausignalering | Nee |  | Coalisentiefilter | Nee |  | Capaciteit | 10,000 | Liters per seconde | Materiaal olieafsch in terrein | Beton |  | Inhoud Integraal slibvang |  | Kubieke meter | Inhoud Olieopvang |  | Kubieke meter | Lozing op | Nader te bepalen |  | Onderhoudsplicht | Ja, vastgoedbeh. |  | Buiten gebruik gesteld | Nee
50E03_804-V | 0900-0528-80 | Olieafscheider in terrein |  |  | 90.52 | 50E03 | VLIEGBASIS GILZE-RIJEN | [6 empty] | RVB-ICT-AB | 28-05-2008 | 07-12-2018 | J | 28-05-2008 | DVD-code | 804-V |  | Aantal | 1 |  | Fabrikant | Buderus |  | Type |  |  | Nadere locatiebepaling | nabij gebouw 141 |  | Bouwjaar | 1997 | Jaaraanduiding EEJJ | Nadere specificatie bwd/instl | Intergraalafscheider olie (verwijderd) |  | Inhoud | 1,900 | Kubieke meter | Niveausignalering | Nee |  | Coalisentiefilter | Nee |  | Capaciteit |  | Liters per seconde
50E03_805-V | 0900-0528-81 | Olieafscheider in terrein |  |  | 90.52 | 50E03 | VLIEGBASIS GILZE-RIJEN | [6 empty] | RVB-ICT-AB | 28-05-2008 | 07-12-2018 | J | 28-05-2008 | DVD-code | 805-V |  | Aantal | 1 |  | Fabrikant | Nering Bogel |  | Type | 44206 |  | Nadere locatiebepaling | nabij gebouw 225 vliegtuig wasplaats |  | Bouwjaar | 1995 | Jaaraanduiding EEJJ | Nadere specificatie bwd/instl | Intergraalafscheider olie (verwijderd) |  | Inhoud | 2,600 | Kubieke meter | Niveausignalering | Nee |  | Coalisentiefilter | Nee |  | Capaciteit |  | Liters per seconde
50E03_V1-806-V | 0900-0528-82 | Olieafscheider in terrein |  |  | 90.52 | 50E03 | VLIEGBASIS GILZE-RIJEN | [6 empty] | RVB-ICT-AB | 28-05-2008 | 07-12-2018 | J | 11-06-2013 | DVD-code | V1-806-V |  | Aantal | 1 |  | Fabrikant | Dywidag |  | Type | SF-12 |  | Nadere locatiebepaling | nabij gebouw 710 / ORP Platform |  | Bouwjaar | 2001 | Jaaraanduiding EEJJ | Nadere specificatie bwd/instl | Slibvanger |  | Inhoud | 12,000 | Kubieke meter | Niveausignalering | Nee |  | Coalisentiefilter | Nee |  | Capaciteit |  | Liters per seconde | Materiaal olieafsch in terrein | Beton |  | Inhoud Integraal slibvang |  | Kubieke meter | Inhoud Olieopvang |  | Kubieke meter | Lozing op | Nader te bepalen
50E03_V 806-V | 0900-0528-83 | Olieafscheider in terrein |  |  | 90.52 | 50E03 | VLIEGBASIS GILZE-RIJEN | [6 empty] | RVB-ICT-AB | 28-05-2008 | 07-12-2018 | J | 18-07-2016 | DVD-code | V 806-V |  | Aantal | 1 |  | Fabrikant | Dywidag VERVALLEN |  | Type | KA-MS 65 |  | Nadere locatiebepaling | nabij gebouw 710 / ORP Platform |  | Bouwjaar | 2001 | Jaaraanduiding EEJJ | Nadere specificatie bwd/instl | Olieafscheider |  | Inhoud | 6,370 | Kubieke meter | Niveausignalering | Nee |  | Coalisentiefilter | Nee |  | Capaciteit | 65,000 | Liters per seconde | Materiaal olieafsch in terrein | Beton |  | Inhoud Integraal slibvang |  | Kubieke meter | Inhoud Olieopvang |  | Kubieke meter | Lozing op | HWA-riool |  | Onderhoudsplicht | Ja, vastgoedbeh. |  | Buiten gebruik gesteld | Nee
50E03_OA807 | 0900-0528-84 | Olieafscheider in terrein |  |  | 90.52 | 50E03 | VLIEGBASIS GILZE-RIJEN | [6 empty] | Bredewout | 28-05-2008 | 24-09-2019 | N |  | DVD-code | OA807 |  | Aantal | 1 |  | Fabrikant | ACO Passavant |  | Type | Oleopator B 20 |  | Nadere locatiebepaling | nabij gebouw B4 Red Skin Platform |  | Bouwjaar | 1997 | Jaaraanduiding EEJJ | Nadere specificatie bwd/instl | Olieafscheider |  | Inhoud | 4,000 | Kubieke meter | Niveausignalering | Nee |  | Coalisentiefilter | Nee |  | Capaciteit | 20,000 | Liters per seconde | Materiaal olieafsch in terrein | Beton |  | Inhoud Integraal slibvang |  | Kubieke meter | Inhoud Olieopvang |  | Kubieke meter | Lozing op | HWA-riool |  | Onderhoudsplicht | Ja, vastgoedbeh. |  | Buiten gebruik gesteld | Nee
50E03_OA808v | 0900-0528-85 | Olieafscheider in terrein |  |  | 90.52 | 50E03 | VLIEGBASIS GILZE-RIJEN | [6 empty] | BoerGe | 28-05-2008 | 19-09-2019 | J | 19-09-2019 | DVD-code | OA808v |  | Aantal | 1 |  | Fabrikant | Buderus |  | Type | 3.3200.1 |  | Nadere locatiebepaling | nabij gebouw 454 |  | Bouwjaar | 1996 | Jaaraanduiding EEJJ | Nadere specificatie bwd/instl | Intergraalafscheider olie |  | Inhoud | 9,000 | Kubieke meter | Niveausignalering | Nee |  | Coalisentiefilter | Nee |  | Capaciteit |  | Liters per seconde | Materiaal olieafsch in terrein | Beton |  | Inhoud Integraal slibvang |  | Kubieke meter | Inhoud Olieopvang |  | Kubieke meter | Lozing op | Infiltratie in bodem |  | Onderhoudsplicht | Ja, vastgoedbeh. |  | Buiten gebruik gesteld | Nee
50E03_V-809A-V | 0900-0528-86 | Olieafscheider in terrein |  |  | 90.52 | 50E03 | VLIEGBASIS GILZE-RIJEN | [6 empty] | RVB-ICT-AB | 28-05-2008 | 07-12-2018 | J | 11-06-2013 | DVD-code | V-809A-V |  | Aantal | 1 |  | Fabrikant | Framec |  | Type |  |  | Nadere locatiebepaling | nabij gebouw 480 |  | Bouwjaar | 1998 | Jaaraanduiding EEJJ | Nadere specificatie bwd/instl | Slibvanger |  | Inhoud | 7,000 | Kubieke meter | Niveausignalering | Nee |  | Coalisentiefilter | Nee |  | Capaciteit |  | Liters per seconde | Materiaal olieafsch in terrein | Beton |  | Inhoud Integraal slibvang |  | Kubieke meter | Inhoud Olieopvang |  | Kubieke meter | Lozing op | Nader te bepalen
50E03_OA809 | 0900-0528-87 | Olieafscheider in terrein |  |  | 90.52 | 50E03 | VLIEGBASIS GILZE-RIJEN | [6 empty] | BoerGe | 28-05-2008 | 26-11-2019 | N |  | DVD-code | OA809 |  | Aantal | 1 |  | Fabrikant | Framec |  | Type |  |  | Nadere locatiebepaling | nabij gebouw 480 |  | Bouwjaar | 1998 | Jaaraanduiding EEJJ | Nadere specificatie bwd/instl | Olieafscheider retoursysteem |  | Inhoud | 7,000 | Kubieke meter | Niveausignalering | Nee |  | Coalisentiefilter | Nee |  | Capaciteit |  | Liters per seconde | Materiaal olieafsch in terrein | Beton |  | Inhoud Integraal slibvang |  | Kubieke meter | Inhoud Olieopvang |  | Kubieke meter | Lozing op | DWA-riool |  | Onderhoudsplicht | Ja, vastgoedbeh. |  | Buiten gebruik gesteld | Ja
50E03_OA810-1v | 0900-0528-88 | Olieafscheider in terrein |  |  | 90.52 | 50E03 | VLIEGBASIS GILZE-RIJEN | [6 empty] | BoerGe | 28-05-2008 | 19-09-2019 | J | 19-09-2019 | DVD-code | OA810-1v |  | Aantal | 1 |  | Fabrikant | Nering Bogel |  | Type | 44220 |  | Nadere locatiebepaling | nabij gebouw 522 |  | Bouwjaar | 1996 | Jaaraanduiding EEJJ | Nadere specificatie bwd/instl | Intergraalafscheider olie |  | Inhoud | 4,800 | Kubieke meter | Niveausignalering | Nee |  | Coalisentiefilter | Nee |  | Capaciteit |  | Liters per seconde | Materiaal olieafsch in terrein | Beton |  | Inhoud Integraal slibvang |  | Kubieke meter | Inhoud Olieopvang |  | Kubieke meter | Lozing op | HWA-riool |  | Onderhoudsplicht | Ja, vastgoedbeh. |  | Buiten gebruik gesteld | Nee
50E03_V1-811-V | 0900-0528-89 | Olieafscheider in terrein |  |  | 90.52 | 50E03 | VLIEGBASIS GILZE-RIJEN | [6 empty] | RVB-ICT-AB | 28-05-2008 | 07-12-2018 | J | 11-06-2013 | DVD-code | V1-811-V |  | Aantal | 1 |  | Fabrikant | Nering Bogel |  | Type | 41200 |  | Nadere locatiebepaling | nabij gebouw 221 |  | Bouwjaar | 1996 | Jaaraanduiding EEJJ | Nadere specificatie bwd/instl | Slibvanger |  | Inhoud | 3,000 | Kubieke meter | Niveausignalering | Nee |  | Coalisentiefilter | Nee |  | Capaciteit |  | Liters per seconde | Materiaal olieafsch in terrein | Beton |  | Inhoud Integraal slibvang |  | Kubieke meter | Inhoud Olieopvang |  | Kubieke meter | Lozing op | Nader te bepalen
50E03_OA811 | 0900-0528-90 | Olieafscheider in terrein |  |  | 90.52 | 50E03 | VLIEGBASIS GILZE-RIJEN | [6 empty] | u0060q8 | 28-05-2008 | 12-07-2016 | N |  | DVD-code | OA811 |  | Aantal | 1 |  | Fabrikant | Nering Bogel |  | Type | 46220 |  | Nadere locatiebepaling | zuidwest van gebouw 221 |  | Bouwjaar | 1996 | Jaaraanduiding EEJJ | Nadere specificatie bwd/instl | Tevens monsternameput |  | Inhoud | 4,800 | Kubieke meter | Niveausignalering | Nee |  | Coalisentiefilter | Nee |  | Capaciteit |  | Liters per seconde | Materiaal olieafsch in terrein | Beton |  | Inhoud Integraal slibvang |  | Kubieke meter | Inhoud Olieopvang |  | Kubieke meter | Lozing op | Oppervlaktewater |  | Onderhoudsplicht | Ja, vastgoedbeh. |  | Buiten gebruik gesteld | Nee
50E03_OA812v | 0900-0528-91 | Olieafscheider in terrein |  |  | 90.52 | 50E03 | VLIEGBASIS GILZE-RIJEN | [6 empty] | BoerGe | 28-05-2008 | 19-09-2019 | J | 19-09-2019 | DVD-code | OA812v |  | Aantal | 1 |  | Fabrikant | Buderus |  | Type | Protos 3.9360.1.2 |  | Nadere locatiebepaling | Zuidwest van gebouw 377 |  | Bouwjaar | 1996 | Jaaraanduiding EEJJ | Nadere specificatie bwd/instl | Intergraalafscheider olie |  | Inhoud | 4,800 | Kubieke meter | Niveausignalering | Nee |  | Coalisentiefilter | Nee |  | Capaciteit |  | Liters per seconde | Materiaal olieafsch in terrein | Beton |  | Inhoud Integraal slibvang |  | Kubieke meter | Inhoud Olieopvang |  | Kubieke meter | Lozing op | Nader te bepalen |  | Onderhoudsplicht | Ja, vastgoedbeh. |  | Buiten gebruik gesteld | Nee
50E03_OA813-1v | 0900-0528-92 | Olieafscheider in terrein |  |  | 90.52 | 50E03 | VLIEGBASIS GILZE-RIJEN | [6 empty] | BoerGe | 28-05-2008 | 26-11-2019 | J | 26-11-2019 | DVD-code | OA813-1v |  | Aantal | 1 |  | Fabrikant | Bwk. |  | Type |  |  | Nadere locatiebepaling | nabij gebouw 408 |  | Bouwjaar | 1989 | Jaaraanduiding EEJJ | Nadere specificatie bwd/instl | olieafscheider |  | Inhoud | 5,000 | Kubieke meter | Niveausignalering | Nee |  | Coalisentiefilter | Nee |  | Capaciteit |  | Liters per seconde | Materiaal olieafsch in terrein | Beton |  | Inhoud Integraal slibvang |  | Kubieke meter | Inhoud Olieopvang |  | Kubieke meter | Lozing op | HWA-riool |  | Onderhoudsplicht | Ja, vastgoedbeh. |  | Buiten gebruik gesteld | Nee
50E03_V1-814-V | 0900-0528-93 | Olieafscheider in terrein |  |  | 90.52 | 50E03 | VLIEGBASIS GILZE-RIJEN | [6 empty] | RVB-ICT-AB | 28-05-2008 | 07-12-2018 | J | 11-06-2013 | DVD-code | V1-814-V |  | Aantal | 1 |  | Fabrikant | Buderus |  | Type | C-SF 12000 |  | Nadere locatiebepaling | nabij gebouw A11 |  | Bouwjaar | 1998 | Jaaraanduiding EEJJ | Nadere specificatie bwd/instl | Slibvanger |  | Inhoud | 12,000 | Kubieke meter | Niveausignalering | Nee |  | Coalisentiefilter | Nee |  | Capaciteit |  | Liters per seconde | Materiaal olieafsch in terrein | Beton |  | Inhoud Integraal slibvang |  | Kubieke meter | Inhoud Olieopvang |  | Kubieke meter | Lozing op | Nader te bepalen
50E03_OA814 | 0900-0528-94 | Olieafscheider in terrein |  |  | 90.52 | 50E03 | VLIEGBASIS GILZE-RIJEN | [6 empty] | u0060q8 | 28-05-2008 | 13-07-2016 | N |  | DVD-code | OA814 |  | Aantal | 1 |  | Fabrikant | Buderus |  | Type | Protos 3.2000.1.2 |  | Nadere locatiebepaling | nabij gebouw A11 |  | Bouwjaar | 1998 | Jaaraanduiding EEJJ | Nadere specificatie bwd/instl | Olieafscheider |  | Inhoud | 5,250 | Kubieke meter | Niveausignalering | Nee |  | Coalisentiefilter | Nee |  | Capaciteit |  | Liters per seconde | Materiaal olieafsch in terrein | Beton |  | Inhoud Integraal slibvang |  | Kubieke meter | Inhoud Olieopvang |  | Kubieke meter | Lozing op | Oppervlaktewater |  | Onderhoudsplicht | Ja, vastgoedbeh. |  | Buiten gebruik gesteld | Nee
50E03_OA815 | 0900-0528-95 | Olieafscheider in terrein |  |  | 90.52 | 50E03 | VLIEGBASIS GILZE-RIJEN | [6 empty] | Bredewout | 28-05-2008 | 24-09-2019 | N |  | DVD-code | OA815 |  | Aantal | 1 |  | Fabrikant | Nering Bogel |  | Type | Eurolizer 3.9583 |  | Nadere locatiebepaling | nabij gebouw 325 (AFS station) JSFI ZM |  | Bouwjaar | 2001 | Jaaraanduiding EEJJ | Nadere specificatie bwd/instl | Coalescentieafscheider |  | Inhoud | 6,820 | Kubieke meter | Niveausignalering | Nee |  | Coalisentiefilter | Nee |  | Capaciteit |  | Liters per seconde | Materiaal olieafsch in terrein | Beton |  | Inhoud Integraal slibvang |  | Kubieke meter | Inhoud Olieopvang |  | Kubieke meter | Lozing op | Gemengd riool |  | Onderhoudsplicht | Ja, vastgoedbeh. |  | Buiten gebruik gesteld | Nee
50E03_OA816 | 0900-0528-96 | Olieafscheider in terrein |  |  | 90.52 | 50E03 | VLIEGBASIS GILZE-RIJEN | [6 empty] | Bredewout | 28-05-2008 | 24-09-2019 | N |  | DVD-code | OA816 |  | Aantal | 1 |  | Fabrikant | Nering Bogel |  | Type | Eurolizer 3.9583 |  | Nadere locatiebepaling | nabij gebouw 340D |  | Bouwjaar | 2001 | Jaaraanduiding EEJJ | Nadere specificatie bwd/instl | Coalescentieafscheider |  | Inhoud | 6,820 | Kubieke meter | Niveausignalering | Nee |  | Coalisentiefilter | Nee |  | Capaciteit |  | Liters per seconde | Materiaal olieafsch in terrein | Beton |  | Inhoud Integraal slibvang |  | Kubieke meter | Inhoud Olieopvang |  | Kubieke meter | Lozing op | HWA-riool |  | Onderhoudsplicht | Ja, vastgoedbeh. |  | Buiten gebruik gesteld | Nee
50E03_817-V | 0900-0528-97 | Olieafscheider in terrein |  |  | 90.52 | 50E03 | VLIEGBASIS GILZE-RIJEN | [6 empty] | RVB-ICT-AB | 28-05-2008 | 07-12-2018 | J | 28-05-2008 | DVD-code | 817-V |  | Aantal | 1 |  | Fabrikant | Buderus |  | Type | Eurolizer 3.9583 |  | Nadere locatiebepaling | nabij Shelter 513 |  | Bouwjaar | 1999 | Jaaraanduiding EEJJ | Nadere specificatie bwd/instl | Coalescentieafscheider (verwijderd) |  | Inhoud | 6,750 | Kubieke meter | Niveausignalering | Nee |  | Coalisentiefilter | Nee |  | Capaciteit |  | Liters per seconde
50E03_818-V | 0900-0528-98 | Olieafscheider in terrein |  |  | 90.52 | 50E03 | VLIEGBASIS GILZE-RIJEN | [6 empty] | RVB-ICT-AB | 28-05-2008 | 07-12-2018 | J | 05-10-2010 | DVD-code | 818-V |  | Aantal | 1 |  | Fabrikant | Nering Bogel |  | Type | 4200 |  | Nadere locatiebepaling | nabij gebouw 404 |  | Bouwjaar | 1996 | Jaaraanduiding EEJJ | Nadere specificatie bwd/instl | Slibvanger |  | Inhoud | 1,900 | Kubieke meter | Niveausignalering | Nee |  | Coalisentiefilter | Nee |  | Capaciteit |  | Liters per seconde
50E03_818A-V | 0900-0528-99 | Olieafscheider in terrein |  |  | 90.52 | 50E03 | VLIEGBASIS GILZE-RIJEN | [6 empty] | RVB-ICT-AB | 28-05-2008 | 07-12-2018 | J | 05-10-2010 | DVD-code | 818A-V |  | Aantal | 1 |  | Fabrikant | Passavant |  | Type | Oleopator NG 6 |  | Nadere locatiebepaling | nabij gebouw 404 |  | Bouwjaar | 1996 | Jaaraanduiding EEJJ | Nadere specificatie bwd/instl | Olieafscheider |  | Inhoud | 1,600 | Kubieke meter | Niveausignalering | Nee |  | Coalisentiefilter | Nee |  | Capaciteit |  | Liters per seconde
50E03_819-V | 0900-0529-00 | Olieafscheider in terrein |  |  | 90.52 | 50E03 | VLIEGBASIS GILZE-RIJEN | [6 empty] | RVB-ICT-AB | 28-05-2008 | 07-12-2018 | J | 28-05-2008 | DVD-code | 819-V |  | Aantal | 1 |  | Fabrikant | Buderus |  | Type |  |  | Nadere locatiebepaling | nabij gebouw 326 |  | Bouwjaar | 1990 | Jaaraanduiding EEJJ | Nadere specificatie bwd/instl | Intergraalafscheider olie (verwijderd) |  | Inhoud | 9,750 | Kubieke meter | Niveausignalering | Nee |  | Coalisentiefilter | Nee |  | Capaciteit |  | Liters per seconde
50E03_820-V | 0900-0529-01 | Olieafscheider in terrein |  |  | 90.52 | 50E03 | VLIEGBASIS GILZE-RIJEN | [6 empty] | RVB-ICT-AB | 28-05-2008 | 07-12-2018 | J | 28-05-2008 | DVD-code | 820-V |  | Aantal | 1 |  | Fabrikant | Nering Bogel |  | Type |  |  | Nadere locatiebepaling | nabij gebouw 342 Heli hangar |  | Bouwjaar | 1990 | Jaaraanduiding EEJJ | Nadere specificatie bwd/instl | Slibvanger (verwijderd) |  | Inhoud | 0,800 | Kubieke meter | Niveausignalering | Nee |  | Coalisentiefilter | Nee |  | Capaciteit |  | Liters per seconde
50E03_820-V | 0900-0529-02 | Olieafscheider in terrein |  |  | 90.52 | 50E03 | VLIEGBASIS GILZE-RIJEN | [6 empty] | RVB-ICT-AB | 28-05-2008 | 07-12-2018 | J | 28-05-2008 | DVD-code | 820-V |  | Aantal | 1 |  | Fabrikant | Nering Bogel |  | Type | 36203 |  | Nadere locatiebepaling | nabij gebouw 342 Heli hangar |  | Bouwjaar | 1990 | Jaaraanduiding EEJJ | Nadere specificatie bwd/instl | Olieafscheider (verwijderd) |  | Inhoud | 0,850 | Kubieke meter | Niveausignalering | Nee |  | Coalisentiefilter | Nee |  | Capaciteit |  | Liters per seconde
50E03_821-V | 0900-0529-03 | Olieafscheider in terrein |  |  | 90.52 | 50E03 | VLIEGBASIS GILZE-RIJEN | [6 empty] | RVB-ICT-AB | 28-05-2008 | 07-12-2018 | J | 28-05-2008 | DVD-code | 821-V |  | Aantal | 1 |  | Fabrikant | Nering Bogel |  | Type | 44206 |  | Nadere locatiebepaling | nabij gebouw 332 |  | Bouwjaar | 1996 | Jaaraanduiding EEJJ | Nadere specificatie bwd/instl | Intergraalafscheider olie (verwijderd) |  | Inhoud | 2,600 | Kubieke meter | Niveausignalering | Nee |  | Coalisentiefilter | Nee |  | Capaciteit |  | Liters per seconde
50E03_822-V | 0900-0529-04 | Olieafscheider in terrein |  |  | 90.52 | 50E03 | VLIEGBASIS GILZE-RIJEN | [6 empty] | RVB-ICT-AB | 28-05-2008 | 07-12-2018 | J | 28-05-2008 | DVD-code | 822-V |  | Aantal | 1 |  | Fabrikant | Nering Bogel |  | Type | 44206 |  | Nadere locatiebepaling | nabij gebouw 350 |  | Bouwjaar |  | Jaaraanduiding EEJJ | Nadere specificatie bwd/instl | Intergraalafscheider olie (verwijderd) |  | Inhoud | 2,600 | Kubieke meter | Niveausignalering | Nee |  | Coalisentiefilter | Nee |  | Capaciteit |  | Liters per seconde
50E03_823-V | 0900-0529-05 | Olieafscheider in terrein |  |  | 90.52 | 50E03 | VLIEGBASIS GILZE-RIJEN | [6 empty] | RVB-ICT-AB | 28-05-2008 | 07-12-2018 | J | 28-05-2008 | DVD-code | 823-V |  | Aantal | 1 |  | Fabrikant | Nering Bogel |  | Type | 44206 |  | Nadere locatiebepaling | nabij gebouw 318C |  | Bouwjaar |  | Jaaraanduiding EEJJ | Nadere specificatie bwd/instl | Intergraalafscheider olie (verwijderd) |  | Inhoud | 2,600 | Kubieke meter | Niveausignalering | Nee |  | Coalisentiefilter | Nee |  | Capaciteit |  | Liters per seconde
50E03_824-V | 0900-0529-06 | Olieafscheider in terrein |  |  | 90.52 | 50E03 | VLIEGBASIS GILZE-RIJEN | [6 empty] | RVB-ICT-AB | 28-05-2008 | 07-12-2018 | J | 28-05-2008 | DVD-code | 824-V |  | Aantal | 1 |  | Fabrikant |  |  | Type |  |  | Nadere locatiebepaling | nabij bunker 605 Shelter 60 |  | Bouwjaar |  | Jaaraanduiding EEJJ | Nadere specificatie bwd/instl | Slibvanger (verwijderd) |  | Inhoud | 1,000 | Kubieke meter | Niveausignalering | Nee |  | Coalisentiefilter | Nee |  | Capaciteit |  | Liters per seconde
50E03_824A-V | 0900-0529-07 | Olieafscheider in terrein |  |  | 90.52 | 50E03 | VLIEGBASIS GILZE-RIJEN | [6 empty] | RVB-ICT-AB | 28-05-2008 | 07-12-2018 | J | 28-05-2008 | DVD-code | 824A-V |  | Aantal | 1 |  | Fabrikant |  |  | Type |  |  | Nadere locatiebepaling | nabij bunker 605 Shelter 60 |  | Bouwjaar |  | Jaaraanduiding EEJJ | Nadere specificatie bwd/instl | Olieafscheider (verwijderd) |  | Inhoud | 0,350 | Kubieke meter | Niveausignalering | Nee |  | Coalisentiefilter | Nee |  | Capaciteit |  | Liters per seconde
50E03_V1-825-V | 0900-0529-08 | Olieafscheider in terrein |  |  | 90.52 | 50E03 | VLIEGBASIS GILZE-RIJEN | [6 empty] | RVB-ICT-AB | 28-05-2008 | 07-12-2018 | J | 11-06-2013 | DVD-code | V1-825-V |  | Aantal | 1 |  | Fabrikant | Passavant |  | Type | SF-10.000 |  | Nadere locatiebepaling | nabij gebouw 496 |  | Bouwjaar | 2001 | Jaaraanduiding EEJJ | Nadere specificatie bwd/instl | Slibvanger |  | Inhoud | 10,000 | Kubieke meter | Niveausignalering | Nee |  | Coalisentiefilter | Nee |  | Capaciteit |  | Liters per seconde | Materiaal olieafsch in terrein | Beton |  | Inhoud Integraal slibvang |  | Kubieke meter | Inhoud Olieopvang |  | Kubieke meter | Lozing op | Nader te bepalen
50E03_OA825 | 0900-0529-09 | Olieafscheider in terrein |  |  | 90.52 | 50E03 | VLIEGBASIS GILZE-RIJEN | [6 empty] | u0060q8 | 28-05-2008 | 13-07-2016 | N |  | DVD-code | OA825 |  | Aantal | 1 |  | Fabrikant | Passavant |  | Type | Oleopator B 1.5/ |  | Nadere locatiebepaling | nabij gebouw 496 |  | Bouwjaar | 2001 | Jaaraanduiding EEJJ | Nadere specificatie bwd/instl | Olieafscheider |  | Inhoud | 0,900 | Kubieke meter | Niveausignalering | Nee |  | Coalisentiefilter | Nee |  | Capaciteit |  | Liters per seconde | Materiaal olieafsch in terrein | Beton |  | Inhoud Integraal slibvang |  | Kubieke meter | Inhoud Olieopvang |  | Kubieke meter | Lozing op | Nader te bepalen |  | Onderhoudsplicht | Ja, vastgoedbeh. |  | Buiten gebruik gesteld | Nee
50E03_V1-826-V | 0900-0529-10 | Olieafscheider in terrein |  |  | 90.52 | 50E03 | VLIEGBASIS GILZE-RIJEN | [6 empty] | RVB-ICT-AB | 28-05-2008 | 07-12-2018 | J | 11-06-2013 | DVD-code | V1-826-V |  | Aantal | 1 |  | Fabrikant | Nering Bogel |  | Type | 41200 |  | Nadere locatiebepaling | nabij gebouw 342 / baankop 20 |  | Bouwjaar | 1990 | Jaaraanduiding EEJJ | Nadere specificatie bwd/instl | Slibvanger |  | Inhoud | 2,600 | Kubieke meter | Niveausignalering | Nee |  | Coalisentiefilter | Nee |  | Capaciteit |  | Liters per seconde | Materiaal olieafsch in terrein | Beton |  | Inhoud Integraal slibvang |  | Kubieke meter | Inhoud Olieopvang |  | Kubieke meter | Lozing op | Nader te bepalen
50E03_OA826 | 0900-0529-11 | Olieafscheider in terrein |  |  | 90.52 | 50E03 | VLIEGBASIS GILZE-RIJEN | [6 empty] | u0060q8 | 28-05-2008 | 13-07-2016 | N |  | DVD-code | OA826 |  | Aantal | 1 |  | Fabrikant | Nering Bogel |  | Type | 46220 |  | Nadere locatiebepaling | Noordzijde gebouw 342 / baankop 20 |  | Bouwjaar | 1990 | Jaaraanduiding EEJJ | Nadere specificatie bwd/instl | Olieafscheider |  | Inhoud | 4,800 | Kubieke meter | Niveausignalering | Nee |  | Coalisentiefilter | Nee |  | Capaciteit |  | Liters per seconde | Materiaal olieafsch in terrein | Beton |  | Inhoud Integraal slibvang |  | Kubieke meter | Inhoud Olieopvang |  | Kubieke meter | Lozing op | Infiltratie in bodem |  | Onderhoudsplicht | Ja, vastgoedbeh. |  | Buiten gebruik gesteld | Nee
50E03_V1-827-V | 0900-0529-12 | Olieafscheider in terrein |  |  | 90.52 | 50E03 | VLIEGBASIS GILZE-RIJEN | [6 empty] | RVB-ICT-AB | 28-05-2008 | 07-12-2018 | J | 11-06-2013 | DVD-code | V1-827-V |  | Aantal | 1 |  | Fabrikant | Nering Bogel |  | Type | 41200 |  | Nadere locatiebepaling | nabij gebouw 342 / baankop 20 |  | Bouwjaar | 1990 | Jaaraanduiding EEJJ | Nadere specificatie bwd/instl | Slibvanger |  | Inhoud | 2,600 | Kubieke meter | Niveausignalering | Nee |  | Coalisentiefilter | Nee |  | Capaciteit |  | Liters per seconde | Materiaal olieafsch in terrein | Beton |  | Inhoud Integraal slibvang |  | Kubieke meter | Inhoud Olieopvang |  | Kubieke meter | Lozing op | Nader te bepalen
50E03_OA827 | 0900-0529-13 | Olieafscheider in terrein |  |  | 90.52 | 50E03 | VLIEGBASIS GILZE-RIJEN | [6 empty] | u0060q8 | 28-05-2008 | 13-07-2016 | N |  | DVD-code | OA827 |  | Aantal | 1 |  | Fabrikant | Nering Bogel |  | Type | 46220 |  | Nadere locatiebepaling | Noordzijde gebouw 342 / baankop 20 |  | Bouwjaar | 1990 | Jaaraanduiding EEJJ | Nadere specificatie bwd/instl | Olieafscheider |  | Inhoud | 4,800 | Kubieke meter | Niveausignalering | Nee |  | Coalisentiefilter | Nee |  | Capaciteit |  | Liters per seconde | Materiaal olieafsch in terrein | Beton |  | Inhoud Integraal slibvang |  | Kubieke meter | Inhoud Olieopvang |  | Kubieke meter | Lozing op | Infiltratie in bodem |  | Onderhoudsplicht | Ja, vastgoedbeh. |  | Buiten gebruik gesteld | Nee
50E03_V1-828-V | 0900-0529-14 | Olieafscheider in terrein |  |  | 90.52 | 50E03 | VLIEGBASIS GILZE-RIJEN | [6 empty] | RVB-ICT-AB | 28-05-2008 | 07-12-2018 | J | 11-06-2013 | DVD-code | V1-828-V |  | Aantal | 1 |  | Fabrikant | Buderus |  | Type | 6.1300.2 |  | Nadere locatiebepaling | nabij gebouw 610 en kop 28 |  | Bouwjaar | 1996 | Jaaraanduiding EEJJ | Nadere specificatie bwd/instl | Slibvanger |  | Inhoud | 5,000 | Kubieke meter | Niveausignalering | Nee |  | Coalisentiefilter | Ja |  | Capaciteit |  | Liters per seconde | Materiaal olieafsch in terrein | Beton |  | Inhoud Integraal slibvang |  | Kubieke meter | Inhoud Olieopvang |  | Kubieke meter | Lozing op | Nader te bepalen
50E03_OA829 | 0900-0529-15 | Olieafscheider in terrein |  |  | 90.52 | 50E03 | VLIEGBASIS GILZE-RIJEN | [6 empty] | Bredewout | 28-05-2008 | 24-09-2019 | N |  | DVD-code | OA829 |  | Aantal | 1 |  | Fabrikant | Nering Bogel |  | Type | Eurolizer 3.9583 |  | Nadere locatiebepaling | zuidzijde gebouw 449 (bospomp) |  | Bouwjaar | 2001 | Jaaraanduiding EEJJ | Nadere specificatie bwd/instl | Coalescentieafscheider |  | Inhoud | 6,750 | Kubieke meter | Niveausignalering | Nee |  | Coalisentiefilter | Ja |  | Capaciteit |  | Liters per seconde | Materiaal olieafsch in terrein | Beton |  | Inhoud Integraal slibvang |  | Kubieke meter | Inhoud Olieopvang |  | Kubieke meter | Lozing op | DWA-riool |  | Onderhoudsplicht | Ja, vastgoedbeh. |  | Buiten gebruik gesteld | Nee
50E03_V1-831-V | 0900-0529-16 | Olieafscheider in terrein |  |  | 90.52 | 50E03 | VLIEGBASIS GILZE-RIJEN | [6 empty] | RVB-ICT-AB | 28-05-2008 | 07-12-2018 | J | 11-06-2013 | DVD-code | V1-831-V |  | Aantal | 1 |  | Fabrikant | Passavant |  | Type | Parat 18 |  | Nadere locatiebepaling | nabij gebouw 496 |  | Bouwjaar | 2001 | Jaaraanduiding EEJJ | Nadere specificatie bwd/instl | Slibvanger |  | Inhoud | 18,500 | Kubieke meter | Niveausignalering | Nee |  | Coalisentiefilter | Ja |  | Capaciteit |  | Liters per seconde | Materiaal olieafsch in terrein | Beton |  | Inhoud Integraal slibvang |  | Kubieke meter | Inhoud Olieopvang |  | Kubieke meter | Lozing op | Nader te bepalen
50E03_OA832 | 0900-0529-17 | Olieafscheider in terrein |  |  | 90.52 | 50E03 | VLIEGBASIS GILZE-RIJEN | [6 empty] | u0060q8 | 28-05-2008 | 13-07-2016 | N |  | DVD-code | OA832 |  | Aantal | 1 |  | Fabrikant |  |  | Type |  |  | Nadere locatiebepaling | nabij gebouw 411 |  | Bouwjaar |  | Jaaraanduiding EEJJ | Nadere specificatie bwd/instl |  |  | Inhoud |  | Kubieke meter | Niveausignalering | Nee |  | Coalisentiefilter | Nee |  | Capaciteit |  | Liters per seconde | Materiaal olieafsch in terrein | Beton |  | Inhoud Integraal slibvang |  | Kubieke meter | Inhoud Olieopvang |  | Kubieke meter | Lozing op | Gemengd riool |  | Onderhoudsplicht | Ja, vastgoedbeh. |  | Buiten gebruik gesteld | Nee
50E03_OA840 | 0900-0529-18 | Olieafscheider in terrein |  |  | 90.52 | 50E03 | VLIEGBASIS GILZE-RIJEN | [6 empty] | u0060q8 | 28-05-2008 | 13-07-2016 | N |  | DVD-code | OA840 |  | Aantal | 1 |  | Fabrikant |  |  | Type |  |  | Nadere locatiebepaling | nabij gebouw 325 |  | Bouwjaar | 2004 | Jaaraanduiding EEJJ | Nadere specificatie bwd/instl |  |  | Inhoud |  | Kubieke meter | Niveausignalering | Nee |  | Coalisentiefilter | Nee |  | Capaciteit |  | Liters per seconde | Materiaal olieafsch in terrein | Beton |  | Inhoud Integraal slibvang |  | Kubieke meter | Inhoud Olieopvang |  | Kubieke meter | Lozing op | Gemengd riool |  | Onderhoudsplicht | Ja, vastgoedbeh. |  | Buiten gebruik gesteld | Nee
50E13_OA801 | 0900-0529-19 | Olieafscheider in terrein |  |  | 90.52 | 50E13 | MMC KAMP ALPHEN | [6 empty] | u0060q8 | 28-05-2008 | 25-01-2018 | N |  | DVD-code | OA801 |  | Aantal | 1 |  | Fabrikant | Nering Bogel |  | Type | 105.01.500 |  | Nadere locatiebepaling | nabij gebouw 3 (brandweer) |  | Bouwjaar | 1998 | Jaaraanduiding EEJJ | Nadere specificatie bwd/instl | Intergraalafscheider olie (buiten gebruik) |  | Inhoud | 0,900 | Kubieke meter | Niveausignalering | Nee |  | Coalisentiefilter | Nee |  | Capaciteit |  | Liters per seconde | Materiaal olieafsch in terrein | Beton |  | Inhoud Integraal slibvang |  | Kubieke meter | Inhoud Olieopvang |  | Kubieke meter | Lozing op | Nader te bepalen |  | Onderhoudsplicht | Ja, vastgoedbeh. |  | Buiten gebruik gesteld | Ja
51D05_OA809 | 0900-0529-20 | Olieafscheider in terrein |  |  | 90.52 | 51D05 | VLIEGBASIS EINDHOVEN | [6 empty] | u0060q8 | 28-05-2008 | 18-12-2017 | N |  | DVD-code | OA809 |  | Aantal | 1 |  | Fabrikant | ACO Passavant |  | Type | Curator CRB-1 |  | Nadere locatiebepaling | nabij gebouw 452 vliegtuig washangar |  | Bouwjaar | 1999 | Jaaraanduiding EEJJ | Nadere specificatie bwd/instl | olieafscheider DWA riool overstort |  | Inhoud | 0,900 | Kubieke meter | Niveausignalering | Nee |  | Coalisentiefilter | Ja |  | Capaciteit | 1,000 | Liters per seconde | Materiaal olieafsch in terrein | Beton |  | Inhoud Integraal slibvang |  | Kubieke meter | Inhoud Olieopvang |  | Kubieke meter | Lozing op | DWA-riool |  | Onderhoudsplicht | Ja, vastgoedbeh. |  | Buiten gebruik gesteld | Nee
51D05_OA810 | 0900-0529-21 | Olieafscheider in terrein |  |  | 90.52 | 51D05 | VLIEGBASIS EINDHOVEN | [6 empty] | u0060q8 | 28-05-2008 | 18-12-2017 | N |  | DVD-code | OA810 |  | Aantal | 1 |  | Fabrikant | ACO Passavant |  | Type | Curator CCB 3 |  | Nadere locatiebepaling | nabij gebouw 477/481 gronduitrusting |  | Bouwjaar | 1999 | Jaaraanduiding EEJJ | Nadere specificatie bwd/instl | Intergraalafscheider olie (slibvanger geintergreerd) |  | Inhoud | 0,900 | Kubieke meter | Niveausignalering | Nee |  | Coalisentiefilter | Nee |  | Capaciteit | 3,000 | Liters per seconde | Materiaal olieafsch in terrein | Beton |  | Inhoud Integraal slibvang |  | Kubieke meter | Inhoud Olieopvang |  | Kubieke meter | Lozing op | DWA-riool |  | Onderhoudsplicht | Ja, vastgoedbeh. |  | Buiten gebruik gesteld | Nee
51D05_OA814 | 0900-0529-22 | Olieafscheider in terrein |  |  | 90.52 | 51D05 | VLIEGBASIS EINDHOVEN | [6 empty] | u0060q8 | 28-05-2008 | 18-12-2017 | N |  | DVD-code | OA814 |  | Aantal | 1 |  | Fabrikant | Framec |  | Type | retoursysteem |  | Nadere locatiebepaling | nabij gebouw 482 autowasstraat gronduitrusting |  | Bouwjaar | 2002 | Jaaraanduiding EEJJ | Nadere specificatie bwd/instl | olieafscheider (onderdeel wasinstallatie) |  | Inhoud |  | Kubieke meter | Niveausignalering | Nee |  | Coalisentiefilter | Nee |  | Capaciteit |  | Liters per seconde | Materiaal olieafsch in terrein | Beton |  | Inhoud Integraal slibvang |  | Kubieke meter | Inhoud Olieopvang |  | Kubieke meter | Lozing op | DWA-riool |  | Onderhoudsplicht | Ja, vastgoedbeh. |  | Buiten gebruik gesteld | Nee
51D05_V814A-V | 0900-0529-23 | Olieafscheider in terrein |  |  | 90.52 | 51D05 | VLIEGBASIS EINDHOVEN | [6 empty] | RVB-ICT-AB | 28-05-2008 | 07-12-2018 | J | 20-01-2014 | DVD-code | V814A-V |  | Aantal | 1 |  | Fabrikant | Framec |  | Type | retoursysteem |  | Nadere locatiebepaling | nabij gebouw 482 autowasstraat gronduitrusting |  | Bouwjaar |  | Jaaraanduiding EEJJ | Nadere specificatie bwd/instl | Slibvanger (onderdeel wasinstallatie) |  | Inhoud | 5,000 | Kubieke meter | Niveausignalering | Nee |  | Coalisentiefilter | Nee |  | Capaciteit |  | Liters per seconde | Materiaal olieafsch in terrein | Beton |  | Inhoud Integraal slibvang |  | Kubieke meter | Inhoud Olieopvang |  | Kubieke meter | Lozing op | Nader te bepalen
51D05_OA815 | 0900-0529-24 | Olieafscheider in terrein |  |  | 90.52 | 51D05 | VLIEGBASIS EINDHOVEN | [6 empty] | u0060q8 | 28-05-2008 | 18-12-2017 | N |  | DVD-code | OA815 |  | Aantal | 1 |  | Fabrikant | ACO Passavant |  | Type | OBA 50 |  | Nadere locatiebepaling | nabij gebouw 530 POL |  | Bouwjaar | 1998 | Jaaraanduiding EEJJ | Nadere specificatie bwd/instl | olieafscheider |  | Inhoud | 6,500 | Kubieke meter | Niveausignalering | Nee |  | Coalisentiefilter | Nee |  | Capaciteit | 50,000 | Liters per seconde | Materiaal olieafsch in terrein | Beton |  | Inhoud Integraal slibvang |  | Kubieke meter | Inhoud Olieopvang |  | Kubieke meter | Lozing op | Oppervlaktewater |  | Onderhoudsplicht | Ja, vastgoedbeh. |  | Buiten gebruik gesteld | Nee
51D05_V-815A-V | 0900-0529-25 | Olieafscheider in terrein |  |  | 90.52 | 51D05 | VLIEGBASIS EINDHOVEN | [6 empty] | RVB-ICT-AB | 28-05-2008 | 07-12-2018 | J | 20-01-2014 | DVD-code | V-815A-V |  | Aantal | 1 |  | Fabrikant | ACO Passavant |  | Type | SF-10000 |  | Nadere locatiebepaling | nabij gebouw 530 POL |  | Bouwjaar | 1998 | Jaaraanduiding EEJJ | Nadere specificatie bwd/instl | slibvanger |  | Inhoud | 10,000 | Kubieke meter | Niveausignalering | Nee |  | Coalisentiefilter | Nee |  | Capaciteit |  | Liters per seconde | Materiaal olieafsch in terrein | Beton |  | Inhoud Integraal slibvang |  | Kubieke meter | Inhoud Olieopvang |  | Kubieke meter | Lozing op | Nader te bepalen
51D05_OA816 | 0900-0529-26 | Olieafscheider in terrein |  |  | 90.52 | 51D05 | VLIEGBASIS EINDHOVEN | [6 empty] | Bredewout | 28-05-2008 | 19-09-2019 | N |  | DVD-code | OA816 |  | Aantal | 1 |  | Fabrikant | Aqua Milieu Techniek |  | Type | Bb100 nr 08308-553 benzineafscheider |  | Nadere locatiebepaling | rondweg NW ( hekwerk bij 573 ) (gebouw 292) |  | Bouwjaar | 1993 | Jaaraanduiding EEJJ | Nadere specificatie bwd/instl | Olieafscheider (eindafscheider 1) |  | Inhoud | 7,500 | Kubieke meter | Niveausignalering | Nee |  | Coalisentiefilter | Nee |  | Capaciteit | 100,000 | Liters per seconde | Materiaal olieafsch in terrein | Beton |  | Inhoud Integraal slibvang |  | Kubieke meter | Inhoud Olieopvang |  | Kubieke meter | Lozing op | Oppervlaktewater |  | Onderhoudsplicht | Ja, vastgoedbeh. |  | Buiten gebruik gesteld | Nee
51D05_V-816A-V | 0900-0529-27 | Olieafscheider in terrein |  |  | 90.52 | 51D05 | VLIEGBASIS EINDHOVEN | [6 empty] | RVB-ICT-AB | 28-05-2008 | 07-12-2018 | J | 20-01-2014 | DVD-code | V-816A-V |  | Aantal | 1 |  | Fabrikant | AMT - Aqua Milieu Techniek |  | Type | BB 100 (nr.08308) |  | Nadere locatiebepaling | rondweg NW ( hekwerk bij 573 ) (gebouw 292) |  | Bouwjaar | 1993 | Jaaraanduiding EEJJ | Nadere specificatie bwd/instl | Slibvanger (eindafscheider 1) |  | Inhoud | 46,500 | Kubieke meter | Niveausignalering | Nee |  | Coalisentiefilter | Nee |  | Capaciteit |  | Liters per seconde | Materiaal olieafsch in terrein | Beton |  | Inhoud Integraal slibvang |  | Kubieke meter | Inhoud Olieopvang |  | Kubieke meter | Lozing op | Nader te bepalen
51D05_OA817 | 0900-0529-28 | Olieafscheider in terrein |  |  | 90.52 | 51D05 | VLIEGBASIS EINDHOVEN | [6 empty] | Bredewout | 28-05-2008 | 19-09-2019 | N |  | DVD-code | OA817 |  | Aantal | 1 |  | Fabrikant | Aqua Milieu Techniek |  | Type | Bb100 nr 08308-553 benzineafscheider |  | Nadere locatiebepaling | rondweg NW ( hekwerk bij 573 ) |  | Bouwjaar | 1993 | Jaaraanduiding EEJJ | Nadere specificatie bwd/instl | olieafscheider (eindafscheider 2) |  | Inhoud | 7,500 | Kubieke meter | Niveausignalering | Nee |  | Coalisentiefilter | Nee |  | Capaciteit | 100,000 | Liters per seconde | Materiaal olieafsch in terrein | Beton |  | Inhoud Integraal slibvang |  | Kubieke meter | Inhoud Olieopvang |  | Kubieke meter | Lozing op | Oppervlaktewater |  | Onderhoudsplicht | Ja, vastgoedbeh. |  | Buiten gebruik gesteld | Nee
51D05_V-817A-V | 0900-0529-29 | Olieafscheider in terrein |  |  | 90.52 | 51D05 | VLIEGBASIS EINDHOVEN | [6 empty] | RVB-ICT-AB | 28-05-2008 | 07-12-2018 | J | 20-01-2014 | DVD-code | V-817A-V |  | Aantal | 1 |  | Fabrikant | AMT |  | Type | BB 100 (nr.08308) |  | Nadere locatiebepaling | rondweg NW ( hekwerk bij 573 ) |  | Bouwjaar | 1993 | Jaaraanduiding EEJJ | Nadere specificatie bwd/instl | Slibvanger (eindafscheider 2) (Gebouw 292) |  | Inhoud | 46,500 | Kubieke meter | Niveausignalering | Nee |  | Coalisentiefilter | Nee |  | Capaciteit |  | Liters per seconde | Materiaal olieafsch in terrein | Beton |  | Inhoud Integraal slibvang |  | Kubieke meter | Inhoud Olieopvang |  | Kubieke meter | Lozing op | Nader te bepalen
51D05_OA818 | 0900-0529-30 | Olieafscheider in terrein |  |  | 90.52 | 51D05 | VLIEGBASIS EINDHOVEN | [6 empty] | u0060q8 | 28-05-2008 | 18-12-2017 | N |  | DVD-code | OA818 |  | Aantal | 1 |  | Fabrikant | ACO Passavant |  | Type | Oleopator NG 1.5 |  | Nadere locatiebepaling | nabij gebouw 484 DVVO (parkeerplaats) |  | Bouwjaar | 2001 | Jaaraanduiding EEJJ | Nadere specificatie bwd/instl | Coalescentieafscheider (slibvanger geintergreerd) |  | Inhoud | 5,000 | Kubieke meter | Niveausignalering | Nee |  | Coalisentiefilter | Nee |  | Capaciteit |  | Liters per seconde | Materiaal olieafsch in terrein | Beton |  | Inhoud Integraal slibvang |  | Kubieke meter | Inhoud Olieopvang |  | Kubieke meter | Lozing op | HWA-riool |  | Onderhoudsplicht | Ja, vastgoedbeh. |  | Buiten gebruik gesteld | Nee
51D05_OA819 | 0900-0529-31 | Olieafscheider in terrein |  |  | 90.52 | 51D05 | VLIEGBASIS EINDHOVEN | [6 empty] | Bredewout | 28-05-2008 | 24-09-2019 | N |  | DVD-code | OA819 |  | Aantal | 1 |  | Fabrikant | Nering Bogel |  | Type | Carolus 7723 |  | Nadere locatiebepaling | nabij gebouw 501 (Log. Fac. Techn.) |  | Bouwjaar | 1987 | Jaaraanduiding EEJJ | Nadere specificatie bwd/instl | Olieafscheider (slibvanger geintergreerd) |  | Inhoud | 0,500 | Kubieke meter | Niveausignalering | Nee |  | Coalisentiefilter | Nee |  | Capaciteit |  | Liters per seconde | Materiaal olieafsch in terrein | Beton |  | Inhoud Integraal slibvang |  | Kubieke meter | Inhoud Olieopvang |  | Kubieke meter | Lozing op | Nader te bepalen |  | Onderhoudsplicht | Ja, vastgoedbeh. |  | Buiten gebruik gesteld | Nee
51D05_OA823 | 0900-0529-32 | Olieafscheider in terrein |  |  | 90.52 | 51D05 | VLIEGBASIS EINDHOVEN | [6 empty] | u0060q8 | 28-05-2008 | 18-12-2017 | N |  | DVD-code | OA823 |  | Aantal | 1 |  | Fabrikant | ACO Passavant |  | Type | Curator CCB 15 |  | Nadere locatiebepaling | nabij gebouw 457 ( vrachtterminal ) |  | Bouwjaar | 1997 | Jaaraanduiding EEJJ | Nadere specificatie bwd/instl | Intergraalafscheider olie |  | Inhoud | 5,000 | Kubieke meter | Niveausignalering | Nee |  | Coalisentiefilter | Nee |  | Capaciteit | 15,000 | Liters per seconde | Materiaal olieafsch in terrein | Beton |  | Inhoud Integraal slibvang | 3,500 | Kubieke meter | Inhoud Olieopvang | 1,400 | Kubieke meter | Lozing op | HWA-riool |  | Onderhoudsplicht | Ja, vastgoedbeh. |  | Buiten gebruik gesteld | Nee
51D05_V-823A-V | 0900-0529-33 | Olieafscheider in terrein |  |  | 90.52 | 51D05 | VLIEGBASIS EINDHOVEN | [6 empty] | RVB-ICT-AB | 28-05-2008 | 07-12-2018 | J | 20-01-2014 | DVD-code | V-823A-V |  | Aantal | 1 |  | Fabrikant | Passavant |  | Type | Curator CCB 15 |  | Nadere locatiebepaling | nabij gebouw 457 ( vrachtterminal ) |  | Bouwjaar | 1997 | Jaaraanduiding EEJJ | Nadere specificatie bwd/instl | Intergraalafscheider olie |  | Inhoud | 1,400 | Kubieke meter | Niveausignalering | Nee |  | Coalisentiefilter | Nee |  | Capaciteit |  | Liters per seconde | Materiaal olieafsch in terrein | Beton |  | Inhoud Integraal slibvang |  | Kubieke meter | Inhoud Olieopvang |  | Kubieke meter | Lozing op | Nader te bepalen
51D05_OA825 | 0900-0529-34 | Olieafscheider in terrein |  |  | 90.52 | 51D05 | VLIEGBASIS EINDHOVEN | [6 empty] | u0060q8 | 28-05-2008 | 18-12-2017 | N |  | DVD-code | OA825 |  | Aantal | 1 |  | Fabrikant | Buderus |  | Type | Aristo C 3.6400.1 |  | Nadere locatiebepaling | nabij gebouw 375 ( brandweer ) |  | Bouwjaar | 1989 | Jaaraanduiding EEJJ | Nadere specificatie bwd/instl | olieafscheider |  | Inhoud | 3,000 | Kubieke meter | Niveausignalering | Nee |  | Coalisentiefilter | Nee |  | Capaciteit |  | Liters per seconde | Materiaal olieafsch in terrein | Beton |  | Inhoud Integraal slibvang |  | Kubieke meter | Inhoud Olieopvang |  | Kubieke meter | Lozing op | DWA-riool |  | Onderhoudsplicht | Ja, vastgoedbeh. |  | Buiten gebruik gesteld | Nee
51D05_829v | 0900-0529-35 | Olieafscheider in terrein |  |  | 90.52 | 51D05 | VLIEGBASIS EINDHOVEN | [6 empty] | u0060q8 | 28-05-2008 | 11-10-2016 | J | 11-10-2016 | DVD-code | 829v |  | Aantal | 1 |  | Fabrikant | Nering Bogel/Buderus |  | Type | 36206 |  | Nadere locatiebepaling | nabij gebouw 112 ( platform ) |  | Bouwjaar | 1998 | Jaaraanduiding EEJJ | Nadere specificatie bwd/instl | olieafscheider |  | Inhoud | 1,200 | Kubieke meter | Niveausignalering | Nee |  | Coalisentiefilter | Nee |  | Capaciteit |  | Liters per seconde | Materiaal olieafsch in terrein | Beton |  | Inhoud Integraal slibvang |  | Kubieke meter | Inhoud Olieopvang |  | Kubieke meter | Lozing op | Nader te bepalen |  | Onderhoudsplicht | Ja, vastgoedbeh. |  | Buiten gebruik gesteld | Nee
51D05_V-829A-V | 0900-0529-36 | Olieafscheider in terrein |  |  | 90.52 | 51D05 | VLIEGBASIS EINDHOVEN | [6 empty] | RVB-ICT-AB | 28-05-2008 | 07-12-2018 | J | 20-01-2014 | DVD-code | V-829A-V |  | Aantal | 1 |  | Fabrikant | Nering Bogel/Buderus |  | Type | 36206 |  | Nadere locatiebepaling | nabij gebouw 112 ( platform ) |  | Bouwjaar | 1998 | Jaaraanduiding EEJJ | Nadere specificatie bwd/instl | Olieafscheider |  | Inhoud | 1,200 | Kubieke meter | Niveausignalering | Nee |  | Coalisentiefilter | Nee |  | Capaciteit |  | Liters per seconde | Materiaal olieafsch in terrein | Beton |  | Inhoud Integraal slibvang |  | Kubieke meter | Inhoud Olieopvang |  | Kubieke meter | Lozing op | Nader te bepalen
51D05_830v | 0900-0529-37 | Olieafscheider in terrein |  |  | 90.52 | 51D05 | VLIEGBASIS EINDHOVEN | [6 empty] | u0060q8 | 28-05-2008 | 11-10-2016 | J | 11-10-2016 | DVD-code | 830v |  | Aantal | 1 |  | Fabrikant | AMT - Aqua Milieu Techniek |  | Type |  |  | Nadere locatiebepaling | nabij gebouw 405 ( wasplaats oud ) |  | Bouwjaar |  | Jaaraanduiding EEJJ | Nadere specificatie bwd/instl | Slibvanger - intergraal met apparte slibvang |  | Inhoud | 1,800 | Kubieke meter | Niveausignalering | Nee |  | Coalisentiefilter | Ja |  | Capaciteit |  | Liters per seconde | Materiaal olieafsch in terrein | Beton |  | Inhoud Integraal slibvang | 0,650 | Kubieke meter | Inhoud Olieopvang |  | Kubieke meter | Lozing op | Nader te bepalen |  | Onderhoudsplicht | Ja, vastgoedbeh. |  | Buiten gebruik gesteld | Nee
51D05_OA831 | 0900-0529-38 | Olieafscheider in terrein |  |  | 90.52 | 51D05 | VLIEGBASIS EINDHOVEN | [6 empty] | Bredewout | 28-05-2008 | 19-09-2019 | N |  | DVD-code | OA831 |  | Aantal | 1 |  | Fabrikant | Aqua Milieu Techniek |  | Type | 32.35.93 - Aquasep 80 |  | Nadere locatiebepaling | nabij platform west / parallellaan / 436 |  | Bouwjaar | 1991 | Jaaraanduiding EEJJ | Nadere specificatie bwd/instl | Slibvanger |  | Inhoud | 14,000 | Kubieke meter | Niveausignalering | Nee |  | Coalisentiefilter | Ja |  | Capaciteit | 80,000 | Liters per seconde | Materiaal olieafsch in terrein | Beton |  | Inhoud Integraal slibvang | 9,000 | Kubieke meter | Inhoud Olieopvang |  | Kubieke meter | Lozing op | Nader te bepalen |  | Onderhoudsplicht | Ja, vastgoedbeh. |  | Buiten gebruik gesteld | Nee
51D05_OA832 | 0900-0529-39 | Olieafscheider in terrein |  |  | 90.52 | 51D05 | VLIEGBASIS EINDHOVEN | [6 empty] | Bredewout | 28-05-2008 | 19-09-2019 | N |  | DVD-code | OA832 |  | Aantal | 1 |  | Fabrikant | Aqua Milieu Techniek |  | Type | 31.78.3 |  | Nadere locatiebepaling | nabij gebouw 443 ( BOS laadstation ) |  | Bouwjaar | 1980 | Jaaraanduiding EEJJ | Nadere specificatie bwd/instl | olieafscheider met geintegreerde slibvanger |  | Inhoud | 4,800 | Kubieke meter | Niveausignalering | Nee |  | Coalisentiefilter | Ja |  | Capaciteit |  | Liters per seconde | Materiaal olieafsch in terrein | Beton |  | Inhoud Integraal slibvang | 2,700 | Kubieke meter | Inhoud Olieopvang |  | Kubieke meter | Lozing op | DWA-riool |  | Onderhoudsplicht | Ja, vastgoedbeh. |  | Buiten gebruik gesteld | Nee
51D05_OA833 | 0900-0529-40 | Olieafscheider in terrein |  |  | 90.52 | 51D05 | VLIEGBASIS EINDHOVEN | [6 empty] | u0060q8 | 28-05-2008 | 18-12-2017 | N |  | DVD-code | OA833 |  | Aantal | 1 |  | Fabrikant | ACO Passavant |  | Type | Coalisator CBR 10 |  | Nadere locatiebepaling | nabij platform oost / 334-SQN. 1 |  | Bouwjaar | 1996 | Jaaraanduiding EEJJ | Nadere specificatie bwd/instl | olieafscheider |  | Inhoud | 3,800 | Kubieke meter | Niveausignalering | Nee |  | Coalisentiefilter | Ja |  | Capaciteit |  | Liters per seconde | Materiaal olieafsch in terrein | Beton |  | Inhoud Integraal slibvang |  | Kubieke meter | Inhoud Olieopvang |  | Kubieke meter | Lozing op | Oppervlaktewater |  | Onderhoudsplicht | Ja, vastgoedbeh. |  | Buiten gebruik gesteld | Nee
51D05_OA834 | 0900-0529-41 | Olieafscheider in terrein |  |  | 90.52 | 51D05 | VLIEGBASIS EINDHOVEN | [6 empty] | u0060q8 | 28-05-2008 | 18-12-2017 | N |  | DVD-code | OA834 |  | Aantal | 1 |  | Fabrikant | ACO Passavant |  | Type | Coalisator CBR 1.5 |  | Nadere locatiebepaling | nabij platform oost / 334-SQN. 2 |  | Bouwjaar | 1996 | Jaaraanduiding EEJJ | Nadere specificatie bwd/instl | olieafscheider |  | Inhoud | 0,150 | Kubieke meter | Niveausignalering | Nee |  | Coalisentiefilter | Ja |  | Capaciteit |  | Liters per seconde | Materiaal olieafsch in terrein | Beton |  | Inhoud Integraal slibvang |  | Kubieke meter | Inhoud Olieopvang |  | Kubieke meter | Lozing op | Oppervlaktewater |  | Onderhoudsplicht | Ja, vastgoedbeh. |  | Buiten gebruik gesteld | Nee
51D05_OA835 | 0900-0529-42 | Olieafscheider in terrein |  |  | 90.52 | 51D05 | VLIEGBASIS EINDHOVEN | [6 empty] | u0060q8 | 28-05-2008 | 18-12-2017 | N |  | DVD-code | OA835 |  | Aantal | 1 |  | Fabrikant | Buderus |  | Type | 3.6100.51 Comp |  | Nadere locatiebepaling | nabij gebouw 460 ( baanveegvuildepot ) |  | Bouwjaar | 2005 | Jaaraanduiding EEJJ | Nadere specificatie bwd/instl | Olieafscheider |  | Inhoud | 1,500 | Kubieke meter | Niveausignalering | Nee |  | Coalisentiefilter | Nee |  | Capaciteit |  | Liters per seconde | Materiaal olieafsch in terrein | Beton |  | Inhoud Integraal slibvang |  | Kubieke meter | Inhoud Olieopvang |  | Kubieke meter | Lozing op | DWA-riool |  | Onderhoudsplicht | Ja, vastgoedbeh. |  | Buiten gebruik gesteld | Nee
51D05_OA836 | 0900-0529-43 | Olieafscheider in terrein |  |  | 90.52 | 51D05 | VLIEGBASIS EINDHOVEN | [6 empty] | Bredewout | 28-05-2008 | 24-09-2019 | N |  | DVD-code | OA836 |  | Aantal | 1 |  | Fabrikant | Nering Bogel |  | Type | Compact 3.9296.52 |  | Nadere locatiebepaling | nabij gebouw 564 ( GSE-stalling ) |  | Bouwjaar | 2007 | Jaaraanduiding EEJJ | Nadere specificatie bwd/instl | Coalescentieafscheider (slibvanger geintergreerd) |  | Inhoud | 3,000 | Kubieke meter | Niveausignalering | Nee |  | Coalisentiefilter | Ja |  | Capaciteit |  | Liters per seconde | Materiaal olieafsch in terrein | Beton |  | Inhoud Integraal slibvang | 1,550 | Kubieke meter | Inhoud Olieopvang |  | Kubieke meter | Lozing op | HWA-riool |  | Onderhoudsplicht | Ja, vastgoedbeh. |  | Buiten gebruik gesteld | Nee
51D05_OA837 | 0900-0529-44 | Olieafscheider in terrein |  |  | 90.52 | 51D05 | VLIEGBASIS EINDHOVEN | [6 empty] | u0060q8 | 28-05-2008 | 18-12-2017 | N |  | DVD-code | OA837 |  | Aantal | 1 |  | Fabrikant | Klaps Beton |  | Type | Ekotek K-OC 20 |  | Nadere locatiebepaling | nabij gebouw 566 ( EACM hangar ) |  | Bouwjaar | 2005 | Jaaraanduiding EEJJ | Nadere specificatie bwd/instl | Geintregeerde Olieafscheider |  | Inhoud | 6,700 | Kubieke meter | Niveausignalering | Nee |  | Coalisentiefilter | Ja |  | Capaciteit | 20,000 | Liters per seconde | Materiaal olieafsch in terrein | Beton |  | Inhoud Integraal slibvang | 4,406 | Kubieke meter | Inhoud Olieopvang | 0,898 | Kubieke meter | Lozing op | HWA-riool |  | Onderhoudsplicht | Ja, vastgoedbeh. |  | Buiten gebruik gesteld | Nee
45H03_OA843 | 0900-0529-45 | Olieafscheider in terrein |  |  | 90.52 | 45H03 | VLIEGBASIS VOLKEL | [6 empty] | u0060q8 | 28-05-2008 | 05-10-2016 | N |  | DVD-code | OA843 |  | Aantal | 1 |  | Fabrikant | Dywidag |  | Type | BA-NG40 |  | Nadere locatiebepaling | Oost van gebouw 510 |  | Bouwjaar | 1993 | Jaaraanduiding EEJJ | Nadere specificatie bwd/instl | Olieafscheider |  | Inhoud | 6,000 | Kubieke meter | Niveausignalering | Nee |  | Coalisentiefilter | Nee |  | Capaciteit | 40,000 | Liters per seconde | Materiaal olieafsch in terrein | Beton |  | Inhoud Integraal slibvang |  | Kubieke meter | Inhoud Olieopvang | 1,808 | Kubieke meter | Lozing op | HWA-riool |  | Onderhoudsplicht | Ja, vastgoedbeh. |  | Buiten gebruik gesteld | Nee
45H03_OA842 | 0900-0529-46 | Olieafscheider in terrein |  |  | 90.52 | 45H03 | VLIEGBASIS VOLKEL | [6 empty] | u0060q8 | 28-05-2008 | 05-10-2016 | N |  | DVD-code | OA842 |  | Aantal | 1 |  | Fabrikant | Dywidag |  | Type | BA-NG40 |  | Nadere locatiebepaling | Zuid van gebouw 517 |  | Bouwjaar | 1993 | Jaaraanduiding EEJJ | Nadere specificatie bwd/instl | Olieafscheider |  | Inhoud | 6,000 | Kubieke meter | Niveausignalering | Nee |  | Coalisentiefilter | Nee |  | Capaciteit | 40,000 | Liters per seconde | Materiaal olieafsch in terrein | Beton |  | Inhoud Integraal slibvang |  | Kubieke meter | Inhoud Olieopvang | 1,808 | Kubieke meter | Lozing op | HWA-riool |  | Onderhoudsplicht | Ja, vastgoedbeh. |  | Buiten gebruik gesteld | Nee
45H03_OA841 | 0900-0529-47 | Olieafscheider in terrein |  |  | 90.52 | 45H03 | VLIEGBASIS VOLKEL | [6 empty] | u0060q8 | 28-05-2008 | 05-10-2016 | N |  | DVD-code | OA841 |  | Aantal | 1 |  | Fabrikant | Dywidag |  | Type | BA-NG40 |  | Nadere locatiebepaling | Noord van gebouw 514 |  | Bouwjaar | 1993 | Jaaraanduiding EEJJ | Nadere specificatie bwd/instl | Olieafscheider |  | Inhoud | 6,000 | Kubieke meter | Niveausignalering | Nee |  | Coalisentiefilter | Nee |  | Capaciteit | 40,000 | Liters per seconde | Materiaal olieafsch in terrein | Beton |  | Inhoud Integraal slibvang |  | Kubieke meter | Inhoud Olieopvang | 1,808 | Kubieke meter | Lozing op | HWA-riool |  | Onderhoudsplicht | Ja, vastgoedbeh. |  | Buiten gebruik gesteld | Nee
45H03_OA804 | 0900-0529-48 | Olieafscheider in terrein |  |  | 90.52 | 45H03 | VLIEGBASIS VOLKEL | [6 empty] | u0060q8 | 28-05-2008 | 05-10-2016 | N |  | DVD-code | OA804 |  | Aantal | 1 |  | Fabrikant | Dywidag |  | Type | BA-NG40 |  | Nadere locatiebepaling | nabij gebouw 521 |  | Bouwjaar | 1993 | Jaaraanduiding EEJJ | Nadere specificatie bwd/instl | Olieafscheider |  | Inhoud | 6,000 | Kubieke meter | Niveausignalering | Nee |  | Coalisentiefilter | Nee |  | Capaciteit | 40,000 | Liters per seconde | Materiaal olieafsch in terrein | Beton |  | Inhoud Integraal slibvang |  | Kubieke meter | Inhoud Olieopvang | 1,808 | Kubieke meter | Lozing op | HWA-riool |  | Onderhoudsplicht | Ja, vastgoedbeh. |  | Buiten gebruik gesteld | Nee
45H03_OA837 | 0900-0529-49 | Olieafscheider in terrein |  |  | 90.52 | 45H03 | VLIEGBASIS VOLKEL | [6 empty] | u0060q8 | 28-05-2008 | 05-10-2016 | N |  | DVD-code | OA837 |  | Aantal | 1 |  | Fabrikant | Dywidag |  | Type | BA-NG40 |  | Nadere locatiebepaling | nabij gebouw 525 (522 t/m 525) |  | Bouwjaar | 1993 | Jaaraanduiding EEJJ | Nadere specificatie bwd/instl | Olieafscheider |  | Inhoud | 6,000 | Kubieke meter | Niveausignalering | Nee |  | Coalisentiefilter | Nee |  | Capaciteit | 40,000 | Liters per seconde | Materiaal olieafsch in terrein | Beton |  | Inhoud Integraal slibvang |  | Kubieke meter | Inhoud Olieopvang | 1,808 | Kubieke meter | Lozing op | HWA-riool |  | Onderhoudsplicht | Ja, vastgoedbeh. |  | Buiten gebruik gesteld | Nee
45H03_OA850 | 0900-0529-50 | Olieafscheider in terrein |  |  | 90.52 | 45H03 | VLIEGBASIS VOLKEL | [6 empty] | u0060q8 | 28-05-2008 | 05-10-2016 | N |  | DVD-code | OA850 |  | Aantal | 1 |  | Fabrikant | ACO Passavant |  | Type | CRB-40 |  | Nadere locatiebepaling | Zuidwest van gebouw 527 |  | Bouwjaar | 1998 | Jaaraanduiding EEJJ | Nadere specificatie bwd/instl | Olieafscheider |  | Inhoud | 7,200 | Kubieke meter | Niveausignalering | Nee |  | Coalisentiefilter | Nee |  | Capaciteit | 40,000 | Liters per seconde | Materiaal olieafsch in terrein | Beton |  | Inhoud Integraal slibvang |  | Kubieke meter | Inhoud Olieopvang |  | Kubieke meter | Lozing op | HWA-riool |  | Onderhoudsplicht | Ja, vastgoedbeh. |  | Buiten gebruik gesteld | Nee
45H03_OA829 | 0900-0529-51 | Olieafscheider in terrein |  |  | 90.52 | 45H03 | VLIEGBASIS VOLKEL | [6 empty] | u0060q8 | 28-05-2008 | 05-10-2016 | N |  | DVD-code | OA829 |  | Aantal | 1 |  | Fabrikant | Bouwk |  | Type | Skimmer |  | Nadere locatiebepaling | nabij gebouw 530 |  | Bouwjaar | 1972 | Jaaraanduiding EEJJ | Nadere specificatie bwd/instl | Calamiteiten / buiten gebruik |  | Inhoud | 2,250 | Kubieke meter | Niveausignalering | Nee |  | Coalisentiefilter | Nee |  | Capaciteit | 10,000 | Liters per seconde | Materiaal olieafsch in terrein | Beton |  | Inhoud Integraal slibvang |  | Kubieke meter | Inhoud Olieopvang |  | Kubieke meter | Lozing op | HWA-riool |  | Onderhoudsplicht | Ja, vastgoedbeh. |  | Buiten gebruik gesteld | Nee
45H03_OA828 | 0900-0529-52 | Olieafscheider in terrein |  |  | 90.52 | 45H03 | VLIEGBASIS VOLKEL | [6 empty] | u0060q8 | 28-05-2008 | 11-10-2016 | N |  | DVD-code | OA828 |  | Aantal | 1 |  | Fabrikant | Nering Bogel |  | Type | NEBOspin NS 15-5000 |  | Nadere locatiebepaling | nabij gebouw 531 |  | Bouwjaar | 2015 | Jaaraanduiding EEJJ | Nadere specificatie bwd/instl | slicb-coalisentieafscheider |  | Inhoud | 5,000 | Kubieke meter | Niveausignalering | Ja |  | Coalisentiefilter | Ja |  | Capaciteit | 15,000 | Liters per seconde | Materiaal olieafsch in terrein | Beton |  | Inhoud Integraal slibvang | 3,000 | Kubieke meter | Inhoud Olieopvang | 1,420 | Kubieke meter | Lozing op | HWA-riool |  | Onderhoudsplicht | Ja, vastgoedbeh. |  | Buiten gebruik gesteld | Nee
45H03_OA826 | 0900-0529-53 | Olieafscheider in terrein |  |  | 90.52 | 45H03 | VLIEGBASIS VOLKEL | [6 empty] | u0060q8 | 28-05-2008 | 11-10-2016 | N |  | DVD-code | OA826 |  | Aantal | 1 |  | Fabrikant | Nering Bogel |  | Type | NEBOspin NS 15-5000 |  | Nadere locatiebepaling | nabij gebouw 532 |  | Bouwjaar | 2015 | Jaaraanduiding EEJJ | Nadere specificatie bwd/instl | slib-colaisentieafscheider |  | Inhoud | 5,000 | Kubieke meter | Niveausignalering | Ja |  | Coalisentiefilter | Ja |  | Capaciteit | 15,000 | Liters per seconde | Materiaal olieafsch in terrein | Beton |  | Inhoud Integraal slibvang | 3,000 | Kubieke meter | Inhoud Olieopvang | 1,420 | Kubieke meter | Lozing op | HWA-riool |  | Onderhoudsplicht | Ja, vastgoedbeh. |  | Buiten gebruik gesteld | Nee
45H03_OA825 | 0900-0529-54 | Olieafscheider in terrein |  |  | 90.52 | 45H03 | VLIEGBASIS VOLKEL | [6 empty] | u0060q8 | 28-05-2008 | 11-10-2016 | N |  | DVD-code | OA825 |  | Aantal | 1 |  | Fabrikant | Nering Bogel |  | Type | NEBOspin NS 30-6000 |  | Nadere locatiebepaling | Tussen gebouw 533 en 535 |  | Bouwjaar | 2015 | Jaaraanduiding EEJJ | Nadere specificatie bwd/instl | slib-coalisentieafscheider |  | Inhoud | 6,000 | Kubieke meter | Niveausignalering | Ja |  | Coalisentiefilter | Ja |  | Capaciteit | 30,000 | Liters per seconde | Materiaal olieafsch in terrein | Beton |  | Inhoud Integraal slibvang | 3,000 | Kubieke meter | Inhoud Olieopvang | 2,046 | Kubieke meter | Lozing op | HWA-riool |  | Onderhoudsplicht | Ja, vastgoedbeh. |  | Buiten gebruik gesteld | Nee
45H03_OA824 | 0900-0529-55 | Olieafscheider in terrein |  |  | 90.52 | 45H03 | VLIEGBASIS VOLKEL | [6 empty] | u0060q8 | 28-05-2008 | 11-10-2016 | N |  | DVD-code | OA824 |  | Aantal | 1 |  | Fabrikant | Nering Bogel |  | Type | NEBO-spin NS 15-5000 |  | Nadere locatiebepaling | nabij gebouw 534 |  | Bouwjaar | 2015 | Jaaraanduiding EEJJ | Nadere specificatie bwd/instl | slib-colaisentieafscheider |  | Inhoud | 5,000 | Kubieke meter | Niveausignalering | Ja |  | Coalisentiefilter | Ja |  | Capaciteit | 15,000 | Liters per seconde | Materiaal olieafsch in terrein | Beton |  | Inhoud Integraal slibvang | 3,000 | Kubieke meter | Inhoud Olieopvang | 1,420 | Kubieke meter | Lozing op | HWA-riool |  | Onderhoudsplicht | Ja, vastgoedbeh. |  | Buiten gebruik gesteld | Nee
45H03_OA823 | 0900-0529-56 | Olieafscheider in terrein |  |  | 90.52 | 45H03 | VLIEGBASIS VOLKEL | [6 empty] | u0060q8 | 28-05-2008 | 11-10-2016 | N |  | DVD-code | OA823 |  | Aantal | 1 |  | Fabrikant | Nering Bogel |  | Type | NEBOspin 30-6000 |  | Nadere locatiebepaling | Tussen gebouw 536 - 537 |  | Bouwjaar | 2015 | Jaaraanduiding EEJJ | Nadere specificatie bwd/instl | slib-coalisentieafscheider |  | Inhoud | 6,000 | Kubieke meter | Niveausignalering | Ja |  | Coalisentiefilter | Ja |  | Capaciteit | 30,000 | Liters per seconde | Materiaal olieafsch in terrein | Beton |  | Inhoud Integraal slibvang | 3,000 | Kubieke meter | Inhoud Olieopvang | 2,046 | Kubieke meter | Lozing op | HWA-riool |  | Onderhoudsplicht | Ja, vastgoedbeh. |  | Buiten gebruik gesteld | Nee
45H03_OA821 | 0900-0529-57 | Olieafscheider in terrein |  |  | 90.52 | 45H03 | VLIEGBASIS VOLKEL | [6 empty] | u0060q8 | 28-05-2008 | 05-10-2016 | N |  | DVD-code | OA821 |  | Aantal | 1 |  | Fabrikant | Dywidag |  | Type | Integro-KA-I |  | Nadere locatiebepaling | nabij gebouw 472 / links v platf. |  | Bouwjaar | 2000 | Jaaraanduiding EEJJ | Nadere specificatie bwd/instl | Intergraal coalescentie afscheider olie |  | Inhoud | 0,600 | Kubieke meter | Niveausignalering | Nee |  | Coalisentiefilter | Ja |  | Capaciteit | 15,000 | Liters per seconde | Materiaal olieafsch in terrein | Beton |  | Inhoud Integraal slibvang |  | Kubieke meter | Inhoud Olieopvang |  | Kubieke meter | Lozing op | HWA-riool |  | Onderhoudsplicht | Ja, vastgoedbeh. |  | Buiten gebruik gesteld | Nee
45H03_OA820 | 0900-0529-58 | Olieafscheider in terrein |  |  | 90.52 | 45H03 | VLIEGBASIS VOLKEL | [6 empty] | u0060q8 | 28-05-2008 | 05-10-2016 | N |  | DVD-code | OA820 |  | Aantal | 1 |  | Fabrikant | Dywidag |  | Type | ARCO S-65 |  | Nadere locatiebepaling | naast ORP24 Noord nabij gebouw 472 |  | Bouwjaar | 2002 | Jaaraanduiding EEJJ | Nadere specificatie bwd/instl | Coalescentieafscheider |  | Inhoud | 8,000 | Kubieke meter | Niveausignalering | Ja |  | Coalisentiefilter | Ja |  | Capaciteit | 65,000 | Liters per seconde | Materiaal olieafsch in terrein | Beton |  | Inhoud Integraal slibvang |  | Kubieke meter | Inhoud Olieopvang |  | Kubieke meter | Lozing op | HWA-riool |  | Onderhoudsplicht | Ja, vastgoedbeh. |  | Buiten gebruik gesteld | Nee
45H03_OA819 | 0900-0529-59 | Olieafscheider in terrein |  |  | 90.52 | 45H03 | VLIEGBASIS VOLKEL | [6 empty] | u0060q8 | 28-05-2008 | 05-10-2016 | N |  | DVD-code | OA819 |  | Aantal | 1 |  | Fabrikant | Dywidag |  | Type | BA-I-15 |  | Nadere locatiebepaling | nabij gebouw 354 / POL - kantoor |  | Bouwjaar | 1997 | Jaaraanduiding EEJJ | Nadere specificatie bwd/instl | intergraalafscheider |  | Inhoud | 0,600 | Kubieke meter | Niveausignalering | Nee |  | Coalisentiefilter | Nee |  | Capaciteit | 15,000 | Liters per seconde | Materiaal olieafsch in terrein | Beton |  | Inhoud Integraal slibvang |  | Kubieke meter | Inhoud Olieopvang |  | Kubieke meter | Lozing op | HWA-riool |  | Onderhoudsplicht | Ja, vastgoedbeh. |  | Buiten gebruik gesteld | Nee
45H03_OA833 | 0900-0529-60 | Olieafscheider in terrein |  |  | 90.52 | 45H03 | VLIEGBASIS VOLKEL | [6 empty] | u0060q8 | 28-05-2008 | 05-10-2016 | N |  | DVD-code | OA833 |  | Aantal | 1 |  | Fabrikant | Dywidag |  | Type | ARCO S-50 |  | Nadere locatiebepaling | Nabij gebouw 920 |  | Bouwjaar | 2003 | Jaaraanduiding EEJJ | Nadere specificatie bwd/instl | Coalescentieafscheider |  | Inhoud | 8,000 | Kubieke meter | Niveausignalering | Nee |  | Coalisentiefilter | Ja |  | Capaciteit | 50,000 | Liters per seconde | Materiaal olieafsch in terrein | Beton |  | Inhoud Integraal slibvang |  | Kubieke meter | Inhoud Olieopvang |  | Kubieke meter | Lozing op | HWA-riool |  | Onderhoudsplicht | Ja, vastgoedbeh. |  | Buiten gebruik gesteld | Nee
45H03_OA879 | 0900-0529-61 | Olieafscheider in terrein |  |  | 90.52 | 45H03 | VLIEGBASIS VOLKEL | [6 empty] | u0060q8 | 28-05-2008 | 05-10-2016 | N |  | DVD-code | OA879 |  | Aantal | 1 |  | Fabrikant | Dywidag |  | Type | KA-MS 65 |  | Nadere locatiebepaling | oost van gebouw 1043 |  | Bouwjaar | 1997 | Jaaraanduiding EEJJ | Nadere specificatie bwd/instl | Coalescentieafscheider met regelaar 50 l/s |  | Inhoud | 8,000 | Kubieke meter | Niveausignalering | Ja |  | Coalisentiefilter | Ja |  | Capaciteit | 65,000 | Liters per seconde | Materiaal olieafsch in terrein | Beton |  | Inhoud Integraal slibvang |  | Kubieke meter | Inhoud Olieopvang |  | Kubieke meter | Lozing op | Oppervlaktewater |  | Onderhoudsplicht | Ja, vastgoedbeh. |  | Buiten gebruik gesteld | Nee
45H03_OA880 | 0900-0529-62 | Olieafscheider in terrein |  |  | 90.52 | 45H03 | VLIEGBASIS VOLKEL | [6 empty] | u0060q8 | 28-05-2008 | 05-10-2016 | N |  | DVD-code | OA880 |  | Aantal | 1 |  | Fabrikant | Buderus |  | Type | Comp 3.1100.1 |  | Nadere locatiebepaling | Washangaar gebouw 785 |  | Bouwjaar |  | Jaaraanduiding EEJJ | Nadere specificatie bwd/instl | Coalescentieafscheider / retoursysteem en pompput |  | Inhoud | 2,500 | Kubieke meter | Niveausignalering | Nee |  | Coalisentiefilter | Ja |  | Capaciteit | 15,000 | Liters per seconde | Materiaal olieafsch in terrein | Beton |  | Inhoud Integraal slibvang | 2,100 | Kubieke meter | Inhoud Olieopvang | 0,320 | Kubieke meter | Lozing op | HWA-riool |  | Onderhoudsplicht | Ja, vastgoedbeh. |  | Buiten gebruik gesteld | Nee
45H03_OA803 | 0900-0529-63 | Olieafscheider in terrein |  |  | 90.52 | 45H03 | VLIEGBASIS VOLKEL | [6 empty] | u0060q8 | 28-05-2008 | 05-10-2016 | N |  | DVD-code | OA803 |  | Aantal | 1 |  | Fabrikant | Nering Bogel |  | Type | 1621.0 compact integraal |  | Nadere locatiebepaling | Noord van gebouw 041 West van gebouw 319 |  | Bouwjaar | 1995 | Jaaraanduiding EEJJ | Nadere specificatie bwd/instl | Olieafscheider |  | Inhoud | 0,100 | Kubieke meter | Niveausignalering | Nee |  | Coalisentiefilter | Ja |  | Capaciteit | 1,500 | Liters per seconde | Materiaal olieafsch in terrein | Gietijzer |  | Inhoud Integraal slibvang |  | Kubieke meter | Inhoud Olieopvang | 0,010 | Kubieke meter | Lozing op | DWA-riool |  | Onderhoudsplicht | Ja, vastgoedbeh. |  | Buiten gebruik gesteld | Nee
45H03_OA802 | 0900-0529-64 | Olieafscheider in terrein |  |  | 90.52 | 45H03 | VLIEGBASIS VOLKEL | [6 empty] | u00v7e4 | 28-05-2008 | 27-02-2017 | N |  | DVD-code | OA802 |  | Aantal | 1 |  | Fabrikant | Nering Bogel |  | Type | 1621.0 compact integraal |  | Nadere locatiebepaling | nabij gebouw 480 / Fuel Maint |  | Bouwjaar | 1995 | Jaaraanduiding EEJJ | Nadere specificatie bwd/instl | Olieafscheider |  | Inhoud | 0,100 | Kubieke meter | Niveausignalering | Nee |  | Coalisentiefilter | Ja |  | Capaciteit | 1,500 | Liters per seconde | Materiaal olieafsch in terrein | Gietijzer |  | Inhoud Integraal slibvang |  | Kubieke meter | Inhoud Olieopvang | 0,010 | Kubieke meter | Lozing op | DWA-riool |  | Onderhoudsplicht | Ja, vastgoedbeh. |  | Buiten gebruik gesteld | Ja
52A01_OA805 | 0900-0529-65 | Olieafscheider in terrein |  |  | 90.52 | 52A01 | LUITENANT-GENERAAL BESTKAZERNE | [6 empty] | u0060q8 | 28-05-2008 | 18-12-2017 | N |  | DVD-code | OA805 |  | Aantal | 1 |  | Fabrikant | Bouwk |  | Type | Skimmer |  | Nadere locatiebepaling | nabij gebouw 520 |  | Bouwjaar | 1972 | Jaaraanduiding EEJJ | Nadere specificatie bwd/instl | Calamiteiten / buiten gebruik |  | Inhoud |  | Kubieke meter | Niveausignalering | Nee |  | Coalisentiefilter | Nee |  | Capaciteit |  | Liters per seconde | Materiaal olieafsch in terrein | Beton |  | Inhoud Integraal slibvang |  | Kubieke meter | Inhoud Olieopvang |  | Kubieke meter | Lozing op | HWA-riool |  | Onderhoudsplicht | Ja, vastgoedbeh. |  | Buiten gebruik gesteld | Ja
52A01_OA816 | 0900-0529-66 | Olieafscheider in terrein |  |  | 90.52 | 52A01 | LUITENANT-GENERAAL BESTKAZERNE | [6 empty] | u0060q8 | 28-05-2008 | 18-12-2017 | N |  | DVD-code | OA816 |  | Aantal | 1 |  | Fabrikant | Dywidag |  | Type | KA-NG-25 |  | Nadere locatiebepaling | bij gebouw 195 (brandweer) |  | Bouwjaar | 2003 | Jaaraanduiding EEJJ | Nadere specificatie bwd/instl | Coalescentieafscheider |  | Inhoud | 1,700 | Kubieke meter | Niveausignalering | Nee |  | Coalisentiefilter | Ja |  | Capaciteit | 25,000 | Liters per seconde | Materiaal olieafsch in terrein | Beton |  | Inhoud Integraal slibvang |  | Kubieke meter | Inhoud Olieopvang |  | Kubieke meter | Lozing op | HWA-riool |  | Onderhoudsplicht | Ja, vastgoedbeh. |  | Buiten gebruik gesteld | Nee
52A01_814 | 0900-0529-67 | Olieafscheider in terrein |  |  | 90.52 | 52A01 | LUITENANT-GENERAAL BESTKAZERNE | [6 empty] | u0060q8 | 28-05-2008 | 18-12-2017 | N |  | DVD-code | 814 |  | Aantal | 1 |  | Fabrikant | Framec |  | Type | recycling met overstort |  | Nadere locatiebepaling | wasplaats - Niet in gebruik |  | Bouwjaar |  | Jaaraanduiding EEJJ | Nadere specificatie bwd/instl | Retoursysteem en pompput |  | Inhoud | 7,000 | Kubieke meter | Niveausignalering | Nee |  | Coalisentiefilter | Nee |  | Capaciteit |  | Liters per seconde | Materiaal olieafsch in terrein | Beton |  | Inhoud Integraal slibvang |  | Kubieke meter | Inhoud Olieopvang |  | Kubieke meter | Lozing op | DWA-riool |  | Onderhoudsplicht | Ja, vastgoedbeh. |  | Buiten gebruik gesteld | Ja
52A01_OA821 | 0900-0529-68 | Olieafscheider in terrein |  |  | 90.52 | 52A01 | LUITENANT-GENERAAL BESTKAZERNE | [6 empty] | u0060q8 | 28-05-2008 | 18-12-2017 | N |  | DVD-code | OA821 |  | Aantal | 1 |  | Fabrikant | Buderus |  | Type | 10 l/s |  | Nadere locatiebepaling | tussen gebouw 303 en 304 |  | Bouwjaar | 1995 | Jaaraanduiding EEJJ | Nadere specificatie bwd/instl | Loost op tank |  | Inhoud | 2,200 | Kubieke meter | Niveausignalering | Nee |  | Coalisentiefilter | Nee |  | Capaciteit | 10,000 | Liters per seconde | Materiaal olieafsch in terrein | Beton |  | Inhoud Integraal slibvang |  | Kubieke meter | Inhoud Olieopvang |  | Kubieke meter | Lozing op | Nader te bepalen |  | Onderhoudsplicht | Ja, vastgoedbeh. |  | Buiten gebruik gesteld | Nee
52A01_OA801 | 0900-0529-69 | Olieafscheider in terrein |  |  | 90.52 | 52A01 | LUITENANT-GENERAAL BESTKAZERNE | [6 empty] | u0060q8 | 28-05-2008 | 18-12-2017 | N |  | DVD-code | OA801 |  | Aantal | 1 |  | Fabrikant | Dywidag |  | Type | KA-NG 15 |  | Nadere locatiebepaling | BOS-pomp |  | Bouwjaar | 2002 | Jaaraanduiding EEJJ | Nadere specificatie bwd/instl | Intergraal coalescentieafscheider olie |  | Inhoud | 1,100 | Kubieke meter | Niveausignalering | Ja |  | Coalisentiefilter | Ja |  | Capaciteit | 15,000 | Liters per seconde | Materiaal olieafsch in terrein | Beton |  | Inhoud Integraal slibvang | 5,000 | Kubieke meter | Inhoud Olieopvang | 1,750 | Kubieke meter | Lozing op | DWA-riool |  | Onderhoudsplicht | Ja, vastgoedbeh. |  | Buiten gebruik gesteld | Nee
52A01_817 | 0900-0529-70 | Olieafscheider in terrein |  |  | 90.52 | 52A01 | LUITENANT-GENERAAL BESTKAZERNE | [6 empty] | u00q9d6 | 28-05-2008 | 20-01-2014 | N |  | DVD-code | 817 |  | Aantal | 1 |  | Fabrikant | Nering Bogel |  | Type | 6 l/s |  | Nadere locatiebepaling | BRATU - platform naast BOS-pomp |  | Bouwjaar | 1997 | Jaaraanduiding EEJJ | Nadere specificatie bwd/instl | Olieafscheider |  | Inhoud | 0,500 | Kubieke meter | Niveausignalering | Nee |  | Coalisentiefilter | Nee |  | Capaciteit | 6,000 | Liters per seconde | Materiaal olieafsch in terrein | Beton |  | Inhoud Integraal slibvang |  | Kubieke meter | Inhoud Olieopvang |  | Kubieke meter | Lozing op | HWA-riool
52A01_OA803 | 0900-0529-71 | Olieafscheider in terrein |  |  | 90.52 | 52A01 | LUITENANT-GENERAAL BESTKAZERNE | [6 empty] | u0060q8 | 28-05-2008 | 18-12-2017 | N |  | DVD-code | OA803 |  | Aantal | 1 |  | Fabrikant | Buderus |  | Type | 3.9300.11 |  | Nadere locatiebepaling | gebouw 303 / 304 |  | Bouwjaar | 1998 | Jaaraanduiding EEJJ | Nadere specificatie bwd/instl | Olieafscheider |  | Inhoud | 8,950 | Kubieke meter | Niveausignalering | Nee |  | Coalisentiefilter | Nee |  | Capaciteit | 30,000 | Liters per seconde | Materiaal olieafsch in terrein | Beton |  | Inhoud Integraal slibvang | 6,750 | Kubieke meter | Inhoud Olieopvang | 2,200 | Kubieke meter | Lozing op | DWA-riool |  | Onderhoudsplicht | Ja, vastgoedbeh. |  | Buiten gebruik gesteld | Nee
52A01_820 | 0900-0529-72 | Olieafscheider in terrein |  |  | 90.52 | 52A01 | LUITENANT-GENERAAL BESTKAZERNE | [6 empty] | u0077y2 | 28-05-2008 | 20-11-2014 | N |  | DVD-code | 820 |  | Aantal | 1 |  | Fabrikant | Buderus |  | Type | 3.9593.51 |  | Nadere locatiebepaling | gebouw 302 |  | Bouwjaar | 1998 | Jaaraanduiding EEJJ | Nadere specificatie bwd/instl | Intergraal olieafscheider |  | Inhoud | 6,750 | Kubieke meter | Niveausignalering | Nee |  | Coalisentiefilter | Ja |  | Capaciteit | 20,000 | Liters per seconde | Materiaal olieafsch in terrein | Beton |  | Inhoud Integraal slibvang | 5,000 | Kubieke meter | Inhoud Olieopvang | 1,750 | Kubieke meter | Lozing op | HWA-riool
52A01_OA804 | 0900-0529-73 | Olieafscheider in terrein |  |  | 90.52 | 52A01 | LUITENANT-GENERAAL BESTKAZERNE | [6 empty] | u0060q8 | 28-05-2008 | 18-12-2017 | N |  | DVD-code | OA804 |  | Aantal | 1 |  | Fabrikant | Buderus |  | Type | 3.9380.1 |  | Nadere locatiebepaling | gebouw 303 voorzijde |  | Bouwjaar | 1998 | Jaaraanduiding EEJJ | Nadere specificatie bwd/instl | Intergraal olieafscheider |  | Inhoud | 3,500 | Kubieke meter | Niveausignalering | Nee |  | Coalisentiefilter | Ja |  | Capaciteit | 10,000 | Liters per seconde | Materiaal olieafsch in terrein | Beton |  | Inhoud Integraal slibvang | 2,450 | Kubieke meter | Inhoud Olieopvang | 1,020 | Kubieke meter | Lozing op | DWA-riool |  | Onderhoudsplicht | Ja, vastgoedbeh. |  | Buiten gebruik gesteld | Nee
52A01_OA822 | 0900-0529-74 | Olieafscheider in terrein |  |  | 90.52 | 52A01 | LUITENANT-GENERAAL BESTKAZERNE | [6 empty] | u0060q8 | 28-05-2008 | 18-12-2017 | N |  | DVD-code | OA822 |  | Aantal | 1 |  | Fabrikant | Buderus |  | Type | 3.9190.31 |  | Nadere locatiebepaling | gebouw 300 |  | Bouwjaar | 1998 | Jaaraanduiding EEJJ | Nadere specificatie bwd/instl | Intergraal olieafscheider |  | Inhoud | 0,900 | Kubieke meter | Niveausignalering | Nee |  | Coalisentiefilter | Ja |  | Capaciteit | 3,000 | Liters per seconde | Materiaal olieafsch in terrein | Beton |  | Inhoud Integraal slibvang | 0,650 | Kubieke meter | Inhoud Olieopvang | 0,250 | Kubieke meter | Lozing op | HWA-riool |  | Onderhoudsplicht | Ja, vastgoedbeh. |  | Buiten gebruik gesteld | Nee
52A01_OA823 | 0900-0529-75 | Olieafscheider in terrein |  |  | 90.52 | 52A01 | LUITENANT-GENERAAL BESTKAZERNE | [6 empty] | u0060q8 | 28-05-2008 | 18-12-2017 | N |  | DVD-code | OA823 |  | Aantal | 1 |  | Fabrikant | Dywidag |  | Type | KA-MS 15 |  | Nadere locatiebepaling | gebouw 331 |  | Bouwjaar | 1999 | Jaaraanduiding EEJJ | Nadere specificatie bwd/instl | Coalescentieafscheider |  | Inhoud | 1,400 | Kubieke meter | Niveausignalering | Nee |  | Coalisentiefilter | Ja |  | Capaciteit | 15,000 | Liters per seconde | Materiaal olieafsch in terrein | Beton |  | Inhoud Integraal slibvang |  | Kubieke meter | Inhoud Olieopvang |  | Kubieke meter | Lozing op | HWA-riool |  | Onderhoudsplicht | Ja, vastgoedbeh. |  | Buiten gebruik gesteld | Nee
52A01_OA824 | 0900-0529-76 | Olieafscheider in terrein |  |  | 90.52 | 52A01 | LUITENANT-GENERAAL BESTKAZERNE | [6 empty] | u0060q8 | 28-05-2008 | 18-12-2017 | N |  | DVD-code | OA824 |  | Aantal | 1 |  | Fabrikant | Dywidag |  | Type | KA-MS 15 |  | Nadere locatiebepaling | gebouw 341 |  | Bouwjaar | 1999 | Jaaraanduiding EEJJ | Nadere specificatie bwd/instl | Coalescentieafscheider |  | Inhoud | 1,400 | Kubieke meter | Niveausignalering | Nee |  | Coalisentiefilter | Ja |  | Capaciteit | 15,000 | Liters per seconde | Materiaal olieafsch in terrein | Beton |  | Inhoud Integraal slibvang |  | Kubieke meter | Inhoud Olieopvang |  | Kubieke meter | Lozing op | HWA-riool |  | Onderhoudsplicht | Ja, vastgoedbeh. |  | Buiten gebruik gesteld | Nee
52A01_OA825 | 0900-0529-77 | Olieafscheider in terrein |  |  | 90.52 | 52A01 | LUITENANT-GENERAAL BESTKAZERNE | [6 empty] | u0060q8 | 28-05-2008 | 18-12-2017 | N |  | DVD-code | OA825 |  | Aantal | 1 |  | Fabrikant | Dywidag |  | Type | KA-MS 15 |  | Nadere locatiebepaling | gebouw 351 |  | Bouwjaar | 1999 | Jaaraanduiding EEJJ | Nadere specificatie bwd/instl | Coalescentieafscheider |  | Inhoud | 1,400 | Kubieke meter | Niveausignalering | Nee |  | Coalisentiefilter | Ja |  | Capaciteit | 15,000 | Liters per seconde | Materiaal olieafsch in terrein | Beton |  | Inhoud Integraal slibvang |  | Kubieke meter | Inhoud Olieopvang |  | Kubieke meter | Lozing op | HWA-riool |  | Onderhoudsplicht | Ja, vastgoedbeh. |  | Buiten gebruik gesteld | Nee
52A01_OA826 | 0900-0529-78 | Olieafscheider in terrein |  |  | 90.52 | 52A01 | LUITENANT-GENERAAL BESTKAZERNE | [6 empty] | u0060q8 | 28-05-2008 | 18-12-2017 | N |  | DVD-code | OA826 |  | Aantal | 1 |  | Fabrikant | Dywidag |  | Type | KA-MS 15 |  | Nadere locatiebepaling | gebouw 361 |  | Bouwjaar | 1999 | Jaaraanduiding EEJJ | Nadere specificatie bwd/instl | Coalescentieafscheider |  | Inhoud | 1,400 | Kubieke meter | Niveausignalering | Nee |  | Coalisentiefilter | Ja |  | Capaciteit | 15,000 | Liters per seconde | Materiaal olieafsch in terrein | Beton |  | Inhoud Integraal slibvang |  | Kubieke meter | Inhoud Olieopvang |  | Kubieke meter | Lozing op | HWA-riool |  | Onderhoudsplicht | Ja, vastgoedbeh. |  | Buiten gebruik gesteld | Nee
52A01_827-V | 0900-0529-79 | Olieafscheider in terrein |  |  | 90.52 | 52A01 | LUITENANT-GENERAAL BESTKAZERNE | [6 empty] | RVB-ICT-AB | 28-05-2008 | 07-12-2018 | J | 28-05-2008 | DVD-code | 827-V |  | Aantal | 1 |  | Fabrikant | Nering Bogel |  | Type | 1621 |  | Nadere locatiebepaling | gebouw 302 binnen - wapenreiniging |  | Bouwjaar |  | Jaaraanduiding EEJJ | Nadere specificatie bwd/instl | Olieafscheider |  | Inhoud |  | Kubieke meter | Niveausignalering | Nee |  | Coalisentiefilter | Nee |  | Capaciteit |  | Liters per seconde
32C35_12232-V | 0900-0521-94 | Olieafscheider in terrein |  |  | 90.52 | 32C35 | CAMP NEW AMSTERDAM | [6 empty] | RVB-ICT-AB | 28-05-2008 | 07-12-2018 | J | 26-03-2014 | DVD-code | 12232-V |  | Aantal | 1 |  | Fabrikant | Passavant |  | Type | CCB 10/5000 |  | Nadere locatiebepaling | Nr. 8020 ( Nabij gebouw A403 t.b.v. shelter ZULU ) |  | Bouwjaar | 1900 | Jaaraanduiding EEJJ | Nadere specificatie bwd/instl | RVS en beton, en MNP en SV 5 m3, Serienr. 208020 |  | Inhoud | 0,800 | Kubieke meter | Niveausignalering | Nee |  | Coalisentiefilter | Ja |  | Capaciteit | 10,000 | Liters per seconde
32C35_6696-V | 0900-0521-95 | Olieafscheider in terrein |  |  | 90.52 | 32C35 | CAMP NEW AMSTERDAM | [6 empty] | RVB-ICT-AB | 28-05-2008 | 07-12-2018 | J | 26-03-2014 | DVD-code | 6696-V |  | Aantal | 1 |  | Fabrikant | De Boo |  | Type | P.B.A. 1.25 |  | Nadere locatiebepaling | Nr. 8056 ( Nabij gebouw A416 t.b.v. shelter TB VEE ) |  | Bouwjaar | 1900 | Jaaraanduiding EEJJ | Nadere specificatie bwd/instl | Staal en beton, en MNP en SV 1,25 m3, Serienr. 208056 |  | Inhoud | 1,250 | Kubieke meter | Niveausignalering | Nee |  | Coalisentiefilter | Nee |  | Capaciteit | 10,000 | Liters per seconde
32D10_O4 | 0900-0521-96 | Olieafscheider in terrein |  |  | 90.52 | 32D10 | INST BEDRIJF LANDSYSTEMEN | [6 empty] | Bredewout | 28-05-2008 | 19-09-2019 | N |  | DVD-code | O4 |  | Aantal | 1 |  | Fabrikant | Aqua Milieu Techniek |  | Type | Oleopator 10 |  | Nadere locatiebepaling | Nr. 804 ( Nabij gebouw 38 ) |  | Bouwjaar | 2003 | Jaaraanduiding EEJJ | Nadere specificatie bwd/instl | Beton, en SV, Serienr. OA04 |  | Inhoud | 2,950 | Kubieke meter | Niveausignalering | Nee |  | Coalisentiefilter | Nee |  | Capaciteit | 10,000 | Liters per seconde | Materiaal olieafsch in terrein | Beton |  | Inhoud Integraal slibvang |  | Kubieke meter | Inhoud Olieopvang |  | Kubieke meter | Lozing op | Nader te bepalen |  | Onderhoudsplicht | Ja, vastgoedbeh. |  | Buiten gebruik gesteld | Nee
32D21_O13 | 0900-0521-97 | Olieafscheider in terrein |  |  | 90.52 | 32D21 | VAN BRAAM HOUCKGEESTKAZERNE | [6 empty] | u0060q8 | 28-05-2008 | 25-01-2018 | N |  | DVD-code | O13 |  | Aantal | 1 |  | Fabrikant | Passavant |  | Type | Curator CCB 2500/10 |  | Nadere locatiebepaling | Nr. 040.1a ( Nabij gebouw 040 parkeerplaats ) |  | Bouwjaar | 1998 | Jaaraanduiding EEJJ | Nadere specificatie bwd/instl | Olieopvang 0,5 m3, int. SV, Serienr. OA014 |  | Inhoud | 0,500 | Kubieke meter | Niveausignalering | Nee |  | Coalisentiefilter | Nee |  | Capaciteit | 10,000 | Liters per seconde | Materiaal olieafsch in terrein | Beton |  | Inhoud Integraal slibvang |  | Kubieke meter | Inhoud Olieopvang |  | Kubieke meter | Lozing op | Nader te bepalen |  | Onderhoudsplicht | Ja, vastgoedbeh. |  | Buiten gebruik gesteld | Nee
32D21_O4 | 0900-0521-98 | Olieafscheider in terrein |  |  | 90.52 | 32D21 | VAN BRAAM HOUCKGEESTKAZERNE | [6 empty] | u0060q8 | 28-05-2008 | 18-11-2015 | N |  | DVD-code | O4 |  | Aantal | 1 |  | Fabrikant | Passavant |  | Type | Curator CCB 3000/10 |  | Nadere locatiebepaling | Nr. 005.1a ( Gebouw 005 westelijk t.b.v. parkeerplaats ) |  | Bouwjaar | 1998 | Jaaraanduiding EEJJ | Nadere specificatie bwd/instl | RVS, int. SV 3 m3 en MNP, Serienr. OA08 |  | Inhoud | 0,750 | Kubieke meter | Niveausignalering | Nee |  | Coalisentiefilter | Nee |  | Capaciteit | 10,000 | Liters per seconde | Materiaal olieafsch in terrein | Beton |  | Inhoud Integraal slibvang |  | Kubieke meter | Inhoud Olieopvang |  | Kubieke meter | Lozing op | Nader te bepalen
32D21_O3 | 0900-0521-99 | Olieafscheider in terrein |  |  | 90.52 | 32D21 | VAN BRAAM HOUCKGEESTKAZERNE | [6 empty] | u0060q8 | 28-05-2008 | 25-01-2018 | N |  | DVD-code | O3 |  | Aantal | 1 |  | Fabrikant | Passavant |  | Type | 3000/10 curator CCB |  | Nadere locatiebepaling | Nr. 089.1a ( Wachtgebouw 089 zuid t.b.v. parkeerplaats ) |  | Bouwjaar | 1998 | Jaaraanduiding EEJJ | Nadere specificatie bwd/instl | Int. SV 3 m3, RVS, Serienr. IAO015 |  | Inhoud | 0,750 | Kubieke meter | Niveausignalering | Nee |  | Coalisentiefilter | Nee |  | Capaciteit | 10,000 | Liters per seconde | Materiaal olieafsch in terrein | Beton |  | Inhoud Integraal slibvang |  | Kubieke meter | Inhoud Olieopvang |  | Kubieke meter | Lozing op | Nader te bepalen |  | Onderhoudsplicht | Ja, vastgoedbeh. |  | Buiten gebruik gesteld | Nee
06F02_OA801-V | 0900-0525-18 | Olieafscheider in terrein |  |  | 90.52 | 06F02 | WILLEM L V NASSAUKAZERNE | [6 empty] | RVB-ICT-AB | 28-05-2008 | 07-12-2018 | J | 06-02-2012 | DVD-code | OA801-V |  | Aantal | 1 |  | Fabrikant |  |  | Type |  |  | Nadere locatiebepaling | bij gebouw 18A |  | Bouwjaar |  | Jaaraanduiding EEJJ | Nadere specificatie bwd/instl |  |  | Inhoud |  | Kubieke meter | Niveausignalering | Nee |  | Coalisentiefilter | Nee |  | Capaciteit |  | Liters per seconde | Materiaal olieafsch in terrein | Beton |  | Inhoud Integraal slibvang |  | Kubieke meter | Inhoud Olieopvang |  | Kubieke meter | Lozing op | Nader te bepalen
06F02_ | 0900-0525-19 | Olieafscheider in terrein |  |  | 90.52 | 06F02 | WILLEM L V NASSAUKAZERNE | [6 empty] | u00l0z6 | 28-05-2008 | 06-02-2012 | J | 06-02-2012 | DVD-code |  |  | Aantal | 1 |  | Fabrikant |  |  | Type |  |  | Nadere locatiebepaling | bij gebouw 7 |  | Bouwjaar |  | Jaaraanduiding EEJJ | Nadere specificatie bwd/instl |  |  | Inhoud |  | Kubieke meter | Niveausignalering | Nee |  | Coalisentiefilter | Ja |  | Capaciteit |  | Liters per seconde
06F02_ | 0900-0525-20 | Olieafscheider in terrein |  |  | 90.52 | 06F02 | WILLEM L V NASSAUKAZERNE | [6 empty] | u00l0z6 | 28-05-2008 | 06-02-2012 | J | 06-02-2012 | DVD-code |  |  | Aantal | 1 |  | Fabrikant |  |  | Type |  |  | Nadere locatiebepaling | bij gebouw 6 |  | Bouwjaar |  | Jaaraanduiding EEJJ | Nadere specificatie bwd/instl |  |  | Inhoud |  | Kubieke meter | Niveausignalering | Nee |  | Coalisentiefilter | Ja |  | Capaciteit |  | Liters per seconde
06F02_OA005---V | 0900-0525-21 | Olieafscheider in terrein |  |  | 90.52 | 06F02 | WILLEM L V NASSAUKAZERNE | [6 empty] | RVB-ICT-AB | 28-05-2008 | 07-12-2018 | J | 15-10-2012 | DVD-code | OA005---V |  | Aantal | 1 |  | Fabrikant | Nering Bogel |  | Type | C-250KN |  | Nadere locatiebepaling | nabij gebouw 3 |  | Bouwjaar | 1987 | Jaaraanduiding EEJJ | Nadere specificatie bwd/instl | 1300023186 |  | Inhoud | 16,000 | Kubieke meter | Niveausignalering | Ja |  | Coalisentiefilter | Ja |  | Capaciteit |  | Liters per seconde | Materiaal olieafsch in terrein | Beton |  | Inhoud Integraal slibvang |  | Kubieke meter | Inhoud Olieopvang |  | Kubieke meter | Lozing op | Nader te bepalen
06F02_ | 0900-0525-22 | Olieafscheider in terrein |  |  | 90.52 | 06F02 | WILLEM L V NASSAUKAZERNE | [6 empty] | u00l0z6 | 28-05-2008 | 06-02-2012 | J | 06-02-2012 | DVD-code |  |  | Aantal | 1 |  | Fabrikant |  |  | Type |  |  | Nadere locatiebepaling | bij gebouw 7 |  | Bouwjaar |  | Jaaraanduiding EEJJ | Nadere specificatie bwd/instl |  |  | Inhoud |  | Kubieke meter | Niveausignalering | Nee |  | Coalisentiefilter | Ja |  | Capaciteit |  | Liters per seconde
12B06_OWSA001-v | 0900-0525-23 | Olieafscheider in terrein |  |  | 90.52 | 12B06 | MC OUDEMOLEN | [6 empty] | u00l0z6 | 28-05-2008 | 27-01-2012 | J | 27-01-2012 | DVD-code | OWSA001-v |  | Aantal | 1 |  | Fabrikant | Bunderussche |  | Type | Carolus K3L/sec |  | Nadere locatiebepaling | bij gebouw Z1 |  | Bouwjaar | 2002 | Jaaraanduiding EEJJ | Nadere specificatie bwd/instl |  |  | Inhoud |  | Kubieke meter | Niveausignalering | Nee |  | Coalisentiefilter | Ja |  | Capaciteit | 3,000 | Liters per seconde | Materiaal olieafsch in terrein | Beton |  | Inhoud Integraal slibvang |  | Kubieke meter | Inhoud Olieopvang |  | Kubieke meter | Lozing op | Nader te bepalen
12B06_ | 0900-0525-24 | Olieafscheider in terrein |  |  | 90.52 | 12B06 | MC OUDEMOLEN | [6 empty] | u00l0z6 | 28-05-2008 | 03-06-2010 | J | 03-06-2010 | DVD-code |  |  | Aantal | 1 |  | Fabrikant |  |  | Type |  |  | Nadere locatiebepaling | bij gebouw T2 |  | Bouwjaar |  | Jaaraanduiding EEJJ | Nadere specificatie bwd/instl |  |  | Inhoud |  | Kubieke meter | Niveausignalering | Nee |  | Coalisentiefilter | Ja |  | Capaciteit |  | Liters per seconde
12B06_OA003 | 0900-0525-25 | Olieafscheider in terrein |  |  | 90.52 | 12B06 | MC OUDEMOLEN | [6 empty] | Bredewout | 28-05-2008 | 24-09-2019 | N |  | DVD-code | OA003 |  | Aantal | 1 |  | Fabrikant | Nering Bogel |  | Type | 36206/800 |  | Nadere locatiebepaling | nabij gebouw P2 |  | Bouwjaar |  | Jaaraanduiding EEJJ | Nadere specificatie bwd/instl |  |  | Inhoud | 2,500 | Kubieke meter | Niveausignalering | Nee |  | Coalisentiefilter | Nee |  | Capaciteit | 6,000 | Liters per seconde | Materiaal olieafsch in terrein | Gietijzer |  | Inhoud Integraal slibvang | 3,000 | Kubieke meter | Inhoud Olieopvang | 2,500 | Kubieke meter | Lozing op | HWA-riool |  | Onderhoudsplicht | Ja, vastgoedbeh. |  | Buiten gebruik gesteld | Nee
12B06_ | 0900-0525-26 | Olieafscheider in terrein |  |  | 90.52 | 12B06 | MC OUDEMOLEN | [6 empty] | u00l0z6 | 28-05-2008 | 03-06-2010 | J | 03-06-2010 | DVD-code |  |  | Aantal | 1 |  | Fabrikant |  |  | Type |  |  | Nadere locatiebepaling | bij gebouw P2 |  | Bouwjaar |  | Jaaraanduiding EEJJ | Nadere specificatie bwd/instl |  |  | Inhoud |  | Kubieke meter | Niveausignalering | Nee |  | Coalisentiefilter | Nee |  | Capaciteit |  | Liters per seconde
12C01_OA004 | 0900-0525-27 | Olieafscheider in terrein |  |  | 90.52 | 12C01 | MMC VEENHUIZEN | [6 empty] | u00l0z6 | 28-05-2008 | 28-09-2012 | N |  | DVD-code | OA004 |  | Aantal | 1 |  | Fabrikant | Buderus |  | Type | Euroliter NG-3 |  | Nadere locatiebepaling | nabij gebouw 134 |  | Bouwjaar |  | Jaaraanduiding EEJJ | Nadere specificatie bwd/instl | 1300024709 |  | Inhoud | 2,000 | Kubieke meter | Niveausignalering | Ja |  | Coalisentiefilter | Ja |  | Capaciteit | 3,000 | Liters per seconde | Materiaal olieafsch in terrein | Beton |  | Inhoud Integraal slibvang |  | Kubieke meter | Inhoud Olieopvang |  | Kubieke meter | Lozing op | DWA-riool
12C01_OA002 | 0900-0525-28 | Olieafscheider in terrein |  |  | 90.52 | 12C01 | MMC VEENHUIZEN | [6 empty] | u00l0z6 | 28-05-2008 | 24-09-2012 | N |  | DVD-code | OA002 |  | Aantal | 1 |  | Fabrikant | Passavant |  | Type |  |  | Nadere locatiebepaling | nabij gebouw 644 |  | Bouwjaar | 2007 | Jaaraanduiding EEJJ | Nadere specificatie bwd/instl | t.b.v. milieueiland |  | Inhoud |  | Kubieke meter | Niveausignalering | Ja |  | Coalisentiefilter | Nee |  | Capaciteit |  | Liters per seconde | Materiaal olieafsch in terrein | Beton |  | Inhoud Integraal slibvang |  | Kubieke meter | Inhoud Olieopvang |  | Kubieke meter | Lozing op | DWA-riool
12D05_OA010v | 0900-0525-29 | Olieafscheider in terrein |  |  | 90.52 | 12D05 | JOHAN WILLEM FRISOKAZERNE | [6 empty] | u0060q8 | 28-05-2008 | 02-11-2016 | J | 02-11-2016 | DVD-code | OA010v |  | Aantal | 1 |  | Fabrikant | AMT |  | Type | NEN B5310 Type 2 |  | Nadere locatiebepaling |  |  | Bouwjaar | 1995 | Jaaraanduiding EEJJ | Nadere specificatie bwd/instl | nabij gebouw 106 |  | Inhoud | 1,200 | Kubieke meter | Niveausignalering | Nee |  | Coalisentiefilter | Nee |  | Capaciteit | 6,000 | Liters per seconde | Materiaal olieafsch in terrein | Beton |  | Inhoud Integraal slibvang |  | Kubieke meter | Inhoud Olieopvang |  | Kubieke meter | Lozing op | Nader te bepalen |  | Onderhoudsplicht | Ja, vastgoedbeh. |  | Buiten gebruik gesteld | Nee
12D05_ | 0900-0525-30 | Olieafscheider in terrein |  |  | 90.52 | 12D05 | JOHAN WILLEM FRISOKAZERNE | [6 empty] | u00l0z6 | 28-05-2008 | 02-09-2009 | J | 02-09-2009 | DVD-code |  |  | Aantal | 1 |  | Fabrikant |  |  | Type |  |  | Nadere locatiebepaling | bij gebouw 55 |  | Bouwjaar |  | Jaaraanduiding EEJJ | Nadere specificatie bwd/instl |  |  | Inhoud |  | Kubieke meter | Niveausignalering | Nee |  | Coalisentiefilter | Ja |  | Capaciteit |  | Liters per seconde
12D05_ | 0900-0525-31 | Olieafscheider in terrein |  |  | 90.52 | 12D05 | JOHAN WILLEM FRISOKAZERNE | [6 empty] | u00l0z6 | 28-05-2008 | 02-09-2009 | J | 02-09-2009 | DVD-code |  |  | Aantal | 1 |  | Fabrikant |  |  | Type |  |  | Nadere locatiebepaling | bij gebouw 55 |  | Bouwjaar |  | Jaaraanduiding EEJJ | Nadere specificatie bwd/instl |  |  | Inhoud |  | Kubieke meter | Niveausignalering | Nee |  | Coalisentiefilter | Ja |  | Capaciteit |  | Liters per seconde
12D05_ | 0900-0525-32 | Olieafscheider in terrein |  |  | 90.52 | 12D05 | JOHAN WILLEM FRISOKAZERNE | [6 empty] | u00l0z6 | 28-05-2008 | 02-09-2009 | J | 02-09-2009 | DVD-code |  |  | Aantal | 1 |  | Fabrikant |  |  | Type |  |  | Nadere locatiebepaling | bij gebouw 55 |  | Bouwjaar |  | Jaaraanduiding EEJJ | Nadere specificatie bwd/instl |  |  | Inhoud |  | Kubieke meter | Niveausignalering | Nee |  | Coalisentiefilter | Ja |  | Capaciteit |  | Liters per seconde
12D05_ | 0900-0525-33 | Olieafscheider in terrein |  |  | 90.52 | 12D05 | JOHAN WILLEM FRISOKAZERNE | [6 empty] | u00l0z6 | 28-05-2008 | 02-09-2009 | J | 02-09-2009 | DVD-code |  |  | Aantal | 1 |  | Fabrikant |  |  | Type |  |  | Nadere locatiebepaling | bij gebouw 55 |  | Bouwjaar |  | Jaaraanduiding EEJJ | Nadere specificatie bwd/instl |  |  | Inhoud |  | Kubieke meter | Niveausignalering | Nee |  | Coalisentiefilter | Ja |  | Capaciteit |  | Liters per seconde
12D05_ | 0900-0525-34 | Olieafscheider in terrein |  |  | 90.52 | 12D05 | JOHAN WILLEM FRISOKAZERNE | [6 empty] | u00l0z6 | 28-05-2008 | 02-09-2009 | J | 02-09-2009 | DVD-code |  |  | Aantal | 1 |  | Fabrikant |  |  | Type |  |  | Nadere locatiebepaling | bij gebouw 60 |  | Bouwjaar |  | Jaaraanduiding EEJJ | Nadere specificatie bwd/instl |  |  | Inhoud |  | Kubieke meter | Niveausignalering | Nee |  | Coalisentiefilter | Ja |  | Capaciteit |  | Liters per seconde
12D05_ | 0900-0525-35 | Olieafscheider in terrein |  |  | 90.52 | 12D05 | JOHAN WILLEM FRISOKAZERNE | [6 empty] | u00l0z6 | 28-05-2008 | 02-09-2009 | J | 02-09-2009 | DVD-code |  |  | Aantal | 1 |  | Fabrikant |  |  | Type |  |  | Nadere locatiebepaling | bij gebouw 60 |  | Bouwjaar |  | Jaaraanduiding EEJJ | Nadere specificatie bwd/instl |  |  | Inhoud |  | Kubieke meter | Niveausignalering | Nee |  | Coalisentiefilter | Ja |  | Capaciteit |  | Liters per seconde
12D05_ | 0900-0525-36 | Olieafscheider in terrein |  |  | 90.52 | 12D05 | JOHAN WILLEM FRISOKAZERNE | [6 empty] | u00l0z6 | 28-05-2008 | 30-01-2012 | J | 30-01-2012 | DVD-code |  |  | Aantal | 1 |  | Fabrikant |  |  | Type |  |  | Nadere locatiebepaling | bij gebouw 99 |  | Bouwjaar |  | Jaaraanduiding EEJJ | Nadere specificatie bwd/instl |  |  | Inhoud |  | Kubieke meter | Niveausignalering | Nee |  | Coalisentiefilter | Ja |  | Capaciteit |  | Liters per seconde
12D05_OA002 | 0900-0525-37 | Olieafscheider in terrein |  |  | 90.52 | 12D05 | JOHAN WILLEM FRISOKAZERNE | [6 empty] | u0060q8 | 28-05-2008 | 02-11-2016 | N |  | DVD-code | OA002 |  | Aantal | 1 |  | Fabrikant |  |  | Type |  |  | Nadere locatiebepaling | zuidwest van gebouw 4143, parkeerterrein |  | Bouwjaar |  | Jaaraanduiding EEJJ | Nadere specificatie bwd/instl |  |  | Inhoud |  | Kubieke meter | Niveausignalering | Nee |  | Coalisentiefilter | Ja |  | Capaciteit |  | Liters per seconde | Materiaal olieafsch in terrein | Beton |  | Inhoud Integraal slibvang |  | Kubieke meter | Inhoud Olieopvang |  | Kubieke meter | Lozing op | Nader te bepalen |  | Onderhoudsplicht | Ja, vastgoedbeh. |  | Buiten gebruik gesteld | Nee
12D05_ | 0900-0525-38 | Olieafscheider in terrein |  |  | 90.52 | 12D05 | JOHAN WILLEM FRISOKAZERNE | [6 empty] | u00l0z6 | 28-05-2008 | 03-09-2009 | J | 03-09-2009 | DVD-code |  |  | Aantal | 1 |  | Fabrikant |  |  | Type |  |  | Nadere locatiebepaling |  |  | Bouwjaar |  | Jaaraanduiding EEJJ | Nadere specificatie bwd/instl |  |  | Inhoud |  | Kubieke meter | Niveausignalering | Nee |  | Coalisentiefilter | Ja |  | Capaciteit |  | Liters per seconde
12D05_ | 0900-0525-39 | Olieafscheider in terrein |  |  | 90.52 | 12D05 | JOHAN WILLEM FRISOKAZERNE | [6 empty] | u00l0z6 | 28-05-2008 | 03-09-2009 | J | 03-09-2009 | DVD-code |  |  | Aantal | 1 |  | Fabrikant |  |  | Type |  |  | Nadere locatiebepaling |  |  | Bouwjaar |  | Jaaraanduiding EEJJ | Nadere specificatie bwd/instl |  |  | Inhoud |  | Kubieke meter | Niveausignalering | Nee |  | Coalisentiefilter | Ja |  | Capaciteit |  | Liters per seconde
12D05_ | 0900-0525-40 | Olieafscheider in terrein |  |  | 90.52 | 12D05 | JOHAN WILLEM FRISOKAZERNE | [6 empty] | u00l0z6 | 28-05-2008 | 03-09-2009 | J | 03-09-2009 | DVD-code |  |  | Aantal | 1 |  | Fabrikant |  |  | Type |  |  | Nadere locatiebepaling |  |  | Bouwjaar |  | Jaaraanduiding EEJJ | Nadere specificatie bwd/instl |  |  | Inhoud |  | Kubieke meter | Niveausignalering | Nee |  | Coalisentiefilter | Ja |  | Capaciteit |  | Liters per seconde
12D05_ | 0900-0525-41 | Olieafscheider in terrein |  |  | 90.52 | 12D05 | JOHAN WILLEM FRISOKAZERNE | [6 empty] | u00l0z6 | 28-05-2008 | 03-09-2009 | J | 03-09-2009 | DVD-code |  |  | Aantal | 1 |  | Fabrikant |  |  | Type |  |  | Nadere locatiebepaling |  |  | Bouwjaar |  | Jaaraanduiding EEJJ | Nadere specificatie bwd/instl |  |  | Inhoud |  | Kubieke meter | Niveausignalering | Nee |  | Coalisentiefilter | Ja |  | Capaciteit |  | Liters per seconde
12D05_ | 0900-0525-42 | Olieafscheider in terrein |  |  | 90.52 | 12D05 | JOHAN WILLEM FRISOKAZERNE | [6 empty] | u00l0z6 | 28-05-2008 | 03-09-2009 | J | 03-09-2009 | DVD-code |  |  | Aantal | 1 |  | Fabrikant |  |  | Type |  |  | Nadere locatiebepaling |  |  | Bouwjaar |  | Jaaraanduiding EEJJ | Nadere specificatie bwd/instl |  |  | Inhoud |  | Kubieke meter | Niveausignalering | Nee |  | Coalisentiefilter | Ja |  | Capaciteit |  | Liters per seconde
12D05_ | 0900-0525-43 | Olieafscheider in terrein |  |  | 90.52 | 12D05 | JOHAN WILLEM FRISOKAZERNE | [6 empty] | u00l0z6 | 28-05-2008 | 03-09-2009 | J | 03-09-2009 | DVD-code |  |  | Aantal | 1 |  | Fabrikant |  |  | Type |  |  | Nadere locatiebepaling |  |  | Bouwjaar |  | Jaaraanduiding EEJJ | Nadere specificatie bwd/instl |  |  | Inhoud |  | Kubieke meter | Niveausignalering | Nee |  | Coalisentiefilter | Ja |  | Capaciteit |  | Liters per seconde
12D07_ | 0900-0525-44 | Olieafscheider in terrein |  |  | 90.52 | 12D07 | BRIGADE ASSEN | [6 empty] | BRV-V | 28-05-2008 | 22-02-2010 | J | 22-02-2010 | DVD-code |  |  | Aantal | 1 |  | Fabrikant |  |  | Type |  |  | Nadere locatiebepaling | bij gebouw 1 |  | Bouwjaar |  | Jaaraanduiding EEJJ | Nadere specificatie bwd/instl |  |  | Inhoud |  | Kubieke meter | Niveausignalering | Nee |  | Coalisentiefilter | Ja |  | Capaciteit |  | Liters per seconde
12D07_ | 0900-0525-45 | Olieafscheider in terrein |  |  | 90.52 | 12D07 | BRIGADE ASSEN | [6 empty] | BRV-V | 28-05-2008 | 22-02-2010 | J | 22-02-2010 | DVD-code |  |  | Aantal | 1 |  | Fabrikant |  |  | Type |  |  | Nadere locatiebepaling | bij gebouw 1 |  | Bouwjaar |  | Jaaraanduiding EEJJ | Nadere specificatie bwd/instl |  |  | Inhoud |  | Kubieke meter | Niveausignalering | Nee |  | Coalisentiefilter | Ja |  | Capaciteit |  | Liters per seconde
16G02_ | 0900-0525-46 | Olieafscheider in terrein |  |  | 90.52 | 16G02 | JOHANNES POSTKAZERNE | [6 empty] | u00l0z6 | 28-05-2008 | 21-09-2010 | J | 21-09-2010 | DVD-code |  |  | Aantal | 1 |  | Fabrikant |  |  | Type |  |  | Nadere locatiebepaling |  |  | Bouwjaar |  | Jaaraanduiding EEJJ | Nadere specificatie bwd/instl |  |  | Inhoud |  | Kubieke meter | Niveausignalering | Nee |  | Coalisentiefilter | Nee |  | Capaciteit |  | Liters per seconde
16G02_OA004--V | 0900-0525-47 | Olieafscheider in terrein |  |  | 90.52 | 16G02 | JOHANNES POSTKAZERNE | [6 empty] | RVB-ICT-AB | 28-05-2008 | 07-12-2018 | J | 22-11-2016 | DVD-code | OA004--V |  | Aantal | 1 |  | Fabrikant | Zeiss Neutra |  | Type | Neutrased |  | Nadere locatiebepaling | nabij gebouw R01 |  | Bouwjaar |  | Jaaraanduiding EEJJ | Nadere specificatie bwd/instl | is een debietregelaar |  | Inhoud | 10,000 | Kubieke meter | Niveausignalering | Nee |  | Coalisentiefilter | Nee |  | Capaciteit | 60,000 | Liters per seconde | Materiaal olieafsch in terrein | Beton |  | Inhoud Integraal slibvang |  | Kubieke meter | Inhoud Olieopvang |  | Kubieke meter | Lozing op | DWA-riool |  | Onderhoudsplicht | Ja, vastgoedbeh. |  | Buiten gebruik gesteld | Nee
16G02_OA002 | 0900-0525-48 | Olieafscheider in terrein |  |  | 90.52 | 16G02 | JOHANNES POSTKAZERNE | [6 empty] | u00l0z6 | 28-05-2008 | 02-07-2012 | N |  | DVD-code | OA002 |  | Aantal | 1 |  | Fabrikant | Buderus |  | Type |  |  | Nadere locatiebepaling | nabij gebouw SP |  | Bouwjaar |  | Jaaraanduiding EEJJ | Nadere specificatie bwd/instl |  |  | Inhoud | 6,000 | Kubieke meter | Niveausignalering | Ja |  | Coalisentiefilter | Nee |  | Capaciteit |  | Liters per seconde | Materiaal olieafsch in terrein | Beton |  | Inhoud Integraal slibvang |  | Kubieke meter | Inhoud Olieopvang |  | Kubieke meter | Lozing op | DWA-riool
16G02_OA001 | 0900-0525-49 | Olieafscheider in terrein |  |  | 90.52 | 16G02 | JOHANNES POSTKAZERNE | [6 empty] | u0060q8 | 28-05-2008 | 18-11-2015 | N |  | DVD-code | OA001 |  | Aantal | 1 |  | Fabrikant | Buderus |  | Type |  |  | Nadere locatiebepaling | nabij gebouw SP |  | Bouwjaar |  | Jaaraanduiding EEJJ | Nadere specificatie bwd/instl |  |  | Inhoud | 6,000 | Kubieke meter | Niveausignalering | Nee |  | Coalisentiefilter | Nee |  | Capaciteit | 20,000 | Liters per seconde | Materiaal olieafsch in terrein | Beton |  | Inhoud Integraal slibvang |  | Kubieke meter | Inhoud Olieopvang |  | Kubieke meter | Lozing op | DWA-riool
16G02_OA005 | 0900-0525-50 | Olieafscheider in terrein |  |  | 90.52 | 16G02 | JOHANNES POSTKAZERNE | [6 empty] | u00l0z6 | 28-05-2008 | 02-07-2012 | N |  | DVD-code | OA005 |  | Aantal | 1 |  | Fabrikant | Zeiss Neutra |  | Type | Neutrastar 30 |  | Nadere locatiebepaling | nabij gebouw R01 |  | Bouwjaar |  | Jaaraanduiding EEJJ | Nadere specificatie bwd/instl | t.b.v. coalisentie |  | Inhoud | 4,300 | Kubieke meter | Niveausignalering | Ja |  | Coalisentiefilter | Ja |  | Capaciteit | 30,000 | Liters per seconde | Materiaal olieafsch in terrein | Beton |  | Inhoud Integraal slibvang |  | Kubieke meter | Inhoud Olieopvang |  | Kubieke meter | Lozing op | DWA-riool
16G02_OA006 | 0900-0525-51 | Olieafscheider in terrein |  |  | 90.52 | 16G02 | JOHANNES POSTKAZERNE | [6 empty] | u00l0z6 | 28-05-2008 | 02-07-2012 | N |  | DVD-code | OA006 |  | Aantal | 1 |  | Fabrikant | Zeiss Neutra |  | Type | Neutrastar 30 |  | Nadere locatiebepaling | nabij gebouw R01 |  | Bouwjaar |  | Jaaraanduiding EEJJ | Nadere specificatie bwd/instl | t.b.v. coalisentie |  | Inhoud | 4,300 | Kubieke meter | Niveausignalering | Ja |  | Coalisentiefilter | Ja |  | Capaciteit | 30,000 | Liters per seconde | Materiaal olieafsch in terrein | Beton |  | Inhoud Integraal slibvang |  | Kubieke meter | Inhoud Olieopvang |  | Kubieke meter | Lozing op | DWA-riool
16G02_802-V | 0900-0525-52 | Olieafscheider in terrein |  |  | 90.52 | 16G02 | JOHANNES POSTKAZERNE | [6 empty] | RVB-ICT-AB | 28-05-2008 | 07-12-2018 | J | 04-10-2010 | DVD-code | 802-V |  | Aantal | 1 |  | Fabrikant | AMT |  | Type | Aquasep 46.86.3 |  | Nadere locatiebepaling | Parkeerterrein |  | Bouwjaar |  | Jaaraanduiding EEJJ | Nadere specificatie bwd/instl |  |  | Inhoud | 20,000 | Kubieke meter | Niveausignalering | Nee |  | Coalisentiefilter | Nee |  | Capaciteit |  | Liters per seconde
16G02_803-V | 0900-0525-53 | Olieafscheider in terrein |  |  | 90.52 | 16G02 | JOHANNES POSTKAZERNE | [6 empty] | RVB-ICT-AB | 28-05-2008 | 07-12-2018 | J | 04-10-2010 | DVD-code | 803-V |  | Aantal | 1 |  | Fabrikant | Nering Bogel |  | Type | 3.0000.2 |  | Nadere locatiebepaling | Spuitplaats/wasplaats |  | Bouwjaar |  | Jaaraanduiding EEJJ | Nadere specificatie bwd/instl |  |  | Inhoud | 1,000 | Kubieke meter | Niveausignalering | Nee |  | Coalisentiefilter | Nee |  | Capaciteit |  | Liters per seconde
16G02_803-V | 0900-0525-54 | Olieafscheider in terrein |  |  | 90.52 | 16G02 | JOHANNES POSTKAZERNE | [6 empty] | RVB-ICT-AB | 28-05-2008 | 07-12-2018 | J | 04-10-2010 | DVD-code | 803-V |  | Aantal | 1 |  | Fabrikant | Nering Bogel |  | Type | 3.1200.1 |  | Nadere locatiebepaling | Spuitplaats/wasplaats |  | Bouwjaar |  | Jaaraanduiding EEJJ | Nadere specificatie bwd/instl |  |  | Inhoud | 3,500 | Kubieke meter | Niveausignalering | Nee |  | Coalisentiefilter | Nee |  | Capaciteit |  | Liters per seconde
16G02_OA007-VV | 0900-0525-55 | Olieafscheider in terrein |  |  | 90.52 | 16G02 | JOHANNES POSTKAZERNE | [6 empty] | u00l0z6 | 28-05-2008 | 02-07-2012 | J | 02-07-2012 | DVD-code | OA007-VV |  | Aantal | 1 |  | Fabrikant |  |  | Type |  |  | Nadere locatiebepaling | bij gebouw R01 |  | Bouwjaar |  | Jaaraanduiding EEJJ | Nadere specificatie bwd/instl | 1300214029 |  | Inhoud |  | Kubieke meter | Niveausignalering | Nee |  | Coalisentiefilter | Nee |  | Capaciteit |  | Liters per seconde | Materiaal olieafsch in terrein | Beton |  | Inhoud Integraal slibvang |  | Kubieke meter | Inhoud Olieopvang |  | Kubieke meter | Lozing op | DWA-riool
17C02_OA001-VV | 0900-0525-56 | Olieafscheider in terrein |  |  | 90.52 | 17C02 | MMC RUINEN | [6 empty] | u00l0z6 | 28-05-2008 | 16-08-2012 | J | 16-08-2012 | DVD-code | OA001-VV |  | Aantal | 1 |  | Fabrikant | Nering Bogel |  | Type |  |  | Nadere locatiebepaling | nabij gebouw BH |  | Bouwjaar |  | Jaaraanduiding EEJJ | Nadere specificatie bwd/instl | 1300008103 |  | Inhoud |  | Kubieke meter | Niveausignalering | Nee |  | Coalisentiefilter | Nee |  | Capaciteit |  | Liters per seconde | Materiaal olieafsch in terrein | Beton |  | Inhoud Integraal slibvang |  | Kubieke meter | Inhoud Olieopvang |  | Kubieke meter | Lozing op | DWA-riool
17H03_ | 0900-0525-57 | Olieafscheider in terrein |  |  | 90.52 | 17H03 | KANTOORGEBOUW PSA | [6 empty] | BRV-V | 28-05-2008 | 26-11-2009 | J | 26-11-2009 | DVD-code |  |  | Aantal | 1 |  | Fabrikant |  |  | Type |  |  | Nadere locatiebepaling | bij gebouw 1 |  | Bouwjaar |  | Jaaraanduiding EEJJ | Nadere specificatie bwd/instl |  |  | Inhoud |  | Kubieke meter | Niveausignalering | Nee |  | Coalisentiefilter | Ja |  | Capaciteit |  | Liters per seconde
22E05_801-V | 0900-0525-58 | Olieafscheider in terrein |  |  | 90.52 | 22E05 | MC COEVORDEN | [6 empty] | RVB-ICT-AB | 28-05-2008 | 07-12-2018 | J | 14-12-2011 | DVD-code | 801-V |  | Aantal | 1 |  | Fabrikant | Passavant |  | Type | Curator NG3 |  | Nadere locatiebepaling | bij gebouw B |  | Bouwjaar | 1999 | Jaaraanduiding EEJJ | Nadere specificatie bwd/instl | 1300007614 Klasse B |  | Inhoud | 1,500 | Kubieke meter | Niveausignalering | Nee |  | Coalisentiefilter | Nee |  | Capaciteit | 3,000 | Liters per seconde | Materiaal olieafsch in terrein | Beton |  | Inhoud Integraal slibvang |  | Kubieke meter | Inhoud Olieopvang |  | Kubieke meter | Lozing op | Nader te bepalen
22E05_002-V | 0900-0525-59 | Olieafscheider in terrein |  |  | 90.52 | 22E05 | MC COEVORDEN | [6 empty] | RVB-ICT-AB | 28-05-2008 | 07-12-2018 | J | 14-12-2011 | DVD-code | 002-V |  | Aantal | 1 |  | Fabrikant | TBDS |  | Type |  |  | Nadere locatiebepaling | bij gebouw D1 |  | Bouwjaar |  | Jaaraanduiding EEJJ | Nadere specificatie bwd/instl |  |  | Inhoud |  | Kubieke meter | Niveausignalering | Nee |  | Coalisentiefilter | Nee |  | Capaciteit |  | Liters per seconde
26H10_OA001-V | 0900-0525-60 | Olieafscheider in terrein |  |  | 90.52 | 26H10 | KRANENBURG NOORD | [6 empty] | RVB-ICT-AB | 28-05-2008 | 07-12-2018 | J | 06-07-2010 | DVD-code | OA001-V |  | Aantal | 1 |  | Fabrikant |  |  | Type |  |  | Nadere locatiebepaling |  |  | Bouwjaar |  | Jaaraanduiding EEJJ | Nadere specificatie bwd/instl | Schrootopslag |  | Inhoud |  | Kubieke meter | Niveausignalering | Nee |  | Coalisentiefilter | Nee |  | Capaciteit |  | Liters per seconde
26H23_OA007-V | 0900-0525-61 | Olieafscheider in terrein |  |  | 90.52 | 26H23 | LEGERPLAATS ERMELO | [6 empty] | u00l0z6 | 28-05-2008 | 04-06-2012 | J | 04-06-2012 | DVD-code | OA007-V |  | Aantal | 1 |  | Fabrikant |  |  | Type |  |  | Nadere locatiebepaling | bij gebouw 84 |  | Bouwjaar |  | Jaaraanduiding EEJJ | Nadere specificatie bwd/instl |  |  | Inhoud |  | Kubieke meter | Niveausignalering | Nee |  | Coalisentiefilter | Nee |  | Capaciteit |  | Liters per seconde | Materiaal olieafsch in terrein | Beton |  | Inhoud Integraal slibvang |  | Kubieke meter | Inhoud Olieopvang |  | Kubieke meter | Lozing op | Nader te bepalen
26H23_OA019-V | 0900-0525-62 | Olieafscheider in terrein |  |  | 90.52 | 26H23 | LEGERPLAATS ERMELO | [6 empty] | u00l0z6 | 28-05-2008 | 04-06-2012 | J | 04-06-2012 | DVD-code | OA019-V |  | Aantal | 1 |  | Fabrikant |  |  | Type |  |  | Nadere locatiebepaling | bij gebouw 110 |  | Bouwjaar |  | Jaaraanduiding EEJJ | Nadere specificatie bwd/instl |  |  | Inhoud |  | Kubieke meter | Niveausignalering | Nee |  | Coalisentiefilter | Nee |  | Capaciteit |  | Liters per seconde | Materiaal olieafsch in terrein | Beton |  | Inhoud Integraal slibvang |  | Kubieke meter | Inhoud Olieopvang |  | Kubieke meter | Lozing op | Nader te bepalen
26H23_OA018-V | 0900-0525-63 | Olieafscheider in terrein |  |  | 90.52 | 26H23 | LEGERPLAATS ERMELO | [6 empty] | u00l0z6 | 28-05-2008 | 04-06-2012 | J | 04-06-2012 | DVD-code | OA018-V |  | Aantal | 1 |  | Fabrikant |  |  | Type |  |  | Nadere locatiebepaling | bij gebouw 110 |  | Bouwjaar |  | Jaaraanduiding EEJJ | Nadere specificatie bwd/instl |  |  | Inhoud |  | Kubieke meter | Niveausignalering | Nee |  | Coalisentiefilter | Nee |  | Capaciteit |  | Liters per seconde | Materiaal olieafsch in terrein | Beton |  | Inhoud Integraal slibvang |  | Kubieke meter | Inhoud Olieopvang |  | Kubieke meter | Lozing op | Nader te bepalen
26H23_OA017-V | 0900-0525-64 | Olieafscheider in terrein |  |  | 90.52 | 26H23 | LEGERPLAATS ERMELO | [6 empty] | u00l0z6 | 28-05-2008 | 04-06-2012 | J | 04-06-2012 | DVD-code | OA017-V |  | Aantal | 1 |  | Fabrikant |  |  | Type |  |  | Nadere locatiebepaling | bij gebouw 110 |  | Bouwjaar |  | Jaaraanduiding EEJJ | Nadere specificatie bwd/instl |  |  | Inhoud |  | Kubieke meter | Niveausignalering | Nee |  | Coalisentiefilter | Nee |  | Capaciteit |  | Liters per seconde | Materiaal olieafsch in terrein | Beton |  | Inhoud Integraal slibvang |  | Kubieke meter | Inhoud Olieopvang |  | Kubieke meter | Lozing op | Nader te bepalen
26H23_OA011-V | 0900-0525-65 | Olieafscheider in terrein |  |  | 90.52 | 26H23 | LEGERPLAATS ERMELO | [6 empty] | u00l0z6 | 28-05-2008 | 04-06-2012 | J | 04-06-2012 | DVD-code | OA011-V |  | Aantal | 1 |  | Fabrikant | Nebo |  | Type | 46206 |  | Nadere locatiebepaling | bij gebouw 558 |  | Bouwjaar |  | Jaaraanduiding EEJJ | Nadere specificatie bwd/instl |  |  | Inhoud |  | Kubieke meter | Niveausignalering | Ja |  | Coalisentiefilter | Ja |  | Capaciteit | 6,000 | Liters per seconde | Materiaal olieafsch in terrein | Beton |  | Inhoud Integraal slibvang |  | Kubieke meter | Inhoud Olieopvang |  | Kubieke meter | Lozing op | Nader te bepalen
26H23_OA010-V | 0900-0525-66 | Olieafscheider in terrein |  |  | 90.52 | 26H23 | LEGERPLAATS ERMELO | [6 empty] | u00l0z6 | 28-05-2008 | 04-06-2012 | J | 04-06-2012 | DVD-code | OA010-V |  | Aantal | 1 |  | Fabrikant |  |  | Type |  |  | Nadere locatiebepaling | bij gebouw 89 |  | Bouwjaar |  | Jaaraanduiding EEJJ | Nadere specificatie bwd/instl |  |  | Inhoud |  | Kubieke meter | Niveausignalering | Nee |  | Coalisentiefilter | Nee |  | Capaciteit |  | Liters per seconde | Materiaal olieafsch in terrein | Beton |  | Inhoud Integraal slibvang |  | Kubieke meter | Inhoud Olieopvang |  | Kubieke meter | Lozing op | Nader te bepalen
26H23_OA008-V | 0900-0525-67 | Olieafscheider in terrein |  |  | 90.52 | 26H23 | LEGERPLAATS ERMELO | [6 empty] | u00l0z6 | 28-05-2008 | 04-06-2012 | J | 04-06-2012 | DVD-code | OA008-V |  | Aantal | 1 |  | Fabrikant |  |  | Type |  |  | Nadere locatiebepaling | bij gebouw 85 |  | Bouwjaar |  | Jaaraanduiding EEJJ | Nadere specificatie bwd/instl |  |  | Inhoud |  | Kubieke meter | Niveausignalering | Nee |  | Coalisentiefilter | Nee |  | Capaciteit |  | Liters per seconde | Materiaal olieafsch in terrein | Beton |  | Inhoud Integraal slibvang |  | Kubieke meter | Inhoud Olieopvang |  | Kubieke meter | Lozing op | Nader te bepalen
26H23_OA006-VV | 0900-0525-68 | Olieafscheider in terrein |  |  | 90.52 | 26H23 | LEGERPLAATS ERMELO | [6 empty] | u00l0z6 | 28-05-2008 | 04-06-2012 | J | 04-06-2012 | DVD-code | OA006-VV |  | Aantal | 1 |  | Fabrikant |  |  | Type |  |  | Nadere locatiebepaling | bij gebouw 83 |  | Bouwjaar |  | Jaaraanduiding EEJJ | Nadere specificatie bwd/instl |  |  | Inhoud |  | Kubieke meter | Niveausignalering | Nee |  | Coalisentiefilter | Nee |  | Capaciteit |  | Liters per seconde | Materiaal olieafsch in terrein | Beton |  | Inhoud Integraal slibvang |  | Kubieke meter | Inhoud Olieopvang |  | Kubieke meter | Lozing op | Nader te bepalen
26H23_OA006-V | 0900-0525-69 | Olieafscheider in terrein |  |  | 90.52 | 26H23 | LEGERPLAATS ERMELO | [6 empty] | u00l0z6 | 28-05-2008 | 04-06-2012 | J | 04-06-2012 | DVD-code | OA006-V |  | Aantal | 1 |  | Fabrikant |  |  | Type |  |  | Nadere locatiebepaling | bij gebouw 102 |  | Bouwjaar |  | Jaaraanduiding EEJJ | Nadere specificatie bwd/instl |  |  | Inhoud |  | Kubieke meter | Niveausignalering | Nee |  | Coalisentiefilter | Nee |  | Capaciteit |  | Liters per seconde | Materiaal olieafsch in terrein | Beton |  | Inhoud Integraal slibvang |  | Kubieke meter | Inhoud Olieopvang |  | Kubieke meter | Lozing op | Nader te bepalen
26H23_OA005-VV | 0900-0525-70 | Olieafscheider in terrein |  |  | 90.52 | 26H23 | LEGERPLAATS ERMELO | [6 empty] | u00l0z6 | 28-05-2008 | 04-06-2012 | J | 04-06-2012 | DVD-code | OA005-VV |  | Aantal | 1 |  | Fabrikant |  |  | Type |  |  | Nadere locatiebepaling | bij gebouw 159 |  | Bouwjaar |  | Jaaraanduiding EEJJ | Nadere specificatie bwd/instl |  |  | Inhoud |  | Kubieke meter | Niveausignalering | Nee |  | Coalisentiefilter | Nee |  | Capaciteit |  | Liters per seconde | Materiaal olieafsch in terrein | Beton |  | Inhoud Integraal slibvang |  | Kubieke meter | Inhoud Olieopvang |  | Kubieke meter | Lozing op | Nader te bepalen
26H23_OA004-VV | 0900-0525-71 | Olieafscheider in terrein |  |  | 90.52 | 26H23 | LEGERPLAATS ERMELO | [6 empty] | u00l0z6 | 28-05-2008 | 04-06-2012 | J | 04-06-2012 | DVD-code | OA004-VV |  | Aantal | 1 |  | Fabrikant |  |  | Type |  |  | Nadere locatiebepaling | bij gebouw 110 |  | Bouwjaar |  | Jaaraanduiding EEJJ | Nadere specificatie bwd/instl |  |  | Inhoud |  | Kubieke meter | Niveausignalering | Nee |  | Coalisentiefilter | Nee |  | Capaciteit |  | Liters per seconde | Materiaal olieafsch in terrein | Beton |  | Inhoud Integraal slibvang |  | Kubieke meter | Inhoud Olieopvang |  | Kubieke meter | Lozing op | Nader te bepalen
26H23_OA003-V | 0900-0525-72 | Olieafscheider in terrein |  |  | 90.52 | 26H23 | LEGERPLAATS ERMELO | [6 empty] | u00l0z6 | 28-05-2008 | 04-06-2012 | J | 04-06-2012 | DVD-code | OA003-V |  | Aantal | 1 |  | Fabrikant |  |  | Type |  |  | Nadere locatiebepaling | bij gebouw 110 |  | Bouwjaar |  | Jaaraanduiding EEJJ | Nadere specificatie bwd/instl |  |  | Inhoud |  | Kubieke meter | Niveausignalering | Nee |  | Coalisentiefilter | Nee |  | Capaciteit |  | Liters per seconde | Materiaal olieafsch in terrein | Beton |  | Inhoud Integraal slibvang |  | Kubieke meter | Inhoud Olieopvang |  | Kubieke meter | Lozing op | Nader te bepalen
26H23_OA002-V | 0900-0525-73 | Olieafscheider in terrein |  |  | 90.52 | 26H23 | LEGERPLAATS ERMELO | [6 empty] | u00l0z6 | 28-05-2008 | 04-06-2012 | J | 04-06-2012 | DVD-code | OA002-V |  | Aantal | 1 |  | Fabrikant |  |  | Type |  |  | Nadere locatiebepaling | bij gebouw 110 |  | Bouwjaar |  | Jaaraanduiding EEJJ | Nadere specificatie bwd/instl |  |  | Inhoud |  | Kubieke meter | Niveausignalering | Nee |  | Coalisentiefilter | Nee |  | Capaciteit |  | Liters per seconde | Materiaal olieafsch in terrein | Beton |  | Inhoud Integraal slibvang |  | Kubieke meter | Inhoud Olieopvang |  | Kubieke meter | Lozing op | Nader te bepalen
26H23_OA004-V | 0900-0525-74 | Olieafscheider in terrein |  |  | 90.52 | 26H23 | LEGERPLAATS ERMELO | [6 empty] | u00l0z6 | 28-05-2008 | 04-06-2012 | J | 04-06-2012 | DVD-code | OA004-V |  | Aantal | 1 |  | Fabrikant |  |  | Type |  |  | Nadere locatiebepaling | bij gebouw 80 |  | Bouwjaar |  | Jaaraanduiding EEJJ | Nadere specificatie bwd/instl |  |  | Inhoud |  | Kubieke meter | Niveausignalering | Nee |  | Coalisentiefilter | Nee |  | Capaciteit |  | Liters per seconde | Materiaal olieafsch in terrein | Beton |  | Inhoud Integraal slibvang |  | Kubieke meter | Inhoud Olieopvang |  | Kubieke meter | Lozing op | Nader te bepalen
32C36_20684-V | 0900-0523-27 | Olieafscheider in terrein |  |  | 90.52 | 32C36 | MUSEUMKWARTIER | [6 empty] | RVB-ICT-AB | 28-05-2008 | 07-12-2018 | J | 28-05-2008 | DVD-code | 20684-V |  | Aantal | 1 |  | Fabrikant |  |  | Type |  |  | Nadere locatiebepaling | Nr. 8085 ( Nabij gebouw 196 trailor maintaince ) |  | Bouwjaar | 1900 | Jaaraanduiding EEJJ | Nadere specificatie bwd/instl | Niet meer aanwezig, Serienr. 208085 |  | Inhoud | 0,000 | Kubieke meter | Niveausignalering | Nee |  | Coalisentiefilter | Nee |  | Capaciteit | 0,000 | Liters per seconde
32C36_20685-V | 0900-0523-28 | Olieafscheider in terrein |  |  | 90.52 | 32C36 | MUSEUMKWARTIER | [6 empty] | RVB-ICT-AB | 28-05-2008 | 07-12-2018 | J | 28-05-2008 | DVD-code | 20685-V |  | Aantal | 1 |  | Fabrikant |  |  | Type |  |  | Nadere locatiebepaling | Nr. 8088 ( Nabij gebouw 128 pol garage ) |  | Bouwjaar | 1900 | Jaaraanduiding EEJJ | Nadere specificatie bwd/instl | Niet meer aanwezig, Serienr. 208088 |  | Inhoud | 0,000 | Kubieke meter | Niveausignalering | Nee |  | Coalisentiefilter | Nee |  | Capaciteit | 0,000 | Liters per seconde
32C36_20686-V | 0900-0523-29 | Olieafscheider in terrein |  |  | 90.52 | 32C36 | MUSEUMKWARTIER | [6 empty] | RVB-ICT-AB | 28-05-2008 | 07-12-2018 | J | 28-05-2008 | DVD-code | 20686-V |  | Aantal | 1 |  | Fabrikant |  |  | Type |  |  | Nadere locatiebepaling | Nr. 8089 ( Nabij gebouw 128 pol gebouw ) |  | Bouwjaar | 1900 | Jaaraanduiding EEJJ | Nadere specificatie bwd/instl | Niet meer aanwezig, Serienr. 208089 |  | Inhoud | 0,000 | Kubieke meter | Niveausignalering | Nee |  | Coalisentiefilter | Nee |  | Capaciteit | 0,000 | Liters per seconde
32C36_20687-V | 0900-0523-30 | Olieafscheider in terrein |  |  | 90.52 | 32C36 | MUSEUMKWARTIER | [6 empty] | RVB-ICT-AB | 28-05-2008 | 07-12-2018 | J | 28-05-2008 | DVD-code | 20687-V |  | Aantal | 1 |  | Fabrikant |  |  | Type |  |  | Nadere locatiebepaling | Nr. 8090 ( Nabij gebouw 86 MT gebouw ) |  | Bouwjaar | 1900 | Jaaraanduiding EEJJ | Nadere specificatie bwd/instl | Niet meer aanwezig, Serienr. 208090 |  | Inhoud | 0,000 | Kubieke meter | Niveausignalering | Nee |  | Coalisentiefilter | Nee |  | Capaciteit | 0,000 | Liters per seconde
32C36_20688-V | 0900-0523-31 | Olieafscheider in terrein |  |  | 90.52 | 32C36 | MUSEUMKWARTIER | [6 empty] | RVB-ICT-AB | 28-05-2008 | 07-12-2018 | J | 28-05-2008 | DVD-code | 20688-V |  | Aantal | 1 |  | Fabrikant |  |  | Type |  |  | Nadere locatiebepaling | Nr. 8091 ( Nabij gebouw 45 ) |  | Bouwjaar | 1900 | Jaaraanduiding EEJJ | Nadere specificatie bwd/instl | Niet meer aanwezig, Serienr. 208091 |  | Inhoud | 0,000 | Kubieke meter | Niveausignalering | Nee |  | Coalisentiefilter | Nee |  | Capaciteit | 0,000 | Liters per seconde
32C36_20689-V | 0900-0523-32 | Olieafscheider in terrein |  |  | 90.52 | 32C36 | MUSEUMKWARTIER | [6 empty] | RVB-ICT-AB | 28-05-2008 | 07-12-2018 | J | 28-05-2008 | DVD-code | 20689-V |  | Aantal | 1 |  | Fabrikant |  |  | Type |  |  | Nadere locatiebepaling | Nr. 8093 ( Nabij gebouw cargo platform ) |  | Bouwjaar | 1981 | Jaaraanduiding EEJJ | Nadere specificatie bwd/instl | Niet meer aanwezig, Serienr. 208093 |  | Inhoud | 0,000 | Kubieke meter | Niveausignalering | Nee |  | Coalisentiefilter | Nee |  | Capaciteit | 0,000 | Liters per seconde
32C36_20691-V | 0900-0523-33 | Olieafscheider in terrein |  |  | 90.52 | 32C36 | MUSEUMKWARTIER | [6 empty] | RVB-ICT-AB | 28-05-2008 | 07-12-2018 | J | 28-05-2008 | DVD-code | 20691-V |  | Aantal | 1 |  | Fabrikant |  |  | Type |  |  | Nadere locatiebepaling | Nr. 8101 ( Nabij gebouw 6 parkeerplaats ) |  | Bouwjaar | 1900 | Jaaraanduiding EEJJ | Nadere specificatie bwd/instl | Niet meer aanwezig, Serienr. 208101 |  | Inhoud | 0,000 | Kubieke meter | Niveausignalering | Nee |  | Coalisentiefilter | Nee |  | Capaciteit | 0,000 | Liters per seconde
32C36_20693-V | 0900-0523-34 | Olieafscheider in terrein |  |  | 90.52 | 32C36 | MUSEUMKWARTIER | [6 empty] | RVB-ICT-AB | 28-05-2008 | 07-12-2018 | J | 28-05-2008 | DVD-code | 20693-V |  | Aantal | 1 |  | Fabrikant |  |  | Type |  |  | Nadere locatiebepaling | Nr. 8103 ( Nabij gebouw A130 open storage ) |  | Bouwjaar | 1900 | Jaaraanduiding EEJJ | Nadere specificatie bwd/instl | Niet meer aanwezig, Serienr. 208103 |  | Inhoud | 0,000 | Kubieke meter | Niveausignalering | Nee |  | Coalisentiefilter | Nee |  | Capaciteit | 0,000 | Liters per seconde
32C35_20694-V | 0900-0523-35 | Olieafscheider in terrein |  |  | 90.52 | 32C35 | CAMP NEW AMSTERDAM | [6 empty] | RVB-ICT-AB | 28-05-2008 | 07-12-2018 | J | 28-05-2008 | DVD-code | 20694-V |  | Aantal | 1 |  | Fabrikant |  |  | Type |  |  | Nadere locatiebepaling | Nr. 8106 ( Nabij gebouw A69 zuidoost pol truck ) |  | Bouwjaar | 1900 | Jaaraanduiding EEJJ | Nadere specificatie bwd/instl | Niet meer aanwezig, Serienr. 208106 |  | Inhoud | 0,000 | Kubieke meter | Niveausignalering | Nee |  | Coalisentiefilter | Nee |  | Capaciteit | 0,000 | Liters per seconde
32C35_12248-V | 0900-0523-36 | Olieafscheider in terrein |  |  | 90.52 | 32C35 | CAMP NEW AMSTERDAM | [6 empty] | RVB-ICT-AB | 28-05-2008 | 07-12-2018 | J | 28-05-2008 | DVD-code | 12248-V |  | Aantal | 1 |  | Fabrikant |  |  | Type |  |  | Nadere locatiebepaling | Nr. 8006 ( Nabij gebouw A69 noordoost t.b.v. pol truck ) |  | Bouwjaar | 1900 | Jaaraanduiding EEJJ | Nadere specificatie bwd/instl | Niet meer aanwezig, Serienr. 208006 |  | Inhoud | 0,000 | Kubieke meter | Niveausignalering | Nee |  | Coalisentiefilter | Nee |  | Capaciteit | 0,000 | Liters per seconde
32C35_6685-V | 0900-0523-37 | Olieafscheider in terrein |  |  | 90.52 | 32C35 | CAMP NEW AMSTERDAM | [6 empty] | RVB-ICT-AB | 28-05-2008 | 07-12-2018 | J | 28-05-2008 | DVD-code | 6685-V |  | Aantal | 1 |  | Fabrikant |  |  | Type |  |  | Nadere locatiebepaling | Nr. 8007 ( Nabij gebouw A68 noordwest t.b.v. pol truck ) |  | Bouwjaar | 1900 | Jaaraanduiding EEJJ | Nadere specificatie bwd/instl | Niet meer aanwezig, Serienr. 208007 |  | Inhoud | 0,000 | Kubieke meter | Niveausignalering | Nee |  | Coalisentiefilter | Nee |  | Capaciteit | 0,000 | Liters per seconde
32C35_20678-V | 0900-0523-38 | Olieafscheider in terrein |  |  | 90.52 | 32C35 | CAMP NEW AMSTERDAM | [6 empty] | RVB-ICT-AB | 28-05-2008 | 07-12-2018 | J | 28-05-2008 | DVD-code | 20678-V |  | Aantal | 1 |  | Fabrikant |  |  | Type |  |  | Nadere locatiebepaling | Nr. 8010 ( Nabij gebouw A53 t.b.v. werkplaats ) |  | Bouwjaar | 1900 | Jaaraanduiding EEJJ | Nadere specificatie bwd/instl | Niet meer aanwezig, Serienr. 208010 |  | Inhoud | 0,000 | Kubieke meter | Niveausignalering | Nee |  | Coalisentiefilter | Nee |  | Capaciteit | 0,000 | Liters per seconde
32C35_20679-V | 0900-0523-39 | Olieafscheider in terrein |  |  | 90.52 | 32C35 | CAMP NEW AMSTERDAM | [6 empty] | RVB-ICT-AB | 28-05-2008 | 07-12-2018 | J | 28-05-2008 | DVD-code | 20679-V |  | Aantal | 1 |  | Fabrikant |  |  | Type |  |  | Nadere locatiebepaling | Nr. 8013 ( Nabij gebouw A49 t.b.v. autohobby ) |  | Bouwjaar | 1900 | Jaaraanduiding EEJJ | Nadere specificatie bwd/instl | Niet meer aanwezig, Serienr. 208013 |  | Inhoud | 0,000 | Kubieke meter | Niveausignalering | Nee |  | Coalisentiefilter | Nee |  | Capaciteit | 0,000 | Liters per seconde
32C35_20680-V | 0900-0523-40 | Olieafscheider in terrein |  |  | 90.52 | 32C35 | CAMP NEW AMSTERDAM | [6 empty] | RVB-ICT-AB | 28-05-2008 | 07-12-2018 | J | 28-05-2008 | DVD-code | 20680-V |  | Aantal | 1 |  | Fabrikant |  |  | Type |  |  | Nadere locatiebepaling | Nr. 8014 ( Nabij gebouw A49 t.b.v. autohobby ) |  | Bouwjaar | 1900 | Jaaraanduiding EEJJ | Nadere specificatie bwd/instl | Niet meer aanwezig, Serienr. 208014 |  | Inhoud | 0,000 | Kubieke meter | Niveausignalering | Nee |  | Coalisentiefilter | Nee |  | Capaciteit | 0,000 | Liters per seconde
32C35_20681-V | 0900-0523-41 | Olieafscheider in terrein |  |  | 90.52 | 32C35 | CAMP NEW AMSTERDAM | [6 empty] | RVB-ICT-AB | 28-05-2008 | 07-12-2018 | J | 28-05-2008 | DVD-code | 20681-V |  | Aantal | 1 |  | Fabrikant |  |  | Type |  |  | Nadere locatiebepaling | Nr. 8025 ( Nabij gebouw 74 t.b.v. LOX plant ) |  | Bouwjaar | 1900 | Jaaraanduiding EEJJ | Nadere specificatie bwd/instl | Niet meer aanwezig |  | Inhoud | 0,000 | Kubieke meter | Niveausignalering | Nee |  | Coalisentiefilter | Nee |  | Capaciteit | 0,000 | Liters per seconde
32C35_20682-V | 0900-0523-42 | Olieafscheider in terrein |  |  | 90.52 | 32C35 | CAMP NEW AMSTERDAM | [6 empty] | RVB-ICT-AB | 28-05-2008 | 07-12-2018 | J | 28-05-2008 | DVD-code | 20682-V |  | Aantal | 1 |  | Fabrikant |  |  | Type |  |  | Nadere locatiebepaling | Nr. 8034 ( Nabij gebouw A91 hush house ) |  | Bouwjaar | 1900 | Jaaraanduiding EEJJ | Nadere specificatie bwd/instl | Niet meer aanwezig, Serienr. 208034 |  | Inhoud | 0,000 | Kubieke meter | Niveausignalering | Nee |  | Coalisentiefilter | Nee |  | Capaciteit | 0,000 | Liters per seconde
32C35_20683-V | 0900-0523-43 | Olieafscheider in terrein |  |  | 90.52 | 32C35 | CAMP NEW AMSTERDAM | [6 empty] | RVB-ICT-AB | 28-05-2008 | 07-12-2018 | J | 28-05-2008 | DVD-code | 20683-V |  | Aantal | 1 |  | Fabrikant |  |  | Type |  |  | Nadere locatiebepaling | Nr. 8035 ( Nabij gebouw A81 engine teststation ) |  | Bouwjaar | 1900 | Jaaraanduiding EEJJ | Nadere specificatie bwd/instl | Niet meer aanwezig, Serienr. 208035 |  | Inhoud | 0,000 | Kubieke meter | Niveausignalering | Nee |  | Coalisentiefilter | Nee |  | Capaciteit | 0,000 | Liters per seconde
32C22_20695-V | 0900-0523-44 | Olieafscheider in terrein |  |  | 90.52 | 32C22 | KAMP VAN ZEIST | [6 empty] | RVB-ICT-AB | 28-05-2008 | 07-12-2018 | J | 28-05-2008 | DVD-code | 20695-V |  | Aantal | 1 |  | Fabrikant |  |  | Type |  |  | Nadere locatiebepaling | Nr. 8121 ( Nabij gebouw 34 t.b.v. garage MT ) |  | Bouwjaar | 1900 | Jaaraanduiding EEJJ | Nadere specificatie bwd/instl | Niet meer aanwezig |  | Inhoud | 0,000 | Kubieke meter | Niveausignalering | Nee |  | Coalisentiefilter | Nee |  | Capaciteit | 0,000 | Liters per seconde
32C22_20696-V | 0900-0523-45 | Olieafscheider in terrein |  |  | 90.52 | 32C22 | KAMP VAN ZEIST | [6 empty] | RVB-ICT-AB | 28-05-2008 | 07-12-2018 | J | 28-05-2008 | DVD-code | 20696-V |  | Aantal | 1 |  | Fabrikant |  |  | Type |  |  | Nadere locatiebepaling | Nr. 8122 ( Nabij gebouw 39 t.b.v. werkplaats ) |  | Bouwjaar | 1900 | Jaaraanduiding EEJJ | Nadere specificatie bwd/instl | Niet meer aanwezig |  | Inhoud | 0,000 | Kubieke meter | Niveausignalering | Nee |  | Coalisentiefilter | Nee |  | Capaciteit | 0,000 | Liters per seconde
31H22_20661-V | 0900-0523-46 | Olieafscheider in terrein |  |  | 90.52 | 31H22 | KROMHOUTKAZERNE | [6 empty] | RVB-ICT-AB | 28-05-2008 | 07-12-2018 | J | 28-05-2008 | DVD-code | 20661-V |  | Aantal | 1 |  | Fabrikant |  |  | Type |  |  | Nadere locatiebepaling | Gebouw XY t.b.v. werkplaats |  | Bouwjaar | 1900 | Jaaraanduiding EEJJ | Nadere specificatie bwd/instl |  |  | Inhoud | 0,200 | Kubieke meter | Niveausignalering | Nee |  | Coalisentiefilter | Nee |  | Capaciteit | 0,150 | Liters per seconde
31H22_472-V | 0900-0523-47 | Olieafscheider in terrein |  |  | 90.52 | 31H22 | KROMHOUTKAZERNE | [6 empty] | RVB-ICT-AB | 28-05-2008 | 07-12-2018 | J | 28-05-2008 | DVD-code | 472-V |  | Aantal | 1 |  | Fabrikant |  |  | Type |  |  | Nadere locatiebepaling | Gebouw KK noordzijde t.b.v. werkplaats |  | Bouwjaar | 1900 | Jaaraanduiding EEJJ | Nadere specificatie bwd/instl | Beton, Serienr. OA02 |  | Inhoud | 1,500 | Kubieke meter | Niveausignalering | Nee |  | Coalisentiefilter | Nee |  | Capaciteit | 0,500 | Liters per seconde
31H22_20659-V | 0900-0523-48 | Olieafscheider in terrein |  |  | 90.52 | 31H22 | KROMHOUTKAZERNE | [6 empty] | RVB-ICT-AB | 28-05-2008 | 07-12-2018 | J | 28-05-2008 | DVD-code | 20659-V |  | Aantal | 1 |  | Fabrikant |  |  | Type |  |  | Nadere locatiebepaling | Gebouw KK noordzijde t.b.v. werkplaats |  | Bouwjaar | 1900 | Jaaraanduiding EEJJ | Nadere specificatie bwd/instl | Beton, Serienr. OA03 |  | Inhoud | 1,500 | Kubieke meter | Niveausignalering | Nee |  | Coalisentiefilter | Nee |  | Capaciteit | 0,500 | Liters per seconde
31H22_20660-V | 0900-0523-49 | Olieafscheider in terrein |  |  | 90.52 | 31H22 | KROMHOUTKAZERNE | [6 empty] | RVB-ICT-AB | 28-05-2008 | 07-12-2018 | J | 28-05-2008 | DVD-code | 20660-V |  | Aantal | 1 |  | Fabrikant |  |  | Type |  |  | Nadere locatiebepaling | Gebouw XY t.b.v. motorenrevisie |  | Bouwjaar | 1900 | Jaaraanduiding EEJJ | Nadere specificatie bwd/instl | Staal, Serienr. OA07 |  | Inhoud | 1,000 | Kubieke meter | Niveausignalering | Ja |  | Coalisentiefilter | Nee |  | Capaciteit | 1,000 | Liters per seconde
32C17_6751-V | 0900-0523-50 | Olieafscheider in terrein |  |  | 90.52 | 32C17 | VLIEGBASIS SOESTERBERG | [6 empty] | RVB-ICT-AB | 28-05-2008 | 07-12-2018 | J | 09-03-2010 | DVD-code | 6751-V |  | Aantal | 1 |  | Fabrikant | Passavant |  | Type | P.B.A. 1.25 |  | Nadere locatiebepaling | Nr. 8083 ( Nabij gebouw 621 shelter 3e GEN. ) |  | Bouwjaar | 1976 | Jaaraanduiding EEJJ | Nadere specificatie bwd/instl | Staal, en MNP, Serienr. 208083 |  | Inhoud | 0,200 | Kubieke meter | Niveausignalering | Nee |  | Coalisentiefilter | Nee |  | Capaciteit | 1,000 | Liters per seconde
32C35_O05v | 0900-0523-51 | Olieafscheider in terrein |  |  | 90.52 | 32C35 | CAMP NEW AMSTERDAM | [6 empty] | BoerGe | 28-05-2008 | 11-12-2019 | J | 11-12-2019 | DVD-code | O05v |  | Aantal | 1 |  | Fabrikant | Passavant |  | Type | Curator NG 1,5 |  | Nadere locatiebepaling | Nr. 8112 ( Nabij gebouw A46 schietbioscoop ) |  | Bouwjaar | 1900 | Jaaraanduiding EEJJ | Nadere specificatie bwd/instl | Gietijzer - beton, en MNP en SV 0,15 m3, Serienr. 208112 |  | Inhoud | 0,050 | Kubieke meter | Niveausignalering | Nee |  | Coalisentiefilter | Nee |  | Capaciteit | 1,000 | Liters per seconde | Materiaal olieafsch in terrein | Beton |  | Inhoud Integraal slibvang |  | Kubieke meter | Inhoud Olieopvang |  | Kubieke meter | Lozing op | Nader te bepalen |  | Onderhoudsplicht | Ja, vastgoedbeh. |  | Buiten gebruik gesteld | Nee
32C17_6709-V | 0900-0523-52 | Olieafscheider in terrein |  |  | 90.52 | 32C17 | VLIEGBASIS SOESTERBERG | [6 empty] | RVB-ICT-AB | 28-05-2008 | 07-12-2018 | J | 09-03-2010 | DVD-code | 6709-V |  | Aantal | 1 |  | Fabrikant | De Boo |  | Type | P.B.A. 1.25 |  | Nadere locatiebepaling | Nr. 8040 ( Nabij gebouw 624 shelter 3e GEN. ) |  | Bouwjaar | 1976 | Jaaraanduiding EEJJ | Nadere specificatie bwd/instl | Staal, en MNP |  | Inhoud | 0,200 | Kubieke meter | Niveausignalering | Nee |  | Coalisentiefilter | Nee |  | Capaciteit | 1,000 | Liters per seconde
32C17_6710-V | 0900-0523-53 | Olieafscheider in terrein |  |  | 90.52 | 32C17 | VLIEGBASIS SOESTERBERG | [6 empty] | RVB-ICT-AB | 28-05-2008 | 07-12-2018 | J | 09-03-2010 | DVD-code | 6710-V |  | Aantal | 1 |  | Fabrikant | De Boo |  | Type | P.B.A. 1.25 |  | Nadere locatiebepaling | Nr. 8041 ( Nabij gebouw 624 shelter 3e GEN. ) |  | Bouwjaar | 1976 | Jaaraanduiding EEJJ | Nadere specificatie bwd/instl | Staal, en MNP, Serienr. 208041 |  | Inhoud | 0,200 | Kubieke meter | Niveausignalering | Nee |  | Coalisentiefilter | Nee |  | Capaciteit | 1,000 | Liters per seconde
32C17_6711-V | 0900-0523-54 | Olieafscheider in terrein |  |  | 90.52 | 32C17 | VLIEGBASIS SOESTERBERG | [6 empty] | RVB-ICT-AB | 28-05-2008 | 07-12-2018 | J | 09-03-2010 | DVD-code | 6711-V |  | Aantal | 1 |  | Fabrikant | De Boo |  | Type | P.B.A. 1.25 |  | Nadere locatiebepaling | Nr. 8042 ( Nabij gebouw 623 shelter 3e GEN. ) |  | Bouwjaar | 1976 | Jaaraanduiding EEJJ | Nadere specificatie bwd/instl | Staal, en MNP, Serienr. 208042 |  | Inhoud | 0,200 | Kubieke meter | Niveausignalering | Nee |  | Coalisentiefilter | Nee |  | Capaciteit | 1,000 | Liters per seconde
32C17_6712-V | 0900-0523-55 | Olieafscheider in terrein |  |  | 90.52 | 32C17 | VLIEGBASIS SOESTERBERG | [6 empty] | RVB-ICT-AB | 28-05-2008 | 07-12-2018 | J | 09-03-2010 | DVD-code | 6712-V |  | Aantal | 1 |  | Fabrikant | De Boo |  | Type | P.B.A. 1.25 |  | Nadere locatiebepaling | Nr. 8043 ( Nabij gebouw 623 shelter 3e GEN. ) |  | Bouwjaar | 1976 | Jaaraanduiding EEJJ | Nadere specificatie bwd/instl | Staal, en MNP, Serienr. 208043 |  | Inhoud | 0,200 | Kubieke meter | Niveausignalering | Nee |  | Coalisentiefilter | Nee |  | Capaciteit | 1,000 | Liters per seconde
32C17_6713-V | 0900-0523-56 | Olieafscheider in terrein |  |  | 90.52 | 32C17 | VLIEGBASIS SOESTERBERG | [6 empty] | RVB-ICT-AB | 28-05-2008 | 07-12-2018 | J | 09-03-2010 | DVD-code | 6713-V |  | Aantal | 1 |  | Fabrikant | De Boo |  | Type | P.B.A. 1.25 |  | Nadere locatiebepaling | Nr. 8044 ( Nabij gebouw 626 shelter 3e GEN. ) |  | Bouwjaar | 1976 | Jaaraanduiding EEJJ | Nadere specificatie bwd/instl | Staal, en MNP, Serienr. 208044 |  | Inhoud | 0,200 | Kubieke meter | Niveausignalering | Nee |  | Coalisentiefilter | Nee |  | Capaciteit | 1,000 | Liters per seconde
32C17_6714-V | 0900-0523-57 | Olieafscheider in terrein |  |  | 90.52 | 32C17 | VLIEGBASIS SOESTERBERG | [6 empty] | RVB-ICT-AB | 28-05-2008 | 07-12-2018 | J | 09-03-2010 | DVD-code | 6714-V |  | Aantal | 1 |  | Fabrikant | De Boo |  | Type | P.B.A. 1.25 |  | Nadere locatiebepaling | Nr. 8045 ( Nabij gebouw 626 shelter 3e GEN. ) |  | Bouwjaar | 1976 | Jaaraanduiding EEJJ | Nadere specificatie bwd/instl | Staal, en MNP, Serienr. 208045 |  | Inhoud | 0,200 | Kubieke meter | Niveausignalering | Nee |  | Coalisentiefilter | Nee |  | Capaciteit | 1,000 | Liters per seconde
32C17_6715-V | 0900-0523-58 | Olieafscheider in terrein |  |  | 90.52 | 32C17 | VLIEGBASIS SOESTERBERG | [6 empty] | RVB-ICT-AB | 28-05-2008 | 07-12-2018 | J | 09-03-2010 | DVD-code | 6715-V |  | Aantal | 1 |  | Fabrikant | De Boo |  | Type | P.B.A. 1.25 |  | Nadere locatiebepaling | Nr. 8046 ( Nabij gebouw 625 shelter 3e GEN. ) |  | Bouwjaar | 1976 | Jaaraanduiding EEJJ | Nadere specificatie bwd/instl | Staal, en MNP, Serienr. 208046 |  | Inhoud | 0,200 | Kubieke meter | Niveausignalering | Nee |  | Coalisentiefilter | Nee |  | Capaciteit | 1,000 | Liters per seconde
32C17_6716-V | 0900-0523-59 | Olieafscheider in terrein |  |  | 90.52 | 32C17 | VLIEGBASIS SOESTERBERG | [6 empty] | RVB-ICT-AB | 28-05-2008 | 07-12-2018 | J | 09-03-2010 | DVD-code | 6716-V |  | Aantal | 1 |  | Fabrikant | De Boo |  | Type | P.B.A. 1.25 |  | Nadere locatiebepaling | Nr. 8047 ( Nabij gebouw 625 shelter 3e GEN. ) |  | Bouwjaar | 1976 | Jaaraanduiding EEJJ | Nadere specificatie bwd/instl | Staal, en MNP, Serienr. 208047 |  | Inhoud | 0,200 | Kubieke meter | Niveausignalering | Nee |  | Coalisentiefilter | Nee |  | Capaciteit | 1,000 | Liters per seconde
32C17_6719-V | 0900-0523-60 | Olieafscheider in terrein |  |  | 90.52 | 32C17 | VLIEGBASIS SOESTERBERG | [6 empty] | RVB-ICT-AB | 28-05-2008 | 07-12-2018 | J | 09-03-2010 | DVD-code | 6719-V |  | Aantal | 1 |  | Fabrikant | De Boo |  | Type | P.B.A. 1.25 |  | Nadere locatiebepaling | Nr. 8050 ( Nabij gebouw 610 shelter 3e GEN. ) |  | Bouwjaar | 1976 | Jaaraanduiding EEJJ | Nadere specificatie bwd/instl | Staal, en MNP, Serienr. 208050 |  | Inhoud | 0,200 | Kubieke meter | Niveausignalering | Nee |  | Coalisentiefilter | Nee |  | Capaciteit | 1,000 | Liters per seconde
32C17_6720-V | 0900-0523-61 | Olieafscheider in terrein |  |  | 90.52 | 32C17 | VLIEGBASIS SOESTERBERG | [6 empty] | RVB-ICT-AB | 28-05-2008 | 07-12-2018 | J | 09-03-2010 | DVD-code | 6720-V |  | Aantal | 1 |  | Fabrikant | De Boo |  | Type | P.B.A. 1.25 |  | Nadere locatiebepaling | Nr. 8051 ( Nabij gebouw 610 shelter 3e GEN. ) |  | Bouwjaar | 1976 | Jaaraanduiding EEJJ | Nadere specificatie bwd/instl | Staal, en MNP, Serienr. 208051 |  | Inhoud | 0,200 | Kubieke meter | Niveausignalering | Nee |  | Coalisentiefilter | Nee |  | Capaciteit | 1,000 | Liters per seconde
32C17_6722-V | 0900-0523-62 | Olieafscheider in terrein |  |  | 90.52 | 32C17 | VLIEGBASIS SOESTERBERG | [6 empty] | RVB-ICT-AB | 28-05-2008 | 07-12-2018 | J | 09-03-2010 | DVD-code | 6722-V |  | Aantal | 1 |  | Fabrikant | De Boo |  | Type | P.B.A. 1.25 |  | Nadere locatiebepaling | Nr. 8053 ( Nabij gebouw 611 shelter 3e GEN. ) |  | Bouwjaar | 1976 | Jaaraanduiding EEJJ | Nadere specificatie bwd/instl | Staal, en MNP, Serienr. 208053 |  | Inhoud | 0,200 | Kubieke meter | Niveausignalering | Nee |  | Coalisentiefilter | Nee |  | Capaciteit | 1,000 | Liters per seconde
32C17_6723-V | 0900-0523-63 | Olieafscheider in terrein |  |  | 90.52 | 32C17 | VLIEGBASIS SOESTERBERG | [6 empty] | RVB-ICT-AB | 28-05-2008 | 07-12-2018 | J | 09-03-2010 | DVD-code | 6723-V |  | Aantal | 1 |  | Fabrikant | De Boo |  | Type | P.B.A. 1.25 |  | Nadere locatiebepaling | Nr. 8054 ( Nabij gebouw 611 shelter 3e GEN. ) |  | Bouwjaar | 1976 | Jaaraanduiding EEJJ | Nadere specificatie bwd/instl | Staal, en MNP, Serienr. 208054 |  | Inhoud | 0,200 | Kubieke meter | Niveausignalering | Nee |  | Coalisentiefilter | Nee |  | Capaciteit | 1,000 | Liters per seconde
32C17_6726-V | 0900-0523-64 | Olieafscheider in terrein |  |  | 90.52 | 32C17 | VLIEGBASIS SOESTERBERG | [6 empty] | RVB-ICT-AB | 28-05-2008 | 07-12-2018 | J | 09-03-2010 | DVD-code | 6726-V |  | Aantal | 1 |  | Fabrikant | De Boo |  | Type | P.B.A. 1.25 |  | Nadere locatiebepaling | Nr. 8057 ( Nabij gebouw 612 shelter 3e GEN. ) |  | Bouwjaar | 1976 | Jaaraanduiding EEJJ | Nadere specificatie bwd/instl | Staal, en MNP, Serienr. 208057 |  | Inhoud | 0,200 | Kubieke meter | Niveausignalering | Nee |  | Coalisentiefilter | Nee |  | Capaciteit | 1,000 | Liters per seconde
32C17_6727-V | 0900-0523-65 | Olieafscheider in terrein |  |  | 90.52 | 32C17 | VLIEGBASIS SOESTERBERG | [6 empty] | RVB-ICT-AB | 28-05-2008 | 07-12-2018 | J | 09-03-2010 | DVD-code | 6727-V |  | Aantal | 1 |  | Fabrikant | De Boo |  | Type | P.B.A. 1.25 |  | Nadere locatiebepaling | Nr. 8058 ( Nabij gebouw 612 shelter 3e GEN. ) |  | Bouwjaar | 1976 | Jaaraanduiding EEJJ | Nadere specificatie bwd/instl | Staal, en MNP, Serienr. 208058 |  | Inhoud | 0,200 | Kubieke meter | Niveausignalering | Nee |  | Coalisentiefilter | Nee |  | Capaciteit | 1,000 | Liters per seconde
32C17_6728-V | 0900-0523-66 | Olieafscheider in terrein |  |  | 90.52 | 32C17 | VLIEGBASIS SOESTERBERG | [6 empty] | RVB-ICT-AB | 28-05-2008 | 07-12-2018 | J | 09-03-2010 | DVD-code | 6728-V |  | Aantal | 1 |  | Fabrikant | De Boo |  | Type | P.B.A. 1.25 |  | Nadere locatiebepaling | Nr. 8059 ( Nabij gebouw 506 pol truck ) |  | Bouwjaar | 1976 | Jaaraanduiding EEJJ | Nadere specificatie bwd/instl | Staal, en MNP, Serienr. 208059 |  | Inhoud | 0,200 | Kubieke meter | Niveausignalering | Nee |  | Coalisentiefilter | Nee |  | Capaciteit | 1,000 | Liters per seconde
32C17_6729-V | 0900-0523-67 | Olieafscheider in terrein |  |  | 90.52 | 32C17 | VLIEGBASIS SOESTERBERG | [6 empty] | RVB-ICT-AB | 28-05-2008 | 07-12-2018 | J | 09-03-2010 | DVD-code | 6729-V |  | Aantal | 1 |  | Fabrikant | De Boo |  | Type | P.B.A. 1.25 |  | Nadere locatiebepaling | Nr. 8062 ( Nabij gebouw 613 shelter 3e GEN. ) |  | Bouwjaar | 1976 | Jaaraanduiding EEJJ | Nadere specificatie bwd/instl | Staal, en MNP, Serienr. 208062 |  | Inhoud | 0,200 | Kubieke meter | Niveausignalering | Nee |  | Coalisentiefilter | Nee |  | Capaciteit | 1,000 | Liters per seconde
32C17_6730-V | 0900-0523-68 | Olieafscheider in terrein |  |  | 90.52 | 32C17 | VLIEGBASIS SOESTERBERG | [6 empty] | RVB-ICT-AB | 28-05-2008 | 07-12-2018 | J | 09-03-2010 | DVD-code | 6730-V |  | Aantal | 1 |  | Fabrikant | De Boo |  | Type | P.B.A. 1.25 |  | Nadere locatiebepaling | Nr. 8063 ( Nabij gebouw 613 shelter 3e GEN. ) |  | Bouwjaar | 1976 | Jaaraanduiding EEJJ | Nadere specificatie bwd/instl | Staal, en MNP, Serienr. 208063 |  | Inhoud | 0,200 | Kubieke meter | Niveausignalering | Nee |  | Coalisentiefilter | Nee |  | Capaciteit | 1,000 | Liters per seconde
32C17_6731-V | 0900-0523-69 | Olieafscheider in terrein |  |  | 90.52 | 32C17 | VLIEGBASIS SOESTERBERG | [6 empty] | RVB-ICT-AB | 28-05-2008 | 07-12-2018 | J | 09-03-2010 | DVD-code | 6731-V |  | Aantal | 1 |  | Fabrikant | De Boo |  | Type | P.B.A. 1.25 |  | Nadere locatiebepaling | Nr. 8064 ( Nabij gebouw 614 shelter 3e GEN. ) |  | Bouwjaar | 1976 | Jaaraanduiding EEJJ | Nadere specificatie bwd/instl | Staal, en MNP, Serienr. 208064 |  | Inhoud | 0,200 | Kubieke meter | Niveausignalering | Nee |  | Coalisentiefilter | Nee |  | Capaciteit | 1,000 | Liters per seconde
32C17_6732-V | 0900-0523-70 | Olieafscheider in terrein |  |  | 90.52 | 32C17 | VLIEGBASIS SOESTERBERG | [6 empty] | RVB-ICT-AB | 28-05-2008 | 07-12-2018 | J | 09-03-2010 | DVD-code | 6732-V |  | Aantal | 1 |  | Fabrikant | De Boo |  | Type | P.B.A. 1.25 |  | Nadere locatiebepaling | Nr. 8065 ( Nabij gebouw 614 shelter 3e GEN. ) |  | Bouwjaar | 1976 | Jaaraanduiding EEJJ | Nadere specificatie bwd/instl | Staal, en MNP, Serienr. 208065 |  | Inhoud | 0,200 | Kubieke meter | Niveausignalering | Nee |  | Coalisentiefilter | Nee |  | Capaciteit | 1,000 | Liters per seconde
32C17_6733-V | 0900-0523-71 | Olieafscheider in terrein |  |  | 90.52 | 32C17 | VLIEGBASIS SOESTERBERG | [6 empty] | RVB-ICT-AB | 28-05-2008 | 07-12-2018 | J | 09-03-2010 | DVD-code | 6733-V |  | Aantal | 1 |  | Fabrikant | De Boo |  | Type | P.B.A. 1.25 |  | Nadere locatiebepaling | Nr. 8066 ( Nabij gebouw 615 shelter 3e GEN. ) |  | Bouwjaar | 1976 | Jaaraanduiding EEJJ | Nadere specificatie bwd/instl | Staal, en MNP, Serienr. 208066 |  | Inhoud | 0,200 | Kubieke meter | Niveausignalering | Nee |  | Coalisentiefilter | Nee |  | Capaciteit | 1,000 | Liters per seconde
32C17_6734-V | 0900-0523-72 | Olieafscheider in terrein |  |  | 90.52 | 32C17 | VLIEGBASIS SOESTERBERG | [6 empty] | RVB-ICT-AB | 28-05-2008 | 07-12-2018 | J | 09-03-2010 | DVD-code | 6734-V |  | Aantal | 1 |  | Fabrikant | De Boo |  | Type | P.B.A. 1.25 |  | Nadere locatiebepaling | Nr. 8067 ( Nabij gebouw 615 shelter 3e GEN. ) |  | Bouwjaar | 1976 | Jaaraanduiding EEJJ | Nadere specificatie bwd/instl | Staal, en MNP, Serienr. 208067 |  | Inhoud | 0,200 | Kubieke meter | Niveausignalering | Nee |  | Coalisentiefilter | Nee |  | Capaciteit | 1,000 | Liters per seconde
32C17_6735-V | 0900-0523-73 | Olieafscheider in terrein |  |  | 90.52 | 32C17 | VLIEGBASIS SOESTERBERG | [6 empty] | RVB-ICT-AB | 28-05-2008 | 07-12-2018 | J | 09-03-2010 | DVD-code | 6735-V |  | Aantal | 1 |  | Fabrikant | De Boo |  | Type | P.B.A. 1.25 |  | Nadere locatiebepaling | Nr. 8068 ( Nabij gebouw 616 shelter 3e GEN. ) |  | Bouwjaar | 1976 | Jaaraanduiding EEJJ | Nadere specificatie bwd/instl | Staal, en MNP, Serienr. 208068 |  | Inhoud | 0,200 | Kubieke meter | Niveausignalering | Nee |  | Coalisentiefilter | Nee |  | Capaciteit | 1,000 | Liters per seconde
32C17_6736-V | 0900-0523-74 | Olieafscheider in terrein |  |  | 90.52 | 32C17 | VLIEGBASIS SOESTERBERG | [6 empty] | RVB-ICT-AB | 28-05-2008 | 07-12-2018 | J | 09-03-2010 | DVD-code | 6736-V |  | Aantal | 1 |  | Fabrikant | De Boo |  | Type | P.B.A. 1.25 |  | Nadere locatiebepaling | Nr. 8069 ( Nabij gebouw 616 shelter 3e GEN. ) |  | Bouwjaar | 1976 | Jaaraanduiding EEJJ | Nadere specificatie bwd/instl | Staal, en MNP, Serienr. 208069 |  | Inhoud | 0,200 | Kubieke meter | Niveausignalering | Nee |  | Coalisentiefilter | Nee |  | Capaciteit | 1,000 | Liters per seconde
32C17_6737-V | 0900-0523-75 | Olieafscheider in terrein |  |  | 90.52 | 32C17 | VLIEGBASIS SOESTERBERG | [6 empty] | RVB-ICT-AB | 28-05-2008 | 07-12-2018 | J | 09-03-2010 | DVD-code | 6737-V |  | Aantal | 1 |  | Fabrikant | De Boo |  | Type | P.B.A. 1.25 |  | Nadere locatiebepaling | Nr. 8070 ( Nabij gebouw 618 shelter 3e GEN. ) |  | Bouwjaar | 1976 | Jaaraanduiding EEJJ | Nadere specificatie bwd/instl | Staal, en MNP, Serienr. 208070 |  | Inhoud | 0,200 | Kubieke meter | Niveausignalering | Nee |  | Coalisentiefilter | Nee |  | Capaciteit | 1,000 | Liters per seconde
32C17_6738-V | 0900-0523-76 | Olieafscheider in terrein |  |  | 90.52 | 32C17 | VLIEGBASIS SOESTERBERG | [6 empty] | RVB-ICT-AB | 28-05-2008 | 07-12-2018 | J | 09-03-2010 | DVD-code | 6738-V |  | Aantal | 1 |  | Fabrikant | De Boo |  | Type | P.B.A. 1.25 |  | Nadere locatiebepaling | Nr. 8071 ( Nabij gebouw 618 shelter 3e GEN. ) |  | Bouwjaar | 1976 | Jaaraanduiding EEJJ | Nadere specificatie bwd/instl | Staal, en MNP, Serienr. 208071 |  | Inhoud | 0,200 | Kubieke meter | Niveausignalering | Nee |  | Coalisentiefilter | Nee |  | Capaciteit | 1,000 | Liters per seconde
32C17_6739-V | 0900-0523-77 | Olieafscheider in terrein |  |  | 90.52 | 32C17 | VLIEGBASIS SOESTERBERG | [6 empty] | RVB-ICT-AB | 28-05-2008 | 07-12-2018 | J | 09-03-2010 | DVD-code | 6739-V |  | Aantal | 1 |  | Fabrikant | De Boo |  | Type | P.B.A. 1.25 |  | Nadere locatiebepaling | Nr. 8072 ( Nabij gebouw 617 shelter 3e GEN. ) |  | Bouwjaar | 1976 | Jaaraanduiding EEJJ | Nadere specificatie bwd/instl | Staal, en MNP, Serienr. 208072 |  | Inhoud | 0,200 | Kubieke meter | Niveausignalering | Nee |  | Coalisentiefilter | Nee |  | Capaciteit | 1,000 | Liters per seconde
32C17_6740-V | 0900-0523-78 | Olieafscheider in terrein |  |  | 90.52 | 32C17 | VLIEGBASIS SOESTERBERG | [6 empty] | RVB-ICT-AB | 28-05-2008 | 07-12-2018 | J | 09-03-2010 | DVD-code | 6740-V |  | Aantal | 1 |  | Fabrikant | De Boo |  | Type | P.B.A. 1.25 |  | Nadere locatiebepaling | Nr. 8073 ( Nabij gebouw 617 shelter 3e GEN. ) |  | Bouwjaar | 1976 | Jaaraanduiding EEJJ | Nadere specificatie bwd/instl | Staal, en MNP, Serienr. 208073 |  | Inhoud | 0,200 | Kubieke meter | Niveausignalering | Nee |  | Coalisentiefilter | Nee |  | Capaciteit | 1,000 | Liters per seconde
32C17_6744-V | 0900-0523-80 | Olieafscheider in terrein |  |  | 90.52 | 32C17 | VLIEGBASIS SOESTERBERG | [6 empty] | RVB-ICT-AB | 28-05-2008 | 07-12-2018 | J | 09-03-2010 | DVD-code | 6744-V |  | Aantal | 1 |  | Fabrikant | Passavant |  | Type | P.B.A. 1.25 |  | Nadere locatiebepaling | Nr. 8077 ( Nabij gebouw 620 shelter 3e GEN. ) |  | Bouwjaar | 1976 | Jaaraanduiding EEJJ | Nadere specificatie bwd/instl | Staal, en MNP, Serienr. 208077 |  | Inhoud | 0,200 | Kubieke meter | Niveausignalering | Nee |  | Coalisentiefilter | Nee |  | Capaciteit | 1,000 | Liters per seconde
32C17_6746-V | 0900-0523-81 | Olieafscheider in terrein |  |  | 90.52 | 32C17 | VLIEGBASIS SOESTERBERG | [6 empty] | RVB-ICT-AB | 28-05-2008 | 07-12-2018 | J | 09-03-2010 | DVD-code | 6746-V |  | Aantal | 1 |  | Fabrikant | Passavant |  | Type | P.B.A. 1.25 |  | Nadere locatiebepaling | Nr. 8078 ( Nabij gebouw 619 shelter 3e GEN. ) |  | Bouwjaar | 1976 | Jaaraanduiding EEJJ | Nadere specificatie bwd/instl | Staal, en MNP, Serienr. 208078 |  | Inhoud | 0,200 | Kubieke meter | Niveausignalering | Nee |  | Coalisentiefilter | Nee |  | Capaciteit | 1,000 | Liters per seconde
32C17_6747-V | 0900-0523-82 | Olieafscheider in terrein |  |  | 90.52 | 32C17 | VLIEGBASIS SOESTERBERG | [6 empty] | RVB-ICT-AB | 28-05-2008 | 07-12-2018 | J | 09-03-2010 | DVD-code | 6747-V |  | Aantal | 1 |  | Fabrikant | Passavant |  | Type | P.B.A. 1.25 |  | Nadere locatiebepaling | Nr. 8079 ( Nabij gebouw 619 shelter 3e GEN. ) |  | Bouwjaar | 1976 | Jaaraanduiding EEJJ | Nadere specificatie bwd/instl | Staal, en MNP, Serienr. 208079 |  | Inhoud | 0,200 | Kubieke meter | Niveausignalering | Nee |  | Coalisentiefilter | Nee |  | Capaciteit | 1,000 | Liters per seconde
32C17_6749-V | 0900-0523-84 | Olieafscheider in terrein |  |  | 90.52 | 32C17 | VLIEGBASIS SOESTERBERG | [6 empty] | RVB-ICT-AB | 28-05-2008 | 07-12-2018 | J | 09-03-2010 | DVD-code | 6749-V |  | Aantal | 1 |  | Fabrikant | Passavant |  | Type | P.B.A. 1.25 |  | Nadere locatiebepaling | Nr. 8081 ( Nabij gebouw 622 shelter 3e GEN. ) |  | Bouwjaar | 1976 | Jaaraanduiding EEJJ | Nadere specificatie bwd/instl | Staal, en MNP, Serienr. 208081 |  | Inhoud | 0,200 | Kubieke meter | Niveausignalering | Nee |  | Coalisentiefilter | Nee |  | Capaciteit | 1,000 | Liters per seconde
32C17_6750-V | 0900-0523-85 | Olieafscheider in terrein |  |  | 90.52 | 32C17 | VLIEGBASIS SOESTERBERG | [6 empty] | RVB-ICT-AB | 28-05-2008 | 07-12-2018 | J | 09-03-2010 | DVD-code | 6750-V |  | Aantal | 1 |  | Fabrikant | Passavant |  | Type | P.B.A. 1.25 |  | Nadere locatiebepaling | Nr. 8082 ( Nabij gebouw 621 shelter 3e GEN. ) |  | Bouwjaar | 1976 | Jaaraanduiding EEJJ | Nadere specificatie bwd/instl | Staal, en MNP, Serienr. 208082 |  | Inhoud | 0,200 | Kubieke meter | Niveausignalering | Nee |  | Coalisentiefilter | Nee |  | Capaciteit | 1,000 | Liters per seconde
31H22_20658-V | 0900-0523-86 | Olieafscheider in terrein |  |  | 90.52 | 31H22 | KROMHOUTKAZERNE | [6 empty] | RVB-ICT-AB | 28-05-2008 | 07-12-2018 | J | 28-05-2008 | DVD-code | 20658-V |  | Aantal | 1 |  | Fabrikant |  |  | Type |  |  | Nadere locatiebepaling | Gebouw WW oostzijde t.b.v. spuitplaats |  | Bouwjaar | 1900 | Jaaraanduiding EEJJ | Nadere specificatie bwd/instl | Beton, Serienr. IAO01 |  | Inhoud | 1,300 | Kubieke meter | Niveausignalering | Nee |  | Coalisentiefilter | Nee |  | Capaciteit | 1,500 | Liters per seconde
32C35_20692-V | 0900-0523-87 | Olieafscheider in terrein |  |  | 90.52 | 32C35 | CAMP NEW AMSTERDAM | [6 empty] | RVB-ICT-AB | 28-05-2008 | 07-12-2018 | J | 26-03-2014 | DVD-code | 20692-V |  | Aantal | 1 |  | Fabrikant | Passavant |  | Type | Curator NG 1,5 |  | Nadere locatiebepaling | Nr. 8102 ( Nabij gebouw A70 BOS pomp ) |  | Bouwjaar | 1991 | Jaaraanduiding EEJJ | Nadere specificatie bwd/instl | Gietijzer - beton, en MNP en SV 0,4 m3, Serienr. 208102 |  | Inhoud | 0,050 | Kubieke meter | Niveausignalering | Nee |  | Coalisentiefilter | Nee |  | Capaciteit | 1,500 | Liters per seconde
38E03_20719-V | 0900-0523-88 | Olieafscheider in terrein |  |  | 90.52 | 38E03 | MC LOPIK | [6 empty] | RVB-ICT-AB | 28-05-2008 | 07-12-2018 | J | 05-11-2014 | DVD-code | 20719-V |  | Aantal | 1 |  | Fabrikant | Passavant |  | Type | Coalisator CCB 6 |  | Nadere locatiebepaling | Nr. 3003 ( Gebouw loods B01 brandstofopslag ) |  | Bouwjaar | 1900 | Jaaraanduiding EEJJ | Nadere specificatie bwd/instl | 2 kolken (SV), Serienr. IAO03 |  | Inhoud | 2,800 | Kubieke meter | Niveausignalering | Nee |  | Coalisentiefilter | Ja |  | Capaciteit | 1,500 | Liters per seconde | Materiaal olieafsch in terrein | Beton |  | Inhoud Integraal slibvang | 0,100 | Kubieke meter | Inhoud Olieopvang |  | Kubieke meter | Lozing op | Nader te bepalen
39E02_20722 | 0900-0523-89 | Olieafscheider in terrein |  |  | 90.52 | 39E02 | LCW RHENEN COMPLEX ELST | [6 empty] | u0060q8 | 28-05-2008 | 25-01-2018 | N |  | DVD-code | 20722 |  | Aantal | 1 |  | Fabrikant |  |  | Type |  |  | Nadere locatiebepaling | Nr. 1 ( Nabij gebouw BR2 ) |  | Bouwjaar | 1900 | Jaaraanduiding EEJJ | Nadere specificatie bwd/instl | Beton |  | Inhoud | 0,100 | Kubieke meter | Niveausignalering | Nee |  | Coalisentiefilter | Nee |  | Capaciteit | 1,500 | Liters per seconde | Materiaal olieafsch in terrein | Beton |  | Inhoud Integraal slibvang |  | Kubieke meter | Inhoud Olieopvang |  | Kubieke meter | Lozing op | Nader te bepalen |  | Onderhoudsplicht | Nee |  | Buiten gebruik gesteld | Ja
14B46_20288-V | 0900-0523-90 | Olieafscheider in terrein |  |  | 90.52 | 14B46 | MVK DE KOOY | [6 empty] | RVB-ICT-AB | 28-05-2008 | 07-12-2018 | J | 28-05-2008 | DVD-code | 20288-V |  | Aantal | 1 |  | Fabrikant | Passavant |  | Type |  |  | Nadere locatiebepaling | Gebouw 062 BOS- opslag |  | Bouwjaar | 1900 | Jaaraanduiding EEJJ | Nadere specificatie bwd/instl | OA03 |  | Inhoud | 0,060 | Kubieke meter | Niveausignalering | Nee |  | Coalisentiefilter | Nee |  | Capaciteit | 1,500 | Liters per seconde
14B46_20898-V | 0900-0523-91 | Olieafscheider in terrein |  |  | 90.52 | 14B46 | MVK DE KOOY | [6 empty] | RVB-ICT-AB | 28-05-2008 | 07-12-2018 | J | 19-08-2010 | DVD-code | 20898-V |  | Aantal | 1 |  | Fabrikant | Passavant |  | Type |  |  | Nadere locatiebepaling | Gebouw 78 Proefbank |  | Bouwjaar | 2002 | Jaaraanduiding EEJJ | Nadere specificatie bwd/instl |  |  | Inhoud | 0,060 | Kubieke meter | Niveausignalering | Nee |  | Coalisentiefilter | Nee |  | Capaciteit | 1,500 | Liters per seconde
31H22_20662-V | 0900-0523-92 | Olieafscheider in terrein |  |  | 90.52 | 31H22 | KROMHOUTKAZERNE | [6 empty] | RVB-ICT-AB | 28-05-2008 | 07-12-2018 | J | 28-05-2008 | DVD-code | 20662-V |  | Aantal | 1 |  | Fabrikant | Buderus |  | Type | Carolus M-PA-II 766 |  | Nadere locatiebepaling | Gebouw V t.b.v. werkplaats |  | Bouwjaar | 1900 | Jaaraanduiding EEJJ | Nadere specificatie bwd/instl | Gietijzer en int. SV 2 bakken |  | Inhoud | 0,070 | Kubieke meter | Niveausignalering | Nee |  | Coalisentiefilter | Nee |  | Capaciteit | 2,000 | Liters per seconde
32C05_11098 | 0900-0523-93 | Olieafscheider in terrein |  |  | 90.52 | 32C05 | LC KAMP SOESTERBERG | [6 empty] | u0060q8 | 28-05-2008 | 20-12-2016 | N |  | DVD-code | 11098 |  | Aantal | 1 |  | Fabrikant | AMT |  | Type | 36.31.23 |  | Nadere locatiebepaling | Nr. 801-Domeinen ( Achter gebouw 1 ) |  | Bouwjaar | 1900 | Jaaraanduiding EEJJ | Nadere specificatie bwd/instl | Beton en SV AMT 0,4 m3 |  | Inhoud | 0,300 | Kubieke meter | Niveausignalering | Nee |  | Coalisentiefilter | Nee |  | Capaciteit | 2,000 | Liters per seconde | Materiaal olieafsch in terrein | Beton |  | Inhoud Integraal slibvang |  | Kubieke meter | Inhoud Olieopvang |  | Kubieke meter | Lozing op | Nader te bepalen |  | Onderhoudsplicht | Ja, derden |  | Buiten gebruik gesteld | Nee
32C05_11101 | 0900-0523-94 | Olieafscheider in terrein |  |  | 90.52 | 32C05 | LC KAMP SOESTERBERG | [6 empty] | u0060q8 | 28-05-2008 | 20-12-2016 | N |  | DVD-code | 11101 |  | Aantal | 1 |  | Fabrikant | AMT |  | Type | 32.34.23 |  | Nadere locatiebepaling | Nr. 802-Domeinen ( Nabij de Hoofdpoort ) |  | Bouwjaar | 1900 | Jaaraanduiding EEJJ | Nadere specificatie bwd/instl | Beton en SV AMT 0,4 m3 |  | Inhoud | 0,300 | Kubieke meter | Niveausignalering | Nee |  | Coalisentiefilter | Nee |  | Capaciteit | 2,000 | Liters per seconde | Materiaal olieafsch in terrein | Beton |  | Inhoud Integraal slibvang |  | Kubieke meter | Inhoud Olieopvang |  | Kubieke meter | Lozing op | Nader te bepalen |  | Onderhoudsplicht | Ja, derden |  | Buiten gebruik gesteld | Nee
32C05_O13 | 0900-0523-95 | Olieafscheider in terrein |  |  | 90.52 | 32C05 | LC KAMP SOESTERBERG | [6 empty] | u0060q8 | 28-05-2008 | 18-11-2015 | N |  | DVD-code | O13 |  | Aantal | 1 |  | Fabrikant | Passavant |  | Type | Parat 65 |  | Nadere locatiebepaling | Nr. 802 ( Nabij gebouw V45 ) |  | Bouwjaar | 1987 | Jaaraanduiding EEJJ | Nadere specificatie bwd/instl | SV 0,4 m3 beton, Serienr. OA02 |  | Inhoud | 0,300 | Kubieke meter | Niveausignalering | Nee |  | Coalisentiefilter | Nee |  | Capaciteit | 2,000 | Liters per seconde | Materiaal olieafsch in terrein | Beton |  | Inhoud Integraal slibvang |  | Kubieke meter | Inhoud Olieopvang |  | Kubieke meter | Lozing op | Nader te bepalen
32C05_11132-V | 0900-0523-96 | Olieafscheider in terrein |  |  | 90.52 | 32C05 | LC KAMP SOESTERBERG | [6 empty] | RVB-ICT-AB | 28-05-2008 | 07-12-2018 | J | 05-11-2014 | DVD-code | 11132-V |  | Aantal | 1 |  | Fabrikant | Passavant |  | Type | Curator NG 1,5 |  | Nadere locatiebepaling | Nr. 806 ( Nabij gebouw V26 ) |  | Bouwjaar | 1987 | Jaaraanduiding EEJJ | Nadere specificatie bwd/instl | Gietijzer, int. SV, Serienr. OA04 |  | Inhoud | 0,700 | Kubieke meter | Niveausignalering | Nee |  | Coalisentiefilter | Nee |  | Capaciteit | 2,000 | Liters per seconde
32D10_11138-V | 0900-0523-97 | Olieafscheider in terrein |  |  | 90.52 | 32D10 | INST BEDRIJF LANDSYSTEMEN | [6 empty] | RVB-ICT-AB | 28-05-2008 | 07-12-2018 | J | 05-11-2014 | DVD-code | 11138-V |  | Aantal | 1 |  | Fabrikant | Aquasep |  | Type | 45.73.2 |  | Nadere locatiebepaling | Nr. 808 ( Nabij gebouw 14 ) |  | Bouwjaar | 1997 | Jaaraanduiding EEJJ | Nadere specificatie bwd/instl | Beton, Serienr. OA03 |  | Inhoud | 1,000 | Kubieke meter | Niveausignalering | Nee |  | Coalisentiefilter | Ja |  | Capaciteit | 2,000 | Liters per seconde
31H22_473-V | 0900-0523-98 | Olieafscheider in terrein |  |  | 90.52 | 31H22 | KROMHOUTKAZERNE | [6 empty] | RVB-ICT-AB | 28-05-2008 | 07-12-2018 | J | 28-05-2008 | DVD-code | 473-V |  | Aantal | 1 |  | Fabrikant | Nering Bogel |  | Type |  |  | Nadere locatiebepaling | Gebouw XY t.b.v. washal |  | Bouwjaar | 1900 | Jaaraanduiding EEJJ | Nadere specificatie bwd/instl | Beton en SV 4 m3 en roostervloer, Serienr. OA04 |  | Inhoud | 4,000 | Kubieke meter | Niveausignalering | Ja |  | Coalisentiefilter | Nee |  | Capaciteit | 2,400 | Liters per seconde
32A02_20665-V | 0900-0523-99 | Olieafscheider in terrein |  |  | 90.52 | 32A02 | BRIGADE UTRECHT | [6 empty] | RVB-ICT-AB | 28-05-2008 | 07-12-2018 | J | 05-11-2014 | DVD-code | 20665-V |  | Aantal | 1 |  | Fabrikant | Passavant |  | Type |  |  | Nadere locatiebepaling | Nabij gebouw MB10 |  | Bouwjaar | 1900 | Jaaraanduiding EEJJ | Nadere specificatie bwd/instl | (SV01), Serienr. OA01 |  | Inhoud | 0,500 | Kubieke meter | Niveausignalering | Nee |  | Coalisentiefilter | Nee |  | Capaciteit | 3,000 | Liters per seconde | Materiaal olieafsch in terrein | Beton |  | Inhoud Integraal slibvang | 2,500 | Kubieke meter | Inhoud Olieopvang |  | Kubieke meter | Lozing op | Nader te bepalen
32C01_20668-V | 0900-0524-00 | Olieafscheider in terrein |  |  | 90.52 | 32C01 | LC MAARTENSDIJK | [6 empty] | RVB-ICT-AB | 28-05-2008 | 07-12-2018 | J | 05-11-2014 | DVD-code | 20668-V |  | Aantal | 1 |  | Fabrikant | Natuurbeton |  | Type | Diastegon 3 |  | Nadere locatiebepaling | Nr. 2003 ( Boshok nabij gebouw P2 ) |  | Bouwjaar | 1900 | Jaaraanduiding EEJJ | Nadere specificatie bwd/instl |  |  | Inhoud | 0,150 | Kubieke meter | Niveausignalering | Nee |  | Coalisentiefilter | Nee |  | Capaciteit | 3,000 | Liters per seconde
32C36_6757-V | 0900-0524-01 | Olieafscheider in terrein |  |  | 90.52 | 32C36 | MUSEUMKWARTIER | [6 empty] | RVB-ICT-AB | 28-05-2008 | 07-12-2018 | J | 06-03-2013 | DVD-code | 6757-V |  | Aantal | 1 |  | Fabrikant | Passavant |  | Type | Curator NG 3 |  | Nadere locatiebepaling | Nr. 8097 ( Nabij gebouw 5c zuidwest werkplaats ) |  | Bouwjaar | 1990 | Jaaraanduiding EEJJ | Nadere specificatie bwd/instl | Beton, en MNP, Serienr. 208097 |  | Inhoud | 0,150 | Kubieke meter | Niveausignalering | Nee |  | Coalisentiefilter | Nee |  | Capaciteit | 3,000 | Liters per seconde
32C36_6761-V | 0900-0524-02 | Olieafscheider in terrein |  |  | 90.52 | 32C36 | MUSEUMKWARTIER | [6 empty] | RVB-ICT-AB | 28-05-2008 | 07-12-2018 | J | 06-03-2013 | DVD-code | 6761-V |  | Aantal | 1 |  | Fabrikant | Passavant |  | Type | CCB 3/650 Akku |  | Nadere locatiebepaling | Nr. 8104 ( Nabij gebouw 210 chemische Opslag ) |  | Bouwjaar | 1981 | Jaaraanduiding EEJJ | Nadere specificatie bwd/instl | Staal, en MNP, Serienr. 208104 |  | Inhoud | 0,250 | Kubieke meter | Niveausignalering | Nee |  | Coalisentiefilter | Nee |  | Capaciteit | 3,000 | Liters per seconde
32C35_6768-V | 0900-0524-03 | Olieafscheider in terrein |  |  | 90.52 | 32C35 | CAMP NEW AMSTERDAM | [6 empty] | RVB-ICT-AB | 28-05-2008 | 07-12-2018 | J | 21-03-2017 | DVD-code | 6768-V |  | Aantal | 1 |  | Fabrikant | Passavant |  | Type | NG 3 |  | Nadere locatiebepaling | Nr. 8115 ( Nabij gebouw A98 pol gebouw garage ) |  | Bouwjaar | 1997 | Jaaraanduiding EEJJ | Nadere specificatie bwd/instl | Gietijzer - beton, en MNP en SV 1,2 m3, Serienr. 208115 |  | Inhoud | 0,150 | Kubieke meter | Niveausignalering | Nee |  | Coalisentiefilter | Nee |  | Capaciteit | 3,000 | Liters per seconde
32C35_O30-V | 0900-0524-04 | Olieafscheider in terrein |  |  | 90.52 | 32C35 | CAMP NEW AMSTERDAM | [6 empty] | RVB-ICT-AB | 28-05-2008 | 07-12-2018 | J | 21-03-2017 | DVD-code | O30-V |  | Aantal | 1 |  | Fabrikant | Passavant |  | Type | Curator NG 3 |  | Nadere locatiebepaling | Nr. 8015 ( Nabij gebouw A404 t.b.v. shelter ZULU ) |  | Bouwjaar | 1900 | Jaaraanduiding EEJJ | Nadere specificatie bwd/instl | Gietijzer en beton, en MNP en SV 0,7 m3, Serienr. 208015 |  | Inhoud | 0,200 | Kubieke meter | Niveausignalering | Nee |  | Coalisentiefilter | Nee |  | Capaciteit | 3,000 | Liters per seconde | Materiaal olieafsch in terrein | Beton |  | Inhoud Integraal slibvang |  | Kubieke meter | Inhoud Olieopvang |  | Kubieke meter | Lozing op | Nader te bepalen
32D10_11143-V | 0900-0524-05 | Olieafscheider in terrein |  |  | 90.52 | 32D10 | INST BEDRIJF LANDSYSTEMEN | [6 empty] | RVB-ICT-AB | 28-05-2008 | 07-12-2018 | J | 28-05-2008 | DVD-code | 11143-V |  | Aantal | 1 |  | Fabrikant | Natuurbeton |  | Type | Preditc |  | Nadere locatiebepaling | Nr. 805 ( Nabij Bospomp ) |  | Bouwjaar | 1900 | Jaaraanduiding EEJJ | Nadere specificatie bwd/instl | Beton, en SV 0,75 m3, Serienr. IA05 |  | Inhoud | 0,650 | Kubieke meter | Niveausignalering | Nee |  | Coalisentiefilter | Nee |  | Capaciteit | 3,000 | Liters per seconde
27A03_2-V | 0900-0971-83 | Olieafscheider in terrein |  |  | 90.52 | 27A03 | LKOL TONNETKAZERNE | [6 empty] | RVB-ICT-AB | 02-08-2011 | 07-12-2018 | J | 21-11-2011 | DVD-code | 2-V |  | Aantal | 1 |  | Fabrikant | Dywidag |  | Type | PA II 3745 NG15 |  | Nadere locatiebepaling | nabij gebouw 91 |  | Bouwjaar |  | Jaaraanduiding EEJJ | Nadere specificatie bwd/instl | t.b.v. BOS-pomp |  | Inhoud |  | Kubieke meter | Niveausignalering | Nee |  | Coalisentiefilter | Nee |  | Capaciteit | 15,000 | Liters per seconde | Materiaal olieafsch in terrein | Beton |  | Inhoud Integraal slibvang |  | Kubieke meter | Inhoud Olieopvang |  | Kubieke meter | Lozing op | DWA-riool
27A03_3-V | 0900-0971-84 | Olieafscheider in terrein |  |  | 90.52 | 27A03 | LKOL TONNETKAZERNE | [6 empty] | RVB-ICT-AB | 02-08-2011 | 07-12-2018 | J | 21-11-2011 | DVD-code | 3-V |  | Aantal | 1 |  | Fabrikant | Dywidag |  | Type | PA II 2648 NG15 |  | Nadere locatiebepaling | nabij gebouw 91 |  | Bouwjaar |  | Jaaraanduiding EEJJ | Nadere specificatie bwd/instl | t.b.v. BOS-pomp |  | Inhoud |  | Kubieke meter | Niveausignalering | Nee |  | Coalisentiefilter | Nee |  | Capaciteit | 15,000 | Liters per seconde | Materiaal olieafsch in terrein | Beton |  | Inhoud Integraal slibvang |  | Kubieke meter | Inhoud Olieopvang |  | Kubieke meter | Lozing op | DWA-riool
49G12_OA801 | 0900-0530-07 | Olieafscheider in terrein |  |  | 90.52 | 49G12 | BRIGADE SCHELDESTROMEN | [6 empty] | u0060q8 | 28-05-2008 | 18-12-2017 | N |  | DVD-code | OA801 |  | Aantal | 1 |  | Fabrikant | Awas Craenen |  | Type |  |  | Nadere locatiebepaling | Spuitplaats |  | Bouwjaar |  | Jaaraanduiding EEJJ | Nadere specificatie bwd/instl | Geintregeerde olieafscheider |  | Inhoud | 5,500 | Kubieke meter | Niveausignalering | Nee |  | Coalisentiefilter | Nee |  | Capaciteit | 30,000 | Liters per seconde | Materiaal olieafsch in terrein | Beton |  | Inhoud Integraal slibvang | 4,000 | Kubieke meter | Inhoud Olieopvang | 1,500 | Kubieke meter | Lozing op | HWA-riool |  | Onderhoudsplicht | Ja, vastgoedbeh. |  | Buiten gebruik gesteld | Nee
54E08_1-V | 0900-0530-08 | Olieafscheider in terrein |  |  | 90.52 | 54E08 | POST TERNEUZEN | [6 empty] | RVB-ICT-AB | 28-05-2008 | 07-12-2018 | J | 07-03-2014 | DVD-code | 1-V |  | Aantal | 1 |  | Fabrikant |  |  | Type |  |  | Nadere locatiebepaling | Wasplaats |  | Bouwjaar |  | Jaaraanduiding EEJJ | Nadere specificatie bwd/instl | Geintregeerde olieafscheider |  | Inhoud |  | Kubieke meter | Niveausignalering | Nee |  | Coalisentiefilter | Nee |  | Capaciteit |  | Liters per seconde
52A01_OA819 | 0900-0529-80 | Olieafscheider in terrein |  |  | 90.52 | 52A01 | LUITENANT-GENERAAL BESTKAZERNE | [6 empty] | u0060q8 | 28-05-2008 | 18-12-2017 | N |  | DVD-code | OA819 |  | Aantal | 1 |  | Fabrikant | Dywidag |  | Type | KA-NG-15 |  | Nadere locatiebepaling | platform gebouw 047 |  | Bouwjaar | 2004 | Jaaraanduiding EEJJ | Nadere specificatie bwd/instl | Coalescentieafscheider |  | Inhoud | 1,100 | Kubieke meter | Niveausignalering | Nee |  | Coalisentiefilter | Ja |  | Capaciteit | 15,000 | Liters per seconde | Materiaal olieafsch in terrein | Beton |  | Inhoud Integraal slibvang |  | Kubieke meter | Inhoud Olieopvang |  | Kubieke meter | Lozing op | HWA-riool |  | Onderhoudsplicht | Ja, vastgoedbeh. |  | Buiten gebruik gesteld | Nee
49G01_OA806 | 0900-0529-81 | Olieafscheider in terrein |  |  | 90.52 | 49G01 | VLIEGBASIS WOENSDRECHT | [6 empty] | u0060q8 | 28-05-2008 | 18-12-2017 | N |  | DVD-code | OA806 |  | Aantal | 1 |  | Fabrikant | Dywidag |  | Type | Arco 30 |  | Nadere locatiebepaling | Tussen geb 608 (EMVO) en 662 |  | Bouwjaar | 2005 | Jaaraanduiding EEJJ | Nadere specificatie bwd/instl | Coalescentieafscheider, HWA riool LP3 |  | Inhoud | 5,400 | Kubieke meter | Niveausignalering | Nee |  | Coalisentiefilter | Ja |  | Capaciteit | 30,000 | Liters per seconde | Materiaal olieafsch in terrein | Beton |  | Inhoud Integraal slibvang |  | Kubieke meter | Inhoud Olieopvang | 1,600 | Kubieke meter | Lozing op | HWA-riool |  | Onderhoudsplicht | Ja, vastgoedbeh. |  | Buiten gebruik gesteld | Nee
49G01_OA839 | 0900-0529-82 | Olieafscheider in terrein |  |  | 90.52 | 49G01 | VLIEGBASIS WOENSDRECHT | [6 empty] | u0060q8 | 28-05-2008 | 18-12-2017 | N |  | DVD-code | OA839 |  | Aantal | 1 |  | Fabrikant | Buderus |  | Type | 3.2350.1 NG175 |  | Nadere locatiebepaling | Ten westen van visitorsplatform (in het gras) |  | Bouwjaar | 1995 | Jaaraanduiding EEJJ | Nadere specificatie bwd/instl | Olieafscheider, HWA riool LP2 |  | Inhoud | 52,000 | Kubieke meter | Niveausignalering | Nee |  | Coalisentiefilter | Nee |  | Capaciteit | 175,000 | Liters per seconde | Materiaal olieafsch in terrein | Beton |  | Inhoud Integraal slibvang | 17,500 | Kubieke meter | Inhoud Olieopvang | 7,400 | Kubieke meter | Lozing op | HWA-riool |  | Onderhoudsplicht | Ja, vastgoedbeh. |  | Buiten gebruik gesteld | Nee
49G01_OA809 | 0900-0529-83 | Olieafscheider in terrein |  |  | 90.52 | 49G01 | VLIEGBASIS WOENSDRECHT | [6 empty] | Bredewout | 28-05-2008 | 19-09-2019 | N |  | DVD-code | OA809 |  | Aantal | 1 |  | Fabrikant | Aqua Milieu Techniek |  | Type | Aquasep 46.85.3 2 stuks |  | Nadere locatiebepaling | Kop baan 07 oostelijke olieafscheider |  | Bouwjaar | 1993 | Jaaraanduiding EEJJ | Nadere specificatie bwd/instl | Olieafscheider met platen (lamellen), HWA riool LP2 |  | Inhoud | 40,000 | Kubieke meter | Niveausignalering | Nee |  | Coalisentiefilter | Ja |  | Capaciteit | 100,000 | Liters per seconde | Materiaal olieafsch in terrein | Beton |  | Inhoud Integraal slibvang | 33,000 | Kubieke meter | Inhoud Olieopvang | 7,000 | Kubieke meter | Lozing op | HWA-riool |  | Onderhoudsplicht | Ja, vastgoedbeh. |  | Buiten gebruik gesteld | Nee
49G01_ | 0900-0529-84 | Olieafscheider in terrein |  |  | 90.52 | 49G01 | VLIEGBASIS WOENSDRECHT | [6 empty] | Conversie | 28-05-2008 |  | J | 28-05-2008 | DVD-code |  |  | Aantal | 1 |  | Fabrikant | Nering Bogel |  | Type | 1621/ |  | Nadere locatiebepaling | Gebouw B22 |  | Bouwjaar |  | Jaaraanduiding EEJJ | Nadere specificatie bwd/instl | Olieafscheider |  | Inhoud | 0,100 | Kubieke meter | Niveausignalering | Nee |  | Coalisentiefilter | Nee |  | Capaciteit |  | Liters per seconde
49G01_ | 0900-0529-85 | Olieafscheider in terrein |  |  | 90.52 | 49G01 | VLIEGBASIS WOENSDRECHT | [6 empty] | Conversie | 28-05-2008 |  | J | 28-05-2008 | DVD-code |  |  | Aantal | 1 |  | Fabrikant | Nering Bogel |  | Type | 1623/ |  | Nadere locatiebepaling | Gebouw B15 |  | Bouwjaar |  | Jaaraanduiding EEJJ | Nadere specificatie bwd/instl | Geintregeerde olieafscheider |  | Inhoud | 0,950 | Kubieke meter | Niveausignalering | Nee |  | Coalisentiefilter | Nee |  | Capaciteit |  | Liters per seconde
49G01_OA815 | 0900-0529-86 | Olieafscheider in terrein |  |  | 90.52 | 49G01 | VLIEGBASIS WOENSDRECHT | [6 empty] | u0060q8 | 28-05-2008 | 18-12-2017 | N |  | DVD-code | OA815 |  | Aantal | 1 |  | Fabrikant | Klaps Beton |  | Type | Ekotek K-OC 30/6,0 |  | Nadere locatiebepaling | Ten zuiden van de BOS-pomp (in het gras) |  | Bouwjaar | 2001 | Jaaraanduiding EEJJ | Nadere specificatie bwd/instl | Geintregeerde olieafscheider, DWA riool LP1 |  | Inhoud | 6,700 | Kubieke meter | Niveausignalering | Nee |  | Coalisentiefilter | Nee |  | Capaciteit | 30,000 | Liters per seconde | Materiaal olieafsch in terrein | Beton |  | Inhoud Integraal slibvang | 6,024 | Kubieke meter | Inhoud Olieopvang | 1,774 | Kubieke meter | Lozing op | DWA-riool |  | Onderhoudsplicht | Ja, vastgoedbeh. |  | Buiten gebruik gesteld | Nee
49G01_OA825 | 0900-0529-87 | Olieafscheider in terrein |  |  | 90.52 | 49G01 | VLIEGBASIS WOENSDRECHT | [6 empty] | Bredewout | 28-05-2008 | 19-09-2019 | N |  | DVD-code | OA825 |  | Aantal | 1 |  | Fabrikant | Aqua Milieu Techniek |  | Type | 15 |  | Nadere locatiebepaling | Ten noordoosten van H374 |  | Bouwjaar | 1991 | Jaaraanduiding EEJJ | Nadere specificatie bwd/instl | Olieafscheider, HWA riool LP2 |  | Inhoud | 5,000 | Kubieke meter | Niveausignalering | Nee |  | Coalisentiefilter | Ja |  | Capaciteit | 15,000 | Liters per seconde | Materiaal olieafsch in terrein | Beton |  | Inhoud Integraal slibvang |  | Kubieke meter | Inhoud Olieopvang |  | Kubieke meter | Lozing op | HWA-riool |  | Onderhoudsplicht | Ja, vastgoedbeh. |  | Buiten gebruik gesteld | Nee
49G01_OA838 | 0900-0529-88 | Olieafscheider in terrein |  |  | 90.52 | 49G01 | VLIEGBASIS WOENSDRECHT | [6 empty] | u0060q8 | 28-05-2008 | 18-12-2017 | N |  | DVD-code | OA838 |  | Aantal | 1 |  | Fabrikant | Dywidag |  | Type | Integro BA-I NG10 |  | Nadere locatiebepaling | Ten zuidwesten van geb 191 (run-up) |  | Bouwjaar | 2002 | Jaaraanduiding EEJJ | Nadere specificatie bwd/instl | Geintregeerde olieafscheider, HWA riool LP2 |  | Inhoud | 3,700 | Kubieke meter | Niveausignalering | Nee |  | Coalisentiefilter | Ja |  | Capaciteit | 10,000 | Liters per seconde | Materiaal olieafsch in terrein | Beton |  | Inhoud Integraal slibvang |  | Kubieke meter | Inhoud Olieopvang |  | Kubieke meter | Lozing op | HWA-riool |  | Onderhoudsplicht | Ja, vastgoedbeh. |  | Buiten gebruik gesteld | Nee
49G01_OA827 | 0900-0529-89 | Olieafscheider in terrein |  |  | 90.52 | 49G01 | VLIEGBASIS WOENSDRECHT | [6 empty] | Bredewout | 28-05-2008 | 19-09-2019 | N |  | DVD-code | OA827 |  | Aantal | 1 |  | Fabrikant | Aqua Milieu Techniek |  | Type |  |  | Nadere locatiebepaling | Ten noorden van geb 697 (opslag H374) |  | Bouwjaar |  | Jaaraanduiding EEJJ | Nadere specificatie bwd/instl | Olieafscheider met platen, HWA riool LP2 |  | Inhoud | 10,000 | Kubieke meter | Niveausignalering | Nee |  | Coalisentiefilter | Nee |  | Capaciteit |  | Liters per seconde | Materiaal olieafsch in terrein | Beton |  | Inhoud Integraal slibvang |  | Kubieke meter | Inhoud Olieopvang |  | Kubieke meter | Lozing op | Nader te bepalen |  | Onderhoudsplicht | Ja, vastgoedbeh. |  | Buiten gebruik gesteld | Nee
49G01_OA829 | 0900-0529-90 | Olieafscheider in terrein |  |  | 90.52 | 49G01 | VLIEGBASIS WOENSDRECHT | [6 empty] | u0060q8 | 28-05-2008 | 18-12-2017 | N |  | DVD-code | OA829 |  | Aantal | 1 |  | Fabrikant | Nering Bogel |  | Type |  |  | Nadere locatiebepaling | Ten oosten van geb 121 |  | Bouwjaar | 1991 | Jaaraanduiding EEJJ | Nadere specificatie bwd/instl | DWA riool LP1 |  | Inhoud | 1,200 | Kubieke meter | Niveausignalering | Nee |  | Coalisentiefilter | Nee |  | Capaciteit | 6,000 | Liters per seconde | Materiaal olieafsch in terrein | Beton |  | Inhoud Integraal slibvang |  | Kubieke meter | Inhoud Olieopvang |  | Kubieke meter | Lozing op | DWA-riool |  | Onderhoudsplicht | Ja, vastgoedbeh. |  | Buiten gebruik gesteld | Nee
49G01_OA841 | 0900-0529-91 | Olieafscheider in terrein |  |  | 90.52 | 49G01 | VLIEGBASIS WOENSDRECHT | [6 empty] | u0060q8 | 28-05-2008 | 18-12-2017 | N |  | DVD-code | OA841 |  | Aantal | 1 |  | Fabrikant | Nering Bogel |  | Type | Bouwk. |  | Nadere locatiebepaling | Ten zuiden van geb 425 ( direct naast wasstraat) |  | Bouwjaar | 1985 | Jaaraanduiding EEJJ | Nadere specificatie bwd/instl | Slibvangbak t.p.v. afspuitplaats, DWA riool LP1 |  | Inhoud | 2,000 | Kubieke meter | Niveausignalering | Nee |  | Coalisentiefilter | Nee |  | Capaciteit |  | Liters per seconde | Materiaal olieafsch in terrein | Beton |  | Inhoud Integraal slibvang |  | Kubieke meter | Inhoud Olieopvang |  | Kubieke meter | Lozing op | DWA-riool |  | Onderhoudsplicht | Ja, vastgoedbeh. |  | Buiten gebruik gesteld | Nee
49G01_OA834 | 0900-0529-92 | Olieafscheider in terrein |  |  | 90.52 | 49G01 | VLIEGBASIS WOENSDRECHT | [6 empty] | u0060q8 | 28-05-2008 | 18-12-2017 | N |  | DVD-code | OA834 |  | Aantal | 1 |  | Fabrikant | Nering Bogel |  | Type | 342080 |  | Nadere locatiebepaling | Ten oosten van geb B114 (in het gras) |  | Bouwjaar | 1985 | Jaaraanduiding EEJJ | Nadere specificatie bwd/instl | Coalescentieafscheider, DWA riool LP1 |  | Inhoud | 12,000 | Kubieke meter | Niveausignalering | Nee |  | Coalisentiefilter | Ja |  | Capaciteit | 80,000 | Liters per seconde | Materiaal olieafsch in terrein | Gietijzer |  | Inhoud Integraal slibvang |  | Kubieke meter | Inhoud Olieopvang |  | Kubieke meter | Lozing op | DWA-riool |  | Onderhoudsplicht | Ja, vastgoedbeh. |  | Buiten gebruik gesteld | Nee
49G01_OA837 | 0900-0529-93 | Olieafscheider in terrein |  |  | 90.52 | 49G01 | VLIEGBASIS WOENSDRECHT | [6 empty] | u0060q8 | 28-05-2008 | 18-12-2017 | N |  | DVD-code | OA837 |  | Aantal | 1 |  | Fabrikant | ACO Passavant |  | Type | Curator CRB 20 |  | Nadere locatiebepaling | Ten zuidwesten van geb 462 (Brandweeroefenterrein) |  | Bouwjaar | 2003 | Jaaraanduiding EEJJ | Nadere specificatie bwd/instl | Coalescentieafscheider, HWA riool LP2 |  | Inhoud | 2,500 | Kubieke meter | Niveausignalering | Nee |  | Coalisentiefilter | Ja |  | Capaciteit | 30,000 | Liters per seconde | Materiaal olieafsch in terrein | Beton |  | Inhoud Integraal slibvang |  | Kubieke meter | Inhoud Olieopvang |  | Kubieke meter | Lozing op | Oppervlaktewater |  | Onderhoudsplicht | Ja, vastgoedbeh. |  | Buiten gebruik gesteld | Nee
49G01_OA835 | 0900-0529-94 | Olieafscheider in terrein |  |  | 90.52 | 49G01 | VLIEGBASIS WOENSDRECHT | [6 empty] | u0060q8 | 28-05-2008 | 18-12-2017 | N |  | DVD-code | OA835 |  | Aantal | 1 |  | Fabrikant | Nering Bogel |  | Type | Compact E NG20 |  | Nadere locatiebepaling | Helikopterwasplaats ten noordwesten van H374 |  | Bouwjaar | 2006 | Jaaraanduiding EEJJ | Nadere specificatie bwd/instl | Geintregeerde olieafscheider, DWA riool LP1 |  | Inhoud | 6,760 | Kubieke meter | Niveausignalering | Nee |  | Coalisentiefilter | Ja |  | Capaciteit | 20,000 | Liters per seconde | Materiaal olieafsch in terrein | Beton |  | Inhoud Integraal slibvang |  | Kubieke meter | Inhoud Olieopvang |  | Kubieke meter | Lozing op | DWA-riool |  | Onderhoudsplicht | Ja, vastgoedbeh. |  | Buiten gebruik gesteld | Nee
49G01_OA808 | 0900-0529-95 | Olieafscheider in terrein |  |  | 90.52 | 49G01 | VLIEGBASIS WOENSDRECHT | [6 empty] | u0060q8 | 28-05-2008 | 18-12-2017 | N |  | DVD-code | OA808 |  | Aantal | 1 |  | Fabrikant | Nering Bogel |  | Type | 3.1800.42 |  | Nadere locatiebepaling | Ten noorden van de noordelijke rolbaan via Eekelbanksche Dui |  | Bouwjaar | 2003 | Jaaraanduiding EEJJ | Nadere specificatie bwd/instl | Coalescentieafscheider, HWA riool LP3 |  | Inhoud | 6,350 | Kubieke meter | Niveausignalering | Nee |  | Coalisentiefilter | Ja |  | Capaciteit |  | Liters per seconde | Materiaal olieafsch in terrein | Beton |  | Inhoud Integraal slibvang |  | Kubieke meter | Inhoud Olieopvang | 1,540 | Kubieke meter | Lozing op | HWA-riool |  | Onderhoudsplicht | Ja, vastgoedbeh. |  | Buiten gebruik gesteld | Nee
48D02_OA801 | 0900-0529-96 | Olieafscheider in terrein |  |  | 90.52 | 48D02 | MARINEKAZERNE VLISSINGEN | [6 empty] | u0060q8 | 28-05-2008 | 04-10-2016 | N |  | DVD-code | OA801 |  | Aantal | 1 |  | Fabrikant | Nering Bogel |  | Type | 105.03.500 |  | Nadere locatiebepaling | Noord van gebouw 002 |  | Bouwjaar |  | Jaaraanduiding EEJJ | Nadere specificatie bwd/instl | Intergraalcoalescentieafscheider olie |  | Inhoud | 1,500 | Kubieke meter | Niveausignalering | Nee |  | Coalisentiefilter | Ja |  | Capaciteit | 3,000 | Liters per seconde | Materiaal olieafsch in terrein | Beton |  | Inhoud Integraal slibvang | 0,730 | Kubieke meter | Inhoud Olieopvang | 0,770 | Kubieke meter | Lozing op | DWA-riool |  | Onderhoudsplicht | Ja, vastgoedbeh. |  | Buiten gebruik gesteld | Nee
48D02_OA802 | 0900-0529-97 | Olieafscheider in terrein |  |  | 90.52 | 48D02 | MARINEKAZERNE VLISSINGEN | [6 empty] | u0060q8 | 28-05-2008 | 04-10-2016 | N |  | DVD-code | OA802 |  | Aantal | 1 |  | Fabrikant | Nering Bogel |  | Type | 105.08.600 |  | Nadere locatiebepaling | West van gebouw 002 |  | Bouwjaar |  | Jaaraanduiding EEJJ | Nadere specificatie bwd/instl | Intergraalcoalescentieafscheider olie |  | Inhoud | 3,300 | Kubieke meter | Niveausignalering | Nee |  | Coalisentiefilter | Nee |  | Capaciteit |  | Liters per seconde | Materiaal olieafsch in terrein | Beton |  | Inhoud Integraal slibvang |  | Kubieke meter | Inhoud Olieopvang |  | Kubieke meter | Lozing op | Nader te bepalen |  | Onderhoudsplicht | Ja, vastgoedbeh. |  | Buiten gebruik gesteld | Nee
49F02_OA801 | 0900-0529-98 | Olieafscheider in terrein |  |  | 90.52 | 49F02 | ENGELBRECHT VAN NASSAUKAZERNE | [6 empty] | u0060q8 | 28-05-2008 | 04-10-2016 | N |  | DVD-code | OA801 |  | Aantal | 1 |  | Fabrikant | Nering Bogel |  | Type | 1623 |  | Nadere locatiebepaling | Wasplaats |  | Bouwjaar | 2000 | Jaaraanduiding EEJJ | Nadere specificatie bwd/instl | Geintregeerde olieafscheider |  | Inhoud | 0,950 | Kubieke meter | Niveausignalering | Nee |  | Coalisentiefilter | Nee |  | Capaciteit | 3,000 | Liters per seconde | Materiaal olieafsch in terrein | Beton |  | Inhoud Integraal slibvang | 0,800 | Kubieke meter | Inhoud Olieopvang | 0,150 | Kubieke meter | Lozing op | DWA-riool |  | Onderhoudsplicht | Ja, vastgoedbeh. |  | Buiten gebruik gesteld | Nee
49F04_-V | 0900-0529-99 | Olieafscheider in terrein |  |  | 90.52 | 49F04 | LOGISTIEK CENTRUM RUCPHEN | [6 empty] | RVB-ICT-AB | 28-05-2008 | 07-12-2018 | J | 28-05-2008 | DVD-code | -V |  | Aantal | 1 |  | Fabrikant | Natuurbeton |  | Type | Diastegon 3 |  | Nadere locatiebepaling | BOS-hok R |  | Bouwjaar |  | Jaaraanduiding EEJJ | Nadere specificatie bwd/instl | Olieafscheider |  | Inhoud | 0,150 | Kubieke meter | Niveausignalering | Nee |  | Coalisentiefilter | Nee |  | Capaciteit |  | Liters per seconde
49F04_-V | 0900-0530-00 | Olieafscheider in terrein |  |  | 90.52 | 49F04 | LOGISTIEK CENTRUM RUCPHEN | [6 empty] | RVB-ICT-AB | 28-05-2008 | 07-12-2018 | J | 28-05-2008 | DVD-code | -V |  | Aantal | 1 |  | Fabrikant | Natuurbeton |  | Type | Diastegon 3 |  | Nadere locatiebepaling | BOS-hok S |  | Bouwjaar |  | Jaaraanduiding EEJJ | Nadere specificatie bwd/instl | Olieafscheider |  | Inhoud | 0,150 | Kubieke meter | Niveausignalering | Nee |  | Coalisentiefilter | Nee |  | Capaciteit |  | Liters per seconde
49F04_OA802 | 0900-0530-01 | Olieafscheider in terrein |  |  | 90.52 | 49F04 | LOGISTIEK CENTRUM RUCPHEN | [6 empty] | Bredewout | 28-05-2008 | 24-09-2019 | N |  | DVD-code | OA802 |  | Aantal | 1 |  | Fabrikant | Natuur Beton Milieu |  | Type | Ditec 15 |  | Nadere locatiebepaling | Spuitplaats |  | Bouwjaar | 2008 | Jaaraanduiding EEJJ | Nadere specificatie bwd/instl | Coalescentieafscheider/retoursysteem en pompput |  | Inhoud | 2,000 | Kubieke meter | Niveausignalering | Nee |  | Coalisentiefilter | Nee |  | Capaciteit | 15,000 | Liters per seconde | Materiaal olieafsch in terrein | Beton |  | Inhoud Integraal slibvang |  | Kubieke meter | Inhoud Olieopvang |  | Kubieke meter | Lozing op | DWA-riool |  | Onderhoudsplicht | Ja, vastgoedbeh. |  | Buiten gebruik gesteld | Nee
49F04_OA801 | 0900-0530-02 | Olieafscheider in terrein |  |  | 90.52 | 49F04 | LOGISTIEK CENTRUM RUCPHEN | [6 empty] | u0060q8 | 28-05-2008 | 23-01-2018 | N |  | DVD-code | OA801 |  | Aantal | 1 |  | Fabrikant | Klaps Beton |  | Type | K-OCF 10/2,0 |  | Nadere locatiebepaling | Geb R en S |  | Bouwjaar | 2002 | Jaaraanduiding EEJJ | Nadere specificatie bwd/instl | geintegreerde Coalescentieafscheider |  | Inhoud | 2,500 | Kubieke meter | Niveausignalering | Nee |  | Coalisentiefilter | Ja |  | Capaciteit | 10,000 | Liters per seconde | Materiaal olieafsch in terrein | Beton |  | Inhoud Integraal slibvang | 2,092 | Kubieke meter | Inhoud Olieopvang | 0,507 | Kubieke meter | Lozing op | Oppervlaktewater |  | Onderhoudsplicht | Ja, vastgoedbeh. |  | Buiten gebruik gesteld | Nee
49G03_OA801 | 0900-0530-03 | Olieafscheider in terrein |  |  | 90.52 | 49G03 | LC HUIJBERGEN | [6 empty] | BRV-V | 28-05-2008 | 17-01-2020 | J | 17-01-2020 | DVD-code | OA801 |  | Aantal | 1 |  | Fabrikant | Buderus |  | Type | NG-30 |  | Nadere locatiebepaling | BOS-pomp en geb. 5 |  | Bouwjaar | 1995 | Jaaraanduiding EEJJ | Nadere specificatie bwd/instl | Geintregeerde olieafscheider |  | Inhoud | 5,500 | Kubieke meter | Niveausignalering | Nee |  | Coalisentiefilter | Nee |  | Capaciteit | 30,000 | Liters per seconde | Materiaal olieafsch in terrein | Beton |  | Inhoud Integraal slibvang |  | Kubieke meter | Inhoud Olieopvang |  | Kubieke meter | Lozing op | Oppervlaktewater |  | Onderhoudsplicht | Ja, derden |  | Buiten gebruik gesteld | Ja
49G03_ | 0900-0530-04 | Olieafscheider in terrein |  |  | 90.52 | 49G03 | LC HUIJBERGEN | [6 empty] | Conversie | 28-05-2008 |  | J | 28-05-2008 | DVD-code |  |  | Aantal | 1 |  | Fabrikant | Klaps |  | Type | OS 20 |  | Nadere locatiebepaling | Spuitplaats |  | Bouwjaar |  | Jaaraanduiding EEJJ | Nadere specificatie bwd/instl | Olieafscheider |  | Inhoud | 2,500 | Kubieke meter | Niveausignalering | Nee |  | Coalisentiefilter | Nee |  | Capaciteit |  | Liters per seconde
49G03_OA802 | 0900-0530-05 | Olieafscheider in terrein |  |  | 90.52 | 49G03 | LC HUIJBERGEN | [6 empty] | BRV-V | 28-05-2008 | 17-01-2020 | J | 17-01-2020 | DVD-code | OA802 |  | Aantal | 1 |  | Fabrikant | Natuurbeton |  | Type | Multi Ditec 15 |  | Nadere locatiebepaling | Spuitplaats |  | Bouwjaar |  | Jaaraanduiding EEJJ | Nadere specificatie bwd/instl | Coalescentieafscheider/retoursysteem en pompput |  | Inhoud | 2,000 | Kubieke meter | Niveausignalering | Nee |  | Coalisentiefilter | Nee |  | Capaciteit |  | Liters per seconde | Materiaal olieafsch in terrein | Beton |  | Inhoud Integraal slibvang |  | Kubieke meter | Inhoud Olieopvang |  | Kubieke meter | Lozing op | Nader te bepalen |  | Onderhoudsplicht | Ja, derden |  | Buiten gebruik gesteld | Ja
49F05_OA801 | 0900-0530-06 | Olieafscheider in terrein |  |  | 90.52 | 49F05 | TENTENKAMP | [6 empty] | Bredewout | 28-05-2008 | 24-09-2019 | N |  | DVD-code | OA801 |  | Aantal | 1 |  | Fabrikant | Natuur Beton Milieu |  | Type | Diastegon 1,5 |  | Nadere locatiebepaling | BOS-hok O |  | Bouwjaar | 2002 | Jaaraanduiding EEJJ | Nadere specificatie bwd/instl | Olieafscheider |  | Inhoud | 0,700 | Kubieke meter | Niveausignalering | Nee |  | Coalisentiefilter | Nee |  | Capaciteit | 1,500 | Liters per seconde | Materiaal olieafsch in terrein | Gietijzer |  | Inhoud Integraal slibvang | 0,450 | Kubieke meter | Inhoud Olieopvang | 0,022 | Kubieke meter | Lozing op | DWA-riool |  | Onderhoudsplicht | Ja, vastgoedbeh. |  | Buiten gebruik gesteld | Nee
27A02_OA008 | 0900-0572-96 | Olieafscheider in terrein |  |  | 90.52 | 27A02 | POST 'T HARDE | [6 empty] | BRV-V | 29-05-2008 | 25-04-2019 | J | 25-04-2019 | DVD-code | OA008 |  | Aantal | 1 |  | Fabrikant | Passavant |  | Type | Type 3 |  | Nadere locatiebepaling | nabij gebouw 2 |  | Bouwjaar | 1995 | Jaaraanduiding EEJJ | Nadere specificatie bwd/instl |  |  | Inhoud |  | Kubieke meter | Niveausignalering | Nee |  | Coalisentiefilter | Nee |  | Capaciteit | 1,500 | Liters per seconde | Materiaal olieafsch in terrein | Beton |  | Inhoud Integraal slibvang |  | Kubieke meter | Inhoud Olieopvang |  | Kubieke meter | Lozing op | Oppervlaktewater |  | Onderhoudsplicht | Ja, vastgoedbeh. |  | Buiten gebruik gesteld | Nee
27A02_OA005-V | 0900-0572-99 | Olieafscheider in terrein |  |  | 90.52 | 27A02 | POST 'T HARDE | [6 empty] | RVB-ICT-AB | 29-05-2008 | 07-12-2018 | J | 08-07-2011 | DVD-code | OA005-V |  | Aantal | 1 |  | Fabrikant | Passavant |  | Type | NG-1.5 |  | Nadere locatiebepaling | nabij gebouw 1 |  | Bouwjaar |  | Jaaraanduiding EEJJ | Nadere specificatie bwd/instl | Inhoud 60 l. Gietijzeren coating. SVP is 500 l |  | Inhoud | 0,045 | Kubieke meter | Niveausignalering | Nee |  | Coalisentiefilter | Nee |  | Capaciteit | 1,500 | Liters per seconde
32F05_AO001 | 0900-1010-35 | Olieafscheider in terrein |  |  | 90.52 | 32F05 | OVG NIEUW MILLIGEN | [6 empty] | BoerGe | 16-02-2012 | 11-12-2019 | N |  | DVD-code | AO001 |  | Aantal | 1 |  | Fabrikant | Natuur Beton Milieu |  | Type | B125 EN124 |  | Nadere locatiebepaling | nabij gebouw 7 |  | Bouwjaar |  | Jaaraanduiding EEJJ | Nadere specificatie bwd/instl |  |  | Inhoud |  | Kubieke meter | Niveausignalering | Ja |  | Coalisentiefilter | Ja |  | Capaciteit |  | Liters per seconde | Materiaal olieafsch in terrein | Beton |  | Inhoud Integraal slibvang |  | Kubieke meter | Inhoud Olieopvang |  | Kubieke meter | Lozing op | DWA-riool |  | Onderhoudsplicht | Ja, vastgoedbeh. |  | Buiten gebruik gesteld | Ja
06C02_OA803B | 0900-1184-44 | Olieafscheider in terrein |  |  | 90.52 | 06C02 | VLIEGBASIS LEEUWARDEN | [6 empty] | u0060q8 | 18-04-2016 | 18-04-2016 | N |  | DVD-code | OA803B |  | Aantal | 1 |  | Fabrikant | ACO Passavant |  | Type | Oleotop NG 3030 |  | Nadere locatiebepaling | nabij gebouw C78B, zuid 3 |  | Bouwjaar | 2009 | Jaaraanduiding EEJJ | Nadere specificatie bwd/instl | Cycloonafscheider |  | Inhoud | 54,000 | Kubieke meter | Niveausignalering | Ja |  | Coalisentiefilter | Ja |  | Capaciteit | 120,000 | Liters per seconde | Materiaal olieafsch in terrein | Beton |  | Inhoud Integraal slibvang |  | Kubieke meter | Inhoud Olieopvang |  | Kubieke meter | Lozing op | Oppervlaktewater |  | Onderhoudsplicht | Ja, vastgoedbeh. |  | Buiten gebruik gesteld | Nee
06C02_OA803C | 0900-1184-46 | Olieafscheider in terrein |  |  | 90.52 | 06C02 | VLIEGBASIS LEEUWARDEN | [6 empty] | u0060q8 | 18-04-2016 | 18-04-2016 | N |  | DVD-code | OA803C |  | Aantal | 1 |  | Fabrikant | ACO Passavant |  | Type | Oleotop NG 3030 |  | Nadere locatiebepaling | nabij gebouw C78B, Zuid 3 |  | Bouwjaar | 2009 | Jaaraanduiding EEJJ | Nadere specificatie bwd/instl | Cycloonafscheider |  | Inhoud | 54,000 | Kubieke meter | Niveausignalering | Ja |  | Coalisentiefilter | Ja |  | Capaciteit | 120,000 | Liters per seconde | Materiaal olieafsch in terrein | Beton |  | Inhoud Integraal slibvang |  | Kubieke meter | Inhoud Olieopvang |  | Kubieke meter | Lozing op | Oppervlaktewater |  | Onderhoudsplicht | Ja, vastgoedbeh. |  | Buiten gebruik gesteld | Nee
06C02_OA803D | 0900-1184-47 | Olieafscheider in terrein |  |  | 90.52 | 06C02 | VLIEGBASIS LEEUWARDEN | [6 empty] | u0060q8 | 18-04-2016 | 18-04-2016 | N |  | DVD-code | OA803D |  | Aantal | 1 |  | Fabrikant | ACO Passavant |  | Type | Oleotop NG 3030 |  | Nadere locatiebepaling | nabij gebouw C78B, Zuid 3 |  | Bouwjaar | 2009 | Jaaraanduiding EEJJ | Nadere specificatie bwd/instl | Cycloonafscheider |  | Inhoud | 54,000 | Kubieke meter | Niveausignalering | Ja |  | Coalisentiefilter | Ja |  | Capaciteit | 120,000 | Liters per seconde | Materiaal olieafsch in terrein | Beton |  | Inhoud Integraal slibvang |  | Kubieke meter | Inhoud Olieopvang |  | Kubieke meter | Lozing op | Oppervlaktewater |  | Onderhoudsplicht | Ja, vastgoedbeh. |  | Buiten gebruik gesteld | Nee
06C02_OA852B | 0900-1184-48 | Olieafscheider in terrein |  |  | 90.52 | 06C02 | VLIEGBASIS LEEUWARDEN | [6 empty] | u0060q8 | 18-04-2016 | 18-04-2016 | N |  | DVD-code | OA852B |  | Aantal | 1 |  | Fabrikant | ACO Passavant |  | Type | Oleotop NG 3030 |  | Nadere locatiebepaling | nabij gebouw 516, zuid 2 |  | Bouwjaar | 2009 | Jaaraanduiding EEJJ | Nadere specificatie bwd/instl | Cycloonafscheider |  | Inhoud | 54,000 | Kubieke meter | Niveausignalering | Ja |  | Coalisentiefilter | Ja |  | Capaciteit | 120,000 | Liters per seconde | Materiaal olieafsch in terrein | Beton |  | Inhoud Integraal slibvang |  | Kubieke meter | Inhoud Olieopvang |  | Kubieke meter | Lozing op | DWA-riool |  | Onderhoudsplicht | Ja, vastgoedbeh. |  | Buiten gebruik gesteld | Nee
06C02_OA852C | 0900-1184-49 | Olieafscheider in terrein |  |  | 90.52 | 06C02 | VLIEGBASIS LEEUWARDEN | [6 empty] | u0060q8 | 18-04-2016 | 18-04-2016 | N |  | DVD-code | OA852C |  | Aantal | 1 |  | Fabrikant | ACO Passavant |  | Type | Oleotop NG 3030 |  | Nadere locatiebepaling | nabij gebouw 516, zuid 2 |  | Bouwjaar | 2009 | Jaaraanduiding EEJJ | Nadere specificatie bwd/instl | Cycloonafscheider |  | Inhoud | 54,000 | Kubieke meter | Niveausignalering | Ja |  | Coalisentiefilter | Ja |  | Capaciteit | 120,000 | Liters per seconde | Materiaal olieafsch in terrein | Beton |  | Inhoud Integraal slibvang |  | Kubieke meter | Inhoud Olieopvang |  | Kubieke meter | Lozing op | DWA-riool |  | Onderhoudsplicht | Ja, vastgoedbeh. |  | Buiten gebruik gesteld | Nee
06C02_OA852D | 0900-1184-50 | Olieafscheider in terrein |  |  | 90.52 | 06C02 | VLIEGBASIS LEEUWARDEN | [6 empty] | u0060q8 | 18-04-2016 | 18-04-2016 | N |  | DVD-code | OA852D |  | Aantal | 1 |  | Fabrikant | ACO Passavant |  | Type | Oleotop NG 3030 |  | Nadere locatiebepaling | nabij gebouw 516, zuid 2 |  | Bouwjaar | 2009 | Jaaraanduiding EEJJ | Nadere specificatie bwd/instl | Cyclooafscheider |  | Inhoud | 54,000 | Kubieke meter | Niveausignalering | Ja |  | Coalisentiefilter | Ja |  | Capaciteit | 120,000 | Liters per seconde | Materiaal olieafsch in terrein | Beton |  | Inhoud Integraal slibvang |  | Kubieke meter | Inhoud Olieopvang |  | Kubieke meter | Lozing op | DWA-riool |  | Onderhoudsplicht | Ja, vastgoedbeh. |  | Buiten gebruik gesteld | Nee
06C02_OA864C | 0900-1184-52 | Olieafscheider in terrein |  |  | 90.52 | 06C02 | VLIEGBASIS LEEUWARDEN | [6 empty] | u0060q8 | 18-04-2016 | 18-04-2016 | N |  | DVD-code | OA864C |  | Aantal | 1 |  | Fabrikant | ACO Passavant |  | Type | Oleotop NG 3030 |  | Nadere locatiebepaling | nabij gebouw C107, zuid 1 |  | Bouwjaar | 2010 | Jaaraanduiding EEJJ | Nadere specificatie bwd/instl | Cycloonafscheider |  | Inhoud | 54,000 | Kubieke meter | Niveausignalering | Ja |  | Coalisentiefilter | Ja |  | Capaciteit | 120,000 | Liters per seconde | Materiaal olieafsch in terrein | Beton |  | Inhoud Integraal slibvang |  | Kubieke meter | Inhoud Olieopvang |  | Kubieke meter | Lozing op | HWA-riool |  | Onderhoudsplicht | Ja, vastgoedbeh. |  | Buiten gebruik gesteld | Nee
06C02_OA864D | 0900-1184-53 | Olieafscheider in terrein |  |  | 90.52 | 06C02 | VLIEGBASIS LEEUWARDEN | [6 empty] | u0060q8 | 18-04-2016 | 18-04-2016 | N |  | DVD-code | OA864D |  | Aantal | 1 |  | Fabrikant | ACO Passavant |  | Type | Oleotop NG 3030 |  | Nadere locatiebepaling | nabij gebouw C107, zuid 1 |  | Bouwjaar | 2010 | Jaaraanduiding EEJJ | Nadere specificatie bwd/instl | Cycloonafscheider |  | Inhoud | 54,000 | Kubieke meter | Niveausignalering | Ja |  | Coalisentiefilter | Ja |  | Capaciteit | 120,000 | Liters per seconde | Materiaal olieafsch in terrein | Beton |  | Inhoud Integraal slibvang |  | Kubieke meter | Inhoud Olieopvang |  | Kubieke meter | Lozing op | HWA-riool |  | Onderhoudsplicht | Ja, vastgoedbeh. |  | Buiten gebruik gesteld | Nee
06C02_OA864B | 0900-1184-51 | Olieafscheider in terrein |  |  | 90.52 | 06C02 | VLIEGBASIS LEEUWARDEN | [6 empty] | u0060q8 | 18-04-2016 | 18-04-2016 | N |  | DVD-code | OA864B |  | Aantal | 1 |  | Fabrikant | ACO Passavant |  | Type | Oleotop NG 3030 |  | Nadere locatiebepaling | nabij gebouw C107, zuid 1 |  | Bouwjaar | 2010 | Jaaraanduiding EEJJ | Nadere specificatie bwd/instl | Cycloonafscheider |  | Inhoud | 54,000 | Kubieke meter | Niveausignalering | Ja |  | Coalisentiefilter | Ja |  | Capaciteit |  | Liters per seconde | Materiaal olieafsch in terrein | Beton |  | Inhoud Integraal slibvang |  | Kubieke meter | Inhoud Olieopvang |  | Kubieke meter | Lozing op | HWA-riool |  | Onderhoudsplicht | Ja, vastgoedbeh. |  | Buiten gebruik gesteld | Nee
32H04_OA003-V | 0900-1089-24 | Olieafscheider in terrein |  |  | 90.52 | 32H04 | MC DE DRIESPRONG | [6 empty] | RVB-ICT-AB | 28-06-2013 | 07-12-2018 | J | 28-06-2013 | DVD-code | OA003-V |  | Aantal | 1 |  | Fabrikant | Natuurbeton |  | Type | Type 15 |  | Nadere locatiebepaling | nabij gebouw 146 |  | Bouwjaar | 1991 | Jaaraanduiding EEJJ | Nadere specificatie bwd/instl |  |  | Inhoud |  | Kubieke meter | Niveausignalering | Nee |  | Coalisentiefilter | Nee |  | Capaciteit |  | Liters per seconde | Materiaal olieafsch in terrein | Beton |  | Inhoud Integraal slibvang |  | Kubieke meter | Inhoud Olieopvang |  | Kubieke meter | Lozing op | Nader te bepalen
32H04_OA004-V | 0900-1089-25 | Olieafscheider in terrein |  |  | 90.52 | 32H04 | MC DE DRIESPRONG | [6 empty] | RVB-ICT-AB | 28-06-2013 | 07-12-2018 | J | 28-06-2013 | DVD-code | OA004-V |  | Aantal | 1 |  | Fabrikant | Natuurbeton |  | Type | Type 15 |  | Nadere locatiebepaling | nabij gebouw 76 |  | Bouwjaar | 1991 | Jaaraanduiding EEJJ | Nadere specificatie bwd/instl |  |  | Inhoud |  | Kubieke meter | Niveausignalering | Nee |  | Coalisentiefilter | Nee |  | Capaciteit |  | Liters per seconde | Materiaal olieafsch in terrein | Beton |  | Inhoud Integraal slibvang |  | Kubieke meter | Inhoud Olieopvang |  | Kubieke meter | Lozing op | Nader te bepalen
51B12_OA802 | 0900-1250-97 | Olieafscheider in terrein |  |  | 90.52 | 51B12 | GENM DE R V S KAZERNE | [6 empty] | u0060q8 | 23-01-2018 | 23-01-2018 | N |  | DVD-code | OA802 |  | Aantal | 1 |  | Fabrikant |  |  | Type |  |  | Nadere locatiebepaling | Ten noorden van gebouw 544A |  | Bouwjaar |  | Jaaraanduiding EEJJ | Nadere specificatie bwd/instl |  |  | Inhoud |  | Kubieke meter | Niveausignalering | Nee |  | Coalisentiefilter | Nee |  | Capaciteit |  | Liters per seconde | Materiaal olieafsch in terrein | Beton |  | Inhoud Integraal slibvang |  | Kubieke meter | Inhoud Olieopvang |  | Kubieke meter | Lozing op | Nader te bepalen |  | Onderhoudsplicht | Ja, vastgoedbeh. |  | Buiten gebruik gesteld | Nee
51B12_OA813 | 0900-1250-98 | Olieafscheider in terrein |  |  | 90.52 | 51B12 | GENM DE R V S KAZERNE | [6 empty] | u0060q8 | 23-01-2018 | 23-01-2018 | N |  | DVD-code | OA813 |  | Aantal | 1 |  | Fabrikant |  |  | Type |  |  | Nadere locatiebepaling | Ten westen van gebouw WPL |  | Bouwjaar |  | Jaaraanduiding EEJJ | Nadere specificatie bwd/instl |  |  | Inhoud |  | Kubieke meter | Niveausignalering | Nee |  | Coalisentiefilter | Nee |  | Capaciteit |  | Liters per seconde | Materiaal olieafsch in terrein | Beton |  | Inhoud Integraal slibvang |  | Kubieke meter | Inhoud Olieopvang |  | Kubieke meter | Lozing op | Nader te bepalen |  | Onderhoudsplicht | Ja, vastgoedbeh. |  | Buiten gebruik gesteld | Nee
51B12_OA814 | 0900-1250-99 | Olieafscheider in terrein |  |  | 90.52 | 51B12 | GENM DE R V S KAZERNE | [6 empty] | u0060q8 | 23-01-2018 | 23-01-2018 | N |  | DVD-code | OA814 |  | Aantal | 1 |  | Fabrikant |  |  | Type |  |  | Nadere locatiebepaling | Ten westen van wasplaats bij gebouw V-O |  | Bouwjaar |  | Jaaraanduiding EEJJ | Nadere specificatie bwd/instl |  |  | Inhoud |  | Kubieke meter | Niveausignalering | Nee |  | Coalisentiefilter | Nee |  | Capaciteit |  | Liters per seconde | Materiaal olieafsch in terrein | Beton |  | Inhoud Integraal slibvang |  | Kubieke meter | Inhoud Olieopvang |  | Kubieke meter | Lozing op | Nader te bepalen |  | Onderhoudsplicht | Ja, vastgoedbeh. |  | Buiten gebruik gesteld | Nee
09D25_OA01 | 0900-0683-26 | Olieafscheider in terrein |  |  | 90.52 | 09D25 | POST NOORD-HOLLAND | [6 empty] | BRV-V | 02-06-2008 | 31-12-2019 | J | 31-12-2019 | DVD-code | OA01 |  | Aantal | 1 |  | Fabrikant | Dywidag |  | Type |  |  | Nadere locatiebepaling | Nabij gebouw A |  | Bouwjaar | 1994 | Jaaraanduiding EEJJ | Nadere specificatie bwd/instl | OA01 olie 35 cm / MNP / sep. SV Dywidag SF-1,25 B 1,25 m3 |  | Inhoud | 3,570 | Kubieke meter | Niveausignalering | Nee |  | Coalisentiefilter | Ja |  | Capaciteit |  | Liters per seconde | Materiaal olieafsch in terrein | Beton |  | Inhoud Integraal slibvang |  | Kubieke meter | Inhoud Olieopvang |  | Kubieke meter | Lozing op | DWA-riool |  | Onderhoudsplicht | Nee |  | Buiten gebruik gesteld | Nee
30G03_001-V | 0900-0683-27 | Olieafscheider in terrein |  |  | 90.52 | 30G03 | FREDERIKKAZERNE | [6 empty] | RVB-ICT-AB | 02-06-2008 | 07-12-2018 | J | 04-11-2014 | DVD-code | 001-V |  | Aantal | 1 |  | Fabrikant | Natuur beton |  | Type | Ditec 6 |  | Nadere locatiebepaling | Bospomp |  | Bouwjaar | 1900 | Jaaraanduiding EEJJ | Nadere specificatie bwd/instl | Nr.OA01, 6 l/s, beton, sep. SV, natuurbeton Dilim 1,4, beton |  | Inhoud | 0,750 | Kubieke meter | Niveausignalering | Nee |  | Coalisentiefilter | Nee |  | Capaciteit |  | Liters per seconde
33C01_003-V | 0900-0731-96 | Olieafscheider in terrein |  |  | 90.52 | 33C01 | MLT DEELEN | [6 empty] | RVB-ICT-AB | 27-08-2008 | 07-12-2018 | J | 08-09-2010 | DVD-code | 003-V |  | Aantal | 1 |  | Fabrikant | NB |  | Type | NB |  | Nadere locatiebepaling | nabij gebouw 36 ruimte 24 |  | Bouwjaar |  | Jaaraanduiding EEJJ | Nadere specificatie bwd/instl |  |  | Inhoud |  | Kubieke meter | Niveausignalering | Ja |  | Coalisentiefilter | Ja |  | Capaciteit |  | Liters per seconde
40B12_OA003 | 0900-1251-26 | Olieafscheider in terrein |  |  | 90.52 | 40B12 | MC DUIVELSBERG | [6 empty] | u0060q8 | 25-01-2018 | 25-01-2018 | N |  | DVD-code | OA003 |  | Aantal | 1 |  | Fabrikant |  |  | Type |  |  | Nadere locatiebepaling | Tussen gebouw 30 en 31 |  | Bouwjaar |  | Jaaraanduiding EEJJ | Nadere specificatie bwd/instl |  |  | Inhoud |  | Kubieke meter | Niveausignalering | Nee |  | Coalisentiefilter | Nee |  | Capaciteit |  | Liters per seconde | Materiaal olieafsch in terrein | Beton |  | Inhoud Integraal slibvang |  | Kubieke meter | Inhoud Olieopvang |  | Kubieke meter | Lozing op | Nader te bepalen |  | Onderhoudsplicht | Ja, vastgoedbeh. |  | Buiten gebruik gesteld | Nee
39F06_OA003-V | 0900-0527-22 | Olieafscheider in terrein |  |  | 90.52 | 39F06 | KAZERNECOMPLEX EDE OOST | [6 empty] | RVB-ICT-AB | 28-05-2008 | 07-12-2018 | J | 07-03-2011 | DVD-code | OA003-V |  | Aantal | 1 |  | Fabrikant |  |  | Type |  |  | Nadere locatiebepaling | bij gebouw 96 |  | Bouwjaar |  | Jaaraanduiding EEJJ | Nadere specificatie bwd/instl |  |  | Inhoud |  | Kubieke meter | Niveausignalering | Nee |  | Coalisentiefilter | Nee |  | Capaciteit |  | Liters per seconde
32C17_6748-V | 0900-0523-83 | Olieafscheider in terrein |  |  | 90.52 | 32C17 | VLIEGBASIS SOESTERBERG | [6 empty] | RVB-ICT-AB | 28-05-2008 | 07-12-2018 | J | 09-03-2010 | DVD-code | 6748-V |  | Aantal | 1 |  | Fabrikant | Passavant |  | Type | P.B.A. 1.25 |  | Nadere locatiebepaling | Nr. 8080 ( Nabij gebouw 622 shelter 3e GEN. ) |  | Bouwjaar | 1976 | Jaaraanduiding EEJJ | Nadere specificatie bwd/instl | Staal, en MNP, Serienr. 208080 |  | Inhoud | 0,200 | Kubieke meter | Niveausignalering | Nee |  | Coalisentiefilter | Nee |  | Capaciteit | 1,000 | Liters per seconde
32C17_6743-V | 0900-0523-79 | Olieafscheider in terrein |  |  | 90.52 | 32C17 | VLIEGBASIS SOESTERBERG | [6 empty] | RVB-ICT-AB | 28-05-2008 | 07-12-2018 | J | 09-03-2010 | DVD-code | 6743-V |  | Aantal | 1 |  | Fabrikant | De Boo |  | Type | P.B.A. 1.25 |  | Nadere locatiebepaling | Nr. 8076 ( Nabij gebouw 620 shelter 3e GEN. ) |  | Bouwjaar | 1976 | Jaaraanduiding EEJJ | Nadere specificatie bwd/instl | Staal, en MNP, Serienr. 208076 |  | Inhoud | 0,200 | Kubieke meter | Niveausignalering | Nee |  | Coalisentiefilter | Nee |  | Capaciteit | 1,000 | Liters per seconde
40E03_OA001 | 0900-1089-04 | Olieafscheider in terrein |  |  | 90.52 | 40E03 | BRIGADE OOSTGRENS-MIDDEN | [6 empty] | KruijffN | 21-06-2013 | 27-07-2018 | N |  | DVD-code | OA001 |  | Aantal | 1 |  | Fabrikant |  |  | Type |  |  | Nadere locatiebepaling | nabij gebouw 01 |  | Bouwjaar |  | Jaaraanduiding EEJJ | Nadere specificatie bwd/instl |  |  | Inhoud |  | Kubieke meter | Niveausignalering | Nee |  | Coalisentiefilter | Nee |  | Capaciteit |  | Liters per seconde | Materiaal olieafsch in terrein | Beton |  | Inhoud Integraal slibvang |  | Kubieke meter | Inhoud Olieopvang |  | Kubieke meter | Lozing op | Nader te bepalen |  | Onderhoudsplicht | Ja, vastgoedbeh. |  | Buiten gebruik gesteld | Nee
49G01_OA807 | 0900-0723-62 | Olieafscheider in terrein |  |  | 90.52 | 49G01 | VLIEGBASIS WOENSDRECHT | [6 empty] | u0060q8 | 16-07-2008 | 18-12-2017 | N |  | DVD-code | OA807 |  | Aantal | 1 |  | Fabrikant | Nering Bogel |  | Type | Eurolizer 8 |  | Nadere locatiebepaling | Ten noorden van geb 608 (EMVO) |  | Bouwjaar | 2006 | Jaaraanduiding EEJJ | Nadere specificatie bwd/instl | met monsternameput en opzetstuk is niet vloeistofdicht, LP1 |  | Inhoud | 3,000 | Kubieke meter | Niveausignalering | Nee |  | Coalisentiefilter | Nee |  | Capaciteit | 8,000 | Liters per seconde | Materiaal olieafsch in terrein | Beton |  | Inhoud Integraal slibvang |  | Kubieke meter | Inhoud Olieopvang |  | Kubieke meter | Lozing op | DWA-riool |  | Onderhoudsplicht | Ja, vastgoedbeh. |  | Buiten gebruik gesteld | Nee
32F11_OA011-V | 0900-0732-91 | Olieafscheider in terrein |  |  | 90.52 | 32F11 | LEGERPLAATS STROE | [6 empty] | RVB-ICT-AB | 29-08-2008 | 07-12-2018 | J | 22-08-2011 | DVD-code | OA011-V |  | Aantal | 1 |  | Fabrikant |  |  | Type |  |  | Nadere locatiebepaling | Nabij gebouw 155 ruimte 4 |  | Bouwjaar |  | Jaaraanduiding EEJJ | Nadere specificatie bwd/instl |  |  | Inhoud |  | Kubieke meter | Niveausignalering | Nee |  | Coalisentiefilter | Nee |  | Capaciteit |  | Liters per seconde
30E12_22250-V | 0900-0752-34 | Olieafscheider in terrein |  |  | 90.52 | 30E12 | MC MAALDRIFT | [6 empty] | RVB-ICT-AB | 11-09-2008 | 07-12-2018 | J | 04-11-2014 | DVD-code | 22250-V |  | Aantal | 1 |  | Fabrikant |  |  | Type |  |  | Nadere locatiebepaling |  |  | Bouwjaar |  | Jaaraanduiding EEJJ | Nadere specificatie bwd/instl | wasplaats klein |  | Inhoud |  | Kubieke meter | Niveausignalering | Nee |  | Coalisentiefilter | Nee |  | Capaciteit |  | Liters per seconde
30E12_22251-V | 0900-0752-35 | Olieafscheider in terrein |  |  | 90.52 | 30E12 | MC MAALDRIFT | [6 empty] | RVB-ICT-AB | 11-09-2008 | 07-12-2018 | J | 04-11-2014 | DVD-code | 22251-V |  | Aantal | 1 |  | Fabrikant |  |  | Type |  |  | Nadere locatiebepaling |  |  | Bouwjaar |  | Jaaraanduiding EEJJ | Nadere specificatie bwd/instl | wasplaats oprijbok |  | Inhoud |  | Kubieke meter | Niveausignalering | Nee |  | Coalisentiefilter | Nee |  | Capaciteit |  | Liters per seconde
33B18_OA010-V | 0900-0754-10 | Olieafscheider in terrein |  |  | 90.52 | 33B18 | KONING WILLEM III KAZERNE | [6 empty] | RVB-ICT-AB | 17-09-2008 | 07-12-2018 | J | 04-07-2011 | DVD-code | OA010-V |  | Aantal | 1 |  | Fabrikant | Begu |  | Type |  |  | Nadere locatiebepaling | bij gebouw 125 |  | Bouwjaar |  | Jaaraanduiding EEJJ | Nadere specificatie bwd/instl | 1300096463 |  | Inhoud |  | Kubieke meter | Niveausignalering | Nee |  | Coalisentiefilter | Nee |  | Capaciteit |  | Liters per seconde | Materiaal olieafsch in terrein | Beton |  | Inhoud Integraal slibvang |  | Kubieke meter | Inhoud Olieopvang |  | Kubieke meter | Lozing op | DWA-riool
50E03_OA841 | 0900-0757-07 | Olieafscheider in terrein |  |  | 90.52 | 50E03 | VLIEGBASIS GILZE-RIJEN | [6 empty] | Bredewout | 26-09-2008 | 19-09-2019 | N |  | DVD-code | OA841 |  | Aantal | 1 |  | Fabrikant | Dywidag |  | Type | ARCO-NG65 |  | Nadere locatiebepaling | nabij gebouw 750 (Complex I Chinook) |  | Bouwjaar | 2008 | Jaaraanduiding EEJJ | Nadere specificatie bwd/instl | Coalescentieafscheider |  | Inhoud |  | Kubieke meter | Niveausignalering | Nee |  | Coalisentiefilter | Ja |  | Capaciteit | 65,000 | Liters per seconde | Materiaal olieafsch in terrein | Beton |  | Inhoud Integraal slibvang |  | Kubieke meter | Inhoud Olieopvang |  | Kubieke meter | Lozing op | HWA-riool |  | Onderhoudsplicht | Ja, vastgoedbeh. |  | Buiten gebruik gesteld | Nee
50E03_OA842 | 0900-0757-08 | Olieafscheider in terrein |  |  | 90.52 | 50E03 | VLIEGBASIS GILZE-RIJEN | [6 empty] | Bredewout | 26-09-2008 | 19-09-2019 | N |  | DVD-code | OA842 |  | Aantal | 1 |  | Fabrikant | Dywidag |  | Type | ARCO-NG 65 |  | Nadere locatiebepaling | nabij gebouw 750 (Complex I Chinook) |  | Bouwjaar | 2008 | Jaaraanduiding EEJJ | Nadere specificatie bwd/instl | Coalescentieafscheider |  | Inhoud |  | Kubieke meter | Niveausignalering | Nee |  | Coalisentiefilter | Ja |  | Capaciteit | 65,000 | Liters per seconde | Materiaal olieafsch in terrein | Beton |  | Inhoud Integraal slibvang |  | Kubieke meter | Inhoud Olieopvang |  | Kubieke meter | Lozing op | HWA-riool |  | Onderhoudsplicht | Ja, vastgoedbeh. |  | Buiten gebruik gesteld | Nee
50E03_OA843 | 0900-0757-09 | Olieafscheider in terrein |  |  | 90.52 | 50E03 | VLIEGBASIS GILZE-RIJEN | [6 empty] | Bredewout | 26-09-2008 | 19-09-2019 | N |  | DVD-code | OA843 |  | Aantal | 1 |  | Fabrikant | Dywidag |  | Type | ARCO-NG65 |  | Nadere locatiebepaling | nabij gebouw 750 (Complex I Chinook) |  | Bouwjaar | 2008 | Jaaraanduiding EEJJ | Nadere specificatie bwd/instl | Coalescentieafscheider |  | Inhoud |  | Kubieke meter | Niveausignalering | Nee |  | Coalisentiefilter | Ja |  | Capaciteit | 65,000 | Liters per seconde | Materiaal olieafsch in terrein | Beton |  | Inhoud Integraal slibvang |  | Kubieke meter | Inhoud Olieopvang |  | Kubieke meter | Lozing op | HWA-riool |  | Onderhoudsplicht | Ja, vastgoedbeh. |  | Buiten gebruik gesteld | Nee
50E03_OA844 | 0900-0757-10 | Olieafscheider in terrein |  |  | 90.52 | 50E03 | VLIEGBASIS GILZE-RIJEN | [6 empty] | Bredewout | 26-09-2008 | 19-09-2019 | N |  | DVD-code | OA844 |  | Aantal | 1 |  | Fabrikant | Dywidag |  | Type | ARCO NG80 |  | Nadere locatiebepaling | nabij gebouw 800 (Complex II Cougar) |  | Bouwjaar | 2008 | Jaaraanduiding EEJJ | Nadere specificatie bwd/instl | Coalescentieafscheider |  | Inhoud |  | Kubieke meter | Niveausignalering | Nee |  | Coalisentiefilter | Ja |  | Capaciteit | 80,000 | Liters per seconde | Materiaal olieafsch in terrein | Beton |  | Inhoud Integraal slibvang |  | Kubieke meter | Inhoud Olieopvang |  | Kubieke meter | Lozing op | HWA-riool |  | Onderhoudsplicht | Ja, vastgoedbeh. |  | Buiten gebruik gesteld | Nee
50E03_OA845 | 0900-0757-11 | Olieafscheider in terrein |  |  | 90.52 | 50E03 | VLIEGBASIS GILZE-RIJEN | [6 empty] | Bredewout | 26-09-2008 | 19-09-2019 | N |  | DVD-code | OA845 |  | Aantal | 1 |  | Fabrikant | Dywidag |  | Type | ARCO NG80 |  | Nadere locatiebepaling | nabij gebouw 800 (Complex II Cougar) |  | Bouwjaar | 2008 | Jaaraanduiding EEJJ | Nadere specificatie bwd/instl | Coalescentieafscheider |  | Inhoud |  | Kubieke meter | Niveausignalering | Nee |  | Coalisentiefilter | Ja |  | Capaciteit | 80,000 | Liters per seconde | Materiaal olieafsch in terrein | Beton |  | Inhoud Integraal slibvang |  | Kubieke meter | Inhoud Olieopvang |  | Kubieke meter | Lozing op | HWA-riool |  | Onderhoudsplicht | Ja, vastgoedbeh. |  | Buiten gebruik gesteld | Nee
50E03_OA846v | 0900-0757-12 | Olieafscheider in terrein |  |  | 90.52 | 50E03 | VLIEGBASIS GILZE-RIJEN | [6 empty] | BoerGe | 26-09-2008 | 19-09-2019 | J | 19-09-2019 | DVD-code | OA846v |  | Aantal | 1 |  | Fabrikant |  |  | Type |  |  | Nadere locatiebepaling | gebouw 342 langs zuidgevel |  | Bouwjaar | 2008 | Jaaraanduiding EEJJ | Nadere specificatie bwd/instl |  |  | Inhoud |  | Kubieke meter | Niveausignalering | Nee |  | Coalisentiefilter | Nee |  | Capaciteit |  | Liters per seconde | Materiaal olieafsch in terrein | Beton |  | Inhoud Integraal slibvang |  | Kubieke meter | Inhoud Olieopvang |  | Kubieke meter | Lozing op | Infiltratie in bodem |  | Onderhoudsplicht | Ja, vastgoedbeh. |  | Buiten gebruik gesteld | Nee
50E03_OA847 | 0900-0757-13 | Olieafscheider in terrein |  |  | 90.52 | 50E03 | VLIEGBASIS GILZE-RIJEN | [6 empty] | Bredewout | 26-09-2008 | 24-09-2019 | N |  | DVD-code | OA847 |  | Aantal | 1 |  | Fabrikant | Natuur Beton Milieu |  | Type |  |  | Nadere locatiebepaling | nabij gebouw 350 (Washangaar) |  | Bouwjaar | 2008 | Jaaraanduiding EEJJ | Nadere specificatie bwd/instl | storingsmelding naar RK2 in ruimte 23 |  | Inhoud |  | Kubieke meter | Niveausignalering | Ja |  | Coalisentiefilter | Nee |  | Capaciteit |  | Liters per seconde | Materiaal olieafsch in terrein | Beton |  | Inhoud Integraal slibvang |  | Kubieke meter | Inhoud Olieopvang |  | Kubieke meter | Lozing op | Nader te bepalen |  | Onderhoudsplicht | Ja, vastgoedbeh. |  | Buiten gebruik gesteld | Nee
50E03_OA848 | 0900-0757-14 | Olieafscheider in terrein |  |  | 90.52 | 50E03 | VLIEGBASIS GILZE-RIJEN | [6 empty] | u0060q8 | 26-09-2008 | 13-07-2016 | N |  | DVD-code | OA848 |  | Aantal | 1 |  | Fabrikant | Nering Bogel |  | Type | 5554.321 |  | Nadere locatiebepaling | nabij gebouw 810 (Brandweerkazerne) Westgevel |  | Bouwjaar | 2008 | Jaaraanduiding EEJJ | Nadere specificatie bwd/instl | Coalescentieafscheider |  | Inhoud | 2,000 | Kubieke meter | Niveausignalering | Nee |  | Coalisentiefilter | Ja |  | Capaciteit | 6,000 | Liters per seconde | Materiaal olieafsch in terrein | Beton |  | Inhoud Integraal slibvang |  | Kubieke meter | Inhoud Olieopvang |  | Kubieke meter | Lozing op | DWA-riool |  | Onderhoudsplicht | Ja, vastgoedbeh. |  | Buiten gebruik gesteld | Nee
16G02_4-V | 0900-0773-33 | Olieafscheider in terrein |  |  | 90.52 | 16G02 | JOHANNES POSTKAZERNE | [6 empty] | RVB-ICT-AB | 28-10-2008 | 07-12-2018 | J | 04-10-2010 | DVD-code | 4-V |  | Aantal | 1 |  | Fabrikant | Nering Bogel |  | Type | 415.210 |  | Nadere locatiebepaling | nabij R2.01 |  | Bouwjaar | 1992 | Jaaraanduiding EEJJ | Nadere specificatie bwd/instl | t.b.v. lichtminerale vloeistoffen |  | Inhoud |  | Kubieke meter | Niveausignalering | Ja |  | Coalisentiefilter | Nee |  | Capaciteit | 20,000 | Liters per seconde
16G02_2-V | 0900-0773-36 | Olieafscheider in terrein |  |  | 90.52 | 16G02 | JOHANNES POSTKAZERNE | [6 empty] | RVB-ICT-AB | 28-10-2008 | 07-12-2018 | J | 04-10-2010 | DVD-code | 2-V |  | Aantal | 1 |  | Fabrikant | Nering Bogel |  | Type | 415.413 |  | Nadere locatiebepaling | nabij R2.02 |  | Bouwjaar | 1992 | Jaaraanduiding EEJJ | Nadere specificatie bwd/instl |  |  | Inhoud |  | Kubieke meter | Niveausignalering | Ja |  | Coalisentiefilter | Nee |  | Capaciteit | 6,000 | Liters per seconde
39F03_806-V | 0900-0527-17 | Olieafscheider in terrein |  |  | 90.52 | 39F03 | PRINS MAURITSKAZERNE | [6 empty] | RVB-ICT-AB | 28-05-2008 | 07-12-2018 | J | 07-03-2011 | DVD-code | 806-V |  | Aantal | 1 |  | Fabrikant | Buderus |  | Type | Eurolizer 3,9190 |  | Nadere locatiebepaling | Parkeerplaats tankauto |  | Bouwjaar |  | Jaaraanduiding EEJJ | Nadere specificatie bwd/instl |  |  | Inhoud | 0,860 | Kubieke meter | Niveausignalering | Nee |  | Coalisentiefilter | Nee |  | Capaciteit |  | Liters per seconde
27H05_OA806 | 0900-0798-25 | Olieafscheider in terrein |  |  | 90.52 | 27H05 | LC BATHMEN | [6 empty] | u00l0z6 | 17-02-2009 | 27-04-2012 | N |  | DVD-code | OA806 |  | Aantal | 1 |  | Fabrikant | ESEP |  | Type | Ekotek K-OC 20/4.0ELD |  | Nadere locatiebepaling | nabij gebouw OC (t.h.v. oefenplaats) |  | Bouwjaar | 2006 | Jaaraanduiding EEJJ | Nadere specificatie bwd/instl |  |  | Inhoud | 4,406 | Kubieke meter | Niveausignalering | Nee |  | Coalisentiefilter | Ja |  | Capaciteit | 20,000 | Liters per seconde | Materiaal olieafsch in terrein | Beton |  | Inhoud Integraal slibvang |  | Kubieke meter | Inhoud Olieopvang |  | Kubieke meter | Lozing op | Nader te bepalen
27A07_OA001 | 0900-0790-34 | Olieafscheider in terrein |  |  | 90.52 | 27A07 | RACCORDEMENT 'T HARDE | [6 empty] | u0060q8 | 22-01-2009 | 18-11-2015 | N |  | DVD-code | OA001 |  | Aantal | 1 |  | Fabrikant | Dywidag |  | Type |  |  | Nadere locatiebepaling | nabij gebouw 99 |  | Bouwjaar |  | Jaaraanduiding EEJJ | Nadere specificatie bwd/instl | Straatkolk in de smeerput |  | Inhoud | 0,730 | Kubieke meter | Niveausignalering | Nee |  | Coalisentiefilter | Ja |  | Capaciteit | 3,000 | Liters per seconde | Materiaal olieafsch in terrein | Beton |  | Inhoud Integraal slibvang |  | Kubieke meter | Inhoud Olieopvang |  | Kubieke meter | Lozing op | DWA-riool
14B20_17209-V | 0900-0793-47 | Olieafscheider in terrein |  |  | 90.52 | 14B20 | MB OBC SMEERENBURG | [6 empty] | RVB-ICT-AB | 02-02-2009 | 07-12-2018 | J | 17-08-2010 | DVD-code | 17209-V |  | Aantal | 1 |  | Fabrikant |  |  | Type |  |  | Nadere locatiebepaling | Gebouw 036 |  | Bouwjaar |  | Jaaraanduiding EEJJ | Nadere specificatie bwd/instl |  |  | Inhoud |  | Kubieke meter | Niveausignalering | Nee |  | Coalisentiefilter | Nee |  | Capaciteit |  | Liters per seconde
14B20_22840-V | 0900-0793-48 | Olieafscheider in terrein |  |  | 90.52 | 14B20 | MB OBC SMEERENBURG | [6 empty] | RVB-ICT-AB | 02-02-2009 | 07-12-2018 | J | 02-02-2009 | DVD-code | 22840-V |  | Aantal | 1 |  | Fabrikant |  |  | Type | Bebocom 554320 |  | Nadere locatiebepaling | Gebouw 122 |  | Bouwjaar |  | Jaaraanduiding EEJJ | Nadere specificatie bwd/instl | lichtverkeersdeksel Niveau signalering |  | Inhoud |  | Kubieke meter | Niveausignalering | Nee |  | Coalisentiefilter | Nee |  | Capaciteit |  | Liters per seconde
14B46_22840-V | 0900-0793-49 | Olieafscheider in terrein |  |  | 90.52 | 14B46 | MVK DE KOOY | [6 empty] | RVB-ICT-AB | 02-02-2009 | 07-12-2018 | J | 19-08-2010 | DVD-code | 22840-V |  | Aantal | 1 |  | Fabrikant |  |  | Type | Bebocom 554320 |  | Nadere locatiebepaling | Gebouw 122 |  | Bouwjaar | 2008 | Jaaraanduiding EEJJ | Nadere specificatie bwd/instl | lichtverkeersdeksel Niveau signalering |  | Inhoud |  | Kubieke meter | Niveausignalering | Nee |  | Coalisentiefilter | Nee |  | Capaciteit |  | Liters per seconde
14B46_22823-V | 0900-0793-50 | Olieafscheider in terrein |  |  | 90.52 | 14B46 | MVK DE KOOY | [6 empty] | RVB-ICT-AB | 02-02-2009 | 07-12-2018 | J | 19-08-2010 | DVD-code | 22823-V |  | Aantal | 1 |  | Fabrikant |  |  | Type |  |  | Nadere locatiebepaling | Gebouw 127 |  | Bouwjaar | 2008 | Jaaraanduiding EEJJ | Nadere specificatie bwd/instl |  |  | Inhoud |  | Kubieke meter | Niveausignalering | Nee |  | Coalisentiefilter | Nee |  | Capaciteit |  | Liters per seconde
27H01_100-V | 0900-0811-08 | Olieafscheider in terrein |  |  | 90.52 | 27H01 | LC LETTELE | [6 empty] | RVB-ICT-AB | 04-05-2009 | 07-12-2018 | J | 23-07-2012 | DVD-code | 100-V |  | Aantal | 1 |  | Fabrikant | Passavant |  | Type | B125 en 124 |  | Nadere locatiebepaling | nabij gebouw S ruimte 1.04 |  | Bouwjaar |  | Jaaraanduiding EEJJ | Nadere specificatie bwd/instl |  |  | Inhoud |  | Kubieke meter | Niveausignalering | Nee |  | Coalisentiefilter | Nee |  | Capaciteit |  | Liters per seconde
28H16_001-V | 0900-0810-67 | Olieafscheider in terrein |  |  | 90.52 | 28H16 | COMPLEX TWENTE | [6 empty] | RVB-ICT-AB | 04-05-2009 | 07-12-2018 | J | 08-08-2011 | DVD-code | 001-V |  | Aantal | 1 |  | Fabrikant | Dywidag |  | Type | PA11 2648 |  | Nadere locatiebepaling | nabij C5A |  | Bouwjaar |  | Jaaraanduiding EEJJ | Nadere specificatie bwd/instl |  |  | Inhoud |  | Kubieke meter | Niveausignalering | Nee |  | Coalisentiefilter | Nee |  | Capaciteit |  | Liters per seconde
28H16_OA002 | 0900-0810-68 | Olieafscheider in terrein |  |  | 90.52 | 28H16 | COMPLEX TWENTE | [6 empty] | Biesterbos | 04-05-2009 | 01-04-2019 | N |  | DVD-code | OA002 |  | Aantal | 1 |  | Fabrikant | Dywidag |  | Type | PAII 2648 NG10 |  | Nadere locatiebepaling | nabij gebouw C5A |  | Bouwjaar |  | Jaaraanduiding EEJJ | Nadere specificatie bwd/instl |  |  | Inhoud | 3,500 | Kubieke meter | Niveausignalering | Ja |  | Coalisentiefilter | Nee |  | Capaciteit |  | Liters per seconde | Materiaal olieafsch in terrein | Beton |  | Inhoud Integraal slibvang |  | Kubieke meter | Inhoud Olieopvang |  | Kubieke meter | Lozing op | DWA-riool |  | Onderhoudsplicht | Ja, vastgoedbeh. |  | Buiten gebruik gesteld | Nee
12B06_OA002 | 0900-0843-63 | Olieafscheider in terrein |  |  | 90.52 | 12B06 | MC OUDEMOLEN | [6 empty] | u00l0z6 | 28-07-2009 | 04-12-2012 | N |  | DVD-code | OA002 |  | Aantal | 1 |  | Fabrikant | Passavant |  | Type | 6/8 |  | Nadere locatiebepaling | nabij gebouw T16 |  | Bouwjaar |  | Jaaraanduiding EEJJ | Nadere specificatie bwd/instl | t.b.v. BOS-pomp |  | Inhoud | 2,500 | Kubieke meter | Niveausignalering | Nee |  | Coalisentiefilter | Nee |  | Capaciteit | 6,000 | Liters per seconde | Materiaal olieafsch in terrein | Beton |  | Inhoud Integraal slibvang | 2,000 | Kubieke meter | Inhoud Olieopvang | 2,500 | Kubieke meter | Lozing op | HWA-riool
12C01_801-V | 0900-0843-69 | Olieafscheider in terrein |  |  | 90.52 | 12C01 | MMC VEENHUIZEN | [6 empty] | RVB-ICT-AB | 28-07-2009 | 07-12-2018 | J | 27-01-2010 | DVD-code | 801-V |  | Aantal | 1 |  | Fabrikant |  |  | Type |  |  | Nadere locatiebepaling | Wasplaats |  | Bouwjaar |  | Jaaraanduiding EEJJ | Nadere specificatie bwd/instl |  |  | Inhoud | 1,750 | Kubieke meter | Niveausignalering | Nee |  | Coalisentiefilter | Nee |  | Capaciteit | 3,000 | Liters per seconde
06F02_802---V | 0900-0830-62 | Olieafscheider in terrein |  |  | 90.52 | 06F02 | WILLEM L V NASSAUKAZERNE | [6 empty] | RVB-ICT-AB | 22-06-2009 | 07-12-2018 | J | 15-10-2012 | DVD-code | 802---V |  | Aantal | 1 |  | Fabrikant | Passavant |  | Type | PR-NG80 |  | Nadere locatiebepaling | nabij spuitplaats |  | Bouwjaar | 1988 | Jaaraanduiding EEJJ | Nadere specificatie bwd/instl | Totaal 5 afscheiders |  | Inhoud | 318,000 | Kubieke meter | Niveausignalering | Ja |  | Coalisentiefilter | Ja |  | Capaciteit | 8,000 | Liters per seconde | Materiaal olieafsch in terrein | Beton |  | Inhoud Integraal slibvang |  | Kubieke meter | Inhoud Olieopvang |  | Kubieke meter | Lozing op | Nader te bepalen
06F02_804-V | 0900-0830-63 | Olieafscheider in terrein |  |  | 90.52 | 06F02 | WILLEM L V NASSAUKAZERNE | [6 empty] | RVB-ICT-AB | 22-06-2009 | 07-12-2018 | J | 24-05-2012 | DVD-code | 804-V |  | Aantal | 1 |  | Fabrikant | Passavant |  | Type | Akkumat NG6 |  | Nadere locatiebepaling | nabij gebouw 14 |  | Bouwjaar | 1988 | Jaaraanduiding EEJJ | Nadere specificatie bwd/instl |  |  | Inhoud | 3,000 | Kubieke meter | Niveausignalering | Ja |  | Coalisentiefilter | Nee |  | Capaciteit | 6,000 | Liters per seconde | Materiaal olieafsch in terrein | Beton |  | Inhoud Integraal slibvang |  | Kubieke meter | Inhoud Olieopvang |  | Kubieke meter | Lozing op | Nader te bepalen
06F02_OA005--V | 0900-0830-64 | Olieafscheider in terrein |  |  | 90.52 | 06F02 | WILLEM L V NASSAUKAZERNE | [6 empty] | RVB-ICT-AB | 22-06-2009 | 07-12-2018 | J | 15-10-2012 | DVD-code | OA005--V |  | Aantal | 1 |  | Fabrikant | Passavant |  | Type | PR-NG-80 |  | Nadere locatiebepaling | terreinafwatering tegenover gebouw 2 |  | Bouwjaar | 1988 | Jaaraanduiding EEJJ | Nadere specificatie bwd/instl |  |  | Inhoud | 16,000 | Kubieke meter | Niveausignalering | Ja |  | Coalisentiefilter | Ja |  | Capaciteit | 8,000 | Liters per seconde | Materiaal olieafsch in terrein | Beton |  | Inhoud Integraal slibvang |  | Kubieke meter | Inhoud Olieopvang |  | Kubieke meter | Lozing op | Nader te bepalen
06F02_801---V | 0900-0830-61 | Olieafscheider in terrein |  |  | 90.52 | 06F02 | WILLEM L V NASSAUKAZERNE | [6 empty] | RVB-ICT-AB | 22-06-2009 | 07-12-2018 | J | 15-10-2012 | DVD-code | 801---V |  | Aantal | 1 |  | Fabrikant | Passavant |  | Type | Coalisator CRBNG20 |  | Nadere locatiebepaling | nabij BOS pomp |  | Bouwjaar | 1988 | Jaaraanduiding EEJJ | Nadere specificatie bwd/instl |  |  | Inhoud | 6,000 | Kubieke meter | Niveausignalering | Ja |  | Coalisentiefilter | Nee |  | Capaciteit | 2,000 | Liters per seconde | Materiaal olieafsch in terrein | Beton |  | Inhoud Integraal slibvang |  | Kubieke meter | Inhoud Olieopvang |  | Kubieke meter | Lozing op | Nader te bepalen
40B12_801-V | 0900-0843-90 | Olieafscheider in terrein |  |  | 90.52 | 40B12 | MC DUIVELSBERG | [6 empty] | RVB-ICT-AB | 30-07-2009 | 07-12-2018 | J | 15-08-2011 | DVD-code | 801-V |  | Aantal | 1 |  | Fabrikant |  |  | Type |  |  | Nadere locatiebepaling | nabij wasplaats |  | Bouwjaar |  | Jaaraanduiding EEJJ | Nadere specificatie bwd/instl |  |  | Inhoud | 8,000 | Kubieke meter | Niveausignalering | Nee |  | Coalisentiefilter | Nee |  | Capaciteit | 1,000 | Liters per seconde
40B12_802-V | 0900-0843-91 | Olieafscheider in terrein |  |  | 90.52 | 40B12 | MC DUIVELSBERG | [6 empty] | RVB-ICT-AB | 30-07-2009 | 07-12-2018 | J | 15-08-2011 | DVD-code | 802-V |  | Aantal | 1 |  | Fabrikant |  |  | Type |  |  | Nadere locatiebepaling | nabij parkeerplaats bij L22 |  | Bouwjaar |  | Jaaraanduiding EEJJ | Nadere specificatie bwd/instl |  |  | Inhoud |  | Kubieke meter | Niveausignalering | Nee |  | Coalisentiefilter | Nee |  | Capaciteit |  | Liters per seconde
27B05_OA803-V | 0900-0878-40 | Olieafscheider in terrein |  |  | 90.52 | 27B05 | PRINSES MARGRIETKAZERNE | [6 empty] | RVB-ICT-AB | 06-01-2010 | 07-12-2018 | J | 22-07-2011 | DVD-code | OA803-V |  | Aantal | 1 |  | Fabrikant |  |  | Type |  |  | Nadere locatiebepaling | nabij gebouw 61 |  | Bouwjaar |  | Jaaraanduiding EEJJ | Nadere specificatie bwd/instl |  |  | Inhoud |  | Kubieke meter | Niveausignalering | Nee |  | Coalisentiefilter | Nee |  | Capaciteit |  | Liters per seconde
12B06_803-V | 0900-0843-64 | Olieafscheider in terrein |  |  | 90.52 | 12B06 | MC OUDEMOLEN | [6 empty] | RVB-ICT-AB | 28-07-2009 | 07-12-2018 | J | 08-06-2010 | DVD-code | 803-V |  | Aantal | 1 |  | Fabrikant |  |  | Type |  |  | Nadere locatiebepaling | Wasplaats |  | Bouwjaar |  | Jaaraanduiding EEJJ | Nadere specificatie bwd/instl |  |  | Inhoud | 33,000 | Kubieke meter | Niveausignalering | Nee |  | Coalisentiefilter | Nee |  | Capaciteit | 6,000 | Liters per seconde
12B06_OA004 | 0900-0843-65 | Olieafscheider in terrein |  |  | 90.52 | 12B06 | MC OUDEMOLEN | [6 empty] | Bredewout | 28-07-2009 | 24-09-2019 | N |  | DVD-code | OA004 |  | Aantal | 1 |  | Fabrikant | Natuur Beton Milieu |  | Type | 373169 |  | Nadere locatiebepaling | nabij gebouw BE-1 |  | Bouwjaar |  | Jaaraanduiding EEJJ | Nadere specificatie bwd/instl |  |  | Inhoud | 1,800 | Kubieke meter | Niveausignalering | Nee |  | Coalisentiefilter | Nee |  | Capaciteit | 6,000 | Liters per seconde | Materiaal olieafsch in terrein | Beton |  | Inhoud Integraal slibvang | 0,900 | Kubieke meter | Inhoud Olieopvang | 1,800 | Kubieke meter | Lozing op | HWA-riool |  | Onderhoudsplicht | Ja, vastgoedbeh. |  | Buiten gebruik gesteld | Nee
12B06_OA001 | 0900-0843-66 | Olieafscheider in terrein |  |  | 90.52 | 12B06 | MC OUDEMOLEN | [6 empty] | Bredewout | 28-07-2009 | 19-09-2019 | N |  | DVD-code | OA001 |  | Aantal | 1 |  | Fabrikant | Aqua Milieu Techniek |  | Type | NB |  | Nadere locatiebepaling | nabij gebouw BE-2 |  | Bouwjaar |  | Jaaraanduiding EEJJ | Nadere specificatie bwd/instl |  |  | Inhoud | 2,700 | Kubieke meter | Niveausignalering | Nee |  | Coalisentiefilter | Nee |  | Capaciteit | 6,000 | Liters per seconde | Materiaal olieafsch in terrein | Beton |  | Inhoud Integraal slibvang |  | Kubieke meter | Inhoud Olieopvang |  | Kubieke meter | Lozing op | Nader te bepalen |  | Onderhoudsplicht | Ja, vastgoedbeh. |  | Buiten gebruik gesteld | Nee
12B06_OWSA006-v | 0900-0843-67 | Olieafscheider in terrein |  |  | 90.52 | 12B06 | MC OUDEMOLEN | [6 empty] | u00l0z6 | 28-07-2009 | 27-01-2012 | J | 27-01-2012 | DVD-code | OWSA006-v |  | Aantal | 1 |  | Fabrikant | Passavant |  | Type |  |  | Nadere locatiebepaling | achter gebouw F |  | Bouwjaar |  | Jaaraanduiding EEJJ | Nadere specificatie bwd/instl |  |  | Inhoud | 2,150 | Kubieke meter | Niveausignalering | Nee |  | Coalisentiefilter | Nee |  | Capaciteit | 3,000 | Liters per seconde | Materiaal olieafsch in terrein | Beton |  | Inhoud Integraal slibvang |  | Kubieke meter | Inhoud Olieopvang |  | Kubieke meter | Lozing op | Nader te bepalen
12B06_OWSA007-v | 0900-0843-68 | Olieafscheider in terrein |  |  | 90.52 | 12B06 | MC OUDEMOLEN | [6 empty] | u00l0z6 | 28-07-2009 | 27-01-2012 | J | 27-01-2012 | DVD-code | OWSA007-v |  | Aantal | 1 |  | Fabrikant | Passavant |  | Type | Curator |  | Nadere locatiebepaling | nabij F en H |  | Bouwjaar | 2001 | Jaaraanduiding EEJJ | Nadere specificatie bwd/instl | geintegreerde afscheider |  | Inhoud | 2,700 | Kubieke meter | Niveausignalering | Nee |  | Coalisentiefilter | Nee |  | Capaciteit | 6,000 | Liters per seconde | Materiaal olieafsch in terrein | Beton |  | Inhoud Integraal slibvang |  | Kubieke meter | Inhoud Olieopvang |  | Kubieke meter | Lozing op | Nader te bepalen
40A06_OA001 | 0900-0843-75 | Olieafscheider in terrein |  |  | 90.52 | 40A06 | ORANJEKAZERNE | [6 empty] | u00l0z6 | 28-07-2009 | 10-04-2012 | N |  | DVD-code | OA001 |  | Aantal | 1 |  | Fabrikant | Passavant |  | Type | Oleopator B |  | Nadere locatiebepaling | nabij gebouw 75 |  | Bouwjaar | 2000 | Jaaraanduiding EEJJ | Nadere specificatie bwd/instl | t.b.v. BOS-pomp |  | Inhoud | 5,450 | Kubieke meter | Niveausignalering | Ja |  | Coalisentiefilter | Ja |  | Capaciteit | 2,000 | Liters per seconde | Materiaal olieafsch in terrein | Beton |  | Inhoud Integraal slibvang |  | Kubieke meter | Inhoud Olieopvang |  | Kubieke meter | Lozing op | DWA-riool
40A06_000-V | 0900-0843-76 | Olieafscheider in terrein |  |  | 90.52 | 40A06 | ORANJEKAZERNE | [6 empty] | RVB-ICT-AB | 28-07-2009 | 07-12-2018 | J | 04-07-2011 | DVD-code | 000-V |  | Aantal | 1 |  | Fabrikant |  |  | Type |  |  | Nadere locatiebepaling | nabij de oude wasplaats |  | Bouwjaar |  | Jaaraanduiding EEJJ | Nadere specificatie bwd/instl |  |  | Inhoud |  | Kubieke meter | Niveausignalering | Nee |  | Coalisentiefilter | Nee |  | Capaciteit |  | Liters per seconde
12D05_OA003 | 0900-0854-08 | Olieafscheider in terrein |  |  | 90.52 | 12D05 | JOHAN WILLEM FRISOKAZERNE | [6 empty] | u0060q8 | 02-09-2009 | 02-11-2016 | N |  | DVD-code | OA003 |  | Aantal | 1 |  | Fabrikant |  |  | Type |  |  | Nadere locatiebepaling | zuidoost van gebouw 4143, parkeerplaats |  | Bouwjaar |  | Jaaraanduiding EEJJ | Nadere specificatie bwd/instl |  |  | Inhoud | 58,000 | Kubieke meter | Niveausignalering | Nee |  | Coalisentiefilter | Nee |  | Capaciteit | 5,000 | Liters per seconde | Materiaal olieafsch in terrein | Beton |  | Inhoud Integraal slibvang |  | Kubieke meter | Inhoud Olieopvang |  | Kubieke meter | Lozing op | Nader te bepalen |  | Onderhoudsplicht | Ja, vastgoedbeh. |  | Buiten gebruik gesteld | Nee
12D05_803-V | 0900-0854-09 | Olieafscheider in terrein |  |  | 90.52 | 12D05 | JOHAN WILLEM FRISOKAZERNE | [6 empty] | RVB-ICT-AB | 02-09-2009 | 07-12-2018 | J | 09-12-2011 | DVD-code | 803-V |  | Aantal | 1 |  | Fabrikant |  |  | Type |  |  | Nadere locatiebepaling | gebouw 06 parkeerplaats 2 |  | Bouwjaar |  | Jaaraanduiding EEJJ | Nadere specificatie bwd/instl |  |  | Inhoud | 14,000 | Kubieke meter | Niveausignalering | Nee |  | Coalisentiefilter | Nee |  | Capaciteit | 5,000 | Liters per seconde
33B18_803-V | 0900-0854-76 | Olieafscheider in terrein |  |  | 90.52 | 33B18 | KONING WILLEM III KAZERNE | [6 empty] | RVB-ICT-AB | 04-09-2009 | 07-12-2018 | J | 02-08-2011 | DVD-code | 803-V |  | Aantal | 1 |  | Fabrikant |  |  | Type |  |  | Nadere locatiebepaling | stalling BDM |  | Bouwjaar |  | Jaaraanduiding EEJJ | Nadere specificatie bwd/instl | 1300096462 |  | Inhoud |  | Kubieke meter | Niveausignalering | Nee |  | Coalisentiefilter | Nee |  | Capaciteit |  | Liters per seconde | Materiaal olieafsch in terrein | Beton |  | Inhoud Integraal slibvang |  | Kubieke meter | Inhoud Olieopvang |  | Kubieke meter | Lozing op | DWA-riool
28B05_807-V | 0900-0857-93 | Olieafscheider in terrein |  |  | 90.52 | 28B05 | POMS VRIEZENVEEN | [6 empty] | RVB-ICT-AB | 21-09-2009 | 07-12-2018 | J | 02-04-2012 | DVD-code | 807-V |  | Aantal | 1 |  | Fabrikant | Bunderus |  | Type | DIN 4271 Klasse B |  | Nadere locatiebepaling | nabij gebouw D3 |  | Bouwjaar |  | Jaaraanduiding EEJJ | Nadere specificatie bwd/instl | Benzineafscheider |  | Inhoud |  | Kubieke meter | Niveausignalering | Nee |  | Coalisentiefilter | Nee |  | Capaciteit |  | Liters per seconde
50E03_OA849 | 0900-0867-55 | Olieafscheider in terrein |  |  | 90.52 | 50E03 | VLIEGBASIS GILZE-RIJEN | [6 empty] | Bredewout | 13-10-2009 | 24-09-2019 | N |  | DVD-code | OA849 |  | Aantal | 1 |  | Fabrikant | Dywidag |  | Type | Integro BA-1 0.65/3 K1.D |  | Nadere locatiebepaling | nabij gebouw 820 |  | Bouwjaar | 2008 | Jaaraanduiding EEJJ | Nadere specificatie bwd/instl | Geintegreerde bezinksel en olie-benzine afscheider |  | Inhoud | 0,650 | Kubieke meter | Niveausignalering | Ja |  | Coalisentiefilter | Nee |  | Capaciteit | 3,000 | Liters per seconde | Materiaal olieafsch in terrein | Beton |  | Inhoud Integraal slibvang |  | Kubieke meter | Inhoud Olieopvang |  | Kubieke meter | Lozing op | DWA-riool |  | Onderhoudsplicht | Ja, vastgoedbeh. |  | Buiten gebruik gesteld | Nee
40B18_OA801-V | 0900-0877-52 | Olieafscheider in terrein |  |  | 90.52 | 40B18 | COMPLEX GROOT HEIDEKAMP | [6 empty] | RVB-ICT-AB | 16-12-2009 | 07-12-2018 | J | 15-08-2011 | DVD-code | OA801-V |  | Aantal | 1 |  | Fabrikant |  |  | Type |  |  | Nadere locatiebepaling | Wasplaats bij gebouw 93 |  | Bouwjaar |  | Jaaraanduiding EEJJ | Nadere specificatie bwd/instl | 1300123643 |  | Inhoud | 4,000 | Kubieke meter | Niveausignalering | Nee |  | Coalisentiefilter | Nee |  | Capaciteit | 1,000 | Liters per seconde | Materiaal olieafsch in terrein | Beton |  | Inhoud Integraal slibvang |  | Kubieke meter | Inhoud Olieopvang |  | Kubieke meter | Lozing op | DWA-riool
40B18_OA802-V | 0900-0877-68 | Olieafscheider in terrein |  |  | 90.52 | 40B18 | COMPLEX GROOT HEIDEKAMP | [6 empty] | RVB-ICT-AB | 17-12-2009 | 07-12-2018 | J | 15-08-2011 | DVD-code | OA802-V |  | Aantal | 1 |  | Fabrikant |  |  | Type |  |  | Nadere locatiebepaling | Parkeerplaats tankauto |  | Bouwjaar |  | Jaaraanduiding EEJJ | Nadere specificatie bwd/instl | 1300123645 |  | Inhoud | 2,000 | Kubieke meter | Niveausignalering | Nee |  | Coalisentiefilter | Nee |  | Capaciteit | 15,000 | Liters per seconde | Materiaal olieafsch in terrein | Beton |  | Inhoud Integraal slibvang |  | Kubieke meter | Inhoud Olieopvang |  | Kubieke meter | Lozing op | DWA-riool
33C10_OA801-V | 0900-0877-76 | Olieafscheider in terrein |  |  | 90.52 | 33C10 | LEGERPLAATS HARSKAMP (GWK) | [6 empty] | RVB-ICT-AB | 21-12-2009 | 07-12-2018 | J | 22-08-2011 | DVD-code | OA801-V |  | Aantal | 1 |  | Fabrikant | Dywidag |  | Type | B125 en 124 |  | Nadere locatiebepaling | nabij gebouw 178 |  | Bouwjaar |  | Jaaraanduiding EEJJ | Nadere specificatie bwd/instl |  |  | Inhoud | 14,500 | Kubieke meter | Niveausignalering | Nee |  | Coalisentiefilter | Nee |  | Capaciteit | 2,000 | Liters per seconde | Materiaal olieafsch in terrein | Beton |  | Inhoud Integraal slibvang |  | Kubieke meter | Inhoud Olieopvang |  | Kubieke meter | Lozing op | DWA-riool
33C10_OA802-V | 0900-0877-77 | Olieafscheider in terrein |  |  | 90.52 | 33C10 | LEGERPLAATS HARSKAMP (GWK) | [6 empty] | RVB-ICT-AB | 21-12-2009 | 07-12-2018 | J | 22-08-2011 | DVD-code | OA802-V |  | Aantal | 1 |  | Fabrikant | Dywidag |  | Type | B125 en 124 |  | Nadere locatiebepaling | nabij gebouw 174 |  | Bouwjaar |  | Jaaraanduiding EEJJ | Nadere specificatie bwd/instl |  |  | Inhoud | 4,000 | Kubieke meter | Niveausignalering | Nee |  | Coalisentiefilter | Nee |  | Capaciteit | 3,000 | Liters per seconde | Materiaal olieafsch in terrein | Beton |  | Inhoud Integraal slibvang |  | Kubieke meter | Inhoud Olieopvang |  | Kubieke meter | Lozing op | DWA-riool
33C10_OA005 | 0900-0877-78 | Olieafscheider in terrein |  |  | 90.52 | 33C10 | LEGERPLAATS HARSKAMP (GWK) | [6 empty] | u0060q8 | 21-12-2009 | 18-01-2017 | N |  | DVD-code | OA005 |  | Aantal | 1 |  | Fabrikant |  |  | Type |  |  | Nadere locatiebepaling | nabij gebouw 191 |  | Bouwjaar |  | Jaaraanduiding EEJJ | Nadere specificatie bwd/instl |  |  | Inhoud | 2,000 | Kubieke meter | Niveausignalering | Nee |  | Coalisentiefilter | Nee |  | Capaciteit | 6,000 | Liters per seconde | Materiaal olieafsch in terrein | Beton |  | Inhoud Integraal slibvang |  | Kubieke meter | Inhoud Olieopvang |  | Kubieke meter | Lozing op | Nader te bepalen |  | Onderhoudsplicht | Ja, vastgoedbeh. |  | Buiten gebruik gesteld | Nee
33C10_OA804-V | 0900-0877-79 | Olieafscheider in terrein |  |  | 90.52 | 33C10 | LEGERPLAATS HARSKAMP (GWK) | [6 empty] | RVB-ICT-AB | 21-12-2009 | 07-12-2018 | J | 18-04-2011 | DVD-code | OA804-V |  | Aantal | 1 |  | Fabrikant |  |  | Type |  |  | Nadere locatiebepaling | tegenover gebouw 178 (parkeerplaats) |  | Bouwjaar |  | Jaaraanduiding EEJJ | Nadere specificatie bwd/instl |  |  | Inhoud |  | Kubieke meter | Niveausignalering | Nee |  | Coalisentiefilter | Nee |  | Capaciteit |  | Liters per seconde
33C10_OA805-V | 0900-0877-80 | Olieafscheider in terrein |  |  | 90.52 | 33C10 | LEGERPLAATS HARSKAMP (GWK) | [6 empty] | RVB-ICT-AB | 21-12-2009 | 07-12-2018 | J | 22-08-2011 | DVD-code | OA805-V |  | Aantal | 1 |  | Fabrikant |  |  | Type |  |  | Nadere locatiebepaling | nabij gebouw 204 |  | Bouwjaar |  | Jaaraanduiding EEJJ | Nadere specificatie bwd/instl |  |  | Inhoud | 9,000 | Kubieke meter | Niveausignalering | Nee |  | Coalisentiefilter | Nee |  | Capaciteit | 8,000 | Liters per seconde
34G01_OA802-V | 0900-0878-08 | Olieafscheider in terrein |  |  | 90.52 | 34G01 | KAMP HOLTERHOEK | [6 empty] | RVB-ICT-AB | 29-12-2009 | 07-12-2018 | J | 13-01-2012 | DVD-code | OA802-V |  | Aantal | 1 |  | Fabrikant | Dywidag |  | Type | BA-S 15 |  | Nadere locatiebepaling | nabij gebouw 17 |  | Bouwjaar |  | Jaaraanduiding EEJJ | Nadere specificatie bwd/instl | 1300101125 |  | Inhoud | 2,500 | Kubieke meter | Niveausignalering | Nee |  | Coalisentiefilter | Ja |  | Capaciteit |  | Liters per seconde | Materiaal olieafsch in terrein | Beton |  | Inhoud Integraal slibvang |  | Kubieke meter | Inhoud Olieopvang |  | Kubieke meter | Lozing op | DWA-riool
27H05_807V | 0900-0878-41 | Olieafscheider in terrein |  |  | 90.52 | 27H05 | LC BATHMEN | [6 empty] | u00l0z6 | 07-01-2010 | 20-01-2012 | J | 20-01-2012 | DVD-code | 807V |  | Aantal | 1 |  | Fabrikant | NB |  | Type | NB |  | Nadere locatiebepaling | Oefenlocatie |  | Bouwjaar |  | Jaaraanduiding EEJJ | Nadere specificatie bwd/instl |  |  | Inhoud | 2,500 | Kubieke meter | Niveausignalering | Nee |  | Coalisentiefilter | Nee |  | Capaciteit |  | Liters per seconde | Materiaal olieafsch in terrein | Beton |  | Inhoud Integraal slibvang |  | Kubieke meter | Inhoud Olieopvang |  | Kubieke meter | Lozing op | Nader te bepalen
33A01_801V | 0900-0878-54 | Olieafscheider in terrein |  |  | 90.52 | 33A01 | KAMP NIEUW MILLIGEN | [6 empty] | u00l0z6 | 08-01-2010 | 08-08-2011 | J | 08-08-2011 | DVD-code | 801V |  | Aantal | 1 |  | Fabrikant |  |  | Type |  |  | Nadere locatiebepaling | nabij wasplaats |  | Bouwjaar |  | Jaaraanduiding EEJJ | Nadere specificatie bwd/instl |  |  | Inhoud | 13,000 | Kubieke meter | Niveausignalering | Nee |  | Coalisentiefilter | Nee |  | Capaciteit |  | Liters per seconde | Materiaal olieafsch in terrein | Beton |  | Inhoud Integraal slibvang |  | Kubieke meter | Inhoud Olieopvang |  | Kubieke meter | Lozing op | DWA-riool
07F03_OA001 | 0900-0873-67 | Olieafscheider in terrein |  |  | 90.52 | 07F03 | POST DELFZIJL | [6 empty] | u0060q8 | 11-11-2009 | 26-07-2016 | N |  | DVD-code | OA001 |  | Aantal | 1 |  | Fabrikant | Nering Bogel |  | Type | Nebo 46203 |  | Nadere locatiebepaling | nabij gebouw 1 |  | Bouwjaar |  | Jaaraanduiding EEJJ | Nadere specificatie bwd/instl |  |  | Inhoud | 1,000 | Kubieke meter | Niveausignalering | Nee |  | Coalisentiefilter | Nee |  | Capaciteit |  | Liters per seconde | Materiaal olieafsch in terrein | Beton |  | Inhoud Integraal slibvang |  | Kubieke meter | Inhoud Olieopvang |  | Kubieke meter | Lozing op | DWA-riool |  | Onderhoudsplicht | Ja, vastgoedbeh. |  | Buiten gebruik gesteld | Nee
16G02_801-V | 0900-0879-49 | Olieafscheider in terrein |  |  | 90.52 | 16G02 | JOHANNES POSTKAZERNE | [6 empty] | RVB-ICT-AB | 20-01-2010 | 07-12-2018 | J | 04-10-2010 | DVD-code | 801-V |  | Aantal | 1 |  | Fabrikant | NB |  | Type |  |  | Nadere locatiebepaling | wasplaats |  | Bouwjaar |  | Jaaraanduiding EEJJ | Nadere specificatie bwd/instl |  |  | Inhoud | 136,000 | Kubieke meter | Niveausignalering | Nee |  | Coalisentiefilter | Nee |  | Capaciteit | 4,000 | Liters per seconde
12D05_OA004 | 0900-0854-33 | Olieafscheider in terrein |  |  | 90.52 | 12D05 | JOHAN WILLEM FRISOKAZERNE | [6 empty] | u0060q8 | 03-09-2009 | 02-11-2016 | N |  | DVD-code | OA004 |  | Aantal | 1 |  | Fabrikant | Buderus |  | Type | K13739 |  | Nadere locatiebepaling | oost van gebouw 35, parkeerterrein |  | Bouwjaar |  | Jaaraanduiding EEJJ | Nadere specificatie bwd/instl |  |  | Inhoud | 28,000 | Kubieke meter | Niveausignalering | Ja |  | Coalisentiefilter | Nee |  | Capaciteit | 5,000 | Liters per seconde | Materiaal olieafsch in terrein | Beton |  | Inhoud Integraal slibvang |  | Kubieke meter | Inhoud Olieopvang |  | Kubieke meter | Lozing op | DWA-riool |  | Onderhoudsplicht | Ja, vastgoedbeh. |  | Buiten gebruik gesteld | Nee
12D05_OA005 | 0900-0854-34 | Olieafscheider in terrein |  |  | 90.52 | 12D05 | JOHAN WILLEM FRISOKAZERNE | [6 empty] | u0060q8 | 03-09-2009 | 25-01-2018 | N |  | DVD-code | OA005 |  | Aantal | 1 |  | Fabrikant | Dywidag |  | Type | NG150 |  | Nadere locatiebepaling | nabij gebouw 55 noordeljke olieafscheider |  | Bouwjaar |  | Jaaraanduiding EEJJ | Nadere specificatie bwd/instl |  |  | Inhoud | 18,000 | Kubieke meter | Niveausignalering | Ja |  | Coalisentiefilter | Nee |  | Capaciteit | 150,000 | Liters per seconde | Materiaal olieafsch in terrein | Gietijzer |  | Inhoud Integraal slibvang |  | Kubieke meter | Inhoud Olieopvang |  | Kubieke meter | Lozing op | DWA-riool |  | Onderhoudsplicht | Ja, vastgoedbeh. |  | Buiten gebruik gesteld | Nee
12D05_OA007 | 0900-0854-35 | Olieafscheider in terrein |  |  | 90.52 | 12D05 | JOHAN WILLEM FRISOKAZERNE | [6 empty] | Bredewout | 03-09-2009 | 24-09-2019 | N |  | DVD-code | OA007 |  | Aantal | 1 |  | Fabrikant | Aqua Milieu Techniek |  | Type | 35.99.7 |  | Nadere locatiebepaling | west van gebouw 4143 |  | Bouwjaar |  | Jaaraanduiding EEJJ | Nadere specificatie bwd/instl |  |  | Inhoud | 6,000 | Kubieke meter | Niveausignalering | Ja |  | Coalisentiefilter | Nee |  | Capaciteit | 200,000 | Liters per seconde | Materiaal olieafsch in terrein | Beton |  | Inhoud Integraal slibvang |  | Kubieke meter | Inhoud Olieopvang |  | Kubieke meter | Lozing op | DWA-riool |  | Onderhoudsplicht | Ja, vastgoedbeh. |  | Buiten gebruik gesteld | Nee
12D05_OA006 | 0900-0854-36 | Olieafscheider in terrein |  |  | 90.52 | 12D05 | JOHAN WILLEM FRISOKAZERNE | [6 empty] | u0060q8 | 03-09-2009 | 25-01-2018 | N |  | DVD-code | OA006 |  | Aantal | 1 |  | Fabrikant | Dywidag |  | Type | NG-150 |  | Nadere locatiebepaling | nabij gebouw 55 zuidelijke olieafscheider |  | Bouwjaar |  | Jaaraanduiding EEJJ | Nadere specificatie bwd/instl |  |  | Inhoud | 18,000 | Kubieke meter | Niveausignalering | Ja |  | Coalisentiefilter | Nee |  | Capaciteit | 150,000 | Liters per seconde | Materiaal olieafsch in terrein | Gietijzer |  | Inhoud Integraal slibvang |  | Kubieke meter | Inhoud Olieopvang |  | Kubieke meter | Lozing op | DWA-riool |  | Onderhoudsplicht | Ja, vastgoedbeh. |  | Buiten gebruik gesteld | Nee
12D05_OA008v | 0900-0854-37 | Olieafscheider in terrein |  |  | 90.52 | 12D05 | JOHAN WILLEM FRISOKAZERNE | [6 empty] | u0060q8 | 03-09-2009 | 02-11-2016 | J | 02-11-2016 | DVD-code | OA008v |  | Aantal | 1 |  | Fabrikant | Dywidag |  | Type | NG-50 |  | Nadere locatiebepaling | nabij gebouw 60 |  | Bouwjaar |  | Jaaraanduiding EEJJ | Nadere specificatie bwd/instl |  |  | Inhoud | 8,000 | Kubieke meter | Niveausignalering | Ja |  | Coalisentiefilter | Nee |  | Capaciteit | 50,000 | Liters per seconde | Materiaal olieafsch in terrein | Beton |  | Inhoud Integraal slibvang |  | Kubieke meter | Inhoud Olieopvang |  | Kubieke meter | Lozing op | DWA-riool |  | Onderhoudsplicht | Ja, vastgoedbeh. |  | Buiten gebruik gesteld | Nee
12D05_OA009 | 0900-0854-38 | Olieafscheider in terrein |  |  | 90.52 | 12D05 | JOHAN WILLEM FRISOKAZERNE | [6 empty] | Bredewout | 03-09-2009 | 24-09-2019 | N |  | DVD-code | OA009 |  | Aantal | 1 |  | Fabrikant | Aqua Milieu Techniek |  | Type | 08701/3459/1170 |  | Nadere locatiebepaling | nabij gebouw 114 |  | Bouwjaar |  | Jaaraanduiding EEJJ | Nadere specificatie bwd/instl | 25 l/s, app. bel. 18 m/h |  | Inhoud | 2,000 | Kubieke meter | Niveausignalering | Ja |  | Coalisentiefilter | Nee |  | Capaciteit | 25,000 | Liters per seconde | Materiaal olieafsch in terrein | Beton |  | Inhoud Integraal slibvang |  | Kubieke meter | Inhoud Olieopvang |  | Kubieke meter | Lozing op | DWA-riool |  | Onderhoudsplicht | Ja, vastgoedbeh. |  | Buiten gebruik gesteld | Nee
28B05_OA001 | 0900-0854-39 | Olieafscheider in terrein |  |  | 90.52 | 28B05 | POMS VRIEZENVEEN | [6 empty] | u00l0z6 | 03-09-2009 | 22-08-2017 | N |  | DVD-code | OA001 |  | Aantal | 1 |  | Fabrikant |  |  | Type |  |  | Nadere locatiebepaling | nabij gebouw D1 |  | Bouwjaar |  | Jaaraanduiding EEJJ | Nadere specificatie bwd/instl | t.b.v. wasplaats |  | Inhoud | 1,700 | Kubieke meter | Niveausignalering | Ja |  | Coalisentiefilter | Nee |  | Capaciteit | 16,000 | Liters per seconde | Materiaal olieafsch in terrein | Plaatstaal |  | Inhoud Integraal slibvang |  | Kubieke meter | Inhoud Olieopvang |  | Kubieke meter | Lozing op | DWA-riool |  | Onderhoudsplicht | Ja, vastgoedbeh. |  | Buiten gebruik gesteld | Nee
28B05_OA002-V | 0900-0854-40 | Olieafscheider in terrein |  |  | 90.52 | 28B05 | POMS VRIEZENVEEN | [6 empty] | u00l0z6 | 03-09-2009 | 14-09-2012 | J | 14-09-2012 | DVD-code | OA002-V |  | Aantal | 1 |  | Fabrikant | Buderus |  | Type | DIN 4271 Klasse B |  | Nadere locatiebepaling | nabij gebouw B |  | Bouwjaar |  | Jaaraanduiding EEJJ | Nadere specificatie bwd/instl | inspectieputten volgens TKL |  | Inhoud | 1,700 | Kubieke meter | Niveausignalering | Nee |  | Coalisentiefilter | Ja |  | Capaciteit | 65,000 | Liters per seconde | Materiaal olieafsch in terrein | Beton |  | Inhoud Integraal slibvang |  | Kubieke meter | Inhoud Olieopvang |  | Kubieke meter | Lozing op | Nader te bepalen
28B05_803-V | 0900-0854-41 | Olieafscheider in terrein |  |  | 90.52 | 28B05 | POMS VRIEZENVEEN | [6 empty] | RVB-ICT-AB | 03-09-2009 | 07-12-2018 | J | 02-04-2012 | DVD-code | 803-V |  | Aantal | 1 |  | Fabrikant |  |  | Type |  |  | Nadere locatiebepaling | gebouw N1 |  | Bouwjaar |  | Jaaraanduiding EEJJ | Nadere specificatie bwd/instl |  |  | Inhoud | 3,000 | Kubieke meter | Niveausignalering | Nee |  | Coalisentiefilter | Nee |  | Capaciteit | 3,000 | Liters per seconde
28B05_804-V | 0900-0854-42 | Olieafscheider in terrein |  |  | 90.52 | 28B05 | POMS VRIEZENVEEN | [6 empty] | RVB-ICT-AB | 03-09-2009 | 07-12-2018 | J | 02-04-2012 | DVD-code | 804-V |  | Aantal | 1 |  | Fabrikant |  |  | Type |  |  | Nadere locatiebepaling | gebouw N2 |  | Bouwjaar |  | Jaaraanduiding EEJJ | Nadere specificatie bwd/instl |  |  | Inhoud | 3,000 | Kubieke meter | Niveausignalering | Nee |  | Coalisentiefilter | Nee |  | Capaciteit | 3,000 | Liters per seconde
28B05_805-V | 0900-0854-43 | Olieafscheider in terrein |  |  | 90.52 | 28B05 | POMS VRIEZENVEEN | [6 empty] | RVB-ICT-AB | 03-09-2009 | 07-12-2018 | J | 02-04-2012 | DVD-code | 805-V |  | Aantal | 1 |  | Fabrikant |  |  | Type |  |  | Nadere locatiebepaling | gebouw N3 |  | Bouwjaar |  | Jaaraanduiding EEJJ | Nadere specificatie bwd/instl |  |  | Inhoud | 3,000 | Kubieke meter | Niveausignalering | Nee |  | Coalisentiefilter | Nee |  | Capaciteit | 3,000 | Liters per seconde
28B05_806-V | 0900-0854-44 | Olieafscheider in terrein |  |  | 90.52 | 28B05 | POMS VRIEZENVEEN | [6 empty] | RVB-ICT-AB | 03-09-2009 | 07-12-2018 | J | 02-04-2012 | DVD-code | 806-V |  | Aantal | 1 |  | Fabrikant |  |  | Type |  |  | Nadere locatiebepaling | v.m. tankplateau |  | Bouwjaar |  | Jaaraanduiding EEJJ | Nadere specificatie bwd/instl |  |  | Inhoud |  | Kubieke meter | Niveausignalering | Nee |  | Coalisentiefilter | Nee |  | Capaciteit |  | Liters per seconde
22E05_OA802 | 0900-0854-45 | Olieafscheider in terrein |  |  | 90.52 | 22E05 | MC COEVORDEN | [6 empty] | u0060q8 | 03-09-2009 | 18-11-2015 | N |  | DVD-code | OA802 |  | Aantal | 1 |  | Fabrikant | Passavant |  | Type | Curator NG65 |  | Nadere locatiebepaling | nabij gebouw FS2 |  | Bouwjaar | 1985 | Jaaraanduiding EEJJ | Nadere specificatie bwd/instl |  |  | Inhoud | 5,000 | Kubieke meter | Niveausignalering | Ja |  | Coalisentiefilter | Ja |  | Capaciteit | 65,000 | Liters per seconde | Materiaal olieafsch in terrein | Beton |  | Inhoud Integraal slibvang |  | Kubieke meter | Inhoud Olieopvang |  | Kubieke meter | Lozing op | DWA-riool
22E05_OA803 | 0900-0854-46 | Olieafscheider in terrein |  |  | 90.52 | 22E05 | MC COEVORDEN | [6 empty] | u0060q8 | 03-09-2009 | 18-11-2015 | N |  | DVD-code | OA803 |  | Aantal | 1 |  | Fabrikant | Passavant |  | Type | NG3 |  | Nadere locatiebepaling | nabij gebouw A09 |  | Bouwjaar |  | Jaaraanduiding EEJJ | Nadere specificatie bwd/instl |  |  | Inhoud | 3,000 | Kubieke meter | Niveausignalering | Nee |  | Coalisentiefilter | Nee |  | Capaciteit | 3,000 | Liters per seconde | Materiaal olieafsch in terrein | Beton |  | Inhoud Integraal slibvang |  | Kubieke meter | Inhoud Olieopvang |  | Kubieke meter | Lozing op | DWA-riool
22E05_804-V | 0900-0854-47 | Olieafscheider in terrein |  |  | 90.52 | 22E05 | MC COEVORDEN | [6 empty] | RVB-ICT-AB | 03-09-2009 | 07-12-2018 | J | 14-12-2011 | DVD-code | 804-V |  | Aantal | 1 |  | Fabrikant |  |  | Type |  |  | Nadere locatiebepaling | bij wasplaats |  | Bouwjaar |  | Jaaraanduiding EEJJ | Nadere specificatie bwd/instl |  |  | Inhoud | 1,200 | Kubieke meter | Niveausignalering | Nee |  | Coalisentiefilter | Nee |  | Capaciteit | 15,000 | Liters per seconde
33D08_OA001 | 0900-0854-48 | Olieafscheider in terrein |  |  | 90.52 | 33D08 | OT ARNHEMSE HEIDE | [6 empty] | Bredewout | 03-09-2009 | 24-09-2019 | N |  | DVD-code | OA001 |  | Aantal | 1 |  | Fabrikant | Natuur Beton Milieu |  | Type | B125 EN124 |  | Nadere locatiebepaling | nabij gebouw 04 |  | Bouwjaar |  | Jaaraanduiding EEJJ | Nadere specificatie bwd/instl | t.b.v. wasplaats |  | Inhoud | 1,000 | Kubieke meter | Niveausignalering | Nee |  | Coalisentiefilter | Nee |  | Capaciteit | 3,000 | Liters per seconde | Materiaal olieafsch in terrein | Beton |  | Inhoud Integraal slibvang |  | Kubieke meter | Inhoud Olieopvang |  | Kubieke meter | Lozing op | DWA-riool |  | Onderhoudsplicht | Ja, vastgoedbeh. |  | Buiten gebruik gesteld | Nee
27B05_OA810 | 0900-0854-49 | Olieafscheider in terrein |  |  | 90.52 | 27B05 | PRINSES MARGRIETKAZERNE | [6 empty] | u0060q8 | 03-09-2009 | 18-11-2015 | N |  | DVD-code | OA810 |  | Aantal | 1 |  | Fabrikant | Nering Bogel |  | Type | Nebo star 5551.13 |  | Nadere locatiebepaling | nabij gebouw 210 |  | Bouwjaar | 2008 | Jaaraanduiding EEJJ | Nadere specificatie bwd/instl |  |  | Inhoud | 8,000 | Kubieke meter | Niveausignalering | Ja |  | Coalisentiefilter | Ja |  | Capaciteit | 40,000 | Liters per seconde | Materiaal olieafsch in terrein | Beton |  | Inhoud Integraal slibvang |  | Kubieke meter | Inhoud Olieopvang |  | Kubieke meter | Lozing op | DWA-riool
33B18_801-V | 0900-0854-73 | Olieafscheider in terrein |  |  | 90.52 | 33B18 | KONING WILLEM III KAZERNE | [6 empty] | RVB-ICT-AB | 04-09-2009 | 07-12-2018 | J | 02-08-2011 | DVD-code | 801-V |  | Aantal | 1 |  | Fabrikant |  |  | Type |  |  | Nadere locatiebepaling | wasplaats |  | Bouwjaar |  | Jaaraanduiding EEJJ | Nadere specificatie bwd/instl | 1300096461 |  | Inhoud | 4,500 | Kubieke meter | Niveausignalering | Nee |  | Coalisentiefilter | Nee |  | Capaciteit | 1,000 | Liters per seconde | Materiaal olieafsch in terrein | Beton |  | Inhoud Integraal slibvang |  | Kubieke meter | Inhoud Olieopvang |  | Kubieke meter | Lozing op | DWA-riool
32F11_OA009-V | 0900-0849-43 | Olieafscheider in terrein |  |  | 90.52 | 32F11 | LEGERPLAATS STROE | [6 empty] | RVB-ICT-AB | 18-08-2009 | 07-12-2018 | J | 18-05-2010 | DVD-code | OA009-V |  | Aantal | 1 |  | Fabrikant | Supra Multi Ditec |  | Type | E10/2.0 |  | Nadere locatiebepaling |  |  | Bouwjaar | 2008 | Jaaraanduiding EEJJ | Nadere specificatie bwd/instl |  |  | Inhoud | 2,000 | Kubieke meter | Niveausignalering | Nee |  | Coalisentiefilter | Ja |  | Capaciteit | 10,000 | Liters per seconde
33B18_802-V | 0900-0854-75 | Olieafscheider in terrein |  |  | 90.52 | 33B18 | KONING WILLEM III KAZERNE | [6 empty] | RVB-ICT-AB | 04-09-2009 | 07-12-2018 | J | 04-07-2011 | DVD-code | 802-V |  | Aantal | 1 |  | Fabrikant |  |  | Type |  |  | Nadere locatiebepaling | tussen gebouw 84 en 85 |  | Bouwjaar |  | Jaaraanduiding EEJJ | Nadere specificatie bwd/instl |  |  | Inhoud | 0,470 | Kubieke meter | Niveausignalering | Nee |  | Coalisentiefilter | Nee |  | Capaciteit | 1,000 | Liters per seconde
12C01_802-V | 0900-0843-70 | Olieafscheider in terrein |  |  | 90.52 | 12C01 | MMC VEENHUIZEN | [6 empty] | RVB-ICT-AB | 28-07-2009 | 07-12-2018 | J | 07-11-2011 | DVD-code | 802-V |  | Aantal | 1 |  | Fabrikant | Buderus |  | Type |  |  | Nadere locatiebepaling | BOS-laadstation |  | Bouwjaar |  | Jaaraanduiding EEJJ | Nadere specificatie bwd/instl |  |  | Inhoud | 2,000 | Kubieke meter | Niveausignalering | Nee |  | Coalisentiefilter | Nee |  | Capaciteit | 3,000 | Liters per seconde
12C01_803-V | 0900-0843-71 | Olieafscheider in terrein |  |  | 90.52 | 12C01 | MMC VEENHUIZEN | [6 empty] | RVB-ICT-AB | 28-07-2009 | 07-12-2018 | J | 27-01-2010 | DVD-code | 803-V |  | Aantal | 1 |  | Fabrikant |  |  | Type |  |  | Nadere locatiebepaling | Milieudepot |  | Bouwjaar |  | Jaaraanduiding EEJJ | Nadere specificatie bwd/instl |  |  | Inhoud | 0,900 | Kubieke meter | Niveausignalering | Nee |  | Coalisentiefilter | Nee |  | Capaciteit | 3,000 | Liters per seconde
12C02_OA001 | 0900-0843-72 | Olieafscheider in terrein |  |  | 90.52 | 12C02 | KC VEENHUIZEN | [6 empty] | u00l0z6 | 28-07-2009 | 12-10-2012 | N |  | DVD-code | OA001 |  | Aantal | 1 |  | Fabrikant | Passavant |  | Type | Curator NG6 |  | Nadere locatiebepaling | nabij gebouw 2 |  | Bouwjaar | 1982 | Jaaraanduiding EEJJ | Nadere specificatie bwd/instl | Klasse B |  | Inhoud | 0,700 | Kubieke meter | Niveausignalering | Nee |  | Coalisentiefilter | Nee |  | Capaciteit | 6,000 | Liters per seconde | Materiaal olieafsch in terrein | Plaatstaal |  | Inhoud Integraal slibvang | 0,700 | Kubieke meter | Inhoud Olieopvang |  | Kubieke meter | Lozing op | DWA-riool
12C02_OA002 | 0900-0843-73 | Olieafscheider in terrein |  |  | 90.52 | 12C02 | KC VEENHUIZEN | [6 empty] | Bredewout | 28-07-2009 | 24-09-2019 | N |  | DVD-code | OA002 |  | Aantal | 1 |  | Fabrikant | Natuur Beton Milieu |  | Type | NB |  | Nadere locatiebepaling | nabij gebouw 4 |  | Bouwjaar | 1982 | Jaaraanduiding EEJJ | Nadere specificatie bwd/instl | met peilbuis |  | Inhoud | 0,800 | Kubieke meter | Niveausignalering | Nee |  | Coalisentiefilter | Nee |  | Capaciteit | 12,000 | Liters per seconde | Materiaal olieafsch in terrein | Plaatstaal |  | Inhoud Integraal slibvang | 2,000 | Kubieke meter | Inhoud Olieopvang |  | Kubieke meter | Lozing op | DWA-riool |  | Onderhoudsplicht | Ja, vastgoedbeh. |  | Buiten gebruik gesteld | Nee
17C02_801-V | 0900-0843-74 | Olieafscheider in terrein |  |  | 90.52 | 17C02 | MMC RUINEN | [6 empty] | RVB-ICT-AB | 28-07-2009 | 07-12-2018 | J | 22-09-2010 | DVD-code | 801-V |  | Aantal | 1 |  | Fabrikant |  |  | Type |  |  | Nadere locatiebepaling | gebouw BH |  | Bouwjaar |  | Jaaraanduiding EEJJ | Nadere specificatie bwd/instl |  |  | Inhoud |  | Kubieke meter | Niveausignalering | Nee |  | Coalisentiefilter | Nee |  | Capaciteit |  | Liters per seconde
06C02_059-V | 0900-0874-47 | Olieafscheider in terrein |  |  | 90.52 | 06C02 | VLIEGBASIS LEEUWARDEN | [6 empty] | u00l0z6 | 17-11-2009 | 17-12-2013 | J | 17-12-2013 | DVD-code | 059-V |  | Aantal | 1 |  | Fabrikant | Klapsbeton |  | Type | Hydrotec B125 |  | Nadere locatiebepaling | nabij gebouw K51 |  | Bouwjaar |  | Jaaraanduiding EEJJ | Nadere specificatie bwd/instl |  |  | Inhoud |  | Kubieke meter | Niveausignalering | Nee |  | Coalisentiefilter | Nee |  | Capaciteit |  | Liters per seconde | Materiaal olieafsch in terrein | Beton |  | Inhoud Integraal slibvang |  | Kubieke meter | Inhoud Olieopvang |  | Kubieke meter | Lozing op | Nader te bepalen
26H23_808-V | 0900-0879-95 | Olieafscheider in terrein |  |  | 90.52 | 26H23 | LEGERPLAATS ERMELO | [6 empty] | RVB-ICT-AB | 21-01-2010 | 07-12-2018 | J | 02-08-2011 | DVD-code | 808-V |  | Aantal | 1 |  | Fabrikant | NB |  | Type |  |  | Nadere locatiebepaling | nabij gebouw 110 |  | Bouwjaar |  | Jaaraanduiding EEJJ | Nadere specificatie bwd/instl |  |  | Inhoud | 25,000 | Kubieke meter | Niveausignalering | Nee |  | Coalisentiefilter | Nee |  | Capaciteit | 4,000 | Liters per seconde
26H23_803-V | 0900-0879-96 | Olieafscheider in terrein |  |  | 90.52 | 26H23 | LEGERPLAATS ERMELO | [6 empty] | RVB-ICT-AB | 21-01-2010 | 07-12-2018 | J | 02-08-2011 | DVD-code | 803-V |  | Aantal | 1 |  | Fabrikant | NB |  | Type |  |  | Nadere locatiebepaling | tussen gebouw 82 en 83 |  | Bouwjaar |  | Jaaraanduiding EEJJ | Nadere specificatie bwd/instl |  |  | Inhoud |  | Kubieke meter | Niveausignalering | Nee |  | Coalisentiefilter | Nee |  | Capaciteit |  | Liters per seconde
26H23_804-V | 0900-0879-97 | Olieafscheider in terrein |  |  | 90.52 | 26H23 | LEGERPLAATS ERMELO | [6 empty] | RVB-ICT-AB | 21-01-2010 | 07-12-2018 | J | 02-08-2011 | DVD-code | 804-V |  | Aantal | 1 |  | Fabrikant | NB |  | Type |  |  | Nadere locatiebepaling | nabij gebouw 84 en 85 |  | Bouwjaar |  | Jaaraanduiding EEJJ | Nadere specificatie bwd/instl |  |  | Inhoud |  | Kubieke meter | Niveausignalering | Nee |  | Coalisentiefilter | Nee |  | Capaciteit |  | Liters per seconde
26H23_807-V | 0900-0879-98 | Olieafscheider in terrein |  |  | 90.52 | 26H23 | LEGERPLAATS ERMELO | [6 empty] | RVB-ICT-AB | 21-01-2010 | 07-12-2018 | J | 02-08-2011 | DVD-code | 807-V |  | Aantal | 1 |  | Fabrikant | NB |  | Type |  |  | Nadere locatiebepaling | nabij gebouw 102 en 103 |  | Bouwjaar |  | Jaaraanduiding EEJJ | Nadere specificatie bwd/instl |  |  | Inhoud | 0,150 | Kubieke meter | Niveausignalering | Nee |  | Coalisentiefilter | Nee |  | Capaciteit | 3,000 | Liters per seconde
26H23_809-V | 0900-0879-99 | Olieafscheider in terrein |  |  | 90.52 | 26H23 | LEGERPLAATS ERMELO | [6 empty] | RVB-ICT-AB | 21-01-2010 | 07-12-2018 | J | 02-08-2011 | DVD-code | 809-V |  | Aantal | 1 |  | Fabrikant |  |  | Type |  |  | Nadere locatiebepaling |  |  | Bouwjaar |  | Jaaraanduiding EEJJ | Nadere specificatie bwd/instl |  |  | Inhoud |  | Kubieke meter | Niveausignalering | Nee |  | Coalisentiefilter | Nee |  | Capaciteit |  | Liters per seconde
26H23_810-V | 0900-0880-00 | Olieafscheider in terrein |  |  | 90.52 | 26H23 | LEGERPLAATS ERMELO | [6 empty] | RVB-ICT-AB | 21-01-2010 | 07-12-2018 | J | 02-08-2011 | DVD-code | 810-V |  | Aantal | 1 |  | Fabrikant |  |  | Type |  |  | Nadere locatiebepaling | bij BOS-laadstation |  | Bouwjaar |  | Jaaraanduiding EEJJ | Nadere specificatie bwd/instl |  |  | Inhoud | 6,000 | Kubieke meter | Niveausignalering | Nee |  | Coalisentiefilter | Nee |  | Capaciteit | 2,000 | Liters per seconde
27A03_OA804-V | 0900-0880-01 | Olieafscheider in terrein |  |  | 90.52 | 27A03 | LKOL TONNETKAZERNE | [6 empty] | RVB-ICT-AB | 21-01-2010 | 07-12-2018 | J | 13-03-2017 | DVD-code | OA804-V |  | Aantal | 1 |  | Fabrikant | NB |  | Type | NB |  | Nadere locatiebepaling | nabij gebouw 66 |  | Bouwjaar |  | Jaaraanduiding EEJJ | Nadere specificatie bwd/instl | Buiten gebruik |  | Inhoud | 5,500 | Kubieke meter | Niveausignalering | Nee |  | Coalisentiefilter | Nee |  | Capaciteit | 15,000 | Liters per seconde | Materiaal olieafsch in terrein | Beton |  | Inhoud Integraal slibvang |  | Kubieke meter | Inhoud Olieopvang |  | Kubieke meter | Lozing op | DWA-riool
27A03_OA805-V | 0900-0880-02 | Olieafscheider in terrein |  |  | 90.52 | 27A03 | LKOL TONNETKAZERNE | [6 empty] | RVB-ICT-AB | 21-01-2010 | 07-12-2018 | J | 13-03-2017 | DVD-code | OA805-V |  | Aantal | 1 |  | Fabrikant | NB |  | Type | NB |  | Nadere locatiebepaling | nabij gebouw 66 |  | Bouwjaar |  | Jaaraanduiding EEJJ | Nadere specificatie bwd/instl | Buiten gebruik |  | Inhoud | 32,500 | Kubieke meter | Niveausignalering | Nee |  | Coalisentiefilter | Nee |  | Capaciteit | 8,000 | Liters per seconde | Materiaal olieafsch in terrein | Beton |  | Inhoud Integraal slibvang |  | Kubieke meter | Inhoud Olieopvang |  | Kubieke meter | Lozing op | DWA-riool
17C02_OA001 | 0900-0859-67 | Olieafscheider in terrein |  |  | 90.52 | 17C02 | MMC RUINEN | [6 empty] | Bredewout | 28-09-2009 | 24-09-2019 | N |  | DVD-code | OA001 |  | Aantal | 1 |  | Fabrikant | Natuur Beton Milieu |  | Type | D400-F900EN124 |  | Nadere locatiebepaling | nabij BH2 |  | Bouwjaar |  | Jaaraanduiding EEJJ | Nadere specificatie bwd/instl | K7691 |  | Inhoud |  | Kubieke meter | Niveausignalering | Nee |  | Coalisentiefilter | Nee |  | Capaciteit |  | Liters per seconde | Materiaal olieafsch in terrein | Beton |  | Inhoud Integraal slibvang |  | Kubieke meter | Inhoud Olieopvang |  | Kubieke meter | Lozing op | Nader te bepalen |  | Onderhoudsplicht | Ja, vastgoedbeh. |  | Buiten gebruik gesteld | Nee
28B05_808-V | 0900-0858-47 | Olieafscheider in terrein |  |  | 90.52 | 28B05 | POMS VRIEZENVEEN | [6 empty] | RVB-ICT-AB | 22-09-2009 | 07-12-2018 | J | 02-04-2012 | DVD-code | 808-V |  | Aantal | 1 |  | Fabrikant | Passavant |  | Type | 2-366.348 |  | Nadere locatiebepaling | nabij gebouw D1 en D3 |  | Bouwjaar | 1989 | Jaaraanduiding EEJJ | Nadere specificatie bwd/instl |  |  | Inhoud | 3,500 | Kubieke meter | Niveausignalering | Nee |  | Coalisentiefilter | Ja |  | Capaciteit |  | Liters per seconde
22E05_OA002 | 0900-0858-48 | Olieafscheider in terrein |  |  | 90.52 | 22E05 | MC COEVORDEN | [6 empty] | Bredewout | 22-09-2009 | 24-09-2019 | N |  | DVD-code | OA002 |  | Aantal | 1 |  | Fabrikant | Nering Bogel |  | Type | 36215/1200 |  | Nadere locatiebepaling | nabij gebouw D1 |  | Bouwjaar | 1989 | Jaaraanduiding EEJJ | Nadere specificatie bwd/instl |  |  | Inhoud | 1,200 | Kubieke meter | Niveausignalering | Ja |  | Coalisentiefilter | Ja |  | Capaciteit |  | Liters per seconde | Materiaal olieafsch in terrein | Gietijzer |  | Inhoud Integraal slibvang |  | Kubieke meter | Inhoud Olieopvang |  | Kubieke meter | Lozing op | DWA-riool |  | Onderhoudsplicht | Ja, vastgoedbeh. |  | Buiten gebruik gesteld | Nee
32F02_001V | 0900-0859-90 | Olieafscheider in terrein |  |  | 90.52 | 32F02 | KAMP AOCS NW MILLIGEN | [6 empty] | u00l0z6 | 28-09-2009 | 08-08-2011 | J | 08-08-2011 | DVD-code | 001V |  | Aantal | 1 |  | Fabrikant | Buderus |  | Type | EN 124D400 |  | Nadere locatiebepaling |  |  | Bouwjaar | 1991 | Jaaraanduiding EEJJ | Nadere specificatie bwd/instl |  |  | Inhoud |  | Kubieke meter | Niveausignalering | Nee |  | Coalisentiefilter | Nee |  | Capaciteit |  | Liters per seconde | Materiaal olieafsch in terrein | Beton |  | Inhoud Integraal slibvang |  | Kubieke meter | Inhoud Olieopvang |  | Kubieke meter | Lozing op | DWA-riool
06C02_859-V | 0900-0901-66 | Olieafscheider in terrein |  |  | 90.52 | 06C02 | VLIEGBASIS LEEUWARDEN | [6 empty] | u00l0z6 | 26-04-2010 | 17-12-2013 | J | 17-12-2013 | DVD-code | 859-V |  | Aantal | 1 |  | Fabrikant | Hydrotec |  | Type | B125 EN124 |  | Nadere locatiebepaling | nabij gebouw K51 |  | Bouwjaar |  | Jaaraanduiding EEJJ | Nadere specificatie bwd/instl |  |  | Inhoud |  | Kubieke meter | Niveausignalering | Ja |  | Coalisentiefilter | Nee |  | Capaciteit |  | Liters per seconde | Materiaal olieafsch in terrein | Beton |  | Inhoud Integraal slibvang |  | Kubieke meter | Inhoud Olieopvang |  | Kubieke meter | Lozing op | Nader te bepalen
06C02_857-V | 0900-0901-67 | Olieafscheider in terrein |  |  | 90.52 | 06C02 | VLIEGBASIS LEEUWARDEN | [6 empty] | u00l0z6 | 26-04-2010 | 17-12-2013 | J | 17-12-2013 | DVD-code | 857-V |  | Aantal | 1 |  | Fabrikant | Passavant |  | Type | B125 EN124 |  | Nadere locatiebepaling | nabij gebouw C39 |  | Bouwjaar |  | Jaaraanduiding EEJJ | Nadere specificatie bwd/instl |  |  | Inhoud |  | Kubieke meter | Niveausignalering | Ja |  | Coalisentiefilter | Nee |  | Capaciteit |  | Liters per seconde | Materiaal olieafsch in terrein | Beton |  | Inhoud Integraal slibvang |  | Kubieke meter | Inhoud Olieopvang |  | Kubieke meter | Lozing op | Nader te bepalen
14B03_21106-V | 0900-0925-14 | Olieafscheider in terrein |  |  | 90.52 | 14B03 | COMPLEX NIEUWE HAVEN | [6 empty] | RVB-ICT-AB | 26-10-2010 | 07-12-2018 | J | 08-11-2017 | DVD-code | 21106-V |  | Aantal | 1 |  | Fabrikant |  |  | Type |  |  | Nadere locatiebepaling | Nabij gebouw D470 |  | Bouwjaar | 1900 | Jaaraanduiding EEJJ | Nadere specificatie bwd/instl | B12-470-522-01 |  | Inhoud |  | Kubieke meter | Niveausignalering | Nee |  | Coalisentiefilter | Nee |  | Capaciteit |  | Liters per seconde | Materiaal olieafsch in terrein | Beton |  | Inhoud Integraal slibvang |  | Kubieke meter | Inhoud Olieopvang |  | Kubieke meter | Lozing op | DWA-riool
06C02_835-V | 0900-0901-27 | Olieafscheider in terrein |  |  | 90.52 | 06C02 | VLIEGBASIS LEEUWARDEN | [6 empty] | u00l0z6 | 21-04-2010 | 17-12-2013 | J | 17-12-2013 | DVD-code | 835-V |  | Aantal | 1 |  | Fabrikant | Passavant |  | Type | B125 EN124 |  | Nadere locatiebepaling | nabij gebouw H15 |  | Bouwjaar |  | Jaaraanduiding EEJJ | Nadere specificatie bwd/instl |  |  | Inhoud |  | Kubieke meter | Niveausignalering | Ja |  | Coalisentiefilter | Ja |  | Capaciteit |  | Liters per seconde | Materiaal olieafsch in terrein | Beton |  | Inhoud Integraal slibvang |  | Kubieke meter | Inhoud Olieopvang |  | Kubieke meter | Lozing op | Nader te bepalen
50E03_OA850 | 0900-0882-31 | Olieafscheider in terrein |  |  | 90.52 | 50E03 | VLIEGBASIS GILZE-RIJEN | [6 empty] | Bredewout | 10-02-2010 | 19-09-2019 | N |  | DVD-code | OA850 |  | Aantal | 1 |  | Fabrikant | Dywidag |  | Type | SF 5,5 |  | Nadere locatiebepaling | Nabij spuitplaats geb. 830 |  | Bouwjaar | 2009 | Jaaraanduiding EEJJ | Nadere specificatie bwd/instl | slibvanger |  | Inhoud | 5,500 | Kubieke meter | Niveausignalering | Nee |  | Coalisentiefilter | Ja |  | Capaciteit | 30,000 | Liters per seconde | Materiaal olieafsch in terrein | Beton |  | Inhoud Integraal slibvang |  | Kubieke meter | Inhoud Olieopvang |  | Kubieke meter | Lozing op | DWA-riool |  | Onderhoudsplicht | Ja, vastgoedbeh. |  | Buiten gebruik gesteld | Nee
50E03_OA851 | 0900-0882-32 | Olieafscheider in terrein |  |  | 90.52 | 50E03 | VLIEGBASIS GILZE-RIJEN | [6 empty] | Bredewout | 10-02-2010 | 24-09-2019 | N |  | DVD-code | OA851 |  | Aantal | 1 |  | Fabrikant | Dywidag |  | Type | Integro BA-I 0,63/3 KL.D |  | Nadere locatiebepaling | Langs noordgevel van geb. 830 |  | Bouwjaar | 2009 | Jaaraanduiding EEJJ | Nadere specificatie bwd/instl | Geintegreerde bezinksel en olie-benzine afscheider |  | Inhoud | 0,650 | Kubieke meter | Niveausignalering | Nee |  | Coalisentiefilter | Ja |  | Capaciteit | 3,000 | Liters per seconde | Materiaal olieafsch in terrein | Beton |  | Inhoud Integraal slibvang |  | Kubieke meter | Inhoud Olieopvang |  | Kubieke meter | Lozing op | DWA-riool |  | Onderhoudsplicht | Ja, vastgoedbeh. |  | Buiten gebruik gesteld | Nee
50E03_OA852 | 0900-0882-33 | Olieafscheider in terrein |  |  | 90.52 | 50E03 | VLIEGBASIS GILZE-RIJEN | [6 empty] | Bredewout | 10-02-2010 | 24-09-2019 | N |  | DVD-code | OA852 |  | Aantal | 1 |  | Fabrikant | Dywidag |  | Type | Integro BA-I 0,65/3 KL. D |  | Nadere locatiebepaling | Langs de zuidgevel van 830 |  | Bouwjaar | 2009 | Jaaraanduiding EEJJ | Nadere specificatie bwd/instl | Geintegreerde bezinksel en olie-benzine afscheider |  | Inhoud | 0,650 | Kubieke meter | Niveausignalering | Nee |  | Coalisentiefilter | Ja |  | Capaciteit | 3,000 | Liters per seconde | Materiaal olieafsch in terrein | Beton |  | Inhoud Integraal slibvang |  | Kubieke meter | Inhoud Olieopvang |  | Kubieke meter | Lozing op | DWA-riool |  | Onderhoudsplicht | Ja, vastgoedbeh. |  | Buiten gebruik gesteld | Nee
27A03_OA010-V | 0900-0904-17 | Olieafscheider in terrein |  |  | 90.52 | 27A03 | LKOL TONNETKAZERNE | [6 empty] | RVB-ICT-AB | 12-05-2010 | 07-12-2018 | J | 21-11-2011 | DVD-code | OA010-V |  | Aantal | 1 |  | Fabrikant |  |  | Type |  |  | Nadere locatiebepaling | Nabij gebouw 197 |  | Bouwjaar |  | Jaaraanduiding EEJJ | Nadere specificatie bwd/instl | 1300216912 Aannames, nog niet geinspecteerd |  | Inhoud |  | Kubieke meter | Niveausignalering | Nee |  | Coalisentiefilter | Nee |  | Capaciteit |  | Liters per seconde
14B03_21107-V | 0900-0925-13 | Olieafscheider in terrein |  |  | 90.52 | 14B03 | COMPLEX NIEUWE HAVEN | [6 empty] | RVB-ICT-AB | 26-10-2010 | 07-12-2018 | J | 03-11-2014 | DVD-code | 21107-V |  | Aantal | 1 |  | Fabrikant | Nerin Bogel |  | Type |  |  | Nadere locatiebepaling | nabij gebouw D170 |  | Bouwjaar | 1900 | Jaaraanduiding EEJJ | Nadere specificatie bwd/instl | B12-170-522-01 |  | Inhoud | 0,200 | Kubieke meter | Niveausignalering | Nee |  | Coalisentiefilter | Nee |  | Capaciteit |  | Liters per seconde | Materiaal olieafsch in terrein | Gietijzer |  | Inhoud Integraal slibvang | 0,300 | Kubieke meter | Inhoud Olieopvang |  | Kubieke meter | Lozing op | DWA-riool
06C02_OA803A | 0900-0955-37 | Olieafscheider in terrein |  |  | 90.52 | 06C02 | VLIEGBASIS LEEUWARDEN | [6 empty] | u0060q8 | 28-03-2011 | 18-04-2016 | N |  | DVD-code | OA803A |  | Aantal | 1 |  | Fabrikant | ACO Passavant |  | Type | Oleotop NG 3030 |  | Nadere locatiebepaling | nabij gebouw C78B, Zuid 3 |  | Bouwjaar | 2009 | Jaaraanduiding EEJJ | Nadere specificatie bwd/instl | Cycloonafscheider |  | Inhoud | 54,000 | Kubieke meter | Niveausignalering | Ja |  | Coalisentiefilter | Ja |  | Capaciteit | 120,000 | Liters per seconde | Materiaal olieafsch in terrein | Beton |  | Inhoud Integraal slibvang |  | Kubieke meter | Inhoud Olieopvang |  | Kubieke meter | Lozing op | Oppervlaktewater |  | Onderhoudsplicht | Ja, vastgoedbeh. |  | Buiten gebruik gesteld | Nee
06C02_OA852A | 0900-0955-38 | Olieafscheider in terrein |  |  | 90.52 | 06C02 | VLIEGBASIS LEEUWARDEN | [6 empty] | u0060q8 | 28-03-2011 | 18-04-2016 | N |  | DVD-code | OA852A |  | Aantal | 1 |  | Fabrikant | ACO Passavant |  | Type | Oleotop NG 3030 |  | Nadere locatiebepaling | nabij gebouw 516, zuid 2 |  | Bouwjaar | 2009 | Jaaraanduiding EEJJ | Nadere specificatie bwd/instl | Cycloonafscheider |  | Inhoud | 54,000 | Kubieke meter | Niveausignalering | Ja |  | Coalisentiefilter | Ja |  | Capaciteit | 120,000 | Liters per seconde | Materiaal olieafsch in terrein | Beton |  | Inhoud Integraal slibvang |  | Kubieke meter | Inhoud Olieopvang |  | Kubieke meter | Lozing op | DWA-riool |  | Onderhoudsplicht | Ja, vastgoedbeh. |  | Buiten gebruik gesteld | Nee
06C02_855-V | 0900-0912-39 | Olieafscheider in terrein |  |  | 90.52 | 06C02 | VLIEGBASIS LEEUWARDEN | [6 empty] | u00l0z6 | 22-06-2010 | 17-12-2013 | J | 17-12-2013 | DVD-code | 855-V |  | Aantal | 1 |  | Fabrikant | Passavant |  | Type | B125 EN124 |  | Nadere locatiebepaling | nabij gebouw K54 |  | Bouwjaar |  | Jaaraanduiding EEJJ | Nadere specificatie bwd/instl |  |  | Inhoud |  | Kubieke meter | Niveausignalering | Nee |  | Coalisentiefilter | Nee |  | Capaciteit |  | Liters per seconde | Materiaal olieafsch in terrein | Beton |  | Inhoud Integraal slibvang |  | Kubieke meter | Inhoud Olieopvang |  | Kubieke meter | Lozing op | DWA-riool
14B03_O02 | 0900-0925-33 | Olieafscheider in terrein |  |  | 90.52 | 14B03 | COMPLEX NIEUWE HAVEN | [6 empty] | u0060q8 | 26-10-2010 | 18-12-2017 | N |  | DVD-code | O02 |  | Aantal | 1 |  | Fabrikant | Passavant |  | Type |  |  | Nadere locatiebepaling | Nabij gebouw L026 ZO |  | Bouwjaar | 2003 | Jaaraanduiding EEJJ | Nadere specificatie bwd/instl | B20-046-522 (vloeistofdichtevloer en steiger) |  | Inhoud | 1,000 | Kubieke meter | Niveausignalering | Nee |  | Coalisentiefilter | Ja |  | Capaciteit |  | Liters per seconde | Materiaal olieafsch in terrein | Beton |  | Inhoud Integraal slibvang | 2,500 | Kubieke meter | Inhoud Olieopvang |  | Kubieke meter | Lozing op | DWA-riool |  | Onderhoudsplicht | Ja, vastgoedbeh. |  | Buiten gebruik gesteld | Nee
16G02_OA003 | 0900-0922-98 | Olieafscheider in terrein |  |  | 90.52 | 16G02 | JOHANNES POSTKAZERNE | [6 empty] | Bredewout | 04-10-2010 | 19-09-2019 | N |  | DVD-code | OA003 |  | Aantal | 1 |  | Fabrikant | Aqua Milieu Techniek |  | Type | Aquasep 150/11 |  | Nadere locatiebepaling | nabij gebouw PG |  | Bouwjaar |  | Jaaraanduiding EEJJ | Nadere specificatie bwd/instl |  |  | Inhoud | 6,000 | Kubieke meter | Niveausignalering | Nee |  | Coalisentiefilter | Nee |  | Capaciteit |  | Liters per seconde | Materiaal olieafsch in terrein | Beton |  | Inhoud Integraal slibvang |  | Kubieke meter | Inhoud Olieopvang |  | Kubieke meter | Lozing op | DWA-riool |  | Onderhoudsplicht | Ja, vastgoedbeh. |  | Buiten gebruik gesteld | Nee
14B03_O16 | 0900-0925-36 | Olieafscheider in terrein |  |  | 90.52 | 14B03 | COMPLEX NIEUWE HAVEN | [6 empty] | u0060q8 | 26-10-2010 | 18-12-2017 | N |  | DVD-code | O16 |  | Aantal | 1 |  | Fabrikant | Passavant |  | Type |  |  | Nadere locatiebepaling | Gebouw L036 |  | Bouwjaar | 1900 | Jaaraanduiding EEJJ | Nadere specificatie bwd/instl | in gras tegen waterkant |  | Inhoud | 6,000 | Kubieke meter | Niveausignalering | Nee |  | Coalisentiefilter | Nee |  | Capaciteit |  | Liters per seconde | Materiaal olieafsch in terrein | Beton |  | Inhoud Integraal slibvang |  | Kubieke meter | Inhoud Olieopvang |  | Kubieke meter | Lozing op | DWA-riool |  | Onderhoudsplicht | Ja, vastgoedbeh. |  | Buiten gebruik gesteld | Nee
14B03_O01 | 0900-0925-38 | Olieafscheider in terrein |  |  | 90.52 | 14B03 | COMPLEX NIEUWE HAVEN | [6 empty] | u0060q8 | 26-10-2010 | 18-12-2017 | N |  | DVD-code | O01 |  | Aantal | 1 |  | Fabrikant | Passavant |  | Type | Oleopator |  | Nadere locatiebepaling | Nabij gebouw L026 ZW |  | Bouwjaar | 2003 | Jaaraanduiding EEJJ | Nadere specificatie bwd/instl | Tankwagen Opstelplaats (2x vloeistofdichte vloer) |  | Inhoud | 1,000 | Kubieke meter | Niveausignalering | Ja |  | Coalisentiefilter | Ja |  | Capaciteit |  | Liters per seconde | Materiaal olieafsch in terrein | Beton |  | Inhoud Integraal slibvang | 3,000 | Kubieke meter | Inhoud Olieopvang |  | Kubieke meter | Lozing op | DWA-riool |  | Onderhoudsplicht | Ja, vastgoedbeh. |  | Buiten gebruik gesteld | Nee
12D05_OA001 | 0900-0925-51 | Olieafscheider in terrein |  |  | 90.52 | 12D05 | JOHAN WILLEM FRISOKAZERNE | [6 empty] | Bredewout | 27-10-2010 | 24-09-2019 | N |  | DVD-code | OA001 |  | Aantal | 1 |  | Fabrikant | Nering Bogel |  | Type | Nebostar - 5551.128 |  | Nadere locatiebepaling | nabij gebouw 113 wasplaats |  | Bouwjaar | 2007 | Jaaraanduiding EEJJ | Nadere specificatie bwd/instl | 1300223805 |  | Inhoud | 11000,000 | Kubieke meter | Niveausignalering | Nee |  | Coalisentiefilter | Ja |  | Capaciteit | 20,000 | Liters per seconde | Materiaal olieafsch in terrein | Beton |  | Inhoud Integraal slibvang |  | Kubieke meter | Inhoud Olieopvang |  | Kubieke meter | Lozing op | DWA-riool |  | Onderhoudsplicht | Ja, vastgoedbeh. |  | Buiten gebruik gesteld | Nee
14B03_24500-V | 0900-0925-55 | Olieafscheider in terrein |  |  | 90.52 | 14B03 | COMPLEX NIEUWE HAVEN | [6 empty] | RVB-ICT-AB | 27-10-2010 | 07-12-2018 | J | 03-11-2014 | DVD-code | 24500-V |  | Aantal | 1 |  | Fabrikant | Dywidag |  | Type |  |  | Nadere locatiebepaling |  |  | Bouwjaar | 1900 | Jaaraanduiding EEJJ | Nadere specificatie bwd/instl |  |  | Inhoud |  | Kubieke meter | Niveausignalering | Nee |  | Coalisentiefilter | Ja |  | Capaciteit |  | Liters per seconde | Materiaal olieafsch in terrein | Beton |  | Inhoud Integraal slibvang | 4,000 | Kubieke meter | Inhoud Olieopvang |  | Kubieke meter | Lozing op | DWA-riool
14B03_O30 | 0900-0925-60 | Olieafscheider in terrein |  |  | 90.52 | 14B03 | COMPLEX NIEUWE HAVEN | [6 empty] | Bredewout | 27-10-2010 | 19-09-2019 | N |  | DVD-code | O30 |  | Aantal | 1 |  | Fabrikant | ACO Passavant |  | Type | Oleopator |  | Nadere locatiebepaling | Noordoost van gebouw S027 |  | Bouwjaar | 2009 | Jaaraanduiding EEJJ | Nadere specificatie bwd/instl |  |  | Inhoud | 1,530 | Kubieke meter | Niveausignalering | Nee |  | Coalisentiefilter | Ja |  | Capaciteit |  | Liters per seconde | Materiaal olieafsch in terrein | Beton |  | Inhoud Integraal slibvang | 1,180 | Kubieke meter | Inhoud Olieopvang | 0,236 | Kubieke meter | Lozing op | DWA-riool |  | Onderhoudsplicht | Ja, vastgoedbeh. |  | Buiten gebruik gesteld | Nee
14B03_O19 | 0900-0925-63 | Olieafscheider in terrein |  |  | 90.52 | 14B03 | COMPLEX NIEUWE HAVEN | [6 empty] | u0060q8 | 27-10-2010 | 18-12-2017 | N |  | DVD-code | O19 |  | Aantal | 1 |  | Fabrikant | Dywidag |  | Type |  |  | Nadere locatiebepaling | Gebouw T005 |  | Bouwjaar | 2001 | Jaaraanduiding EEJJ | Nadere specificatie bwd/instl | B29-005-522 (Vloeistofdichte vloer Spitsbergen) |  | Inhoud | 1,200 | Kubieke meter | Niveausignalering | Nee |  | Coalisentiefilter | Ja |  | Capaciteit |  | Liters per seconde | Materiaal olieafsch in terrein | Beton |  | Inhoud Integraal slibvang |  | Kubieke meter | Inhoud Olieopvang |  | Kubieke meter | Lozing op | DWA-riool |  | Onderhoudsplicht | Ja, vastgoedbeh. |  | Buiten gebruik gesteld | Nee
14B46_O3 | 0900-0925-69 | Olieafscheider in terrein |  |  | 90.52 | 14B46 | MVK DE KOOY | [6 empty] | u0060q8 | 27-10-2010 | 18-11-2015 | N |  | DVD-code | O3 |  | Aantal | 1 |  | Fabrikant | Nering Bogel |  | Type |  |  | Nadere locatiebepaling | Naast gebouw 078 (proefstand) |  | Bouwjaar | 2002 | Jaaraanduiding EEJJ | Nadere specificatie bwd/instl | OA06 |  | Inhoud | 1,000 | Kubieke meter | Niveausignalering | Nee |  | Coalisentiefilter | Nee |  | Capaciteit |  | Liters per seconde | Materiaal olieafsch in terrein | Beton |  | Inhoud Integraal slibvang | 6,000 | Kubieke meter | Inhoud Olieopvang |  | Kubieke meter | Lozing op | DWA-riool
14B46_O8 | 0900-0925-72 | Olieafscheider in terrein |  |  | 90.52 | 14B46 | MVK DE KOOY | [6 empty] | u0060q8 | 27-10-2010 | 18-12-2017 | N |  | DVD-code | O8 |  | Aantal | 1 |  | Fabrikant | Passavant |  | Type |  |  | Nadere locatiebepaling | Bij vulplaats tankwagens ten nrden van geb088(vloeistofdicht |  | Bouwjaar | 2002 | Jaaraanduiding EEJJ | Nadere specificatie bwd/instl | OA02 |  | Inhoud | 1,000 | Kubieke meter | Niveausignalering | Ja |  | Coalisentiefilter | Nee |  | Capaciteit |  | Liters per seconde | Materiaal olieafsch in terrein | Beton |  | Inhoud Integraal slibvang | 6,000 | Kubieke meter | Inhoud Olieopvang |  | Kubieke meter | Lozing op | DWA-riool |  | Onderhoudsplicht | Ja, vastgoedbeh. |  | Buiten gebruik gesteld | Nee
14B46_O6 | 0900-0925-75 | Olieafscheider in terrein |  |  | 90.52 | 14B46 | MVK DE KOOY | [6 empty] | u0060q8 | 27-10-2010 | 18-11-2015 | N |  | DVD-code | O6 |  | Aantal | 1 |  | Fabrikant | Nering Bogel |  | Type |  |  | Nadere locatiebepaling | Nabij gebouw 122 golfclub (vloeistofdichte vloer) |  | Bouwjaar | 1900 | Jaaraanduiding EEJJ | Nadere specificatie bwd/instl |  |  | Inhoud | 0,500 | Kubieke meter | Niveausignalering | Nee |  | Coalisentiefilter | Ja |  | Capaciteit |  | Liters per seconde | Materiaal olieafsch in terrein | Beton |  | Inhoud Integraal slibvang | 1,000 | Kubieke meter | Inhoud Olieopvang |  | Kubieke meter | Lozing op | DWA-riool
14B46_O1 | 0900-0925-78 | Olieafscheider in terrein |  |  | 90.52 | 14B46 | MVK DE KOOY | [6 empty] | Bredewout | 27-10-2010 | 19-09-2019 | N |  | DVD-code | O1 |  | Aantal | 1 |  | Fabrikant | ACO Passavant |  | Type |  |  | Nadere locatiebepaling | nabij geb.126wasplaats helikopters (vloeistofdichte vloer) |  | Bouwjaar | 2001 | Jaaraanduiding EEJJ | Nadere specificatie bwd/instl | OA01 |  | Inhoud | 6,000 | Kubieke meter | Niveausignalering | Nee |  | Coalisentiefilter | Ja |  | Capaciteit |  | Liters per seconde | Materiaal olieafsch in terrein | Beton |  | Inhoud Integraal slibvang | 6,000 | Kubieke meter | Inhoud Olieopvang |  | Kubieke meter | Lozing op | DWA-riool |  | Onderhoudsplicht | Ja, vastgoedbeh. |  | Buiten gebruik gesteld | Nee
19A03_O1 | 0900-0925-84 | Olieafscheider in terrein |  |  | 90.52 | 19A03 | MC BERGEN | [6 empty] | u0060q8 | 27-10-2010 | 25-01-2018 | N |  | DVD-code | O1 |  | Aantal | 1 |  | Fabrikant | Nering Bogel |  | Type |  |  | Nadere locatiebepaling | Ten zuiden van gebouw L13 |  | Bouwjaar | 1995 | Jaaraanduiding EEJJ | Nadere specificatie bwd/instl |  |  | Inhoud | 0,740 | Kubieke meter | Niveausignalering | Nee |  | Coalisentiefilter | Nee |  | Capaciteit | 3,000 | Liters per seconde | Materiaal olieafsch in terrein | Beton |  | Inhoud Integraal slibvang | 0,650 | Kubieke meter | Inhoud Olieopvang | 0,035 | Kubieke meter | Lozing op | DWA-riool |  | Onderhoudsplicht | Ja, vastgoedbeh. |  | Buiten gebruik gesteld | Nee
33C01_OA001-V | 0900-0918-64 | Olieafscheider in terrein |  |  | 90.52 | 33C01 | MLT DEELEN | [6 empty] | RVB-ICT-AB | 12-08-2010 | 07-12-2018 | J | 20-03-2017 | DVD-code | OA001-V |  | Aantal | 1 |  | Fabrikant | Nering Bogel Buderus |  | Type | EN124 D400 K11873 |  | Nadere locatiebepaling | nabij gebouw K4 |  | Bouwjaar |  | Jaaraanduiding EEJJ | Nadere specificatie bwd/instl |  |  | Inhoud |  | Kubieke meter | Niveausignalering | Nee |  | Coalisentiefilter | Nee |  | Capaciteit |  | Liters per seconde | Materiaal olieafsch in terrein | Beton |  | Inhoud Integraal slibvang |  | Kubieke meter | Inhoud Olieopvang |  | Kubieke meter | Lozing op | DWA-riool
32D10_O3 | 0900-0920-52 | Olieafscheider in terrein |  |  | 90.52 | 32D10 | INST BEDRIJF LANDSYSTEMEN | [6 empty] | u0060q8 | 25-08-2010 | 18-11-2015 | N |  | DVD-code | O3 |  | Aantal | 1 |  | Fabrikant | ACO Passavant |  | Type | Type 15 Olepator 61X |  | Nadere locatiebepaling | Naast overheaddeuren gebouw 8 |  | Bouwjaar | 2010 | Jaaraanduiding EEJJ | Nadere specificatie bwd/instl | t.b.v. reinigingsgebouw 8 |  | Inhoud |  | Kubieke meter | Niveausignalering | Ja |  | Coalisentiefilter | Nee |  | Capaciteit |  | Liters per seconde | Materiaal olieafsch in terrein | Beton |  | Inhoud Integraal slibvang |  | Kubieke meter | Inhoud Olieopvang |  | Kubieke meter | Lozing op | DWA-riool
27B09_OA001-V | 0900-0526-05 | Olieafscheider in terrein |  |  | 90.52 | 27B09 | LEGERPLAATS BIJ OLDEBROEK | [6 empty] | u00l0z6 | 28-05-2008 | 21-11-2012 | J | 21-11-2012 | DVD-code | OA001-V |  | Aantal | 1 |  | Fabrikant |  |  | Type |  |  | Nadere locatiebepaling | bij gebouw 117 |  | Bouwjaar |  | Jaaraanduiding EEJJ | Nadere specificatie bwd/instl | 1300117014 |  | Inhoud |  | Kubieke meter | Niveausignalering | Nee |  | Coalisentiefilter | Nee |  | Capaciteit |  | Liters per seconde | Materiaal olieafsch in terrein | Beton |  | Inhoud Integraal slibvang |  | Kubieke meter | Inhoud Olieopvang |  | Kubieke meter | Lozing op | DWA-riool
27B09_OA005 | 0900-0922-09 | Olieafscheider in terrein |  |  | 90.52 | 27B09 | LEGERPLAATS BIJ OLDEBROEK | [6 empty] | Bredewout | 15-09-2010 | 24-09-2019 | N |  | DVD-code | OA005 |  | Aantal | 1 |  | Fabrikant | Natuur Beton Milieu |  | Type | KOMO K7691 |  | Nadere locatiebepaling | nabij gebouw 298 |  | Bouwjaar |  | Jaaraanduiding EEJJ | Nadere specificatie bwd/instl |  |  | Inhoud |  | Kubieke meter | Niveausignalering | Nee |  | Coalisentiefilter | Nee |  | Capaciteit |  | Liters per seconde | Materiaal olieafsch in terrein | Beton |  | Inhoud Integraal slibvang |  | Kubieke meter | Inhoud Olieopvang |  | Kubieke meter | Lozing op | DWA-riool |  | Onderhoudsplicht | Ja, vastgoedbeh. |  | Buiten gebruik gesteld | Nee
33C01_OA002-V | 0900-0918-65 | Olieafscheider in terrein |  |  | 90.52 | 33C01 | MLT DEELEN | [6 empty] | RVB-ICT-AB | 12-08-2010 | 07-12-2018 | J | 20-03-2017 | DVD-code | OA002-V |  | Aantal | 1 |  | Fabrikant | Nering Bogel Buderus |  | Type | EN124 D400 K11873 |  | Nadere locatiebepaling | nabij gebouw K4 |  | Bouwjaar |  | Jaaraanduiding EEJJ | Nadere specificatie bwd/instl |  |  | Inhoud |  | Kubieke meter | Niveausignalering | Nee |  | Coalisentiefilter | Nee |  | Capaciteit |  | Liters per seconde | Materiaal olieafsch in terrein | Beton |  | Inhoud Integraal slibvang |  | Kubieke meter | Inhoud Olieopvang |  | Kubieke meter | Lozing op | DWA-riool
27B09_ | 0900-0526-12 | Olieafscheider in terrein |  |  | 90.52 | 27B09 | LEGERPLAATS BIJ OLDEBROEK | [6 empty] | u00l0z6 | 28-05-2008 | 14-09-2010 | J | 14-09-2010 | DVD-code |  |  | Aantal | 1 |  | Fabrikant |  |  | Type |  |  | Nadere locatiebepaling | bij gebouw 301 |  | Bouwjaar |  | Jaaraanduiding EEJJ | Nadere specificatie bwd/instl |  |  | Inhoud |  | Kubieke meter | Niveausignalering | Nee |  | Coalisentiefilter | Nee |  | Capaciteit |  | Liters per seconde
06C02_864-V | 0900-0940-30 | Olieafscheider in terrein |  |  | 90.52 | 06C02 | VLIEGBASIS LEEUWARDEN | [6 empty] | u00l0z6 | 25-01-2011 | 17-12-2013 | J | 17-12-2013 | DVD-code | 864-V |  | Aantal | 1 |  | Fabrikant | ACO Passavant |  | Type | Oleotop cycloonafscheider |  | Nadere locatiebepaling | nabij Zuid 1 Platform |  | Bouwjaar | 2010 | Jaaraanduiding EEJJ | Nadere specificatie bwd/instl | Serie afscheiders totale grootte 120 l. sec. |  | Inhoud | 24,000 | Kubieke meter | Niveausignalering | Nee |  | Coalisentiefilter | Nee |  | Capaciteit | 30,000 | Liters per seconde | Materiaal olieafsch in terrein | Beton |  | Inhoud Integraal slibvang |  | Kubieke meter | Inhoud Olieopvang |  | Kubieke meter | Lozing op | DWA-riool
06C02_300-V | 0900-0940-31 | Olieafscheider in terrein |  |  | 90.52 | 06C02 | VLIEGBASIS LEEUWARDEN | [6 empty] | u00l0z6 | 25-01-2011 | 17-12-2013 | J | 17-12-2013 | DVD-code | 300-V |  | Aantal | 1 |  | Fabrikant | ACO Passavant |  | Type | Oleotop cycloonafscheider |  | Nadere locatiebepaling | Nabij Zuid 1 Platform |  | Bouwjaar | 2010 | Jaaraanduiding EEJJ | Nadere specificatie bwd/instl | Serie afscheiders totale grootte 120 l. sec. |  | Inhoud | 24,000 | Kubieke meter | Niveausignalering | Nee |  | Coalisentiefilter | Nee |  | Capaciteit | 30,000 | Liters per seconde | Materiaal olieafsch in terrein | Beton |  | Inhoud Integraal slibvang |  | Kubieke meter | Inhoud Olieopvang |  | Kubieke meter | Lozing op | DWA-riool
06C02_301-V | 0900-0940-32 | Olieafscheider in terrein |  |  | 90.52 | 06C02 | VLIEGBASIS LEEUWARDEN | [6 empty] | u00l0z6 | 25-01-2011 | 17-12-2013 | J | 17-12-2013 | DVD-code | 301-V |  | Aantal | 1 |  | Fabrikant | ACO Passavant |  | Type | Oleotop cylcoonafscheider |  | Nadere locatiebepaling | Nabij Zuid 1 Platform |  | Bouwjaar | 2010 | Jaaraanduiding EEJJ | Nadere specificatie bwd/instl | Serie afscheiders totale grootte 120 l. sec. |  | Inhoud | 24,000 | Kubieke meter | Niveausignalering | Nee |  | Coalisentiefilter | Nee |  | Capaciteit | 30,000 | Liters per seconde | Materiaal olieafsch in terrein | Beton |  | Inhoud Integraal slibvang |  | Kubieke meter | Inhoud Olieopvang |  | Kubieke meter | Lozing op | DWA-riool
45H03_OA808 | 0900-0927-17 | Olieafscheider in terrein |  |  | 90.52 | 45H03 | VLIEGBASIS VOLKEL | [6 empty] | u0060q8 | 11-11-2010 | 05-10-2016 | N |  | DVD-code | OA808 |  | Aantal | 1 |  | Fabrikant | Morselt |  | Type | MEGA 10/2500 - MOcheck 160 |  | Nadere locatiebepaling | Nabij hangaar 4 / geb 025 |  | Bouwjaar | 2010 | Jaaraanduiding EEJJ | Nadere specificatie bwd/instl | Coalescentie afscheider en monstername / controleput |  | Inhoud |  | Kubieke meter | Niveausignalering | Nee |  | Coalisentiefilter | Ja |  | Capaciteit | 10,000 | Liters per seconde | Materiaal olieafsch in terrein | Beton |  | Inhoud Integraal slibvang | 2,500 | Kubieke meter | Inhoud Olieopvang | 0,656 | Kubieke meter | Lozing op | HWA-riool |  | Onderhoudsplicht | Ja, vastgoedbeh. |  | Buiten gebruik gesteld | Nee
33A01_OA001- | 0900-0973-22 | Olieafscheider in terrein |  |  | 90.52 | 33A01 | KAMP NIEUW MILLIGEN | [6 empty] | Bredewout | 08-08-2011 | 24-09-2019 | N |  | DVD-code | OA001- |  | Aantal | 1 |  | Fabrikant | Natuur Beton Milieu |  | Type | NB |  | Nadere locatiebepaling | nabij gebouw 128A |  | Bouwjaar |  | Jaaraanduiding EEJJ | Nadere specificatie bwd/instl |  |  | Inhoud |  | Kubieke meter | Niveausignalering | Nee |  | Coalisentiefilter | Nee |  | Capaciteit |  | Liters per seconde | Materiaal olieafsch in terrein | Beton |  | Inhoud Integraal slibvang |  | Kubieke meter | Inhoud Olieopvang |  | Kubieke meter | Lozing op | DWA-riool |  | Onderhoudsplicht | Ja, vastgoedbeh. |  | Buiten gebruik gesteld | Nee
33A01_OA002 | 0900-0973-25 | Olieafscheider in terrein |  |  | 90.52 | 33A01 | KAMP NIEUW MILLIGEN | [6 empty] | u00l0z6 | 08-08-2011 | 01-03-2013 | N |  | DVD-code | OA002 |  | Aantal | 1 |  | Fabrikant | Passavant |  | Type | Curator NG 6 |  | Nadere locatiebepaling | nabij gebouw 129 |  | Bouwjaar |  | Jaaraanduiding EEJJ | Nadere specificatie bwd/instl |  |  | Inhoud | 1,900 | Kubieke meter | Niveausignalering | Nee |  | Coalisentiefilter | Nee |  | Capaciteit |  | Liters per seconde | Materiaal olieafsch in terrein | Beton |  | Inhoud Integraal slibvang |  | Kubieke meter | Inhoud Olieopvang |  | Kubieke meter | Lozing op | DWA-riool
33A01_OA003- | 0900-0973-27 | Olieafscheider in terrein |  |  | 90.52 | 33A01 | KAMP NIEUW MILLIGEN | [6 empty] | u00l0z6 | 08-08-2011 | 01-03-2013 | N |  | DVD-code | OA003- |  | Aantal | 1 |  | Fabrikant | Aqua Milieu Techniek |  | Type | 08509/3146/977 |  | Nadere locatiebepaling | nabij gebouw 130 |  | Bouwjaar | 1985 | Jaaraanduiding EEJJ | Nadere specificatie bwd/instl |  |  | Inhoud | 36,000 | Kubieke meter | Niveausignalering | Nee |  | Coalisentiefilter | Ja |  | Capaciteit | 100,000 | Liters per seconde | Materiaal olieafsch in terrein | Beton |  | Inhoud Integraal slibvang |  | Kubieke meter | Inhoud Olieopvang |  | Kubieke meter | Lozing op | DWA-riool
33A01_OA004--V | 0900-0973-28 | Olieafscheider in terrein |  |  | 90.52 | 33A01 | KAMP NIEUW MILLIGEN | [6 empty] | RVB-ICT-AB | 08-08-2011 | 07-12-2018 | J | 08-11-2017 | DVD-code | OA004--V |  | Aantal | 1 |  | Fabrikant | Aqua Milieu Techniek |  | Type | 2B.9000 08509/3146/977 |  | Nadere locatiebepaling | nabij gebouw 130 |  | Bouwjaar | 1984 | Jaaraanduiding EEJJ | Nadere specificatie bwd/instl |  |  | Inhoud |  | Kubieke meter | Niveausignalering | Nee |  | Coalisentiefilter | Nee |  | Capaciteit | 100,000 | Liters per seconde | Materiaal olieafsch in terrein | Beton |  | Inhoud Integraal slibvang |  | Kubieke meter | Inhoud Olieopvang |  | Kubieke meter | Lozing op | DWA-riool
33A01_OA005 | 0900-0973-34 | Olieafscheider in terrein |  |  | 90.52 | 33A01 | KAMP NIEUW MILLIGEN | [6 empty] | Bredewout | 08-08-2011 | 24-09-2019 | N |  | DVD-code | OA005 |  | Aantal | 1 |  | Fabrikant | Natuur Beton Milieu |  | Type |  |  | Nadere locatiebepaling | nabij gebouw 21 |  | Bouwjaar |  | Jaaraanduiding EEJJ | Nadere specificatie bwd/instl | t.b.v. wasplaats |  | Inhoud |  | Kubieke meter | Niveausignalering | Nee |  | Coalisentiefilter | Nee |  | Capaciteit |  | Liters per seconde | Materiaal olieafsch in terrein | Beton |  | Inhoud Integraal slibvang |  | Kubieke meter | Inhoud Olieopvang |  | Kubieke meter | Lozing op | DWA-riool |  | Onderhoudsplicht | Ja, vastgoedbeh. |  | Buiten gebruik gesteld | Nee
33A01_OA006--V | 0900-0973-35 | Olieafscheider in terrein |  |  | 90.52 | 33A01 | KAMP NIEUW MILLIGEN | [6 empty] | RVB-ICT-AB | 08-08-2011 | 07-12-2018 | J | 08-11-2017 | DVD-code | OA006--V |  | Aantal | 1 |  | Fabrikant | NB Milieu Nederweert |  | Type |  |  | Nadere locatiebepaling | nabij gebouw 21 |  | Bouwjaar |  | Jaaraanduiding EEJJ | Nadere specificatie bwd/instl | t.b.v. wasplaats |  | Inhoud |  | Kubieke meter | Niveausignalering | Nee |  | Coalisentiefilter | Nee |  | Capaciteit |  | Liters per seconde | Materiaal olieafsch in terrein | Beton |  | Inhoud Integraal slibvang |  | Kubieke meter | Inhoud Olieopvang |  | Kubieke meter | Lozing op | DWA-riool
33A01_OA007 | 0900-0973-37 | Olieafscheider in terrein |  |  | 90.52 | 33A01 | KAMP NIEUW MILLIGEN | [6 empty] | BoerGe | 08-08-2011 | 19-09-2019 | N |  | DVD-code | OA007 |  | Aantal | 1 |  | Fabrikant | Passavant |  | Type | Curator 1.5 |  | Nadere locatiebepaling | nabij gebouw 35 |  | Bouwjaar |  | Jaaraanduiding EEJJ | Nadere specificatie bwd/instl |  |  | Inhoud | 0,100 | Kubieke meter | Niveausignalering | Nee |  | Coalisentiefilter | Nee |  | Capaciteit |  | Liters per seconde | Materiaal olieafsch in terrein | Beton |  | Inhoud Integraal slibvang |  | Kubieke meter | Inhoud Olieopvang |  | Kubieke meter | Lozing op | DWA-riool |  | Onderhoudsplicht | Ja, vastgoedbeh. |  | Buiten gebruik gesteld | Nee
33A01_OA008 | 0900-0973-39 | Olieafscheider in terrein |  |  | 90.52 | 33A01 | KAMP NIEUW MILLIGEN | [6 empty] | Bredewout | 08-08-2011 | 24-09-2019 | N |  | DVD-code | OA008 |  | Aantal | 1 |  | Fabrikant | Natuur Beton Milieu |  | Type |  |  | Nadere locatiebepaling | nabij gebouw 38 |  | Bouwjaar |  | Jaaraanduiding EEJJ | Nadere specificatie bwd/instl |  |  | Inhoud | 0,750 | Kubieke meter | Niveausignalering | Nee |  | Coalisentiefilter | Nee |  | Capaciteit |  | Liters per seconde | Materiaal olieafsch in terrein | Beton |  | Inhoud Integraal slibvang |  | Kubieke meter | Inhoud Olieopvang |  | Kubieke meter | Lozing op | DWA-riool |  | Onderhoudsplicht | Ja, vastgoedbeh. |  | Buiten gebruik gesteld | Nee
40B12_OA001 | 0900-0973-57 | Olieafscheider in terrein |  |  | 90.52 | 40B12 | MC DUIVELSBERG | [6 empty] | Bredewout | 15-08-2011 | 24-09-2019 | N |  | DVD-code | OA001 |  | Aantal | 1 |  | Fabrikant | Natuur Beton Milieu |  | Type | NB |  | Nadere locatiebepaling | nabij gebouw WA1 |  | Bouwjaar |  | Jaaraanduiding EEJJ | Nadere specificatie bwd/instl | t.b.v. wasplaats |  | Inhoud | 8,000 | Kubieke meter | Niveausignalering | Ja |  | Coalisentiefilter | Ja |  | Capaciteit | 1,000 | Liters per seconde | Materiaal olieafsch in terrein | Beton |  | Inhoud Integraal slibvang |  | Kubieke meter | Inhoud Olieopvang |  | Kubieke meter | Lozing op | DWA-riool |  | Onderhoudsplicht | Ja, vastgoedbeh. |  | Buiten gebruik gesteld | Nee
40B12_OA002-V | 0900-0973-58 | Olieafscheider in terrein |  |  | 90.52 | 40B12 | MC DUIVELSBERG | [6 empty] | RVB-ICT-AB | 15-08-2011 | 07-12-2018 | J | 20-03-2017 | DVD-code | OA002-V |  | Aantal | 1 |  | Fabrikant | Nering Bogel/Begu |  | Type | NB |  | Nadere locatiebepaling | nabij gebouw L22 |  | Bouwjaar |  | Jaaraanduiding EEJJ | Nadere specificatie bwd/instl | t.b.v. parkeerplaats |  | Inhoud |  | Kubieke meter | Niveausignalering | Nee |  | Coalisentiefilter | Nee |  | Capaciteit |  | Liters per seconde | Materiaal olieafsch in terrein | Beton |  | Inhoud Integraal slibvang |  | Kubieke meter | Inhoud Olieopvang |  | Kubieke meter | Lozing op | DWA-riool
40B18_OA801- | 0900-0973-59 | Olieafscheider in terrein |  |  | 90.52 | 40B18 | COMPLEX GROOT HEIDEKAMP | [6 empty] | u0060q8 | 15-08-2011 | 18-11-2015 | N |  | DVD-code | OA801- |  | Aantal | 1 |  | Fabrikant | Passavant |  | Type | Curator NG-10 Klasse B |  | Nadere locatiebepaling | nabij gebouw 93 |  | Bouwjaar |  | Jaaraanduiding EEJJ | Nadere specificatie bwd/instl | t.b.v. wasplaats |  | Inhoud |  | Kubieke meter | Niveausignalering | Nee |  | Coalisentiefilter | Ja |  | Capaciteit |  | Liters per seconde | Materiaal olieafsch in terrein | Beton |  | Inhoud Integraal slibvang |  | Kubieke meter | Inhoud Olieopvang |  | Kubieke meter | Lozing op | DWA-riool
40B18_OA802- | 0900-0973-61 | Olieafscheider in terrein |  |  | 90.52 | 40B18 | COMPLEX GROOT HEIDEKAMP | [6 empty] | u00v7e4 | 15-08-2011 | 21-03-2017 | N |  | DVD-code | OA802- |  | Aantal | 1 |  | Fabrikant | Dywidag |  | Type | Pat 3642 Nr 65 |  | Nadere locatiebepaling | nabij gebouw 42 |  | Bouwjaar |  | Jaaraanduiding EEJJ | Nadere specificatie bwd/instl |  |  | Inhoud | 2,000 | Kubieke meter | Niveausignalering | Nee |  | Coalisentiefilter | Nee |  | Capaciteit | 15,000 | Liters per seconde | Materiaal olieafsch in terrein | Beton |  | Inhoud Integraal slibvang |  | Kubieke meter | Inhoud Olieopvang |  | Kubieke meter | Lozing op | DWA-riool |  | Onderhoudsplicht | Ja, vastgoedbeh. |  | Buiten gebruik gesteld | Ja
40B18_OA003-v | 0900-0973-62 | Olieafscheider in terrein |  |  | 90.52 | 40B18 | COMPLEX GROOT HEIDEKAMP | [6 empty] | u0060q8 | 15-08-2011 | 05-07-2017 | J | 05-07-2017 | DVD-code | OA003-v |  | Aantal | 1 |  | Fabrikant | Dywidag Kanal Guss |  | Type | D400 F900 NEN EN124 070906 |  | Nadere locatiebepaling | nabij gebouw 47 |  | Bouwjaar |  | Jaaraanduiding EEJJ | Nadere specificatie bwd/instl |  |  | Inhoud |  | Kubieke meter | Niveausignalering | Nee |  | Coalisentiefilter | Nee |  | Capaciteit |  | Liters per seconde | Materiaal olieafsch in terrein | Beton |  | Inhoud Integraal slibvang |  | Kubieke meter | Inhoud Olieopvang |  | Kubieke meter | Lozing op | DWA-riool |  | Onderhoudsplicht | Ja, vastgoedbeh. |  | Buiten gebruik gesteld | Nee
40B18_OA004- | 0900-0973-63 | Olieafscheider in terrein |  |  | 90.52 | 40B18 | COMPLEX GROOT HEIDEKAMP | [6 empty] | BoerGe | 15-08-2011 | 11-12-2019 | N |  | DVD-code | OA004- |  | Aantal | 1 |  | Fabrikant | Dywidag |  | Type | D400 F900 NEN EN124 070906 |  | Nadere locatiebepaling | nabij gebouw 47 |  | Bouwjaar |  | Jaaraanduiding EEJJ | Nadere specificatie bwd/instl | 2 deksels |  | Inhoud |  | Kubieke meter | Niveausignalering | Nee |  | Coalisentiefilter | Nee |  | Capaciteit |  | Liters per seconde | Materiaal olieafsch in terrein | Beton |  | Inhoud Integraal slibvang |  | Kubieke meter | Inhoud Olieopvang |  | Kubieke meter | Lozing op | DWA-riool |  | Onderhoudsplicht | Ja, vastgoedbeh. |  | Buiten gebruik gesteld | Nee
40A06_OA002-V | 0900-0973-68 | Olieafscheider in terrein |  |  | 90.52 | 40A06 | ORANJEKAZERNE | [6 empty] | RVB-ICT-AB | 15-08-2011 | 07-12-2018 | J | 20-03-2017 | DVD-code | OA002-V |  | Aantal | 1 |  | Fabrikant | NB |  | Type | NB |  | Nadere locatiebepaling | nabij gebouw 70 |  | Bouwjaar |  | Jaaraanduiding EEJJ | Nadere specificatie bwd/instl | 1300121940 |  | Inhoud |  | Kubieke meter | Niveausignalering | Nee |  | Coalisentiefilter | Nee |  | Capaciteit |  | Liters per seconde | Materiaal olieafsch in terrein | Beton |  | Inhoud Integraal slibvang |  | Kubieke meter | Inhoud Olieopvang |  | Kubieke meter | Lozing op | DWA-riool
40A06_OA003-V | 0900-0973-69 | Olieafscheider in terrein |  |  | 90.52 | 40A06 | ORANJEKAZERNE | [6 empty] | RVB-ICT-AB | 15-08-2011 | 07-12-2018 | J | 20-03-2017 | DVD-code | OA003-V |  | Aantal | 1 |  | Fabrikant | NB |  | Type | NB |  | Nadere locatiebepaling | nabij gebouw 70 |  | Bouwjaar |  | Jaaraanduiding EEJJ | Nadere specificatie bwd/instl | 1300121938 |  | Inhoud |  | Kubieke meter | Niveausignalering | Nee |  | Coalisentiefilter | Nee |  | Capaciteit |  | Liters per seconde | Materiaal olieafsch in terrein | Beton |  | Inhoud Integraal slibvang |  | Kubieke meter | Inhoud Olieopvang |  | Kubieke meter | Lozing op | DWA-riool
33B05_OA002-V | 0900-0973-81 | Olieafscheider in terrein |  |  | 90.52 | 33B05 | BRIGADE VELUWE | [6 empty] | RVB-ICT-AB | 18-08-2011 | 07-12-2018 | J | 20-03-2017 | DVD-code | OA002-V |  | Aantal | 1 |  | Fabrikant | Passavant |  | Type | B125 EN124 DIN4271 |  | Nadere locatiebepaling | nabij gebouw 4 |  | Bouwjaar |  | Jaaraanduiding EEJJ | Nadere specificatie bwd/instl | t.b.v. voertuigenstalling |  | Inhoud |  | Kubieke meter | Niveausignalering | Nee |  | Coalisentiefilter | Nee |  | Capaciteit |  | Liters per seconde | Materiaal olieafsch in terrein | Beton |  | Inhoud Integraal slibvang |  | Kubieke meter | Inhoud Olieopvang |  | Kubieke meter | Lozing op | DWA-riool
27A03_6-V | 0900-0973-82 | Olieafscheider in terrein |  |  | 90.52 | 27A03 | LKOL TONNETKAZERNE | [6 empty] | RVB-ICT-AB | 18-08-2011 | 07-12-2018 | J | 21-11-2011 | DVD-code | 6-V |  | Aantal | 1 |  | Fabrikant | NB |  | Type | NB |  | Nadere locatiebepaling | nabij gebouw 98 |  | Bouwjaar |  | Jaaraanduiding EEJJ | Nadere specificatie bwd/instl |  |  | Inhoud | 5,500 | Kubieke meter | Niveausignalering | Nee |  | Coalisentiefilter | Nee |  | Capaciteit | 15,000 | Liters per seconde | Materiaal olieafsch in terrein | Beton |  | Inhoud Integraal slibvang |  | Kubieke meter | Inhoud Olieopvang |  | Kubieke meter | Lozing op | DWA-riool
27A03_7-V | 0900-0973-85 | Olieafscheider in terrein |  |  | 90.52 | 27A03 | LKOL TONNETKAZERNE | [6 empty] | RVB-ICT-AB | 18-08-2011 | 07-12-2018 | J | 21-11-2011 | DVD-code | 7-V |  | Aantal | 1 |  | Fabrikant | NB |  | Type | NB |  | Nadere locatiebepaling | nabij gebouw 66 |  | Bouwjaar |  | Jaaraanduiding EEJJ | Nadere specificatie bwd/instl |  |  | Inhoud | 32,500 | Kubieke meter | Niveausignalering | Nee |  | Coalisentiefilter | Nee |  | Capaciteit | 8,000 | Liters per seconde | Materiaal olieafsch in terrein | Beton |  | Inhoud Integraal slibvang |  | Kubieke meter | Inhoud Olieopvang |  | Kubieke meter | Lozing op | DWA-riool
27A03_OA008 | 0900-0973-86 | Olieafscheider in terrein |  |  | 90.52 | 27A03 | LKOL TONNETKAZERNE | [6 empty] | Bredewout | 18-08-2011 | 24-09-2019 | N |  | DVD-code | OA008 |  | Aantal | 1 |  | Fabrikant | Nering Bogel |  | Type | EN124 D400 K13739 |  | Nadere locatiebepaling | nabij gebouw 178 |  | Bouwjaar |  | Jaaraanduiding EEJJ | Nadere specificatie bwd/instl | t.b.v. wasplaats (7 putdeksels) |  | Inhoud |  | Kubieke meter | Niveausignalering | Nee |  | Coalisentiefilter | Nee |  | Capaciteit |  | Liters per seconde | Materiaal olieafsch in terrein | Beton |  | Inhoud Integraal slibvang |  | Kubieke meter | Inhoud Olieopvang |  | Kubieke meter | Lozing op | DWA-riool |  | Onderhoudsplicht | Ja, vastgoedbeh. |  | Buiten gebruik gesteld | Nee
40B18_OA001-V | 0900-0968-67 | Olieafscheider in terrein |  |  | 90.52 | 40B18 | COMPLEX GROOT HEIDEKAMP | [6 empty] | RVB-ICT-AB | 05-07-2011 | 07-12-2018 | J | 15-08-2011 | DVD-code | OA001-V |  | Aantal | 1 |  | Fabrikant |  |  | Type |  |  | Nadere locatiebepaling | bij gebouw 47 |  | Bouwjaar |  | Jaaraanduiding EEJJ | Nadere specificatie bwd/instl | 1300123642 |  | Inhoud |  | Kubieke meter | Niveausignalering | Nee |  | Coalisentiefilter | Nee |  | Capaciteit |  | Liters per seconde | Materiaal olieafsch in terrein | Beton |  | Inhoud Integraal slibvang |  | Kubieke meter | Inhoud Olieopvang |  | Kubieke meter | Lozing op | DWA-riool
40B18_OA002-V | 0900-0968-68 | Olieafscheider in terrein |  |  | 90.52 | 40B18 | COMPLEX GROOT HEIDEKAMP | [6 empty] | RVB-ICT-AB | 05-07-2011 | 07-12-2018 | J | 15-08-2011 | DVD-code | OA002-V |  | Aantal | 1 |  | Fabrikant |  |  | Type |  |  | Nadere locatiebepaling | bij gebouw 47 |  | Bouwjaar |  | Jaaraanduiding EEJJ | Nadere specificatie bwd/instl | 1300123641 |  | Inhoud |  | Kubieke meter | Niveausignalering | Nee |  | Coalisentiefilter | Nee |  | Capaciteit |  | Liters per seconde | Materiaal olieafsch in terrein | Beton |  | Inhoud Integraal slibvang |  | Kubieke meter | Inhoud Olieopvang |  | Kubieke meter | Lozing op | DWA-riool
40B18_OA003-V | 0900-0968-69 | Olieafscheider in terrein |  |  | 90.52 | 40B18 | COMPLEX GROOT HEIDEKAMP | [6 empty] | RVB-ICT-AB | 05-07-2011 | 07-12-2018 | J | 15-08-2011 | DVD-code | OA003-V |  | Aantal | 1 |  | Fabrikant |  |  | Type |  |  | Nadere locatiebepaling | bij gebouw 43 |  | Bouwjaar |  | Jaaraanduiding EEJJ | Nadere specificatie bwd/instl | 1300123640 |  | Inhoud |  | Kubieke meter | Niveausignalering | Nee |  | Coalisentiefilter | Nee |  | Capaciteit |  | Liters per seconde | Materiaal olieafsch in terrein | Beton |  | Inhoud Integraal slibvang |  | Kubieke meter | Inhoud Olieopvang |  | Kubieke meter | Lozing op | DWA-riool
40B18_OA004-V | 0900-0968-70 | Olieafscheider in terrein |  |  | 90.52 | 40B18 | COMPLEX GROOT HEIDEKAMP | [6 empty] | RVB-ICT-AB | 05-07-2011 | 07-12-2018 | J | 15-08-2011 | DVD-code | OA004-V |  | Aantal | 1 |  | Fabrikant |  |  | Type |  |  | Nadere locatiebepaling | bij gebouw 43 |  | Bouwjaar |  | Jaaraanduiding EEJJ | Nadere specificatie bwd/instl | 1300123639 |  | Inhoud |  | Kubieke meter | Niveausignalering | Nee |  | Coalisentiefilter | Nee |  | Capaciteit |  | Liters per seconde | Materiaal olieafsch in terrein | Beton |  | Inhoud Integraal slibvang |  | Kubieke meter | Inhoud Olieopvang |  | Kubieke meter | Lozing op | DWA-riool
40B18_OA005-V | 0900-0968-71 | Olieafscheider in terrein |  |  | 90.52 | 40B18 | COMPLEX GROOT HEIDEKAMP | [6 empty] | RVB-ICT-AB | 05-07-2011 | 07-12-2018 | J | 15-08-2011 | DVD-code | OA005-V |  | Aantal | 1 |  | Fabrikant |  |  | Type |  |  | Nadere locatiebepaling | bij gebouw 43 |  | Bouwjaar |  | Jaaraanduiding EEJJ | Nadere specificatie bwd/instl | 1300123638 |  | Inhoud |  | Kubieke meter | Niveausignalering | Nee |  | Coalisentiefilter | Nee |  | Capaciteit |  | Liters per seconde | Materiaal olieafsch in terrein | Beton |  | Inhoud Integraal slibvang |  | Kubieke meter | Inhoud Olieopvang |  | Kubieke meter | Lozing op | DWA-riool
45H03_OA847 | 0900-0969-85 | Olieafscheider in terrein |  |  | 90.52 | 45H03 | VLIEGBASIS VOLKEL | [6 empty] | u0060q8 | 19-07-2011 | 05-10-2016 | N |  | DVD-code | OA847 |  | Aantal | 1 |  | Fabrikant | ACO Passavant |  | Type | Oleopator-CRB NS80 |  | Nadere locatiebepaling | Oost van gebouw 878 |  | Bouwjaar | 2010 | Jaaraanduiding EEJJ | Nadere specificatie bwd/instl | Coalescentieafscheider |  | Inhoud | 8,000 | Kubieke meter | Niveausignalering | Ja |  | Coalisentiefilter | Nee |  | Capaciteit | 80,000 | Liters per seconde | Materiaal olieafsch in terrein | Beton |  | Inhoud Integraal slibvang |  | Kubieke meter | Inhoud Olieopvang |  | Kubieke meter | Lozing op | HWA-riool |  | Onderhoudsplicht | Ja, vastgoedbeh. |  | Buiten gebruik gesteld | Nee
45H03_OA846 | 0900-0969-86 | Olieafscheider in terrein |  |  | 90.52 | 45H03 | VLIEGBASIS VOLKEL | [6 empty] | u0060q8 | 19-07-2011 | 05-10-2016 | N |  | DVD-code | OA846 |  | Aantal | 1 |  | Fabrikant | ACO Passavant |  | Type | Oleopator-CRB NS80 |  | Nadere locatiebepaling | Oost van gebouw 878 |  | Bouwjaar | 2010 | Jaaraanduiding EEJJ | Nadere specificatie bwd/instl | Coalescentieafscheider |  | Inhoud | 8,000 | Kubieke meter | Niveausignalering | Ja |  | Coalisentiefilter | Nee |  | Capaciteit | 80,000 | Liters per seconde | Materiaal olieafsch in terrein | Beton |  | Inhoud Integraal slibvang |  | Kubieke meter | Inhoud Olieopvang |  | Kubieke meter | Lozing op | HWA-riool |  | Onderhoudsplicht | Ja, vastgoedbeh. |  | Buiten gebruik gesteld | Nee
27B05_1-V | 0900-0970-58 | Olieafscheider in terrein |  |  | 90.52 | 27B05 | PRINSES MARGRIETKAZERNE | [6 empty] | RVB-ICT-AB | 22-07-2011 | 07-12-2018 | J | 11-11-2011 | DVD-code | 1-V |  | Aantal | 1 |  | Fabrikant | NB |  | Type | NB |  | Nadere locatiebepaling | nabij gebouw 182 (parkeerplaats) |  | Bouwjaar |  | Jaaraanduiding EEJJ | Nadere specificatie bwd/instl | 1 grijze putdeksel |  | Inhoud |  | Kubieke meter | Niveausignalering | Nee |  | Coalisentiefilter | Nee |  | Capaciteit |  | Liters per seconde | Materiaal olieafsch in terrein | Beton |  | Inhoud Integraal slibvang |  | Kubieke meter | Inhoud Olieopvang |  | Kubieke meter | Lozing op | DWA-riool
27B05_2-V | 0900-0970-59 | Olieafscheider in terrein |  |  | 90.52 | 27B05 | PRINSES MARGRIETKAZERNE | [6 empty] | RVB-ICT-AB | 22-07-2011 | 07-12-2018 | J | 11-11-2011 | DVD-code | 2-V |  | Aantal | 1 |  | Fabrikant | NB |  | Type | NB |  | Nadere locatiebepaling | nabij gebouw 95 (hoofdingang links) |  | Bouwjaar |  | Jaaraanduiding EEJJ | Nadere specificatie bwd/instl | 1 grijze putdeksel |  | Inhoud |  | Kubieke meter | Niveausignalering | Nee |  | Coalisentiefilter | Nee |  | Capaciteit |  | Liters per seconde | Materiaal olieafsch in terrein | Beton |  | Inhoud Integraal slibvang |  | Kubieke meter | Inhoud Olieopvang |  | Kubieke meter | Lozing op | DWA-riool
27B05_3-V | 0900-0970-61 | Olieafscheider in terrein |  |  | 90.52 | 27B05 | PRINSES MARGRIETKAZERNE | [6 empty] | RVB-ICT-AB | 22-07-2011 | 07-12-2018 | J | 11-11-2011 | DVD-code | 3-V |  | Aantal | 1 |  | Fabrikant | NB |  | Type | NB |  | Nadere locatiebepaling | nabij gebouw 23 |  | Bouwjaar |  | Jaaraanduiding EEJJ | Nadere specificatie bwd/instl |  |  | Inhoud |  | Kubieke meter | Niveausignalering | Nee |  | Coalisentiefilter | Nee |  | Capaciteit |  | Liters per seconde | Materiaal olieafsch in terrein | Beton |  | Inhoud Integraal slibvang |  | Kubieke meter | Inhoud Olieopvang |  | Kubieke meter | Lozing op | DWA-riool
27B05_4-V | 0900-0970-63 | Olieafscheider in terrein |  |  | 90.52 | 27B05 | PRINSES MARGRIETKAZERNE | [6 empty] | RVB-ICT-AB | 22-07-2011 | 07-12-2018 | J | 14-11-2011 | DVD-code | 4-V |  | Aantal | 1 |  | Fabrikant | Nering Bogel |  | Type | NEBO star 5551.13 |  | Nadere locatiebepaling | nabij gebouw 210 |  | Bouwjaar |  | Jaaraanduiding EEJJ | Nadere specificatie bwd/instl | Bron OVP |  | Inhoud | 8,000 | Kubieke meter | Niveausignalering | Ja |  | Coalisentiefilter | Ja |  | Capaciteit | 40,000 | Liters per seconde | Materiaal olieafsch in terrein | Beton |  | Inhoud Integraal slibvang |  | Kubieke meter | Inhoud Olieopvang |  | Kubieke meter | Lozing op | DWA-riool
27A03_4-V | 0900-0971-86 | Olieafscheider in terrein |  |  | 90.52 | 27A03 | LKOL TONNETKAZERNE | [6 empty] | RVB-ICT-AB | 02-08-2011 | 07-12-2018 | J | 21-11-2011 | DVD-code | 4-V |  | Aantal | 1 |  | Fabrikant | Passavant |  | Type |  |  | Nadere locatiebepaling | nabij gebouw 182 |  | Bouwjaar |  | Jaaraanduiding EEJJ | Nadere specificatie bwd/instl | t.b.v. milieueiland |  | Inhoud |  | Kubieke meter | Niveausignalering | Nee |  | Coalisentiefilter | Nee |  | Capaciteit |  | Liters per seconde | Materiaal olieafsch in terrein | Beton |  | Inhoud Integraal slibvang |  | Kubieke meter | Inhoud Olieopvang |  | Kubieke meter | Lozing op | DWA-riool
32H04_OA002-V | 0900-0974-80 | Olieafscheider in terrein |  |  | 90.52 | 32H04 | MC DE DRIESPRONG | [6 empty] | RVB-ICT-AB | 23-08-2011 | 07-12-2018 | J | 28-06-2013 | DVD-code | OA002-V |  | Aantal | 1 |  | Fabrikant | Passavant |  | Type | B125 EN124 |  | Nadere locatiebepaling | nabij gebouw 97 |  | Bouwjaar |  | Jaaraanduiding EEJJ | Nadere specificatie bwd/instl |  |  | Inhoud | 5,950 | Kubieke meter | Niveausignalering | Nee |  | Coalisentiefilter | Ja |  | Capaciteit | 51,000 | Liters per seconde | Materiaal olieafsch in terrein | Beton |  | Inhoud Integraal slibvang |  | Kubieke meter | Inhoud Olieopvang |  | Kubieke meter | Lozing op | DWA-riool
32H04_OA001-V | 0900-0974-81 | Olieafscheider in terrein |  |  | 90.52 | 32H04 | MC DE DRIESPRONG | [6 empty] | RVB-ICT-AB | 23-08-2011 | 07-12-2018 | J | 28-06-2013 | DVD-code | OA001-V |  | Aantal | 1 |  | Fabrikant | NB Milieu Nederweert |  | Type | B125 EN124 |  | Nadere locatiebepaling | nabij gebouw 43 |  | Bouwjaar |  | Jaaraanduiding EEJJ | Nadere specificatie bwd/instl | t.b.v. wasplaats |  | Inhoud | 17,000 | Kubieke meter | Niveausignalering | Nee |  | Coalisentiefilter | Ja |  | Capaciteit |  | Liters per seconde | Materiaal olieafsch in terrein | Beton |  | Inhoud Integraal slibvang |  | Kubieke meter | Inhoud Olieopvang |  | Kubieke meter | Lozing op | DWA-riool
28H10_OA001 | 0900-0981-92 | Olieafscheider in terrein |  |  | 90.52 | 28H10 | POST ENSCHEDE | [6 empty] | u00l0z6 | 03-10-2011 | 16-02-2012 | N |  | DVD-code | OA001 |  | Aantal | 1 |  | Fabrikant | Passavant |  | Type | D400 EN124 |  | Nadere locatiebepaling | nabij gebouw 1 |  | Bouwjaar |  | Jaaraanduiding EEJJ | Nadere specificatie bwd/instl | 1300225356 |  | Inhoud |  | Kubieke meter | Niveausignalering | Nee |  | Coalisentiefilter | Nee |  | Capaciteit |  | Liters per seconde | Materiaal olieafsch in terrein | Beton |  | Inhoud Integraal slibvang |  | Kubieke meter | Inhoud Olieopvang |  | Kubieke meter | Lozing op | DWA-riool
32F11_3-V | 0900-0974-46 | Olieafscheider in terrein |  |  | 90.52 | 32F11 | LEGERPLAATS STROE | [6 empty] | RVB-ICT-AB | 22-08-2011 | 07-12-2018 | J | 02-11-2011 | DVD-code | 3-V |  | Aantal | 1 |  | Fabrikant | AMT Aqua Milieu Techniek |  | Type | NB |  | Nadere locatiebepaling | nabij gebouw 155 |  | Bouwjaar |  | Jaaraanduiding EEJJ | Nadere specificatie bwd/instl |  |  | Inhoud |  | Kubieke meter | Niveausignalering | Nee |  | Coalisentiefilter | Nee |  | Capaciteit |  | Liters per seconde | Materiaal olieafsch in terrein | Beton |  | Inhoud Integraal slibvang |  | Kubieke meter | Inhoud Olieopvang |  | Kubieke meter | Lozing op | DWA-riool
32F11_007-V | 0900-0974-47 | Olieafscheider in terrein |  |  | 90.52 | 32F11 | LEGERPLAATS STROE | [6 empty] | RVB-ICT-AB | 22-08-2011 | 07-12-2018 | J | 02-11-2011 | DVD-code | 007-V |  | Aantal | 1 |  | Fabrikant | AMT Aqua Milieu Techniek |  | Type | NB |  | Nadere locatiebepaling | nabij gebouw 155 |  | Bouwjaar |  | Jaaraanduiding EEJJ | Nadere specificatie bwd/instl | 1300089471 |  | Inhoud |  | Kubieke meter | Niveausignalering | Nee |  | Coalisentiefilter | Nee |  | Capaciteit |  | Liters per seconde | Materiaal olieafsch in terrein | Beton |  | Inhoud Integraal slibvang |  | Kubieke meter | Inhoud Olieopvang |  | Kubieke meter | Lozing op | DWA-riool
32F11_002-V | 0900-0974-48 | Olieafscheider in terrein |  |  | 90.52 | 32F11 | LEGERPLAATS STROE | [6 empty] | RVB-ICT-AB | 22-08-2011 | 07-12-2018 | J | 02-11-2011 | DVD-code | 002-V |  | Aantal | 1 |  | Fabrikant | NB Milieu Nederweert |  | Type | NL1999 type 15 NEN7089 Komo K7475 D125 |  | Nadere locatiebepaling | nabij gebouw 353 |  | Bouwjaar |  | Jaaraanduiding EEJJ | Nadere specificatie bwd/instl | 1300090767 |  | Inhoud |  | Kubieke meter | Niveausignalering | Nee |  | Coalisentiefilter | Nee |  | Capaciteit |  | Liters per seconde | Materiaal olieafsch in terrein | Beton |  | Inhoud Integraal slibvang |  | Kubieke meter | Inhoud Olieopvang |  | Kubieke meter | Lozing op | DWA-riool
32F11_001-V | 0900-0974-51 | Olieafscheider in terrein |  |  | 90.52 | 32F11 | LEGERPLAATS STROE | [6 empty] | RVB-ICT-AB | 22-08-2011 | 07-12-2018 | J | 02-11-2011 | DVD-code | 001-V |  | Aantal | 1 |  | Fabrikant | Hydrotec/Begu |  | Type | DIN4271 B125 EN124 |  | Nadere locatiebepaling | nabij gebouw 342 |  | Bouwjaar |  | Jaaraanduiding EEJJ | Nadere specificatie bwd/instl | 1300090771 |  | Inhoud |  | Kubieke meter | Niveausignalering | Nee |  | Coalisentiefilter | Nee |  | Capaciteit |  | Liters per seconde | Materiaal olieafsch in terrein | Beton |  | Inhoud Integraal slibvang |  | Kubieke meter | Inhoud Olieopvang |  | Kubieke meter | Lozing op | DWA-riool
32F11_5-V | 0900-0974-52 | Olieafscheider in terrein |  |  | 90.52 | 32F11 | LEGERPLAATS STROE | [6 empty] | RVB-ICT-AB | 22-08-2011 | 07-12-2018 | J | 02-11-2011 | DVD-code | 5-V |  | Aantal | 1 |  | Fabrikant | NB Milieu Nederweert |  | Type | B125 EN124 |  | Nadere locatiebepaling | nabij gebouw 125 |  | Bouwjaar |  | Jaaraanduiding EEJJ | Nadere specificatie bwd/instl |  |  | Inhoud |  | Kubieke meter | Niveausignalering | Nee |  | Coalisentiefilter | Nee |  | Capaciteit |  | Liters per seconde | Materiaal olieafsch in terrein | Beton |  | Inhoud Integraal slibvang |  | Kubieke meter | Inhoud Olieopvang |  | Kubieke meter | Lozing op | DWA-riool
32F11_6-V | 0900-0974-53 | Olieafscheider in terrein |  |  | 90.52 | 32F11 | LEGERPLAATS STROE | [6 empty] | RVB-ICT-AB | 22-08-2011 | 07-12-2018 | J | 02-11-2011 | DVD-code | 6-V |  | Aantal | 1 |  | Fabrikant | NB Milieu Nederweert |  | Type | B125 EN124 |  | Nadere locatiebepaling | nabij gebouw 125 |  | Bouwjaar |  | Jaaraanduiding EEJJ | Nadere specificatie bwd/instl |  |  | Inhoud |  | Kubieke meter | Niveausignalering | Nee |  | Coalisentiefilter | Nee |  | Capaciteit |  | Liters per seconde | Materiaal olieafsch in terrein | Beton |  | Inhoud Integraal slibvang |  | Kubieke meter | Inhoud Olieopvang |  | Kubieke meter | Lozing op | DWA-riool
32F11_7-V | 0900-0974-54 | Olieafscheider in terrein |  |  | 90.52 | 32F11 | LEGERPLAATS STROE | [6 empty] | RVB-ICT-AB | 22-08-2011 | 07-12-2018 | J | 02-11-2011 | DVD-code | 7-V |  | Aantal | 1 |  | Fabrikant | NB Milieu Nederweert |  | Type | B125 EN124 |  | Nadere locatiebepaling | nabij gebouw 125 |  | Bouwjaar |  | Jaaraanduiding EEJJ | Nadere specificatie bwd/instl |  |  | Inhoud |  | Kubieke meter | Niveausignalering | Nee |  | Coalisentiefilter | Nee |  | Capaciteit |  | Liters per seconde | Materiaal olieafsch in terrein | Beton |  | Inhoud Integraal slibvang |  | Kubieke meter | Inhoud Olieopvang |  | Kubieke meter | Lozing op | DWA-riool
32F11_8-V | 0900-0974-55 | Olieafscheider in terrein |  |  | 90.52 | 32F11 | LEGERPLAATS STROE | [6 empty] | RVB-ICT-AB | 22-08-2011 | 07-12-2018 | J | 02-11-2011 | DVD-code | 8-V |  | Aantal | 1 |  | Fabrikant | NB Milieu Nederweert |  | Type | B125 EN124 |  | Nadere locatiebepaling | nabij gebouw 125 |  | Bouwjaar |  | Jaaraanduiding EEJJ | Nadere specificatie bwd/instl |  |  | Inhoud |  | Kubieke meter | Niveausignalering | Nee |  | Coalisentiefilter | Nee |  | Capaciteit |  | Liters per seconde | Materiaal olieafsch in terrein | Beton |  | Inhoud Integraal slibvang |  | Kubieke meter | Inhoud Olieopvang |  | Kubieke meter | Lozing op | DWA-riool
33C10_OA001 | 0900-0974-60 | Olieafscheider in terrein |  |  | 90.52 | 33C10 | LEGERPLAATS HARSKAMP (GWK) | [6 empty] | u00l0z6 | 22-08-2011 | 21-02-2012 | N |  | DVD-code | OA001 |  | Aantal | 1 |  | Fabrikant | Dywidag |  | Type | PA II 2335 NG30 |  | Nadere locatiebepaling | nabij gebouw 170 |  | Bouwjaar |  | Jaaraanduiding EEJJ | Nadere specificatie bwd/instl | t.b.v. BOS-pomp |  | Inhoud | 14,500 | Kubieke meter | Niveausignalering | Nee |  | Coalisentiefilter | Ja |  | Capaciteit | 2,000 | Liters per seconde | Materiaal olieafsch in terrein | Beton |  | Inhoud Integraal slibvang |  | Kubieke meter | Inhoud Olieopvang |  | Kubieke meter | Lozing op | DWA-riool
33C10_OA002v | 0900-0974-61 | Olieafscheider in terrein |  |  | 90.52 | 33C10 | LEGERPLAATS HARSKAMP (GWK) | [6 empty] | u0060q8 | 22-08-2011 | 18-01-2017 | J | 18-01-2017 | DVD-code | OA002v |  | Aantal | 1 |  | Fabrikant | Dywidag |  | Type | PA II 2335 NG30 |  | Nadere locatiebepaling | nabij gebouw 170 |  | Bouwjaar |  | Jaaraanduiding EEJJ | Nadere specificatie bwd/instl | t.b.v. BOS-pomp |  | Inhoud | 4,000 | Kubieke meter | Niveausignalering | Nee |  | Coalisentiefilter | Nee |  | Capaciteit | 3,000 | Liters per seconde | Materiaal olieafsch in terrein | Beton |  | Inhoud Integraal slibvang |  | Kubieke meter | Inhoud Olieopvang |  | Kubieke meter | Lozing op | DWA-riool |  | Onderhoudsplicht | Ja, vastgoedbeh. |  | Buiten gebruik gesteld | Nee
33C10_OA003 | 0900-0974-62 | Olieafscheider in terrein |  |  | 90.52 | 33C10 | LEGERPLAATS HARSKAMP (GWK) | [6 empty] | Bredewout | 22-08-2011 | 24-09-2019 | N |  | DVD-code | OA003 |  | Aantal | 1 |  | Fabrikant | Nering Bogel |  | Type | NB |  | Nadere locatiebepaling | nabij gebouw 178 |  | Bouwjaar |  | Jaaraanduiding EEJJ | Nadere specificatie bwd/instl |  |  | Inhoud |  | Kubieke meter | Niveausignalering | Nee |  | Coalisentiefilter | Nee |  | Capaciteit |  | Liters per seconde | Materiaal olieafsch in terrein | Beton |  | Inhoud Integraal slibvang |  | Kubieke meter | Inhoud Olieopvang |  | Kubieke meter | Lozing op | DWA-riool |  | Onderhoudsplicht | Ja, vastgoedbeh. |  | Buiten gebruik gesteld | Nee
33C10_OA004v | 0900-0974-65 | Olieafscheider in terrein |  |  | 90.52 | 33C10 | LEGERPLAATS HARSKAMP (GWK) | [6 empty] | u0060q8 | 22-08-2011 | 18-01-2017 | J | 18-01-2017 | DVD-code | OA004v |  | Aantal | 1 |  | Fabrikant | Aco Drain |  | Type | D400 F900 DIN 19584 MPA KL EN124 |  | Nadere locatiebepaling | tussen gebouw 204 en 205 |  | Bouwjaar |  | Jaaraanduiding EEJJ | Nadere specificatie bwd/instl |  |  | Inhoud |  | Kubieke meter | Niveausignalering | Nee |  | Coalisentiefilter | Nee |  | Capaciteit |  | Liters per seconde | Materiaal olieafsch in terrein | Beton |  | Inhoud Integraal slibvang |  | Kubieke meter | Inhoud Olieopvang |  | Kubieke meter | Lozing op | DWA-riool |  | Onderhoudsplicht | Ja, vastgoedbeh. |  | Buiten gebruik gesteld | Nee
33C10_OA002 | 0900-0974-66 | Olieafscheider in terrein |  |  | 90.52 | 33C10 | LEGERPLAATS HARSKAMP (GWK) | [6 empty] | Bredewout | 22-08-2011 | 19-09-2019 | N |  | DVD-code | OA002 |  | Aantal | 1 |  | Fabrikant | ACO Passavant |  | Type | D400 F900 DIN 19584 MPA KL EN124 |  | Nadere locatiebepaling | tussen gebouw 204 en 205 |  | Bouwjaar |  | Jaaraanduiding EEJJ | Nadere specificatie bwd/instl |  |  | Inhoud |  | Kubieke meter | Niveausignalering | Nee |  | Coalisentiefilter | Nee |  | Capaciteit |  | Liters per seconde | Materiaal olieafsch in terrein | Beton |  | Inhoud Integraal slibvang |  | Kubieke meter | Inhoud Olieopvang |  | Kubieke meter | Lozing op | DWA-riool |  | Onderhoudsplicht | Ja, vastgoedbeh. |  | Buiten gebruik gesteld | Nee
33C10_OA004 | 0900-0974-67 | Olieafscheider in terrein |  |  | 90.52 | 33C10 | LEGERPLAATS HARSKAMP (GWK) | [6 empty] | Bredewout | 22-08-2011 | 24-09-2019 | N |  | DVD-code | OA004 |  | Aantal | 1 |  | Fabrikant | Dywidag |  | Type | D400 EN124 F900 PA II 3744 NG100 |  | Nadere locatiebepaling | tussen gebouw 185, 135 en 218 |  | Bouwjaar |  | Jaaraanduiding EEJJ | Nadere specificatie bwd/instl |  |  | Inhoud |  | Kubieke meter | Niveausignalering | Nee |  | Coalisentiefilter | Nee |  | Capaciteit |  | Liters per seconde | Materiaal olieafsch in terrein | Beton |  | Inhoud Integraal slibvang |  | Kubieke meter | Inhoud Olieopvang |  | Kubieke meter | Lozing op | DWA-riool |  | Onderhoudsplicht | Ja, vastgoedbeh. |  | Buiten gebruik gesteld | Nee
33C10_OA007v | 0900-0974-68 | Olieafscheider in terrein |  |  | 90.52 | 33C10 | LEGERPLAATS HARSKAMP (GWK) | [6 empty] | u0060q8 | 22-08-2011 | 18-01-2017 | J | 18-01-2017 | DVD-code | OA007v |  | Aantal | 1 |  | Fabrikant | Dywidag Aquaschutz |  | Type | D400 EN124 F900 PA II 3744 NG100 |  | Nadere locatiebepaling | tussen gebouw 185, 135 en 218 |  | Bouwjaar |  | Jaaraanduiding EEJJ | Nadere specificatie bwd/instl |  |  | Inhoud | 10,000 | Kubieke meter | Niveausignalering | Nee |  | Coalisentiefilter | Nee |  | Capaciteit |  | Liters per seconde | Materiaal olieafsch in terrein | Beton |  | Inhoud Integraal slibvang |  | Kubieke meter | Inhoud Olieopvang |  | Kubieke meter | Lozing op | DWA-riool |  | Onderhoudsplicht | Ja, vastgoedbeh. |  | Buiten gebruik gesteld | Nee
12C01_OA003 | 0900-0988-50 | Olieafscheider in terrein |  |  | 90.52 | 12C01 | MMC VEENHUIZEN | [6 empty] | u00l0z6 | 07-11-2011 | 24-09-2012 | N |  | DVD-code | OA003 |  | Aantal | 1 |  | Fabrikant | Passavant |  | Type | Oleomat |  | Nadere locatiebepaling | nabij gebouw 131 |  | Bouwjaar |  | Jaaraanduiding EEJJ | Nadere specificatie bwd/instl |  |  | Inhoud | 0,250 | Kubieke meter | Niveausignalering | Nee |  | Coalisentiefilter | Nee |  | Capaciteit |  | Liters per seconde | Materiaal olieafsch in terrein | Gietijzer |  | Inhoud Integraal slibvang | 1,500 | Kubieke meter | Inhoud Olieopvang | 0,250 | Kubieke meter | Lozing op | DWA-riool
14B33_20295-V | 0900-0989-76 | Olieafscheider in terrein |  |  | 90.52 | 14B33 | MARINEKAZERNE ERFPRINS | [6 empty] | RVB-ICT-AB | 15-11-2011 | 07-12-2018 | J | 04-11-2014 | DVD-code | 20295-V |  | Aantal | 1 |  | Fabrikant | Passavant |  | Type |  |  | Nadere locatiebepaling | voor auto hobbyclub |  | Bouwjaar | 1998 | Jaaraanduiding EEJJ | Nadere specificatie bwd/instl | IAO01 |  | Inhoud | 2,000 | Kubieke meter | Niveausignalering | Nee |  | Coalisentiefilter | Ja |  | Capaciteit |  | Liters per seconde | Materiaal olieafsch in terrein | Beton |  | Inhoud Integraal slibvang | 4,000 | Kubieke meter | Inhoud Olieopvang |  | Kubieke meter | Lozing op | Oppervlaktewater
14B46_20898.1-V | 0900-0992-59 | Olieafscheider in terrein |  |  | 90.52 | 14B46 | MVK DE KOOY | [6 empty] | RVB-ICT-AB | 24-11-2011 | 07-12-2018 | J | 04-11-2014 | DVD-code | 20898.1-V |  | Aantal | 1 |  | Fabrikant | Nering Bogel |  | Type |  |  | Nadere locatiebepaling | naast simulatiegebouw |  | Bouwjaar |  | Jaaraanduiding EEJJ | Nadere specificatie bwd/instl | Afscheiden o-w-s ( integraalafscheider ) |  | Inhoud | 1,000 | Kubieke meter | Niveausignalering | Nee |  | Coalisentiefilter | Nee |  | Capaciteit |  | Liters per seconde | Materiaal olieafsch in terrein | Beton |  | Inhoud Integraal slibvang | 6,000 | Kubieke meter | Inhoud Olieopvang |  | Kubieke meter | Lozing op | Gemengd riool
14B46_20287.1-V | 0900-0992-60 | Olieafscheider in terrein |  |  | 90.52 | 14B46 | MVK DE KOOY | [6 empty] | RVB-ICT-AB | 24-11-2011 | 07-12-2018 | J | 04-11-2014 | DVD-code | 20287.1-V |  | Aantal | 1 |  | Fabrikant | Passavant |  | Type |  |  | Nadere locatiebepaling | Nabij gebouw 088 |  | Bouwjaar |  | Jaaraanduiding EEJJ | Nadere specificatie bwd/instl |  |  | Inhoud | 1,000 | Kubieke meter | Niveausignalering | Nee |  | Coalisentiefilter | Nee |  | Capaciteit |  | Liters per seconde | Materiaal olieafsch in terrein | Beton |  | Inhoud Integraal slibvang | 6,000 | Kubieke meter | Inhoud Olieopvang |  | Kubieke meter | Lozing op | Gemengd riool
26H23_OA011 | 0900-0988-14 | Olieafscheider in terrein |  |  | 90.52 | 26H23 | LEGERPLAATS ERMELO | [6 empty] | u00l0z6 | 28-10-2011 | 08-06-2012 | N |  | DVD-code | OA011 |  | Aantal | 1 |  | Fabrikant | Buderus |  | Type | EN124 D400 K13739 |  | Nadere locatiebepaling | nabij gebouw 189 |  | Bouwjaar | 2009 | Jaaraanduiding EEJJ | Nadere specificatie bwd/instl | t.b.v. wasplaats, 7 putdeksels en rooster |  | Inhoud | 10,000 | Kubieke meter | Niveausignalering | Ja |  | Coalisentiefilter | Ja |  | Capaciteit |  | Liters per seconde | Materiaal olieafsch in terrein | Beton |  | Inhoud Integraal slibvang |  | Kubieke meter | Inhoud Olieopvang |  | Kubieke meter | Lozing op | Nader te bepalen
14B46_22840.1-V | 0900-0994-38 | Olieafscheider in terrein |  |  | 90.52 | 14B46 | MVK DE KOOY | [6 empty] | RVB-ICT-AB | 30-11-2011 | 07-12-2018 | J | 04-11-2014 | DVD-code | 22840.1-V |  | Aantal | 1 |  | Fabrikant | Nering Bogel |  | Type |  |  | Nadere locatiebepaling | Bij de golfclub |  | Bouwjaar |  | Jaaraanduiding EEJJ | Nadere specificatie bwd/instl |  |  | Inhoud | 0,500 | Kubieke meter | Niveausignalering | Nee |  | Coalisentiefilter | Ja |  | Capaciteit |  | Liters per seconde | Materiaal olieafsch in terrein | Beton |  | Inhoud Integraal slibvang | 1,000 | Kubieke meter | Inhoud Olieopvang |  | Kubieke meter | Lozing op | Gemengd riool
14B46_20286.1-V | 0900-0994-43 | Olieafscheider in terrein |  |  | 90.52 | 14B46 | MVK DE KOOY | [6 empty] | RVB-ICT-AB | 30-11-2011 | 07-12-2018 | J | 04-11-2014 | DVD-code | 20286.1-V |  | Aantal | 1 |  | Fabrikant | Aco |  | Type |  |  | Nadere locatiebepaling | Nabij gebouw 126 |  | Bouwjaar |  | Jaaraanduiding EEJJ | Nadere specificatie bwd/instl |  |  | Inhoud | 6,000 | Kubieke meter | Niveausignalering | Nee |  | Coalisentiefilter | Ja |  | Capaciteit |  | Liters per seconde | Materiaal olieafsch in terrein | Beton |  | Inhoud Integraal slibvang | 6,000 | Kubieke meter | Inhoud Olieopvang |  | Kubieke meter | Lozing op | Gemengd riool
14B54_20291-V | 0900-0994-52 | Olieafscheider in terrein |  |  | 90.52 | 14B54 | BUITENVELD | [6 empty] | RVB-ICT-AB | 01-12-2011 | 07-12-2018 | J | 06-02-2012 | DVD-code | 20291-V |  | Aantal | 1 |  | Fabrikant | Nering Bogel |  | Type |  |  | Nadere locatiebepaling | Voor het garagegebouw |  | Bouwjaar |  | Jaaraanduiding EEJJ | Nadere specificatie bwd/instl |  |  | Inhoud | 0,500 | Kubieke meter | Niveausignalering | Nee |  | Coalisentiefilter | Nee |  | Capaciteit |  | Liters per seconde | Materiaal olieafsch in terrein | Gietijzer |  | Inhoud Integraal slibvang | 1,500 | Kubieke meter | Inhoud Olieopvang |  | Kubieke meter | Lozing op | Gemengd riool
26H23_OA012 | 0900-0995-26 | Olieafscheider in terrein |  |  | 90.52 | 26H23 | LEGERPLAATS ERMELO | [6 empty] | u00l0z6 | 02-12-2011 | 25-06-2012 | N |  | DVD-code | OA012 |  | Aantal | 1 |  | Fabrikant | ACO Passavant |  | Type | KCOLO 612.06B Oleopator - B type 3 |  | Nadere locatiebepaling | nabij gebouw 115 (rechts) |  | Bouwjaar | 2011 | Jaaraanduiding EEJJ | Nadere specificatie bwd/instl | 2 grijze putdeksels |  | Inhoud | 2,500 | Kubieke meter | Niveausignalering | Ja |  | Coalisentiefilter | Ja |  | Capaciteit | 3,000 | Liters per seconde | Materiaal olieafsch in terrein | Beton |  | Inhoud Integraal slibvang |  | Kubieke meter | Inhoud Olieopvang | 163,000 | Kubieke meter | Lozing op | DWA-riool
32D20_O04B | 0900-0990-15 | Olieafscheider in terrein |  |  | 90.52 | 32D20 | BERNHARDKAZERNE | [6 empty] | Bredewout | 16-11-2011 | 24-09-2019 | N |  | DVD-code | O04B |  | Aantal | 1 |  | Fabrikant | Zeiss Neutra |  | Type | IG 30 PA-113728 |  | Nadere locatiebepaling | Ten noorden van gebouw AC7/8 oostelijke afscheider |  | Bouwjaar | 1900 | Jaaraanduiding EEJJ | Nadere specificatie bwd/instl | Beton en SV 6 m3 |  | Inhoud | 2,000 | Kubieke meter | Niveausignalering | Ja |  | Coalisentiefilter | Nee |  | Capaciteit | 30,000 | Liters per seconde | Materiaal olieafsch in terrein | Beton |  | Inhoud Integraal slibvang |  | Kubieke meter | Inhoud Olieopvang |  | Kubieke meter | Lozing op | Nader te bepalen |  | Onderhoudsplicht | Ja, vastgoedbeh. |  | Buiten gebruik gesteld | Nee
27A03_5-V | 0900-0971-87 | Olieafscheider in terrein |  |  | 90.52 | 27A03 | LKOL TONNETKAZERNE | [6 empty] | RVB-ICT-AB | 02-08-2011 | 07-12-2018 | J | 21-11-2011 | DVD-code | 5-V |  | Aantal | 1 |  | Fabrikant | NB |  | Type | NB |  | Nadere locatiebepaling | nabij gebouw 168 en de parkeerplaats |  | Bouwjaar |  | Jaaraanduiding EEJJ | Nadere specificatie bwd/instl |  |  | Inhoud |  | Kubieke meter | Niveausignalering | Ja |  | Coalisentiefilter | Ja |  | Capaciteit | 50,000 | Liters per seconde | Materiaal olieafsch in terrein | Beton |  | Inhoud Integraal slibvang |  | Kubieke meter | Inhoud Olieopvang |  | Kubieke meter | Lozing op | DWA-riool
27A03_1-V | 0900-0971-89 | Olieafscheider in terrein |  |  | 90.52 | 27A03 | LKOL TONNETKAZERNE | [6 empty] | RVB-ICT-AB | 02-08-2011 | 07-12-2018 | J | 21-11-2011 | DVD-code | 1-V |  | Aantal | 1 |  | Fabrikant | A.M.T. |  | Type | NB |  | Nadere locatiebepaling | nabij gebouw 133 |  | Bouwjaar |  | Jaaraanduiding EEJJ | Nadere specificatie bwd/instl |  |  | Inhoud |  | Kubieke meter | Niveausignalering | Nee |  | Coalisentiefilter | Nee |  | Capaciteit | 65,000 | Liters per seconde | Materiaal olieafsch in terrein | Beton |  | Inhoud Integraal slibvang |  | Kubieke meter | Inhoud Olieopvang |  | Kubieke meter | Lozing op | DWA-riool
26H23_OA003--v | 0900-0971-95 | Olieafscheider in terrein |  |  | 90.52 | 26H23 | LEGERPLAATS ERMELO | [6 empty] | u00o3p6 | 02-08-2011 | 19-10-2016 | J | 19-10-2016 | DVD-code | OA003--v |  | Aantal | 1 |  | Fabrikant | NB |  | Type | NB |  | Nadere locatiebepaling | nabij gebouw 110 |  | Bouwjaar |  | Jaaraanduiding EEJJ | Nadere specificatie bwd/instl | t.b.v. oude wasplaats |  | Inhoud | 25,000 | Kubieke meter | Niveausignalering | Nee |  | Coalisentiefilter | Nee |  | Capaciteit | 4,000 | Liters per seconde | Materiaal olieafsch in terrein | Beton |  | Inhoud Integraal slibvang |  | Kubieke meter | Inhoud Olieopvang |  | Kubieke meter | Lozing op | DWA-riool |  | Onderhoudsplicht | Ja, vastgoedbeh. |  | Buiten gebruik gesteld | Nee
26H23_OA004--v | 0900-0971-96 | Olieafscheider in terrein |  |  | 90.52 | 26H23 | LEGERPLAATS ERMELO | [6 empty] | u00o3p6 | 02-08-2011 | 19-10-2016 | J | 19-10-2016 | DVD-code | OA004--v |  | Aantal | 1 |  | Fabrikant | NB |  | Type | NB |  | Nadere locatiebepaling | nabij gebouw 110 |  | Bouwjaar |  | Jaaraanduiding EEJJ | Nadere specificatie bwd/instl | t.b.v. oude wasplaats |  | Inhoud |  | Kubieke meter | Niveausignalering | Nee |  | Coalisentiefilter | Nee |  | Capaciteit |  | Liters per seconde | Materiaal olieafsch in terrein | Beton |  | Inhoud Integraal slibvang |  | Kubieke meter | Inhoud Olieopvang |  | Kubieke meter | Lozing op | DWA-riool |  | Onderhoudsplicht | Ja, vastgoedbeh. |  | Buiten gebruik gesteld | Nee
26H23_OA002 | 0900-0971-97 | Olieafscheider in terrein |  |  | 90.52 | 26H23 | LEGERPLAATS ERMELO | [6 empty] | u00l0z6 | 02-08-2011 | 08-06-2012 | N |  | DVD-code | OA002 |  | Aantal | 1 |  | Fabrikant | Zeiss Neutra |  | Type | NB |  | Nadere locatiebepaling | nabij gebouw 103 |  | Bouwjaar |  | Jaaraanduiding EEJJ | Nadere specificatie bwd/instl | t.b.v. BOS-pomp |  | Inhoud | 6,000 | Kubieke meter | Niveausignalering | Nee |  | Coalisentiefilter | Nee |  | Capaciteit | 2,000 | Liters per seconde | Materiaal olieafsch in terrein | Beton |  | Inhoud Integraal slibvang |  | Kubieke meter | Inhoud Olieopvang |  | Kubieke meter | Lozing op | DWA-riool
26H23_OA001 | 0900-0971-99 | Olieafscheider in terrein |  |  | 90.52 | 26H23 | LEGERPLAATS ERMELO | [6 empty] | u00l0z6 | 02-08-2011 | 08-06-2012 | N |  | DVD-code | OA001 |  | Aantal | 1 |  | Fabrikant | Natuurbeton Milieu |  | Type | type 3 |  | Nadere locatiebepaling | nabij gebouw 102 |  | Bouwjaar |  | Jaaraanduiding EEJJ | Nadere specificatie bwd/instl | t.b.v. BOS-opslag |  | Inhoud | 0,150 | Kubieke meter | Niveausignalering | Nee |  | Coalisentiefilter | Nee |  | Capaciteit | 3,000 | Liters per seconde | Materiaal olieafsch in terrein | Beton |  | Inhoud Integraal slibvang |  | Kubieke meter | Inhoud Olieopvang |  | Kubieke meter | Lozing op | DWA-riool
26H23_OA005--v | 0900-0972-01 | Olieafscheider in terrein |  |  | 90.52 | 26H23 | LEGERPLAATS ERMELO | [6 empty] | u00o3p6 | 02-08-2011 | 19-10-2016 | J | 19-10-2016 | DVD-code | OA005--v |  | Aantal | 1 |  | Fabrikant | NB |  | Type | NB |  | Nadere locatiebepaling | tussen gebouw 87 en 86 |  | Bouwjaar |  | Jaaraanduiding EEJJ | Nadere specificatie bwd/instl |  |  | Inhoud |  | Kubieke meter | Niveausignalering | Nee |  | Coalisentiefilter | Nee |  | Capaciteit |  | Liters per seconde | Materiaal olieafsch in terrein | Beton |  | Inhoud Integraal slibvang |  | Kubieke meter | Inhoud Olieopvang |  | Kubieke meter | Lozing op | DWA-riool |  | Onderhoudsplicht | Ja, vastgoedbeh. |  | Buiten gebruik gesteld | Nee
26H23_OA007--v | 0900-0972-02 | Olieafscheider in terrein |  |  | 90.52 | 26H23 | LEGERPLAATS ERMELO | [6 empty] | u00o3p6 | 02-08-2011 | 19-10-2016 | J | 19-10-2016 | DVD-code | OA007--v |  | Aantal | 1 |  | Fabrikant | NB |  | Type | NB |  | Nadere locatiebepaling | tussen gebouw 85 en 84 |  | Bouwjaar |  | Jaaraanduiding EEJJ | Nadere specificatie bwd/instl |  |  | Inhoud |  | Kubieke meter | Niveausignalering | Nee |  | Coalisentiefilter | Nee |  | Capaciteit |  | Liters per seconde | Materiaal olieafsch in terrein | Beton |  | Inhoud Integraal slibvang |  | Kubieke meter | Inhoud Olieopvang |  | Kubieke meter | Lozing op | DWA-riool |  | Onderhoudsplicht | Ja, vastgoedbeh. |  | Buiten gebruik gesteld | Nee
26H23_OA009--v | 0900-0972-03 | Olieafscheider in terrein |  |  | 90.52 | 26H23 | LEGERPLAATS ERMELO | [6 empty] | u00o3p6 | 02-08-2011 | 19-10-2016 | J | 19-10-2016 | DVD-code | OA009--v |  | Aantal | 1 |  | Fabrikant | NB |  | Type | NB |  | Nadere locatiebepaling | tussen gebouw 83 en 82 |  | Bouwjaar |  | Jaaraanduiding EEJJ | Nadere specificatie bwd/instl |  |  | Inhoud |  | Kubieke meter | Niveausignalering | Nee |  | Coalisentiefilter | Nee |  | Capaciteit |  | Liters per seconde | Materiaal olieafsch in terrein | Beton |  | Inhoud Integraal slibvang |  | Kubieke meter | Inhoud Olieopvang |  | Kubieke meter | Lozing op | DWA-riool |  | Onderhoudsplicht | Ja, vastgoedbeh. |  | Buiten gebruik gesteld | Nee
26H23_OA010--v | 0900-0972-04 | Olieafscheider in terrein |  |  | 90.52 | 26H23 | LEGERPLAATS ERMELO | [6 empty] | u00o3p6 | 02-08-2011 | 19-10-2016 | J | 19-10-2016 | DVD-code | OA010--v |  | Aantal | 1 |  | Fabrikant | NB |  | Type | NB |  | Nadere locatiebepaling | tussen gebouw 81 en 80 |  | Bouwjaar |  | Jaaraanduiding EEJJ | Nadere specificatie bwd/instl |  |  | Inhoud |  | Kubieke meter | Niveausignalering | Nee |  | Coalisentiefilter | Nee |  | Capaciteit |  | Liters per seconde | Materiaal olieafsch in terrein | Beton |  | Inhoud Integraal slibvang |  | Kubieke meter | Inhoud Olieopvang |  | Kubieke meter | Lozing op | DWA-riool |  | Onderhoudsplicht | Ja, vastgoedbeh. |  | Buiten gebruik gesteld | Nee
33B18_OA001--V | 0900-0972-14 | Olieafscheider in terrein |  |  | 90.52 | 33B18 | KONING WILLEM III KAZERNE | [6 empty] | RVB-ICT-AB | 02-08-2011 | 07-12-2018 | J | 11-07-2016 | DVD-code | OA001--V |  | Aantal | 1 |  | Fabrikant | Globe Tegelen |  | Type | NB |  | Nadere locatiebepaling | nabij gebouw 55 |  | Bouwjaar |  | Jaaraanduiding EEJJ | Nadere specificatie bwd/instl |  |  | Inhoud |  | Kubieke meter | Niveausignalering | Nee |  | Coalisentiefilter | Nee |  | Capaciteit |  | Liters per seconde | Materiaal olieafsch in terrein | Beton |  | Inhoud Integraal slibvang |  | Kubieke meter | Inhoud Olieopvang |  | Kubieke meter | Lozing op | DWA-riool
33B18_OA002--V | 0900-0972-15 | Olieafscheider in terrein |  |  | 90.52 | 33B18 | KONING WILLEM III KAZERNE | [6 empty] | RVB-ICT-AB | 02-08-2011 | 07-12-2018 | J | 11-07-2016 | DVD-code | OA002--V |  | Aantal | 1 |  | Fabrikant | Globe Tegelen |  | Type | NB |  | Nadere locatiebepaling | nabij gebouw 55 |  | Bouwjaar |  | Jaaraanduiding EEJJ | Nadere specificatie bwd/instl |  |  | Inhoud |  | Kubieke meter | Niveausignalering | Nee |  | Coalisentiefilter | Nee |  | Capaciteit |  | Liters per seconde | Materiaal olieafsch in terrein | Beton |  | Inhoud Integraal slibvang |  | Kubieke meter | Inhoud Olieopvang |  | Kubieke meter | Lozing op | DWA-riool
33B18_OA003--V | 0900-0972-16 | Olieafscheider in terrein |  |  | 90.52 | 33B18 | KONING WILLEM III KAZERNE | [6 empty] | RVB-ICT-AB | 02-08-2011 | 07-12-2018 | J | 11-07-2016 | DVD-code | OA003--V |  | Aantal | 1 |  | Fabrikant | Globe Tegelen |  | Type | NB |  | Nadere locatiebepaling | nabij gebouw 55 |  | Bouwjaar |  | Jaaraanduiding EEJJ | Nadere specificatie bwd/instl |  |  | Inhoud |  | Kubieke meter | Niveausignalering | Nee |  | Coalisentiefilter | Nee |  | Capaciteit |  | Liters per seconde | Materiaal olieafsch in terrein | Beton |  | Inhoud Integraal slibvang |  | Kubieke meter | Inhoud Olieopvang |  | Kubieke meter | Lozing op | DWA-riool
33B18_OA004--V | 0900-0972-17 | Olieafscheider in terrein |  |  | 90.52 | 33B18 | KONING WILLEM III KAZERNE | [6 empty] | RVB-ICT-AB | 02-08-2011 | 07-12-2018 | J | 11-07-2016 | DVD-code | OA004--V |  | Aantal | 1 |  | Fabrikant | Globe Tegelen |  | Type | NB |  | Nadere locatiebepaling | nabij gebouw 55 |  | Bouwjaar |  | Jaaraanduiding EEJJ | Nadere specificatie bwd/instl |  |  | Inhoud |  | Kubieke meter | Niveausignalering | Nee |  | Coalisentiefilter | Nee |  | Capaciteit |  | Liters per seconde | Materiaal olieafsch in terrein | Beton |  | Inhoud Integraal slibvang |  | Kubieke meter | Inhoud Olieopvang |  | Kubieke meter | Lozing op | DWA-riool
33B18_OA005--V | 0900-0972-18 | Olieafscheider in terrein |  |  | 90.52 | 33B18 | KONING WILLEM III KAZERNE | [6 empty] | RVB-ICT-AB | 02-08-2011 | 07-12-2018 | J | 11-07-2016 | DVD-code | OA005--V |  | Aantal | 1 |  | Fabrikant | Globe Tegelen |  | Type | NB |  | Nadere locatiebepaling | nabij gebouw 55 |  | Bouwjaar |  | Jaaraanduiding EEJJ | Nadere specificatie bwd/instl |  |  | Inhoud |  | Kubieke meter | Niveausignalering | Nee |  | Coalisentiefilter | Nee |  | Capaciteit |  | Liters per seconde | Materiaal olieafsch in terrein | Beton |  | Inhoud Integraal slibvang |  | Kubieke meter | Inhoud Olieopvang |  | Kubieke meter | Lozing op | DWA-riool
33B18_OA006--V | 0900-0972-19 | Olieafscheider in terrein |  |  | 90.52 | 33B18 | KONING WILLEM III KAZERNE | [6 empty] | RVB-ICT-AB | 02-08-2011 | 07-12-2018 | J | 11-07-2016 | DVD-code | OA006--V |  | Aantal | 1 |  | Fabrikant | Globe Tegelen |  | Type | NB |  | Nadere locatiebepaling | nabij gebouw 55 |  | Bouwjaar |  | Jaaraanduiding EEJJ | Nadere specificatie bwd/instl |  |  | Inhoud |  | Kubieke meter | Niveausignalering | Nee |  | Coalisentiefilter | Nee |  | Capaciteit |  | Liters per seconde | Materiaal olieafsch in terrein | Beton |  | Inhoud Integraal slibvang |  | Kubieke meter | Inhoud Olieopvang |  | Kubieke meter | Lozing op | DWA-riool
33B18_OA007--V | 0900-0972-20 | Olieafscheider in terrein |  |  | 90.52 | 33B18 | KONING WILLEM III KAZERNE | [6 empty] | RVB-ICT-AB | 02-08-2011 | 07-12-2018 | J | 11-07-2016 | DVD-code | OA007--V |  | Aantal | 1 |  | Fabrikant | Globe Tegelen |  | Type | NB |  | Nadere locatiebepaling | nabij gebouw 55 |  | Bouwjaar |  | Jaaraanduiding EEJJ | Nadere specificatie bwd/instl |  |  | Inhoud |  | Kubieke meter | Niveausignalering | Nee |  | Coalisentiefilter | Nee |  | Capaciteit |  | Liters per seconde | Materiaal olieafsch in terrein | Beton |  | Inhoud Integraal slibvang |  | Kubieke meter | Inhoud Olieopvang |  | Kubieke meter | Lozing op | DWA-riool
33B18_OA008--V | 0900-0972-21 | Olieafscheider in terrein |  |  | 90.52 | 33B18 | KONING WILLEM III KAZERNE | [6 empty] | RVB-ICT-AB | 02-08-2011 | 07-12-2018 | J | 11-07-2016 | DVD-code | OA008--V |  | Aantal | 1 |  | Fabrikant | Globe Tegelen |  | Type | NB |  | Nadere locatiebepaling | nabij gebouw 55 |  | Bouwjaar |  | Jaaraanduiding EEJJ | Nadere specificatie bwd/instl |  |  | Inhoud |  | Kubieke meter | Niveausignalering | Nee |  | Coalisentiefilter | Nee |  | Capaciteit |  | Liters per seconde | Materiaal olieafsch in terrein | Beton |  | Inhoud Integraal slibvang |  | Kubieke meter | Inhoud Olieopvang |  | Kubieke meter | Lozing op | DWA-riool
27B09_1-V | 0900-0972-34 | Olieafscheider in terrein |  |  | 90.52 | 27B09 | LEGERPLAATS BIJ OLDEBROEK | [6 empty] | RVB-ICT-AB | 02-08-2011 | 07-12-2018 | J | 14-11-2011 | DVD-code | 1-V |  | Aantal | 1 |  | Fabrikant | Natuurbeton Milieuafscheider |  | Type | KOMO K7691 |  | Nadere locatiebepaling | nabij gebouw 298 (parkeerplaats) |  | Bouwjaar |  | Jaaraanduiding EEJJ | Nadere specificatie bwd/instl |  |  | Inhoud |  | Kubieke meter | Niveausignalering | Nee |  | Coalisentiefilter | Nee |  | Capaciteit |  | Liters per seconde | Materiaal olieafsch in terrein | Beton |  | Inhoud Integraal slibvang |  | Kubieke meter | Inhoud Olieopvang |  | Kubieke meter | Lozing op | DWA-riool
27B09_2-V | 0900-0972-37 | Olieafscheider in terrein |  |  | 90.52 | 27B09 | LEGERPLAATS BIJ OLDEBROEK | [6 empty] | RVB-ICT-AB | 02-08-2011 | 07-12-2018 | J | 14-11-2011 | DVD-code | 2-V |  | Aantal | 1 |  | Fabrikant | Buderus |  | Type | NG-20 |  | Nadere locatiebepaling | nabij gebouw 103 |  | Bouwjaar |  | Jaaraanduiding EEJJ | Nadere specificatie bwd/instl | Terreinafwatering |  | Inhoud |  | Kubieke meter | Niveausignalering | Ja |  | Coalisentiefilter | Nee |  | Capaciteit |  | Liters per seconde | Materiaal olieafsch in terrein | Beton |  | Inhoud Integraal slibvang |  | Kubieke meter | Inhoud Olieopvang |  | Kubieke meter | Lozing op | DWA-riool
50E03_OA853 | 0900-0972-50 | Olieafscheider in terrein |  |  | 90.52 | 50E03 | VLIEGBASIS GILZE-RIJEN | [6 empty] | u0060q8 | 03-08-2011 | 13-07-2016 | N |  | DVD-code | OA853 |  | Aantal | 1 |  | Fabrikant | ACO Passavant |  | Type | OLEOTOP NG 30 |  | Nadere locatiebepaling | nabij gebouw 615 (LARP) |  | Bouwjaar | 2011 | Jaaraanduiding EEJJ | Nadere specificatie bwd/instl | Gravitatieafscheider |  | Inhoud |  | Kubieke meter | Niveausignalering | Nee |  | Coalisentiefilter | Nee |  | Capaciteit |  | Liters per seconde | Materiaal olieafsch in terrein | Beton |  | Inhoud Integraal slibvang |  | Kubieke meter | Inhoud Olieopvang |  | Kubieke meter | Lozing op | HWA-riool |  | Onderhoudsplicht | Ja, vastgoedbeh. |  | Buiten gebruik gesteld | Nee
50E03_OA854 | 0900-0972-51 | Olieafscheider in terrein |  |  | 90.52 | 50E03 | VLIEGBASIS GILZE-RIJEN | [6 empty] | u0060q8 | 03-08-2011 | 13-07-2016 | N |  | DVD-code | OA854 |  | Aantal | 1 |  | Fabrikant | ACO Passavant |  | Type | OLEOTOP NG 30 |  | Nadere locatiebepaling | nabij gebouw 615 (LARP) |  | Bouwjaar | 2011 | Jaaraanduiding EEJJ | Nadere specificatie bwd/instl | Gravitatieafscheider |  | Inhoud |  | Kubieke meter | Niveausignalering | Nee |  | Coalisentiefilter | Nee |  | Capaciteit |  | Liters per seconde | Materiaal olieafsch in terrein | Beton |  | Inhoud Integraal slibvang |  | Kubieke meter | Inhoud Olieopvang |  | Kubieke meter | Lozing op | HWA-riool |  | Onderhoudsplicht | Ja, vastgoedbeh. |  | Buiten gebruik gesteld | Nee
50E03_OA855 | 0900-0972-52 | Olieafscheider in terrein |  |  | 90.52 | 50E03 | VLIEGBASIS GILZE-RIJEN | [6 empty] | u0060q8 | 03-08-2011 | 13-07-2016 | N |  | DVD-code | OA855 |  | Aantal | 1 |  | Fabrikant | ACO Passavant |  | Type |  |  | Nadere locatiebepaling | nabij gebouw 615 (LARP) |  | Bouwjaar | 2011 | Jaaraanduiding EEJJ | Nadere specificatie bwd/instl | Gravitatieafscheider |  | Inhoud |  | Kubieke meter | Niveausignalering | Nee |  | Coalisentiefilter | Nee |  | Capaciteit |  | Liters per seconde | Materiaal olieafsch in terrein | Beton |  | Inhoud Integraal slibvang |  | Kubieke meter | Inhoud Olieopvang |  | Kubieke meter | Lozing op | HWA-riool |  | Onderhoudsplicht | Ja, vastgoedbeh. |  | Buiten gebruik gesteld | Nee
50E03_OA856 | 0900-0972-53 | Olieafscheider in terrein |  |  | 90.52 | 50E03 | VLIEGBASIS GILZE-RIJEN | [6 empty] | u0060q8 | 03-08-2011 | 13-07-2016 | N |  | DVD-code | OA856 |  | Aantal | 1 |  | Fabrikant | ACO Passavant |  | Type | OLEOPATOR-CRB NS 100 |  | Nadere locatiebepaling | Zuidelijk platform 342 |  | Bouwjaar | 2011 | Jaaraanduiding EEJJ | Nadere specificatie bwd/instl | Calamiteitenafscheider |  | Inhoud | 11,000 | Kubieke meter | Niveausignalering | Ja |  | Coalisentiefilter | Ja |  | Capaciteit | 100,000 | Liters per seconde | Materiaal olieafsch in terrein | Beton |  | Inhoud Integraal slibvang |  | Kubieke meter | Inhoud Olieopvang |  | Kubieke meter | Lozing op | Infiltratie in bodem |  | Onderhoudsplicht | Ja, vastgoedbeh. |  | Buiten gebruik gesteld | Nee
50E03_OA857 | 0900-0972-54 | Olieafscheider in terrein |  |  | 90.52 | 50E03 | VLIEGBASIS GILZE-RIJEN | [6 empty] | u0060q8 | 03-08-2011 | 13-07-2016 | N |  | DVD-code | OA857 |  | Aantal | 1 |  | Fabrikant | ACO Passavant |  | Type | OLEOPATOR-CRB NS 100 |  | Nadere locatiebepaling | nabij gebouw 342C platform zuid |  | Bouwjaar | 2011 | Jaaraanduiding EEJJ | Nadere specificatie bwd/instl | Calamiteitenafscheider |  | Inhoud |  | Kubieke meter | Niveausignalering | Ja |  | Coalisentiefilter | Ja |  | Capaciteit | 200,000 | Liters per seconde | Materiaal olieafsch in terrein | Beton |  | Inhoud Integraal slibvang |  | Kubieke meter | Inhoud Olieopvang |  | Kubieke meter | Lozing op | Infiltratie in bodem |  | Onderhoudsplicht | Ja, vastgoedbeh. |  | Buiten gebruik gesteld | Nee
50E03_OA858 | 0900-0972-55 | Olieafscheider in terrein |  |  | 90.52 | 50E03 | VLIEGBASIS GILZE-RIJEN | [6 empty] | u0060q8 | 03-08-2011 | 13-07-2016 | N |  | DVD-code | OA858 |  | Aantal | 1 |  | Fabrikant | ACO Passavant |  | Type | OLEOPATOR-CRB NS 65 |  | Nadere locatiebepaling | nabij gebouw 342B platform noord |  | Bouwjaar | 2011 | Jaaraanduiding EEJJ | Nadere specificatie bwd/instl | Calamiteitenafscheider |  | Inhoud | 8,000 | Kubieke meter | Niveausignalering | Ja |  | Coalisentiefilter | Ja |  | Capaciteit | 65,000 | Liters per seconde | Materiaal olieafsch in terrein | Beton |  | Inhoud Integraal slibvang |  | Kubieke meter | Inhoud Olieopvang |  | Kubieke meter | Lozing op | Infiltratie in bodem |  | Onderhoudsplicht | Ja, vastgoedbeh. |  | Buiten gebruik gesteld | Nee
50E03_OA859 | 0900-0972-56 | Olieafscheider in terrein |  |  | 90.52 | 50E03 | VLIEGBASIS GILZE-RIJEN | [6 empty] | u0060q8 | 03-08-2011 | 13-07-2016 | N |  | DVD-code | OA859 |  | Aantal | 1 |  | Fabrikant | ACO Passavant |  | Type | OLEOPATOR-CRB NS 65 |  | Nadere locatiebepaling | nabij gebouw 342B platform noord |  | Bouwjaar | 2011 | Jaaraanduiding EEJJ | Nadere specificatie bwd/instl | Calamiteitenafscheider |  | Inhoud |  | Kubieke meter | Niveausignalering | Ja |  | Coalisentiefilter | Ja |  | Capaciteit | 130,000 | Liters per seconde | Materiaal olieafsch in terrein | Beton |  | Inhoud Integraal slibvang |  | Kubieke meter | Inhoud Olieopvang |  | Kubieke meter | Lozing op | Infiltratie in bodem |  | Onderhoudsplicht | Ja, vastgoedbeh. |  | Buiten gebruik gesteld | Nee
26H23_OA012-VV | 0900-0996-63 | Olieafscheider in terrein |  |  | 90.52 | 26H23 | LEGERPLAATS ERMELO | [6 empty] | u00l0z6 | 09-12-2011 | 04-06-2012 | J | 04-06-2012 | DVD-code | OA012-VV |  | Aantal | 1 |  | Fabrikant | ACO Passavant |  | Type | NG6-1200 D400 |  | Nadere locatiebepaling | nabij gebouw 115 |  | Bouwjaar | 2011 | Jaaraanduiding EEJJ | Nadere specificatie bwd/instl |  |  | Inhoud |  | Kubieke meter | Niveausignalering | Ja |  | Coalisentiefilter | Ja |  | Capaciteit | 3,000 | Liters per seconde | Materiaal olieafsch in terrein | Beton |  | Inhoud Integraal slibvang |  | Kubieke meter | Inhoud Olieopvang | 163,000 | Kubieke meter | Lozing op | DWA-riool
45H03_OA875 | 0900-1006-90 | Olieafscheider in terrein |  |  | 90.52 | 45H03 | VLIEGBASIS VOLKEL | [6 empty] | u00v7e4 | 26-01-2012 | 10-10-2017 | N |  | DVD-code | OA875 |  | Aantal | 1 |  | Fabrikant |  |  | Type |  |  | Nadere locatiebepaling | Nabij gebouw 299 |  | Bouwjaar |  | Jaaraanduiding EEJJ | Nadere specificatie bwd/instl |  |  | Inhoud |  | Kubieke meter | Niveausignalering | Nee |  | Coalisentiefilter | Ja |  | Capaciteit |  | Liters per seconde | Materiaal olieafsch in terrein | Beton |  | Inhoud Integraal slibvang |  | Kubieke meter | Inhoud Olieopvang |  | Kubieke meter | Lozing op | HWA-riool |  | Onderhoudsplicht | Ja, vastgoedbeh. |  | Buiten gebruik gesteld | Ja
50B05_OA801a | 0900-1013-53 | Olieafscheider in terrein |  |  | 90.52 | 50B05 | TRIP VAN ZOUDTLANDTKAZERNE | [6 empty] | u0060q8 | 27-02-2012 | 04-10-2016 | N |  | DVD-code | OA801a |  | Aantal | 1 |  | Fabrikant | Nering Bogel |  | Type | NeBostar 5551.117 |  | Nadere locatiebepaling | Nabij gebouw Z1 (Bij de hoofdingang) |  | Bouwjaar | 2011 | Jaaraanduiding EEJJ | Nadere specificatie bwd/instl | verwisselbaar coalisentie filter |  | Inhoud | 0,340 | Kubieke meter | Niveausignalering | Ja |  | Coalisentiefilter | Ja |  | Capaciteit | 10,000 | Liters per seconde | Materiaal olieafsch in terrein | Beton |  | Inhoud Integraal slibvang | 0,155 | Kubieke meter | Inhoud Olieopvang | 0,185 | Kubieke meter | Lozing op | DWA-riool |  | Onderhoudsplicht | Ja, vastgoedbeh. |  | Buiten gebruik gesteld | Nee
30G92_24570-V | 0900-0988-23 | Olieafscheider in terrein |  |  | 90.52 | 30G92 | NCIA | [6 empty] | RVB-ICT-AB | 31-10-2011 | 07-12-2018 | J | 07-12-2011 | DVD-code | 24570-V |  | Aantal | 1 |  | Fabrikant |  |  | Type |  |  | Nadere locatiebepaling | Bij gebouw 002 |  | Bouwjaar |  | Jaaraanduiding EEJJ | Nadere specificatie bwd/instl |  |  | Inhoud |  | Kubieke meter | Niveausignalering | Nee |  | Coalisentiefilter | Nee |  | Capaciteit |  | Liters per seconde | Materiaal olieafsch in terrein | Beton |  | Inhoud Integraal slibvang |  | Kubieke meter | Inhoud Olieopvang |  | Kubieke meter | Lozing op | DWA-riool
14B46_20288.1v | 0900-0992-56 | Olieafscheider in terrein |  |  | 90.52 | 14B46 | MVK DE KOOY | [6 empty] | u0060q8 | 24-11-2011 | 23-01-2018 | J | 23-01-2018 | DVD-code | 20288.1v |  | Aantal | 1 |  | Fabrikant |  |  | Type |  |  | Nadere locatiebepaling | nabij gebouw 126 rampenoefenplaats |  | Bouwjaar |  | Jaaraanduiding EEJJ | Nadere specificatie bwd/instl | vloeistofdichtevloer |  | Inhoud |  | Kubieke meter | Niveausignalering | Nee |  | Coalisentiefilter | Nee |  | Capaciteit |  | Liters per seconde | Materiaal olieafsch in terrein | Beton |  | Inhoud Integraal slibvang |  | Kubieke meter | Inhoud Olieopvang |  | Kubieke meter | Lozing op | Gemengd riool |  | Onderhoudsplicht | Ja, vastgoedbeh. |  | Buiten gebruik gesteld | Nee
26H23_OA008--v | 0900-1043-90 | Olieafscheider in terrein |  |  | 90.52 | 26H23 | LEGERPLAATS ERMELO | [6 empty] | u00o3p6 | 01-06-2012 | 19-10-2016 | J | 19-10-2016 | DVD-code | OA008--v |  | Aantal | 1 |  | Fabrikant | NB |  | Type | NB |  | Nadere locatiebepaling | tussen gebouw 82 en 83 |  | Bouwjaar |  | Jaaraanduiding EEJJ | Nadere specificatie bwd/instl |  |  | Inhoud |  | Kubieke meter | Niveausignalering | Nee |  | Coalisentiefilter | Nee |  | Capaciteit |  | Liters per seconde | Materiaal olieafsch in terrein | Beton |  | Inhoud Integraal slibvang |  | Kubieke meter | Inhoud Olieopvang |  | Kubieke meter | Lozing op | Nader te bepalen |  | Onderhoudsplicht | Ja, vastgoedbeh. |  | Buiten gebruik gesteld | Nee
06F02_OA004---V | 0900-1034-53 | Olieafscheider in terrein |  |  | 90.52 | 06F02 | WILLEM L V NASSAUKAZERNE | [6 empty] | RVB-ICT-AB | 06-04-2012 | 07-12-2018 | J | 15-10-2012 | DVD-code | OA004---V |  | Aantal | 1 |  | Fabrikant | Passavant |  | Type | Akkumat NG6 |  | Nadere locatiebepaling | nabij gebouw 14 |  | Bouwjaar | 1988 | Jaaraanduiding EEJJ | Nadere specificatie bwd/instl |  |  | Inhoud | 3,000 | Kubieke meter | Niveausignalering | Nee |  | Coalisentiefilter | Ja |  | Capaciteit |  | Liters per seconde | Materiaal olieafsch in terrein | Beton |  | Inhoud Integraal slibvang |  | Kubieke meter | Inhoud Olieopvang |  | Kubieke meter | Lozing op | HWA-riool
33D07_OA001-V | 0900-1035-88 | Olieafscheider in terrein |  |  | 90.52 | 33D07 | SKILLHOUSE COMPLEX | [6 empty] | u00l0z6 | 13-04-2012 | 19-04-2012 | J | 19-04-2012 | DVD-code | OA001-V |  | Aantal | 1 |  | Fabrikant | NB |  | Type | NB |  | Nadere locatiebepaling | nabij gebouw 01 |  | Bouwjaar |  | Jaaraanduiding EEJJ | Nadere specificatie bwd/instl |  |  | Inhoud |  | Kubieke meter | Niveausignalering | Nee |  | Coalisentiefilter | Nee |  | Capaciteit |  | Liters per seconde | Materiaal olieafsch in terrein | Beton |  | Inhoud Integraal slibvang |  | Kubieke meter | Inhoud Olieopvang |  | Kubieke meter | Lozing op | Nader te bepalen
16G02_OA007 | 0900-1037-21 | Olieafscheider in terrein |  |  | 90.52 | 16G02 | JOHANNES POSTKAZERNE | [6 empty] | Bredewout | 23-04-2012 | 24-09-2019 | N |  | DVD-code | OA007 |  | Aantal | 1 |  | Fabrikant | Natuur Beton Milieu |  | Type | NB |  | Nadere locatiebepaling | nabij gebouw 220 |  | Bouwjaar | 2011 | Jaaraanduiding EEJJ | Nadere specificatie bwd/instl |  |  | Inhoud |  | Kubieke meter | Niveausignalering | Ja |  | Coalisentiefilter | Nee |  | Capaciteit |  | Liters per seconde | Materiaal olieafsch in terrein | Beton |  | Inhoud Integraal slibvang |  | Kubieke meter | Inhoud Olieopvang |  | Kubieke meter | Lozing op | Nader te bepalen |  | Onderhoudsplicht | Ja, vastgoedbeh. |  | Buiten gebruik gesteld | Nee
22E05_OA004v | 0900-1036-02 | Olieafscheider in terrein |  |  | 90.52 | 22E05 | MC COEVORDEN | [6 empty] | u0060q8 | 16-04-2012 | 27-10-2016 | J | 27-10-2016 | DVD-code | OA004v |  | Aantal | 1 |  | Fabrikant | Passavant |  | Type | Curator NG3 |  | Nadere locatiebepaling | nabij gebouw B |  | Bouwjaar | 1985 | Jaaraanduiding EEJJ | Nadere specificatie bwd/instl |  |  | Inhoud | 1,500 | Kubieke meter | Niveausignalering | Nee |  | Coalisentiefilter | Nee |  | Capaciteit | 3,000 | Liters per seconde | Materiaal olieafsch in terrein | Gietijzer |  | Inhoud Integraal slibvang |  | Kubieke meter | Inhoud Olieopvang |  | Kubieke meter | Lozing op | Nader te bepalen |  | Onderhoudsplicht | Ja, vastgoedbeh. |  | Buiten gebruik gesteld | Nee
27H05_OA801 | 0900-1038-37 | Olieafscheider in terrein |  |  | 90.52 | 27H05 | LC BATHMEN | [6 empty] | Bredewout | 27-04-2012 | 24-09-2019 | N |  | DVD-code | OA801 |  | Aantal | 1 |  | Fabrikant | Natuur Beton Milieu |  | Type | OMNI-DITEC 6 |  | Nadere locatiebepaling | nabij gebouw OB oostelijke afscheider |  | Bouwjaar |  | Jaaraanduiding EEJJ | Nadere specificatie bwd/instl |  |  | Inhoud | 2,000 | Kubieke meter | Niveausignalering | Nee |  | Coalisentiefilter | Nee |  | Capaciteit |  | Liters per seconde | Materiaal olieafsch in terrein | Beton |  | Inhoud Integraal slibvang |  | Kubieke meter | Inhoud Olieopvang |  | Kubieke meter | Lozing op | Nader te bepalen |  | Onderhoudsplicht | Ja, vastgoedbeh. |  | Buiten gebruik gesteld | Nee
32F02_OA002 | 0900-1025-29 | Olieafscheider in terrein |  |  | 90.52 | 32F02 | KAMP AOCS NW MILLIGEN | [6 empty] | u00l0z6 | 12-03-2012 | 30-07-2013 | N |  | DVD-code | OA002 |  | Aantal | 1 |  | Fabrikant | Buderus |  | Type | EN124 D400 F300 |  | Nadere locatiebepaling | nabij gebouw 272 |  | Bouwjaar | 1991 | Jaaraanduiding EEJJ | Nadere specificatie bwd/instl |  |  | Inhoud |  | Kubieke meter | Niveausignalering | Nee |  | Coalisentiefilter | Nee |  | Capaciteit |  | Liters per seconde | Materiaal olieafsch in terrein | Beton |  | Inhoud Integraal slibvang |  | Kubieke meter | Inhoud Olieopvang |  | Kubieke meter | Lozing op | DWA-riool
32F02_OA003-V | 0900-1025-30 | Olieafscheider in terrein |  |  | 90.52 | 32F02 | KAMP AOCS NW MILLIGEN | [6 empty] | RVB-ICT-AB | 12-03-2012 | 07-12-2018 | J | 15-03-2017 | DVD-code | OA003-V |  | Aantal | 1 |  | Fabrikant | Buderus |  | Type | EN124 D400 F300 |  | Nadere locatiebepaling | nabij gebouw 272 |  | Bouwjaar | 1991 | Jaaraanduiding EEJJ | Nadere specificatie bwd/instl |  |  | Inhoud |  | Kubieke meter | Niveausignalering | Nee |  | Coalisentiefilter | Nee |  | Capaciteit |  | Liters per seconde | Materiaal olieafsch in terrein | Beton |  | Inhoud Integraal slibvang |  | Kubieke meter | Inhoud Olieopvang |  | Kubieke meter | Lozing op | DWA-riool
32F02_OA004 | 0900-1025-35 | Olieafscheider in terrein |  |  | 90.52 | 32F02 | KAMP AOCS NW MILLIGEN | [6 empty] | Bredewout | 12-03-2012 | 19-09-2019 | N |  | DVD-code | OA004 |  | Aantal | 1 |  | Fabrikant | Aquafix Milieu |  | Type | EN124 D400 K133739 |  | Nadere locatiebepaling | nabij gebouw 220 |  | Bouwjaar |  | Jaaraanduiding EEJJ | Nadere specificatie bwd/instl |  |  | Inhoud |  | Kubieke meter | Niveausignalering | Nee |  | Coalisentiefilter | Nee |  | Capaciteit |  | Liters per seconde | Materiaal olieafsch in terrein | Beton |  | Inhoud Integraal slibvang |  | Kubieke meter | Inhoud Olieopvang |  | Kubieke meter | Lozing op | Nader te bepalen |  | Onderhoudsplicht | Ja, vastgoedbeh. |  | Buiten gebruik gesteld | Nee
49G01_OA842 | 0900-1059-13 | Olieafscheider in terrein |  |  | 90.52 | 49G01 | VLIEGBASIS WOENSDRECHT | [6 empty] | u0060q8 | 17-09-2012 | 18-12-2017 | N |  | DVD-code | OA842 |  | Aantal | 1 |  | Fabrikant | Nering Bogel |  | Type |  |  | Nadere locatiebepaling | Ten noordoosten van geb 146 (POL) |  | Bouwjaar | 2007 | Jaaraanduiding EEJJ | Nadere specificatie bwd/instl | nr. 842, DWA riool LP2 |  | Inhoud |  | Kubieke meter | Niveausignalering | Nee |  | Coalisentiefilter | Nee |  | Capaciteit |  | Liters per seconde | Materiaal olieafsch in terrein | Beton |  | Inhoud Integraal slibvang |  | Kubieke meter | Inhoud Olieopvang |  | Kubieke meter | Lozing op | DWA-riool |  | Onderhoudsplicht | Ja, vastgoedbeh. |  | Buiten gebruik gesteld | Nee
49G01_OA843 | 0900-1059-14 | Olieafscheider in terrein |  |  | 90.52 | 49G01 | VLIEGBASIS WOENSDRECHT | [6 empty] | u0060q8 | 17-09-2012 | 19-12-2017 | N |  | DVD-code | OA843 |  | Aantal | 1 |  | Fabrikant | Nering Bogel |  | Type |  |  | Nadere locatiebepaling | Tussen geb 11 en 121 |  | Bouwjaar | 2012 | Jaaraanduiding EEJJ | Nadere specificatie bwd/instl | nr. 843, DWA riool LP1 |  | Inhoud |  | Kubieke meter | Niveausignalering | Nee |  | Coalisentiefilter | Nee |  | Capaciteit |  | Liters per seconde | Materiaal olieafsch in terrein | Beton |  | Inhoud Integraal slibvang |  | Kubieke meter | Inhoud Olieopvang |  | Kubieke meter | Lozing op | DWA-riool |  | Onderhoudsplicht | Ja, vastgoedbeh. |  | Buiten gebruik gesteld | Nee
06F02_OA001 | 0900-1060-96 | Olieafscheider in terrein |  |  | 90.52 | 06F02 | WILLEM L V NASSAUKAZERNE | [6 empty] | u00p5c2 | 15-10-2012 | 09-09-2013 | N |  | DVD-code | OA001 |  | Aantal | 1 |  | Fabrikant | Passavant |  | Type | Coalisator CRB NG20 |  | Nadere locatiebepaling | nabij gebouw 6 |  | Bouwjaar | 1988 | Jaaraanduiding EEJJ | Nadere specificatie bwd/instl |  |  | Inhoud | 2,500 | Kubieke meter | Niveausignalering | Ja |  | Coalisentiefilter | Nee |  | Capaciteit | 20,000 | Liters per seconde | Materiaal olieafsch in terrein | Beton |  | Inhoud Integraal slibvang | 2,500 | Kubieke meter | Inhoud Olieopvang |  | Kubieke meter | Lozing op | DWA-riool
06F02_OA002 | 0900-1060-97 | Olieafscheider in terrein |  |  | 90.52 | 06F02 | WILLEM L V NASSAUKAZERNE | [6 empty] | u00p5c2 | 15-10-2012 | 10-09-2013 | N |  | DVD-code | OA002 |  | Aantal | 1 |  | Fabrikant | Passavant |  | Type | PR-NG80 |  | Nadere locatiebepaling | nabij gebouw 18A |  | Bouwjaar | 1988 | Jaaraanduiding EEJJ | Nadere specificatie bwd/instl |  |  | Inhoud | 18,000 | Kubieke meter | Niveausignalering | Ja |  | Coalisentiefilter | Ja |  | Capaciteit |  | Liters per seconde | Materiaal olieafsch in terrein | Beton |  | Inhoud Integraal slibvang | 3,500 | Kubieke meter | Inhoud Olieopvang |  | Kubieke meter | Lozing op | DWA-riool
06F02_OA004 | 0900-1060-99 | Olieafscheider in terrein |  |  | 90.52 | 06F02 | WILLEM L V NASSAUKAZERNE | [6 empty] | u00l0z6 | 15-10-2012 | 15-10-2012 | N |  | DVD-code | OA004 |  | Aantal | 1 |  | Fabrikant | Passavant |  | Type | Akkumat NG-6 |  | Nadere locatiebepaling | nabij gebouw 14 |  | Bouwjaar | 1988 | Jaaraanduiding EEJJ | Nadere specificatie bwd/instl |  |  | Inhoud | 2,000 | Kubieke meter | Niveausignalering | Nee |  | Coalisentiefilter | Nee |  | Capaciteit | 6,000 | Liters per seconde | Materiaal olieafsch in terrein | Beton |  | Inhoud Integraal slibvang |  | Kubieke meter | Inhoud Olieopvang |  | Kubieke meter | Lozing op | DWA-riool
06F02_OA005 | 0900-1061-00 | Olieafscheider in terrein |  |  | 90.52 | 06F02 | WILLEM L V NASSAUKAZERNE | [6 empty] | u00p5c2 | 15-10-2012 | 09-09-2013 | N |  | DVD-code | OA005 |  | Aantal | 1 |  | Fabrikant | Passavant |  | Type | Coalisator PR-NG-80 |  | Nadere locatiebepaling | nabij gebouw 3 |  | Bouwjaar | 1988 | Jaaraanduiding EEJJ | Nadere specificatie bwd/instl |  |  | Inhoud | 1,300 | Kubieke meter | Niveausignalering | Ja |  | Coalisentiefilter | Nee |  | Capaciteit | 6,000 | Liters per seconde | Materiaal olieafsch in terrein | Beton |  | Inhoud Integraal slibvang |  | Kubieke meter | Inhoud Olieopvang |  | Kubieke meter | Lozing op | DWA-riool
26H23_OA006--v | 0900-1043-91 | Olieafscheider in terrein |  |  | 90.52 | 26H23 | LEGERPLAATS ERMELO | [6 empty] | u00o3p6 | 01-06-2012 | 19-10-2016 | J | 19-10-2016 | DVD-code | OA006--v |  | Aantal | 1 |  | Fabrikant | NB |  | Type |  |  | Nadere locatiebepaling | tussen gebouw 84 en 85 |  | Bouwjaar |  | Jaaraanduiding EEJJ | Nadere specificatie bwd/instl |  |  | Inhoud |  | Kubieke meter | Niveausignalering | Nee |  | Coalisentiefilter | Nee |  | Capaciteit |  | Liters per seconde | Materiaal olieafsch in terrein | Beton |  | Inhoud Integraal slibvang |  | Kubieke meter | Inhoud Olieopvang |  | Kubieke meter | Lozing op | Nader te bepalen |  | Onderhoudsplicht | Ja, vastgoedbeh. |  | Buiten gebruik gesteld | Nee
27B05_OA005-V | 0900-1077-68 | Olieafscheider in terrein |  |  | 90.52 | 27B05 | PRINSES MARGRIETKAZERNE | [6 empty] | RVB-ICT-AB | 29-03-2013 | 07-12-2018 | J | 20-03-2017 | DVD-code | OA005-V |  | Aantal | 1 |  | Fabrikant | Passavant |  | Type | Klasse B |  | Nadere locatiebepaling | nabij gebouw 8 |  | Bouwjaar |  | Jaaraanduiding EEJJ | Nadere specificatie bwd/instl |  |  | Inhoud |  | Kubieke meter | Niveausignalering | Nee |  | Coalisentiefilter | Nee |  | Capaciteit |  | Liters per seconde | Materiaal olieafsch in terrein | Beton |  | Inhoud Integraal slibvang |  | Kubieke meter | Inhoud Olieopvang |  | Kubieke meter | Lozing op | Nader te bepalen
27B05_OA006 | 0900-1077-70 | Olieafscheider in terrein |  |  | 90.52 | 27B05 | PRINSES MARGRIETKAZERNE | [6 empty] | u00l0z6 | 29-03-2013 | 29-03-2013 | N |  | DVD-code | OA006 |  | Aantal | 1 |  | Fabrikant | Passavant |  | Type |  |  | Nadere locatiebepaling | nabij gebouw 19 |  | Bouwjaar |  | Jaaraanduiding EEJJ | Nadere specificatie bwd/instl |  |  | Inhoud |  | Kubieke meter | Niveausignalering | Nee |  | Coalisentiefilter | Nee |  | Capaciteit |  | Liters per seconde | Materiaal olieafsch in terrein | Beton |  | Inhoud Integraal slibvang |  | Kubieke meter | Inhoud Olieopvang |  | Kubieke meter | Lozing op | Nader te bepalen
33A01_OA009v | 0900-1073-84 | Olieafscheider in terrein |  |  | 90.52 | 33A01 | KAMP NIEUW MILLIGEN | [6 empty] | BoerGe | 01-03-2013 | 26-11-2019 | J | 26-11-2019 | DVD-code | OA009v |  | Aantal | 1 |  | Fabrikant | Passavant |  | Type |  |  | Nadere locatiebepaling | nabij gebouw 132 |  | Bouwjaar |  | Jaaraanduiding EEJJ | Nadere specificatie bwd/instl |  |  | Inhoud |  | Kubieke meter | Niveausignalering | Nee |  | Coalisentiefilter | Nee |  | Capaciteit |  | Liters per seconde | Materiaal olieafsch in terrein | Beton |  | Inhoud Integraal slibvang |  | Kubieke meter | Inhoud Olieopvang |  | Kubieke meter | Lozing op | Nader te bepalen |  | Onderhoudsplicht | Ja, vastgoedbeh. |  | Buiten gebruik gesteld | Nee
33A01_OA010- | 0900-1073-85 | Olieafscheider in terrein |  |  | 90.52 | 33A01 | KAMP NIEUW MILLIGEN | [6 empty] | u00l0z6 | 01-03-2013 | 01-03-2013 | N |  | DVD-code | OA010- |  | Aantal | 1 |  | Fabrikant | Passavant |  | Type | Curator NG 1.5 |  | Nadere locatiebepaling | nabij gebouw 109 |  | Bouwjaar |  | Jaaraanduiding EEJJ | Nadere specificatie bwd/instl |  |  | Inhoud |  | Kubieke meter | Niveausignalering | Nee |  | Coalisentiefilter | Nee |  | Capaciteit |  | Liters per seconde | Materiaal olieafsch in terrein | Beton |  | Inhoud Integraal slibvang |  | Kubieke meter | Inhoud Olieopvang |  | Kubieke meter | Lozing op | Nader te bepalen
50E03_OA861 | 0900-1063-49 | Olieafscheider in terrein |  |  | 90.52 | 50E03 | VLIEGBASIS GILZE-RIJEN | [6 empty] | u0060q8 | 21-11-2012 | 13-07-2016 | N |  | DVD-code | OA861 |  | Aantal | 1 |  | Fabrikant | Nering Bogel |  | Type | NeBoplus type 5540.117 |  | Nadere locatiebepaling | Zuidoost van gebouw 703 |  | Bouwjaar | 2012 | Jaaraanduiding EEJJ | Nadere specificatie bwd/instl |  |  | Inhoud | 0,545 | Kubieke meter | Niveausignalering | Ja |  | Coalisentiefilter | Ja |  | Capaciteit | 10,000 | Liters per seconde | Materiaal olieafsch in terrein | Beton |  | Inhoud Integraal slibvang |  | Kubieke meter | Inhoud Olieopvang | 0,224 | Kubieke meter | Lozing op | Infiltratie in bodem |  | Onderhoudsplicht | Ja, vastgoedbeh. |  | Buiten gebruik gesteld | Nee
32F11_OA008 | 0900-1072-95 | Olieafscheider in terrein |  |  | 90.52 | 32F11 | LEGERPLAATS STROE | [6 empty] | u00l0z6 | 21-02-2013 | 21-02-2013 | N |  | DVD-code | OA008 |  | Aantal | 1 |  | Fabrikant |  |  | Type |  |  | Nadere locatiebepaling | nabij gebouw 155 |  | Bouwjaar |  | Jaaraanduiding EEJJ | Nadere specificatie bwd/instl | t.b.v. BOS-pomp |  | Inhoud |  | Kubieke meter | Niveausignalering | Nee |  | Coalisentiefilter | Nee |  | Capaciteit |  | Liters per seconde | Materiaal olieafsch in terrein | Beton |  | Inhoud Integraal slibvang |  | Kubieke meter | Inhoud Olieopvang |  | Kubieke meter | Lozing op | Nader te bepalen
32F11_OA009-v | 0900-1072-96 | Olieafscheider in terrein |  |  | 90.52 | 32F11 | LEGERPLAATS STROE | [6 empty] | u00o3p6 | 21-02-2013 | 30-11-2016 | J | 30-11-2016 | DVD-code | OA009-v |  | Aantal | 1 |  | Fabrikant |  |  | Type |  |  | Nadere locatiebepaling | nabij gebouw 155 |  | Bouwjaar |  | Jaaraanduiding EEJJ | Nadere specificatie bwd/instl | t.b.v. BOS-pomp |  | Inhoud |  | Kubieke meter | Niveausignalering | Nee |  | Coalisentiefilter | Nee |  | Capaciteit |  | Liters per seconde | Materiaal olieafsch in terrein | Beton |  | Inhoud Integraal slibvang |  | Kubieke meter | Inhoud Olieopvang |  | Kubieke meter | Lozing op | Nader te bepalen |  | Onderhoudsplicht | Ja, vastgoedbeh. |  | Buiten gebruik gesteld | Nee
06F02_OA003 | 0900-1109-33 | Olieafscheider in terrein |  |  | 90.52 | 06F02 | WILLEM L V NASSAUKAZERNE | [6 empty] | Bredewout | 10-09-2013 | 24-09-2019 | N |  | DVD-code | OA003 |  | Aantal | 1 |  | Fabrikant | Natuur Beton Milieu |  | Type | NB |  | Nadere locatiebepaling | nabij gebouw 18A |  | Bouwjaar |  | Jaaraanduiding EEJJ | Nadere specificatie bwd/instl |  |  | Inhoud |  | Kubieke meter | Niveausignalering | Nee |  | Coalisentiefilter | Nee |  | Capaciteit |  | Liters per seconde | Materiaal olieafsch in terrein | Beton |  | Inhoud Integraal slibvang |  | Kubieke meter | Inhoud Olieopvang |  | Kubieke meter | Lozing op | Nader te bepalen |  | Onderhoudsplicht | Ja, vastgoedbeh. |  | Buiten gebruik gesteld | Nee
60E04_OA001 | 0900-1136-68 | Olieafscheider in terrein |  |  | 90.52 | 60E04 | APS EYGELSHOVEN | [6 empty] | SandeMCJ | 24-07-2014 | 02-09-2019 | N |  | DVD-code | OA001 |  | Aantal | 1 |  | Fabrikant | Passavant Servator |  | Type | PAII 361 |  | Nadere locatiebepaling | Nabij geb I N1 |  | Bouwjaar | 1985 | Jaaraanduiding EEJJ | Nadere specificatie bwd/instl | Niet in gebruik |  | Inhoud |  | Kubieke meter | Niveausignalering | Nee |  | Coalisentiefilter | Nee |  | Capaciteit | 3,000 | Liters per seconde | Materiaal olieafsch in terrein | Beton |  | Inhoud Integraal slibvang |  | Kubieke meter | Inhoud Olieopvang |  | Kubieke meter | Lozing op | Nader te bepalen |  | Onderhoudsplicht | Nee |  | Buiten gebruik gesteld | Ja
60E04_OA002-V | 0900-1136-69 | Olieafscheider in terrein |  |  | 90.52 | 60E04 | APS EYGELSHOVEN | [6 empty] | RVB-ICT-AB | 24-07-2014 | 07-12-2018 | J | 08-03-2018 | DVD-code | OA002-V |  | Aantal | 1 |  | Fabrikant | Nering Bogel |  | Type | Nebo 3302/800 |  | Nadere locatiebepaling | Bij geb V kantine |  | Bouwjaar | 2004 | Jaaraanduiding EEJJ | Nadere specificatie bwd/instl | Din 4040 |  | Inhoud | 950,000 | Kubieke meter | Niveausignalering | Nee |  | Coalisentiefilter | Nee |  | Capaciteit | 2,000 | Liters per seconde | Materiaal olieafsch in terrein | Beton |  | Inhoud Integraal slibvang |  | Kubieke meter | Inhoud Olieopvang | 120,000 | Kubieke meter | Lozing op | Nader te bepalen
60E04_OA003 | 0900-1136-70 | Olieafscheider in terrein |  |  | 90.52 | 60E04 | APS EYGELSHOVEN | [6 empty] | SandeMCJ | 24-07-2014 | 02-09-2019 | N |  | DVD-code | OA003 |  | Aantal | 1 |  | Fabrikant | Nering Bogel |  | Type | 3.9100.51 |  | Nadere locatiebepaling | Nabij Tankstation T |  | Bouwjaar | 2002 | Jaaraanduiding EEJJ | Nadere specificatie bwd/instl |  |  | Inhoud | 600,000 | Kubieke meter | Niveausignalering | Nee |  | Coalisentiefilter | Nee |  | Capaciteit | 3,000 | Liters per seconde | Materiaal olieafsch in terrein | Beton |  | Inhoud Integraal slibvang |  | Kubieke meter | Inhoud Olieopvang | 218,000 | Kubieke meter | Lozing op | Nader te bepalen |  | Onderhoudsplicht | Nee |  | Buiten gebruik gesteld | Ja
60E04_OA004 | 0900-1136-71 | Olieafscheider in terrein |  |  | 90.52 | 60E04 | APS EYGELSHOVEN | [6 empty] | SandeMCJ | 24-07-2014 | 02-09-2019 | N |  | DVD-code | OA004 |  | Aantal | 1 |  | Fabrikant | Passavant Servator |  | Type | PAII 361 |  | Nadere locatiebepaling | Nabij geb X N2 |  | Bouwjaar | 1985 | Jaaraanduiding EEJJ | Nadere specificatie bwd/instl | Buiten gebruik |  | Inhoud |  | Kubieke meter | Niveausignalering | Nee |  | Coalisentiefilter | Nee |  | Capaciteit | 3,000 | Liters per seconde | Materiaal olieafsch in terrein | Beton |  | Inhoud Integraal slibvang |  | Kubieke meter | Inhoud Olieopvang |  | Kubieke meter | Lozing op | Nader te bepalen |  | Onderhoudsplicht | Nee |  | Buiten gebruik gesteld | Ja
60E04_OA005 | 0900-1136-72 | Olieafscheider in terrein |  |  | 90.52 | 60E04 | APS EYGELSHOVEN | [6 empty] | SandeMCJ | 24-07-2014 | 02-09-2019 | N |  | DVD-code | OA005 |  | Aantal | 1 |  | Fabrikant | Passavant Servator |  | Type | PAII 2284 klasse A |  | Nadere locatiebepaling | Wasplaats geb D |  | Bouwjaar | 1985 | Jaaraanduiding EEJJ | Nadere specificatie bwd/instl | Din 1999 |  | Inhoud | 1744,000 | Kubieke meter | Niveausignalering | Ja |  | Coalisentiefilter | Nee |  | Capaciteit | 20,000 | Liters per seconde | Materiaal olieafsch in terrein | Beton |  | Inhoud Integraal slibvang | 6,000 | Kubieke meter | Inhoud Olieopvang | 425,000 | Kubieke meter | Lozing op | Nader te bepalen |  | Onderhoudsplicht | Ja, derden |  | Buiten gebruik gesteld | Nee
51B12_OA804 | 0900-1128-54 | Olieafscheider in terrein |  |  | 90.52 | 51B12 | GENM DE R V S KAZERNE | [6 empty] | u0060q8 | 07-03-2014 | 18-12-2017 | N |  | DVD-code | OA804 |  | Aantal | 1 |  | Fabrikant | Natuurbeton Milieu |  | Type | Milieu type 3 |  | Nadere locatiebepaling | Bij Bos 1 |  | Bouwjaar |  | Jaaraanduiding EEJJ | Nadere specificatie bwd/instl | Olieafscheider 804 |  | Inhoud | 0,300 | Kubieke meter | Niveausignalering | Nee |  | Coalisentiefilter | Nee |  | Capaciteit | 3,000 | Liters per seconde | Materiaal olieafsch in terrein | Beton |  | Inhoud Integraal slibvang |  | Kubieke meter | Inhoud Olieopvang |  | Kubieke meter | Lozing op | Oppervlaktewater |  | Onderhoudsplicht | Ja, vastgoedbeh. |  | Buiten gebruik gesteld | Nee
51B12_OA823 | 0900-1128-55 | Olieafscheider in terrein |  |  | 90.52 | 51B12 | GENM DE R V S KAZERNE | [6 empty] | u0060q8 | 07-03-2014 | 23-01-2018 | N |  | DVD-code | OA823 |  | Aantal | 1 |  | Fabrikant |  |  | Type |  |  | Nadere locatiebepaling | Bij gebouw 560/561 |  | Bouwjaar | 2005 | Jaaraanduiding EEJJ | Nadere specificatie bwd/instl | Afscheider bij 561 |  | Inhoud |  | Kubieke meter | Niveausignalering | Nee |  | Coalisentiefilter | Nee |  | Capaciteit |  | Liters per seconde | Materiaal olieafsch in terrein | Beton |  | Inhoud Integraal slibvang |  | Kubieke meter | Inhoud Olieopvang |  | Kubieke meter | Lozing op | HWA-riool |  | Onderhoudsplicht | Ja, vastgoedbeh. |  | Buiten gebruik gesteld | Nee
51B12_OA811 | 0900-1128-56 | Olieafscheider in terrein |  |  | 90.52 | 51B12 | GENM DE R V S KAZERNE | [6 empty] | u0060q8 | 07-03-2014 | 23-01-2018 | N |  | DVD-code | OA811 |  | Aantal | 1 |  | Fabrikant |  |  | Type | retoursysteem |  | Nadere locatiebepaling | Ten zuidwesten van wasplaats gebouw 400 |  | Bouwjaar | 2008 | Jaaraanduiding EEJJ | Nadere specificatie bwd/instl | Olieafscheider |  | Inhoud |  | Kubieke meter | Niveausignalering | Nee |  | Coalisentiefilter | Nee |  | Capaciteit |  | Liters per seconde | Materiaal olieafsch in terrein | Beton |  | Inhoud Integraal slibvang |  | Kubieke meter | Inhoud Olieopvang |  | Kubieke meter | Lozing op | HWA-riool |  | Onderhoudsplicht | Ja, vastgoedbeh. |  | Buiten gebruik gesteld | Nee
45A06_OA801 | 0900-1128-58 | Olieafscheider in terrein |  |  | 90.52 | 45A06 | ENGELENSE GAT | [6 empty] | u0060q8 | 07-03-2014 | 18-12-2017 | N |  | DVD-code | OA801 |  | Aantal | 1 |  | Fabrikant | ACO Passavant |  | Type | Oleopator NG20 |  | Nadere locatiebepaling | Bij gebouw B, spuitplaats |  | Bouwjaar |  | Jaaraanduiding EEJJ | Nadere specificatie bwd/instl | Coalescentieafscheider |  | Inhoud | 3,000 | Kubieke meter | Niveausignalering | Ja |  | Coalisentiefilter | Ja |  | Capaciteit | 20,000 | Liters per seconde | Materiaal olieafsch in terrein | Beton |  | Inhoud Integraal slibvang |  | Kubieke meter | Inhoud Olieopvang |  | Kubieke meter | Lozing op | DWA-riool |  | Onderhoudsplicht | Ja, vastgoedbeh. |  | Buiten gebruik gesteld | Nee
45A06_OA802 | 0900-1128-60 | Olieafscheider in terrein |  |  | 90.52 | 45A06 | ENGELENSE GAT | [6 empty] | u0060q8 | 07-03-2014 | 18-12-2017 | N |  | DVD-code | OA802 |  | Aantal | 1 |  | Fabrikant |  |  | Type |  |  | Nadere locatiebepaling | Parkeerplaats Noord |  | Bouwjaar | 2010 | Jaaraanduiding EEJJ | Nadere specificatie bwd/instl | Coalescentieafscheider Intregraal |  | Inhoud |  | Kubieke meter | Niveausignalering | Nee |  | Coalisentiefilter | Nee |  | Capaciteit |  | Liters per seconde | Materiaal olieafsch in terrein | Beton |  | Inhoud Integraal slibvang |  | Kubieke meter | Inhoud Olieopvang |  | Kubieke meter | Lozing op | HWA-riool |  | Onderhoudsplicht | Ja, vastgoedbeh. |  | Buiten gebruik gesteld | Nee
45A06_OA803 | 0900-1128-61 | Olieafscheider in terrein |  |  | 90.52 | 45A06 | ENGELENSE GAT | [6 empty] | u0060q8 | 07-03-2014 | 18-12-2017 | N |  | DVD-code | OA803 |  | Aantal | 1 |  | Fabrikant | Nering Bogel |  | Type | NeBostar 100 |  | Nadere locatiebepaling | Parkeerplaats Zuid |  | Bouwjaar | 2011 | Jaaraanduiding EEJJ | Nadere specificatie bwd/instl | Coalescentieafscheider, gekoppeld met Slipvanger dvd code 1 |  | Inhoud |  | Kubieke meter | Niveausignalering | Nee |  | Coalisentiefilter | Ja |  | Capaciteit | 100,000 | Liters per seconde | Materiaal olieafsch in terrein | Beton |  | Inhoud Integraal slibvang |  | Kubieke meter | Inhoud Olieopvang |  | Kubieke meter | Lozing op | HWA-riool |  | Onderhoudsplicht | Ja, vastgoedbeh. |  | Buiten gebruik gesteld | Nee
45H03_OA817 | 0900-1122-31 | Olieafscheider in terrein |  |  | 90.52 | 45H03 | VLIEGBASIS VOLKEL | [6 empty] | u0060q8 | 15-01-2014 | 05-10-2016 | N |  | DVD-code | OA817 |  | Aantal | 1 |  | Fabrikant | ACO Passavant |  | Type | Oleopator 3 |  | Nadere locatiebepaling | Traumahelicopter (geb. 1040) |  | Bouwjaar | 2007 | Jaaraanduiding EEJJ | Nadere specificatie bwd/instl | intergraalolieafscheider |  | Inhoud | 0,800 | Kubieke meter | Niveausignalering | Nee |  | Coalisentiefilter | Nee |  | Capaciteit | 3,000 | Liters per seconde | Materiaal olieafsch in terrein | Beton |  | Inhoud Integraal slibvang |  | Kubieke meter | Inhoud Olieopvang |  | Kubieke meter | Lozing op | HWA-riool |  | Onderhoudsplicht | Ja, vastgoedbeh. |  | Buiten gebruik gesteld | Nee
45H03_810-V | 0900-1150-50 | Olieafscheider in terrein |  |  | 90.52 | 45H03 | VLIEGBASIS VOLKEL | [6 empty] | RVB-ICT-AB | 09-01-2015 | 07-12-2018 | J | 05-10-2016 | DVD-code | 810-V |  | Aantal | 1 |  | Fabrikant | Nering Bogel |  | Type | Nebospin-E 15-5000 |  | Nadere locatiebepaling | nabij gebouw/shelter 532 |  | Bouwjaar | 2014 | Jaaraanduiding EEJJ | Nadere specificatie bwd/instl | Intergraal olieafscheider |  | Inhoud | 9,000 | Kubieke meter | Niveausignalering | Ja |  | Coalisentiefilter | Ja |  | Capaciteit | 15,000 | Liters per seconde | Materiaal olieafsch in terrein | Beton |  | Inhoud Integraal slibvang |  | Kubieke meter | Inhoud Olieopvang |  | Kubieke meter | Lozing op | Oppervlaktewater
45H03_811-V | 0900-1150-51 | Olieafscheider in terrein |  |  | 90.52 | 45H03 | VLIEGBASIS VOLKEL | [6 empty] | RVB-ICT-AB | 09-01-2015 | 07-12-2018 | J | 05-10-2016 | DVD-code | 811-V |  | Aantal | 1 |  | Fabrikant | Nering Bogel |  | Type | Nebospin-E 30-6000 |  | Nadere locatiebepaling | nabij gebouw/shelter 532 |  | Bouwjaar | 2014 | Jaaraanduiding EEJJ | Nadere specificatie bwd/instl | Intergraal olieafscheider |  | Inhoud | 15,000 | Kubieke meter | Niveausignalering | Ja |  | Coalisentiefilter | Ja |  | Capaciteit | 30,000 | Liters per seconde | Materiaal olieafsch in terrein | Beton |  | Inhoud Integraal slibvang |  | Kubieke meter | Inhoud Olieopvang |  | Kubieke meter | Lozing op | Oppervlaktewater
51B12_OA803 | 0900-1150-15 | Olieafscheider in terrein |  |  | 90.52 | 51B12 | GENM DE R V S KAZERNE | [6 empty] | Bredewout | 15-12-2014 | 19-09-2019 | N |  | DVD-code | OA803 |  | Aantal | 1 |  | Fabrikant | ACO Passavant |  | Type | Oleotop NS 6/1200 |  | Nadere locatiebepaling | NW van gebouw 557 |  | Bouwjaar | 2014 | Jaaraanduiding EEJJ | Nadere specificatie bwd/instl |  |  | Inhoud | 2,600 | Kubieke meter | Niveausignalering | Ja |  | Coalisentiefilter | Nee |  | Capaciteit | 6,000 | Liters per seconde | Materiaal olieafsch in terrein | Beton |  | Inhoud Integraal slibvang | 1,000 | Kubieke meter | Inhoud Olieopvang | 461,000 | Kubieke meter | Lozing op | DWA-riool |  | Onderhoudsplicht | Ja, vastgoedbeh. |  | Buiten gebruik gesteld | Nee
51B12_OA816 | 0900-1163-00 | Olieafscheider in terrein |  |  | 90.52 | 51B12 | GENM DE R V S KAZERNE | [6 empty] | Bredewout | 08-07-2015 | 19-09-2019 | N |  | DVD-code | OA816 |  | Aantal | 1 |  | Fabrikant | Buderus |  | Type | Eurolizer-P 3.6802.1.2 |  | Nadere locatiebepaling | grasveld tussen pontonniersweg en konningin Wilhelminaweg |  | Bouwjaar | 1900 | Jaaraanduiding EEJJ | Nadere specificatie bwd/instl | t.b.v. verhard oppervlak oefenterrien |  | Inhoud | 16,000 | Kubieke meter | Niveausignalering | Nee |  | Coalisentiefilter | Ja |  | Capaciteit | 100,000 | Liters per seconde | Materiaal olieafsch in terrein | Beton |  | Inhoud Integraal slibvang | 125,000 | Kubieke meter | Inhoud Olieopvang |  | Kubieke meter | Lozing op | Oppervlaktewater |  | Onderhoudsplicht | Ja, vastgoedbeh. |  | Buiten gebruik gesteld | Nee
45A03_OA003 | 0900-1141-04 | Olieafscheider in terrein |  |  | 90.52 | 45A03 | FORT CREVECOEUR | [6 empty] | u0060q8 | 24-10-2014 | 18-11-2015 | N |  | DVD-code | OA003 |  | Aantal | 1 |  | Fabrikant | Nering Bogel |  | Type | 1621.0 compact integraal |  | Nadere locatiebepaling | Bosopslag 13 |  | Bouwjaar |  | Jaaraanduiding EEJJ | Nadere specificatie bwd/instl |  |  | Inhoud | 0,700 | Kubieke meter | Niveausignalering | Nee |  | Coalisentiefilter | Ja |  | Capaciteit | 10,000 | Liters per seconde | Materiaal olieafsch in terrein | Gietijzer |  | Inhoud Integraal slibvang | 0,500 | Kubieke meter | Inhoud Olieopvang | 0,050 | Kubieke meter | Lozing op | Oppervlaktewater
32C35_O17 | 0900-1144-02 | Olieafscheider in terrein |  |  | 90.52 | 32C35 | CAMP NEW AMSTERDAM | [6 empty] | u0060q8 | 05-11-2014 | 05-07-2017 | N |  | DVD-code | O17 |  | Aantal | 1 |  | Fabrikant |  |  | Type |  |  | Nadere locatiebepaling | Ten N-O van gebouw A115 bowseropstelplaats |  | Bouwjaar | 2013 | Jaaraanduiding EEJJ | Nadere specificatie bwd/instl |  |  | Inhoud |  | Kubieke meter | Niveausignalering | Nee |  | Coalisentiefilter | Nee |  | Capaciteit |  | Liters per seconde | Materiaal olieafsch in terrein | Beton |  | Inhoud Integraal slibvang |  | Kubieke meter | Inhoud Olieopvang |  | Kubieke meter | Lozing op | Nader te bepalen |  | Onderhoudsplicht | Ja, vastgoedbeh. |  | Buiten gebruik gesteld | Nee
32F11_OA010-N | 0900-1165-35 | Olieafscheider in terrein |  |  | 90.52 | 32F11 | LEGERPLAATS STROE | [6 empty] | u0060q8 | 16-09-2015 | 18-12-2017 | N |  | DVD-code | OA010-N |  | Aantal | 1 |  | Fabrikant | Passavant |  | Type |  |  | Nadere locatiebepaling | Nabij gebouw 343 |  | Bouwjaar |  | Jaaraanduiding EEJJ | Nadere specificatie bwd/instl | 5 deksels |  | Inhoud |  | Kubieke meter | Niveausignalering | Nee |  | Coalisentiefilter | Nee |  | Capaciteit |  | Liters per seconde | Materiaal olieafsch in terrein | Beton |  | Inhoud Integraal slibvang |  | Kubieke meter | Inhoud Olieopvang |  | Kubieke meter | Lozing op | Nader te bepalen |  | Onderhoudsplicht | Ja, vastgoedbeh. |  | Buiten gebruik gesteld | Nee
32F11_OA011-N | 0900-1165-36 | Olieafscheider in terrein |  |  | 90.52 | 32F11 | LEGERPLAATS STROE | [6 empty] | u0060q8 | 16-09-2015 | 18-12-2017 | N |  | DVD-code | OA011-N |  | Aantal | 1 |  | Fabrikant | Abscheider MPA/NRW |  | Type |  |  | Nadere locatiebepaling | Nabij gebouw 117 |  | Bouwjaar |  | Jaaraanduiding EEJJ | Nadere specificatie bwd/instl |  |  | Inhoud |  | Kubieke meter | Niveausignalering | Nee |  | Coalisentiefilter | Nee |  | Capaciteit |  | Liters per seconde | Materiaal olieafsch in terrein | Beton |  | Inhoud Integraal slibvang |  | Kubieke meter | Inhoud Olieopvang |  | Kubieke meter | Lozing op | Nader te bepalen |  | Onderhoudsplicht | Ja, vastgoedbeh. |  | Buiten gebruik gesteld | Nee
51B14_1 | 0900-1177-49 | Olieafscheider in terrein |  |  | 90.52 | 51B14 | DEPOT BEST | [6 empty] | u0077y2 | 16-02-2016 | 16-02-2016 | N |  | DVD-code | 1 |  | Aantal | 1 |  | Fabrikant |  |  | Type |  |  | Nadere locatiebepaling | nabij geb. 22 kopsekant |  | Bouwjaar | 1998 | Jaaraanduiding EEJJ | Nadere specificatie bwd/instl |  |  | Inhoud | 2,000 | Kubieke meter | Niveausignalering | Nee |  | Coalisentiefilter | Ja |  | Capaciteit |  | Liters per seconde | Materiaal olieafsch in terrein | Beton |  | Inhoud Integraal slibvang | 2,000 | Kubieke meter | Inhoud Olieopvang |  | Kubieke meter | Lozing op | Oppervlaktewater |  | Onderhoudsplicht | Ja, vastgoedbeh. |  | Buiten gebruik gesteld | Nee
50E03_OA860 | 0900-1200-72 | Olieafscheider in terrein |  |  | 90.52 | 50E03 | VLIEGBASIS GILZE-RIJEN | [6 empty] | u0060q8 | 13-07-2016 | 13-07-2016 | N |  | DVD-code | OA860 |  | Aantal | 1 |  | Fabrikant |  |  | Type |  |  | Nadere locatiebepaling | Westelijk van gebouw 448 |  | Bouwjaar |  | Jaaraanduiding EEJJ | Nadere specificatie bwd/instl |  |  | Inhoud |  | Kubieke meter | Niveausignalering | Nee |  | Coalisentiefilter | Nee |  | Capaciteit |  | Liters per seconde | Materiaal olieafsch in terrein | Beton |  | Inhoud Integraal slibvang |  | Kubieke meter | Inhoud Olieopvang |  | Kubieke meter | Lozing op | Nader te bepalen |  | Onderhoudsplicht | Ja, vastgoedbeh. |  | Buiten gebruik gesteld | Nee
50E03_OA862v | 0900-1200-73 | Olieafscheider in terrein |  |  | 90.52 | 50E03 | VLIEGBASIS GILZE-RIJEN | [6 empty] | BoerGe | 13-07-2016 | 19-09-2019 | J | 19-09-2019 | DVD-code | OA862v |  | Aantal | 1 |  | Fabrikant |  |  | Type |  |  | Nadere locatiebepaling | Westelijk van gebouw 342 |  | Bouwjaar |  | Jaaraanduiding EEJJ | Nadere specificatie bwd/instl |  |  | Inhoud |  | Kubieke meter | Niveausignalering | Nee |  | Coalisentiefilter | Nee |  | Capaciteit |  | Liters per seconde | Materiaal olieafsch in terrein | Beton |  | Inhoud Integraal slibvang |  | Kubieke meter | Inhoud Olieopvang |  | Kubieke meter | Lozing op | Nader te bepalen |  | Onderhoudsplicht | Ja, vastgoedbeh. |  | Buiten gebruik gesteld | Nee
50E03_OA831 | 0900-1200-74 | Olieafscheider in terrein |  |  | 90.52 | 50E03 | VLIEGBASIS GILZE-RIJEN | [6 empty] | u0060q8 | 13-07-2016 | 13-07-2016 | N |  | DVD-code | OA831 |  | Aantal | 1 |  | Fabrikant |  |  | Type |  |  | Nadere locatiebepaling | Zuidoostelijk van gebouw 496 |  | Bouwjaar |  | Jaaraanduiding EEJJ | Nadere specificatie bwd/instl |  |  | Inhoud |  | Kubieke meter | Niveausignalering | Nee |  | Coalisentiefilter | Nee |  | Capaciteit |  | Liters per seconde | Materiaal olieafsch in terrein | Beton |  | Inhoud Integraal slibvang |  | Kubieke meter | Inhoud Olieopvang |  | Kubieke meter | Lozing op | Nader te bepalen |  | Onderhoudsplicht | Ja, vastgoedbeh. |  | Buiten gebruik gesteld | Nee
50E03_OA813-2v | 0900-1200-70 | Olieafscheider in terrein |  |  | 90.52 | 50E03 | VLIEGBASIS GILZE-RIJEN | [6 empty] | BoerGe | 13-07-2016 | 26-11-2019 | J | 26-11-2019 | DVD-code | OA813-2v |  | Aantal | 1 |  | Fabrikant | Bwk. |  | Type |  |  | Nadere locatiebepaling | nabij gebouw 408 |  | Bouwjaar | 1989 | Jaaraanduiding EEJJ | Nadere specificatie bwd/instl |  |  | Inhoud | 5,000 | Kubieke meter | Niveausignalering | Nee |  | Coalisentiefilter | Nee |  | Capaciteit |  | Liters per seconde | Materiaal olieafsch in terrein | Beton |  | Inhoud Integraal slibvang |  | Kubieke meter | Inhoud Olieopvang |  | Kubieke meter | Lozing op | HWA-riool |  | Onderhoudsplicht | Ja, vastgoedbeh. |  | Buiten gebruik gesteld | Ja
50E03_OA813-3v | 0900-1200-71 | Olieafscheider in terrein |  |  | 90.52 | 50E03 | VLIEGBASIS GILZE-RIJEN | [6 empty] | BoerGe | 13-07-2016 | 26-11-2019 | J | 26-11-2019 | DVD-code | OA813-3v |  | Aantal | 1 |  | Fabrikant | Bwk. |  | Type |  |  | Nadere locatiebepaling | nabij gebouw 408 |  | Bouwjaar | 1989 | Jaaraanduiding EEJJ | Nadere specificatie bwd/instl |  |  | Inhoud | 5,000 | Kubieke meter | Niveausignalering | Nee |  | Coalisentiefilter | Nee |  | Capaciteit |  | Liters per seconde | Materiaal olieafsch in terrein | Beton |  | Inhoud Integraal slibvang |  | Kubieke meter | Inhoud Olieopvang |  | Kubieke meter | Lozing op | HWA-riool |  | Onderhoudsplicht | Ja, vastgoedbeh. |  | Buiten gebruik gesteld | Ja
50E03_OA810-2v | 0900-1200-58 | Olieafscheider in terrein |  |  | 90.52 | 50E03 | VLIEGBASIS GILZE-RIJEN | [6 empty] | BoerGe | 12-07-2016 | 19-09-2019 | J | 19-09-2019 | DVD-code | OA810-2v |  | Aantal | 1 |  | Fabrikant | Nering Bogel |  | Type | 44220 |  | Nadere locatiebepaling | Nabij gebouw 522 |  | Bouwjaar | 1996 | Jaaraanduiding EEJJ | Nadere specificatie bwd/instl | Intergraal afscheider olie |  | Inhoud | 4,800 | Kubieke meter | Niveausignalering | Nee |  | Coalisentiefilter | Nee |  | Capaciteit |  | Liters per seconde | Materiaal olieafsch in terrein | Beton |  | Inhoud Integraal slibvang |  | Kubieke meter | Inhoud Olieopvang |  | Kubieke meter | Lozing op | HWA-riool |  | Onderhoudsplicht | Ja, vastgoedbeh. |  | Buiten gebruik gesteld | Ja
50E03_OA810-3v | 0900-1200-61 | Olieafscheider in terrein |  |  | 90.52 | 50E03 | VLIEGBASIS GILZE-RIJEN | [6 empty] | BoerGe | 12-07-2016 | 19-09-2019 | J | 19-09-2019 | DVD-code | OA810-3v |  | Aantal | 1 |  | Fabrikant | Nering Bogel |  | Type | 44220 |  | Nadere locatiebepaling | Nabij gebouw 522 |  | Bouwjaar | 1996 | Jaaraanduiding EEJJ | Nadere specificatie bwd/instl | Intergraal afscheider olie |  | Inhoud | 4,800 | Kubieke meter | Niveausignalering | Nee |  | Coalisentiefilter | Nee |  | Capaciteit |  | Liters per seconde | Materiaal olieafsch in terrein | Beton |  | Inhoud Integraal slibvang |  | Kubieke meter | Inhoud Olieopvang |  | Kubieke meter | Lozing op | HWA-riool |  | Onderhoudsplicht | Ja, vastgoedbeh. |  | Buiten gebruik gesteld | Ja
45C10_OA802 | 0900-1189-92 | Olieafscheider in terrein |  |  | 90.52 | 45C10 | OT DE KAMP | [6 empty] | u0060q8 | 20-06-2016 | 19-12-2017 | N |  | DVD-code | OA802 |  | Aantal | 1 |  | Fabrikant | ACO Passavant |  | Type | Oleotop PLUS NS 30 |  | Nadere locatiebepaling | Nabij betonverharding |  | Bouwjaar | 2013 | Jaaraanduiding EEJJ | Nadere specificatie bwd/instl | Voorzien van niveaubeveiliging nabij de put |  | Inhoud | 11,500 | Kubieke meter | Niveausignalering | Ja |  | Coalisentiefilter | Nee |  | Capaciteit | 30,000 | Liters per seconde | Materiaal olieafsch in terrein | Beton |  | Inhoud Integraal slibvang | 6,000 | Kubieke meter | Inhoud Olieopvang | 0,545 | Kubieke meter | Lozing op | DWA-riool |  | Onderhoudsplicht | Ja, vastgoedbeh. |  | Buiten gebruik gesteld | Nee
48D01_OA801 | 0900-1205-10 | Olieafscheider in terrein |  |  | 90.52 | 48D01 | MC VLISSINGEN | [6 empty] | u0060q8 | 04-10-2016 | 04-10-2016 | N |  | DVD-code | OA801 |  | Aantal | 1 |  | Fabrikant |  |  | Type |  |  | Nadere locatiebepaling | Tussen gebouw A en B |  | Bouwjaar |  | Jaaraanduiding EEJJ | Nadere specificatie bwd/instl |  |  | Inhoud |  | Kubieke meter | Niveausignalering | Nee |  | Coalisentiefilter | Nee |  | Capaciteit |  | Liters per seconde | Materiaal olieafsch in terrein | Beton |  | Inhoud Integraal slibvang |  | Kubieke meter | Inhoud Olieopvang |  | Kubieke meter | Lozing op | Nader te bepalen |  | Onderhoudsplicht | Ja, vastgoedbeh. |  | Buiten gebruik gesteld | Nee
50B05_OA801b | 0900-1205-29 | Olieafscheider in terrein |  |  | 90.52 | 50B05 | TRIP VAN ZOUDTLANDTKAZERNE | [6 empty] | u00v7e4 | 04-10-2016 | 10-10-2017 | N |  | DVD-code | OA801b |  | Aantal | 1 |  | Fabrikant |  |  | Type |  |  | Nadere locatiebepaling | Nabij gebouw Z1 (Bij de hoofdingang) |  | Bouwjaar |  | Jaaraanduiding EEJJ | Nadere specificatie bwd/instl |  |  | Inhoud |  | Kubieke meter | Niveausignalering | Nee |  | Coalisentiefilter | Nee |  | Capaciteit |  | Liters per seconde | Materiaal olieafsch in terrein | Beton |  | Inhoud Integraal slibvang |  | Kubieke meter | Inhoud Olieopvang |  | Kubieke meter | Lozing op | Nader te bepalen |  | Onderhoudsplicht | Ja, vastgoedbeh. |  | Buiten gebruik gesteld | Ja
45H03_OA883 | 0900-1205-94 | Olieafscheider in terrein |  |  | 90.52 | 45H03 | VLIEGBASIS VOLKEL | [6 empty] | u0060q8 | 06-10-2016 | 06-10-2016 | N |  | DVD-code | OA883 |  | Aantal | 1 |  | Fabrikant |  |  | Type |  |  | Nadere locatiebepaling | Zuidwest van gebouw 211 |  | Bouwjaar |  | Jaaraanduiding EEJJ | Nadere specificatie bwd/instl | Deze wordt geamoveerd |  | Inhoud |  | Kubieke meter | Niveausignalering | Nee |  | Coalisentiefilter | Nee |  | Capaciteit |  | Liters per seconde | Materiaal olieafsch in terrein | Beton |  | Inhoud Integraal slibvang |  | Kubieke meter | Inhoud Olieopvang |  | Kubieke meter | Lozing op | Nader te bepalen |  | Onderhoudsplicht | Ja, vastgoedbeh. |  | Buiten gebruik gesteld | Ja
49G01_OA852 | 0900-1247-19 | Olieafscheider in terrein |  |  | 90.52 | 49G01 | VLIEGBASIS WOENSDRECHT | [6 empty] | u0060q8 | 19-12-2017 | 19-12-2017 | N |  | DVD-code | OA852 |  | Aantal | 1 |  | Fabrikant |  |  | Type |  |  | Nadere locatiebepaling | West van Gebouw 10 |  | Bouwjaar |  | Jaaraanduiding EEJJ | Nadere specificatie bwd/instl |  |  | Inhoud |  | Kubieke meter | Niveausignalering | Nee |  | Coalisentiefilter | Nee |  | Capaciteit |  | Liters per seconde | Materiaal olieafsch in terrein | Beton |  | Inhoud Integraal slibvang |  | Kubieke meter | Inhoud Olieopvang |  | Kubieke meter | Lozing op | Nader te bepalen |  | Onderhoudsplicht | Ja, vastgoedbeh. |  | Buiten gebruik gesteld | Nee
14B03_O25 | 0900-1244-83 | Olieafscheider in terrein |  |  | 90.52 | 14B03 | COMPLEX NIEUWE HAVEN | [6 empty] | u0060q8 | 07-11-2017 | 18-12-2017 | N |  | DVD-code | O25 |  | Aantal | 1 |  | Fabrikant |  |  | Type |  |  | Nadere locatiebepaling | voorzijde gebouw P007 |  | Bouwjaar |  | Jaaraanduiding EEJJ | Nadere specificatie bwd/instl |  |  | Inhoud |  | Kubieke meter | Niveausignalering | Nee |  | Coalisentiefilter | Nee |  | Capaciteit |  | Liters per seconde | Materiaal olieafsch in terrein | Beton |  | Inhoud Integraal slibvang |  | Kubieke meter | Inhoud Olieopvang |  | Kubieke meter | Lozing op | Nader te bepalen |  | Onderhoudsplicht | Ja, vastgoedbeh. |  | Buiten gebruik gesteld | Nee
14B46_O2 | 0900-1244-84 | Olieafscheider in terrein |  |  | 90.52 | 14B46 | MVK DE KOOY | [6 empty] | u0060q8 | 07-11-2017 | 21-02-2018 | N |  | DVD-code | O2 |  | Aantal | 1 |  | Fabrikant |  |  | Type |  |  | Nadere locatiebepaling | Nabij gebouw 127-134 |  | Bouwjaar |  | Jaaraanduiding EEJJ | Nadere specificatie bwd/instl |  |  | Inhoud | 2,550 | Kubieke meter | Niveausignalering | Nee |  | Coalisentiefilter | Nee |  | Capaciteit |  | Liters per seconde | Materiaal olieafsch in terrein | Beton |  | Inhoud Integraal slibvang |  | Kubieke meter | Inhoud Olieopvang |  | Kubieke meter | Lozing op | Nader te bepalen |  | Onderhoudsplicht | Ja, vastgoedbeh. |  | Buiten gebruik gesteld | Nee
14B46_O7 | 0900-1244-85 | Olieafscheider in terrein |  |  | 90.52 | 14B46 | MVK DE KOOY | [6 empty] | u0060q8 | 07-11-2017 | 21-02-2018 | N |  | DVD-code | O7 |  | Aantal | 1 |  | Fabrikant |  |  | Type |  |  | Nadere locatiebepaling | Nabij gebouw 140 |  | Bouwjaar |  | Jaaraanduiding EEJJ | Nadere specificatie bwd/instl |  |  | Inhoud | 1,200 | Kubieke meter | Niveausignalering | Nee |  | Coalisentiefilter | Nee |  | Capaciteit |  | Liters per seconde | Materiaal olieafsch in terrein | Kunststof |  | Inhoud Integraal slibvang |  | Kubieke meter | Inhoud Olieopvang |  | Kubieke meter | Lozing op | Nader te bepalen |  | Onderhoudsplicht | Ja, vastgoedbeh. |  | Buiten gebruik gesteld | Nee
25D18_OA004 | 0900-1244-86 | Olieafscheider in terrein |  |  | 90.52 | 25D18 | KONINGIN MÁXIMAKAZERNE | [6 empty] | SmitDHN | 07-11-2017 | 14-08-2018 | N |  | DVD-code | OA004 |  | Aantal | 1 |  | Fabrikant |  |  | Type |  |  | Nadere locatiebepaling | Ten zuidwesten van gebouw 005 oostelijke olieafscheider |  | Bouwjaar | 2013 | Jaaraanduiding EEJJ | Nadere specificatie bwd/instl |  |  | Inhoud | 5,500 | Kubieke meter | Niveausignalering | Ja |  | Coalisentiefilter | Nee |  | Capaciteit |  | Liters per seconde | Materiaal olieafsch in terrein | Beton |  | Inhoud Integraal slibvang |  | Kubieke meter | Inhoud Olieopvang | 5,500 | Kubieke meter | Lozing op | Nader te bepalen |  | Onderhoudsplicht | Ja, vastgoedbeh. |  | Buiten gebruik gesteld | Nee
25D18_OA003 | 0900-1244-87 | Olieafscheider in terrein |  |  | 90.52 | 25D18 | KONINGIN MÁXIMAKAZERNE | [6 empty] | SmitDHN | 07-11-2017 | 14-08-2018 | N |  | DVD-code | OA003 |  | Aantal | 1 |  | Fabrikant |  |  | Type |  |  | Nadere locatiebepaling | Ten zuidwesten van gebouw 005 westelijke olieafscheider |  | Bouwjaar | 2013 | Jaaraanduiding EEJJ | Nadere specificatie bwd/instl |  |  | Inhoud | 4,000 | Kubieke meter | Niveausignalering | Ja |  | Coalisentiefilter | Nee |  | Capaciteit |  | Liters per seconde | Materiaal olieafsch in terrein | Beton |  | Inhoud Integraal slibvang |  | Kubieke meter | Inhoud Olieopvang | 4,000 | Kubieke meter | Lozing op | Nader te bepalen |  | Onderhoudsplicht | Ja, vastgoedbeh. |  | Buiten gebruik gesteld | Nee
25D18_OA002 | 0900-1244-88 | Olieafscheider in terrein |  |  | 90.52 | 25D18 | KONINGIN MÁXIMAKAZERNE | [6 empty] | SmitDHN | 07-11-2017 | 14-08-2018 | N |  | DVD-code | OA002 |  | Aantal | 1 |  | Fabrikant |  |  | Type |  |  | Nadere locatiebepaling | Ten westen van gebouw 005 (parkeerplaats) |  | Bouwjaar | 2013 | Jaaraanduiding EEJJ | Nadere specificatie bwd/instl |  |  | Inhoud | 5,500 | Kubieke meter | Niveausignalering | Nee |  | Coalisentiefilter | Nee |  | Capaciteit |  | Liters per seconde | Materiaal olieafsch in terrein | Beton |  | Inhoud Integraal slibvang |  | Kubieke meter | Inhoud Olieopvang | 5,500 | Kubieke meter | Lozing op | DWA-riool |  | Onderhoudsplicht | Ja, vastgoedbeh. |  | Buiten gebruik gesteld | Nee
25D18_OA001 | 0900-1244-89 | Olieafscheider in terrein |  |  | 90.52 | 25D18 | KONINGIN MÁXIMAKAZERNE | [6 empty] | SmitDHN | 07-11-2017 | 14-08-2018 | N |  | DVD-code | OA001 |  | Aantal | 1 |  | Fabrikant |  |  | Type |  |  | Nadere locatiebepaling | Ten zuiden van gebouw 001 bij wasstraat |  | Bouwjaar | 2013 | Jaaraanduiding EEJJ | Nadere specificatie bwd/instl |  |  | Inhoud | 8,000 | Kubieke meter | Niveausignalering | Ja |  | Coalisentiefilter | Nee |  | Capaciteit |  | Liters per seconde | Materiaal olieafsch in terrein | Beton |  | Inhoud Integraal slibvang |  | Kubieke meter | Inhoud Olieopvang | 8,000 | Kubieke meter | Lozing op | Nader te bepalen |  | Onderhoudsplicht | Ja, vastgoedbeh. |  | Buiten gebruik gesteld | Nee
30G92_OA002 | 0900-1244-90 | Olieafscheider in terrein |  |  | 90.52 | 30G92 | NCIA | [6 empty] | u0060q8 | 07-11-2017 | 07-11-2017 | N |  | DVD-code | OA002 |  | Aantal | 1 |  | Fabrikant |  |  | Type |  |  | Nadere locatiebepaling | gebouw 4 bij rookhok |  | Bouwjaar |  | Jaaraanduiding EEJJ | Nadere specificatie bwd/instl |  |  | Inhoud | 85,000 | Kubieke meter | Niveausignalering | Nee |  | Coalisentiefilter | Nee |  | Capaciteit |  | Liters per seconde | Materiaal olieafsch in terrein | Beton |  | Inhoud Integraal slibvang |  | Kubieke meter | Inhoud Olieopvang | 85,000 | Kubieke meter | Lozing op | Nader te bepalen |  | Onderhoudsplicht | Ja, vastgoedbeh. |  | Buiten gebruik gesteld | Nee
32D21_O8 | 0900-1244-91 | Olieafscheider in terrein |  |  | 90.52 | 32D21 | VAN BRAAM HOUCKGEESTKAZERNE | [6 empty] | u0060q8 | 07-11-2017 | 25-01-2018 | N |  | DVD-code | O8 |  | Aantal | 1 |  | Fabrikant | Buderus |  | Type |  |  | Nadere locatiebepaling | Gebouw 054 in groenstrook |  | Bouwjaar |  | Jaaraanduiding EEJJ | Nadere specificatie bwd/instl |  |  | Inhoud | 4,000 | Kubieke meter | Niveausignalering | Nee |  | Coalisentiefilter | Nee |  | Capaciteit |  | Liters per seconde | Materiaal olieafsch in terrein | Beton |  | Inhoud Integraal slibvang |  | Kubieke meter | Inhoud Olieopvang | 4,000 | Kubieke meter | Lozing op | Nader te bepalen |  | Onderhoudsplicht | Ja, vastgoedbeh. |  | Buiten gebruik gesteld | Nee
49G01_OA810 | 0900-1250-92 | Olieafscheider in terrein |  |  | 90.52 | 49G01 | VLIEGBASIS WOENSDRECHT | [6 empty] | u0060q8 | 23-01-2018 | 23-01-2018 | N |  | DVD-code | OA810 |  | Aantal | 1 |  | Fabrikant |  |  | Type |  |  | Nadere locatiebepaling | Kop baan 07 westelijke olieafscheider |  | Bouwjaar |  | Jaaraanduiding EEJJ | Nadere specificatie bwd/instl |  |  | Inhoud | 4,000 | Kubieke meter | Niveausignalering | Nee |  | Coalisentiefilter | Nee |  | Capaciteit |  | Liters per seconde | Materiaal olieafsch in terrein | Beton |  | Inhoud Integraal slibvang |  | Kubieke meter | Inhoud Olieopvang |  | Kubieke meter | Lozing op | Nader te bepalen |  | Onderhoudsplicht | Ja, vastgoedbeh. |  | Buiten gebruik gesteld | Nee
51B12_OA815 | 0900-1251-00 | Olieafscheider in terrein |  |  | 90.52 | 51B12 | GENM DE R V S KAZERNE | [6 empty] | u0060q8 | 23-01-2018 | 23-01-2018 | N |  | DVD-code | OA815 |  | Aantal | 1 |  | Fabrikant |  |  | Type |  |  | Nadere locatiebepaling | Ten westen van gebouw 125 |  | Bouwjaar |  | Jaaraanduiding EEJJ | Nadere specificatie bwd/instl |  |  | Inhoud |  | Kubieke meter | Niveausignalering | Nee |  | Coalisentiefilter | Nee |  | Capaciteit |  | Liters per seconde | Materiaal olieafsch in terrein | Beton |  | Inhoud Integraal slibvang |  | Kubieke meter | Inhoud Olieopvang |  | Kubieke meter | Lozing op | Nader te bepalen |  | Onderhoudsplicht | Ja, vastgoedbeh. |  | Buiten gebruik gesteld | Ja
60D06_OA001 | 0900-1251-27 | Olieafscheider in terrein |  |  | 90.52 | 60D06 | HV NASSAU OUWERKERKKAMP | [6 empty] | u0060q8 | 25-01-2018 | 25-01-2018 | N |  | DVD-code | OA001 |  | Aantal | 1 |  | Fabrikant |  |  | Type |  |  | Nadere locatiebepaling | Tussen gebouw H301 en H304 |  | Bouwjaar |  | Jaaraanduiding EEJJ | Nadere specificatie bwd/instl |  |  | Inhoud |  | Kubieke meter | Niveausignalering | Nee |  | Coalisentiefilter | Nee |  | Capaciteit |  | Liters per seconde | Materiaal olieafsch in terrein | Beton |  | Inhoud Integraal slibvang |  | Kubieke meter | Inhoud Olieopvang |  | Kubieke meter | Lozing op | Nader te bepalen |  | Onderhoudsplicht | Ja, vastgoedbeh. |  | Buiten gebruik gesteld | Nee
60D06_OA002 | 0900-1251-28 | Olieafscheider in terrein |  |  | 90.52 | 60D06 | HV NASSAU OUWERKERKKAMP | [6 empty] | u0060q8 | 25-01-2018 | 25-01-2018 | N |  | DVD-code | OA002 |  | Aantal | 1 |  | Fabrikant |  |  | Type |  |  | Nadere locatiebepaling | Ten zuiden van gebouw H300 |  | Bouwjaar |  | Jaaraanduiding EEJJ | Nadere specificatie bwd/instl |  |  | Inhoud |  | Kubieke meter | Niveausignalering | Nee |  | Coalisentiefilter | Nee |  | Capaciteit |  | Liters per seconde | Materiaal olieafsch in terrein | Beton |  | Inhoud Integraal slibvang |  | Kubieke meter | Inhoud Olieopvang |  | Kubieke meter | Lozing op | Nader te bepalen |  | Onderhoudsplicht | Ja, vastgoedbeh. |  | Buiten gebruik gesteld | Nee
60D06_OA003 | 0900-1251-29 | Olieafscheider in terrein |  |  | 90.52 | 60D06 | HV NASSAU OUWERKERKKAMP | [6 empty] | u0060q8 | 25-01-2018 | 25-01-2018 | N |  | DVD-code | OA003 |  | Aantal | 1 |  | Fabrikant |  |  | Type |  |  | Nadere locatiebepaling | Ten noorden van gebouw RW11 |  | Bouwjaar |  | Jaaraanduiding EEJJ | Nadere specificatie bwd/instl |  |  | Inhoud |  | Kubieke meter | Niveausignalering | Nee |  | Coalisentiefilter | Nee |  | Capaciteit |  | Liters per seconde | Materiaal olieafsch in terrein | Beton |  | Inhoud Integraal slibvang |  | Kubieke meter | Inhoud Olieopvang |  | Kubieke meter | Lozing op | Nader te bepalen |  | Onderhoudsplicht | Ja, vastgoedbeh. |  | Buiten gebruik gesteld | Nee
60D06_OA004 | 0900-1251-30 | Olieafscheider in terrein |  |  | 90.52 | 60D06 | HV NASSAU OUWERKERKKAMP | [6 empty] | u0060q8 | 25-01-2018 | 25-01-2018 | N |  | DVD-code | OA004 |  | Aantal | 1 |  | Fabrikant |  |  | Type |  |  | Nadere locatiebepaling | Ten oosten van gebouw RW13 |  | Bouwjaar |  | Jaaraanduiding EEJJ | Nadere specificatie bwd/instl |  |  | Inhoud |  | Kubieke meter | Niveausignalering | Nee |  | Coalisentiefilter | Nee |  | Capaciteit |  | Liters per seconde | Materiaal olieafsch in terrein | Beton |  | Inhoud Integraal slibvang |  | Kubieke meter | Inhoud Olieopvang |  | Kubieke meter | Lozing op | Nader te bepalen |  | Onderhoudsplicht | Ja, vastgoedbeh. |  | Buiten gebruik gesteld | Nee
60D06_OA005v | 0900-1251-31 | Olieafscheider in terrein |  |  | 90.52 | 60D06 | HV NASSAU OUWERKERKKAMP | [6 empty] | BoerGe | 25-01-2018 | 26-11-2019 | J | 26-11-2019 | DVD-code | OA005v |  | Aantal | 1 |  | Fabrikant |  |  | Type |  |  | Nadere locatiebepaling | Ten noorden van gebouw H204 |  | Bouwjaar |  | Jaaraanduiding EEJJ | Nadere specificatie bwd/instl |  |  | Inhoud |  | Kubieke meter | Niveausignalering | Nee |  | Coalisentiefilter | Nee |  | Capaciteit |  | Liters per seconde | Materiaal olieafsch in terrein | Beton |  | Inhoud Integraal slibvang |  | Kubieke meter | Inhoud Olieopvang |  | Kubieke meter | Lozing op | Nader te bepalen |  | Onderhoudsplicht | Ja, vastgoedbeh. |  | Buiten gebruik gesteld | Nee
60D06_OA006v | 0900-1251-32 | Olieafscheider in terrein |  |  | 90.52 | 60D06 | HV NASSAU OUWERKERKKAMP | [6 empty] | BoerGe | 25-01-2018 | 26-11-2019 | J | 26-11-2019 | DVD-code | OA006v |  | Aantal | 1 |  | Fabrikant |  |  | Type |  |  | Nadere locatiebepaling | Ten noorden van gebouw H501 |  | Bouwjaar |  | Jaaraanduiding EEJJ | Nadere specificatie bwd/instl |  |  | Inhoud |  | Kubieke meter | Niveausignalering | Nee |  | Coalisentiefilter | Nee |  | Capaciteit |  | Liters per seconde | Materiaal olieafsch in terrein | Beton |  | Inhoud Integraal slibvang |  | Kubieke meter | Inhoud Olieopvang |  | Kubieke meter | Lozing op | Nader te bepalen |  | Onderhoudsplicht | Ja, vastgoedbeh. |  | Buiten gebruik gesteld | Nee
60D06_OA007 | 0900-1251-33 | Olieafscheider in terrein |  |  | 90.52 | 60D06 | HV NASSAU OUWERKERKKAMP | [6 empty] | u0060q8 | 25-01-2018 | 25-01-2018 | N |  | DVD-code | OA007 |  | Aantal | 1 |  | Fabrikant |  |  | Type |  |  | Nadere locatiebepaling | Ten zuiden van gebouw H313 |  | Bouwjaar |  | Jaaraanduiding EEJJ | Nadere specificatie bwd/instl |  |  | Inhoud |  | Kubieke meter | Niveausignalering | Nee |  | Coalisentiefilter | Nee |  | Capaciteit |  | Liters per seconde | Materiaal olieafsch in terrein | Beton |  | Inhoud Integraal slibvang |  | Kubieke meter | Inhoud Olieopvang |  | Kubieke meter | Lozing op | Nader te bepalen |  | Onderhoudsplicht | Ja, vastgoedbeh. |  | Buiten gebruik gesteld | Nee
60D06_OA008 | 0900-1251-34 | Olieafscheider in terrein |  |  | 90.52 | 60D06 | HV NASSAU OUWERKERKKAMP | [6 empty] | u0060q8 | 25-01-2018 | 25-01-2018 | N |  | DVD-code | OA008 |  | Aantal | 1 |  | Fabrikant |  |  | Type |  |  | Nadere locatiebepaling | Ten westen van gebouw H402 |  | Bouwjaar |  | Jaaraanduiding EEJJ | Nadere specificatie bwd/instl |  |  | Inhoud |  | Kubieke meter | Niveausignalering | Nee |  | Coalisentiefilter | Nee |  | Capaciteit |  | Liters per seconde | Materiaal olieafsch in terrein | Beton |  | Inhoud Integraal slibvang |  | Kubieke meter | Inhoud Olieopvang |  | Kubieke meter | Lozing op | Nader te bepalen |  | Onderhoudsplicht | Ja, vastgoedbeh. |  | Buiten gebruik gesteld | Nee
14B03_O29 | 0900-1236-42 | Olieafscheider in terrein |  |  | 90.52 | 14B03 | COMPLEX NIEUWE HAVEN | [6 empty] | u0060q8 | 28-07-2017 | 23-01-2018 | N |  | DVD-code | O29 |  | Aantal | 1 |  | Fabrikant | Nering Bogel |  | Type | 5554.206 |  | Nadere locatiebepaling | Zuid van gebouw K010 |  | Bouwjaar | 2016 | Jaaraanduiding EEJJ | Nadere specificatie bwd/instl |  |  | Inhoud | 1,200 | Kubieke meter | Niveausignalering | Ja |  | Coalisentiefilter | Ja |  | Capaciteit | 6,000 | Liters per seconde | Materiaal olieafsch in terrein | Beton |  | Inhoud Integraal slibvang | 1,000 | Kubieke meter | Inhoud Olieopvang | 1,000 | Kubieke meter | Lozing op | Oppervlaktewater |  | Onderhoudsplicht | Ja, vastgoedbeh. |  | Buiten gebruik gesteld | Nee
14B03_O28 | 0900-1236-43 | Olieafscheider in terrein |  |  | 90.52 | 14B03 | COMPLEX NIEUWE HAVEN | [6 empty] | u0060q8 | 28-07-2017 | 23-01-2018 | N |  | DVD-code | O28 |  | Aantal | 1 |  | Fabrikant | Nering Bogel |  | Type | 5542.211 |  | Nadere locatiebepaling | Oost van gebouw K010 |  | Bouwjaar | 2016 | Jaaraanduiding EEJJ | Nadere specificatie bwd/instl |  |  | Inhoud | 1,200 | Kubieke meter | Niveausignalering | Ja |  | Coalisentiefilter | Nee |  | Capaciteit | 0,750 | Liters per seconde | Materiaal olieafsch in terrein | Beton |  | Inhoud Integraal slibvang | 1,000 | Kubieke meter | Inhoud Olieopvang | 1,000 | Kubieke meter | Lozing op | DWA-riool |  | Onderhoudsplicht | Ja, vastgoedbeh. |  | Buiten gebruik gesteld | Nee
14B03_O27 | 0900-1247-16 | Olieafscheider in terrein |  |  | 90.52 | 14B03 | COMPLEX NIEUWE HAVEN | [6 empty] | u0060q8 | 19-12-2017 | 23-01-2018 | N |  | DVD-code | O27 |  | Aantal | 1 |  | Fabrikant |  |  | Type |  |  | Nadere locatiebepaling | Ten noorden van gebouw N017 |  | Bouwjaar |  | Jaaraanduiding EEJJ | Nadere specificatie bwd/instl |  |  | Inhoud |  | Kubieke meter | Niveausignalering | Nee |  | Coalisentiefilter | Nee |  | Capaciteit |  | Liters per seconde | Materiaal olieafsch in terrein | Beton |  | Inhoud Integraal slibvang |  | Kubieke meter | Inhoud Olieopvang |  | Kubieke meter | Lozing op | Nader te bepalen |  | Onderhoudsplicht | Ja, vastgoedbeh. |  | Buiten gebruik gesteld | Nee
14B03_O11 | 0900-1247-17 | Olieafscheider in terrein |  |  | 90.52 | 14B03 | COMPLEX NIEUWE HAVEN | [6 empty] | u0060q8 | 19-12-2017 | 23-01-2018 | N |  | DVD-code | O11 |  | Aantal | 1 |  | Fabrikant |  |  | Type |  |  | Nadere locatiebepaling | Ten zuiden van gebouw S017 |  | Bouwjaar |  | Jaaraanduiding EEJJ | Nadere specificatie bwd/instl |  |  | Inhoud |  | Kubieke meter | Niveausignalering | Nee |  | Coalisentiefilter | Nee |  | Capaciteit |  | Liters per seconde | Materiaal olieafsch in terrein | Beton |  | Inhoud Integraal slibvang |  | Kubieke meter | Inhoud Olieopvang |  | Kubieke meter | Lozing op | Nader te bepalen |  | Onderhoudsplicht | Ja, vastgoedbeh. |  | Buiten gebruik gesteld | Ja
14B03_O13 | 0900-1250-83 | Olieafscheider in terrein |  |  | 90.52 | 14B03 | COMPLEX NIEUWE HAVEN | [6 empty] | u0060q8 | 23-01-2018 | 23-01-2018 | N |  | DVD-code | O13 |  | Aantal | 1 |  | Fabrikant |  |  | Type |  |  | Nadere locatiebepaling | Noord van gebouw S028 |  | Bouwjaar |  | Jaaraanduiding EEJJ | Nadere specificatie bwd/instl |  |  | Inhoud |  | Kubieke meter | Niveausignalering | Nee |  | Coalisentiefilter | Nee |  | Capaciteit |  | Liters per seconde | Materiaal olieafsch in terrein | Beton |  | Inhoud Integraal slibvang |  | Kubieke meter | Inhoud Olieopvang |  | Kubieke meter | Lozing op | Nader te bepalen |  | Onderhoudsplicht | Ja, vastgoedbeh. |  | Buiten gebruik gesteld | Nee
22E08_OA002 | 0900-1259-22 | Olieafscheider in terrein |  |  | 90.52 | 22E08 | BRIGADE OOSTGRENS-NOORD | [6 empty] | Biesterbos | 15-03-2018 | 19-03-2018 | N |  | DVD-code | OA002 |  | Aantal | 1 |  | Fabrikant |  |  | Type |  |  | Nadere locatiebepaling |  |  | Bouwjaar |  | Jaaraanduiding EEJJ | Nadere specificatie bwd/instl |  |  | Inhoud |  | Kubieke meter | Niveausignalering | Nee |  | Coalisentiefilter | Nee |  | Capaciteit |  | Liters per seconde | Materiaal olieafsch in terrein | Beton |  | Inhoud Integraal slibvang |  | Kubieke meter | Inhoud Olieopvang |  | Kubieke meter | Lozing op | Nader te bepalen |  | Onderhoudsplicht | Ja, vastgoedbeh. |  | Buiten gebruik gesteld | Nee
28B05_OA005 | 0900-1304-47 | Olieafscheider in terrein |  |  | 90.52 | 28B05 | POMS VRIEZENVEEN | [6 empty] | Biesterbos | 18-03-2019 | 18-03-2019 | N |  | DVD-code | OA005 |  | Aantal | 1 |  | Fabrikant |  |  | Type |  |  | Nadere locatiebepaling | nabij gebouw A07 |  | Bouwjaar |  | Jaaraanduiding EEJJ | Nadere specificatie bwd/instl |  |  | Inhoud |  | Kubieke meter | Niveausignalering | Nee |  | Coalisentiefilter | Nee |  | Capaciteit |  | Liters per seconde | Materiaal olieafsch in terrein | Beton |  | Inhoud Integraal slibvang |  | Kubieke meter | Inhoud Olieopvang |  | Kubieke meter | Lozing op | Nader te bepalen |  | Onderhoudsplicht | Ja, vastgoedbeh. |  | Buiten gebruik gesteld | Nee
16G02_OT024-VVVVVVVVVvvvvvvvvvvvv | 0900-1308-83 | Olieafscheider in terrein |  |  | 90.52 | 16G02 | JOHANNES POSTKAZERNE | [6 empty] | Biesterbos | 24-04-2019 | 24-04-2019 | J | 24-04-2019 | DVD-code | OT024-VVVVVVVVVvvvvvvvvvvvv |  | Aantal | 1 |  | Fabrikant |  |  | Type |  |  | Nadere locatiebepaling |  |  | Bouwjaar |  | Jaaraanduiding EEJJ | Nadere specificatie bwd/instl | tussen gebouw 210 en 212 |  | Inhoud |  | Kubieke meter | Niveausignalering | Nee |  | Coalisentiefilter | Nee |  | Capaciteit |  | Liters per seconde | Materiaal olieafsch in terrein | Beton |  | Inhoud Integraal slibvang |  | Kubieke meter | Inhoud Olieopvang |  | Kubieke meter | Lozing op | Nader te bepalen |  | Onderhoudsplicht | Ja, vastgoedbeh. |  | Buiten gebruik gesteld | Nee
12D05_OA008 | 0900-1335-32 | Olieafscheider in terrein |  |  | 90.52 | 12D05 | JOHAN WILLEM FRISOKAZERNE | [6 empty] | BoerGe | 11-12-2019 | 11-12-2019 | N |  | DVD-code | OA008 |  | Aantal | 1 |  | Fabrikant |  |  | Type |  |  | Nadere locatiebepaling | Ten westen van gebouw 60 |  | Bouwjaar |  | Jaaraanduiding EEJJ | Nadere specificatie bwd/instl |  |  | Inhoud |  | Kubieke meter | Niveausignalering | Nee |  | Coalisentiefilter | Nee |  | Capaciteit |  | Liters per seconde | Materiaal olieafsch in terrein | Beton |  | Inhoud Integraal slibvang |  | Kubieke meter | Inhoud Olieopvang |  | Kubieke meter | Lozing op | Nader te bepalen |  | Onderhoudsplicht | Ja, vastgoedbeh. |  | Buiten gebruik gesteld | Nee
32F11_OA006 | 0900-1332-99 | Olieafscheider in terrein |  |  | 90.52 | 32F11 | LEGERPLAATS STROE | [6 empty] | BoerGe | 26-11-2019 | 26-11-2019 | N |  | DVD-code | OA006 |  | Aantal | 1 |  | Fabrikant |  |  | Type |  |  | Nadere locatiebepaling | Tussen gebouw 256-257 |  | Bouwjaar |  | Jaaraanduiding EEJJ | Nadere specificatie bwd/instl |  |  | Inhoud |  | Kubieke meter | Niveausignalering | Ja |  | Coalisentiefilter | Nee |  | Capaciteit |  | Liters per seconde | Materiaal olieafsch in terrein | Kunststof |  | Inhoud Integraal slibvang |  | Kubieke meter | Inhoud Olieopvang | 2,750 | Kubieke meter | Lozing op | DWA-riool |  | Onderhoudsplicht | Ja, vastgoedbeh. |  | Buiten gebruik gesteld | Nee
14B03_O06 | 0900-1333-00 | Olieafscheider in terrein |  |  | 90.52 | 14B03 | COMPLEX NIEUWE HAVEN | [6 empty] | BoerGe | 26-11-2019 | 26-11-2019 | N |  | DVD-code | O06 |  | Aantal | 1 |  | Fabrikant | Nering Bogel |  | Type | 3521/0 |  | Nadere locatiebepaling | 0120.48 |  | Bouwjaar | 1992 | Jaaraanduiding EEJJ | Nadere specificatie bwd/instl |  |  | Inhoud |  | Kubieke meter | Niveausignalering | Nee |  | Coalisentiefilter | Nee |  | Capaciteit |  | Liters per seconde | Materiaal olieafsch in terrein | Beton |  | Inhoud Integraal slibvang |  | Kubieke meter | Inhoud Olieopvang |  | Kubieke meter | Lozing op | Nader te bepalen |  | Onderhoudsplicht | Ja, vastgoedbeh. |  | Buiten gebruik gesteld | Nee