## DBF
|  | COMPONENT_ID,N,10,0 | OBJECTID,N,10,0 | COMPONENT_ID,N,10,0 | LDEP_IDENT,C,20 | LDEP_OBJEC,C,5 | LDEP_TIJDS,D | LDEP_TIJ_1,D | LDEP_CD_ST,C,20 | LDEP_BI_CD,C,10 | LDEP_CD_BR,C,20 | LDEP_IND_I,C,20 | LDEP_RELAT,N,5,0 | LDEP_AFWIJ,N,19,11 | LDEP_CD_PR,C,20 | LDEP_CD_MA,C,50 | LDEP_JAAR_,N,5,0 | LDEP_INWIN,D | LDEP_IND_S,C,20 | LDEP_IND_G,C,20 | LDEP_LUSNU,C,20 | LDEP_IND_B,C,20 | LDEP_CD_TY,C,20 | LDEP_CD__1,C,50 | LDEP_TOELI,C,50 | LDEP_THMA_,C,50 | LDEP_BODEM,N,19,11 | LDEP_RANDH,N,19,11
1 | 40B18_VE002 | 0900-0787-48 | 20589 | 900078748 | 10000000000000690756 | 40B18 | 40877 | 42235 | bestaand | VE002 | Onbekend | Nee | 0 | 0 | standaard afwijking | onbekend | 1900 | 34645 | Nee | Ja |  | Ja | put | vetafscheider |  | RIOOL_VRIJVERVAL | 0 | 0
2 | 40B18_VE003 | 0900-0973-65 | 20590 | 900097365 | 10000000000000690757 | 40B18 | 40877 | 42235 | bestaand | VE003 | Onbekend | Nee | 0 | 0 | standaard afwijking | onbekend | 1900 | 34645 | Nee | Ja |  | Ja | put | vetafscheider |  | RIOOL_VRIJVERVAL | 0 | 0
3 | 40B18_VE001 | 0900-0787-47 | 20591 | 900078747 | 10000000000000690758 | 40B18 | 40877 | 42235 | bestaand | VE001 | Onbekend | Nee | 0 | 0 | standaard afwijking | onbekend | 1900 | 34645 | Nee | Ja |  | Ja | put | vetafscheider |  | RIOOL_VRIJVERVAL | 0 | 0
4 | 49G01_VE850 | #N/A | 24623 | #N/A | 10000000000001237672 | 49G01 | 41565 | 42305 | bestaand | VE850 | Onbekend | Nee | 0 | 0 | standaard afwijking | onbekend | 1900 | 39675 | Nee | Ja |  | Ja | put | vetafscheider |  | RIOOL_VRIJVERVAL | 0 | 0
5 | 33D08_VA001 | 0900-0973-76 | 25970 | 900097376 | 10000000000001238183 | 33D08 | 41565 | 41583 | bestaand | VA001 | Onbekend | Nee | 0 | 0 | standaard afwijking | onbekend | 1900 | 41459 | Nee | Ja |  | Ja | put | vetafscheider |  | RIOOL_VRIJVERVAL | 0 | 0
6 | 49G01_VE938 | 0900-0336-91 | 26208 | 900033691 | 10000000000001238136 | 49G01 | 41565 | 41583 | bestaand | VE938 | Onbekend | Nee | 0 | 0 | standaard afwijking | onbekend | 1900 | 38610 | Nee | Ja |  | Ja | put | vetafscheider |  | RIOOL_VRIJVERVAL | 0 | 0
7 | 12B06_VA001 | 0900-0911-89 | 27230 | 900091189 | 10000000000000661036 | 12B06 | 40877 | 42235 | bestaand | VA001 | Onbekend | Nee | 0 | 0 | standaard afwijking | onbekend | 1900 | 39098 | Nee | Ja |  | Ja | put | vetafscheider |  | RIOOL_VRIJVERVAL | 0 | 0
8 | 49G01_005 | 0900-0336-90 | 27736 | 900033690 | 10000000000001238454 | 49G01 | 41565 | 42324 | bestaand | 005 | Onbekend | Nee | 0 | 0 | standaard afwijking | onbekend | 1900 | 35247 | Nee | Ja |  | Ja | put | vetafscheider |  | RIOOL_VRIJVERVAL | 0 | 0
9 | 32H04_VA002 | 0900-1073-96 | 27991 | 900107396 | 10000000000000681357 | 32H04 | 40877 | 42235 | bestaand | VA002 | Onbekend | Nee | 0 | 0 | standaard afwijking | onbekend | 1900 | -287861 | Nee | Ja |  | Ja | put | vetafscheider |  | RIOOL_VRIJVERVAL | 0 | 0
10 | 32H04_VA001 | 0900-0974-82 | 28187 | 900097482 | 10000000000000681356 | 32H04 | 40877 | 42235 | bestaand | VA001 | Onbekend | Nee | 0 | 0 | standaard afwijking | onbekend | 1900 | -287861 | Nee | Ja |  | Ja | put | vetafscheider |  | RIOOL_VRIJVERVAL | 0 | 0
11 | 40B12_VA001 | 0900-1013-26 | 29940 | 900101326 | 10000000000000690066 | 40B12 | 40877 | 42235 | bestaand | VA001 | Onbekend | Nee | 0 | 0 | standaard afwijking | onbekend | 1900 | 40602 | Nee | Ja |  | Ja | put | vetafscheider |  | RIOOL_VRIJVERVAL | 0 | 0
12 | 27B09_VE002 | 0900-0972-33 | 29998 | 900097233 | 10000000000000674878 | 27B09 | 40877 | 42235 | bestaand | VE002 | Onbekend | Nee | 0 | 0 | standaard afwijking | onbekend | 1900 | 39969 | Nee | Ja |  | Ja | put | vetafscheider |  | RIOOL_VRIJVERVAL | 0 | 0
13 | 33C01_VA001 | #N/A | 30321 | #N/A | 10000000000000684922 | 33C01 | 40877 | 42235 | bestaand | VA001 | Onbekend | Nee | 0 | 0 | standaard afwijking | onbekend | 1900 | -287861 | Nee | Ja |  | Ja | put | vetafscheider |  | RIOOL_VRIJVERVAL | 0 | 0
14 | 49G01_VE953 | 0900-0711-73 | 32547 | 900071173 | 10000000000001239544 | 49G01 | 41565 | 41583 | bestaand | VE953 | Onbekend | Nee | 0 | 0 | standaard afwijking | onbekend | 1900 | 38610 | Nee | Ja |  | Ja | put | vetafscheider |  | RIOOL_VRIJVERVAL | 0 | 0
15 | 49G01_VE954 | 0900-0336-94 | 32549 | 900033694 | 10000000000001239546 | 49G01 | 41565 | 42305 | bestaand | VE954 | Onbekend | Nee | 0 | 0 | standaard afwijking | onbekend | 1900 | 38610 | Nee | Ja |  | Ja | put | vetafscheider |  | RIOOL_VRIJVERVAL | 0 | 0
16 | 06F02_VE002 | 0900-1225-03 | 38703 | 900122503 | 10000000000000660027 | 06F02 | 40877 | 42235 | bestaand | VE002 | Onbekend | Nee | 0 | 0 | standaard afwijking | onbekend | 1900 | 35401 | Nee | Ja |  | Ja | put | vetafscheider |  | RIOOL_VRIJVERVAL | 0 | 0
17 | 49G01_VE960 | #N/A | 42282 | #N/A | 10000000000001241900 | 49G01 | 41565 | 42305 | bestaand | VE960 | Onbekend | Nee | 0 | 0 | standaard afwijking | BT | 1994 | 36754 | Nee | Ja |  | Ja | put | vetafscheider |  | RIOOL_VRIJVERVAL | 0 | 15.61
18 | 49G01_VE929 | 0900-0336-92 | 44571 | 900033692 | 10000000000001242921 | 49G01 | 41565 | 41583 | bestaand | VE929 | Onbekend | Nee | 0 | 0 | standaard afwijking | onbekend | 1900 | 39675 | Nee | Ja |  | Ja | put | vetafscheider |  | RIOOL_VRIJVERVAL | 0 | 0
19 | 33C01_VE002 | #N/A | 45112 | #N/A | 10000000000000684952 | 33C01 | 40877 | 42537 | bestaand | VE002 | Onbekend | Nee | 0 | 0 | standaard afwijking | onbekend | 1900 | -287861 | Nee | Ja |  | Ja | put | vetafscheider |  | RIOOL_VRIJVERVAL | 0 | 0
20 | 33C01_VE001 | #N/A | 45113 | #N/A | 10000000000000684953 | 33C01 | 40877 | 42537 | bestaand | VE001 | Onbekend | Nee | 0 | 0 | standaard afwijking | onbekend | 1900 | -287861 | Nee | Ja |  | Ja | put | vetafscheider |  | RIOOL_VRIJVERVAL | 0 | 0
21 | 49G01_VE951 | 0900-0336-93 | 45262 | 900033693 | 10000000000001242903 | 49G01 | 41565 | 41583 | bestaand | VE951 | Onbekend | Nee | 0 | 0 | standaard afwijking | BT | 1900 | 35247 | Nee | Ja |  | Ja | put | vetafscheider |  | RIOOL_VRIJVERVAL | 0 | 15.52
22 | 37B35_VE1 | 0900-0338-06 | 45753 | 900033806 | 10000000000000817583 | 37B35 | 40877 | 41583 | bestaand | VE1 | Onbekend | Nee | 0 | 0 | standaard afwijking | BT | 1900 | 39468 | Nee | Ja |  | Ja | put | vetafscheider |  | RIOOL_VRIJVERVAL | 0 | 0
23 | 14B03_VE07 | 0900-0337-73 | 46143 | 900033773 | 10000000000000792839 | 14B03 | 40877 | 41583 | bestaand | VE07 | Onbekend | Nee | 0 | 0 | standaard afwijking | BT | 1900 | 35773 | Nee | Ja |  | Ja | put | vetafscheider |  | RIOOL_VRIJVERVAL | 0 | 4.21
24 | 14B03_VE09 | 0900-1333-02 | 46145 | 900133302 | 10000000000000792841 | 14B03 | 40877 | 41583 | bestaand | VE09 | Onbekend | Nee | 0 | 0 | standaard afwijking | BT | 1900 | 35565 | Nee | Ja |  | Ja | put | vetafscheider |  | RIOOL_VRIJVERVAL | 0 | 0
25 | 14B03_VE01 | 0900-0337-72 | 46146 | 900033772 | 10000000000000792843 | 14B03 | 40877 | 41583 | bestaand | VE01 | Onbekend | Nee | 0 | 0 | standaard afwijking | BT | 1900 | 35562 | Nee | Ja |  | Ja | put | vetafscheider |  | RIOOL_VRIJVERVAL | 0 | 0
26 | 31F11_VE1 | #N/A | 46215 | #N/A | 10000000000000804252 | 31F11 | 40877 | 41583 | bestaand | VE1 | Onbekend | Nee | 0 | 0 | standaard afwijking | BT | 1900 | 35038 | Nee | Ja |  | Ja | put | vetafscheider |  | RIOOL_VRIJVERVAL | 0 | 1.49
27 | 14B03_VE03 | 0900-0337-70 | 46275 | 900033770 | 10000000000000792846 | 14B03 | 40877 | 41583 | bestaand | VE03 | Onbekend | Nee | 0 | 0 | standaard afwijking | BT | 1900 | 35557 | Nee | Ja |  | Ja | put | vetafscheider |  | RIOOL_VRIJVERVAL | 0 | 0
28 | 32C35_VE08 | 0900-0337-24 | 46401 | 900033724 | 10000000000000811744 | 32C35 | 40877 | 41583 | bestaand | VE08 | Onbekend | Nee | 0 | 0 | standaard afwijking | BT | 1900 | 36257 | Nee | Ja |  | Ja | put | vetafscheider |  | RIOOL_VRIJVERVAL | 0 | 0
29 | 30G80_VE29 | 0900-0338-04 | 46699 | 900033804 | 10000000000000803726 | 30G80 | 40877 | 41583 | bestaand | VE29 | Onbekend | Nee | 0 | 0 | standaard afwijking | BT | 1900 | 37650 | Nee | Ja |  | Ja | put | vetafscheider |  | RIOOL_VRIJVERVAL | 0 | 0
30 | 14B37_VE3 | #N/A | 46964 | #N/A | 10000000000000797975 | 14B37 | 40877 | 41583 | bestaand | VE3 | Onbekend | Nee | 0 | 0 | standaard afwijking | BT | 1900 | 35117 | Nee | Ja |  | Ja | put | vetafscheider |  | RIOOL_VRIJVERVAL | 0 | 1.71
31 | 25A42_VE10 | 0900-0337-91 | 47118 | 900033791 | 10000000000000799690 | 25A42 | 40877 | 42326 | bestaand | VE10 | Onbekend | Nee | 0 | 0 | standaard afwijking | BT | 1900 | 35244 | Nee | Ja |  | Ja | put | vetafscheider |  | RIOOL_VRIJVERVAL | 0 | 0
32 | 09B50_VE1 | 0900-1244-75 | 47489 | 900124475 | 10000000000001128215 | 09B50 | 41102 | 41583 | bestaand | VE1 | Onbekend | Nee | 0 | 0 | standaard afwijking | BT | 1900 | 2 | Nee | Ja |  | Ja | put | vetafscheider |  | RIOOL_VRIJVERVAL | 0 | 0
33 | 32C35_VE01 | 0900-0923-33 | 47514 | 900092333 | 10000000000000811860 | 32C35 | 40877 | 41583 | bestaand | VE01 | Onbekend | Nee | 0 | 0 | standaard afwijking | BT | 1900 | 36257 | Nee | Ja |  | Ja | put | vetafscheider |  | RIOOL_VRIJVERVAL | 0 | 0
34 | 32C35_VE03 | 0900-0337-26 | 47515 | 900033726 | 10000000000000811861 | 32C35 | 40877 | 41583 | bestaand | VE03 | Onbekend | Nee | 0 | 0 | standaard afwijking | BT | 1900 | 36257 | Nee | Ja |  | Ja | put | vetafscheider |  | RIOOL_VRIJVERVAL | 0 | 0
35 | 32A03_VE2 | 0900-0337-08 | 47887 | 900033708 | 10000000000000805898 | 32A03 | 40877 | 41583 | bestaand | VE2 | Onbekend | Nee | 0 | 0 | standaard afwijking | BT | 2002 | 38057 | Nee | Ja |  | Ja | put | vetafscheider |  | RIOOL_VRIJVERVAL | 0 | 0
36 | 32A03_VE3 | 0900-1108-57 | 47888 | 900110857 | 10000000000000805899 | 32A03 | 40877 | 41583 | bestaand | VE3 | Onbekend | Nee | 0 | 0 | standaard afwijking | BT | 1900 | 37469 | Nee | Ja |  | Ja | put | vetafscheider |  | RIOOL_VRIJVERVAL | 0 | 0
37 | 14B47_VE1 | 0900-0337-89 | 49856 | 900033789 | 10000000000000799152 | 14B47 | 40877 | 41583 | bestaand | VE1 | Onbekend | Nee | 0 | 0 | standaard afwijking | BT | 1900 | 34899 | Nee | Ja |  | Ja | put | vetafscheider |  | RIOOL_VRIJVERVAL | 0 | 0
38 | 32D20_VE4 | 0900-0337-43 | 50254 | 900033743 | 10000000000000815537 | 32D20 | 40877 | 41583 | bestaand | VE4 | Onbekend | Nee | 0 | 0 | standaard afwijking | BT | 1900 | 18264 | Nee | Ja |  | Ja | put | vetafscheider |  | RIOOL_VRIJVERVAL | 0 | 0
39 | 32C05_VE2 | 0900-0337-16 | 50264 | 900033716 | 10000000000000808600 | 32C05 | 40877 | 41583 | bestaand | VE2 | Onbekend | Nee | 0 | 0 | standaard afwijking | BT | 1900 | 39093 | Nee | Ja |  | Ja | put | vetafscheider |  | RIOOL_VRIJVERVAL | 0 | 0
40 | 32C05_VE3 | 0900-0337-15 | 50265 | 900033715 | 10000000000000808601 | 32C05 | 40877 | 41583 | bestaand | VE3 | Onbekend | Nee | 0 | 0 | standaard afwijking | BT | 1900 | 39458 | Nee | Ja |  | Ja | put | vetafscheider |  | RIOOL_VRIJVERVAL | 0 | 0
41 | 14B37_VE4 | #N/A | 50346 | #N/A | 10000000000000797639 | 14B37 | 40877 | 41583 | bestaand | VE4 | Onbekend | Nee | 0 | 0 | standaard afwijking | BT | 1900 | 35278 | Nee | Ja |  | Ja | put | vetafscheider |  | RIOOL_VRIJVERVAL | 0 | 1.76
42 | 33A01_VE004 | #N/A | 50519 | #N/A | 10000000000000682743 | 33A01 | 40877 | 42326 | bestaand | VE004 | Onbekend | Nee | 0 | 0 | standaard afwijking | onbekend | 1900 | -287861 | Nee | Ja |  | Ja | put | vetafscheider |  | RIOOL_VRIJVERVAL | 0 | 0
43 | 33A01_VE002 | 0900-1072-63 | 50526 | 900107263 | 10000000000000682756 | 33A01 | 40877 | 42235 | bestaand | VE002 | Onbekend | Nee | 0 | 0 | standaard afwijking | onbekend | 1900 | 33955 | Nee | Ja |  | Ja | put | vetafscheider |  | RIOOL_VRIJVERVAL | 0 | 0
44 | 33A01_VE001 | 0900-0973-33 | 50527 | 900097333 | 10000000000000682757 | 33A01 | 40877 | 42235 | bestaand | VE001 | Onbekend | Nee | 0 | 0 | standaard afwijking | onbekend | 1900 | 33941 | Nee | Ja |  | Ja | put | vetafscheider |  | RIOOL_VRIJVERVAL | 0 | 0
45 | 14B33_VE01 | 0900-1121-31 | 50685 | 900112131 | 10000000000000797415 | 14B33 | 40877 | 41583 | bestaand | VE01 | Onbekend | Nee | 0 | 0 | standaard afwijking | BT | 1950 | 35565 | Nee | Ja |  | Ja | put | vetafscheider |  | RIOOL_VRIJVERVAL | 0 | 0.73
46 | 32C13_VE1 | 0900-0337-18 | 52011 | 900033718 | 10000000000000809091 | 32C13 | 40877 | 41583 | bestaand | VE1 | Onbekend | Nee | 0 | 0 | standaard afwijking | BT | 1900 | 18264 | Nee | Ja |  | Ja | put | vetafscheider |  | RIOOL_VRIJVERVAL | 0 | 0
47 | 14B37_VE1 | 0900-0337-85 | 52304 | 900033785 | 10000000000000798076 | 14B37 | 40877 | 41583 | bestaand | VE1 | Onbekend | Nee | 0 | 0 | standaard afwijking | BT | 1900 | 35772 | Nee | Ja |  | Ja | put | vetafscheider |  | RIOOL_VRIJVERVAL | 0 | 0
48 | 14B03_VE04 | 0900-0337-71 | 52319 | 900033771 | 10000000000000795256 | 14B03 | 40877 | 41583 | bestaand | VE04 | Onbekend | Nee | 0 | 0 | standaard afwijking | BT | 1900 | 34669 | Nee | Ja |  | Ja | put | vetafscheider |  | RIOOL_VRIJVERVAL | 0 | 0
49 | 39B01_VE1 | 0900-0984-75 | 52501 | 900098475 | 10000000000000819368 | 39B01 | 40877 | 41583 | bestaand | VE1 | Onbekend | Nee | 0 | 0 | standaard afwijking | BT | 1900 | 18264 | Nee | Ja |  | Ja | put | vetafscheider |  | RIOOL_VRIJVERVAL | 0 | 0
50 | 32C04_VE1 | 0900-1335-34 | 53054 | 900133534 | 10000000000000806964 | 32C04 | 40877 | 41583 | bestaand | VE1 | Onbekend | Nee | 0 | 0 | standaard afwijking | BT | 1900 | 18264 | Nee | Ja |  | Ja | put | vetafscheider |  | RIOOL_VRIJVERVAL | 0 | 0
51 | 32C04_VE3 | 0900-1335-35 | 53055 | 900133535 | 10000000000000806966 | 32C04 | 40877 | 41583 | bestaand | VE3 | Onbekend | Nee | 0 | 0 | standaard afwijking | BT | 1900 | 18264 | Nee | Ja |  | Ja | put | vetafscheider |  | RIOOL_VRIJVERVAL | 0 | 0
52 | 32C04_VE4 | 0900-0337-13 | 53056 | 900033713 | 10000000000000806967 | 32C04 | 40877 | 41583 | bestaand | VE4 | Onbekend | Nee | 0 | 0 | standaard afwijking | BT | 1900 | 18264 | Nee | Ja |  | Ja | put | vetafscheider |  | RIOOL_VRIJVERVAL | 0 | 0
53 | 32D21_VE2 | 0900-0337-46 | 53159 | 900033746 | 10000000000000817144 | 32D21 | 40877 | 41583 | bestaand | VE2 | Onbekend | Nee | 0 | 0 | standaard afwijking | BT | 1900 | 38385 | Nee | Ja |  | Ja | put | vetafscheider |  | RIOOL_VRIJVERVAL | 0 | 0
54 | 32D21_VE3 | 0900-0337-52 | 53160 | 900033752 | 10000000000000817145 | 32D21 | 40877 | 41583 | bestaand | VE3 | Onbekend | Nee | 0 | 0 | standaard afwijking | BT | 1900 | 38054 | Nee | Ja |  | Ja | put | vetafscheider |  | RIOOL_VRIJVERVAL | 0 | 0
55 | 14B33_VE03 | 0900-0337-83 | 53332 | 900033783 | 10000000000000797387 | 14B33 | 40877 | 41583 | bestaand | VE03 | Onbekend | Nee | 0 | 0 | standaard afwijking | BT | 1950 | 36858 | Nee | Ja |  | Ja | put | vetafscheider |  | RIOOL_VRIJVERVAL | 0 | 1.07
56 | 32A02_VE1 | 0900-0337-07 | 53401 | 900033707 | 10000000000000805791 | 32A02 | 40877 | 41583 | bestaand | VE1 | Onbekend | Nee | 0 | 0 | standaard afwijking | BT | 1900 | 35256 | Nee | Ja |  | Ja | put | vetafscheider |  | RIOOL_VRIJVERVAL | 0 | 0
57 | 14B37_VE2 | #N/A | 53527 | #N/A | 10000000000000798065 | 14B37 | 40877 | 41583 | bestaand | VE2 | Onbekend | Nee | 0 | 0 | standaard afwijking | BT | 1900 | 35772 | Nee | Ja |  | Ja | put | vetafscheider |  | RIOOL_VRIJVERVAL | 0 | 0
58 | 32D20_VE1 | #N/A | 54972 | #N/A | 10000000000000814463 | 32D20 | 40877 | 41583 | bestaand | VE1 | Onbekend | Nee | 0 | 0 | standaard afwijking | BT | 1996 | 35417 | Nee | Ja |  | Ja | put | vetafscheider |  | RIOOL_VRIJVERVAL | 0 | 0
59 | 09D04_VE01 | 0900-0337-61 | 55551 | 900033761 | 10000000000000791944 | 09D04 | 40877 | 41583 | bestaand | VE01 | Onbekend | Nee | 0 | 0 | standaard afwijking | BT | 1900 | 40865 | Nee | Ja |  | Ja | put | vetafscheider |  | RIOOL_VRIJVERVAL | 0 | 0
60 | 32C05_VE4 | 0900-1244-79 | 59502 | 900124479 | 10000000000000808668 | 32C05 | 40877 | 41583 | bestaand | VE4 | Onbekend | Nee | 0 | 0 | standaard afwijking | BT | 1900 | 39022 | Nee | Ja |  | Ja | put | vetafscheider |  | RIOOL_VRIJVERVAL | 0 | 0
61 | 32C04_VE5 | 0900-0337-11 | 60729 | 900033711 | 10000000000000806744 | 32C04 | 40877 | 41583 | bestaand | VE5 | Onbekend | Nee | 0 | 0 | standaard afwijking | BT | 1900 | 18264 | Nee | Ja |  | Ja | put | vetafscheider | 60x60 | RIOOL_VRIJVERVAL | 0 | 0
62 | 30G03_VE1 | 0900-0338-02 | 60888 | 900033802 | 10000000000000802923 | 30G03 | 40877 | 41583 | bestaand | VE1 | Onbekend | Nee | 0 | 0 | standaard afwijking | BT | 1900 | 39601 | Nee | Ja |  | Ja | put | vetafscheider |  | RIOOL_VRIJVERVAL | 0 | 0
63 | 32D21_VE4 | 0900-0337-55 | 61201 | 900033755 | 10000000000000817260 | 32D21 | 40877 | 41583 | bestaand | VE4 | Onbekend | Nee | 0 | 0 | standaard afwijking | BT | 1900 | 40113 | Nee | Ja |  | Ja | put | vetafscheider |  | RIOOL_VRIJVERVAL | 0 | 0
64 | 32D21_VE1 | 0900-0337-48 | 61203 | 900033748 | 10000000000000817263 | 32D21 | 40877 | 41583 | bestaand | VE1 | Onbekend | Nee | 0 | 0 | standaard afwijking | BT | 1900 | 40113 | Nee | Ja |  | Ja | put | vetafscheider |  | RIOOL_VRIJVERVAL | 0 | 0
65 | 32D20_VE3 | 0900-0337-42 | 61805 | 900033742 | 10000000000000815498 | 32D20 | 40877 | 41583 | bestaand | VE3 | Onbekend | Nee | 0 | 0 | standaard afwijking | BT | 1900 | 18264 | Nee | Ja |  | Ja | put | vetafscheider |  | RIOOL_VRIJVERVAL | 0 | 0
66 | 32C23_VE02 | 0900-0337-38 | 62102 | 900033738 | 10000000000000813139 | 32C23 | 40877 | 41583 | bestaand | VE02 | Onbekend | Nee | 0 | 0 | standaard afwijking | BT | 1900 | 36100 | Nee | Ja |  | Ja | put | vetafscheider |  | RIOOL_VRIJVERVAL | 0 | 0
67 | 37E03_VE01 | 0900-0338-08 | 62103 | 900033808 | 10000000000000817790 | 37E03 | 40877 | 41583 | bestaand | VE01 | Onbekend | Nee | 0 | 0 | standaard afwijking | BT | 1989 | 18264 | Nee | Ja |  | Ja | put | vetafscheider |  | RIOOL_VRIJVERVAL | 0 | 0
68 | 30G03_VE28 | 0900-0338-01 | 62210 | 900033801 | 10000000000000802875 | 30G03 | 40877 | 41583 | bestaand | VE28 | Onbekend | Nee | 0 | 0 | standaard afwijking | BT | 1900 | 37165 | Nee | Ja |  | Ja | put | vetafscheider |  | RIOOL_VRIJVERVAL | 0 | 7.67
69 | 30G03_VE25 | 0900-0338-00 | 62213 | 900033800 | 10000000000000802879 | 30G03 | 40877 | 41583 | bestaand | VE25 | Onbekend | Nee | 0 | 0 | standaard afwijking | BT | 1900 | 37165 | Nee | Ja |  | Ja | put | vetafscheider |  | RIOOL_VRIJVERVAL | 0 | 0
70 | 30G03_VE6 | 0900-0365-33 | 62216 | 900036533 | 10000000000000802882 | 30G03 | 40877 | 41583 | bestaand | VE6 | Onbekend | Nee | 0 | 0 | standaard afwijking | BT | 1986 | 37165 | Nee | Ja |  | Ja | put | vetafscheider |  | RIOOL_VRIJVERVAL | 0 | 8.5
71 | 14B03_VE05 | 0900-0337-76 | 62852 | 900033776 | 10000000000000794061 | 14B03 | 40877 | 41583 | bestaand | VE05 | Onbekend | Nee | 0 | 0 | standaard afwijking | BT | 1900 | 35565 | Nee | Ja |  | Ja | put | vetafscheider |  | RIOOL_VRIJVERVAL | 0 | 0
72 | 14B03_VE06 | 0900-0337-77 | 62853 | 900033777 | 10000000000000794075 | 14B03 | 40877 | 41583 | bestaand | VE06 | Onbekend | Nee | 0 | 0 | standaard afwijking | BT | 1900 | 35565 | Nee | Ja |  | Ja | put | vetafscheider |  | RIOOL_VRIJVERVAL | 0 | 0
73 | 14B03_VE10 | 0900-0337-78 | 62854 | 900033778 | 10000000000000794076 | 14B03 | 40877 | 41583 | bestaand | VE10 | Onbekend | Nee | 0 | 0 | standaard afwijking | BT | 1900 | 35565 | Nee | Ja |  | Ja | put | vetafscheider |  | RIOOL_VRIJVERVAL | 0 | 0
74 | 31F11_VE2 | 0900-0337-01 | 63106 | 900033701 | 10000000000000804487 | 31F11 | 40877 | 41583 | bestaand | VE2 | Onbekend | Nee | 0 | 0 | standaard afwijking | BT | 1900 | 18264 | Nee | Ja |  | Ja | put | vetafscheider |  | RIOOL_VRIJVERVAL | 0 | 0
75 | 12C02_VA001 | 0900-0874-64 | 64212 | 900087464 | 10000000000000662234 | 12C02 | 40877 | 42235 | bestaand | VA001 | Onbekend | Nee | 0 | 0 | standaard afwijking | onbekend | 1900 | 40777 | Nee | Ja |  | Ja | put | vetafscheider | VE001 | RIOOL_VRIJVERVAL | 0 | 0
76 | 32F02_VE007 | 0900-0973-10 | 64435 | 900097310 | 10000000000000677014 | 32F02 | 40877 | 42235 | bestaand | VE007 | Onbekend | Nee | 0 | 0 | standaard afwijking | onbekend | 1900 | -287861 | Nee | Ja |  | Ja | put | vetafscheider |  | RIOOL_VRIJVERVAL | 0 | 0
77 | 34G01_VE001 | 0900-1004-58 | 64487 | 900100458 | 10000000000000687815 | 34G01 | 40877 | 42235 | bestaand | VE001 | Onbekend | Nee | 0 | 0 | standaard afwijking | onbekend | 1900 | 33151 | Nee | Ja |  | Ja | put | vetafscheider |  | RIOOL_VRIJVERVAL | 0 | 0
78 | 34G01_VE004 | 0900-1004-61 | 64561 | 900100461 | 10000000000000687812 | 34G01 | 40877 | 42235 | bestaand | VE004 | Onbekend | Nee | 0 | 0 | standaard afwijking | onbekend | 1900 | 33151 | Nee | Ja |  | Ja | put | vetafscheider |  | RIOOL_VRIJVERVAL | 0 | 0
79 | 34G01_VE003 | 0900-1004-60 | 64562 | 900100460 | 10000000000000687813 | 34G01 | 40877 | 42235 | bestaand | VE003 | Onbekend | Nee | 0 | 0 | standaard afwijking | onbekend | 1900 | 33151 | Nee | Ja |  | Ja | put | vetafscheider |  | RIOOL_VRIJVERVAL | 0 | 0
80 | 34G01_VE002 | 0900-1004-59 | 64563 | 900100459 | 10000000000000687814 | 34G01 | 40877 | 42235 | bestaand | VE002 | Onbekend | Nee | 0 | 0 | standaard afwijking | onbekend | 1900 | 33151 | Nee | Ja |  | Ja | put | vetafscheider |  | RIOOL_VRIJVERVAL | 0 | 0
81 | 38A01_VE1 | 0900-0365-37 | 65200 | 900036537 | 10000000000000818426 | 38A01 | 40877 | 41583 | bestaand | VE1 | Onbekend | Nee | 0 | 0 | standaard afwijking | BT | 1991 | 37165 | Nee | Ja |  | Ja | put | vetafscheider |  | RIOOL_VRIJVERVAL | 0 | -1.29
82 | 32D21_VE5 | 0900-0337-45 | 65510 | 900033745 | 10000000000000817278 | 32D21 | 40877 | 41583 | bestaand | VE5 | Onbekend | Nee | 0 | 0 | standaard afwijking | BT | 1900 | 34366 | Nee | Ja |  | Ja | put | vetafscheider |  | RIOOL_VRIJVERVAL | 0 | 0
83 | 40A06_VA007 | 0900-1088-74 | 65843 | 900108874 | 10000000000000689273 | 40A06 | 40877 | 42235 | bestaand | VA007 | Onbekend | Nee | 0 | 0 | standaard afwijking | onbekend | 1900 | -287861 | Nee | Ja |  | Ja | put | vetafscheider |  | RIOOL_VRIJVERVAL | 0 | 0
84 | 32C18_VE02 | #N/A | 66067 | #N/A | 10000000000000812565 | 32C18 | 40877 | 41583 | bestaand | VE02 | Onbekend | Nee | 0 | 0 | standaard afwijking | BT | 1900 | 37123 | Nee | Ja |  | Ja | put | vetafscheider |  | RIOOL_VRIJVERVAL | 0 | 0
85 | 32C18_VE03 | 0900-0337-33 | 66069 | 900033733 | 10000000000000812566 | 32C18 | 40877 | 41583 | bestaand | VE03 | Onbekend | Nee | 0 | 0 | standaard afwijking | BT | 1900 | 37145 | Nee | Ja |  | Ja | put | vetafscheider |  | RIOOL_VRIJVERVAL | 0 | 0
86 | 32C18_VE01 | #N/A | 66070 | #N/A | 10000000000000812567 | 32C18 | 40877 | 41583 | bestaand | VE01 | Onbekend | Nee | 0 | 0 | standaard afwijking | BT | 1900 | 35670 | Nee | Ja |  | Ja | put | vetafscheider |  | RIOOL_VRIJVERVAL | 0 | 0
87 | 25G30_VE7 | #N/A | 66246 | #N/A | 10000000000000801167 | 25G30 | 40877 | 41583 | bestaand | VE7 | Onbekend | Nee | 0 | 0 | standaard afwijking | BT | 1900 | 34704 | Nee | Ja |  | Ja | put | vetafscheider |  | RIOOL_VRIJVERVAL | 0 | 0
88 | 25G30_VE7A | #N/A | 66247 | #N/A | 10000000000000801168 | 25G30 | 40877 | 41583 | bestaand | VE7A | Onbekend | Nee | 0 | 0 | standaard afwijking | BT | 1900 | 34704 | Nee | Ja |  | Ja | put | vetafscheider |  | RIOOL_VRIJVERVAL | 0 | 0
89 | 25D08_VE1 | 0900-0337-92 | 66525 | 900033792 | 10000000000000799833 | 25D08 | 40877 | 41583 | bestaand | VE1 | Onbekend | Nee | 0 | 0 | standaard afwijking | BT | 1900 | 18264 | Nee | Ja |  | Ja | put | vetafscheider |  | RIOOL_VRIJVERVAL | 0 | 0
90 | 09B50_VE2 | 0900-0337-60 | 66815 | 900033760 | 10000000000001128216 | 09B50 | 41102 | 41583 | bestaand | VE2 | Onbekend | Nee | 0 | 0 | standaard afwijking | BT | 1900 | 2 | Nee | Ja |  | Ja | put | vetafscheider |  | RIOOL_VRIJVERVAL | 0 | 0
91 | 32C35_VE07 | 0900-0337-22 | 67431 | 900033722 | 10000000000000811823 | 32C35 | 40877 | 42326 | bestaand | VE07 | Onbekend | Nee | 0 | 0 | standaard afwijking | BT | 1900 | 18264 | Nee | Ja |  | Ja | put | vetafscheider |  | RIOOL_VRIJVERVAL | 0 | 0
92 | 30G92_VE1 | 0900-0995-93 | 67527 | 900099593 | 10000000000000803884 | 30G92 | 40877 | 41583 | bestaand | VE1 | Onbekend | Nee | 0 | 0 | standaard afwijking | BT | 1900 | 18264 | Nee | Ja |  | Ja | put | vetafscheider |  | RIOOL_VRIJVERVAL | 0 | 0
93 | 32C35_VE09 | 0900-0337-28 | 67633 | 900033728 | 10000000000000811818 | 32C35 | 40877 | 41583 | bestaand | VE09 | Onbekend | Nee | 0 | 0 | standaard afwijking | BT | 1900 | 36257 | Nee | Ja |  | Ja | put | vetafscheider |  | RIOOL_VRIJVERVAL | 0 | 0
94 | 44C03_VE901 | 0900-0336-76 | 68836 | 900033676 | 10000000000000948845 | 44C03 | 40877 | 42235 | bestaand | VE901 | Onbekend | Nee | 0 | 0 | standaard afwijking | onbekend | 1900 | 38961 | Nee | Ja |  | Ja | put | vetafscheider |  | RIOOL_VRIJVERVAL | 0 | 0
95 | 44D02_VE903 | 0900-1205-19 | 69186 | 900120519 | 10000000000000949253 | 44D02 | 40877 | 42305 | bestaand | VE903 | Onbekend | Nee | 0 | 0 | standaard afwijking | onbekend | 1994 | 37286 | Nee | Ja |  | Ja | put | vetafscheider |  | RIOOL_VRIJVERVAL | 0 | 0
96 | 27B09_VE001 | 0900-0328-97 | 73107 | 900032897 | 10000000000001244320 | 27B09 | 41565 | 42326 | bestaand | VE001 | Onbekend | Nee | 0 | 0 | standaard afwijking | onbekend | 1900 | 41275 | Nee | Ja |  | Ja | put | vetafscheider |  | RIOOL_VRIJVERVAL | 0 | 0
97 | 48D02_VE901c | #N/A | 74459 | #N/A | 10000000000000958387 | 48D02 | 40877 | 42235 | bestaand | VE901c | Onbekend | Nee | 0 | 0 | standaard afwijking | onbekend | 1900 | 38169 | Nee | Ja |  | Ja | put | vetafscheider |  | RIOOL_VRIJVERVAL | 0 | 0
98 | 49F02_VE902 | 0900-0336-96 | 74500 | 900033696 | 10000000000000959129 | 49F02 | 40877 | 42305 | bestaand | VE902 | Onbekend | Nee | 0 | 0 | standaard afwijking | onbekend | 1900 | 37408 | Nee | Ja |  | Ja | put | vetafscheider |  | RIOOL_VRIJVERVAL | 0 | 0
99 | 48D02_VE902a | #N/A | 75380 | #N/A | 10000000000000958518 | 48D02 | 40877 | 42305 | bestaand | VE902a | Onbekend | Nee | 0 | 0 | standaard afwijking | onbekend | 1900 | 37956 | Nee | Ja |  | Ja | put | vetafscheider |  | RIOOL_VRIJVERVAL | 0 | 0
100 | 33C10_VE005 | 0900-0974-70 | 77342 | 900097470 | 10000000000000686460 | 33C10 | 40877 | 42235 | bestaand | VE005 | Onbekend | Nee | 0 | 0 | standaard afwijking | onbekend | 1900 | -287861 | Nee | Ja |  | Ja | put | vetafscheider |  | RIOOL_VRIJVERVAL | 0 | 0
101 | 33C10_VE002 | 0900-0974-72 | 77343 | 900097472 | 10000000000000686463 | 33C10 | 40877 | 42235 | bestaand | VE002 | Onbekend | Nee | 0 | 0 | standaard afwijking | onbekend | 1900 | 33562 | Nee | Ja |  | Ja | put | vetafscheider |  | RIOOL_VRIJVERVAL | 0 | 0
102 | 33C10_VE011 | 0900-0974-71 | 77666 | 900097471 | 10000000000000686455 | 33C10 | 40877 | 42235 | bestaand | VE011 | Onbekend | Nee | 0 | 0 | standaard afwijking | onbekend | 1900 | -287861 | Nee | Ja |  | Ja | put | vetafscheider |  | RIOOL_VRIJVERVAL | 0 | 0
103 | 33C10_VE009 | 0900-0974-76 | 77667 | 900097476 | 10000000000000686457 | 33C10 | 40877 | 42235 | bestaand | VE009 | Onbekend | Nee | 0 | 0 | standaard afwijking | onbekend | 1900 | -287861 | Nee | Ja |  | Ja | put | vetafscheider |  | RIOOL_VRIJVERVAL | 0 | 0
104 | 51D05_VE904 | 0900-0336-87 | 78087 | 900033687 | 10000000000000982597 | 51D05 | 40877 | 42324 | bestaand | VE904 | Onbekend | Nee | 0 | 0 | standaard afwijking | BT | 1989 | 35391 | Nee | Ja |  | Ja | put | vetafscheider |  | RIOOL_VRIJVERVAL | 0 | 21.06
105 | 27A03_VE007 | 0900-0971-93 | 79057 | 900097193 | 10000000000000671238 | 27A03 | 40877 | 42235 | bestaand | VE007 | Onbekend | Nee | 0 | 0 | standaard afwijking | onbekend | 1900 | 37077 | Nee | Ja |  | Ja | put | vetafscheider |  | RIOOL_VRIJVERVAL | 0 | 0
106 | 27A03_VE006 | 0900-0971-94 | 79058 | 900097194 | 10000000000000671239 | 27A03 | 40877 | 42235 | bestaand | VE006 | Onbekend | Nee | 0 | 0 | standaard afwijking | onbekend | 1900 | 37077 | Nee | Ja |  | Ja | put | vetafscheider |  | RIOOL_VRIJVERVAL | 0 | 0
107 | 27A03_VE005 | 0900-0971-91 | 79059 | 900097191 | 10000000000000671240 | 27A03 | 40877 | 42235 | bestaand | VE005 | Onbekend | Nee | 0 | 0 | standaard afwijking | onbekend | 1900 | 37077 | Nee | Ja |  | Ja | put | vetafscheider |  | RIOOL_VRIJVERVAL | 0 | 0
108 | 60D17_VE001 | 0900-1154-20 | 81005 | 900115420 | 10000000000000994849 | 60D17 | 40877 | 42324 | bestaand | VE001 | Onbekend | Nee | 0 | 0 | standaard afwijking | onbekend | 1900 | 38330 | Nee | Ja |  | Ja | put | vetafscheider |  | RIOOL_VRIJVERVAL | 0 | 0
109 | 45H03_VE901 | 0900-0336-98 | 85464 | 900033698 | 10000000000001245963 | 45H03 | 41565 | 42305 | bestaand | VE901 | Onbekend | Nee | 0 | 0 | standaard afwijking | BT | 1992 | 36495 | Nee | Ja |  | Ja | put | vetafscheider |  | RIOOL_VRIJVERVAL | 0 | 21.69
110 | 51D05_VE902 | 0900-0336-86 | 86080 | 900033686 | 10000000000000982598 | 51D05 | 40877 | 42324 | bestaand | VE902 | Onbekend | Nee | 0 | 0 | standaard afwijking | onbekend | 1900 | 36292 | Nee | Ja |  | Ja | put | vetafscheider |  | RIOOL_VRIJVERVAL | 0 | 0
111 | 45H03_VE902 | 0900-0336-99 | 88439 | 900033699 | 10000000000001246155 | 45H03 | 41565 | 42305 | bestaand | VE902 | Onbekend | Nee | 0 | 0 | standaard afwijking | BT | 1992 | 34909 | Nee | Ja |  | Ja | put | vetafscheider | Vet afscheider | RIOOL_VRIJVERVAL | 0 | 21.53
112 | 51D05_VE906 | 0900-0336-89 | 89588 | 900033689 | 10000000000000980146 | 51D05 | 40877 | 42324 | bestaand | VE906 | Onbekend | Nee | 0 | 0 | standaard afwijking | onbekend | 1900 | 36060 | Nee | Ja |  | Ja | put | vetafscheider |  | RIOOL_VRIJVERVAL | 0 | 0
113 | 51D05_VE905 | 0900-0336-88 | 89589 | 900033688 | 10000000000000980147 | 51D05 | 40877 | 42324 | bestaand | VE905 | Onbekend | Nee | 0 | 0 | standaard afwijking | onbekend | 1900 | 36060 | Nee | Ja |  | Ja | put | vetafscheider |  | RIOOL_VRIJVERVAL | 0 | 0
114 | 14B03_VE08 | 0900-0337-74 | 100993 | 900033774 | 10000000000000792840 | 14B03 | 40877 | 41878 | bestaand | VE08 | Onbekend | Nee | 0 | 0 | standaard afwijking | BT | 1900 | 35773 | Nee | Ja |  | Ja | put | vetafscheider |  | RIOOL_VRIJVERVAL | 0 | 0
115 | 45H03_VE903 | 0900-1205-32 | 105193 | 900120532 | 10000000000001249036 | 45H03 | 41565 | 42305 | bestaand | VE903 | Onbekend | Nee | 0 | 0 | standaard afwijking | onbekend | 1900 | 35521 | Nee | Ja |  | Ja | put | vetafscheider |  | RIOOL_VRIJVERVAL | 0 | 0
116 | 33B18_VE007 | 0900-0972-31 | 105451 | 900097231 | 10000000000000684724 | 33B18 | 40877 | 42235 | bestaand | VE007 | Onbekend | Nee | 0 | 0 | standaard afwijking | onbekend | 1900 | -287861 | Nee | Ja |  | Ja | put | vetafscheider |  | RIOOL_VRIJVERVAL | 0 | 0
117 | 33B18_VE006 | 0900-0972-27 | 105452 | 900097227 | 10000000000000684725 | 33B18 | 40877 | 42235 | bestaand | VE006 | Onbekend | Nee | 0 | 0 | standaard afwijking | onbekend | 1900 | -287861 | Nee | Ja |  | Ja | put | vetafscheider |  | RIOOL_VRIJVERVAL | 0 | 0
118 | 33B18_VE003 | 0900-0972-29 | 105770 | 900097229 | 10000000000000684727 | 33B18 | 40877 | 42235 | bestaand | VE003 | Onbekend | Nee | 0 | 0 | standaard afwijking | onbekend | 1900 | 33499 | Nee | Ja |  | Ja | put | vetafscheider |  | RIOOL_VRIJVERVAL | 0 | 0
119 | 33B18_VE001 | 0900-0972-30 | 105771 | 900097230 | 10000000000000684729 | 33B18 | 40877 | 42235 | bestaand | VE001 | Onbekend | Nee | 0 | 0 | standaard afwijking | onbekend | 1900 | 33499 | Nee | Ja |  | Ja | put | vetafscheider |  | RIOOL_VRIJVERVAL | 0 | 0
120 | 06F02_VE002 | 0900-1225-03 | 105944 | 900122503 | 10000000000000660005 | 06F02 | 40877 | 42235 | bestaand | VE002 | Onbekend | Nee | 0 | 0 | standaard afwijking | onbekend | 1900 | 35352 | Nee | Ja |  | Ja | put | vetafscheider | 0/-2.53/200X200/ | RIOOL_VRIJVERVAL | 0 | 0
121 | 26H10_VE002 | 0900-1061-86 | 107468 | 900106186 | 10000000000000667286 | 26H10 | 40877 | 42235 | bestaand | VE002 | Onbekend | Nee | 0 | 0 | standaard afwijking | onbekend | 1900 | 33618 | Nee | Ja |  | Ja | put | vetafscheider |  | RIOOL_VRIJVERVAL | 0 | 0
122 | 48D02_VE901a | #N/A | 112835 | #N/A | 10000000000000958389 | 48D02 | 40877 | 42235 | bestaand | VE901a | Onbekend | Nee | 0 | 0 | standaard afwijking | onbekend | 1900 | 38169 | Nee | Ja |  | Ja | put | vetafscheider |  | RIOOL_VRIJVERVAL | 0 | 0
123 | 26H23_VE001 | 0900-0972-05 | 113112 | 900097205 | 10000000000000669183 | 26H23 | 40877 | 42235 | bestaand | VE001 | Onbekend | Nee | 0 | 0 | standaard afwijking | onbekend | 1900 | 33661 | Nee | Ja |  | Ja | put | vetafscheider |  | RIOOL_VRIJVERVAL | 0 | 0
124 | 45F13_VE901 | 0900-0336-55 | 113171 | 900033655 | 10000000000000952591 | 45F13 | 40877 | 42324 | bestaand | VE901 | Onbekend | Nee | 0 | 0 | standaard afwijking | onbekend | 1900 | 37405 | Nee | Ja |  | Ja | put | vetafscheider |  | RIOOL_VRIJVERVAL | 0 | 0
125 | 26H23_VE003 | 0900-0972-06 | 114870 | 900097206 | 10000000000000669181 | 26H23 | 40877 | 42235 | bestaand | VE003 | Onbekend | Nee | 0 | 0 | standaard afwijking | onbekend | 1900 | 34298 | Nee | Ja |  | Ja | put | vetafscheider |  | RIOOL_VRIJVERVAL | 0 | 0
126 | 26H23_VE002 | 0900-0805-73 | 114871 | 900080573 | 10000000000000669182 | 26H23 | 40877 | 42235 | bestaand | VE002 | Onbekend | Nee | 0 | 0 | standaard afwijking | onbekend | 1900 | -287861 | Nee | Ja |  | Ja | put | vetafscheider |  | RIOOL_VRIJVERVAL | 0 | 0
127 | 27B05_VE006 | 0900-0328-86 | 114933 | 900032886 | 10000000000000673400 | 27B05 | 40877 | 42235 | bestaand | VE006 | Onbekend | Nee | 0 | 0 | standaard afwijking | onbekend | 1900 | 33319 | Nee | Ja |  | Ja | put | vetafscheider |  | RIOOL_VRIJVERVAL | 0 | 0
128 | 27B05_VE005 | 0900-0328-95 | 114934 | 900032895 | 10000000000000673401 | 27B05 | 40877 | 42235 | bestaand | VE005 | Onbekend | Nee | 0 | 0 | standaard afwijking | onbekend | 1900 | 34689 | Nee | Ja |  | Ja | put | vetafscheider |  | RIOOL_VRIJVERVAL | 0 | 0
129 | 27B05_VE004 | 0900-0970-57 | 114935 | 900097057 | 10000000000000673402 | 27B05 | 40877 | 42235 | bestaand | VE004 | Onbekend | Nee | 0 | 0 | standaard afwijking | onbekend | 1900 | 33319 | Nee | Ja |  | Ja | put | vetafscheider |  | RIOOL_VRIJVERVAL | 0 | 0
130 | 27B05_VE001 | 0900-0970-56 | 114936 | 900097056 | 10000000000000673403 | 27B05 | 40877 | 42235 | bestaand | VE001 | Onbekend | Nee | 0 | 0 | standaard afwijking | onbekend | 1900 | 33319 | Nee | Ja |  | Ja | put | vetafscheider |  | RIOOL_VRIJVERVAL | 0 | 0
131 | 49F02_VE902 | 0900-0336-96 | 115233 | 900033696 | 10000000000000959128 | 49F02 | 40877 | 42305 | bestaand | VE902 | Onbekend | Nee | 0 | 0 | standaard afwijking | onbekend | 1900 | 37408 | Nee | Ja |  | Ja | put | vetafscheider |  | RIOOL_VRIJVERVAL | 0 | 0
132 | 60D06_VE903 | 0900-1154-19 | 116893 | 900115419 | 10000000000000992591 | 60D06 | 40877 | 42235 | bestaand | VE903 | Onbekend | Nee | 0 | 0 | standaard afwijking | onbekend | 1900 | 37455 | Nee | Ja |  | Ja | put | vetafscheider |  | RIOOL_VRIJVERVAL | 0 | 0
133 | 31F11_VE2 | 0900-0337-01 | 118876 | 900033701 | 10000000000000804488 | 31F11 | 40877 | 41583 | bestaand | VE2 | Onbekend | Nee | 0 | 0 | standaard afwijking | BT | 1900 | 18264 | Nee | Ja |  | Ja | put | vetafscheider |  | RIOOL_VRIJVERVAL | 0 | 0
134 | 31F11_VE3 | 0900-1226-65 | 118877 | 900122665 | 10000000000000804489 | 31F11 | 40877 | 41583 | bestaand | VE3 | Onbekend | Nee | 0 | 0 | standaard afwijking | BT | 1900 | 18264 | Nee | Ja |  | Ja | put | vetafscheider |  | RIOOL_VRIJVERVAL | 0 | 0
135 | 31F11_VE3 | 0900-1226-65 | 118878 | 900122665 | 10000000000000804490 | 31F11 | 40877 | 41583 | bestaand | VE3 | Onbekend | Nee | 0 | 0 | standaard afwijking | BT | 1900 | 18264 | Nee | Ja |  | Ja | put | vetafscheider |  | RIOOL_VRIJVERVAL | 0 | 0
136 | 34G09_VE005 | #N/A | 119584 | #N/A | 10000000000000687922 | 34G09 | 40877 | 42235 | bestaand | VE005 | Onbekend | Nee | 0 | 0 | standaard afwijking | onbekend | 1900 | 40036 | Nee | Ja |  | Ja | put | vetafscheider |  | RIOOL_VRIJVERVAL | 0 | 0
137 | 40A06_VA001 | 0900-0973-70 | 125224 | 900097370 | 10000000000000689274 | 40A06 | 40877 | 42235 | bestaand | VA001 | Onbekend | Nee | 0 | 0 | standaard afwijking | onbekend | 1900 | 33618 | Nee | Ja |  | Ja | put | vetafscheider |  | RIOOL_VRIJVERVAL | 0 | 0
138 | 40A06_VA003 | #N/A | 125225 | #N/A | 10000000000000689276 | 40A06 | 40877 | 42235 | bestaand | VA003 | Onbekend | Nee | 0 | 0 | standaard afwijking | onbekend | 1900 | 33618 | Nee | Ja |  | Ja | put | vetafscheider |  | RIOOL_VRIJVERVAL | 0 | 0
139 | 06F02_VE001 | 0900-0772-64 | 126813 | 900077264 | 10000000000000659725 | 06F02 | 40877 | 42235 | bestaand | VE001 | Onbekend | Nee | 0 | 0 | standaard afwijking | onbekend | 1900 | 35352 | Nee | Ja |  | Ja | put | vetafscheider |  | RIOOL_VRIJVERVAL | 0 | 0
140 | 40A06_VA004 | 0900-0973-73 | 126889 | 900097373 | 10000000000000689277 | 40A06 | 40877 | 42235 | bestaand | VA004 | Onbekend | Nee | 0 | 0 | standaard afwijking | onbekend | 1900 | 33618 | Nee | Ja |  | Ja | put | vetafscheider |  | RIOOL_VRIJVERVAL | 0 | 0
141 | 40A06_VA005 | 0900-0973-74 | 126890 | 900097374 | 10000000000000689278 | 40A06 | 40877 | 42235 | bestaand | VA005 | Onbekend | Nee | 0 | 0 | standaard afwijking | onbekend | 1900 | 33618 | Nee | Ja |  | Ja | put | vetafscheider |  | RIOOL_VRIJVERVAL | 0 | 0
142 | 40A06_VA002 | 0900-0973-71 | 126891 | 900097371 | 10000000000000689279 | 40A06 | 40877 | 42235 | bestaand | VA002 | Onbekend | Nee | 0 | 0 | standaard afwijking | onbekend | 1900 | 33618 | Nee | Ja |  | Ja | put | vetafscheider |  | RIOOL_VRIJVERVAL | 0 | 0
143 | 06C02_VE902 | 0900-0999-65 | 127100 | 900099965 | 10000000000001174862 | 06C02 | 41498 | 42235 | bestaand | VE902 | Onbekend | Nee | 0 | 0 | standaard afwijking | onbekend | 1900 | 39072 | Nee | Ja |  | Ja | put | vetafscheider |  | RIOOL_VRIJVERVAL | 0 | 0
144 | 22E05_VA001 | 0900-0850-41 | 129020 | 900085041 | 10000000000000667035 | 22E05 | 40877 | 42235 | bestaand | VA001 | Onbekend | Nee | 0 | 0 | standaard afwijking | onbekend | 1900 | 37411 | Nee | Ja |  | Ja | put | vetafscheider |  | RIOOL_VRIJVERVAL | 0 | 0
145 | 16G02_VA001 | 0900-0328-92 | 129738 | 900032892 | 10000000000000664410 | 16G02 | 40877 | 42235 | bestaand | VA001 | Onbekend | Nee | 0 | 0 | standaard afwijking | onbekend | 1900 | 2 | Nee | Ja |  | Ja | put | vetafscheider |  | RIOOL_VRIJVERVAL | 0 | 0
146 | 16G02_VA002 | 0900-1004-66 | 129741 | 900100466 | 10000000000000664413 | 16G02 | 40877 | 42235 | bestaand | VA002 | Onbekend | Nee | 0 | 0 | standaard afwijking | onbekend | 1900 | 2 | Nee | Ja |  | Ja | put | vetafscheider |  | RIOOL_VRIJVERVAL | 0 | 0
147 | 16G02_VA003 | 0900-1004-67 | 129744 | 900100467 | 10000000000000664416 | 16G02 | 40877 | 42235 | bestaand | VA003 | Onbekend | Nee | 0 | 0 | standaard afwijking | onbekend | 1900 | 2 | Nee | Ja |  | Ja | put | vetafscheider |  | RIOOL_VRIJVERVAL | 0 | 0
148 | 21G16_VA001 | 0900-1043-89 | 131322 | 900104389 | 10000000000000666533 | 21G16 | 40877 | 42235 | bestaand | VA001 | Onbekend | Nee | 0 | 0 | standaard afwijking | onbekend | 1900 | -287861 | Nee | Ja |  | Ja | put | vetafscheider |  | RIOOL_VRIJVERVAL | 0 | 0
149 | 16H05_VA001 | #N/A | 131456 | #N/A | 10000000000000666212 | 16H05 | 40877 | 42235 | bestaand | VA001 | Onbekend | Nee | 0 | 0 | standaard afwijking | onbekend | 1900 | 39099 | Nee | Ja |  | Ja | put | vetafscheider |  | RIOOL_VRIJVERVAL | 0 | 0
150 | 40B14_VA001 | 0900-1089-05 | 132343 | 900108905 | 10000000000000690220 | 40B14 | 40877 | 42327 | bestaand | VA001 | Onbekend | Nee | 0 | 0 | standaard afwijking | onbekend | 1900 | 2 | Nee | Ja |  | Ja | put | vetafscheider |  | RIOOL_VRIJVERVAL | 0 | 0
151 | 17H01_VA001 | 0900-1069-60 | 132735 | 900106960 | 10000000000000666457 | 17H01 | 40877 | 42327 | bestaand | VA001 | Onbekend | Nee | 0 | 0 | standaard afwijking | onbekend | 1900 | 39274 | Nee | Ja |  | Ja | put | vetafscheider |  | RIOOL_VRIJVERVAL | 0 | 0
152 | 51A03_VE001 | #N/A | 139949 | #N/A | 10000000000000972492 | 51A03 | 40877 | 42235 | bestaand | VE001 | Onbekend | Nee | 0 | 0 | standaard afwijking | onbekend | 1900 | 38626 | Nee | Ja |  | Ja | put | vetafscheider |  | RIOOL_VRIJVERVAL | 0 | 0
153 | 11C01_VA002 | 0900-0870-66 | 140788 | 900087066 | 10000000000000660492 | 11C01 | 40877 | 42235 | bestaand | VA002 | Onbekend | Nee | 0 | 0 | standaard afwijking | onbekend | 1957 | 38457 | Nee | Ja |  | Ja | put | vetafscheider |  | RIOOL_VRIJVERVAL | 0 | 0
154 | 11C01_VA001 | 0900-0870-67 | 140796 | 900087067 | 10000000000000660493 | 11C01 | 40877 | 42235 | bestaand | VA001 | Onbekend | Nee | 0 | 0 | standaard afwijking | onbekend | 1957 | 38457 | Nee | Ja |  | Ja | put | vetafscheider |  | RIOOL_VRIJVERVAL | 0 | 0
155 | 34F03_VA001 | 0900-0815-04 | 141080 | 900081504 | 10000000000001251414 | 34F03 | 41565 | 41583 | bestaand | VA001 | Onbekend | Nee | 0 | 0 | standaard afwijking | onbekend | 1900 | 2 | Nee | Ja |  | Ja | put | vetafscheider |  | RIOOL_VRIJVERVAL | 0 | 0
156 | 12C01_VA001 | 0900-1059-53 | 141709 | 900105953 | 10000000000000661988 | 12C01 | 40877 | 42235 | bestaand | VA001 | Onbekend | Nee | 0 | 0 | standaard afwijking | onbekend | 1900 | 37140 | Nee | Ja |  | Ja | put | vetafscheider | VE001 | RIOOL_VRIJVERVAL | 0 | 0
157 | 34F04_VA001 | #N/A | 142451 | #N/A | 10000000000000687195 | 34F04 | 40877 | 42235 | bestaand | VA001 | Onbekend | Nee | 0 | 0 | standaard afwijking | onbekend | 1900 | 40638 | Nee | Ja |  | Ja | put | vetafscheider |  | RIOOL_VRIJVERVAL | 0 | 0
158 | 34F04_VA002 | 0900-0817-25 | 142452 | 900081725 | 10000000000000687196 | 34F04 | 40877 | 42235 | bestaand | VA002 | Onbekend | Nee | 0 | 0 | standaard afwijking | onbekend | 1900 | 40638 | Nee | Ja |  | Ja | put | vetafscheider |  | RIOOL_VRIJVERVAL | 0 | 0
159 | 40A06_VA006 | #N/A | 142738 | #N/A | 10000000000000689275 | 40A06 | 40877 | 42235 | bestaand | VA006 | Onbekend | Nee | 0 | 0 | standaard afwijking | onbekend | 1900 | 33618 | Nee | Ja |  | Ja | put | vetafscheider |  | RIOOL_VRIJVERVAL | 0 | 0
160 | 48D02_VE901b | #N/A | 143170 | #N/A | 10000000000000958388 | 48D02 | 40877 | 42235 | bestaand | VE901b | Onbekend | Nee | 0 | 0 | standaard afwijking | onbekend | 1900 | 38169 | Nee | Ja |  | Ja | put | vetafscheider |  | RIOOL_VRIJVERVAL | 0 | 0
161 | 28B05_VA003 | #N/A | 143855 | #N/A | 10000000000000676184 | 28B05 | 40877 | 42235 | bestaand | VA003 | Onbekend | Nee | 0 | 0 | standaard afwijking | onbekend | 1900 | 2 | Nee | Ja |  | Ja | put | vetafscheider |  | RIOOL_VRIJVERVAL | 0 | 0
162 | 28B05_VA002 | #N/A | 143867 | #N/A | 10000000000000676179 | 28B05 | 40877 | 42326 | bestaand | VA002 | Onbekend | Nee | 0 | 0 | standaard afwijking | onbekend | 1900 | 2 | Nee | Ja |  | Ja | put | vetafscheider |  | RIOOL_VRIJVERVAL | 0 | 0
163 | 27H05_VA001 | 0900-1005-61 | 145501 | 900100561 | 10000000000000675482 | 27H05 | 40877 | 42326 | bestaand | VA001 | Onbekend | Nee | 0 | 0 | standaard afwijking | onbekend | 1900 | 37092 | Nee | Ja |  | Ja | put | vetafscheider |  | RIOOL_VRIJVERVAL | 0 | 0
164 | 60E04_VA001 | 0900-1258-40 | 145567 | 900125840 | 10000000000000995139 | 60E04 | 40877 | 42326 | bestaand | VA001 | Onbekend | Nee | 0 | 0 | standaard afwijking | onbekend | 1900 | 37420 | Nee | Ja |  | Ja | put | vetafscheider |  | RIOOL_VRIJVERVAL | 0 | 0
165 | 27H01_VA002 | 0900-1051-64 | 146209 | 900105164 | 10000000000000674907 | 27H01 | 40877 | 42326 | bestaand | VA002 | Onbekend | Nee | 0 | 0 | standaard afwijking | onbekend | 1900 | 37084 | Nee | Ja |  | Ja | put | vetafscheider |  | RIOOL_VRIJVERVAL | 0 | 0
166 | 27H01_VA001 | 0900-0809-07 | 146210 | 900080907 | 10000000000000674918 | 27H01 | 40877 | 42326 | bestaand | VA001 | Onbekend | Nee | 0 | 0 | standaard afwijking | onbekend | 1900 | 37084 | Nee | Ja |  | Ja | put | vetafscheider |  | RIOOL_VRIJVERVAL | 0 | 0
167 | 27H01_VA003 | 0900-1051-65 | 146211 | 900105165 | 10000000000000674921 | 27H01 | 40877 | 42326 | bestaand | VA003 | Onbekend | Nee | 0 | 0 | standaard afwijking | onbekend | 1900 | 37084 | Nee | Ja |  | Ja | put | vetafscheider |  | RIOOL_VRIJVERVAL | 0 | 0
168 | 49F02_VE901 | 0900-0336-95 | 146908 | 900033695 | 10000000000000958967 | 49F02 | 40877 | 42235 | bestaand | VE901 | Onbekend | Nee | 0 | 0 | standaard afwijking | onbekend | 1900 | 37408 | Nee | Ja |  | Ja | put | vetafscheider |  | RIOOL_VRIJVERVAL | 0 | 0
169 | 49F02_VE901 | 0900-0336-95 | 148300 | 900033695 | 10000000000000959130 | 49F02 | 40877 | 42305 | bestaand | VE901 | Onbekend | Nee | 0 | 0 | standaard afwijking | onbekend | 1900 | 37408 | Nee | Ja |  | Ja | put | vetafscheider |  | RIOOL_VRIJVERVAL | 0 | 0
170 | 48D02_VE902b | #N/A | 148954 | #N/A | 10000000000000958519 | 48D02 | 40877 | 42305 | bestaand | VE902b | Onbekend | Nee | 0 | 0 | standaard afwijking | onbekend | 1900 | 37956 | Nee | Ja |  | Ja | put | vetafscheider |  | RIOOL_VRIJVERVAL | 0 | 0
171 | 44D02_VE902 | 0900-1205-18 | 150365 | 900120518 | 10000000000000949252 | 44D02 | 40877 | 42305 | bestaand | VE902 | Onbekend | Nee | 0 | 0 | standaard afwijking | onbekend | 1994 | 37286 | Nee | Ja |  | Ja | put | vetafscheider |  | RIOOL_VRIJVERVAL | 0 | 0
172 | 12D05_VE001 | 0900-0735-55 | 151418 | 900073555 | 10000000000000663952 | 12D05 | 40877 | 42235 | bestaand | VE001 | Onbekend | Nee | 0 | 0 | standaard afwijking | onbekend | 1900 | 37153 | Nee | Ja |  | Ja | put | vetafscheider |  | RIOOL_VRIJVERVAL | 0 | 0
173 | 12D05_VE003 | 0900-0735-57 | 152481 | 900073557 | 10000000000000663891 | 12D05 | 40877 | 42235 | bestaand | VE003 | Onbekend | Nee | 0 | 0 | standaard afwijking | onbekend | 1900 | 37153 | Nee | Ja |  | Ja | put | vetafscheider |  | RIOOL_VRIJVERVAL | 0 | 0
174 | 12D05_VE004 | 0900-0731-58 | 152758 | 900073158 | 10000000000000663951 | 12D05 | 40877 | 42235 | bestaand | VE004 | Onbekend | Nee | 0 | 0 | standaard afwijking | onbekend | 1900 | 37153 | Nee | Ja |  | Ja | put | vetafscheider |  | RIOOL_VRIJVERVAL | 0 | 0
175 | 12D05_VE002 | 0900-0735-56 | 153202 | 900073556 | 10000000000000663872 | 12D05 | 40877 | 42235 | bestaand | VE002 | Onbekend | Nee | 0 | 0 | standaard afwijking | onbekend | 1900 | 37153 | Nee | Ja |  | Ja | put | vetafscheider |  | RIOOL_VRIJVERVAL | 0 | 0
176 | 26H23_VE004 | 0900-0972-11 | 155803 | 900097211 | 10000000000000669178 | 26H23 | 40877 | 42326 | bestaand | VE004 | Onbekend | Nee | 0 | 0 | standaard afwijking | onbekend | 1900 | 34298 | Nee | Ja |  | Ja | put | vetafscheider |  | RIOOL_VRIJVERVAL | 0 | 0
177 | 12D05_VE005 | 0900-0731-57 | 157071 | 900073157 | 10000000000000664362 | 12D05 | 40877 | 42235 | bestaand | VE005 | Onbekend | Nee | 0 | 0 | standaard afwijking | onbekend | 1900 | 38993 | Nee | Ja |  | Ja | put | vetafscheider |  | RIOOL_VRIJVERVAL | 0 | 0
178 | 26H23_VE005 | 0900-0972-12 | 157758 | 900097212 | 10000000000000669176 | 26H23 | 40877 | 42326 | bestaand | VE005 | Onbekend | Nee | 0 | 0 | standaard afwijking | onbekend | 1900 | -287861 | Nee | Ja |  | Ja | put | vetafscheider |  | RIOOL_VRIJVERVAL | 0 | 0
179 | 50E03_VE908 | 0900-1199-15 | 164656 | 900119915 | 10000000000001255092 | 50E03 | 41565 | 42320 | bestaand | VE908 | Onbekend | Nee | 0 | 0 | standaard afwijking | onbekend | 1900 | 36754 | Nee | Ja |  | Ja | put | vetafscheider |  | RIOOL_VRIJVERVAL | 0 | 0
180 | 51B12_VE905 | 0900-0336-59 | 166767 | 900033659 | 10000000000001158210 | 51B12 | 41498 | 42305 | bestaand | VE905 | Onbekend | Nee | 0 | 0 | standaard afwijking | onbekend | 1900 | 37231 | Nee | Ja |  | Ja | put | vetafscheider |  | RIOOL_VRIJVERVAL | 0 | 0
181 | 51B12_VE907 | 0900-1250-96 | 167272 | 900125096 | 10000000000001157937 | 51B12 | 41498 | 42305 | bestaand | VE907 | Onbekend | Nee | 0 | 0 | standaard afwijking | onbekend | 1900 | 37231 | Nee | Ja |  | Ja | put | vetafscheider |  | RIOOL_VRIJVERVAL | 0 | 0
182 | 51B12_VE906 | 0900-1250-93 | 172003 | 900125093 | 10000000000001162296 | 51B12 | 41498 | 42305 | bestaand | VE906 | Onbekend | Nee | 0 | 0 | standaard afwijking | onbekend | 1900 | 37231 | Nee | Ja |  | Ja | put | vetafscheider |  | RIOOL_VRIJVERVAL | 0 | 0
183 | 51B12_VE901 | 0900-0336-60 | 173472 | 900033660 | 10000000000001163788 | 51B12 | 41498 | 41583 | bestaand | VE901 | Onbekend | Nee | 0 | 0 | standaard afwijking | onbekend | 1900 | 39213 | Nee | Ja |  | Ja | put | vetafscheider |  | RIOOL_VRIJVERVAL | 0 | 0
184 | 51B12_VE904 | 0900-0336-61 | 174396 | 900033661 | 10000000000001166123 | 51B12 | 41498 | 42324 | bestaand | VE904 | Onbekend | Nee | 0 | 0 | standaard afwijking | onbekend | 1900 | 38354 | Nee | Ja |  | Ja | put | vetafscheider |  | RIOOL_VRIJVERVAL | 0 | 0
185 | 51B12_VE903 | 0900-1222-10 | 174471 | 900122210 | 10000000000001166581 | 51B12 | 41498 | 42305 | bestaand | VE903 | Onbekend | Nee | 0 | 0 | standaard afwijking | onbekend | 1900 | 38600 | Nee | Ja |  | Ja | put | vetafscheider |  | RIOOL_VRIJVERVAL | 0 | 0
186 | 51B12_VE902 | 0900-0336-62 | 174472 | 900033662 | 10000000000001166583 | 51B12 | 41498 | 42305 | bestaand | VE902 | Onbekend | Nee | 0 | 0 | standaard afwijking | onbekend | 1900 | 38600 | Nee | Ja |  | Ja | put | vetafscheider |  | RIOOL_VRIJVERVAL | 0 | 0
187 | 52A01_VE902 | 0900-0337-00 | 176606 | 900033700 | 10000000000001168666 | 52A01 | 41498 | 42324 | bestaand | VE902 | Onbekend | Nee | 0 | 0 | standaard afwijking | onbekend | 1900 | 35551 | Nee | Ja |  | Ja | put | vetafscheider |  | RIOOL_VRIJVERVAL | 0 | 0
188 | 40A03_VA001 | 0900-0974-83 | 181963 | 900097483 | 10000000000001128230 | 40A03 | 41102 | 41583 | bestaand | VA001 | Onbekend | Nee | 0 | 0 | standaard afwijking | onbekend | 1900 | 40909 | Nee | Ja |  | Ja | put | vetafscheider |  | RIOOL_VRIJVERVAL | 0 | 0
189 | 33A01_VE003 | 0900-0973-29 | 188218 | 900097329 | 10000000000000682761 | 33A01 | 40877 | 42326 | bestaand | VE003 | Onbekend | Nee | 0 | 0 | standaard afwijking | onbekend | 1900 | 33618 | Nee | Ja |  | Ja | put | vetafscheider |  | RIOOL_VRIJVERVAL | 0 | 0
190 | 06C02_VE900 | 0900-0328-91 | 191128 | 900032891 | 10000000000000599182 | 06C02 | 40877 | 42235 | bestaand | VE900 | Onbekend | Nee | 0 | 0 | standaard afwijking | onbekend | 1900 | 39072 | Nee | Ja |  | Ja | put | vetafscheider |  | RIOOL_VRIJVERVAL | 0 | 0
191 | 28B05_VA001 | 0900-0880-71 | 195142 | 900088071 | 10000000000001176124 | 28B05 | 41498 | 42326 | bestaand | VA001 | Onbekend | Nee | 0 | 0 | standaard afwijking | onbekend | 1900 | 40909 | Nee | Nee |  | Ja | put | vetafscheider |  | RIOOL_VRIJVERVAL | 0 | 0
192 | 32F11_VE002 | 0900-1072-91 | 196567 | 900107291 | 10000000000001129456 | 32F11 | 41102 | 41583 | bestaand | VE002 | Onbekend | Nee | 0 | 0 | standaard afwijking | onbekend | 2010 | 40544 | Nee | Ja |  | Ja | put | vetafscheider |  | RIOOL_VRIJVERVAL | 0 | 0
193 | 32F11_VE002 | 0900-1072-91 | 196568 | 900107291 | 10000000000001129457 | 32F11 | 41102 | 41583 | bestaand | VE002 | Onbekend | Nee | 0 | 0 | standaard afwijking | onbekend | 2010 | 40544 | Nee | Ja |  | Ja | put | vetafscheider |  | RIOOL_VRIJVERVAL | 0 | 0
194 | 27B05_VE007 | 0900-1224-15 | 203955 | 900122415 | 0 | 27B05 | 42319 | 42321 | bestaand | VE007 | Onbekend | Nee | 0 | 0 | standaard afwijking | onbekend | 2015 | 0 | Nee | Ja |  | Ja | put | vetafscheider |  | RIOOL_VRIJVERVAL | 0 | 0
195 | 27B05_VE007 | 0900-1224-15 | 203956 | 900122415 | 0 | 27B05 | 42319 | 42321 | bestaand | VE007 | Onbekend | Nee | 0 | 0 | standaard afwijking | onbekend | 2015 | 0 | Nee | Ja |  | Ja | put | vetafscheider |  | RIOOL_VRIJVERVAL | 0 | 0
196 | 40B14_VA002 | 0900-1241-05 | 207477 | 900124105 | 0 | 40B14 | -693959 | 2 | bestaand | VA002 | Onbekend | Nee | 0 | 0 | standaard afwijking | onbekend | 1900 | 42999 | Nee | Ja |  | Ja | put | vetafscheider |  | RIOOL_VRIJVERVAL | 0 | 0
197 | 51D23_VA001 | 0900-0336-63 | 207506 | 900033663 | 10000000000000983275 | 51D23 | 40877 | 42324 | bestaand | VA001 | Onbekend | Nee | 0 | 0 | standaard afwijking | onbekend | 1900 | 40329 | Nee | Ja |  | Ja | put | vetafscheider |  | RIOOL_VRIJVERVAL | 0 | 0
198 | 14B46_VE1 | 0900-0337-87 | 207539 | 900033787 | 10000000000000798428 | 14B46 | 40877 | 41583 | bestaand | VE1 | Onbekend | Nee | 0 | 0 | standaard afwijking | BT | 1900 | 35079 | Nee | Ja |  | Ja | put | vetafscheider |  | RIOOL_VRIJVERVAL | 0 | 0.88
199 | 45A06_VA001 | 0900-0336-49 | 207567 | 900033649 | 10000000000000950064 | 45A06 | 40877 | 42324 | bestaand | VA001 | Onbekend | Nee | 0 | 0 | standaard afwijking | onbekend | 1900 | 37285 | Nee | Ja |  | Ja | put | vetafscheider |  | RIOOL_VRIJVERVAL | 0 | 0
200 | 37H10_VE1 | #N/A | 207608 | #N/A | 10000000000000818207 | 37H10 | 40877 | 41583 | bestaand | VE1 | Onbekend | Nee | 0 | 0 | standaard afwijking | BT | 1900 | 37165 | Nee | Ja |  | Ja | put | vetafscheider |  | RIOOL_VRIJVERVAL | 0 | -0.74
201 | 37H10_VE60 | 0900-0338-11 | 207612 | 900033811 | 10000000000000818206 | 37H10 | 40877 | 41583 | bestaand | VE60 | Onbekend | Nee | 0 | 0 | standaard afwijking | BT | 1900 | 37165 | Nee | Ja |  | Ja | put | vetafscheider |  | RIOOL_VRIJVERVAL | 0 | -0.56
202 | 37H10_VE56 | 0900-0338-10 | 207662 | 900033810 | 10000000000000818204 | 37H10 | 40877 | 41583 | bestaand | VE56 | Onbekend | Nee | 0 | 0 | standaard afwijking | BT | 1900 | 37165 | Nee | Ja |  | Ja | put | vetafscheider |  | RIOOL_VRIJVERVAL | 0 | -0.94
203 | 32A03_VE1 | 0900-0337-10 | 207827 | 900033710 | 10000000000000805813 | 32A03 | 40877 | 41583 | bestaand | VE1 | Onbekend | Nee | 0 | 0 | standaard afwijking | BT | 1900 | 37469 | Nee | Nee |  | Ja | put | vetafscheider | buiten bedrijf | RIOOL_VRIJVERVAL | 0 | 0
204 | 33C10_VE007 | 0900-1333-01 | 207872 | 900133301 | 10000000000000686461 | 33C10 | 40877 | 42235 | bestaand | VE007 | Onbekend | Nee | 0 | 0 | standaard afwijking | onbekend | 1900 | 33562 | Nee | Ja |  | Ja | put | vetafscheider |  | RIOOL_VRIJVERVAL | 0 | 0
205 | 32C33_VE01 | 0900-1240-32 | 208007 | 900124032 | 10000000000000813183 | 32C33 | 40877 | 41583 | bestaand | VE01 | Onbekend | Nee | 0 | 0 | standaard afwijking | BT | 1900 | 37727 | Nee | Ja |  | Ja | put | vetafscheider |  | RIOOL_VRIJVERVAL | 0 | 16.51
206 | 45C16_VE901 | 0900-0336-51 | 208210 | 900033651 | 0 | 45C16 | -693959 | 2 | bestaand | VE901 | Onbekend | Nee | 0 | 0 | standaard afwijking | BT | 1900 | 0 | Nee | Ja |  | Nee | put | vetafscheider |  | RIOOL_VRIJVERVAL | 0 | 0
207 | 50E03_VE909 | 0900-0336-83 | 208607 | 900033683 | 0 | 50E03 | -693959 | 2 | bestaand | VE909 | Onbekend | Nee | 0 | 0 | standaard afwijking | BT | 1900 | 0 | Nee | Ja |  | Ja | put | vetafscheider |  | RIOOL_VRIJVERVAL | 0 | 0
208 | 45C16_VE901 | 0900-0336-51 | 208666 | 900033651 | 0 | 45C16 | -693959 | 2 | bestaand | VE901 | Onbekend | Nee | 0 | 0 | standaard afwijking | overig | 1900 | 0 | Nee | Ja |  | Nee | put | vetafscheider |  | RIOOL_VRIJVERVAL | 0 | 0
209 | 33C10_VE007 | 0900-1333-01 | 208762 | 900133301 | 0 | 33C10 | -693959 | 42235 | bestaand | VE007 | Onbekend | Nee | 0 | 0 | standaard afwijking | onbekend | 1900 | 0 | Nee | Ja |  | Ja | put | vetafscheider |  | RIOOL_VRIJVERVAL | 0 | 0
210 | 40B14_VA002 | 0900-1241-05 | 208825 | 900124105 | 0 | 40B14 | -693959 | 2 | bestaand | VA002 | Onbekend | Nee | 0 | 0 | standaard afwijking | onbekend | 1900 | 42999 | Nee | Ja |  | Ja | put | vetafscheider |  | RIOOL_VRIJVERVAL | 0 | 0
211 | 32C33_VE01 | 0900-1240-32 | 208925 | 900124032 | 10000000000000813182 | 32C33 | 40877 | 41583 | bestaand | VE01 | Onbekend | Nee | 0 | 0 | standaard afwijking | BT | 1900 | 37727 | Nee | Ja |  | Ja | put | vetafscheider |  | RIOOL_VRIJVERVAL | 0 | 16.5
212 | 37E03_VE02 | 0900-0338-07 | 209022 | 900033807 | 0 | 37E03 | -693959 | 2 | bestaand | VE02 | Onbekend | Nee | 0 | 0 | standaard afwijking | onbekend | 1900 | 0 | Nee | Ja |  | Ja | put | vetafscheider |  | RIOOL_VRIJVERVAL | 0 | 0
213 | 37H10_VE75 | 0900-0338-13 | 209272 | 900033813 | 10000000000000818205 | 37H10 | 40877 | 41583 | bestaand | VE75 | Onbekend | Nee | 0 | 0 | standaard afwijking | BT | 1900 | 37165 | Nee | Ja |  | Ja | put | vetafscheider |  | RIOOL_VRIJVERVAL | 0 | 0
214 | 32F02_VE010 | 0900-0973-09 | 209392 | 900097309 | 0 | 32F02 | -693959 | 2 | bestaand | VE010 | Onbekend | Nee | 0 | 0 | standaard afwijking | BT | 1900 | 0 | Nee | Ja |  | Ja | put | vetafscheider |  | RIOOL_VRIJVERVAL | 0 | 0
215 | 30G03_VE7 | 0900-1333-03 | 209945 | 900133303 | 0 | 30G03 | -693959 | 2 | bestaand | VE7 | Onbekend | Nee | -1 | 0 | standaard afwijking | BT | 2011 | 0 | Nee | Ja |  | Ja | put | vetafscheider |  | RIOOL_VRIJVERVAL | 0 | 0
216 | 32C35_VE012 | 0900-1172-47 | 210215 | 900117247 | 0 | 32C35 | -693959 | 2 | bestaand | VE012 | Onbekend | Nee | 0 | 0 | standaard afwijking | onbekend | 2015 | 0 | Nee | Ja |  | Ja | put | vetafscheider | schetsmatig uit bestek | RIOOL_VRIJVERVAL | 0 | 0
217 | 09D23_VE06 | 0900-0337-67 | 210842 | 900033767 | 10000000000000791992 | 09D23 | 40877 | 41583 | bestaand | VE06 | Onbekend | Nee | 0 | 0 | standaard afwijking | BT | 1900 | 32796 | Nee | Ja |  | Ja | put | vetafscheider |  | RIOOL_VRIJVERVAL | 0 | 0
218 | 09D23_VE05 | 0900-0337-66 | 210843 | 900033766 | 10000000000000791993 | 09D23 | 40877 | 41583 | bestaand | VE05 | Onbekend | Nee | 0 | 0 | standaard afwijking | BT | 1900 | 34361 | Nee | Ja |  | Ja | put | vetafscheider |  | RIOOL_VRIJVERVAL | 0 | 0
219 | 09D23_VE04 | 0900-0337-65 | 210844 | 900033765 | 10000000000000791994 | 09D23 | 40877 | 41583 | bestaand | VE04 | Onbekend | Nee | 0 | 0 | standaard afwijking | BT | 1900 | 34361 | Nee | Ja |  | Ja | put | vetafscheider |  | RIOOL_VRIJVERVAL | 0 | 0
220 | 09D23_VE03 | 0900-0337-64 | 210845 | 900033764 | 10000000000000791995 | 09D23 | 40877 | 41583 | bestaand | VE03 | Onbekend | Nee | 0 | 0 | standaard afwijking | BT | 1900 | 34361 | Nee | Ja |  | Ja | put | vetafscheider |  | RIOOL_VRIJVERVAL | 0 | 1.25
221 | 09D23_VE02 | 0900-0337-63 | 210846 | 900033763 | 10000000000000791996 | 09D23 | 40877 | 41583 | bestaand | VE02 | Onbekend | Nee | 0 | 0 | standaard afwijking | BT | 1900 | 34361 | Nee | Ja |  | Ja | put | vetafscheider |  | RIOOL_VRIJVERVAL | 0 | 1.15
222 | 09D23_VE01 | 0900-0337-62 | 210850 | 900033762 | 10000000000000791997 | 09D23 | 40877 | 41583 | bestaand | VE01 | Onbekend | Nee | 0 | 0 | standaard afwijking | BT | 1900 | 34500 | Nee | Ja |  | Ja | put | vetafscheider |  | RIOOL_VRIJVERVAL | 0 | 1.37
223 | 09D04_VE02 | 0900-1048-74 | 211048 | 900104874 | 0 | 09D04 | -693959 | 2 | bestaand | VE02 | Onbekend | Nee | -1 | 0 | standaard afwijking |  | 1900 | 0 | Nee | Ja |  | Ja | put | vetafscheider |  | RIOOL_VRIJVERVAL | 0 | 0
224 | 14B33_VE02 | 0900-0337-82 | 211051 | 900033782 | 0 | 14B33 | -693959 | 2 | bestaand | VE02 | Onbekend | Nee | -1 | 0 | standaard afwijking |  | 1900 | 0 | Nee | Ja |  | Ja | put | vetafscheider |  | RIOOL_VRIJVERVAL | 0 | 0
225 | 32C35_VE13 | 0900-0337-21 | 211089 | 900033721 | 0 | 32C35 | -693959 | 2 | bestaand | VE13 | Onbekend | Nee | -1 | 0 | standaard afwijking | BT | 1900 | 0 | Nee | Ja |  | Ja | put | vetafscheider |  | RIOOL_VRIJVERVAL | 0 | 0
226 | 50B05_VE901 | 0900-0336-82 | 214291 | 900033682 | 0 | 50B05 | -693959 | 2 | bestaand | VE901 | Onbekend | Nee | 0 | 0 | standaard afwijking | onbekend | 2019 | 0 | Nee | Ja |  | Ja | put | vetafscheider |  | RIOOL_VRIJVERVAL | 0 | 0
227 | 25G30_VE01 | 0900-0337-98 | 214294 | 900033798 | 0 | 25G30 | -693959 | 2 | bestaand | VE01 | Onbekend | Nee | -1 | 0 | standaard afwijking |  | 1900 | 0 | Nee | Ja |  | Ja |  | vetafscheider |  | RIOOL_VRIJVERVAL | 0 | 0
228 | 14B03_VE02 | 0900-0337-79 | 214327 | 900033779 | 10000000000000792318 | 14B03 | 40877 | 42235 | bestaand | VE02 | Onbekend | Nee | 0 | 0 | standaard afwijking | BT | 1900 | 35768 | Nee | Ja |  | Ja | put | vetafscheider |  | RIOOL_VRIJVERVAL | 0 | 0
229 | 14B03_VE02 | 0900-0337-79 | 214328 | 900033779 | 10000000000000792317 | 14B03 | 40877 | 42235 | bestaand | VE02 | Onbekend | Nee | 0 | 0 | standaard afwijking | BT | 1900 | 35768 | Nee | Ja |  | Ja | put | vetafscheider |  | RIOOL_VRIJVERVAL | 0 | 4.44
230 | 51B12_VE901 | 0900-0336-60 | 214329 | 900033660 | 10000000000001163789 | 51B12 | 41498 | 42324 | bestaand | VE901 | Onbekend | Nee | 0 | 0 | standaard afwijking | onbekend | 1900 | 39213 | Nee | Ja |  | Ja | put | vetafscheider |  | RIOOL_VRIJVERVAL | 0 | 0
231 | 60D06_VE902 | 0900-1154-18 | 214331 | 900115418 |  | 60D06 | -693959 | 2 | bestaand | VE902 | Onbekend | Nee | -1 | 0 | standaard afwijking | KS | 2017 | 0 | Nee | Ja |  | Nee | put | vetafscheider |  | RIOOL_VRIJVERVAL | 0 | 95.7
232 | 25G30_VE02 | 0900-0365-32 | 214335 | 900036532 | 10000000000000801163 | 25G30 | 40877 | 41583 | bestaand | VE02 | Onbekend | Nee | 0 | 0 | standaard afwijking | BT | 1900 | 37270 | Nee | Ja |  | Ja | put | vetafscheider |  | RIOOL_VRIJVERVAL | 0 | 0
233 | 14B03_VE11 | 0900-0365-29 | 214336 | 900036529 | 0 | 14B03 | -693959 | 2 | bestaand | VE11 | Onbekend | Nee | -1 | 0 | standaard afwijking |  | 1900 | 0 | Nee | Ja |  | Ja |  | vetafscheider |  | RIOOL_VRIJVERVAL | 0 | 0
234 | 14B38_VE001 | 0900-1332-98 | 214338 | 900133298 | 10000000000000798066 | 14B38 | 40877 | 41983 | bestaand | VE001 | Onbekend | Nee | 0 | 0 | standaard afwijking | BT | 1900 | 35772 | Nee | Ja |  | Ja | put | vetafscheider |  | RIOOL_VRIJVERVAL | 0 | 1.42
235 | 25G30_VE02 | 0900-0365-32 | 214339 | 900036532 | 10000000000000801164 | 25G30 | 40877 | 41583 | bestaand | VE02 | Onbekend | Nee | 0 | 0 | standaard afwijking | BT | 1900 | 37270 | Nee | Ja |  | Ja | put | vetafscheider |  | RIOOL_VRIJVERVAL | 0 | 0
236 | 21G17_VE001 | 0900-1220-61 | 214342 | 900122061 | 0 | 21G17 | 42768 | 42768 | bestaand | VE001 | Onbekend | Nee | 0 | 0 | standaard afwijking | onbekend | 1900 | 42768 | Nee | Ja |  | Ja | put | vetafscheider |  | RIOOL_VRIJVERVAL | 0 | 0
237 | 21G17_VE001 | 0900-1220-61 | 214343 | 900122061 | 0 | 21G17 | 42768 | 42768 | bestaand | VE001 | Onbekend | Nee | 0 | 0 | standaard afwijking | onbekend | 1900 | 42768 | Nee | Ja |  | Ja | put | vetafscheider |  | RIOOL_VRIJVERVAL | 0 | 0
238 | 51B12_VE902 | 0900-0336-62 | 214344 | 900033662 | 10000000000001162522 | 51B12 | 41498 | 42324 | bestaand | VE902 | Onbekend | Nee | 0 | 0 | standaard afwijking | onbekend | 1900 | 38600 | Nee | Ja |  | Ja | put | vetafscheider |  | RIOOL_VRIJVERVAL | 0 | 0
239 | 51B12_VE903 | 0900-1222-10 | 214345 | 900122210 | 10000000000001166582 | 51B12 | 41498 | 42305 | bestaand | VE903 | Onbekend | Nee | 0 | 0 | standaard afwijking | onbekend | 1900 | 38600 | Nee | Ja |  | Ja | put | vetafscheider |  | RIOOL_VRIJVERVAL | 0 | 0
240 | 60D06_VE905 | 0900-1154-17 | 214349 | 900115417 | 10000000000000992696 | 60D06 | 40877 | 42305 | bestaand | VE905 | Onbekend | Nee | 0 | 0 | standaard afwijking | onbekend | 1900 | 37455 | Nee | Ja |  | Ja | put | vetafscheider |  | RIOOL_VRIJVERVAL | 0 | 0
241 | 32C35_VE03 | 0900-0337-26 | 214404 | 900033726 | 10000000000000811862 | 32C35 | 40877 | 41583 | bestaand | VE03 | Onbekend | Nee | 0 | 0 | standaard afwijking | BT | 1900 | 36257 | Nee | Ja |  | Ja | put | vetafscheider |  | RIOOL_VRIJVERVAL | 0 | 0
242 | 09D23_VE07 | 0900-1335-33 | 214406 | 900133533 | 0 | 09D23 | -693959 | 2 | bestaand | VE07 | Onbekend | Nee | -1 | 0 | standaard afwijking |  | 1900 | 0 | Nee | Ja |  | Ja |  | vetafscheider |  | RIOOL_VRIJVERVAL | 0 | 0
243 | 09D23_VE07 | 0900-1335-33 | 214409 | 900133533 | 0 | 09D23 | -693959 | 2 | bestaand | VE07 | Onbekend | Nee | -1 | 0 | standaard afwijking |  | 1900 | 0 | Nee | Ja |  | Ja |  | vetafscheider |  | RIOOL_VRIJVERVAL | 0 | 0
244 | 32D20_VE2 | 0900-1244-82 | 214419 | 900124482 | 10000000000000815499 | 32D20 | 40877 | 41583 | bestaand | VE2 | Onbekend | Nee | 0 | 0 | standaard afwijking | BT | 1996 | 35417 | Nee | Ja |  | Ja | put | vetafscheider | zetmeelafscheider | RIOOL_VRIJVERVAL | 0 | 0
245 | 32D21_VE3 | 0900-0337-52 | 214420 | 900033752 | 10000000000000817146 | 32D21 | 40877 | 41583 | bestaand | VE3 | Onbekend | Nee | 0 | 0 | standaard afwijking | BT | 1900 | 38054 | Nee | Ja |  | Ja | put | vetafscheider |  | RIOOL_VRIJVERVAL | 0 | 0
246 | 32D20_VE1 | #N/A | 214423 | #N/A | 10000000000000815496 | 32D20 | 40877 | 41583 | bestaand | VE1 | Onbekend | Nee | 0 | 0 | standaard afwijking | BT | 1997 | 35537 | Nee | Ja |  | Ja | put | vetafscheider |  | RIOOL_VRIJVERVAL | 0 | 0
247 | 32D20_VE5 | 0900-1244-81 | 214424 | 900124481 | 0 | 32D20 | -693959 | 2 | bestaand | VE5 | Onbekend | Nee | -1 | 0 | standaard afwijking | BT | 1900 | 0 | Nee | Ja |  | Ja | put | vetafscheider |  | RIOOL_VRIJVERVAL | 0 | 0
248 | 32D21_SW1 | 0900-0337-51 | 214426 | 900033751 | 10000000000000817264 | 32D21 | 40877 | 41583 | bestaand | SW1 | Onbekend | Nee | 0 | 0 | standaard afwijking | BT | 1900 | 34376 | Nee | Ja |  | Ja | put | vetafscheider |  | RIOOL_VRIJVERVAL | 0 | 0
249 | 37H10_VE2 | 0900-0338-14 | 214427 | 900033814 | 10000000000000818203 | 37H10 | 40877 | 41583 | bestaand | VE2 | Onbekend | Nee | 0 | 0 | standaard afwijking | BT | 1900 | 37165 | Nee | Ja |  | Ja | put | vetafscheider | inspectieluik vetvanger | RIOOL_VRIJVERVAL | 0 | -0.77
250 | 44D02_VE901 | 0900-1205-17 | 214428 | 900120517 | 10000000000000949248 | 44D02 | 40877 | 41583 | bestaand | VE901 | Onbekend | Nee | 0 | 0 | standaard afwijking | onbekend | 1900 | 37469 | Nee | Ja |  | Ja | put | vetafscheider |  | RIOOL_VRIJVERVAL | 0 | 0
251 | 37H10_VE56 | 0900-0338-10 | 214430 | 900033810 | 0 | 37H10 | -693959 | 43136 | bestaand | VE56 | Onbekend | Nee | 0 | 0 | standaard afwijking | onbekend | 1900 | 0 | Nee | Ja |  | Ja | put | vetafscheider |  | RIOOL_VRIJVERVAL | 0 | 0
252 | 37H10_VE2 | 0900-0338-14 | 214431 | 900033814 | 10000000000000818209 | 37H10 | 40877 | 41583 | bestaand | VE2 | Onbekend | Nee | 0 | 0 | standaard afwijking | BT | 1900 | 38899 | Nee | Ja |  | Ja | put | vetafscheider |  | RIOOL_VRIJVERVAL | 0 | -0.76
253 | 44D02_VE901 | 0900-1205-17 | 214432 | 900120517 | 10000000000000949259 | 44D02 | 40877 | 41583 | bestaand | VE901 | Onbekend | Nee | 0 | 0 | standaard afwijking | onbekend | 1900 | 37286 | Nee | Ja |  | Ja | put | vetafscheider |  | RIOOL_VRIJVERVAL | 0 | 0
254 | 25D18_VE002 | 0900-1291-74 | 214478 | 900129174 | 0 | 25D18 | -693959 | 2 | bestaand | VE002 | Onbekend | Nee | 0 | 0 | standaard afwijking | BT | 2015 | 0 | Nee | Ja |  | Ja | put | vetafscheider |  | RIOOL_VRIJVERVAL | 0 | 0
255 | 25D18_VE001 | 0900-1244-80 | 214480 | 900124480 | 0 | 25D18 | -693959 | 2 | bestaand | VE001 | Onbekend | Nee | -1 | 0 | standaard afwijking | BT | 1900 | 0 | Nee | Ja |  | Ja | put | vetafscheider |  | RIOOL_VRIJVERVAL | 0 | 0

## RBI
| COMPONENT_ID | COMPONENT | MATERIAAL | TOEPASSING | CLASSIFICATIE | OBJECTCODE | OBJECTNAAM | GEBOUWCODE | GEBOUWNAAM | BOUWLAAGSOORTCODE | BOUWLAAGSOORT | RUIMTECODE | RUIMTESOORT | GEBRUIKER | DATUM_AANMAAK | DATUM_GEWIJZIGD | VERVALLEN | DATUM_VERVALLEN | ATTR OMS_1 | ATTR WAARDE_1 | ATTR EHD_1 | ATTR OMS_2 | ATTR WAARDE_2 | ATTR EHD_2 | ATTR OMS_3 | ATTR WAARDE_3 | ATTR EHD_3 | ATTR OMS_4 | ATTR WAARDE_4 | ATTR EHD_4 | ATTR OMS_5 | ATTR WAARDE_5 | ATTR EHD_5 | ATTR OMS_6 | ATTR WAARDE_6 | ATTR EHD_6 | ATTR OMS_7 | ATTR WAARDE_7 | ATTR EHD_7 | ATTR OMS_8 | ATTR WAARDE_8 | ATTR EHD_8 | ATTR OMS_9 | ATTR WAARDE_9 | ATTR EHD_9 | ATTR OMS_10 | ATTR WAARDE_10 | ATTR EHD_10 | ATTR OMS_11 | ATTR WAARDE_11 | ATTR EHD_11 | ATTR OMS_12 | ATTR WAARDE_12 | ATTR EHD_12 | ATTR OMS_13 | ATTR WAARDE_13 | ATTR EHD_13 | ATTR OMS_14 | ATTR WAARDE_14 | ATTR EHD_14 | ATTR OMS_15 | ATTR WAARDE_15 | ATTR EHD_15 | ATTR OMS_16 | ATTR WAARDE_16 | ATTR EHD_16 | ATTR OMS_17 | ATTR WAARDE_17 | ATTR EHD_17 | ATTR OMS_18 | ATTR WAARDE_18 | ATTR EHD_18 | ATTR OMS_19 | ATTR WAARDE_19 | ATTR EHD_19 | ATTR OMS_20 | ATTR WAARDE_20 | ATTR EHD_20 | ATTR OMS_21 | ATTR WAARDE_21 | ATTR EHD_21 | ATTR OMS_22 | ATTR WAARDE_22 | ATTR EHD_22 | ATTR OMS_23 | ATTR WAARDE_23 | ATTR EHD_23 | ATTR OMS_24 | ATTR WAARDE_24 | ATTR EHD_24 | ATTR OMS_25 | ATTR WAARDE_25 | ATTR EHD_25 | ATTR OMS_26 | ATTR WAARDE_26 | ATTR EHD_26 | ATTR OMS_27 | ATTR WAARDE_27 | ATTR EHD_27 | ATTR OMS_28 | ATTR WAARDE_28 | ATTR EHD_28 | ATTR OMS_29 | ATTR WAARDE_29 | ATTR EHD_29 | ATTR OMS_30 | ATTR WAARDE_30 | ATTR EHD_30 | ATTR OMS_31 | ATTR WAARDE_31 | ATTR EHD_31 | ATTR OMS_32 | ATTR WAARDE_32 | ATTR EHD_32 | ATTR OMS_33 | ATTR WAARDE_33 | ATTR EHD_33 | ATTR OMS_34 | ATTR WAARDE_34 | ATTR EHD_34 | ATTR OMS_35 | ATTR WAARDE_35 | ATTR EHD_35 | ATTR OMS_36 | ATTR WAARDE_36 | ATTR EHD_36 | ATTR OMS_37 | ATTR WAARDE_37 | ATTR EHD_37 | ATTR OMS_38 | ATTR WAARDE_38 | ATTR EHD_38 | ATTR OMS_39 | ATTR WAARDE_39 | ATTR EHD_39 | ATTR OMS_40 | ATTR WAARDE_40 | ATTR EHD_40 | ATTR OMS_41 | ATTR WAARDE_41 | ATTR EHD_41 | ATTR OMS_42 | ATTR WAARDE_42 | ATTR EHD_42 | ATTR OMS_43 | ATTR WAARDE_43 | ATTR EHD_43 | ATTR OMS_44 | ATTR WAARDE_44 | ATTR EHD_44 | ATTR OMS_45 | ATTR WAARDE_45 | ATTR EHD_45 | ATTR OMS_46 | ATTR WAARDE_46 | ATTR EHD_46 | ATTR OMS_47 | ATTR WAARDE_47 | ATTR EHD_47 | ATTR OMS_48 | ATTR WAARDE_48 | ATTR EHD_48 | ATTR OMS_49 | ATTR WAARDE_49 | ATTR EHD_49 | ATTR OMS_50 | ATTR WAARDE_50 | ATTR EHD_50
60E04_VA001 | 0900-1258-40 | Vetafscheider |  |  | 90.52 | 60E04 | APS EYGELSHOVEN | [6 empty] | SandeMCJ | 08-03-2018 | 02-09-2019 | N |  | DVD-code | VA001 |  | Aantal | 1 |  | Fabrikant | Nering Bogel |  | Type | Nebo 3302/800 |  | Nadere locatiebepaling | Bij gebouw V kantine |  | Bouwjaar | 2004 | Jaaraanduiding EEJJ | Nadere specificatie bwd/instl | Din 4040 |  | Inhoud | 950,000 | Kubieke meter | Onderhoudsplicht | Ja, derden |  | Buiten gebruik gesteld | Nee
52A01_VE902 | 0900-0337-00 | Vetafscheider |  |  | 90.52 | 52A01 | LUITENANT-GENERAAL BESTKAZERNE | [6 empty] | BoerGe | 20-05-2008 | 22-11-2018 | N |  | DVD-code | VE902 |  | Aantal | 1 |  | Fabrikant | Nering Bogel |  | Type | 10 l/s |  | Nadere locatiebepaling | Nabij gebouw 320, ruimte 1 |  | Bouwjaar | 1990 | Jaaraanduiding EEJJ | Nadere specificatie bwd/instl | vet afscheiding |  | Inhoud | 3,500 | Kubieke meter | Onderhoudsplicht | Ja, vastgoedbeh. |  | Buiten gebruik gesteld | Nee
49F05_1 | 0900-0336-97 | Vetafscheider |  |  | 90.52 | 49F05 | TENTENKAMP | [6 empty] | u00v7e4 | 20-05-2008 | 27-02-2017 | N |  | DVD-code | 1 |  | Aantal | 1 |  | Fabrikant |  |  | Type |  |  | Nadere locatiebepaling | Nabij K, ruimte 1, keuken |  | Bouwjaar |  | Jaaraanduiding EEJJ | Nadere specificatie bwd/instl |  |  | Inhoud | 0,450 | Kubieke meter | Onderhoudsplicht | Ja, vastgoedbeh. |  | Buiten gebruik gesteld | Ja
57F01_2-V | 0900-0813-77 | Vetafscheider |  |  | 90.52 | 57F01 | NASSAU-DIETZKAZERNE | [6 empty] | RVB-ICT-AB | 02-06-2009 | 07-12-2018 | J | 23-06-2014 | DVD-code | 2-V |  | Aantal | 1 |  | Fabrikant | Nering Bogel |  | Type | N93210/800 |  | Nadere locatiebepaling | Nabij gebouw G, ruimte 11 3x putdeksel |  | Bouwjaar | 2003 | Jaaraanduiding EEJJ | Nadere specificatie bwd/instl | DIN 4040 KL.B125 |  | Inhoud | 4,020 | Kubieke meter
57F01_1-V | 0900-0336-72 | Vetafscheider |  |  | 90.52 | 57F01 | NASSAU-DIETZKAZERNE | [6 empty] | RVB-ICT-AB | 20-05-2008 | 07-12-2018 | J | 20-05-2008 | DVD-code | 1-V |  | Aantal | 1 |  | Fabrikant | Natuurbeton |  | Type | Diol2 |  | Nadere locatiebepaling |  |  | Bouwjaar |  | Jaaraanduiding EEJJ | Nadere specificatie bwd/instl |  |  | Inhoud | 0,750 | Kubieke meter
57F01_5-V | 0900-0336-71 | Vetafscheider |  |  | 90.52 | 57F01 | NASSAU-DIETZKAZERNE | [6 empty] | RVB-ICT-AB | 20-05-2008 | 07-12-2018 | J | 23-06-2014 | DVD-code | 5-V |  | Aantal | 1 |  | Fabrikant | Buderus |  | Type | Grosse 4 |  | Nadere locatiebepaling | Nabij gebouw K, ruimte 1.20 |  | Bouwjaar |  | Jaaraanduiding EEJJ | Nadere specificatie bwd/instl |  |  | Inhoud |  | Kubieke meter
57F01_1-V | 0900-0336-70 | Vetafscheider |  |  | 90.52 | 57F01 | NASSAU-DIETZKAZERNE | [6 empty] | RVB-ICT-AB | 20-05-2008 | 07-12-2018 | J | 23-06-2014 | DVD-code | 1-V |  | Aantal | 1 |  | Fabrikant |  |  | Type |  |  | Nadere locatiebepaling | Nabij gebouw I, ruimte 1.28 |  | Bouwjaar |  | Jaaraanduiding EEJJ | Nadere specificatie bwd/instl |  |  | Inhoud |  | Kubieke meter
57F01_2-V | 0900-0336-69 | Vetafscheider |  |  | 90.52 | 57F01 | NASSAU-DIETZKAZERNE | [6 empty] | RVB-ICT-AB | 20-05-2008 | 07-12-2018 | J | 20-05-2008 | DVD-code | 2-V |  | Aantal | 1 |  | Fabrikant | Natuurbeton |  | Type | Diol2 |  | Nadere locatiebepaling |  |  | Bouwjaar |  | Jaaraanduiding EEJJ | Nadere specificatie bwd/instl |  |  | Inhoud | 0,850 | Kubieke meter
57F01_1-V | 0900-0336-68 | Vetafscheider |  |  | 90.52 | 57F01 | NASSAU-DIETZKAZERNE | [6 empty] | RVB-ICT-AB | 20-05-2008 | 07-12-2018 | J | 20-05-2008 | DVD-code | 1-V |  | Aantal | 1 |  | Fabrikant | Nering Bogel |  | Type | 3524 |  | Nadere locatiebepaling |  |  | Bouwjaar |  | Jaaraanduiding EEJJ | Nadere specificatie bwd/instl |  |  | Inhoud | 0,750 | Kubieke meter
57F01_4-V | 0900-0336-67 | Vetafscheider |  |  | 90.52 | 57F01 | NASSAU-DIETZKAZERNE | [6 empty] | RVB-ICT-AB | 20-05-2008 | 07-12-2018 | J | 23-06-2014 | DVD-code | 4-V |  | Aantal | 1 |  | Fabrikant | Nering Bogel |  | Type | N93207/800 |  | Nadere locatiebepaling | Nabij gebouw G, ruimte 2 |  | Bouwjaar | 2002 | Jaaraanduiding EEJJ | Nadere specificatie bwd/instl |  |  | Inhoud | 2,800 | Kubieke meter
57F01_3-V | 0900-0336-66 | Vetafscheider |  |  | 90.52 | 57F01 | NASSAU-DIETZKAZERNE | [6 empty] | RVB-ICT-AB | 20-05-2008 | 07-12-2018 | J | 23-06-2014 | DVD-code | 3-V |  | Aantal | 1 |  | Fabrikant | Nering Bogel |  | Type | N93204/800 |  | Nadere locatiebepaling | Nabij gebouw G, ruimte 17A |  | Bouwjaar | 2003 | Jaaraanduiding EEJJ | Nadere specificatie bwd/instl |  |  | Inhoud | 1,590 | Kubieke meter
57F01_2-V | 0900-0336-65 | Vetafscheider |  |  | 90.52 | 57F01 | NASSAU-DIETZKAZERNE | [6 empty] | RVB-ICT-AB | 20-05-2008 | 07-12-2018 | J | 02-06-2009 | DVD-code | 2-V |  | Aantal | 1 |  | Fabrikant | NEBO |  | Type | N93210/800 |  | Nadere locatiebepaling |  |  | Bouwjaar | 2003 | Jaaraanduiding EEJJ | Nadere specificatie bwd/instl |  |  | Inhoud | 4,020 | Kubieke meter
57F01_1-V | 0900-0336-64 | Vetafscheider |  |  | 90.52 | 57F01 | NASSAU-DIETZKAZERNE | [6 empty] | RVB-ICT-AB | 20-05-2008 | 07-12-2018 | J | 02-06-2009 | DVD-code | 1-V |  | Aantal | 1 |  | Fabrikant | Nering Bogel |  | Type | N93210/800 |  | Nadere locatiebepaling | buiten 3x putdeksel |  | Bouwjaar | 2003 | Jaaraanduiding EEJJ | Nadere specificatie bwd/instl | DIN 4040 KL.B125 |  | Inhoud | 4,020 | Kubieke meter
51B12_VE906 | 0900-1250-93 | Vetafscheider |  |  | 90.52 | 51B12 | GENM DE R V S KAZERNE | [6 empty] | u0060q8 | 23-01-2018 | 23-01-2018 | N |  | DVD-code | VE906 |  | Aantal | 1 |  | Fabrikant |  |  | Type |  |  | Nadere locatiebepaling | Ten zuiden van gebouw 205 |  | Bouwjaar |  | Jaaraanduiding EEJJ | Nadere specificatie bwd/instl |  |  | Inhoud |  | Kubieke meter | Onderhoudsplicht | Ja, vastgoedbeh. |  | Buiten gebruik gesteld | Ja
51B12_VE903 | 0900-1222-10 | Vetafscheider |  |  | 90.52 | 51B12 | GENM DE R V S KAZERNE | [6 empty] | u0060q8 | 21-02-2017 | 23-01-2018 | N |  | DVD-code | VE903 |  | Aantal | 1 |  | Fabrikant |  |  | Type |  |  | Nadere locatiebepaling | Nabij Geb. 540 (Rokeruimte) |  | Bouwjaar |  | Jaaraanduiding EEJJ | Nadere specificatie bwd/instl |  |  | Inhoud | 2,400 | Kubieke meter | Onderhoudsplicht | Ja, vastgoedbeh. |  | Buiten gebruik gesteld | Nee
51B12_VE907 | 0900-1250-96 | Vetafscheider |  |  | 90.52 | 51B12 | GENM DE R V S KAZERNE | [6 empty] | BoerGe | 23-01-2018 | 11-12-2019 | N |  | DVD-code | VE907 |  | Aantal | 1 |  | Fabrikant |  |  | Type |  |  | Nadere locatiebepaling | Ten westen van gebouw 146 |  | Bouwjaar |  | Jaaraanduiding EEJJ | Nadere specificatie bwd/instl |  |  | Inhoud |  | Kubieke meter | Onderhoudsplicht | Ja, vastgoedbeh. |  | Buiten gebruik gesteld | Ja
51B12_VE902 | 0900-0336-62 | Vetafscheider |  |  | 90.52 | 51B12 | GENM DE R V S KAZERNE | [6 empty] | u0060q8 | 20-05-2008 | 23-01-2018 | N |  | DVD-code | VE902 |  | Aantal | 1 |  | Fabrikant | EKOTEK |  | Type | VC7 |  | Nadere locatiebepaling | Nabij gebouw 540, ruimte 0.16 |  | Bouwjaar | 2001 | Jaaraanduiding EEJJ | Nadere specificatie bwd/instl |  |  | Inhoud |  | Kubieke meter | Onderhoudsplicht | Ja, vastgoedbeh. |  | Buiten gebruik gesteld | Nee
51B12_VE904 | 0900-0336-61 | Vetafscheider |  |  | 90.52 | 51B12 | GENM DE R V S KAZERNE | [6 empty] | u0060q8 | 20-05-2008 | 23-01-2018 | N |  | DVD-code | VE904 |  | Aantal | 1 |  | Fabrikant | Nering Bogel |  | Type | 47160/915 |  | Nadere locatiebepaling | Nabij gebouw 251, ruimte 0.04 |  | Bouwjaar | 2006 | Jaaraanduiding EEJJ | Nadere specificatie bwd/instl |  |  | Inhoud |  | Kubieke meter | Onderhoudsplicht | Ja, vastgoedbeh. |  | Buiten gebruik gesteld | Nee
51B12_VE901 | 0900-0336-60 | Vetafscheider |  |  | 90.52 | 51B12 | GENM DE R V S KAZERNE | [6 empty] | u0060q8 | 20-05-2008 | 23-01-2018 | N |  | DVD-code | VE901 |  | Aantal | 1 |  | Fabrikant | Kessel Euro |  | Type | G-NG |  | Nadere locatiebepaling | Nabij gebouw 150, ruimte 47 |  | Bouwjaar | 2007 | Jaaraanduiding EEJJ | Nadere specificatie bwd/instl | Nieuwe kek afscheider 2007 |  | Inhoud |  | Kubieke meter | Onderhoudsplicht | Ja, vastgoedbeh. |  | Buiten gebruik gesteld | Nee
51B12_VE905 | 0900-0336-59 | Vetafscheider |  |  | 90.52 | 51B12 | GENM DE R V S KAZERNE | [6 empty] | u0060q8 | 20-05-2008 | 23-01-2018 | N |  | DVD-code | VE905 |  | Aantal | 1 |  | Fabrikant | Buderus Grosse 7 |  | Type |  |  | Nadere locatiebepaling | Nabij gebouw 200, ruimte 342 |  | Bouwjaar |  | Jaaraanduiding EEJJ | Nadere specificatie bwd/instl |  |  | Inhoud |  | Kubieke meter | Onderhoudsplicht | Ja, vastgoedbeh. |  | Buiten gebruik gesteld | Nee
51B12_3-V | 0900-0336-58 | Vetafscheider |  |  | 90.52 | 51B12 | GENM DE R V S KAZERNE | [6 empty] | RVB-ICT-AB | 20-05-2008 | 07-12-2018 | J | 22-04-2011 | DVD-code | 3-V |  | Aantal | 1 |  | Fabrikant | Nering Bogel |  | Type |  |  | Nadere locatiebepaling |  |  | Bouwjaar |  | Jaaraanduiding EEJJ | Nadere specificatie bwd/instl |  |  | Inhoud |  | Kubieke meter
45C16_V1-2-V | 0900-0336-52 | Vetafscheider |  |  | 90.52 | 45C16 | LUNETTENKAZERNE | [6 empty] | RVB-ICT-AB | 20-05-2008 | 07-12-2018 | J | 29-08-2011 | DVD-code | V1-2-V |  | Aantal | 1 |  | Fabrikant |  |  | Type |  |  | Nadere locatiebepaling |  |  | Bouwjaar |  | Jaaraanduiding EEJJ | Nadere specificatie bwd/instl |  |  | Inhoud |  | Kubieke meter
45C16_VE901 | 0900-0336-51 | Vetafscheider |  |  | 90.52 | 45C16 | LUNETTENKAZERNE | [6 empty] | Bredewout | 20-05-2008 | 24-09-2019 | N |  | DVD-code | VE901 |  | Aantal | 1 |  | Fabrikant | Natuurbeton Milieu |  | Type | PA-II 3875 |  | Nadere locatiebepaling | Nabij gebouw K, ruimte 18 |  | Bouwjaar |  | Jaaraanduiding EEJJ | Nadere specificatie bwd/instl |  |  | Inhoud |  | Kubieke meter | Onderhoudsplicht | Ja, vastgoedbeh. |  | Buiten gebruik gesteld | Nee
45C21_1-V | 0900-0336-53 | Vetafscheider |  |  | 90.52 | 45C21 | VAN BREDERODEKAZERNE | [6 empty] | RVB-ICT-AB | 20-05-2008 | 07-12-2018 | J | 18-05-2009 | DVD-code | 1-V |  | Aantal | 1 |  | Fabrikant | Nering Bogel |  | Type | 3523/800 |  | Nadere locatiebepaling |  |  | Bouwjaar |  | Jaaraanduiding EEJJ | Nadere specificatie bwd/instl |  |  | Inhoud |  | Kubieke meter
50B05_VE902 | 0900-1205-25 | Vetafscheider |  |  | 90.52 | 50B05 | TRIP VAN ZOUDTLANDTKAZERNE | [6 empty] | u0060q8 | 04-10-2016 | 18-09-2017 | N |  | DVD-code | VE902 |  | Aantal | 1 |  | Fabrikant |  |  | Type |  |  | Nadere locatiebepaling | Oost van gebouw D |  | Bouwjaar |  | Jaaraanduiding EEJJ | Nadere specificatie bwd/instl |  |  | Inhoud |  | Kubieke meter | Onderhoudsplicht | Ja, vastgoedbeh. |  | Buiten gebruik gesteld | Ja
50B05_VE901cv | 0900-1205-24 | Vetafscheider |  |  | 90.52 | 50B05 | TRIP VAN ZOUDTLANDTKAZERNE | [6 empty] | BoerGe | 04-10-2016 | 26-11-2019 | J | 26-11-2019 | DVD-code | VE901cv |  | Aantal | 1 |  | Fabrikant |  |  | Type |  |  | Nadere locatiebepaling | Nabij gebouw H-Q, ruimte 4 |  | Bouwjaar |  | Jaaraanduiding EEJJ | Nadere specificatie bwd/instl |  |  | Inhoud |  | Kubieke meter | Onderhoudsplicht | Ja, vastgoedbeh. |  | Buiten gebruik gesteld | Nee
50B05_VE901bv | 0900-1205-23 | Vetafscheider |  |  | 90.52 | 50B05 | TRIP VAN ZOUDTLANDTKAZERNE | [6 empty] | BoerGe | 04-10-2016 | 26-11-2019 | J | 26-11-2019 | DVD-code | VE901bv |  | Aantal | 1 |  | Fabrikant |  |  | Type |  |  | Nadere locatiebepaling | Nabij gebouw H-Q, ruimte 4 |  | Bouwjaar |  | Jaaraanduiding EEJJ | Nadere specificatie bwd/instl |  |  | Inhoud |  | Kubieke meter | Onderhoudsplicht | Ja, vastgoedbeh. |  | Buiten gebruik gesteld | Ja
50B05_VE901 | 0900-0336-82 | Vetafscheider |  |  | 90.52 | 50B05 | TRIP VAN ZOUDTLANDTKAZERNE | [6 empty] | SandeMCJ | 20-05-2008 | 02-12-2019 | N |  | DVD-code | VE901 |  | Aantal | 1 |  | Fabrikant |  |  | Type |  |  | Nadere locatiebepaling | ten oosten van gebouw H, ruimte 4 |  | Bouwjaar | 2003 | Jaaraanduiding EEJJ | Nadere specificatie bwd/instl | Incl. monsternameput |  | Inhoud |  | Kubieke meter | Onderhoudsplicht | Ja, vastgoedbeh. |  | Buiten gebruik gesteld | Nee
44D02_VE903v | 0900-1205-20 | Vetafscheider |  |  | 90.52 | 44D02 | KONINKLIJKE MILITAIRE ACADEMIE | [6 empty] | BoerGe | 04-10-2016 | 11-12-2019 | J | 11-12-2019 | DVD-code | VE903v |  | Aantal | 1 |  | Fabrikant |  |  | Type |  |  | Nadere locatiebepaling | Noordwest van gebouw A |  | Bouwjaar |  | Jaaraanduiding EEJJ | Nadere specificatie bwd/instl |  |  | Inhoud |  | Kubieke meter | Onderhoudsplicht | Ja, vastgoedbeh. |  | Buiten gebruik gesteld | Ja
44D02_VE903 | 0900-1205-19 | Vetafscheider |  |  | 90.52 | 44D02 | KONINKLIJKE MILITAIRE ACADEMIE | [6 empty] | BoerGe | 04-10-2016 | 11-12-2019 | N |  | DVD-code | VE903 |  | Aantal | 1 |  | Fabrikant |  |  | Type |  |  | Nadere locatiebepaling | Noordwest van gebouw A |  | Bouwjaar |  | Jaaraanduiding EEJJ | Nadere specificatie bwd/instl |  |  | Inhoud |  | Kubieke meter | Onderhoudsplicht | Ja, vastgoedbeh. |  | Buiten gebruik gesteld | Nee
44D02_VE902 | 0900-1205-18 | Vetafscheider |  |  | 90.52 | 44D02 | KONINKLIJKE MILITAIRE ACADEMIE | [6 empty] | BoerGe | 04-10-2016 | 11-12-2019 | N |  | DVD-code | VE902 |  | Aantal | 1 |  | Fabrikant |  |  | Type |  |  | Nadere locatiebepaling | Zuidwest van gebouw A |  | Bouwjaar |  | Jaaraanduiding EEJJ | Nadere specificatie bwd/instl |  |  | Inhoud |  | Kubieke meter | Onderhoudsplicht | Ja, vastgoedbeh. |  | Buiten gebruik gesteld | Nee
44D02_VE901 | 0900-1205-17 | Vetafscheider |  |  | 90.52 | 44D02 | KONINKLIJKE MILITAIRE ACADEMIE | [6 empty] | BoerGe | 04-10-2016 | 11-12-2019 | N |  | DVD-code | VE901 |  | Aantal | 1 |  | Fabrikant |  |  | Type |  |  | Nadere locatiebepaling | Zuidwest gebouw A |  | Bouwjaar |  | Jaaraanduiding EEJJ | Nadere specificatie bwd/instl |  |  | Inhoud |  | Kubieke meter | Onderhoudsplicht | Ja, vastgoedbeh. |  | Buiten gebruik gesteld | Nee
45B02_1 | 0900-0968-28 | Vetafscheider |  |  | 90.52 | 45B02 | DISTRICT ZUID | [6 empty] | KruijffN | 29-06-2011 | 24-07-2018 | N |  | DVD-code | 1 |  | Aantal | 1 |  | Fabrikant | Buderus Guss |  | Type | EN124 B 125 |  | Nadere locatiebepaling | Nabij gebouw 1, ruimte 0.31 ligt buiten bij poort |  | Bouwjaar | 1989 | Jaaraanduiding EEJJ | Nadere specificatie bwd/instl | tbv van keuken / afwassruimte |  | Inhoud |  | Kubieke meter | Onderhoudsplicht | Ja, vastgoedbeh. |  | Buiten gebruik gesteld | Nee
45B02_v1-V | 0900-0336-50 | Vetafscheider |  |  | 90.52 | 45B02 | DISTRICT ZUID | [6 empty] | RVB-ICT-AB | 20-05-2008 | 07-12-2018 | J | 29-06-2011 | DVD-code | v1-V |  | Aantal | 1 |  | Fabrikant | Buderus Guss |  | Type | EN124 B125 |  | Nadere locatiebepaling | ligt buiten bij poort. |  | Bouwjaar | 1989 | Jaaraanduiding EEJJ | Nadere specificatie bwd/instl | tbv van keuken / afwassruimte |  | Inhoud |  | Kubieke meter
45H03_VE903 | 0900-1205-32 | Vetafscheider |  |  | 90.52 | 45H03 | VLIEGBASIS VOLKEL | [6 empty] | u00v7e4 | 04-10-2016 | 10-10-2017 | N |  | DVD-code | VE903 |  | Aantal | 1 |  | Fabrikant |  |  | Type |  |  | Nadere locatiebepaling | Noord van gebouw 984 |  | Bouwjaar |  | Jaaraanduiding EEJJ | Nadere specificatie bwd/instl |  |  | Inhoud |  | Kubieke meter | Onderhoudsplicht | Ja, vastgoedbeh. |  | Buiten gebruik gesteld | Ja
45H03_VE902 | 0900-0336-99 | Vetafscheider |  |  | 90.52 | 45H03 | VLIEGBASIS VOLKEL | [6 empty] | u0060q8 | 20-05-2008 | 04-10-2016 | N |  | DVD-code | VE902 |  | Aantal | 1 |  | Fabrikant | Nering Bogel |  | Type | 4.2100.11 |  | Nadere locatiebepaling | Nabij gebouw 404, ruimte 1 |  | Bouwjaar |  | Jaaraanduiding EEJJ | Nadere specificatie bwd/instl | vet afscheiding |  | Inhoud | 2,500 | Kubieke meter | Onderhoudsplicht | Ja, vastgoedbeh. |  | Buiten gebruik gesteld | Nee
45H03_VE901 | 0900-0336-98 | Vetafscheider |  |  | 90.52 | 45H03 | VLIEGBASIS VOLKEL | [6 empty] | u0060q8 | 20-05-2008 | 04-10-2016 | N |  | DVD-code | VE901 |  | Aantal | 1 |  | Fabrikant | Nering Bogel |  | Type | 23020/800 |  | Nadere locatiebepaling | Nabij gebouw 700, ruimte 1 |  | Bouwjaar | 1990 | Jaaraanduiding EEJJ | Nadere specificatie bwd/instl | vet afscheiding |  | Inhoud | 6,000 | Kubieke meter | Onderhoudsplicht | Ja, vastgoedbeh. |  | Buiten gebruik gesteld | Nee
48D02_VE901cv | 0900-1205-05 | Vetafscheider |  |  | 90.52 | 48D02 | MARINEKAZERNE VLISSINGEN | [6 empty] | BoerGe | 04-10-2016 | 11-12-2019 | J | 11-12-2019 | DVD-code | VE901cv |  | Aantal | 1 |  | Fabrikant |  |  | Type |  |  | Nadere locatiebepaling | West van gebouw 003 |  | Bouwjaar |  | Jaaraanduiding EEJJ | Nadere specificatie bwd/instl |  |  | Inhoud |  | Kubieke meter | Onderhoudsplicht | Ja, vastgoedbeh. |  | Buiten gebruik gesteld | Ja
48D02_VE903 | 0900-0721-49 | Vetafscheider |  |  | 90.52 | 48D02 | MARINEKAZERNE VLISSINGEN | [6 empty] | BoerGe | 02-07-2008 | 11-12-2019 | N |  | DVD-code | VE903 |  | Aantal | 1 |  | Fabrikant | onbekend |  | Type | onbekend |  | Nadere locatiebepaling | West van gebouw 003 |  | Bouwjaar |  | Jaaraanduiding EEJJ | Nadere specificatie bwd/instl |  |  | Inhoud | 0,400 | Kubieke meter | Onderhoudsplicht | Ja, vastgoedbeh. |  | Buiten gebruik gesteld | Nee
48D02_VE902bv | 0900-0721-48 | Vetafscheider |  |  | 90.52 | 48D02 | MARINEKAZERNE VLISSINGEN | [6 empty] | BoerGe | 02-07-2008 | 11-12-2019 | J | 11-12-2019 | DVD-code | VE902bv |  | Aantal | 1 |  | Fabrikant | FETA-GRAL |  | Type | 10d |  | Nadere locatiebepaling | Zuid van gebouw 003 |  | Bouwjaar | 2001 | Jaaraanduiding EEJJ | Nadere specificatie bwd/instl |  |  | Inhoud | 1,720 | Kubieke meter | Onderhoudsplicht | Ja, vastgoedbeh. |  | Buiten gebruik gesteld | Ja
48D02_VE902 | 0900-0711-75 | Vetafscheider |  |  | 90.52 | 48D02 | MARINEKAZERNE VLISSINGEN | [6 empty] | BoerGe | 10-06-2008 | 11-12-2019 | N |  | DVD-code | VE902 |  | Aantal | 1 |  | Fabrikant | Feta Gral |  | Type | 10d |  | Nadere locatiebepaling | zuid van gebouw 003 |  | Bouwjaar | 2001 | Jaaraanduiding EEJJ | Nadere specificatie bwd/instl |  |  | Inhoud | 1,720 | Kubieke meter | Onderhoudsplicht | Ja, vastgoedbeh. |  | Buiten gebruik gesteld | Nee
48D02_VE901 | 0900-0711-74 | Vetafscheider |  |  | 90.52 | 48D02 | MARINEKAZERNE VLISSINGEN | [6 empty] | BoerGe | 10-06-2008 | 11-12-2019 | N |  | DVD-code | VE901 |  | Aantal | 1 |  | Fabrikant |  |  | Type |  |  | Nadere locatiebepaling | West van gebouw 003, afscheider met 3 deksels |  | Bouwjaar |  | Jaaraanduiding EEJJ | Nadere specificatie bwd/instl |  |  | Inhoud | 0,400 | Kubieke meter | Onderhoudsplicht | Ja, vastgoedbeh. |  | Buiten gebruik gesteld | Nee
57H02_1-V | 0900-0336-75 | Vetafscheider |  |  | 90.52 | 57H02 | VAN HORNEKAZERNE | [6 empty] | RVB-ICT-AB | 20-05-2008 | 07-12-2018 | J | 13-10-2016 | DVD-code | 1-V |  | Aantal | 1 |  | Fabrikant | Nering Bogel |  | Type |  |  | Nadere locatiebepaling | Nabij gebouw 003, ruimte 1.26 |  | Bouwjaar |  | Jaaraanduiding EEJJ | Nadere specificatie bwd/instl |  |  | Inhoud |  | Kubieke meter | Onderhoudsplicht | Nee |  | Buiten gebruik gesteld | Nee
57H02_2-V | 0900-0336-74 | Vetafscheider |  |  | 90.52 | 57H02 | VAN HORNEKAZERNE | [6 empty] | RVB-ICT-AB | 20-05-2008 | 07-12-2018 | J | 13-10-2016 | DVD-code | 2-V |  | Aantal | 1 |  | Fabrikant | Nering Bogel |  | Type | 932004/800 |  | Nadere locatiebepaling | Nabij gebouw 010, ruimte 1.05 |  | Bouwjaar | 2005 | Jaaraanduiding EEJJ | Nadere specificatie bwd/instl |  |  | Inhoud | 1,590 | Kubieke meter | Onderhoudsplicht | Nee |  | Buiten gebruik gesteld | Nee
57H02_3-V | 0900-0336-73 | Vetafscheider |  |  | 90.52 | 57H02 | VAN HORNEKAZERNE | [6 empty] | RVB-ICT-AB | 20-05-2008 | 07-12-2018 | J | 13-10-2016 | DVD-code | 3-V |  | Aantal | 1 |  | Fabrikant | AWAS cranen LBV |  | Type | 15/600 |  | Nadere locatiebepaling | Nabij gebouw 010, ruimte 1.47 |  | Bouwjaar |  | Jaaraanduiding EEJJ | Nadere specificatie bwd/instl |  |  | Inhoud |  | Kubieke meter | Onderhoudsplicht | Nee |  | Buiten gebruik gesteld | Nee
32H04_VA002 | 0900-1073-96 | Vetafscheider |  |  | 90.52 | 32H04 | MC DE DRIESPRONG | [6 empty] | u0060q8 | 04-03-2013 | 26-07-2016 | N |  | DVD-code | VA002 |  | Aantal | 1 |  | Fabrikant | NB |  | Type | NB |  | Nadere locatiebepaling | nabij gebouw N |  | Bouwjaar |  | Jaaraanduiding EEJJ | Nadere specificatie bwd/instl |  |  | Inhoud |  | Kubieke meter | Onderhoudsplicht | Ja, vastgoedbeh. |  | Buiten gebruik gesteld | Nee
32H04_VA001 | 0900-0974-82 | Vetafscheider |  |  | 90.52 | 32H04 | MC DE DRIESPRONG | [6 empty] | u0060q8 | 23-08-2011 | 26-07-2016 | N |  | DVD-code | VA001 |  | Aantal | 1 |  | Fabrikant | NB |  | Type | NB |  | Nadere locatiebepaling | nabij gebouw W |  | Bouwjaar |  | Jaaraanduiding EEJJ | Nadere specificatie bwd/instl |  |  | Inhoud |  | Kubieke meter | Onderhoudsplicht | Ja, vastgoedbeh. |  | Buiten gebruik gesteld | Nee
21G16_VA001 | 0900-1043-89 | Vetafscheider |  |  | 90.52 | 21G16 | DVD DIRECTIE NOORD | [6 empty] | BRV-V | 01-06-2012 | 31-12-2019 | J | 31-12-2019 | DVD-code | VA001 |  | Aantal | 1 |  | Fabrikant |  |  | Type |  |  | Nadere locatiebepaling | nabij gebouw 1 |  | Bouwjaar |  | Jaaraanduiding EEJJ | Nadere specificatie bwd/instl |  |  | Inhoud |  | Kubieke meter | Onderhoudsplicht | Ja, derden |  | Buiten gebruik gesteld | Nee
22E05_VA001 | 0900-0850-41 | Vetafscheider |  |  | 90.52 | 22E05 | MC COEVORDEN | [6 empty] | u0060q8 | 21-08-2009 | 25-07-2016 | N |  | DVD-code | VA001 |  | Aantal | 1 |  | Fabrikant | Nering Bogel |  | Type | Nebo 3502 |  | Nadere locatiebepaling | nabij gebouw V |  | Bouwjaar | 1985 | Jaaraanduiding EEJJ | Nadere specificatie bwd/instl |  |  | Inhoud |  | Kubieke meter | Onderhoudsplicht | Ja, vastgoedbeh. |  | Buiten gebruik gesteld | Nee
32F02_VA004-V | 0900-0973-12 | Vetafscheider |  |  | 90.52 | 32F02 | KAMP AOCS NW MILLIGEN | [6 empty] | u00l0z6 | 08-08-2011 | 30-07-2013 | J | 30-07-2013 | DVD-code | VA004-V |  | Aantal | 1 |  | Fabrikant | NB |  | Type | NB |  | Nadere locatiebepaling | nabij gebouw 210 |  | Bouwjaar |  | Jaaraanduiding EEJJ | Nadere specificatie bwd/instl |  |  | Inhoud |  | Kubieke meter
32F02_VA003-V | 0900-0973-11 | Vetafscheider |  |  | 90.52 | 32F02 | KAMP AOCS NW MILLIGEN | [6 empty] | u00l0z6 | 08-08-2011 | 30-07-2013 | J | 30-07-2013 | DVD-code | VA003-V |  | Aantal | 1 |  | Fabrikant | NB |  | Type | NB |  | Nadere locatiebepaling | nabij gebouw 210 |  | Bouwjaar |  | Jaaraanduiding EEJJ | Nadere specificatie bwd/instl |  |  | Inhoud |  | Kubieke meter
32F02_VE007 | 0900-0973-10 | Vetafscheider |  |  | 90.52 | 32F02 | KAMP AOCS NW MILLIGEN | [6 empty] | BoerGe | 08-08-2011 | 26-11-2019 | N |  | DVD-code | VE007 |  | Aantal | 1 |  | Fabrikant | Natuurbeton Milieu |  | Type |  |  | Nadere locatiebepaling | westzijde van gebouw 208 |  | Bouwjaar |  | Jaaraanduiding EEJJ | Nadere specificatie bwd/instl |  |  | Inhoud |  | Kubieke meter | Onderhoudsplicht | Ja, vastgoedbeh. |  | Buiten gebruik gesteld | Nee
32F02_VE010 | 0900-0973-09 | Vetafscheider |  |  | 90.52 | 32F02 | KAMP AOCS NW MILLIGEN | [6 empty] | BoerGe | 08-08-2011 | 26-11-2019 | N |  | DVD-code | VE010 |  | Aantal | 1 |  | Fabrikant | Hydrotec/Begu |  | Type | Klasse DIN19584 D400 F900 |  | Nadere locatiebepaling | Westzijde van gebouw 276 |  | Bouwjaar |  | Jaaraanduiding EEJJ | Nadere specificatie bwd/instl |  |  | Inhoud |  | Kubieke meter | Onderhoudsplicht | Ja, vastgoedbeh. |  | Buiten gebruik gesteld | Nee
32F02_001V | 0900-0870-19 | Vetafscheider |  |  | 90.52 | 32F02 | KAMP AOCS NW MILLIGEN | [6 empty] | u00l0z6 | 26-10-2009 | 25-05-2012 | J | 08-08-2011 | DVD-code | 001V |  | Aantal | 1 |  | Fabrikant | Hydrotel |  | Type | D400 en 124 |  | Nadere locatiebepaling |  |  | Bouwjaar |  | Jaaraanduiding EEJJ | Nadere specificatie bwd/instl |  |  | Inhoud |  | Kubieke meter
33A01_VA005-V | 0900-1072-64 | Vetafscheider |  |  | 90.52 | 33A01 | KAMP NIEUW MILLIGEN | [6 empty] | RVB-ICT-AB | 18-02-2013 | 07-12-2018 | J | 08-11-2017 | DVD-code | VA005-V |  | Aantal | 1 |  | Fabrikant |  |  | Type |  |  | Nadere locatiebepaling | nabij gebouw 28 |  | Bouwjaar |  | Jaaraanduiding EEJJ | Nadere specificatie bwd/instl |  |  | Inhoud |  | Kubieke meter
33A01_VE002 | 0900-1072-63 | Vetafscheider |  |  | 90.52 | 33A01 | KAMP NIEUW MILLIGEN | [6 empty] | u0060q8 | 18-02-2013 | 16-11-2015 | N |  | DVD-code | VE002 |  | Aantal | 1 |  | Fabrikant | Strucon Milieu |  | Type |  |  | Nadere locatiebepaling | nabij gebouw 70 |  | Bouwjaar |  | Jaaraanduiding EEJJ | Nadere specificatie bwd/instl |  |  | Inhoud |  | Kubieke meter
33A01_VE004-V | 0900-0973-41 | Vetafscheider |  |  | 90.52 | 33A01 | KAMP NIEUW MILLIGEN | [6 empty] | RVB-ICT-AB | 08-08-2011 | 07-12-2018 | J | 08-11-2017 | DVD-code | VE004-V |  | Aantal | 1 |  | Fabrikant | Strucon Milieu |  | Type |  |  | Nadere locatiebepaling | nabij gebouw 38 |  | Bouwjaar |  | Jaaraanduiding EEJJ | Nadere specificatie bwd/instl |  |  | Inhoud |  | Kubieke meter
33A01_VE001 | 0900-0973-33 | Vetafscheider |  |  | 90.52 | 33A01 | KAMP NIEUW MILLIGEN | [6 empty] | u0060q8 | 08-08-2011 | 16-11-2015 | N |  | DVD-code | VE001 |  | Aantal | 1 |  | Fabrikant |  |  | Type |  |  | Nadere locatiebepaling | nabij gebouw 98 |  | Bouwjaar |  | Jaaraanduiding EEJJ | Nadere specificatie bwd/instl |  |  | Inhoud |  | Kubieke meter
33A01_4-V | 0900-0973-32 | Vetafscheider |  |  | 90.52 | 33A01 | KAMP NIEUW MILLIGEN | [6 empty] | u00l0z6 | 08-08-2011 | 18-02-2013 | J | 18-02-2013 | DVD-code | 4-V |  | Aantal | 1 |  | Fabrikant | Strucon Milieu |  | Type |  |  | Nadere locatiebepaling | nabij gebouw 70 |  | Bouwjaar |  | Jaaraanduiding EEJJ | Nadere specificatie bwd/instl |  |  | Inhoud |  | Kubieke meter
33A01_2-V | 0900-0973-30 | Vetafscheider |  |  | 90.52 | 33A01 | KAMP NIEUW MILLIGEN | [6 empty] | u00l0z6 | 08-08-2011 | 18-02-2013 | J | 18-02-2013 | DVD-code | 2-V |  | Aantal | 1 |  | Fabrikant | NB Milieu Nederweert |  | Type |  |  | Nadere locatiebepaling | nabij gebouw 98 |  | Bouwjaar |  | Jaaraanduiding EEJJ | Nadere specificatie bwd/instl |  |  | Inhoud |  | Kubieke meter
33A01_VE003 | 0900-0973-29 | Vetafscheider |  |  | 90.52 | 33A01 | KAMP NIEUW MILLIGEN | [6 empty] | BoerGe | 08-08-2011 | 22-11-2018 | N |  | DVD-code | VE003 |  | Aantal | 1 |  | Fabrikant | Buderus |  | Type |  |  | Nadere locatiebepaling | Ten oosten van gebouw 97 |  | Bouwjaar |  | Jaaraanduiding EEJJ | Nadere specificatie bwd/instl |  |  | Inhoud |  | Kubieke meter | Onderhoudsplicht | Ja, vastgoedbeh. |  | Buiten gebruik gesteld | Nee
33D08_001-V | 0900-0960-00 | Vetafscheider |  |  | 90.52 | 33D08 | OT ARNHEMSE HEIDE | [6 empty] | RVB-ICT-AB | 26-04-2011 | 07-12-2018 | J | 15-12-2011 | DVD-code | 001-V |  | Aantal | 1 |  | Fabrikant | Passavant |  | Type | A15 en 124 |  | Nadere locatiebepaling | nabij gebouw 01 |  | Bouwjaar |  | Jaaraanduiding EEJJ | Nadere specificatie bwd/instl |  |  | Inhoud |  | Kubieke meter
33D08_VA001 | 0900-0973-76 | Vetafscheider |  |  | 90.52 | 33D08 | OT ARNHEMSE HEIDE | [6 empty] | u0060q8 | 15-08-2011 | 26-07-2016 | N |  | DVD-code | VA001 |  | Aantal | 1 |  | Fabrikant | Passavant |  | Type | A15 EN124 |  | Nadere locatiebepaling | nabij gebouw 01 |  | Bouwjaar |  | Jaaraanduiding EEJJ | Nadere specificatie bwd/instl |  |  | Inhoud |  | Kubieke meter | Onderhoudsplicht | Ja, vastgoedbeh. |  | Buiten gebruik gesteld | Nee
33F05_2-V | 0900-0973-88 | Vetafscheider |  |  | 90.52 | 33F05 | DETMERSKAZERNE | [6 empty] | RVB-ICT-AB | 18-08-2011 | 07-12-2018 | J | 27-03-2017 | DVD-code | 2-V |  | Aantal | 1 |  | Fabrikant | Nering Bogel |  | Type | K12581 |  | Nadere locatiebepaling | nabij gebouw 7 |  | Bouwjaar |  | Jaaraanduiding EEJJ | Nadere specificatie bwd/instl |  |  | Inhoud |  | Kubieke meter | Onderhoudsplicht | Nee |  | Buiten gebruik gesteld | Nee
33F05_1-V | 0900-0967-12 | Vetafscheider |  |  | 90.52 | 33F05 | DETMERSKAZERNE | [6 empty] | RVB-ICT-AB | 23-06-2011 | 07-12-2018 | J | 27-03-2017 | DVD-code | 1-V |  | Aantal | 1 |  | Fabrikant | Nering Bogel |  | Type | K12581 |  | Nadere locatiebepaling | nabij gebouw 7 |  | Bouwjaar |  | Jaaraanduiding EEJJ | Nadere specificatie bwd/instl |  |  | Inhoud |  | Kubieke meter | Onderhoudsplicht | Nee |  | Buiten gebruik gesteld | Nee
40B18_VE003 | 0900-0973-65 | Vetafscheider |  |  | 90.52 | 40B18 | COMPLEX GROOT HEIDEKAMP | [6 empty] | u0060q8 | 15-08-2011 | 16-11-2015 | N |  | DVD-code | VE003 |  | Aantal | 1 |  | Fabrikant | Buderus |  | Type | Grosse 2 WAL |  | Nadere locatiebepaling | nabij gebouw 85 |  | Bouwjaar |  | Jaaraanduiding EEJJ | Nadere specificatie bwd/instl |  |  | Inhoud |  | Kubieke meter
40B18_VE002 | 0900-0787-48 | Vetafscheider |  |  | 90.52 | 40B18 | COMPLEX GROOT HEIDEKAMP | [6 empty] | u0060q8 | 13-01-2009 | 16-11-2015 | N |  | DVD-code | VE002 |  | Aantal | 1 |  | Fabrikant | Stucon |  | Type |  |  | Nadere locatiebepaling | nabij gebouw 10 |  | Bouwjaar |  | Jaaraanduiding EEJJ | Nadere specificatie bwd/instl |  |  | Inhoud |  | Kubieke meter
40B18_VE001 | 0900-0787-47 | Vetafscheider |  |  | 90.52 | 40B18 | COMPLEX GROOT HEIDEKAMP | [6 empty] | u0060q8 | 13-01-2009 | 16-11-2015 | N |  | DVD-code | VE001 |  | Aantal | 1 |  | Fabrikant | Nering Bogel |  | Type | NB |  | Nadere locatiebepaling | nabij gebouw 10 |  | Bouwjaar |  | Jaaraanduiding EEJJ | Nadere specificatie bwd/instl |  |  | Inhoud |  | Kubieke meter
40B12_VA001 | 0900-1013-26 | Vetafscheider |  |  | 90.52 | 40B12 | MC DUIVELSBERG | [6 empty] | u0060q8 | 23-02-2012 | 26-07-2016 | N |  | DVD-code | VA001 |  | Aantal | 1 |  | Fabrikant | Passavant |  | Type | ACO Drain LIPUMAX NG2-200 |  | Nadere locatiebepaling | nabij gebouw 24 |  | Bouwjaar | 2009 | Jaaraanduiding EEJJ | Nadere specificatie bwd/instl |  |  | Inhoud | 2,000 | Kubieke meter | Onderhoudsplicht | Ja, vastgoedbeh. |  | Buiten gebruik gesteld | Nee
39F01_VA001-V | 0900-1087-13 | Vetafscheider |  |  | 90.52 | 39F01 | MGD + 2 HOUTEN WONINGEN | [6 empty] | RVB-ICT-AB | 21-05-2013 | 07-12-2018 | J | 17-03-2014 | DVD-code | VA001-V |  | Aantal | 1 |  | Fabrikant |  |  | Type |  |  | Nadere locatiebepaling | nabij gebouw A |  | Bouwjaar |  | Jaaraanduiding EEJJ | Nadere specificatie bwd/instl |  |  | Inhoud |  | Kubieke meter
21G17_VE001b-V | 0900-1220-62 | Vetafscheider |  |  | 90.52 | 21G17 | DISTRICT NOORD-OOST | [6 empty] | RVB-ICT-AB | 06-02-2017 | 07-12-2018 | J | 08-11-2017 | DVD-code | VE001b-V |  | Aantal | 1 |  | Fabrikant |  |  | Type |  |  | Nadere locatiebepaling | nabij gebouw 1 ruimte 2 |  | Bouwjaar |  | Jaaraanduiding EEJJ | Nadere specificatie bwd/instl |  |  | Inhoud |  | Kubieke meter | Onderhoudsplicht | Ja, vastgoedbeh. |  | Buiten gebruik gesteld | Nee
21G17_VE001 | 0900-1220-61 | Vetafscheider |  |  | 90.52 | 21G17 | DISTRICT NOORD-OOST | [6 empty] | Biesterbos | 06-02-2017 | 19-03-2019 | N |  | DVD-code | VE001 |  | Aantal | 1 |  | Fabrikant |  |  | Type |  |  | Nadere locatiebepaling | nabij gebouw 1 ruimte 2 |  | Bouwjaar |  | Jaaraanduiding EEJJ | Nadere specificatie bwd/instl |  |  | Inhoud |  | Kubieke meter | Onderhoudsplicht | Ja, vastgoedbeh. |  | Buiten gebruik gesteld | Nee
34F03_VA001 | 0900-0815-04 | Vetafscheider |  |  | 90.52 | 34F03 | KANTOOR FORUM | [6 empty] | Biesterbos | 03-06-2009 | 27-02-2019 | N |  | DVD-code | VA001 |  | Aantal | 1 |  | Fabrikant |  |  | Type | B125-124 |  | Nadere locatiebepaling | nabij gebouw 1 |  | Bouwjaar |  | Jaaraanduiding EEJJ | Nadere specificatie bwd/instl |  |  | Inhoud |  | Kubieke meter | Onderhoudsplicht | Ja, vastgoedbeh. |  | Buiten gebruik gesteld | Nee
44E07_ | 0900-0336-78 | Vetafscheider |  |  | 90.52 | 44E07 | OVERDIEPSEPOLDER | [6 empty] | u00r4u5 | 20-05-2008 | 25-05-2012 | J | 15-03-2011 | DVD-code |  |  | Aantal | 1 |  | Fabrikant |  |  | Type |  |  | Nadere locatiebepaling | nabij gebouw A |  | Bouwjaar |  | Jaaraanduiding EEJJ | Nadere specificatie bwd/instl |  |  | Inhoud |  | Kubieke meter
44G04_1 | 0900-0336-80 | Vetafscheider |  |  | 90.52 | 44G04 | LCW DONGEN | [6 empty] | u00v7e4 | 20-05-2008 | 27-02-2017 | N |  | DVD-code | 1 |  | Aantal | 1 |  | Fabrikant |  |  | Type |  |  | Nadere locatiebepaling | Nabij gebouw T |  | Bouwjaar |  | Jaaraanduiding EEJJ | Nadere specificatie bwd/instl |  |  | Inhoud |  | Kubieke meter | Onderhoudsplicht | Ja, vastgoedbeh. |  | Buiten gebruik gesteld | Ja
44G04_ | 0900-0336-79 | Vetafscheider |  |  | 90.52 | 44G04 | LCW DONGEN | [6 empty] | Conversie | 20-05-2008 | 25-05-2012 | J | 20-05-2008 | DVD-code |  |  | Aantal | 1 |  | Fabrikant |  |  | Type |  |  | Nadere locatiebepaling | nabij gebouw A |  | Bouwjaar |  | Jaaraanduiding EEJJ | Nadere specificatie bwd/instl |  |  | Inhoud |  | Kubieke meter
50B04_1 | 0900-0336-81 | Vetafscheider |  |  | 90.52 | 50B04 | SEELIGKAZERNE | [6 empty] | u00v7e4 | 20-05-2008 | 10-10-2017 | N |  | DVD-code | 1 |  | Aantal | 1 |  | Fabrikant |  |  | Type |  |  | Nadere locatiebepaling | Nabij gebouw E, ruimte 32 |  | Bouwjaar |  | Jaaraanduiding EEJJ | Nadere specificatie bwd/instl |  |  | Inhoud |  | Kubieke meter | Onderhoudsplicht | Ja, vastgoedbeh. |  | Buiten gebruik gesteld | Ja
60D06_VE903 | 0900-1154-19 | Vetafscheider |  |  | 90.52 | 60D06 | HV NASSAU OUWERKERKKAMP | [6 empty] | BoerGe | 17-02-2015 | 11-12-2019 | N |  | DVD-code | VE903 |  | Aantal | 1 |  | Fabrikant | N.b |  | Type |  |  | Nadere locatiebepaling | bij geb H501 / ten noorden van gebouw H203 |  | Bouwjaar |  | Jaaraanduiding EEJJ | Nadere specificatie bwd/instl |  |  | Inhoud | 2,000 | Kubieke meter | Onderhoudsplicht | Ja, vastgoedbeh. |  | Buiten gebruik gesteld | Ja
60D06_VE902 | 0900-1154-18 | Vetafscheider |  |  | 90.52 | 60D06 | HV NASSAU OUWERKERKKAMP | [6 empty] | BoerGe | 17-02-2015 | 26-11-2019 | N |  | DVD-code | VE902 |  | Aantal | 1 |  | Fabrikant | N.b |  | Type |  |  | Nadere locatiebepaling | Bij geb H106a |  | Bouwjaar |  | Jaaraanduiding EEJJ | Nadere specificatie bwd/instl |  |  | Inhoud | 2,000 | Kubieke meter | Onderhoudsplicht | Ja, vastgoedbeh. |  | Buiten gebruik gesteld | Nee
60D06_VE905 | 0900-1154-17 | Vetafscheider |  |  | 90.52 | 60D06 | HV NASSAU OUWERKERKKAMP | [6 empty] | BoerGe | 17-02-2015 | 26-11-2019 | N |  | DVD-code | VE905 |  | Aantal | 1 |  | Fabrikant | N.b |  | Type |  |  | Nadere locatiebepaling | Bij geb H201 |  | Bouwjaar |  | Jaaraanduiding EEJJ | Nadere specificatie bwd/instl |  |  | Inhoud | 4,000 | Kubieke meter | Onderhoudsplicht | Ja, vastgoedbeh. |  | Buiten gebruik gesteld | Nee
45A06_VA001 | 0900-0336-49 | Vetafscheider |  |  | 90.52 | 45A06 | ENGELENSE GAT | [6 empty] | BoerGe | 20-05-2008 | 22-11-2018 | N |  | DVD-code | VA001 |  | Aantal | 1 |  | Fabrikant | Nering Bogel |  | Type | 3523/800 |  | Nadere locatiebepaling | Nabij gebouw A, ruimte 19 |  | Bouwjaar |  | Jaaraanduiding EEJJ | Nadere specificatie bwd/instl |  |  | Inhoud |  | Kubieke meter | Onderhoudsplicht | Ja, vastgoedbeh. |  | Buiten gebruik gesteld | Nee
45F13_VE901 | 0900-0336-55 | Vetafscheider |  |  | 90.52 | 45F13 | SPRINGTERREIN SCHAIJK | [6 empty] | BoerGe | 20-05-2008 | 22-11-2018 | N |  | DVD-code | VE901 |  | Aantal | 1 |  | Fabrikant | Nering Bogel |  | Type | 3517/800 |  | Nadere locatiebepaling | Nabij gebouw 7, ruimte 0.20 |  | Bouwjaar | 2000 | Jaaraanduiding EEJJ | Nadere specificatie bwd/instl |  |  | Inhoud |  | Kubieke meter | Onderhoudsplicht | Ja, vastgoedbeh. |  | Buiten gebruik gesteld | Nee
51D05_VE906 | 0900-0336-89 | Vetafscheider |  |  | 90.52 | 51D05 | VLIEGBASIS EINDHOVEN | [6 empty] | BoerGe | 20-05-2008 | 22-11-2018 | N |  | DVD-code | VE906 |  | Aantal | 1 |  | Fabrikant | Passavant |  | Type | HDPE type 2 |  | Nadere locatiebepaling | Nabij gebouw 458, ruimte 0B16 |  | Bouwjaar | 1998 | Jaaraanduiding EEJJ | Nadere specificatie bwd/instl |  |  | Inhoud | 0,870 | Kubieke meter | Onderhoudsplicht | Ja, vastgoedbeh. |  | Buiten gebruik gesteld | Nee
51D05_VE905 | 0900-0336-88 | Vetafscheider |  |  | 90.52 | 51D05 | VLIEGBASIS EINDHOVEN | [6 empty] | BoerGe | 20-05-2008 | 22-11-2018 | N |  | DVD-code | VE905 |  | Aantal | 1 |  | Fabrikant | Passavant |  | Type | HDPE type 2 |  | Nadere locatiebepaling | Nabij gebouw 457, ruimte 03 |  | Bouwjaar | 1998 | Jaaraanduiding EEJJ | Nadere specificatie bwd/instl |  |  | Inhoud | 0,870 | Kubieke meter | Onderhoudsplicht | Ja, vastgoedbeh. |  | Buiten gebruik gesteld | Nee
51D05_VE904 | 0900-0336-87 | Vetafscheider |  |  | 90.52 | 51D05 | VLIEGBASIS EINDHOVEN | [6 empty] | BoerGe | 20-05-2008 | 22-11-2018 | N |  | DVD-code | VE904 |  | Aantal | 1 |  | Fabrikant | Passavant |  | Type | LIPUSED-CC type NG 7 |  | Nadere locatiebepaling | Nabij gebouw 375, ruimte 007 |  | Bouwjaar | 1999 | Jaaraanduiding EEJJ | Nadere specificatie bwd/instl | geintergreerd slibvangput |  | Inhoud | 0,590 | Kubieke meter | Onderhoudsplicht | Ja, vastgoedbeh. |  | Buiten gebruik gesteld | Nee
51D05_VE902 | 0900-0336-86 | Vetafscheider |  |  | 90.52 | 51D05 | VLIEGBASIS EINDHOVEN | [6 empty] | BoerGe | 20-05-2008 | 22-11-2018 | N |  | DVD-code | VE902 |  | Aantal | 1 |  | Fabrikant | Passavant |  | Type | LIPUSED-CC type NG 7 |  | Nadere locatiebepaling | Nabij gebouw 468, ruimte 38 |  | Bouwjaar | 1999 | Jaaraanduiding EEJJ | Nadere specificatie bwd/instl | geintergreerd slibvangput |  | Inhoud | 3,750 | Kubieke meter | Onderhoudsplicht | Ja, vastgoedbeh. |  | Buiten gebruik gesteld | Nee
49G01_006-V | 0900-1222-11 | Vetafscheider |  |  | 90.52 | 49G01 | VLIEGBASIS WOENSDRECHT | [6 empty] | RVB-ICT-AB | 21-02-2017 | 07-12-2018 | J | 26-09-2017 | DVD-code | 006-V |  | Aantal | 1 |  | Fabrikant |  |  | Type |  |  | Nadere locatiebepaling | Kop 07 Taxibaan West |  | Bouwjaar |  | Jaaraanduiding EEJJ | Nadere specificatie bwd/instl |  |  | Inhoud |  | Kubieke meter | Onderhoudsplicht | Ja, vastgoedbeh. |  | Buiten gebruik gesteld | Nee
49G01_VE953 | 0900-0711-73 | Vetafscheider |  |  | 90.52 | 49G01 | VLIEGBASIS WOENSDRECHT | [6 empty] | BoerGe | 10-06-2008 | 22-11-2018 | N |  | DVD-code | VE953 |  | Aantal | 1 |  | Fabrikant | Klaps Beton |  | Type | Vet 15 |  | Nadere locatiebepaling | Ten zuiden van gebouw B05 (bedrijfsrestaurant) |  | Bouwjaar |  | Jaaraanduiding EEJJ | Nadere specificatie bwd/instl | integraalafscheider schotten |  | Inhoud | 12,500 | Kubieke meter | Onderhoudsplicht | Ja, vastgoedbeh. |  | Buiten gebruik gesteld | Nee
49G01_VE954 | 0900-0336-94 | Vetafscheider |  |  | 90.52 | 49G01 | VLIEGBASIS WOENSDRECHT | [6 empty] | BoerGe | 20-05-2008 | 22-11-2018 | N |  | DVD-code | VE954 |  | Aantal | 1 |  | Fabrikant | Nering Bogel |  | Type | Vet |  | Nadere locatiebepaling | Ten noorden van gebouw 28, naast de ingang |  | Bouwjaar |  | Jaaraanduiding EEJJ | Nadere specificatie bwd/instl | Combinatieafscheider |  | Inhoud | 1,100 | Kubieke meter | Onderhoudsplicht | Ja, vastgoedbeh. |  | Buiten gebruik gesteld | Nee
49G01_VE951 | 0900-0336-93 | Vetafscheider |  |  | 90.52 | 49G01 | VLIEGBASIS WOENSDRECHT | [6 empty] | BoerGe | 20-05-2008 | 22-11-2018 | N |  | DVD-code | VE951 |  | Aantal | 1 |  | Fabrikant | Nering Bogel |  | Type | Vet - 2 |  | Nadere locatiebepaling | Ten noordwesten van gebouw 119, poort |  | Bouwjaar | 1995 | Jaaraanduiding EEJJ | Nadere specificatie bwd/instl | Combinatieafscheider |  | Inhoud | 0,800 | Kubieke meter | Onderhoudsplicht | Ja, vastgoedbeh. |  | Buiten gebruik gesteld | Ja
49G01_VE929 | 0900-0336-92 | Vetafscheider |  |  | 90.52 | 49G01 | VLIEGBASIS WOENSDRECHT | [6 empty] | BoerGe | 20-05-2008 | 22-11-2018 | N |  | DVD-code | VE929 |  | Aantal | 1 |  | Fabrikant | Nering Bogel |  | Type | Vet - 2 |  | Nadere locatiebepaling | Ten oosten van gebouw 119 |  | Bouwjaar |  | Jaaraanduiding EEJJ | Nadere specificatie bwd/instl | Combinatieafscheider |  | Inhoud | 0,800 | Kubieke meter | Onderhoudsplicht | Ja, vastgoedbeh. |  | Buiten gebruik gesteld | Ja
49G01_VE938 | 0900-0336-91 | Vetafscheider |  |  | 90.52 | 49G01 | VLIEGBASIS WOENSDRECHT | [6 empty] | BoerGe | 20-05-2008 | 22-11-2018 | N |  | DVD-code | VE938 |  | Aantal | 1 |  | Fabrikant | Klaps Beton |  | Type | Vet -15 |  | Nadere locatiebepaling | Ten oosten van gebouw 262 (bedrijfsrestaurant) |  | Bouwjaar | 1993 | Jaaraanduiding EEJJ | Nadere specificatie bwd/instl | Integraalafscheider/schotten |  | Inhoud | 12,500 | Kubieke meter | Onderhoudsplicht | Ja, vastgoedbeh. |  | Buiten gebruik gesteld | Nee
49G01_005 | 0900-0336-90 | Vetafscheider |  |  | 90.52 | 49G01 | VLIEGBASIS WOENSDRECHT | [6 empty] | u00v7e4 | 20-05-2008 | 27-02-2017 | N |  | DVD-code | 005 |  | Aantal | 1 |  | Fabrikant | Nering Bogel |  | Type | Vet |  | Nadere locatiebepaling | Nabij gebouw 495, ruimte 9 |  | Bouwjaar |  | Jaaraanduiding EEJJ | Nadere specificatie bwd/instl | Combinatieafscheider |  | Inhoud | 0,100 | Kubieke meter | Onderhoudsplicht | Ja, vastgoedbeh. |  | Buiten gebruik gesteld | Ja
50E03_VE908 | 0900-1199-15 | Vetafscheider |  |  | 90.52 | 50E03 | VLIEGBASIS GILZE-RIJEN | [6 empty] | BoerGe | 12-07-2016 | 04-12-2018 | N |  | DVD-code | VE908 |  | Aantal | 1 |  | Fabrikant |  |  | Type |  |  | Nadere locatiebepaling | West van gebouw 486 |  | Bouwjaar |  | Jaaraanduiding EEJJ | Nadere specificatie bwd/instl |  |  | Inhoud |  | Kubieke meter | Onderhoudsplicht | Ja, vastgoedbeh. |  | Buiten gebruik gesteld | Ja
50E03_901-V | 0900-0336-84 | Vetafscheider |  |  | 90.52 | 50E03 | VLIEGBASIS GILZE-RIJEN | [6 empty] | RVB-ICT-AB | 20-05-2008 | 07-12-2018 | J | 20-05-2008 | DVD-code | 901-V |  | Aantal | 1 |  | Fabrikant |  |  | Type |  |  | Nadere locatiebepaling | nabij gebouw 342 (On / Off Equipment) |  | Bouwjaar | 1991 | Jaaraanduiding EEJJ | Nadere specificatie bwd/instl |  |  | Inhoud |  | Kubieke meter
50E03_VE909 | 0900-0336-83 | Vetafscheider |  |  | 90.52 | 50E03 | VLIEGBASIS GILZE-RIJEN | [6 empty] | BoerGe | 20-05-2008 | 22-11-2018 | N |  | DVD-code | VE909 |  | Aantal | 1 |  | Fabrikant |  |  | Type |  |  | Nadere locatiebepaling | Nabij gebouw 453, ruimte 38 |  | Bouwjaar | 1997 | Jaaraanduiding EEJJ | Nadere specificatie bwd/instl |  |  | Inhoud |  | Kubieke meter | Onderhoudsplicht | Ja, vastgoedbeh. |  | Buiten gebruik gesteld | Nee
49F02_VE902 | 0900-0336-96 | Vetafscheider |  |  | 90.52 | 49F02 | ENGELBRECHT VAN NASSAUKAZERNE | [6 empty] | u0060q8 | 20-05-2008 | 04-10-2016 | N |  | DVD-code | VE902 |  | Aantal | 1 |  | Fabrikant |  |  | Type |  |  | Nadere locatiebepaling | Nabij gebouw E1, ruimte 14, keuken |  | Bouwjaar |  | Jaaraanduiding EEJJ | Nadere specificatie bwd/instl |  |  | Inhoud |  | Kubieke meter | Onderhoudsplicht | Ja, vastgoedbeh. |  | Buiten gebruik gesteld | Nee
49F02_VE901 | 0900-0336-95 | Vetafscheider |  |  | 90.52 | 49F02 | ENGELBRECHT VAN NASSAUKAZERNE | [6 empty] | u0060q8 | 20-05-2008 | 04-10-2016 | N |  | DVD-code | VE901 |  | Aantal | 1 |  | Fabrikant |  |  | Type |  |  | Nadere locatiebepaling | Nabij gebouw E1, ruimte 12, keuken |  | Bouwjaar |  | Jaaraanduiding EEJJ | Nadere specificatie bwd/instl |  |  | Inhoud |  | Kubieke meter | Onderhoudsplicht | Ja, vastgoedbeh. |  | Buiten gebruik gesteld | Nee
51D23_VA001 | 0900-0336-63 | Vetafscheider |  |  | 90.52 | 51D23 | BRIGADE BRABANT-ZUID | [6 empty] | BoerGe | 20-05-2008 | 22-11-2018 | N |  | DVD-code | VA001 |  | Aantal | 1 |  | Fabrikant | Nering Bogel |  | Type | 2512/800 |  | Nadere locatiebepaling | Nabij gebouw 1, ruimte 0C05 |  | Bouwjaar |  | Jaaraanduiding EEJJ | Nadere specificatie bwd/instl |  |  | Inhoud |  | Kubieke meter | Onderhoudsplicht | Ja, vastgoedbeh. |  | Buiten gebruik gesteld | Nee
06C02_VE902 | 0900-0999-65 | Vetafscheider |  |  | 90.52 | 06C02 | VLIEGBASIS LEEUWARDEN | [6 empty] | BoerGe | 15-12-2011 | 26-11-2019 | N |  | DVD-code | VE902 |  | Aantal | 1 |  | Fabrikant | Passavant |  | Type |  |  | Nadere locatiebepaling | Ten noorden van gebouw C47 |  | Bouwjaar |  | Jaaraanduiding EEJJ | Nadere specificatie bwd/instl |  |  | Inhoud | 0,778 | Kubieke meter | Onderhoudsplicht | Nee |  | Buiten gebruik gesteld | Ja
06C02_VE900 | 0900-0328-91 | Vetafscheider |  |  | 90.52 | 06C02 | VLIEGBASIS LEEUWARDEN | [6 empty] | BoerGe | 15-05-2008 | 26-11-2019 | N |  | DVD-code | VE900 |  | Aantal | 1 |  | Fabrikant | Dywidag |  | Type | K12581 |  | Nadere locatiebepaling | Ten oosten gebouw K97 |  | Bouwjaar | 1991 | Jaaraanduiding EEJJ | Nadere specificatie bwd/instl |  |  | Inhoud | 2,500 | Kubieke meter | Onderhoudsplicht | Ja, vastgoedbeh. |  | Buiten gebruik gesteld | Nee
27H01_VA004-v | 0900-1051-69 | Vetafscheider |  |  | 90.52 | 27H01 | LC LETTELE | [6 empty] | u00o3p6 | 23-07-2012 | 30-11-2016 | J | 30-11-2016 | DVD-code | VA004-v |  | Aantal | 1 |  | Fabrikant | NB Milieuafscheider |  | Type |  |  | Nadere locatiebepaling | nabij gebouw B |  | Bouwjaar |  | Jaaraanduiding EEJJ | Nadere specificatie bwd/instl |  |  | Inhoud |  | Kubieke meter | Onderhoudsplicht | Ja, vastgoedbeh. |  | Buiten gebruik gesteld | Nee
27H01_VA003 | 0900-1051-65 | Vetafscheider |  |  | 90.52 | 27H01 | LC LETTELE | [6 empty] | BoerGe | 23-07-2012 | 20-11-2018 | N |  | DVD-code | VA003 |  | Aantal | 1 |  | Fabrikant | Buderus |  | Type | WAL Grosse 5 |  | Nadere locatiebepaling | Ten noordwesten gebouw E |  | Bouwjaar |  | Jaaraanduiding EEJJ | Nadere specificatie bwd/instl |  |  | Inhoud |  | Kubieke meter | Onderhoudsplicht | Ja, vastgoedbeh. |  | Buiten gebruik gesteld | Nee
27H01_VA002 | 0900-1051-64 | Vetafscheider |  |  | 90.52 | 27H01 | LC LETTELE | [6 empty] | BoerGe | 23-07-2012 | 20-11-2018 | N |  | DVD-code | VA002 |  | Aantal | 1 |  | Fabrikant | Buderus |  | Type | WAL Grosse 5 |  | Nadere locatiebepaling | Ten noordoosten gebouw E |  | Bouwjaar |  | Jaaraanduiding EEJJ | Nadere specificatie bwd/instl |  |  | Inhoud |  | Kubieke meter | Onderhoudsplicht | Ja, vastgoedbeh. |  | Buiten gebruik gesteld | Nee
27H01_VA001 | 0900-0809-07 | Vetafscheider |  |  | 90.52 | 27H01 | LC LETTELE | [6 empty] | Bredewout | 22-04-2009 | 24-09-2019 | N |  | DVD-code | VA001 |  | Aantal | 1 |  | Fabrikant | Natuurbeton Milieu |  | Type | NB |  | Nadere locatiebepaling | nabij gebouw C |  | Bouwjaar |  | Jaaraanduiding EEJJ | Nadere specificatie bwd/instl |  |  | Inhoud |  | Kubieke meter | Onderhoudsplicht | Ja, vastgoedbeh. |  | Buiten gebruik gesteld | Nee
27H05_VA001 | 0900-1005-61 | Vetafscheider |  |  | 90.52 | 27H05 | LC BATHMEN | [6 empty] | u0060q8 | 20-01-2012 | 26-07-2016 | N |  | DVD-code | VA001 |  | Aantal | 1 |  | Fabrikant | Passavant |  | Type | B125 EN124 |  | Nadere locatiebepaling | nabij gebouw C |  | Bouwjaar |  | Jaaraanduiding EEJJ | Nadere specificatie bwd/instl |  |  | Inhoud |  | Kubieke meter | Onderhoudsplicht | Ja, vastgoedbeh. |  | Buiten gebruik gesteld | Nee
16H05_VA001-V | 0900-1059-79 | Vetafscheider |  |  | 90.52 | 16H05 | KC OFF HOTEL JPK | [6 empty] | RVB-ICT-AB | 26-09-2012 | 07-12-2018 | J | 20-03-2017 | DVD-code | VA001-V |  | Aantal | 1 |  | Fabrikant |  |  | Type |  |  | Nadere locatiebepaling | nabij gebouw S |  | Bouwjaar |  | Jaaraanduiding EEJJ | Nadere specificatie bwd/instl |  |  | Inhoud |  | Kubieke meter | Onderhoudsplicht | Nee |  | Buiten gebruik gesteld | Ja
16G02_VA003 | 0900-1004-67 | Vetafscheider |  |  | 90.52 | 16G02 | JOHANNES POSTKAZERNE | [6 empty] | BoerGe | 13-01-2012 | 20-11-2018 | N |  | DVD-code | VA003 |  | Aantal | 1 |  | Fabrikant | Kanal Guss |  | Type | D400-F900 EN124 |  | Nadere locatiebepaling | Zuidwestzijde gebouw 106 |  | Bouwjaar | 1998 | Jaaraanduiding EEJJ | Nadere specificatie bwd/instl |  |  | Inhoud |  | Kubieke meter | Onderhoudsplicht | Ja, vastgoedbeh. |  | Buiten gebruik gesteld | Nee
16G02_VA002 | 0900-1004-66 | Vetafscheider |  |  | 90.52 | 16G02 | JOHANNES POSTKAZERNE | [6 empty] | BoerGe | 13-01-2012 | 20-11-2018 | N |  | DVD-code | VA002 |  | Aantal | 1 |  | Fabrikant | Kanal Guss |  | Type | D400-F900 EN124 |  | Nadere locatiebepaling | Oostzijde gebouw 106 |  | Bouwjaar | 1998 | Jaaraanduiding EEJJ | Nadere specificatie bwd/instl |  |  | Inhoud |  | Kubieke meter | Onderhoudsplicht | Ja, vastgoedbeh. |  | Buiten gebruik gesteld | Nee
16G02_VA001 | 0900-0328-92 | Vetafscheider |  |  | 90.52 | 16G02 | JOHANNES POSTKAZERNE | [6 empty] | BoerGe | 15-05-2008 | 20-11-2018 | N |  | DVD-code | VA001 |  | Aantal | 1 |  | Fabrikant | Kanal Guss |  | Type | D400-F900-EN124 |  | Nadere locatiebepaling | Noordzijde gebouw 106 |  | Bouwjaar | 1998 | Jaaraanduiding EEJJ | Nadere specificatie bwd/instl |  |  | Inhoud |  | Kubieke meter | Onderhoudsplicht | Ja, vastgoedbeh. |  | Buiten gebruik gesteld | Nee
12D05_VE004 | 0900-0731-58 | Vetafscheider |  |  | 90.52 | 12D05 | JOHAN WILLEM FRISOKAZERNE | [6 empty] | Bredewout | 26-08-2008 | 24-09-2019 | N |  | DVD-code | VE004 |  | Aantal | 1 |  | Fabrikant | Nering Bogel |  | Type | NB |  | Nadere locatiebepaling | nabij gebouw 36 |  | Bouwjaar |  | Jaaraanduiding EEJJ | Nadere specificatie bwd/instl |  |  | Inhoud |  | Kubieke meter | Onderhoudsplicht | Ja, vastgoedbeh. |  | Buiten gebruik gesteld | Nee
12D05_VE005 | 0900-0731-57 | Vetafscheider |  |  | 90.52 | 12D05 | JOHAN WILLEM FRISOKAZERNE | [6 empty] | BoerGe | 26-08-2008 | 20-11-2018 | N |  | DVD-code | VE005 |  | Aantal | 1 |  | Fabrikant | Passavant |  | Type | PA-II 1598 |  | Nadere locatiebepaling | nabij gebouw 36 |  | Bouwjaar |  | Jaaraanduiding EEJJ | Nadere specificatie bwd/instl | 39GR4.4l/s |  | Inhoud |  | Kubieke meter | Onderhoudsplicht | Ja, vastgoedbeh. |  | Buiten gebruik gesteld | Nee
12D05_VE003 | 0900-0735-57 | Vetafscheider |  |  | 90.52 | 12D05 | JOHAN WILLEM FRISOKAZERNE | [6 empty] | BoerGe | 09-09-2008 | 20-11-2018 | N |  | DVD-code | VE003 |  | Aantal | 1 |  | Fabrikant | NB |  | Type | NB |  | Nadere locatiebepaling | Ten zuiden van gebouw R10 |  | Bouwjaar | 1999 | Jaaraanduiding EEJJ | Nadere specificatie bwd/instl |  |  | Inhoud |  | Kubieke meter | Onderhoudsplicht | Ja, vastgoedbeh. |  | Buiten gebruik gesteld | Nee
12D05_VE002 | 0900-0735-56 | Vetafscheider |  |  | 90.52 | 12D05 | JOHAN WILLEM FRISOKAZERNE | [6 empty] | BoerGe | 09-09-2008 | 20-11-2018 | N |  | DVD-code | VE002 |  | Aantal | 1 |  | Fabrikant | Buderus |  | Type | WAL grosse 5 |  | Nadere locatiebepaling | nabij gebouw 10 |  | Bouwjaar |  | Jaaraanduiding EEJJ | Nadere specificatie bwd/instl |  |  | Inhoud |  | Kubieke meter | Onderhoudsplicht | Ja, vastgoedbeh. |  | Buiten gebruik gesteld | Nee
12D05_VE001 | 0900-0735-55 | Vetafscheider |  |  | 90.52 | 12D05 | JOHAN WILLEM FRISOKAZERNE | [6 empty] | BoerGe | 09-09-2008 | 20-11-2018 | N |  | DVD-code | VE001 |  | Aantal | 1 |  | Fabrikant | Buderus |  | Type | WAL grosse 5 |  | Nadere locatiebepaling | nabij gebouw 10 |  | Bouwjaar |  | Jaaraanduiding EEJJ | Nadere specificatie bwd/instl |  |  | Inhoud |  | Kubieke meter | Onderhoudsplicht | Ja, vastgoedbeh. |  | Buiten gebruik gesteld | Nee
25A42_VE10 | 0900-0337-91 | Vetafscheider |  |  | 90.52 | 25A42 | POST IJMUIDEN | [6 empty] | KruijffN | 20-05-2008 | 24-07-2018 | N |  | DVD-code | VE10 |  | Aantal | 1 |  | Fabrikant | Passavant |  | Type | Liposed |  | Nadere locatiebepaling | Gebouw 01 |  | Bouwjaar | 2002 | Jaaraanduiding EEJJ | Nadere specificatie bwd/instl | Nr. VA01, materiaal HDPE, cap. 2 l/s en MNP |  | Inhoud |  | Kubieke meter | Onderhoudsplicht | Ja, vastgoedbeh. |  | Buiten gebruik gesteld | Nee
25A42_VE1-V | 0900-0337-90 | Vetafscheider |  |  | 90.52 | 25A42 | POST IJMUIDEN | [6 empty] | RVB-ICT-AB | 20-05-2008 | 07-12-2018 | J | 17-11-2015 | DVD-code | VE1-V |  | Aantal | 1 |  | Fabrikant | Passavant |  | Type | Liposed |  | Nadere locatiebepaling | Gebouw 01 |  | Bouwjaar | 2002 | Jaaraanduiding EEJJ | Nadere specificatie bwd/instl | enMNP |  | Inhoud |  | Kubieke meter
25D08_VE1 | 0900-0337-92 | Vetafscheider |  |  | 90.52 | 25D08 | COMPLEX BADHOEVEDORP | [6 empty] | BoerGe | 20-05-2008 | 20-11-2018 | N |  | DVD-code | VE1 |  | Aantal | 1 |  | Fabrikant |  |  | Type |  |  | Nadere locatiebepaling | Zuidzijde gebouw 9 |  | Bouwjaar | 2004 | Jaaraanduiding EEJJ | Nadere specificatie bwd/instl | Nr. VA01, beton |  | Inhoud |  | Kubieke meter | Onderhoudsplicht | Ja, vastgoedbeh. |  | Buiten gebruik gesteld | Nee
11C01_VA001 | 0900-0870-67 | Vetafscheider |  |  | 90.52 | 11C01 | GENM BRUGMANSKAZERNE | [6 empty] | BoerGe | 28-10-2009 | 20-11-2018 | N |  | DVD-code | VA001 |  | Aantal | 1 |  | Fabrikant | Nering Bogel |  | Type | Nebo 3301 |  | Nadere locatiebepaling | Westzijde gebouw 1 |  | Bouwjaar |  | Jaaraanduiding EEJJ | Nadere specificatie bwd/instl |  |  | Inhoud |  | Kubieke meter | Onderhoudsplicht | Ja, vastgoedbeh. |  | Buiten gebruik gesteld | Nee
11C01_VA002 | 0900-0870-66 | Vetafscheider |  |  | 90.52 | 11C01 | GENM BRUGMANSKAZERNE | [6 empty] | BoerGe | 28-10-2009 | 20-11-2018 | N |  | DVD-code | VA002 |  | Aantal | 1 |  | Fabrikant | Nering Bogel |  | Type | Nebo 3301 |  | Nadere locatiebepaling | Oostzijde gebouw 1 |  | Bouwjaar |  | Jaaraanduiding EEJJ | Nadere specificatie bwd/instl |  |  | Inhoud |  | Kubieke meter | Onderhoudsplicht | Ja, vastgoedbeh. |  | Buiten gebruik gesteld | Nee
14B47_VE1 | 0900-0337-89 | Vetafscheider |  |  | 90.52 | 14B47 | ANTENNEPARK JULIANADORP | [6 empty] | BoerGe | 20-05-2008 | 20-11-2018 | N |  | DVD-code | VE1 |  | Aantal | 1 |  | Fabrikant |  |  | Type |  |  | Nadere locatiebepaling | Zuid-Oostzijde gebouw 001 |  | Bouwjaar | 1900 | Jaaraanduiding EEJJ | Nadere specificatie bwd/instl |  |  | Inhoud |  | Kubieke meter | Onderhoudsplicht | Ja, vastgoedbeh. |  | Buiten gebruik gesteld | Ja
09B50_VE1 | 0900-1244-75 | Vetafscheider |  |  | 90.52 | 09B50 | JOOST DOURLEINKAZERNE | [6 empty] | BoerGe | 06-11-2017 | 20-11-2018 | N |  | DVD-code | VE1 |  | Aantal | 1 |  | Fabrikant |  |  | Type |  |  | Nadere locatiebepaling | containerplaats geb. 36 put met vierkante deksels |  | Bouwjaar | 2017 | Jaaraanduiding EEJJ | Nadere specificatie bwd/instl |  |  | Inhoud | 1,000 | Kubieke meter | Onderhoudsplicht | Ja, vastgoedbeh. |  | Buiten gebruik gesteld | Nee
09B50_VE2 | 0900-0337-60 | Vetafscheider |  |  | 90.52 | 09B50 | JOOST DOURLEINKAZERNE | [6 empty] | BoerGe | 20-05-2008 | 20-11-2018 | N |  | DVD-code | VE2 |  | Aantal | 1 |  | Fabrikant | Nering Bogel |  | Type | 33004/800 |  | Nadere locatiebepaling | Containerplaats geb. 36 put met ronde deksels |  | Bouwjaar | 1900 | Jaaraanduiding EEJJ | Nadere specificatie bwd/instl | Capaciteit 4 l/s, plaatstaal |  | Inhoud |  | Kubieke meter | Onderhoudsplicht | Ja, vastgoedbeh. |  | Buiten gebruik gesteld | Nee
09D04_VE02 | 0900-1048-74 | Vetafscheider |  |  | 90.52 | 09D04 | FORT HARSSENS | [6 empty] | BoerGe | 11-07-2012 | 20-11-2018 | N |  | DVD-code | VE02 |  | Aantal | 1 |  | Fabrikant | Passavant |  | Type | LIPU02.0400.D160 |  | Nadere locatiebepaling | Ten noordoosten van gebouw D002 |  | Bouwjaar | 2011 | Jaaraanduiding EEJJ | Nadere specificatie bwd/instl | NG 2-400 |  | Inhoud | 1,600 | Kubieke meter | Onderhoudsplicht | Ja, vastgoedbeh. |  | Buiten gebruik gesteld | Nee
09D04_VE01 | 0900-0337-61 | Vetafscheider |  |  | 90.52 | 09D04 | FORT HARSSENS | [6 empty] | BoerGe | 20-05-2008 | 20-11-2018 | N |  | DVD-code | VE01 |  | Aantal | 1 |  | Fabrikant | Dywidag |  | Type | NG7 |  | Nadere locatiebepaling | Noordzijde gebouw A001 |  | Bouwjaar | 1996 | Jaaraanduiding EEJJ | Nadere specificatie bwd/instl | 7 l/s Prefab beton keurmerk PA-II 2126 |  | Inhoud |  | Kubieke meter | Onderhoudsplicht | Ja, vastgoedbeh. |  | Buiten gebruik gesteld | Nee
37H10_VE2 | 0900-0338-14 | Vetafscheider |  |  | 90.52 | 37H10 | VAN GHENTKAZERNE | [6 empty] | BoerGe | 20-05-2008 | 11-12-2019 | N |  | DVD-code | VE2 |  | Aantal | 1 |  | Fabrikant | Esep Milieutechniek te Weert |  | Type |  |  | Nadere locatiebepaling | Oostzijde gebouw 001 bij afvalcontainers |  | Bouwjaar | 2001 | Jaaraanduiding EEJJ | Nadere specificatie bwd/instl | Nr. VA01, volume vetopvang 500 liter |  | Inhoud | 3,500 | Kubieke meter | Onderhoudsplicht | Ja, vastgoedbeh. |  | Buiten gebruik gesteld | Nee
37H10_VE75 | 0900-0338-13 | Vetafscheider |  |  | 90.52 | 37H10 | VAN GHENTKAZERNE | [6 empty] | BoerGe | 20-05-2008 | 22-11-2018 | N |  | DVD-code | VE75 |  | Aantal | 1 |  | Fabrikant | Dywidag |  | Type |  |  | Nadere locatiebepaling | Zuidzijde gebouw 029 Keuken/afvoer swill tank |  | Bouwjaar | 1998 | Jaaraanduiding EEJJ | Nadere specificatie bwd/instl | Nr. VA03, volume vetopvang 300 liter |  | Inhoud | 2,000 | Kubieke meter | Onderhoudsplicht | Ja, vastgoedbeh. |  | Buiten gebruik gesteld | Nee
37H10_VE2-V | 0900-0338-12 | Vetafscheider |  |  | 90.52 | 37H10 | VAN GHENTKAZERNE | [6 empty] | RVB-ICT-AB | 20-05-2008 | 07-12-2018 | J | 08-11-2017 | DVD-code | VE2-V |  | Aantal | 1 |  | Fabrikant | Passavant |  | Type |  |  | Nadere locatiebepaling | Nr. VA04 (Noordzijde gebouw 014 ) AMT |  | Bouwjaar | 1998 | Jaaraanduiding EEJJ | Nadere specificatie bwd/instl | Nr. VA04, volume vetopvang 200 liter |  | Inhoud | 1,000 | Kubieke meter
37H10_VE60 | 0900-0338-11 | Vetafscheider |  |  | 90.52 | 37H10 | VAN GHENTKAZERNE | [6 empty] | BoerGe | 20-05-2008 | 22-11-2018 | N |  | DVD-code | VE60 |  | Aantal | 1 |  | Fabrikant |  |  | Type | RVS |  | Nadere locatiebepaling | Zuidzijde gebouw 029 Keuken/ bedrijfsrestaurant |  | Bouwjaar | 2000 | Jaaraanduiding EEJJ | Nadere specificatie bwd/instl | Nr. VA02, cap. 10 l/s, volume vetopvang 500 liter |  | Inhoud | 3,500 | Kubieke meter | Onderhoudsplicht | Ja, vastgoedbeh. |  | Buiten gebruik gesteld | Nee
37H10_VE56 | 0900-0338-10 | Vetafscheider |  |  | 90.52 | 37H10 | VAN GHENTKAZERNE | [6 empty] | BoerGe | 20-05-2008 | 22-11-2018 | N |  | DVD-code | VE56 |  | Aantal | 1 |  | Fabrikant | Passavant |  | Type |  |  | Nadere locatiebepaling | Noordzijde gebouw 014 Keuken AMT |  | Bouwjaar | 1998 | Jaaraanduiding EEJJ | Nadere specificatie bwd/instl | Nr. VAO4 , volume vetopvang 200 liter |  | Inhoud | 1,000 | Kubieke meter | Onderhoudsplicht | Ja, vastgoedbeh. |  | Buiten gebruik gesteld | Nee
37H10_VE1-V | 0900-0338-09 | Vetafscheider |  |  | 90.52 | 37H10 | VAN GHENTKAZERNE | [6 empty] | RVB-ICT-AB | 20-05-2008 | 07-12-2018 | J | 08-11-2017 | DVD-code | VE1-V |  | Aantal | 1 |  | Fabrikant | Natuurbeton Milieu |  | Type |  |  | Nadere locatiebepaling | Nr. VA05 ( Noordzijde gebouw 024) magazijn, spoelplaats |  | Bouwjaar | 1994 | Jaaraanduiding EEJJ | Nadere specificatie bwd/instl | Nr. VA05, volume vetopvang 200 liter |  | Inhoud | 1,000 | Kubieke meter
14B33_VE01 | 0900-1121-31 | Vetafscheider |  |  | 90.52 | 14B33 | MARINEKAZERNE ERFPRINS | [6 empty] | Bredewout | 19-12-2013 | 24-09-2019 | N |  | DVD-code | VE01 |  | Aantal | 1 |  | Fabrikant | Aquafix Milieu |  | Type | Euromal-p 205.293.0040 |  | Nadere locatiebepaling | Ten westen van gebouw 043L / Ruimte 77b |  | Bouwjaar | 2012 | Jaaraanduiding EEJJ | Nadere specificatie bwd/instl |  |  | Inhoud | 210,000 | Kubieke meter | Onderhoudsplicht | Ja, vastgoedbeh. |  | Buiten gebruik gesteld | Nee
14B33_VE03 | 0900-0337-83 | Vetafscheider |  |  | 90.52 | 14B33 | MARINEKAZERNE ERFPRINS | [6 empty] | BoerGe | 20-05-2008 | 20-11-2018 | N |  | DVD-code | VE03 |  | Aantal | 1 |  | Fabrikant | Buderus |  | Type | 750/7100 |  | Nadere locatiebepaling | Noordzijde gebouw 78 |  | Bouwjaar | 1996 | Jaaraanduiding EEJJ | Nadere specificatie bwd/instl | Capaciteit 15 l/s, beton |  | Inhoud | 7,100 | Kubieke meter | Onderhoudsplicht | Ja, vastgoedbeh. |  | Buiten gebruik gesteld | Nee
14B33_VE02 | 0900-0337-82 | Vetafscheider |  |  | 90.52 | 14B33 | MARINEKAZERNE ERFPRINS | [6 empty] | BoerGe | 20-05-2008 | 20-11-2018 | N |  | DVD-code | VE02 |  | Aantal | 1 |  | Fabrikant | Nering Bogel |  | Type |  |  | Nadere locatiebepaling | Tussen gebouw 022 en 082 |  | Bouwjaar | 1900 | Jaaraanduiding EEJJ | Nadere specificatie bwd/instl | Nr. VA03 |  | Inhoud |  | Kubieke meter | Onderhoudsplicht | Ja, vastgoedbeh. |  | Buiten gebruik gesteld | Nee
14B33_20317-V | 0900-0337-81 | Vetafscheider |  |  | 90.52 | 14B33 | MARINEKAZERNE ERFPRINS | [6 empty] | RVB-ICT-AB | 20-05-2008 | 07-12-2018 | J | 08-11-2017 | DVD-code | 20317-V |  | Aantal | 1 |  | Fabrikant | Nering Bogel |  | Type | 351 |  | Nadere locatiebepaling | Nr. VA02 ( Westzijde gebouw ) |  | Bouwjaar | 1900 | Jaaraanduiding EEJJ | Nadere specificatie bwd/instl | Vermoedelijk buiten gebruik |  | Inhoud |  | Kubieke meter
14B33_20316-V | 0900-0337-80 | Vetafscheider |  |  | 90.52 | 14B33 | MARINEKAZERNE ERFPRINS | [6 empty] | RVB-ICT-AB | 20-05-2008 | 07-12-2018 | J | 08-11-2017 | DVD-code | 20316-V |  | Aantal | 1 |  | Fabrikant | Nering Bogel |  | Type |  |  | Nadere locatiebepaling | Nr. VA01 ( Westzijde gebouw ) |  | Bouwjaar | 1900 | Jaaraanduiding EEJJ | Nadere specificatie bwd/instl | Vermoedelijk buiten gebruik |  | Inhoud |  | Kubieke meter
14B37_VE1 | 0900-0337-85 | Vetafscheider |  |  | 90.52 | 14B37 | KIM | [6 empty] | BoerGe | 20-05-2008 | 20-11-2018 | N |  | DVD-code | VE1 |  | Aantal | 1 |  | Fabrikant | Nering Bogel |  | Type | 3309 |  | Nadere locatiebepaling | Oostzijde gebouw 5 |  | Bouwjaar | 1900 | Jaaraanduiding EEJJ | Nadere specificatie bwd/instl | Beton |  | Inhoud |  | Kubieke meter | Onderhoudsplicht | Ja, vastgoedbeh. |  | Buiten gebruik gesteld | Nee
14B37_VE4-V | 0900-0337-84 | Vetafscheider |  |  | 90.52 | 14B37 | KIM | [6 empty] | RVB-ICT-AB | 20-05-2008 | 07-12-2018 | J | 08-11-2017 | DVD-code | VE4-V |  | Aantal | 1 |  | Fabrikant | Nering Bogel |  | Type |  |  | Nadere locatiebepaling | Nr. VA01 ( Westzijde gebouw ) 5 |  | Bouwjaar | 2005 | Jaaraanduiding EEJJ | Nadere specificatie bwd/instl | Capaciteit 10 l/s |  | Inhoud |  | Kubieke meter
14B38_VE001 | 0900-1332-98 | Vetafscheider |  |  | 90.52 | 14B38 | MARINEMUSEUM-OUDE RIJKSWERF | [6 empty] | BoerGe | 26-11-2019 | 26-11-2019 | N |  | DVD-code | VE001 |  | Aantal | 1 |  | Fabrikant |  |  | Type |  |  | Nadere locatiebepaling | Ten westen van gebouw 002 (Gebouw Dukdalf zijkant gebouw 1 r |  | Bouwjaar |  | Jaaraanduiding EEJJ | Nadere specificatie bwd/instl |  |  | Inhoud | 1,500 | Kubieke meter | Onderhoudsplicht | Ja, vastgoedbeh. |  | Buiten gebruik gesteld | Nee
14B03_VE09 | 0900-1333-02 | Vetafscheider |  |  | 90.52 | 14B03 | COMPLEX NIEUWE HAVEN | [6 empty] | BoerGe | 26-11-2019 | 26-11-2019 | N |  | DVD-code | VE09 |  | Aantal | 1 |  | Fabrikant |  |  | Type |  |  | Nadere locatiebepaling | Ten oosten van gebouw Y050 (Arsenaal) |  | Bouwjaar |  | Jaaraanduiding EEJJ | Nadere specificatie bwd/instl |  |  | Inhoud |  | Kubieke meter | Onderhoudsplicht | Ja, vastgoedbeh. |  | Buiten gebruik gesteld | Nee
14B03_VE001v | 0900-1244-76 | Vetafscheider |  |  | 90.52 | 14B03 | COMPLEX NIEUWE HAVEN | [6 empty] | BoerGe | 06-11-2017 | 26-11-2019 | J | 26-11-2019 | DVD-code | VE001v |  | Aantal | 1 |  | Fabrikant |  |  | Type |  |  | Nadere locatiebepaling | ligt op 14B38 |  | Bouwjaar |  | Jaaraanduiding EEJJ | Nadere specificatie bwd/instl |  |  | Inhoud | 1,500 | Kubieke meter | Onderhoudsplicht | Ja, vastgoedbeh. |  | Buiten gebruik gesteld | Nee
14B03_14B03-01-V | 0900-1139-41 | Vetafscheider |  |  | 90.52 | 14B03 | COMPLEX NIEUWE HAVEN | [6 empty] | RVB-ICT-AB | 24-09-2014 | 07-12-2018 | J | 01-05-2015 | DVD-code | 14B03-01-V |  | Aantal | 1 |  | Fabrikant |  |  | Type |  |  | Nadere locatiebepaling |  |  | Bouwjaar |  | Jaaraanduiding EEJJ | Nadere specificatie bwd/instl |  |  | Inhoud |  | Kubieke meter
14B03_1-v | 0900-1139-18 | Vetafscheider |  |  | 90.52 | 14B03 | COMPLEX NIEUWE HAVEN | [6 empty] | u00s3z9 | 15-09-2014 | 01-05-2015 | J | 01-05-2015 | DVD-code | 1-v |  | Aantal | 1 |  | Fabrikant |  |  | Type |  |  | Nadere locatiebepaling |  |  | Bouwjaar |  | Jaaraanduiding EEJJ | Nadere specificatie bwd/instl |  |  | Inhoud |  | Kubieke meter
14B03_VE11 | 0900-0365-29 | Vetafscheider |  |  | 90.52 | 14B03 | COMPLEX NIEUWE HAVEN | [6 empty] | BoerGe | 21-05-2008 | 26-11-2019 | N |  | DVD-code | VE11 |  | Aantal | 1 |  | Fabrikant | Nering Bogel |  | Type | 4703 |  | Nadere locatiebepaling | Ten zuiden van gebouw R018 (Albatros) |  | Bouwjaar | 1900 | Jaaraanduiding EEJJ | Nadere specificatie bwd/instl | Afm. 640 x 640 mm / Nr. VA01 |  | Inhoud |  | Kubieke meter | Onderhoudsplicht | Ja, vastgoedbeh. |  | Buiten gebruik gesteld | Nee
14B03_20322-V | 0900-0337-86 | Vetafscheider |  |  | 90.52 | 14B03 | COMPLEX NIEUWE HAVEN | [6 empty] | RVB-ICT-AB | 20-05-2008 | 07-12-2018 | J | 08-11-2017 | DVD-code | 20322-V |  | Aantal | 1 |  | Fabrikant | Passavant |  | Type | Beton |  | Nadere locatiebepaling | Nr. VA01 ( F ) |  | Bouwjaar | 1995 | Jaaraanduiding EEJJ | Nadere specificatie bwd/instl | Capaciteit 7 l/s |  | Inhoud | 3,150 | Kubieke meter
14B03_VE02 | 0900-0337-79 | Vetafscheider |  |  | 90.52 | 14B03 | COMPLEX NIEUWE HAVEN | [6 empty] | BoerGe | 20-05-2008 | 26-11-2019 | N |  | DVD-code | VE02 |  | Aantal | 1 |  | Fabrikant | Passavant |  | Type | Staal 7.304.20.40 |  | Nadere locatiebepaling | Oostzijde van gebouw N003 (Noorderkroon) |  | Bouwjaar | 1997 | Jaaraanduiding EEJJ | Nadere specificatie bwd/instl | Integraal cap 4l/s SV 0,4m3 Vet 0,18m3 |  | Inhoud | 1,510 | Kubieke meter | Onderhoudsplicht | Ja, vastgoedbeh. |  | Buiten gebruik gesteld | Nee
14B03_VE10 | 0900-0337-78 | Vetafscheider |  |  | 90.52 | 14B03 | COMPLEX NIEUWE HAVEN | [6 empty] | BoerGe | 20-05-2008 | 26-11-2019 | N |  | DVD-code | VE10 |  | Aantal | 1 |  | Fabrikant | Nering Bogel |  | Type | 4310 |  | Nadere locatiebepaling | Ten noorden van gebouw R007 (Meeuwennest) laad/los |  | Bouwjaar | 1900 | Jaaraanduiding EEJJ | Nadere specificatie bwd/instl | Plaatstaal |  | Inhoud |  | Kubieke meter | Onderhoudsplicht | Ja, vastgoedbeh. |  | Buiten gebruik gesteld | Nee
14B03_VE06 | 0900-0337-77 | Vetafscheider |  |  | 90.52 | 14B03 | COMPLEX NIEUWE HAVEN | [6 empty] | BoerGe | 20-05-2008 | 26-11-2019 | N |  | DVD-code | VE06 |  | Aantal | 1 |  | Fabrikant | Nering Bogel |  | Type | 3309 |  | Nadere locatiebepaling | Ten zuiden van gebouw R007 (Meeuwennest) hoofdingang |  | Bouwjaar | 1900 | Jaaraanduiding EEJJ | Nadere specificatie bwd/instl | Plaatstaal |  | Inhoud | 0,060 | Kubieke meter | Onderhoudsplicht | Ja, vastgoedbeh. |  | Buiten gebruik gesteld | Nee
14B03_VE05 | 0900-0337-76 | Vetafscheider |  |  | 90.52 | 14B03 | COMPLEX NIEUWE HAVEN | [6 empty] | BoerGe | 20-05-2008 | 26-11-2019 | N |  | DVD-code | VE05 |  | Aantal | 1 |  | Fabrikant | Nering Bogel |  | Type | Plaatstaal |  | Nadere locatiebepaling | Ten zuidoosten van gebouw R042 (Witte Raaf) |  | Bouwjaar | 1900 | Jaaraanduiding EEJJ | Nadere specificatie bwd/instl | Nr. VA03 (P) |  | Inhoud |  | Kubieke meter | Onderhoudsplicht | Ja, vastgoedbeh. |  | Buiten gebruik gesteld | Nee
14B03_20311-V | 0900-0337-75 | Vetafscheider |  |  | 90.52 | 14B03 | COMPLEX NIEUWE HAVEN | [6 empty] | RVB-ICT-AB | 20-05-2008 | 07-12-2018 | J | 08-11-2017 | DVD-code | 20311-V |  | Aantal | 1 |  | Fabrikant | Nering Bogel |  | Type | 33002/500 |  | Nadere locatiebepaling | Nr. VA02 ( Q ) |  | Bouwjaar | 1900 | Jaaraanduiding EEJJ | Nadere specificatie bwd/instl | Nr. VA02 (Q) |  | Inhoud | 0,200 | Kubieke meter
14B03_VE08 | 0900-0337-74 | Vetafscheider |  |  | 90.52 | 14B03 | COMPLEX NIEUWE HAVEN | [6 empty] | BoerGe | 20-05-2008 | 26-11-2019 | N |  | DVD-code | VE08 |  | Aantal | 1 |  | Fabrikant | Nering Bogel |  | Type | 33001 |  | Nadere locatiebepaling | Ten oosten van gebouw Q001 (IJsduiker) |  | Bouwjaar | 1900 | Jaaraanduiding EEJJ | Nadere specificatie bwd/instl | Capaciteit 1 l/s / nr. VA01 ( A ) |  | Inhoud | 1,000 | Kubieke meter | Onderhoudsplicht | Ja, vastgoedbeh. |  | Buiten gebruik gesteld | Nee
14B03_VE07 | 0900-0337-73 | Vetafscheider |  |  | 90.52 | 14B03 | COMPLEX NIEUWE HAVEN | [6 empty] | BoerGe | 20-05-2008 | 26-11-2019 | N |  | DVD-code | VE07 |  | Aantal | 1 |  | Fabrikant | Passavant |  | Type |  |  | Nadere locatiebepaling | Ten westen van gebouw W001 (Swaan) |  | Bouwjaar | 1900 | Jaaraanduiding EEJJ | Nadere specificatie bwd/instl | Capaciteit 4 l/s en monsternameput |  | Inhoud | 0,400 | Kubieke meter | Onderhoudsplicht | Ja, vastgoedbeh. |  | Buiten gebruik gesteld | Nee
14B03_VE01 | 0900-0337-72 | Vetafscheider |  |  | 90.52 | 14B03 | COMPLEX NIEUWE HAVEN | [6 empty] | BoerGe | 20-05-2008 | 26-11-2019 | N |  | DVD-code | VE01 |  | Aantal | 1 |  | Fabrikant | Nering Bogel |  | Type | 3106/800 |  | Nadere locatiebepaling | Ten zuiden van gebouw G001 (Complex Specifieke Werkplaatsen |  | Bouwjaar | 1989 | Jaaraanduiding EEJJ | Nadere specificatie bwd/instl | Slibvang 1,2 m3 / Nr. VA01( L ) |  | Inhoud | 0,240 | Kubieke meter | Onderhoudsplicht | Ja, vastgoedbeh. |  | Buiten gebruik gesteld | Nee
14B03_VE04 | 0900-0337-71 | Vetafscheider |  |  | 90.52 | 14B03 | COMPLEX NIEUWE HAVEN | [6 empty] | BoerGe | 20-05-2008 | 26-11-2019 | N |  | DVD-code | VE04 |  | Aantal | 1 |  | Fabrikant | Dywidag |  | Type | beton |  | Nadere locatiebepaling | Ten zuiden van gebouwD004 (Dok VI) |  | Bouwjaar | 1991 | Jaaraanduiding EEJJ | Nadere specificatie bwd/instl | Monsternameput |  | Inhoud |  | Kubieke meter | Onderhoudsplicht | Ja, vastgoedbeh. |  | Buiten gebruik gesteld | Nee
14B03_VE03 | 0900-0337-70 | Vetafscheider |  |  | 90.52 | 14B03 | COMPLEX NIEUWE HAVEN | [6 empty] | BoerGe | 20-05-2008 | 26-11-2019 | N |  | DVD-code | VE03 |  | Aantal | 1 |  | Fabrikant | Passavant |  | Type | plaatstaal |  | Nadere locatiebepaling | Ten noorden van gebouw D440 (Phoenix) |  | Bouwjaar | 1991 | Jaaraanduiding EEJJ | Nadere specificatie bwd/instl | Capaciteit. 3 l/s |  | Inhoud | 0,300 | Kubieke meter | Onderhoudsplicht | Ja, vastgoedbeh. |  | Buiten gebruik gesteld | Nee
14B03_20302-V | 0900-0337-69 | Vetafscheider |  |  | 90.52 | 14B03 | COMPLEX NIEUWE HAVEN | [6 empty] | RVB-ICT-AB | 20-05-2008 | 07-12-2018 | J | 08-11-2017 | DVD-code | 20302-V |  | Aantal | 1 |  | Fabrikant | Nering Bogel |  | Type | 350210/0 |  | Nadere locatiebepaling | Nr. VA01 ( Y ) |  | Bouwjaar | 1991 | Jaaraanduiding EEJJ | Nadere specificatie bwd/instl | Plaatstaal, cap. 10 l/s en Monsternameput |  | Inhoud | 2,500 | Kubieke meter
14B03_20301-V | 0900-0337-68 | Vetafscheider |  |  | 90.52 | 14B03 | COMPLEX NIEUWE HAVEN | [6 empty] | RVB-ICT-AB | 20-05-2008 | 07-12-2018 | J | 08-11-2017 | DVD-code | 20301-V |  | Aantal | 1 |  | Fabrikant | Buderus |  | Type | plaatstaal |  | Nadere locatiebepaling | Nr. VA01 ( AG ) kantine |  | Bouwjaar | 1900 | Jaaraanduiding EEJJ | Nadere specificatie bwd/instl | Monsternameput |  | Inhoud |  | Kubieke meter
32A03_VE3 | 0900-1108-57 | Vetafscheider |  |  | 90.52 | 32A03 | LANDGOED DE ZWALUWENBERG | [6 empty] | BoerGe | 29-08-2013 | 20-11-2018 | N |  | DVD-code | VE3 |  | Aantal | 1 |  | Fabrikant | K.S. International B.V. |  | Type | NG 2 aardinbouw |  | Nadere locatiebepaling | Zuidzijde gebouw 1 |  | Bouwjaar | 2011 | Jaaraanduiding EEJJ | Nadere specificatie bwd/instl | Capaciteit 2 l/s, HDPE |  | Inhoud | 1,000 | Kubieke meter | Onderhoudsplicht | Ja, vastgoedbeh. |  | Buiten gebruik gesteld | Nee
32A03_VE1 | 0900-0337-10 | Vetafscheider |  |  | 90.52 | 32A03 | LANDGOED DE ZWALUWENBERG | [6 empty] | BoerGe | 20-05-2008 | 20-11-2018 | N |  | DVD-code | VE1 |  | Aantal | 1 |  | Fabrikant | Nering Bogel |  | Type | 4304/800 |  | Nadere locatiebepaling | Zuid-Oostzijde gebouw 8 |  | Bouwjaar | 1900 | Jaaraanduiding EEJJ | Nadere specificatie bwd/instl | Capac. 4 l/s, beton keuken vervallen |  | Inhoud | 2,000 | Kubieke meter | Onderhoudsplicht | Ja, vastgoedbeh. |  | Buiten gebruik gesteld | Ja
32A03_13943-V | 0900-0337-09 | Vetafscheider |  |  | 90.52 | 32A03 | LANDGOED DE ZWALUWENBERG | [6 empty] | RVB-ICT-AB | 20-05-2008 | 07-12-2018 | J | 29-08-2013 | DVD-code | 13943-V |  | Aantal | 1 |  | Fabrikant | Nering Bogel |  | Type | 103.02.500 |  | Nadere locatiebepaling | Nr. 901 ( Zuidzijde gebouw 1 ) |  | Bouwjaar | 1900 | Jaaraanduiding EEJJ | Nadere specificatie bwd/instl | Capaciteit 2 l/s, beton, Serienr. 500901 |  | Inhoud | 1,000 | Kubieke meter
32A03_VE2 | 0900-0337-08 | Vetafscheider |  |  | 90.52 | 32A03 | LANDGOED DE ZWALUWENBERG | [6 empty] | BoerGe | 20-05-2008 | 20-11-2018 | N |  | DVD-code | VE2 |  | Aantal | 1 |  | Fabrikant | Nering Bogel |  | Type | 103.02.500 |  | Nadere locatiebepaling | Noordzijde gebouw 1 |  | Bouwjaar | 1900 | Jaaraanduiding EEJJ | Nadere specificatie bwd/instl | Capaciteit 2 l/s, beton, Serienr. 509060 |  | Inhoud | 1,000 | Kubieke meter | Onderhoudsplicht | Ja, vastgoedbeh. |  | Buiten gebruik gesteld | Nee
30G80_VE29-V | 0900-0338-05 | Vetafscheider |  |  | 90.52 | 30G80 | KONINGIN BEATRIXKAZERNE | [6 empty] | RVB-ICT-AB | 20-05-2008 | 07-12-2018 | J | 08-11-2017 | DVD-code | VE29-V |  | Aantal | 1 |  | Fabrikant | Passavant |  | Type | Lipurator NG 7 |  | Nadere locatiebepaling | ( Oostzijde gebouw 001 ) |  | Bouwjaar | 1995 | Jaaraanduiding EEJJ | Nadere specificatie bwd/instl | Nr. VA01, cap. 7 l/s, vetopvang 0,4 m3 |  | Inhoud | 3,500 | Kubieke meter
30G80_VE29 | 0900-0338-04 | Vetafscheider |  |  | 90.52 | 30G80 | KONINGIN BEATRIXKAZERNE | [6 empty] | BoerGe | 20-05-2008 | 19-11-2019 | N |  | DVD-code | VE29 |  | Aantal | 1 |  | Fabrikant | Passavant |  | Type | Lipufix 4 |  | Nadere locatiebepaling | Afvalruimte ( Oostzijde gebouw 001 ) |  | Bouwjaar | 1995 | Jaaraanduiding EEJJ | Nadere specificatie bwd/instl | m 3 |  | Inhoud | 1,500 | Kubieke meter | Onderhoudsplicht | Ja, vastgoedbeh. |  | Buiten gebruik gesteld | Nee
34G09_001-V | 0900-1004-57 | Vetafscheider |  |  | 90.52 | 34G09 | KAMP LETTEBOER | [6 empty] | RVB-ICT-AB | 13-01-2012 | 07-12-2018 | J | 15-03-2012 | DVD-code | 001-V |  | Aantal | 1 |  | Fabrikant | Passavant |  | Type | NB |  | Nadere locatiebepaling | nabij gebouw 35 |  | Bouwjaar |  | Jaaraanduiding EEJJ | Nadere specificatie bwd/instl |  |  | Inhoud |  | Kubieke meter
40A06_VA007 | 0900-1088-74 | Vetafscheider |  |  | 90.52 | 40A06 | ORANJEKAZERNE | [6 empty] | BoerGe | 10-06-2013 | 11-12-2019 | N |  | DVD-code | VA007 |  | Aantal | 1 |  | Fabrikant |  |  | Type |  |  | Nadere locatiebepaling | nabij gebouw 49 |  | Bouwjaar |  | Jaaraanduiding EEJJ | Nadere specificatie bwd/instl |  |  | Inhoud |  | Kubieke meter | Onderhoudsplicht | Ja, vastgoedbeh. |  | Buiten gebruik gesteld | Ja
40A06_VA006-V | 0900-1087-54 | Vetafscheider |  |  | 90.52 | 40A06 | ORANJEKAZERNE | [6 empty] | RVB-ICT-AB | 23-05-2013 | 07-12-2018 | J | 20-03-2017 | DVD-code | VA006-V |  | Aantal | 1 |  | Fabrikant |  |  | Type |  |  | Nadere locatiebepaling |  |  | Bouwjaar |  | Jaaraanduiding EEJJ | Nadere specificatie bwd/instl | nabij gebouw K |  | Inhoud |  | Kubieke meter | Onderhoudsplicht | Ja, vastgoedbeh. |  | Buiten gebruik gesteld | Nee
40A06_VA005 | 0900-0973-74 | Vetafscheider |  |  | 90.52 | 40A06 | ORANJEKAZERNE | [6 empty] | u00v7e4 | 15-08-2011 | 21-03-2017 | N |  | DVD-code | VA005 |  | Aantal | 1 |  | Fabrikant | Passavant |  | Type | PA II 1598 39 |  | Nadere locatiebepaling | nabij gebouw K |  | Bouwjaar |  | Jaaraanduiding EEJJ | Nadere specificatie bwd/instl | capaciteit 7,7 l/s |  | Inhoud |  | Kubieke meter | Onderhoudsplicht | Ja, vastgoedbeh. |  | Buiten gebruik gesteld | Ja
40A06_VA004 | 0900-0973-73 | Vetafscheider |  |  | 90.52 | 40A06 | ORANJEKAZERNE | [6 empty] | u00v7e4 | 15-08-2011 | 21-03-2017 | N |  | DVD-code | VA004 |  | Aantal | 1 |  | Fabrikant | Passavant |  | Type | B125 EN124 DIN19596 600 Klasse B |  | Nadere locatiebepaling | nabij gebouw K |  | Bouwjaar |  | Jaaraanduiding EEJJ | Nadere specificatie bwd/instl |  |  | Inhoud |  | Kubieke meter | Onderhoudsplicht | Ja, vastgoedbeh. |  | Buiten gebruik gesteld | Ja
40A06_VA003-V | 0900-0973-72 | Vetafscheider |  |  | 90.52 | 40A06 | ORANJEKAZERNE | [6 empty] | RVB-ICT-AB | 15-08-2011 | 07-12-2018 | J | 20-03-2017 | DVD-code | VA003-V |  | Aantal | 1 |  | Fabrikant | Passavant |  | Type | B125 EN124 DIN19596 600 Klasse B |  | Nadere locatiebepaling | nabij gebouw K |  | Bouwjaar |  | Jaaraanduiding EEJJ | Nadere specificatie bwd/instl |  |  | Inhoud |  | Kubieke meter | Onderhoudsplicht | Ja, vastgoedbeh. |  | Buiten gebruik gesteld | Nee
40A06_VA002 | 0900-0973-71 | Vetafscheider |  |  | 90.52 | 40A06 | ORANJEKAZERNE | [6 empty] | u00e523 | 15-08-2011 | 21-03-2017 | N |  | DVD-code | VA002 |  | Aantal | 1 |  | Fabrikant | Passavant |  | Type | DIN4271 Klasse B 600 DIN 19596 |  | Nadere locatiebepaling | nabij gebouw K |  | Bouwjaar |  | Jaaraanduiding EEJJ | Nadere specificatie bwd/instl |  |  | Inhoud |  | Kubieke meter | Onderhoudsplicht | Ja, vastgoedbeh. |  | Buiten gebruik gesteld | Nee
40A06_VA001 | 0900-0973-70 | Vetafscheider |  |  | 90.52 | 40A06 | ORANJEKAZERNE | [6 empty] | u00v7e4 | 15-08-2011 | 21-03-2017 | N |  | DVD-code | VA001 |  | Aantal | 1 |  | Fabrikant | Buderus |  | Type | Grosse 1 WAL |  | Nadere locatiebepaling | nabij gebouw K |  | Bouwjaar |  | Jaaraanduiding EEJJ | Nadere specificatie bwd/instl |  |  | Inhoud |  | Kubieke meter | Onderhoudsplicht | Ja, vastgoedbeh. |  | Buiten gebruik gesteld | Ja
26H23_VE005 | 0900-0972-12 | Vetafscheider |  |  | 90.52 | 26H23 | LEGERPLAATS ERMELO | [6 empty] | u0060q8 | 02-08-2011 | 17-11-2015 | N |  | DVD-code | VE005 |  | Aantal | 1 |  | Fabrikant | NB |  | Type | NB |  | Nadere locatiebepaling | nabij gebouw 35 |  | Bouwjaar |  | Jaaraanduiding EEJJ | Nadere specificatie bwd/instl |  |  | Inhoud |  | Kubieke meter
26H23_VE004 | 0900-0972-11 | Vetafscheider |  |  | 90.52 | 26H23 | LEGERPLAATS ERMELO | [6 empty] | u0060q8 | 02-08-2011 | 17-11-2015 | N |  | DVD-code | VE004 |  | Aantal | 1 |  | Fabrikant | NB |  | Type | NB |  | Nadere locatiebepaling | nabij gebouw 35 |  | Bouwjaar |  | Jaaraanduiding EEJJ | Nadere specificatie bwd/instl |  |  | Inhoud |  | Kubieke meter
26H23_5-V | 0900-0972-08 | Vetafscheider |  |  | 90.52 | 26H23 | LEGERPLAATS ERMELO | [6 empty] | RVB-ICT-AB | 02-08-2011 | 07-12-2018 | J | 01-06-2012 | DVD-code | 5-V |  | Aantal | 1 |  | Fabrikant | Passavant |  | Type | NB |  | Nadere locatiebepaling | nabij gebouw 35 |  | Bouwjaar |  | Jaaraanduiding EEJJ | Nadere specificatie bwd/instl |  |  | Inhoud |  | Kubieke meter
26H23_4-V | 0900-0972-07 | Vetafscheider |  |  | 90.52 | 26H23 | LEGERPLAATS ERMELO | [6 empty] | RVB-ICT-AB | 02-08-2011 | 07-12-2018 | J | 01-06-2012 | DVD-code | 4-V |  | Aantal | 1 |  | Fabrikant | Passavant |  | Type | NB |  | Nadere locatiebepaling | nabij gebouw 35 |  | Bouwjaar |  | Jaaraanduiding EEJJ | Nadere specificatie bwd/instl |  |  | Inhoud |  | Kubieke meter
26H23_VE003 | 0900-0972-06 | Vetafscheider |  |  | 90.52 | 26H23 | LEGERPLAATS ERMELO | [6 empty] | u0060q8 | 02-08-2011 | 17-11-2015 | N |  | DVD-code | VE003 |  | Aantal | 1 |  | Fabrikant | Van der Velden |  | Type | EN124 D400-E600 K13739 |  | Nadere locatiebepaling | nabij gebouw 35 |  | Bouwjaar | 2011 | Jaaraanduiding EEJJ | Nadere specificatie bwd/instl |  |  | Inhoud |  | Kubieke meter
26H23_VE001 | 0900-0972-05 | Vetafscheider |  |  | 90.52 | 26H23 | LEGERPLAATS ERMELO | [6 empty] | u0060q8 | 02-08-2011 | 17-11-2015 | N |  | DVD-code | VE001 |  | Aantal | 1 |  | Fabrikant | NB |  | Type | NB |  | Nadere locatiebepaling | nabij gebouw 501 |  | Bouwjaar |  | Jaaraanduiding EEJJ | Nadere specificatie bwd/instl |  |  | Inhoud |  | Kubieke meter
26H23_VE002 | 0900-0805-73 | Vetafscheider |  |  | 90.52 | 26H23 | LEGERPLAATS ERMELO | [6 empty] | u0060q8 | 06-04-2009 | 17-11-2015 | N |  | DVD-code | VE002 |  | Aantal | 1 |  | Fabrikant | Van der Velden |  | Type | EN124 D400-E600 K13739 |  | Nadere locatiebepaling | nabij gebouw 35 |  | Bouwjaar | 2011 | Jaaraanduiding EEJJ | Nadere specificatie bwd/instl |  |  | Inhoud |  | Kubieke meter
26H23_VE007-v | 0900-0803-10 | Vetafscheider |  |  | 90.52 | 26H23 | LEGERPLAATS ERMELO | [6 empty] | u00o3p6 | 17-03-2009 | 30-11-2016 | J | 30-11-2016 | DVD-code | VE007-v |  | Aantal | 1 |  | Fabrikant | Passavant |  | Type | 39 GR.7 en PA.II 1662 |  | Nadere locatiebepaling | nabij gebouw 511 |  | Bouwjaar |  | Jaaraanduiding EEJJ | Nadere specificatie bwd/instl | 7 l/s |  | Inhoud |  | Kubieke meter | Onderhoudsplicht | Ja, vastgoedbeh. |  | Buiten gebruik gesteld | Nee
34G01_VE004 | 0900-1004-61 | Vetafscheider |  |  | 90.52 | 34G01 | KAMP HOLTERHOEK | [6 empty] | BoerGe | 13-01-2012 | 11-12-2019 | N |  | DVD-code | VE004 |  | Aantal | 1 |  | Fabrikant | Passavant |  | Type | B125 EN124 |  | Nadere locatiebepaling | Oostzijde gebouw 28 |  | Bouwjaar |  | Jaaraanduiding EEJJ | Nadere specificatie bwd/instl |  |  | Inhoud |  | Kubieke meter | Onderhoudsplicht | Ja, vastgoedbeh. |  | Buiten gebruik gesteld | Nee
34G01_VE003 | 0900-1004-60 | Vetafscheider |  |  | 90.52 | 34G01 | KAMP HOLTERHOEK | [6 empty] | BoerGe | 13-01-2012 | 11-12-2019 | N |  | DVD-code | VE003 |  | Aantal | 1 |  | Fabrikant | Passavant |  | Type | B125 EN124 |  | Nadere locatiebepaling | Noordzijde gebouw 28 |  | Bouwjaar |  | Jaaraanduiding EEJJ | Nadere specificatie bwd/instl |  |  | Inhoud |  | Kubieke meter | Onderhoudsplicht | Ja, vastgoedbeh. |  | Buiten gebruik gesteld | Nee
34G01_VE002 | 0900-1004-59 | Vetafscheider |  |  | 90.52 | 34G01 | KAMP HOLTERHOEK | [6 empty] | BoerGe | 13-01-2012 | 11-12-2019 | N |  | DVD-code | VE002 |  | Aantal | 1 |  | Fabrikant | Passavant |  | Type | B125 EN124 |  | Nadere locatiebepaling | noordwestzijde gebouw 28 |  | Bouwjaar |  | Jaaraanduiding EEJJ | Nadere specificatie bwd/instl |  |  | Inhoud |  | Kubieke meter | Onderhoudsplicht | Ja, vastgoedbeh. |  | Buiten gebruik gesteld | Nee
34G01_VE001 | 0900-1004-58 | Vetafscheider |  |  | 90.52 | 34G01 | KAMP HOLTERHOEK | [6 empty] | BoerGe | 13-01-2012 | 11-12-2019 | N |  | DVD-code | VE001 |  | Aantal | 1 |  | Fabrikant | Passavant |  | Type | A15 EN124 |  | Nadere locatiebepaling | zuidwestzijde gebouw 28 |  | Bouwjaar |  | Jaaraanduiding EEJJ | Nadere specificatie bwd/instl |  |  | Inhoud |  | Kubieke meter | Onderhoudsplicht | Ja, vastgoedbeh. |  | Buiten gebruik gesteld | Nee
40B14_VA002 | 0900-1241-05 | Vetafscheider |  |  | 90.52 | 40B14 | KTOMM BRONBEEK | [6 empty] | u00v7e4 | 26-09-2017 | 26-09-2017 | N |  | DVD-code | VA002 |  | Aantal | 1 |  | Fabrikant |  |  | Type |  |  | Nadere locatiebepaling | Naast gebouw C |  | Bouwjaar |  | Jaaraanduiding EEJJ | Nadere specificatie bwd/instl |  |  | Inhoud |  | Kubieke meter | Onderhoudsplicht | Ja, vastgoedbeh. |  | Buiten gebruik gesteld | Nee
40B14_VA001 | 0900-1089-05 | Vetafscheider |  |  | 90.52 | 40B14 | KTOMM BRONBEEK | [6 empty] | u00l0z6 | 21-06-2013 | 21-06-2013 | N |  | DVD-code | VA001 |  | Aantal | 1 |  | Fabrikant |  |  | Type |  |  | Nadere locatiebepaling | nabij gebouw S |  | Bouwjaar |  | Jaaraanduiding EEJJ | Nadere specificatie bwd/instl |  |  | Inhoud |  | Kubieke meter
12C02_VA001 | 0900-0874-64 | Vetafscheider |  |  | 90.52 | 12C02 | KC VEENHUIZEN | [6 empty] | u0060q8 | 18-11-2009 | 25-07-2016 | N |  | DVD-code | VA001 |  | Aantal | 1 |  | Fabrikant | Passavant |  | Type | Beta NG1 |  | Nadere locatiebepaling | nabij gebouw 1 |  | Bouwjaar | 1982 | Jaaraanduiding EEJJ | Nadere specificatie bwd/instl | Klasse A |  | Inhoud |  | Kubieke meter | Onderhoudsplicht | Ja, vastgoedbeh. |  | Buiten gebruik gesteld | Nee
26H10_VE002 | 0900-1061-86 | Vetafscheider |  |  | 90.52 | 26H10 | KRANENBURG NOORD | [6 empty] | BRV-V | 29-10-2012 | 22-01-2020 | J | 22-01-2020 | DVD-code | VE002 |  | Aantal | 1 |  | Fabrikant |  |  | Type |  |  | Nadere locatiebepaling | nabij gebouw 12 |  | Bouwjaar |  | Jaaraanduiding EEJJ | Nadere specificatie bwd/instl |  |  | Inhoud |  | Kubieke meter | Onderhoudsplicht | Nee |  | Buiten gebruik gesteld | Nee
32D20_VE2 | 0900-1244-82 | Vetafscheider |  |  | 90.52 | 32D20 | BERNHARDKAZERNE | [6 empty] | BoerGe | 06-11-2017 | 11-12-2019 | N |  | DVD-code | VE2 |  | Aantal | 1 |  | Fabrikant |  |  | Type |  |  | Nadere locatiebepaling | ten zuiden van gebouw Q op verhoging naast hokje |  | Bouwjaar | 2017 | Jaaraanduiding EEJJ | Nadere specificatie bwd/instl |  |  | Inhoud | 2,000 | Kubieke meter | Onderhoudsplicht | Ja, vastgoedbeh. |  | Buiten gebruik gesteld | Nee
32D20_VE5 | 0900-1244-81 | Vetafscheider |  |  | 90.52 | 32D20 | BERNHARDKAZERNE | [6 empty] | BoerGe | 06-11-2017 | 11-12-2019 | N |  | DVD-code | VE5 |  | Aantal | 1 |  | Fabrikant |  |  | Type |  |  | Nadere locatiebepaling | Spoelplaats gebouw C1 |  | Bouwjaar | 2017 | Jaaraanduiding EEJJ | Nadere specificatie bwd/instl |  |  | Inhoud | 1,000 | Kubieke meter | Onderhoudsplicht | Ja, vastgoedbeh. |  | Buiten gebruik gesteld | Nee
32D20_20738-V | 0900-0337-44 | Vetafscheider |  |  | 90.52 | 32D20 | BERNHARDKAZERNE | [6 empty] | RVB-ICT-AB | 20-05-2008 | 07-12-2018 | J | 20-05-2008 | DVD-code | 20738-V |  | Aantal | 1 |  | Fabrikant | Onbekend |  | Type | Onbekend |  | Nadere locatiebepaling | Nr. VA04 ( Westzijde gebouw ) |  | Bouwjaar | 1900 | Jaaraanduiding EEJJ | Nadere specificatie bwd/instl | Vetafscheider onbekend, Serienr. 5004 |  | Inhoud | 0,000 | Kubieke meter
32D20_VE4 | 0900-0337-43 | Vetafscheider |  |  | 90.52 | 32D20 | BERNHARDKAZERNE | [6 empty] | BoerGe | 20-05-2008 | 11-12-2019 | N |  | DVD-code | VE4 |  | Aantal | 1 |  | Fabrikant | Nering Bogel |  | Type | Onbekend |  | Nadere locatiebepaling | Noordzijde gebouw B |  | Bouwjaar | 1900 | Jaaraanduiding EEJJ | Nadere specificatie bwd/instl | Vetafscheider onbekend, Serienr. 5003 |  | Inhoud | 2,500 | Kubieke meter | Onderhoudsplicht | Ja, vastgoedbeh. |  | Buiten gebruik gesteld | Ja
32D20_VE3 | 0900-0337-42 | Vetafscheider |  |  | 90.52 | 32D20 | BERNHARDKAZERNE | [6 empty] | u0060q8 | 20-05-2008 | 16-11-2015 | N |  | DVD-code | VE3 |  | Aantal | 1 |  | Fabrikant | Onbekend |  | Type | Onbekend |  | Nadere locatiebepaling | Noordzijde gebouw Q |  | Bouwjaar | 1900 | Jaaraanduiding EEJJ | Nadere specificatie bwd/instl | Vetafscheider onbekend, Serienr. 5001 |  | Inhoud | 0,001 | Kubieke meter
32D20_VE6 | 0900-0337-41 | Vetafscheider |  |  | 90.52 | 32D20 | BERNHARDKAZERNE | [6 empty] | BoerGe | 20-05-2008 | 11-12-2019 | N |  | DVD-code | VE6 |  | Aantal | 1 |  | Fabrikant | Passavant |  | Type | Onbekend |  | Nadere locatiebepaling | Zuidzijde gebouw Q ronde putdeksels |  | Bouwjaar | 1990 | Jaaraanduiding EEJJ | Nadere specificatie bwd/instl | Capaciteit 7,7 l/s, Serienr. 5002 |  | Inhoud | 0,001 | Kubieke meter | Onderhoudsplicht | Ja, vastgoedbeh. |  | Buiten gebruik gesteld | Nee
39A03_20750-V | 0900-0337-56 | Vetafscheider |  |  | 90.52 | 39A03 | SERGEANT-MAJOOR SCHEICKKAZERNE | [6 empty] | RVB-ICT-AB | 20-05-2008 | 07-12-2018 | J | 02-09-2013 | DVD-code | 20750-V |  | Aantal | 1 |  | Fabrikant | Eigen Bouw |  | Type | Eigen Bouw |  | Nadere locatiebepaling | Nr. VA02 ( Westzijde gebouw A ) |  | Bouwjaar | 1900 | Jaaraanduiding EEJJ | Nadere specificatie bwd/instl | Capaciteit 10 l/s |  | Inhoud | 0,000 | Kubieke meter
60D17_VE001 | 0900-1154-20 | Vetafscheider |  |  | 90.52 | 60D17 | INTL CONFERENCE CENTRE | [6 empty] | BoerGe | 17-02-2015 | 04-12-2018 | N |  | DVD-code | VE001 |  | Aantal | 1 |  | Fabrikant | N.b |  | Type |  |  | Nadere locatiebepaling | Bij geb H701 |  | Bouwjaar |  | Jaaraanduiding EEJJ | Nadere specificatie bwd/instl |  |  | Inhoud | 4,000 | Kubieke meter | Onderhoudsplicht | Ja, vastgoedbeh. |  | Buiten gebruik gesteld | Nee
39B01_VE1 | 0900-0984-75 | Vetafscheider |  |  | 90.52 | 39B01 | MRC AARDENBURG | [6 empty] | u0060q8 | 17-10-2011 | 16-11-2015 | N |  | DVD-code | VE1 |  | Aantal | 1 |  | Fabrikant |  |  | Type |  |  | Nadere locatiebepaling | Bij gebouw 32D ( Naast ruimte 034 ) |  | Bouwjaar | 2007 | Jaaraanduiding EEJJ | Nadere specificatie bwd/instl |  |  | Inhoud |  | Kubieke meter
32D10_11142-V | 0900-0337-40 | Vetafscheider |  |  | 90.52 | 32D10 | INST BEDRIJF LANDSYSTEMEN | [6 empty] | RVB-ICT-AB | 20-05-2008 | 07-12-2018 | J | 20-05-2008 | DVD-code | 11142-V |  | Aantal | 1 |  | Fabrikant | Weegels |  | Type | Onbekend |  | Nadere locatiebepaling | Nr. 801 ( Nabij laadkuil Westzijde gebouw ) |  | Bouwjaar | 1900 | Jaaraanduiding EEJJ | Nadere specificatie bwd/instl | Capaciteit 10 l/s, beton, Serienr. VA01 |  | Inhoud | 2,000 | Kubieke meter
32A02_VE1 | 0900-0337-07 | Vetafscheider |  |  | 90.52 | 32A02 | BRIGADE UTRECHT | [6 empty] | BRV-V | 20-05-2008 | 03-03-2020 | J | 03-03-2020 | DVD-code | VE1 |  | Aantal | 1 |  | Fabrikant | Eigen bouw |  | Type | Type 2 |  | Nadere locatiebepaling | Oostzijde gebouw MB01 |  | Bouwjaar | 1900 | Jaaraanduiding EEJJ | Nadere specificatie bwd/instl | Vetafscheider onbekend, Serienr. 5002 |  | Inhoud | 0,650 | Kubieke meter | Onderhoudsplicht | Ja, vastgoedbeh. |  | Buiten gebruik gesteld | Nee
32A02_20728-V | 0900-0337-06 | Vetafscheider |  |  | 90.52 | 32A02 | BRIGADE UTRECHT | [6 empty] | RVB-ICT-AB | 20-05-2008 | 07-12-2018 | J | 20-05-2008 | DVD-code | 20728-V |  | Aantal | 1 |  | Fabrikant | Eigen bouw |  | Type | Eigen bouw |  | Nadere locatiebepaling | Nr. VA01 ( Oostzijde gebouw ) |  | Bouwjaar | 1900 | Jaaraanduiding EEJJ | Nadere specificatie bwd/instl | Vetafscheider onbekend, Serienr. 5001 |  | Inhoud | 0,000 | Kubieke meter
32C12_20733-V | 0900-0337-17 | Vetafscheider |  |  | 90.52 | 32C12 | WL SOESTERBERG | [6 empty] | RVB-ICT-AB | 20-05-2008 | 07-12-2018 | J | 20-05-2008 | DVD-code | 20733-V |  | Aantal | 1 |  | Fabrikant | Onbekend |  | Type | Type 2 |  | Nadere locatiebepaling | Nr. VA01 ( Noordzijde gebouw ) |  | Bouwjaar | 1900 | Jaaraanduiding EEJJ | Nadere specificatie bwd/instl | Vetafscheider onbekend, Serienr. 5001 |  | Inhoud | 0,000 | Kubieke meter
32C13_VE1 | 0900-0337-18 | Vetafscheider |  |  | 90.52 | 32C13 | SOLDAAT KETTING OLIVIERKAZERNE | [6 empty] | Bredewout | 20-05-2008 | 24-09-2019 | N |  | DVD-code | VE1 |  | Aantal | 1 |  | Fabrikant | Natuurbeton Milieu |  | Type | Milieu |  | Nadere locatiebepaling | Noord-Westzijde gebouw O17 |  | Bouwjaar | 1900 | Jaaraanduiding EEJJ | Nadere specificatie bwd/instl | Capaciteit 4 l/s, plaatstaal, Serienr. 5001 |  | Inhoud | 1,370 | Kubieke meter | Onderhoudsplicht | Ja, vastgoedbeh. |  | Buiten gebruik gesteld | Nee
31H16_20725-V | 0900-0337-03 | Vetafscheider |  |  | 90.52 | 31H16 | FORT DE BILT ZUIDZIJDE | [6 empty] | RVB-ICT-AB | 20-05-2008 | 07-12-2018 | J | 04-02-2015 | DVD-code | 20725-V |  | Aantal | 1 |  | Fabrikant | Nering Bogel |  | Type | Onbekend |  | Nadere locatiebepaling | Nr. VA01 ( Noord-Westzijde gebouw C ) |  | Bouwjaar | 1900 | Jaaraanduiding EEJJ | Nadere specificatie bwd/instl | Vetafscheider onbekend |  | Inhoud | 0,000 | Kubieke meter
31H23_VE1-V | 0900-0337-05 | Vetafscheider |  |  | 90.52 | 31H23 | LC KANAALWEG | [6 empty] | RVB-ICT-AB | 20-05-2008 | 07-12-2018 | J | 09-10-2018 | DVD-code | VE1-V |  | Aantal | 1 |  | Fabrikant | Onbekend |  | Type | Onbekend |  | Nadere locatiebepaling | Nr. VA01 ( Oostzijde gebouw C ) |  | Bouwjaar | 1900 | Jaaraanduiding EEJJ | Nadere specificatie bwd/instl | Vetafscheider onbekend, Serienr. 5001 |  | Inhoud | 0,001 | Kubieke meter | Onderhoudsplicht | Nee |  | Buiten gebruik gesteld | Nee
14B46_20324-V | 0900-0337-88 | Vetafscheider |  |  | 90.52 | 14B46 | MVK DE KOOY | [6 empty] | RVB-ICT-AB | 20-05-2008 | 07-12-2018 | J | 02-04-2015 | DVD-code | 20324-V |  | Aantal | 1 |  | Fabrikant | Nering Bogel |  | Type | 3524/500 |  | Nadere locatiebepaling | Nr. VA02 ( Zuidzijde gebouw ) |  | Bouwjaar | 1979 | Jaaraanduiding EEJJ | Nadere specificatie bwd/instl | Capaciteit 4 l/s en monsternameput, beton |  | Inhoud |  | Kubieke meter
14B46_VE1 | 0900-0337-87 | Vetafscheider |  |  | 90.52 | 14B46 | MVK DE KOOY | [6 empty] | BoerGe | 20-05-2008 | 20-11-2018 | N |  | DVD-code | VE1 |  | Aantal | 1 |  | Fabrikant | Dywidag |  | Type | FAS 7 KI-A |  | Nadere locatiebepaling | Oostzijde gebouw 114 |  | Bouwjaar | 1995 | Jaaraanduiding EEJJ | Nadere specificatie bwd/instl | Capaciteit 7 l/s en MNP, plaatstaal |  | Inhoud | 0,700 | Kubieke meter | Onderhoudsplicht | Ja, vastgoedbeh. |  | Buiten gebruik gesteld | Nee
09D23_VE07 | 0900-1335-33 | Vetafscheider |  |  | 90.52 | 09D23 | LUITENANT-KOLONEL MAASKAMP | [6 empty] | BoerGe | 11-12-2019 | 11-12-2019 | N |  | DVD-code | VE07 |  | Aantal | 1 |  | Fabrikant |  |  | Type |  |  | Nadere locatiebepaling | Tewn zuiden van gebouw 6 (De Buffer) |  | Bouwjaar |  | Jaaraanduiding EEJJ | Nadere specificatie bwd/instl |  |  | Inhoud |  | Kubieke meter | Onderhoudsplicht | Ja, vastgoedbeh. |  | Buiten gebruik gesteld | Nee
09D23_VE06 | 0900-0337-67 | Vetafscheider |  |  | 90.52 | 09D23 | LUITENANT-KOLONEL MAASKAMP | [6 empty] | BoerGe | 20-05-2008 | 20-11-2018 | N |  | DVD-code | VE06 |  | Aantal | 1 |  | Fabrikant | Nering Bogel |  | Type | 33003/500 |  | Nadere locatiebepaling | Zuidzijde gebouw 6 |  | Bouwjaar | 1985 | Jaaraanduiding EEJJ | Nadere specificatie bwd/instl | Plaatstaal |  | Inhoud | 0,300 | Kubieke meter | Onderhoudsplicht | Ja, vastgoedbeh. |  | Buiten gebruik gesteld | Nee
09D23_VE05 | 0900-0337-66 | Vetafscheider |  |  | 90.52 | 09D23 | LUITENANT-KOLONEL MAASKAMP | [6 empty] | BoerGe | 20-05-2008 | 20-11-2018 | N |  | DVD-code | VE05 |  | Aantal | 1 |  | Fabrikant | Nering Bogel |  | Type | 33002/500 |  | Nadere locatiebepaling | Westzijde gebouw 6 |  | Bouwjaar | 1985 | Jaaraanduiding EEJJ | Nadere specificatie bwd/instl | Plaatstaal |  | Inhoud | 0,200 | Kubieke meter | Onderhoudsplicht | Ja, vastgoedbeh. |  | Buiten gebruik gesteld | Nee
09D23_VE04 | 0900-0337-65 | Vetafscheider |  |  | 90.52 | 09D23 | LUITENANT-KOLONEL MAASKAMP | [6 empty] | BoerGe | 20-05-2008 | 20-11-2018 | N |  | DVD-code | VE04 |  | Aantal | 1 |  | Fabrikant | Nering Bogel |  | Type | 33002/500 |  | Nadere locatiebepaling | Westzijde gebouw 6, dichtstbij gebouw 6C |  | Bouwjaar | 1985 | Jaaraanduiding EEJJ | Nadere specificatie bwd/instl | Plaatstaal |  | Inhoud | 0,200 | Kubieke meter | Onderhoudsplicht | Ja, vastgoedbeh. |  | Buiten gebruik gesteld | Nee
09D23_VE03 | 0900-0337-64 | Vetafscheider |  |  | 90.52 | 09D23 | LUITENANT-KOLONEL MAASKAMP | [6 empty] | BoerGe | 20-05-2008 | 20-11-2018 | N |  | DVD-code | VE03 |  | Aantal | 1 |  | Fabrikant | Nering Bogel |  | Type | 33003/500 |  | Nadere locatiebepaling | Westzijde gebouw 6, noord van gebouw 6C |  | Bouwjaar | 1985 | Jaaraanduiding EEJJ | Nadere specificatie bwd/instl | Plaatstaal |  | Inhoud | 0,300 | Kubieke meter | Onderhoudsplicht | Ja, vastgoedbeh. |  | Buiten gebruik gesteld | Nee
09D23_VE02 | 0900-0337-63 | Vetafscheider |  |  | 90.52 | 09D23 | LUITENANT-KOLONEL MAASKAMP | [6 empty] | BoerGe | 20-05-2008 | 20-11-2018 | N |  | DVD-code | VE02 |  | Aantal | 1 |  | Fabrikant | Nering Bogel |  | Type | 33002/500 |  | Nadere locatiebepaling | Noord-Westzijde gebouw 6 |  | Bouwjaar | 1985 | Jaaraanduiding EEJJ | Nadere specificatie bwd/instl | Plaatstaal |  | Inhoud | 0,200 | Kubieke meter | Onderhoudsplicht | Ja, vastgoedbeh. |  | Buiten gebruik gesteld | Nee
09D23_VE01 | 0900-0337-62 | Vetafscheider |  |  | 90.52 | 09D23 | LUITENANT-KOLONEL MAASKAMP | [6 empty] | BoerGe | 20-05-2008 | 11-12-2019 | N |  | DVD-code | VE01 |  | Aantal | 1 |  | Fabrikant | Nering Bogel |  | Type | 33002/500 |  | Nadere locatiebepaling | Noordzijde gebouw 2 |  | Bouwjaar | 1985 | Jaaraanduiding EEJJ | Nadere specificatie bwd/instl | Plaatstaal |  | Inhoud | 0,200 | Kubieke meter | Onderhoudsplicht | Ja, vastgoedbeh. |  | Buiten gebruik gesteld | Ja
38A01_VE1 | 0900-0365-37 | Vetafscheider |  |  | 90.52 | 38A01 | PRINS WILLEM-ALEXANDERKAZERNE | [6 empty] | Bredewout | 21-05-2008 | 24-09-2019 | N |  | DVD-code | VE1 |  | Aantal | 1 |  | Fabrikant | Aquafix Milieu |  | Type | Type 30 |  | Nadere locatiebepaling | Gebouw A keuken |  | Bouwjaar | 2003 | Jaaraanduiding EEJJ | Nadere specificatie bwd/instl | Nr. VA01, cap. 4 l/s, beton |  | Inhoud | 0,960 | Kubieke meter | Onderhoudsplicht | Nee |  | Buiten gebruik gesteld | Nee
32D21_VE4 | 0900-0337-55 | Vetafscheider |  |  | 90.52 | 32D21 | VAN BRAAM HOUCKGEESTKAZERNE | [6 empty] | BoerGe | 20-05-2008 | 26-11-2019 | N |  | DVD-code | VE4 |  | Aantal | 1 |  | Fabrikant | Kessel |  | Type | NG 2-10 |  | Nadere locatiebepaling | Westzijde gebouw 030 |  | Bouwjaar | 1998 | Jaaraanduiding EEJJ | Nadere specificatie bwd/instl | Vetafscheider onbekend, Serienr. 030.1 |  | Inhoud | 2,500 | Kubieke meter | Onderhoudsplicht | Ja, vastgoedbeh. |  | Buiten gebruik gesteld | Nee
32D21_20748v | 0900-0337-54 | Vetafscheider |  |  | 90.52 | 32D21 | VAN BRAAM HOUCKGEESTKAZERNE | [6 empty] | BoerGe | 20-05-2008 | 26-11-2019 | J | 26-11-2019 | DVD-code | 20748v |  | Aantal | 1 |  | Fabrikant | Passavant |  | Type | Type 5002 |  | Nadere locatiebepaling | Nr. VA02 ( Put bij bordenspoelmachine gebouw 015 ) |  | Bouwjaar | 1900 | Jaaraanduiding EEJJ | Nadere specificatie bwd/instl | Capaciteit 4 l/s, HDPE en int. SV 0,448 m3 en MNP |  | Inhoud | 1,590 | Kubieke meter | Onderhoudsplicht | Ja, vastgoedbeh. |  | Buiten gebruik gesteld | Nee
32D21_20747v | 0900-0337-53 | Vetafscheider |  |  | 90.52 | 32D21 | VAN BRAAM HOUCKGEESTKAZERNE | [6 empty] | BoerGe | 20-05-2008 | 26-11-2019 | J | 26-11-2019 | DVD-code | 20747v |  | Aantal | 1 |  | Fabrikant | Onbekend |  | Type | Onbekend |  | Nadere locatiebepaling | Nr. 2222 ( Grote put kombuis zijde gebouw 015 ) |  | Bouwjaar | 1900 | Jaaraanduiding EEJJ | Nadere specificatie bwd/instl | Vetafscheider onbekend, Serienr. 015.6 |  | Inhoud | 1,000 | Kubieke meter | Onderhoudsplicht | Ja, vastgoedbeh. |  | Buiten gebruik gesteld | Nee
32D21_VE3 | 0900-0337-52 | Vetafscheider |  |  | 90.52 | 32D21 | VAN BRAAM HOUCKGEESTKAZERNE | [6 empty] | BoerGe | 20-05-2008 | 26-11-2019 | N |  | DVD-code | VE3 |  | Aantal | 1 |  | Fabrikant | Passavant |  | Type | Type 5003 |  | Nadere locatiebepaling | Zuidzijde gebouw 015 put in groenvoorziening |  | Bouwjaar | 1900 | Jaaraanduiding EEJJ | Nadere specificatie bwd/instl | Capaciteit 10 l/s, HDPE, SV 1,034 m3 en MNP |  | Inhoud | 4,030 | Kubieke meter | Onderhoudsplicht | Ja, vastgoedbeh. |  | Buiten gebruik gesteld | Nee
32D21_SW1 | 0900-0337-51 | Vetafscheider |  |  | 90.52 | 32D21 | VAN BRAAM HOUCKGEESTKAZERNE | [6 empty] | BoerGe | 20-05-2008 | 26-11-2019 | N |  | DVD-code | SW1 |  | Aantal | 1 |  | Fabrikant | Onbekend |  | Type | Onbekend |  | Nadere locatiebepaling | Nr. 2222 ( Swill put VA01 bij gebouw 015 ) |  | Bouwjaar | 1900 | Jaaraanduiding EEJJ | Nadere specificatie bwd/instl | Vetafscheider onbekend, Serienr. 015.4 |  | Inhoud | 5,000 | Kubieke meter | Onderhoudsplicht | Ja, vastgoedbeh. |  | Buiten gebruik gesteld | Nee
32D21_20744v | 0900-0337-50 | Vetafscheider |  |  | 90.52 | 32D21 | VAN BRAAM HOUCKGEESTKAZERNE | [6 empty] | BoerGe | 20-05-2008 | 26-11-2019 | J | 26-11-2019 | DVD-code | 20744v |  | Aantal | 1 |  | Fabrikant | Onbekend |  | Type | Onbekend |  | Nadere locatiebepaling | Nr. 2222 ( Achterste put vanaf kantine gebouw 015 ) |  | Bouwjaar | 1900 | Jaaraanduiding EEJJ | Nadere specificatie bwd/instl | Vetafscheider onbekend, Serienr. 015.3 |  | Inhoud | 2,000 | Kubieke meter | Onderhoudsplicht | Ja, vastgoedbeh. |  | Buiten gebruik gesteld | Nee
32D21_20743v | 0900-0337-49 | Vetafscheider |  |  | 90.52 | 32D21 | VAN BRAAM HOUCKGEESTKAZERNE | [6 empty] | BoerGe | 20-05-2008 | 26-11-2019 | J | 26-11-2019 | DVD-code | 20743v |  | Aantal | 1 |  | Fabrikant | Onbekend |  | Type | Onbekend |  | Nadere locatiebepaling | Nr. 2222 ( Tweede put vanaf kantine gebouw 015 ) |  | Bouwjaar | 1900 | Jaaraanduiding EEJJ | Nadere specificatie bwd/instl | Vetafscheider onbekend, Serienr. 015.2 |  | Inhoud | 2,500 | Kubieke meter | Onderhoudsplicht | Ja, vastgoedbeh. |  | Buiten gebruik gesteld | Nee
32D21_VE1 | 0900-0337-48 | Vetafscheider |  |  | 90.52 | 32D21 | VAN BRAAM HOUCKGEESTKAZERNE | [6 empty] | BoerGe | 20-05-2008 | 26-11-2019 | N |  | DVD-code | VE1 |  | Aantal | 1 |  | Fabrikant | Ekotek |  | Type | Type 5001 |  | Nadere locatiebepaling | Noordzijde gebouw 015 |  | Bouwjaar | 1900 | Jaaraanduiding EEJJ | Nadere specificatie bwd/instl | Capaciteit 7 l/s, vetopvang 0,68 m3, SV 0,735 m3 |  | Inhoud | 1,420 | Kubieke meter | Onderhoudsplicht | Ja, vastgoedbeh. |  | Buiten gebruik gesteld | Nee
32D21_20741v | 0900-0337-47 | Vetafscheider |  |  | 90.52 | 32D21 | VAN BRAAM HOUCKGEESTKAZERNE | [6 empty] | BoerGe | 20-05-2008 | 26-11-2019 | J | 26-11-2019 | DVD-code | 20741v |  | Aantal | 1 |  | Fabrikant | Onbekend |  | Type | Onbekend |  | Nadere locatiebepaling | Nr. 2222 ( Meest linkse longroom gebouw 015 ) |  | Bouwjaar | 1900 | Jaaraanduiding EEJJ | Nadere specificatie bwd/instl | Vetafscheider onbekend |  | Inhoud | 0,500 | Kubieke meter | Onderhoudsplicht | Ja, vastgoedbeh. |  | Buiten gebruik gesteld | Nee
32D21_VE2 | 0900-0337-46 | Vetafscheider |  |  | 90.52 | 32D21 | VAN BRAAM HOUCKGEESTKAZERNE | [6 empty] | BoerGe | 20-05-2008 | 26-11-2019 | N |  | DVD-code | VE2 |  | Aantal | 1 |  | Fabrikant | Eigen bouw |  | Type | Eigen bouw |  | Nadere locatiebepaling | Oostzijde gebouw 015 bij bord Cafetaria |  | Bouwjaar | 1900 | Jaaraanduiding EEJJ | Nadere specificatie bwd/instl | Capaciteit 0 l/s, plaatstaal, Serienr. 006.3 |  | Inhoud | 6,500 | Kubieke meter | Onderhoudsplicht | Ja, vastgoedbeh. |  | Buiten gebruik gesteld | Nee
32D21_VE5 | 0900-0337-45 | Vetafscheider |  |  | 90.52 | 32D21 | VAN BRAAM HOUCKGEESTKAZERNE | [6 empty] | BoerGe | 20-05-2008 | 26-11-2019 | N |  | DVD-code | VE5 |  | Aantal | 1 |  | Fabrikant | Onbekend |  | Type | Onbekend |  | Nadere locatiebepaling | Wegzijde longroom gebouw 006 |  | Bouwjaar | 1900 | Jaaraanduiding EEJJ | Nadere specificatie bwd/instl | Capaciteit 4 l/s, HDPE, SV 0,446 m3 |  | Inhoud | 1,590 | Kubieke meter | Onderhoudsplicht | Ja, vastgoedbeh. |  | Buiten gebruik gesteld | Nee
25D18_VE002 | 0900-1291-74 | Vetafscheider |  |  | 90.52 | 25D18 | KONINGIN MÁXIMAKAZERNE | [6 empty] | BoerGe | 20-11-2018 | 20-11-2018 | N |  | DVD-code | VE002 |  | Aantal | 1 |  | Fabrikant |  |  | Type |  |  | Nadere locatiebepaling | Ten noorden van gebouw 004, naast opklappaaltje |  | Bouwjaar |  | Jaaraanduiding EEJJ | Nadere specificatie bwd/instl |  |  | Inhoud |  | Kubieke meter | Onderhoudsplicht | Ja, vastgoedbeh. |  | Buiten gebruik gesteld | Nee
25D18_VE001 | 0900-1244-80 | Vetafscheider |  |  | 90.52 | 25D18 | KONINGIN MÁXIMAKAZERNE | [6 empty] | u0060q8 | 06-11-2017 | 06-11-2017 | N |  | DVD-code | VE001 |  | Aantal | 1 |  | Fabrikant |  |  | Type |  |  | Nadere locatiebepaling | containerplaats, put met vierkante deksels |  | Bouwjaar | 2017 | Jaaraanduiding EEJJ | Nadere specificatie bwd/instl |  |  | Inhoud | 1,200 | Kubieke meter | Onderhoudsplicht | Ja, vastgoedbeh. |  | Buiten gebruik gesteld | Nee
31F11_VE005v | 0900-1244-78 | Vetafscheider |  |  | 90.52 | 31F11 | KORPORAAL V OUDHEUSDENKAZERNE | [6 empty] | BoerGe | 06-11-2017 | 20-11-2018 | J | 20-11-2018 | DVD-code | VE005v |  | Aantal | 1 |  | Fabrikant |  |  | Type |  |  | Nadere locatiebepaling | Gebouw 29 oostzijde in straat |  | Bouwjaar |  | Jaaraanduiding EEJJ | Nadere specificatie bwd/instl |  |  | Inhoud | 7,500 | Kubieke meter | Onderhoudsplicht | Ja, vastgoedbeh. |  | Buiten gebruik gesteld | Nee
31F11_VE004v | 0900-1244-77 | Vetafscheider |  |  | 90.52 | 31F11 | KORPORAAL V OUDHEUSDENKAZERNE | [6 empty] | BoerGe | 06-11-2017 | 20-11-2018 | J | 20-11-2018 | DVD-code | VE004v |  | Aantal | 1 |  | Fabrikant |  |  | Type |  |  | Nadere locatiebepaling | Gebouw 29 oostzijde in stoep |  | Bouwjaar | 2017 | Jaaraanduiding EEJJ | Nadere specificatie bwd/instl |  |  | Inhoud | 1,000 | Kubieke meter | Onderhoudsplicht | Ja, vastgoedbeh. |  | Buiten gebruik gesteld | Nee
31F11_VE3 | 0900-1226-65 | Vetafscheider |  |  | 90.52 | 31F11 | KORPORAAL V OUDHEUSDENKAZERNE | [6 empty] | BoerGe | 05-04-2017 | 26-11-2019 | N |  | DVD-code | VE3 |  | Aantal | 1 |  | Fabrikant |  |  | Type |  |  | Nadere locatiebepaling | Oostzijde gebouw 29 in straat, dichtbij laad/los keuken |  | Bouwjaar |  | Jaaraanduiding EEJJ | Nadere specificatie bwd/instl |  |  | Inhoud |  | Kubieke meter | Onderhoudsplicht | Ja, vastgoedbeh. |  | Buiten gebruik gesteld | Nee
31F11_VE2 | 0900-0337-01 | Vetafscheider |  |  | 90.52 | 31F11 | KORPORAAL V OUDHEUSDENKAZERNE | [6 empty] | BoerGe | 20-05-2008 | 26-11-2019 | N |  | DVD-code | VE2 |  | Aantal | 1 |  | Fabrikant | Eigen bouw |  | Type | Eigen bouw |  | Nadere locatiebepaling | Oostzijde gebouw 29 in stoep put C in straat. |  | Bouwjaar | 1990 | Jaaraanduiding EEJJ | Nadere specificatie bwd/instl | Capaciteit 0 l/s, plaatstaal, Serienr. 5001 |  | Inhoud | 5,000 | Kubieke meter | Onderhoudsplicht | Ja, vastgoedbeh. |  | Buiten gebruik gesteld | Nee
25A04_22470 | 0900-0768-03 | Vetafscheider |  |  | 90.52 | 25A04 | MARINEKAZERNE DRIEHUIS | [6 empty] | BRV-V | 06-10-2008 | 12-03-2019 | J | 12-03-2019 | DVD-code | 22470 |  | Aantal | 1 |  | Fabrikant |  |  | Type |  |  | Nadere locatiebepaling | ( Zuidzijde gebouw B ) |  | Bouwjaar | 1900 | Jaaraanduiding EEJJ | Nadere specificatie bwd/instl |  |  | Inhoud |  | Kubieke meter | Onderhoudsplicht | Nee |  | Buiten gebruik gesteld | Nee
25A04_VE1 | 0900-0365-30 | Vetafscheider |  |  | 90.52 | 25A04 | MARINEKAZERNE DRIEHUIS | [6 empty] | BRV-V | 21-05-2008 | 12-03-2019 | J | 12-03-2019 | DVD-code | VE1 |  | Aantal | 1 |  | Fabrikant |  |  | Type |  |  | Nadere locatiebepaling | Hoofdgebouw A |  | Bouwjaar | 1900 | Jaaraanduiding EEJJ | Nadere specificatie bwd/instl | Nr. VA1 |  | Inhoud |  | Kubieke meter | Onderhoudsplicht | Nee |  | Buiten gebruik gesteld | Nee
32C05_VE4 | 0900-1244-79 | Vetafscheider |  |  | 90.52 | 32C05 | LC KAMP SOESTERBERG | [6 empty] | u0060q8 | 06-11-2017 | 08-11-2017 | N |  | DVD-code | VE4 |  | Aantal | 1 |  | Fabrikant |  |  | Type |  |  | Nadere locatiebepaling | mobiele keuken |  | Bouwjaar |  | Jaaraanduiding EEJJ | Nadere specificatie bwd/instl |  |  | Inhoud | 5,000 | Kubieke meter | Onderhoudsplicht | Ja, vastgoedbeh. |  | Buiten gebruik gesteld | Nee
32C05_VE2 | 0900-0337-16 | Vetafscheider |  |  | 90.52 | 32C05 | LC KAMP SOESTERBERG | [6 empty] | BoerGe | 20-05-2008 | 20-11-2018 | N |  | DVD-code | VE2 |  | Aantal | 1 |  | Fabrikant | Passavant |  | Type | Lipused CC2 |  | Nadere locatiebepaling | Noord-Westzijde gebouw V37 |  | Bouwjaar | 2005 | Jaaraanduiding EEJJ | Nadere specificatie bwd/instl | Capaciteit 2 l/s, beton, int. SV 0,08 m3 |  | Inhoud | 0,900 | Kubieke meter | Onderhoudsplicht | Ja, vastgoedbeh. |  | Buiten gebruik gesteld | Nee
32C05_VE3 | 0900-0337-15 | Vetafscheider |  |  | 90.52 | 32C05 | LC KAMP SOESTERBERG | [6 empty] | BoerGe | 20-05-2008 | 26-11-2019 | N |  | DVD-code | VE3 |  | Aantal | 1 |  | Fabrikant | Onbekend |  | Type | Onbekend |  | Nadere locatiebepaling | Zuid-Westzijde gebouw V20 buiten terrein bij museum |  | Bouwjaar | 1900 | Jaaraanduiding EEJJ | Nadere specificatie bwd/instl | Vetafscheider onbekend |  | Inhoud | 0,100 | Kubieke meter | Onderhoudsplicht | Ja, derden |  | Buiten gebruik gesteld | Nee
32C05_VE1v | 0900-0337-14 | Vetafscheider |  |  | 90.52 | 32C05 | LC KAMP SOESTERBERG | [6 empty] | BoerGe | 20-05-2008 | 26-11-2019 | J | 26-11-2019 | DVD-code | VE1v |  | Aantal | 1 |  | Fabrikant | Passavant |  | Type | Onbekend |  | Nadere locatiebepaling | Zuidzijde gebouw V25 |  | Bouwjaar | 1900 | Jaaraanduiding EEJJ | Nadere specificatie bwd/instl | Capaciteit 3 l/s, Serienr. 5001 |  | Inhoud | 0,750 | Kubieke meter | Onderhoudsplicht | Ja, vastgoedbeh. |  | Buiten gebruik gesteld | Nee
25G30_VE02 | 0900-0365-32 | Vetafscheider |  |  | 90.52 | 25G30 | MARINE ETABLISSEMENT AMSTERDAM | [6 empty] | BoerGe | 21-05-2008 | 26-11-2019 | N |  | DVD-code | VE02 |  | Aantal | 1 |  | Fabrikant |  |  | Type |  |  | Nadere locatiebepaling | Noordzijde van gebouw 030 |  | Bouwjaar | 1900 | Jaaraanduiding EEJJ | Nadere specificatie bwd/instl | Nr. VA02 |  | Inhoud |  | Kubieke meter | Onderhoudsplicht | Ja, vastgoedbeh. |  | Buiten gebruik gesteld | Nee
25G30_18235-V | 0900-0365-31 | Vetafscheider |  |  | 90.52 | 25G30 | MARINE ETABLISSEMENT AMSTERDAM | [6 empty] | RVB-ICT-AB | 21-05-2008 | 07-12-2018 | J | 12-10-2010 | DVD-code | 18235-V |  | Aantal | 1 |  | Fabrikant |  |  | Type |  |  | Nadere locatiebepaling | Dependance KMTS 024 |  | Bouwjaar | 1900 | Jaaraanduiding EEJJ | Nadere specificatie bwd/instl | Nr. VA05 Buitengebruik 06-10-10 lijst R.Markus |  | Inhoud |  | Kubieke meter
25G30_VE01 | 0900-0337-98 | Vetafscheider |  |  | 90.52 | 25G30 | MARINE ETABLISSEMENT AMSTERDAM | [6 empty] | BoerGe | 20-05-2008 | 26-11-2019 | N |  | DVD-code | VE01 |  | Aantal | 1 |  | Fabrikant | Nering Bogel |  | Type | 93204 / 800 |  | Nadere locatiebepaling | Oostzijde van gebouw 028 naast gevel |  | Bouwjaar | 2007 | Jaaraanduiding EEJJ | Nadere specificatie bwd/instl | HDPE |  | Inhoud | 1,600 | Kubieke meter | Onderhoudsplicht | Ja, vastgoedbeh. |  | Buiten gebruik gesteld | Nee
25G30_22843-V | 0900-0337-97 | Vetafscheider |  |  | 90.52 | 25G30 | MARINE ETABLISSEMENT AMSTERDAM | [6 empty] | RVB-ICT-AB | 20-05-2008 | 07-12-2018 | J | 12-10-2010 | DVD-code | 22843-V |  | Aantal | 1 |  | Fabrikant |  |  | Type |  |  | Nadere locatiebepaling | Legering O / Ooff 025 |  | Bouwjaar | 1900 | Jaaraanduiding EEJJ | Nadere specificatie bwd/instl | Nr. VA06 Buitengebruik op 06-10-10 volgens lijst R.Markus |  | Inhoud |  | Kubieke meter
25G30_22842-V | 0900-0337-96 | Vetafscheider |  |  | 90.52 | 25G30 | MARINE ETABLISSEMENT AMSTERDAM | [6 empty] | RVB-ICT-AB | 20-05-2008 | 07-12-2018 | J | 12-10-2010 | DVD-code | 22842-V |  | Aantal | 1 |  | Fabrikant |  |  | Type |  |  | Nadere locatiebepaling | Officiersgebouw 006 |  | Bouwjaar | 1900 | Jaaraanduiding EEJJ | Nadere specificatie bwd/instl | Nr. VA04 Buiten gebruik 06-10-10 |  | Inhoud |  | Kubieke meter
25G30_9807v | 0900-0337-95 | Vetafscheider |  |  | 90.52 | 25G30 | MARINE ETABLISSEMENT AMSTERDAM | [6 empty] | BoerGe | 20-05-2008 | 26-11-2019 | J | 26-11-2019 | DVD-code | 9807v |  | Aantal | 1 |  | Fabrikant |  |  | Type |  |  | Nadere locatiebepaling | Nr. VA03 ( Oostzijde gebouw 001 ) afgestoten |  | Bouwjaar | 1900 | Jaaraanduiding EEJJ | Nadere specificatie bwd/instl | Nr. VA03 |  | Inhoud |  | Kubieke meter | Onderhoudsplicht | Nee |  | Buiten gebruik gesteld | Nee
33B18_VE007 | 0900-0972-31 | Vetafscheider |  |  | 90.52 | 33B18 | KONING WILLEM III KAZERNE | [6 empty] | Bredewout | 02-08-2011 | 24-09-2019 | N |  | DVD-code | VE007 |  | Aantal | 1 |  | Fabrikant | Natuurbeton Milieu |  | Type | NB |  | Nadere locatiebepaling | nabij gebouw 32 |  | Bouwjaar |  | Jaaraanduiding EEJJ | Nadere specificatie bwd/instl |  |  | Inhoud |  | Kubieke meter | Onderhoudsplicht | Ja, vastgoedbeh. |  | Buiten gebruik gesteld | Nee
33B18_VE001 | 0900-0972-30 | Vetafscheider |  |  | 90.52 | 33B18 | KONING WILLEM III KAZERNE | [6 empty] | Bredewout | 02-08-2011 | 24-09-2019 | N |  | DVD-code | VE001 |  | Aantal | 1 |  | Fabrikant | Natuurbeton Milieu |  | Type | Begu |  | Nadere locatiebepaling | nabij gebouw 32 |  | Bouwjaar |  | Jaaraanduiding EEJJ | Nadere specificatie bwd/instl |  |  | Inhoud |  | Kubieke meter | Onderhoudsplicht | Ja, vastgoedbeh. |  | Buiten gebruik gesteld | Nee
33B18_VE003 | 0900-0972-29 | Vetafscheider |  |  | 90.52 | 33B18 | KONING WILLEM III KAZERNE | [6 empty] | Bredewout | 02-08-2011 | 24-09-2019 | N |  | DVD-code | VE003 |  | Aantal | 1 |  | Fabrikant | Natuurbeton Milieu |  | Type | Begu |  | Nadere locatiebepaling | nabij gebouw 32 |  | Bouwjaar |  | Jaaraanduiding EEJJ | Nadere specificatie bwd/instl |  |  | Inhoud |  | Kubieke meter | Onderhoudsplicht | Ja, vastgoedbeh. |  | Buiten gebruik gesteld | Nee
33B18_VE002v | 0900-0972-28 | Vetafscheider |  |  | 90.52 | 33B18 | KONING WILLEM III KAZERNE | [6 empty] | u0060q8 | 02-08-2011 | 11-07-2016 | J | 11-07-2016 | DVD-code | VE002v |  | Aantal | 1 |  | Fabrikant | NB Milieu Afscheider |  | Type | Begu/Dywidag/Aquaschutz |  | Nadere locatiebepaling | nabij gebouw 32 |  | Bouwjaar |  | Jaaraanduiding EEJJ | Nadere specificatie bwd/instl |  |  | Inhoud |  | Kubieke meter | Onderhoudsplicht | Ja, vastgoedbeh. |  | Buiten gebruik gesteld | Nee
33B18_VE006 | 0900-0972-27 | Vetafscheider |  |  | 90.52 | 33B18 | KONING WILLEM III KAZERNE | [6 empty] | u0060q8 | 02-08-2011 | 16-11-2015 | N |  | DVD-code | VE006 |  | Aantal | 1 |  | Fabrikant | Buderus AG |  | Type | PA II 1999 |  | Nadere locatiebepaling | nabij gebouw 105 |  | Bouwjaar |  | Jaaraanduiding EEJJ | Nadere specificatie bwd/instl |  |  | Inhoud |  | Kubieke meter
33C01_001-V | 0900-0731-95 | Vetafscheider |  |  | 90.52 | 33C01 | MLT DEELEN | [6 empty] | RVB-ICT-AB | 27-08-2008 | 07-12-2018 | J | 20-03-2017 | DVD-code | 001-V |  | Aantal | 1 |  | Fabrikant | Kanal Guss |  | Type | B125 |  | Nadere locatiebepaling | nabij gebouw 36 |  | Bouwjaar | 1991 | Jaaraanduiding EEJJ | Nadere specificatie bwd/instl |  |  | Inhoud |  | Kubieke meter
32C04_VE3 | 0900-1335-35 | Vetafscheider |  |  | 90.52 | 32C04 | DU MOULINKAZERNE | [6 empty] | BoerGe | 11-12-2019 | 11-12-2019 | N |  | DVD-code | VE3 |  | Aantal | 1 |  | Fabrikant |  |  | Type |  |  | Nadere locatiebepaling | Ten oosten van gebouw D11 |  | Bouwjaar |  | Jaaraanduiding EEJJ | Nadere specificatie bwd/instl |  |  | Inhoud |  | Kubieke meter | Onderhoudsplicht | Ja, vastgoedbeh. |  | Buiten gebruik gesteld | Nee
32C04_VE1 | 0900-1335-34 | Vetafscheider |  |  | 90.52 | 32C04 | DU MOULINKAZERNE | [6 empty] | BoerGe | 11-12-2019 | 11-12-2019 | N |  | DVD-code | VE1 |  | Aantal | 1 |  | Fabrikant |  |  | Type |  |  | Nadere locatiebepaling | Ten oosten van gebouw D5 in gras |  | Bouwjaar |  | Jaaraanduiding EEJJ | Nadere specificatie bwd/instl |  |  | Inhoud |  | Kubieke meter | Onderhoudsplicht | Ja, vastgoedbeh. |  | Buiten gebruik gesteld | Nee
32C04_VE4 | 0900-0337-13 | Vetafscheider |  |  | 90.52 | 32C04 | DU MOULINKAZERNE | [6 empty] | BoerGe | 20-05-2008 | 11-12-2019 | N |  | DVD-code | VE4 |  | Aantal | 1 |  | Fabrikant | Nering Bogel |  | Type | Onbekend |  | Nadere locatiebepaling | Oostzijde gebouw D25 |  | Bouwjaar | 1994 | Jaaraanduiding EEJJ | Nadere specificatie bwd/instl | Capaciteit 12 l/s, plaatstaal, Serienr. 5003 |  | Inhoud | 4,000 | Kubieke meter | Onderhoudsplicht | Ja, vastgoedbeh. |  | Buiten gebruik gesteld | Ja
32C04_VE5 | 0900-0337-11 | Vetafscheider |  |  | 90.52 | 32C04 | DU MOULINKAZERNE | [6 empty] | BoerGe | 20-05-2008 | 20-11-2018 | N |  | DVD-code | VE5 |  | Aantal | 1 |  | Fabrikant | Passavant |  | Type | Lipused 7 CC |  | Nadere locatiebepaling | Zuidzijde gebouw D5 |  | Bouwjaar | 1983 | Jaaraanduiding EEJJ | Nadere specificatie bwd/instl | Capaciteit 7 l/s, int. SV en MNP, Serienr. 5001 |  | Inhoud | 3,750 | Kubieke meter | Onderhoudsplicht | Ja, vastgoedbeh. |  | Buiten gebruik gesteld | Nee
39E04_11520-V | 0900-0337-59 | Vetafscheider |  |  | 90.52 | 39E04 | LCW RHENEN | [6 empty] | RVB-ICT-AB | 20-05-2008 | 07-12-2018 | J | 29-04-2013 | DVD-code | 11520-V |  | Aantal | 1 |  | Fabrikant | Kessel |  | Type | 93207 integraal |  | Nadere locatiebepaling | Nr. 928 ( Warme keuken Noordzijde gebouw 7 ) |  | Bouwjaar | 1900 | Jaaraanduiding EEJJ | Nadere specificatie bwd/instl | Capaciteit 7 l/s, beton, sep. SV SF-100, 0,1 m3 |  | Inhoud | 2,800 | Kubieke meter
27B05_ | 0900-1224-88 | Vetafscheider |  |  | 90.52 | 27B05 | PRINSES MARGRIETKAZERNE | [6 empty] | u00v7e4 | 15-03-2017 | 08-11-2017 | J | 08-11-2017 | DVD-code |  |  | Aantal | 1 |  | Fabrikant | Kessel |  | Type |  |  | Nadere locatiebepaling | Nabij gebouw 250 |  | Bouwjaar |  | Jaaraanduiding EEJJ | Nadere specificatie bwd/instl |  |  | Inhoud |  | Kubieke meter | Onderhoudsplicht | Ja, vastgoedbeh. |  | Buiten gebruik gesteld | Nee
27B05_VE007 | 0900-1224-15 | Vetafscheider |  |  | 90.52 | 27B05 | PRINSES MARGRIETKAZERNE | [6 empty] | BoerGe | 28-02-2017 | 20-11-2018 | N |  | DVD-code | VE007 |  | Aantal | 1 |  | Fabrikant | Kessel |  | Type | Euro G NG 35 |  | Nadere locatiebepaling | Ten noorden van gebouw 205 |  | Bouwjaar | 2015 | Jaaraanduiding EEJJ | Nadere specificatie bwd/instl |  |  | Inhoud | 3,000 | Kubieke meter | Onderhoudsplicht | Ja, vastgoedbeh. |  | Buiten gebruik gesteld | Nee
27B05_VE004 | 0900-0970-57 | Vetafscheider |  |  | 90.52 | 27B05 | PRINSES MARGRIETKAZERNE | [6 empty] | BoerGe | 22-07-2011 | 04-12-2018 | N |  | DVD-code | VE004 |  | Aantal | 1 |  | Fabrikant | Passavant |  | Type | 39GR.2 |  | Nadere locatiebepaling | nabij gebouw 56 (rijwielberging) |  | Bouwjaar |  | Jaaraanduiding EEJJ | Nadere specificatie bwd/instl | 2 l/s |  | Inhoud |  | Kubieke meter | Onderhoudsplicht | Nee |  | Buiten gebruik gesteld | Ja
27B05_VE001 | 0900-0970-56 | Vetafscheider |  |  | 90.52 | 27B05 | PRINSES MARGRIETKAZERNE | [6 empty] | BoerGe | 22-07-2011 | 04-12-2018 | N |  | DVD-code | VE001 |  | Aantal | 1 |  | Fabrikant | Passavant |  | Type | 39GR.4 |  | Nadere locatiebepaling | nabij gebouw 52 (stalling) |  | Bouwjaar |  | Jaaraanduiding EEJJ | Nadere specificatie bwd/instl | 4 l/s |  | Inhoud |  | Kubieke meter | Onderhoudsplicht | Nee |  | Buiten gebruik gesteld | Ja
27B05_3V | 0900-0328-96 | Vetafscheider |  |  | 90.52 | 27B05 | PRINSES MARGRIETKAZERNE | [6 empty] | u00l0z6 | 15-05-2008 | 25-05-2012 | J | 22-07-2011 | DVD-code | 3V |  | Aantal | 1 |  | Fabrikant | Passavant |  | Type | B125 en 124 |  | Nadere locatiebepaling | nabij G5 |  | Bouwjaar |  | Jaaraanduiding EEJJ | Nadere specificatie bwd/instl |  |  | Inhoud |  | Kubieke meter
27B05_VE005 | 0900-0328-95 | Vetafscheider |  |  | 90.52 | 27B05 | PRINSES MARGRIETKAZERNE | [6 empty] | BoerGe | 15-05-2008 | 04-12-2018 | N |  | DVD-code | VE005 |  | Aantal | 1 |  | Fabrikant | Passavant |  | Type | NB |  | Nadere locatiebepaling | nabij gebouw 5 (achterkant) |  | Bouwjaar |  | Jaaraanduiding EEJJ | Nadere specificatie bwd/instl | bevat 4 aparte putten |  | Inhoud |  | Kubieke meter | Onderhoudsplicht | Nee |  | Buiten gebruik gesteld | Ja
27B05_VE006 | 0900-0328-86 | Vetafscheider |  |  | 90.52 | 27B05 | PRINSES MARGRIETKAZERNE | [6 empty] | BoerGe | 09-05-2008 | 04-12-2018 | N |  | DVD-code | VE006 |  | Aantal | 1 |  | Fabrikant | Passavant |  | Type | 39GR.5 |  | Nadere locatiebepaling | nabij gebouw 5 (hoofdingang links) |  | Bouwjaar |  | Jaaraanduiding EEJJ | Nadere specificatie bwd/instl | 5 l/s |  | Inhoud |  | Kubieke meter | Onderhoudsplicht | Nee |  | Buiten gebruik gesteld | Ja
27A03_VE009-V | 0900-1224-87 | Vetafscheider |  |  | 90.52 | 27A03 | LKOL TONNETKAZERNE | [6 empty] | RVB-ICT-AB | 15-03-2017 | 07-12-2018 | J | 15-03-2017 | DVD-code | VE009-V |  | Aantal | 1 |  | Fabrikant |  |  | Type |  |  | Nadere locatiebepaling | Nabij gebouw 250 |  | Bouwjaar |  | Jaaraanduiding EEJJ | Nadere specificatie bwd/instl | Verkeerd ingevoerd |  | Inhoud |  | Kubieke meter | Onderhoudsplicht | Ja, vastgoedbeh. |  | Buiten gebruik gesteld | Nee
27A03_VE006 | 0900-0971-94 | Vetafscheider |  |  | 90.52 | 27A03 | LKOL TONNETKAZERNE | [6 empty] | u0060q8 | 02-08-2011 | 17-11-2015 | N |  | DVD-code | VE006 |  | Aantal | 1 |  | Fabrikant | Kanal Guss |  | Type |  |  | Nadere locatiebepaling | nabij gebouw 150 (voorzijde) |  | Bouwjaar |  | Jaaraanduiding EEJJ | Nadere specificatie bwd/instl | met Dyka/Begu peilput |  | Inhoud |  | Kubieke meter
27A03_VE007 | 0900-0971-93 | Vetafscheider |  |  | 90.52 | 27A03 | LKOL TONNETKAZERNE | [6 empty] | u0060q8 | 02-08-2011 | 17-11-2015 | N |  | DVD-code | VE007 |  | Aantal | 1 |  | Fabrikant | Milieuafscheider |  | Type |  |  | Nadere locatiebepaling | nabij gebouw 150 (parkeerplaats) |  | Bouwjaar |  | Jaaraanduiding EEJJ | Nadere specificatie bwd/instl |  |  | Inhoud |  | Kubieke meter
27A03_VE008-V | 0900-0971-92 | Vetafscheider |  |  | 90.52 | 27A03 | LKOL TONNETKAZERNE | [6 empty] | RVB-ICT-AB | 02-08-2011 | 07-12-2018 | J | 15-03-2017 | DVD-code | VE008-V |  | Aantal | 1 |  | Fabrikant | Milieuafscheider |  | Type |  |  | Nadere locatiebepaling | nabij gebouw 150 (parkeerplaats) |  | Bouwjaar |  | Jaaraanduiding EEJJ | Nadere specificatie bwd/instl |  |  | Inhoud |  | Kubieke meter
27A03_VE005 | 0900-0971-91 | Vetafscheider |  |  | 90.52 | 27A03 | LKOL TONNETKAZERNE | [6 empty] | u0060q8 | 02-08-2011 | 17-11-2015 | N |  | DVD-code | VE005 |  | Aantal | 1 |  | Fabrikant | Kanal Guss |  | Type |  |  | Nadere locatiebepaling | nabij gebouw 150 (achterzijde) |  | Bouwjaar |  | Jaaraanduiding EEJJ | Nadere specificatie bwd/instl | met Dyka/Begu peilput |  | Inhoud |  | Kubieke meter
27B09_VE002 | 0900-0972-33 | Vetafscheider |  |  | 90.52 | 27B09 | LEGERPLAATS BIJ OLDEBROEK | [6 empty] | u0060q8 | 02-08-2011 | 17-11-2015 | N |  | DVD-code | VE002 |  | Aantal | 1 |  | Fabrikant |  |  | Type |  |  | Nadere locatiebepaling | nabij gebouw 230 |  | Bouwjaar |  | Jaaraanduiding EEJJ | Nadere specificatie bwd/instl |  |  | Inhoud |  | Kubieke meter
27B09_004-V | 0900-0329-00 | Vetafscheider |  |  | 90.52 | 27B09 | LEGERPLAATS BIJ OLDEBROEK | [6 empty] | RVB-ICT-AB | 15-05-2008 | 07-12-2018 | J | 02-08-2011 | DVD-code | 004-V |  | Aantal | 1 |  | Fabrikant | Passavant |  | Type | B125 en 124 |  | Nadere locatiebepaling | nabij 174 |  | Bouwjaar |  | Jaaraanduiding EEJJ | Nadere specificatie bwd/instl |  |  | Inhoud |  | Kubieke meter
27B09_003-V | 0900-0328-99 | Vetafscheider |  |  | 90.52 | 27B09 | LEGERPLAATS BIJ OLDEBROEK | [6 empty] | RVB-ICT-AB | 15-05-2008 | 07-12-2018 | J | 02-08-2011 | DVD-code | 003-V |  | Aantal | 1 |  | Fabrikant | Passavant |  | Type | B125 en 124 |  | Nadere locatiebepaling | nabij 174 |  | Bouwjaar |  | Jaaraanduiding EEJJ | Nadere specificatie bwd/instl |  |  | Inhoud |  | Kubieke meter
27B09_002-V | 0900-0328-98 | Vetafscheider |  |  | 90.52 | 27B09 | LEGERPLAATS BIJ OLDEBROEK | [6 empty] | RVB-ICT-AB | 15-05-2008 | 07-12-2018 | J | 02-08-2011 | DVD-code | 002-V |  | Aantal | 1 |  | Fabrikant | Passavant |  | Type | B125 en 124 |  | Nadere locatiebepaling | nabij 174 |  | Bouwjaar |  | Jaaraanduiding EEJJ | Nadere specificatie bwd/instl |  |  | Inhoud |  | Kubieke meter
27B09_VE001 | 0900-0328-97 | Vetafscheider |  |  | 90.52 | 27B09 | LEGERPLAATS BIJ OLDEBROEK | [6 empty] | Bredewout | 15-05-2008 | 24-09-2019 | N |  | DVD-code | VE001 |  | Aantal | 1 |  | Fabrikant | ACO |  | Type | Lipumax Type 15 |  | Nadere locatiebepaling | nabij gebouw 172 |  | Bouwjaar | 2013 | Jaaraanduiding EEJJ | Nadere specificatie bwd/instl |  |  | Inhoud | 5,450 | Kubieke meter | Onderhoudsplicht | Ja, vastgoedbeh. |  | Buiten gebruik gesteld | Nee
44C03_VE901 | 0900-0336-76 | Vetafscheider |  |  | 90.52 | 44C03 | COMMANDO LUCHTSTRIJDKRACHTEN | [6 empty] | KruijffN | 20-05-2008 | 25-07-2018 | N |  | DVD-code | VE901 |  | Aantal | 1 |  | Fabrikant | ACO |  | Type |  |  | Nadere locatiebepaling | Nabij gebouw 1 parkeerterrein voorzijde |  | Bouwjaar | 2000 | Jaaraanduiding EEJJ | Nadere specificatie bwd/instl |  |  | Inhoud | 2,500 | Kubieke meter | Onderhoudsplicht | Ja, vastgoedbeh. |  | Buiten gebruik gesteld | Nee
30G22_30G22 - 001-V | 0900-0338-03 | Vetafscheider |  |  | 90.52 | 30G22 | BINCKHORSTHOF | [6 empty] | RVB-ICT-AB | 20-05-2008 | 07-12-2018 | J | 25-09-2018 | DVD-code | 30G22 - 001-V |  | Aantal | 1 |  | Fabrikant | Kessel |  | Type | Type 10 |  | Nadere locatiebepaling | Nr. VA01 ( Zuidzijde gebouw A ) keuken |  | Bouwjaar | 1992 | Jaaraanduiding EEJJ | Nadere specificatie bwd/instl | Nr. VA01, cap. 10 l/s, PE |  | Inhoud | 2,800 | Kubieke meter | Onderhoudsplicht | Nee |  | Buiten gebruik gesteld | Nee
30G03_VE7 | 0900-1333-03 | Vetafscheider |  |  | 90.52 | 30G03 | FREDERIKKAZERNE | [6 empty] | BoerGe | 26-11-2019 | 26-11-2019 | N |  | DVD-code | VE7 |  | Aantal | 1 |  | Fabrikant | Nering Bogel |  | Type | NEBOTip |  | Nadere locatiebepaling | Links van hoofdingang gebouw 200 |  | Bouwjaar | 2011 | Jaaraanduiding EEJJ | Nadere specificatie bwd/instl | Capaciteit 2 l/s beton met HDPE lining |  | Inhoud | 0,580 | Kubieke meter | Onderhoudsplicht | Ja, vastgoedbeh. |  | Buiten gebruik gesteld | Nee
30G03_VE6 | 0900-0365-33 | Vetafscheider |  |  | 90.52 | 30G03 | FREDERIKKAZERNE | [6 empty] | BoerGe | 21-05-2008 | 20-11-2018 | N |  | DVD-code | VE6 |  | Aantal | 1 |  | Fabrikant |  |  | Type |  |  | Nadere locatiebepaling | Ten oosten van gebouw 35D |  | Bouwjaar | 2002 | Jaaraanduiding EEJJ | Nadere specificatie bwd/instl | Nr. VA01, materiaal PE |  | Inhoud | 4,500 | Kubieke meter | Onderhoudsplicht | Ja, vastgoedbeh. |  | Buiten gebruik gesteld | Nee
30G03_VE1 | 0900-0338-02 | Vetafscheider |  |  | 90.52 | 30G03 | FREDERIKKAZERNE | [6 empty] | BoerGe | 20-05-2008 | 20-11-2018 | N |  | DVD-code | VE1 |  | Aantal | 1 |  | Fabrikant |  |  | Type |  |  | Nadere locatiebepaling | Westzijde gebouw 147 |  | Bouwjaar | 2002 | Jaaraanduiding EEJJ | Nadere specificatie bwd/instl | Nr. VA04, materiaal PE |  | Inhoud | 3,000 | Kubieke meter | Onderhoudsplicht | Ja, vastgoedbeh. |  | Buiten gebruik gesteld | Nee
30G03_VE28 | 0900-0338-01 | Vetafscheider |  |  | 90.52 | 30G03 | FREDERIKKAZERNE | [6 empty] | BoerGe | 20-05-2008 | 20-11-2018 | N |  | DVD-code | VE28 |  | Aantal | 1 |  | Fabrikant |  |  | Type |  |  | Nadere locatiebepaling | Zuidzijde gebouw 31 |  | Bouwjaar | 2002 | Jaaraanduiding EEJJ | Nadere specificatie bwd/instl | Nr. VA03, materiaal beton |  | Inhoud | 4,500 | Kubieke meter | Onderhoudsplicht | Ja, vastgoedbeh. |  | Buiten gebruik gesteld | Nee
30G03_VE25 | 0900-0338-00 | Vetafscheider |  |  | 90.52 | 30G03 | FREDERIKKAZERNE | [6 empty] | BoerGe | 20-05-2008 | 20-11-2018 | N |  | DVD-code | VE25 |  | Aantal | 1 |  | Fabrikant |  |  | Type |  |  | Nadere locatiebepaling | Ten zuiden van gebouw 31B |  | Bouwjaar | 2002 | Jaaraanduiding EEJJ | Nadere specificatie bwd/instl | Nr. VA02, materiaal PE |  | Inhoud | 6,000 | Kubieke meter | Onderhoudsplicht | Ja, vastgoedbeh. |  | Buiten gebruik gesteld | Nee
30G06_30G06-002 | 0900-0365-35 | Vetafscheider |  |  | 90.52 | 30G06 | PRINSES JULIANAKAZERNE | [6 empty] | BRV-V | 21-05-2008 | 31-12-2019 | J | 31-12-2019 | DVD-code | 30G06-002 |  | Aantal | 1 |  | Fabrikant |  |  | Type |  |  | Nadere locatiebepaling | ( Oostzijde gebouw B ) verlaten ruimte |  | Bouwjaar | 1970 | Jaaraanduiding EEJJ | Nadere specificatie bwd/instl | Steen |  | Inhoud |  | Kubieke meter | Onderhoudsplicht | Nee |  | Buiten gebruik gesteld | Ja
30G06_VE1 | 0900-0365-34 | Vetafscheider |  |  | 90.52 | 30G06 | PRINSES JULIANAKAZERNE | [6 empty] | BRV-V | 21-05-2008 | 31-12-2019 | J | 31-12-2019 | DVD-code | VE1 |  | Aantal | 1 |  | Fabrikant | Passavant |  | Type | 7307.1 |  | Nadere locatiebepaling | ( Oostzijde gebouw B ) keuken |  | Bouwjaar | 1995 | Jaaraanduiding EEJJ | Nadere specificatie bwd/instl | Cap. 7 l/s, beton |  | Inhoud | 3,000 | Kubieke meter | Onderhoudsplicht | Nee |  | Buiten gebruik gesteld | Ja
37B35_VE1 | 0900-0338-06 | Vetafscheider |  |  | 90.52 | 37B35 | KANTORENCOMPLEX MAASLAND | [6 empty] | BoerGe | 20-05-2008 | 22-11-2018 | N |  | DVD-code | VE1 |  | Aantal | 1 |  | Fabrikant | Nering Bogel |  | Type |  |  | Nadere locatiebepaling | Noordzijde gebouw AR |  | Bouwjaar | 1990 | Jaaraanduiding EEJJ | Nadere specificatie bwd/instl | Nr. VA01 staal,cap. 8 l/s |  | Inhoud | 4,500 | Kubieke meter | Onderhoudsplicht | Ja, vastgoedbeh. |  | Buiten gebruik gesteld | Nee
32C33_VE01 | 0900-1240-32 | Vetafscheider |  |  | 90.52 | 32C33 | CENTRUM MENS EN LUCHTVAART | [6 empty] | BoerGe | 31-08-2017 | 20-11-2018 | N |  | DVD-code | VE01 |  | Aantal | 1 |  | Fabrikant |  |  | Type |  |  | Nadere locatiebepaling | achterzijde van gebouw 01 |  | Bouwjaar |  | Jaaraanduiding EEJJ | Nadere specificatie bwd/instl | VE01 (monsternameput MP01 hoort bij deze vetafscheider) |  | Inhoud |  | Kubieke meter | Onderhoudsplicht | Ja, vastgoedbeh. |  | Buiten gebruik gesteld | Nee
32C22_11429 | 0900-0337-37 | Vetafscheider |  |  | 90.52 | 32C22 | KAMP VAN ZEIST | [6 empty] | u00l0z6 | 20-05-2008 | 29-07-2016 | N |  | DVD-code | 11429 |  | Aantal | 1 |  | Fabrikant | Onbekend |  | Type | Onbekend |  | Nadere locatiebepaling | Nr. 9012 ( Zuidzijde gebouw 44 ) |  | Bouwjaar | 1900 | Jaaraanduiding EEJJ | Nadere specificatie bwd/instl | Capaciteit 2 l/s, plaatstaal |  | Inhoud | 0,350 | Kubieke meter | Onderhoudsplicht | Nee |  | Buiten gebruik gesteld | Nee
32C22_11428 | 0900-0337-36 | Vetafscheider |  |  | 90.52 | 32C22 | KAMP VAN ZEIST | [6 empty] | u00l0z6 | 20-05-2008 | 29-07-2016 | N |  | DVD-code | 11428 |  | Aantal | 1 |  | Fabrikant | Onbekend |  | Type | Onbekend |  | Nadere locatiebepaling | Nr. 9011 ( Zuidzijde gebouw 44 ) |  | Bouwjaar | 1900 | Jaaraanduiding EEJJ | Nadere specificatie bwd/instl | Capaciteit 12 l/s, plaatstaal |  | Inhoud | 3,000 | Kubieke meter | Onderhoudsplicht | Nee |  | Buiten gebruik gesteld | Nee
32C22_11432 | 0900-0337-35 | Vetafscheider |  |  | 90.52 | 32C22 | KAMP VAN ZEIST | [6 empty] | u00l0z6 | 20-05-2008 | 29-07-2016 | N |  | DVD-code | 11432 |  | Aantal | 1 |  | Fabrikant | Kaiserlautern |  | Type | GR 7,7 |  | Nadere locatiebepaling | Nr. 9040 ( Westzijde gebouw 10 ) |  | Bouwjaar | 1900 | Jaaraanduiding EEJJ | Nadere specificatie bwd/instl | Capaciteit 8 l/s, beton, sep. SV 3,2 m3 |  | Inhoud | 1,800 | Kubieke meter | Onderhoudsplicht | Nee |  | Buiten gebruik gesteld | Nee
32C22_11431 | 0900-0337-34 | Vetafscheider |  |  | 90.52 | 32C22 | KAMP VAN ZEIST | [6 empty] | u00l0z6 | 20-05-2008 | 29-07-2016 | N |  | DVD-code | 11431 |  | Aantal | 1 |  | Fabrikant | Buderus |  | Type | 7603 |  | Nadere locatiebepaling | Nr. 9030 ( Westzijde gebouw 10 ) |  | Bouwjaar | 1900 | Jaaraanduiding EEJJ | Nadere specificatie bwd/instl | Capaciteit 3 l/s, beton, sep. SV 0,6 m3 |  | Inhoud | 1,300 | Kubieke meter | Onderhoudsplicht | Nee |  | Buiten gebruik gesteld | Nee
30E07_ | 0900-0337-99 | Vetafscheider |  |  | 90.52 | 30E07 | MVK VALKENBURG | [6 empty] | Conversie | 20-05-2008 | 25-05-2012 | J | 20-05-2008 | DVD-code |  |  | Aantal | 1 |  | Fabrikant | Buderus |  | Type | 4 |  | Nadere locatiebepaling | Gebouw 829 |  | Bouwjaar | 1900 | Jaaraanduiding EEJJ | Nadere specificatie bwd/instl | Nr. VA01, beton, cap. 7 l /s |  | Inhoud |  | Kubieke meter
25D17_25D17 - 001-V | 0900-0980-70 | Vetafscheider |  |  | 90.52 | 25D17 | COMPLEX ELZENHOF | [6 empty] | RVB-ICT-AB | 21-09-2011 | 07-12-2018 | J | 30-10-2017 | DVD-code | 25D17 - 001-V |  | Aantal | 1 |  | Fabrikant |  |  | Type |  |  | Nadere locatiebepaling | Nr. VA01 ( Oostzijde gebouw 001 ) |  | Bouwjaar | 2003 | Jaaraanduiding EEJJ | Nadere specificatie bwd/instl | Nr. VA01, beton |  | Inhoud |  | Kubieke meter | Onderhoudsplicht | Nee |  | Buiten gebruik gesteld | Ja
25D17_24407-V | 0900-0980-69 | Vetafscheider |  |  | 90.52 | 25D17 | COMPLEX ELZENHOF | [6 empty] | RVB-ICT-AB | 21-09-2011 | 07-12-2018 | J | 30-10-2017 | DVD-code | 24407-V |  | Aantal | 1 |  | Fabrikant |  |  | Type |  |  | Nadere locatiebepaling | Nr. VA01 ( Oostzijde gebouw 001 ) |  | Bouwjaar | 2003 | Jaaraanduiding EEJJ | Nadere specificatie bwd/instl | Nr. VA01, beton |  | Inhoud |  | Kubieke meter | Onderhoudsplicht | Nee |  | Buiten gebruik gesteld | Ja
34F04_VA002 | 0900-0817-25 | Vetafscheider |  |  | 90.52 | 34F04 | ZUIDKAMP TWENTE | [6 empty] | BRV-V | 09-06-2009 | 04-03-2020 | J | 04-03-2020 | DVD-code | VA002 |  | Aantal | 1 |  | Fabrikant | NB |  | Type | D400-F900-124 |  | Nadere locatiebepaling | nabij gebouw Z95 |  | Bouwjaar |  | Jaaraanduiding EEJJ | Nadere specificatie bwd/instl | Milieuafscheider |  | Inhoud |  | Kubieke meter | Onderhoudsplicht | Nee |  | Buiten gebruik gesteld | Ja
34F04_VA001-V | 0900-0817-23 | Vetafscheider |  |  | 90.52 | 34F04 | ZUIDKAMP TWENTE | [6 empty] | RVB-ICT-AB | 09-06-2009 | 07-12-2018 | J | 20-03-2017 | DVD-code | VA001-V |  | Aantal | 1 |  | Fabrikant | NB |  | Type | D400-F900 |  | Nadere locatiebepaling | nabij gebouw Z95 |  | Bouwjaar |  | Jaaraanduiding EEJJ | Nadere specificatie bwd/instl | Milieuafscheider |  | Inhoud |  | Kubieke meter | Onderhoudsplicht | Nee |  | Buiten gebruik gesteld | Nee
17H01_VA001 | 0900-1069-60 | Vetafscheider |  |  | 90.52 | 17H01 | TOPOGRAFISCHE DIENST | [6 empty] | BRV-V | 21-01-2013 | 07-02-2020 | J | 07-02-2020 | DVD-code | VA001 |  | Aantal | 1 |  | Fabrikant |  |  | Type |  |  | Nadere locatiebepaling | nabij gebouw 1 |  | Bouwjaar |  | Jaaraanduiding EEJJ | Nadere specificatie bwd/instl |  |  | Inhoud |  | Kubieke meter | Onderhoudsplicht | Nee |  | Buiten gebruik gesteld | Nee
40A03_VA001 | 0900-0974-83 | Vetafscheider |  |  | 90.52 | 40A03 | COMPLEX KLEIN HEIDEKAMP | [6 empty] | BoerGe | 23-08-2011 | 11-12-2019 | N |  | DVD-code | VA001 |  | Aantal | 1 |  | Fabrikant | Passavant |  | Type | GR.4 PA II 1598 |  | Nadere locatiebepaling | nabij gebouw 3 |  | Bouwjaar |  | Jaaraanduiding EEJJ | Nadere specificatie bwd/instl | 4 l/s |  | Inhoud |  | Kubieke meter | Onderhoudsplicht | Ja, vastgoedbeh. |  | Buiten gebruik gesteld | Ja
32C35_VE012 | 0900-1172-47 | Vetafscheider |  |  | 90.52 | 32C35 | CAMP NEW AMSTERDAM | [6 empty] | BoerGe | 26-01-2016 | 20-11-2018 | N |  | DVD-code | VE012 |  | Aantal | 1 |  | Fabrikant | ODS |  | Type | PW LIPU04.0800.B110 LIPUMAX type 4 |  | Nadere locatiebepaling | Links om de hoek vanaf hoofdingang (geb.A165) |  | Bouwjaar | 2014 | Jaaraanduiding EEJJ | Nadere specificatie bwd/instl |  |  | Inhoud | 0,800 | Kubieke meter | Onderhoudsplicht | Ja, vastgoedbeh. |  | Buiten gebruik gesteld | Nee
32C35_VE01 | 0900-0923-33 | Vetafscheider |  |  | 90.52 | 32C35 | CAMP NEW AMSTERDAM | [6 empty] | BoerGe | 05-10-2010 | 20-11-2018 | N |  | DVD-code | VE01 |  | Aantal | 1 |  | Fabrikant | Kessel |  | Type | 93202 |  | Nadere locatiebepaling | Ingang gebouw A89 |  | Bouwjaar | 1900 | Jaaraanduiding EEJJ | Nadere specificatie bwd/instl | Capaciteit 2 l/s, HDPE, Serienr. 50904 |  | Inhoud | 1,200 | Kubieke meter | Onderhoudsplicht | Ja, vastgoedbeh. |  | Buiten gebruik gesteld | Nee
32C35_VE02v | 0900-0923-26 | Vetafscheider |  |  | 90.52 | 32C35 | CAMP NEW AMSTERDAM | [6 empty] | BoerGe | 05-10-2010 | 11-12-2019 | J | 11-12-2019 | DVD-code | VE02v |  | Aantal | 1 |  | Fabrikant | Kessel |  | Type | 93204 integraal |  | Nadere locatiebepaling | Nr. 915 ( Zuid-Oostzijde gebouw A89 ) |  | Bouwjaar | 1900 | Jaaraanduiding EEJJ | Nadere specificatie bwd/instl | Capaciteit 4 l/s, HDPE, Serienr. 50915 |  | Inhoud | 1,800 | Kubieke meter | Onderhoudsplicht | Ja, vastgoedbeh. |  | Buiten gebruik gesteld | Ja
32C35_11913v | 0900-0855-89 | Vetafscheider |  |  | 90.52 | 32C35 | CAMP NEW AMSTERDAM | [6 empty] | BoerGe | 10-09-2009 | 11-12-2019 | J | 11-12-2019 | DVD-code | 11913v |  | Aantal | 1 |  | Fabrikant | Onbekend |  | Type | Onbekend |  | Nadere locatiebepaling | Nr. 911 ( Westzijde gebouw A38 ) |  | Bouwjaar | 1900 | Jaaraanduiding EEJJ | Nadere specificatie bwd/instl | Capaciteit 3 l/s, plaatstaal, Serienr. 50911 |  | Inhoud | 0,250 | Kubieke meter | Onderhoudsplicht | Ja, vastgoedbeh. |  | Buiten gebruik gesteld | Ja
32C35_VE04v | 0900-0365-36 | Vetafscheider |  |  | 90.52 | 32C35 | CAMP NEW AMSTERDAM | [6 empty] | BoerGe | 21-05-2008 | 11-12-2019 | J | 11-12-2019 | DVD-code | VE04v |  | Aantal | 1 |  | Fabrikant | Nering Bogel |  | Type | 3525/1000 |  | Nadere locatiebepaling | Nr. 917 ( Noordzijde gebouw A44A ) |  | Bouwjaar | 1900 | Jaaraanduiding EEJJ | Nadere specificatie bwd/instl | Capaciteit 3 l/s, plaatstaal, Serienr. 50917 |  | Inhoud | 1,000 | Kubieke meter | Onderhoudsplicht | Ja, vastgoedbeh. |  | Buiten gebruik gesteld | Ja
32C35_11911-V | 0900-0337-32 | Vetafscheider |  |  | 90.52 | 32C35 | CAMP NEW AMSTERDAM | [6 empty] | RVB-ICT-AB | 20-05-2008 | 07-12-2018 | J | 20-05-2008 | DVD-code | 11911-V |  | Aantal | 1 |  | Fabrikant | Onbekend |  | Type | Onbekend |  | Nadere locatiebepaling | Nr. 907 ( Bij geamoveerd gebouw A9 ) |  | Bouwjaar | 1900 | Jaaraanduiding EEJJ | Nadere specificatie bwd/instl | Capaciteit 4 l/s, plaatstaal |  | Inhoud | 2,000 | Kubieke meter
32C35_11910-V | 0900-0337-31 | Vetafscheider |  |  | 90.52 | 32C35 | CAMP NEW AMSTERDAM | [6 empty] | RVB-ICT-AB | 20-05-2008 | 07-12-2018 | J | 20-05-2008 | DVD-code | 11910-V |  | Aantal | 1 |  | Fabrikant | Onbekend |  | Type | Onbekend |  | Nadere locatiebepaling | Nr. 906 ( Zuidzijde gebouw ) |  | Bouwjaar | 1900 | Jaaraanduiding EEJJ | Nadere specificatie bwd/instl | Capaciteit 4 l/s, plaatstaal, sep SV 1,3 m3 |  | Inhoud | 1,000 | Kubieke meter
32C35_11909v | 0900-0337-29 | Vetafscheider |  |  | 90.52 | 32C35 | CAMP NEW AMSTERDAM | [6 empty] | BoerGe | 20-05-2008 | 11-12-2019 | J | 11-12-2019 | DVD-code | 11909v |  | Aantal | 1 |  | Fabrikant | Nering Bogel |  | Type | Type 351 |  | Nadere locatiebepaling | Nr. 905 ( Zuid-Oostzijde gebouw A88 ) |  | Bouwjaar | 1900 | Jaaraanduiding EEJJ | Nadere specificatie bwd/instl | Capaciteit 0,5 l/s, plaatstaal, Serienr. 50905 |  | Inhoud | 0,150 | Kubieke meter | Onderhoudsplicht | Ja, vastgoedbeh. |  | Buiten gebruik gesteld | Ja
32C35_VE09 | 0900-0337-28 | Vetafscheider |  |  | 90.52 | 32C35 | CAMP NEW AMSTERDAM | [6 empty] | BoerGe | 20-05-2008 | 11-12-2019 | N |  | DVD-code | VE09 |  | Aantal | 1 |  | Fabrikant | Passavant |  | Type | Curator-2 |  | Nadere locatiebepaling | Zuid-Westzijde gebouw A86 |  | Bouwjaar | 1900 | Jaaraanduiding EEJJ | Nadere specificatie bwd/instl | Capaciteit 2 l/s, gietijzer, Serienr. 50909 |  | Inhoud | 0,150 | Kubieke meter | Onderhoudsplicht | Ja, vastgoedbeh. |  | Buiten gebruik gesteld | Ja
32C35_VE03 | 0900-0337-26 | Vetafscheider |  |  | 90.52 | 32C35 | CAMP NEW AMSTERDAM | [6 empty] | BoerGe | 20-05-2008 | 11-12-2019 | N |  | DVD-code | VE03 |  | Aantal | 1 |  | Fabrikant | Nering Bogel |  | Type | Onbekend |  | Nadere locatiebepaling | Noordzijde gebouw A44B |  | Bouwjaar | 1900 | Jaaraanduiding EEJJ | Nadere specificatie bwd/instl | Capaciteit 0 l/s, plaatstaal, Serienr. 50916 |  | Inhoud | 1,500 | Kubieke meter | Onderhoudsplicht | Ja, vastgoedbeh. |  | Buiten gebruik gesteld | Ja
32C35_VE08 | 0900-0337-24 | Vetafscheider |  |  | 90.52 | 32C35 | CAMP NEW AMSTERDAM | [6 empty] | BoerGe | 20-05-2008 | 20-11-2018 | N |  | DVD-code | VE08 |  | Aantal | 1 |  | Fabrikant | Kessel |  | Type | 93207 integraal |  | Nadere locatiebepaling | Noord-Westzijde gebouw A27 |  | Bouwjaar | 1900 | Jaaraanduiding EEJJ | Nadere specificatie bwd/instl | Capaciteit 7 l/s, HDPE, Serienr. 50912 |  | Inhoud | 2,800 | Kubieke meter | Onderhoudsplicht | Ja, vastgoedbeh. |  | Buiten gebruik gesteld | Nee
32C35_VE11v | 0900-0337-23 | Vetafscheider |  |  | 90.52 | 32C35 | CAMP NEW AMSTERDAM | [6 empty] | BoerGe | 20-05-2008 | 11-12-2019 | J | 11-12-2019 | DVD-code | VE11v |  | Aantal | 1 |  | Fabrikant | Nering Bogel |  | Type | Type 351 |  | Nadere locatiebepaling | Nr. 903 ( Zuidzijde gebouw A22 ) |  | Bouwjaar | 1900 | Jaaraanduiding EEJJ | Nadere specificatie bwd/instl | Capaciteit 0,5 l/s, plaatstaal, Serienr. 50903 |  | Inhoud | 0,150 | Kubieke meter | Onderhoudsplicht | Ja, vastgoedbeh. |  | Buiten gebruik gesteld | Ja
32C35_VE07 | 0900-0337-22 | Vetafscheider |  |  | 90.52 | 32C35 | CAMP NEW AMSTERDAM | [6 empty] | BoerGe | 20-05-2008 | 20-11-2018 | N |  | DVD-code | VE07 |  | Aantal | 1 |  | Fabrikant | Nering Bogel |  | Type | 93210 integraal |  | Nadere locatiebepaling | Oostzijde gebouw A158 |  | Bouwjaar | 2004 | Jaaraanduiding EEJJ | Nadere specificatie bwd/instl | Capaciteit 10 l/s, HDPE, Serienr. 50913 |  | Inhoud | 4,500 | Kubieke meter | Onderhoudsplicht | Ja, vastgoedbeh. |  | Buiten gebruik gesteld | Nee
32C35_VE13 | 0900-0337-21 | Vetafscheider |  |  | 90.52 | 32C35 | CAMP NEW AMSTERDAM | [6 empty] | BoerGe | 20-05-2008 | 26-11-2019 | N |  | DVD-code | VE13 |  | Aantal | 1 |  | Fabrikant | Passavant |  | Type | Integraal |  | Nadere locatiebepaling | Westzijde gebouw A101 |  | Bouwjaar | 1900 | Jaaraanduiding EEJJ | Nadere specificatie bwd/instl | Capaciteit 10 l/s, beton, Serienr. 50902 |  | Inhoud | 1,000 | Kubieke meter | Onderhoudsplicht | Ja, vastgoedbeh. |  | Buiten gebruik gesteld | Nee
32C36_11915-V | 0900-0337-19 | Vetafscheider |  |  | 90.52 | 32C36 | MUSEUMKWARTIER | [6 empty] | RVB-ICT-AB | 20-05-2008 | 07-12-2018 | J | 06-03-2013 | DVD-code | 11915-V |  | Aantal | 1 |  | Fabrikant | Kessel |  | Type | 93210 integraal |  | Nadere locatiebepaling | Nr. 914 ( Westzijde gebouw 67 ) |  | Bouwjaar | 1900 | Jaaraanduiding EEJJ | Nadere specificatie bwd/instl | Capaciteit 10 l/s, HDPE, Serienr. 50914 |  | Inhoud | 4,500 | Kubieke meter
30G92_VE1 | 0900-0995-93 | Vetafscheider |  |  | 90.52 | 30G92 | NCIA | [6 empty] | BoerGe | 07-12-2011 | 20-11-2018 | N |  | DVD-code | VE1 |  | Aantal | 1 |  | Fabrikant |  |  | Type |  |  | Nadere locatiebepaling | Ten oosten vann gebouw 001A |  | Bouwjaar |  | Jaaraanduiding EEJJ | Nadere specificatie bwd/instl |  |  | Inhoud |  | Kubieke meter | Onderhoudsplicht | Ja, vastgoedbeh. |  | Buiten gebruik gesteld | Nee
32C18_VE03 | 0900-0337-33 | Vetafscheider |  |  | 90.52 | 32C18 | WALAARDT SACRE KAMP | [6 empty] | BoerGe | 20-05-2008 | 20-11-2018 | N |  | DVD-code | VE03 |  | Aantal | 1 |  | Fabrikant | Kessel |  | Type | 93204 integraal |  | Nadere locatiebepaling | Naast hoofdingang gebouw 28 |  | Bouwjaar | 1900 | Jaaraanduiding EEJJ | Nadere specificatie bwd/instl | Capaciteit 4 l/s, HDPE, Serienr. 509001 |  | Inhoud | 1,800 | Kubieke meter | Onderhoudsplicht | Ja, vastgoedbeh. |  | Buiten gebruik gesteld | Nee
32C23_11525-V | 0900-0337-39 | Vetafscheider |  |  | 90.52 | 32C23 | OFFICIERSCASINO | [6 empty] | RVB-ICT-AB | 20-05-2008 | 07-12-2018 | J | 20-05-2008 | DVD-code | 11525-V |  | Aantal | 1 |  | Fabrikant | AMT |  | Type | Integraal |  | Nadere locatiebepaling | Nr. 9023 ( Hoofdingang Casino ) |  | Bouwjaar | 1900 | Jaaraanduiding EEJJ | Nadere specificatie bwd/instl | Capaciteit 4 l/s, beton |  | Inhoud | 1,100 | Kubieke meter
32C23_VE02 | 0900-0337-38 | Vetafscheider |  |  | 90.52 | 32C23 | OFFICIERSCASINO | [6 empty] | BoerGe | 20-05-2008 | 19-11-2019 | N |  | DVD-code | VE02 |  | Aantal | 1 |  | Fabrikant | Kessel |  | Type | 93210 integraal |  | Nadere locatiebepaling | Nr. 9010 ( Zuidzijde gebouw 1 ) |  | Bouwjaar | 1900 | Jaaraanduiding EEJJ | Nadere specificatie bwd/instl | Capaciteit 10 l/s, HDPE, Serienr. 5001 |  | Inhoud | 4,500 | Kubieke meter | Onderhoudsplicht | Nee |  | Buiten gebruik gesteld | Nee
37E03_VE01 | 0900-0338-08 | Vetafscheider |  |  | 90.52 | 37E03 | MAJOOR JAN LINZEL COMPLEX | [6 empty] | GoversN | 20-05-2008 | 21-01-2019 | N |  | DVD-code | VE01 |  | Aantal | 1 |  | Fabrikant |  |  | Type |  |  | Nadere locatiebepaling | Ten noorden van gebouw B22 oostelijke afscheider |  | Bouwjaar | 2005 | Jaaraanduiding EEJJ | Nadere specificatie bwd/instl | Nr. VA02, beton |  | Inhoud | 5,000 | Kubieke meter | Onderhoudsplicht | Ja, vastgoedbeh. |  | Buiten gebruik gesteld | Nee
37E03_VE02 | 0900-0338-07 | Vetafscheider |  |  | 90.52 | 37E03 | MAJOOR JAN LINZEL COMPLEX | [6 empty] | GoversN | 20-05-2008 | 21-01-2019 | N |  | DVD-code | VE02 |  | Aantal | 1 |  | Fabrikant |  |  | Type |  |  | Nadere locatiebepaling | Ten noorden van gebouw B22 westelijke afscheider |  | Bouwjaar | 2005 | Jaaraanduiding EEJJ | Nadere specificatie bwd/instl | Nr. VA01, beton |  | Inhoud | 5,000 | Kubieke meter | Onderhoudsplicht | Ja, vastgoedbeh. |  | Buiten gebruik gesteld | Nee
28B05_002-v | 0900-0852-84 | Vetafscheider |  |  | 90.52 | 28B05 | POMS VRIEZENVEEN | [6 empty] | u00o3p6 | 28-08-2009 | 30-11-2016 | J | 30-11-2016 | DVD-code | 002-v |  | Aantal | 1 |  | Fabrikant | Kessel |  | Type | KL B125 en 124 |  | Nadere locatiebepaling | nabij J |  | Bouwjaar |  | Jaaraanduiding EEJJ | Nadere specificatie bwd/instl | KL B125 en 124 |  | Inhoud |  | Kubieke meter | Onderhoudsplicht | Ja, vastgoedbeh. |  | Buiten gebruik gesteld | Nee
28B05_001-v | 0900-0852-83 | Vetafscheider |  |  | 90.52 | 28B05 | POMS VRIEZENVEEN | [6 empty] | u00o3p6 | 28-08-2009 | 30-11-2016 | J | 30-11-2016 | DVD-code | 001-v |  | Aantal | 1 |  | Fabrikant | Kessel |  | Type | KL B125 en 124 |  | Nadere locatiebepaling | nabij J |  | Bouwjaar |  | Jaaraanduiding EEJJ | Nadere specificatie bwd/instl | K12581 |  | Inhoud |  | Kubieke meter | Onderhoudsplicht | Ja, vastgoedbeh. |  | Buiten gebruik gesteld | Nee
28B05_002-V | 0900-0880-72 | Vetafscheider |  |  | 90.52 | 28B05 | POMS VRIEZENVEEN | [6 empty] | RVB-ICT-AB | 02-02-2010 | 07-12-2018 | J | 13-01-2012 | DVD-code | 002-V |  | Aantal | 1 |  | Fabrikant | Kessel |  | Type | KL B125 en 124 |  | Nadere locatiebepaling | nabij gebouw V |  | Bouwjaar |  | Jaaraanduiding EEJJ | Nadere specificatie bwd/instl | KL B125 en 124 |  | Inhoud |  | Kubieke meter
28B05_VA001 | 0900-0880-71 | Vetafscheider |  |  | 90.52 | 28B05 | POMS VRIEZENVEEN | [6 empty] | u00l0z6 | 02-02-2010 | 16-08-2017 | N |  | DVD-code | VA001 |  | Aantal | 1 |  | Fabrikant | Kessel |  | Type | KL B125 en 124 |  | Nadere locatiebepaling | nabij gebouw V |  | Bouwjaar |  | Jaaraanduiding EEJJ | Nadere specificatie bwd/instl | K12581 |  | Inhoud | 1,465 | Kubieke meter | Onderhoudsplicht | Ja, vastgoedbeh. |  | Buiten gebruik gesteld | Nee
28B05_VA002-v | 0900-1062-08 | Vetafscheider |  |  | 90.52 | 28B05 | POMS VRIEZENVEEN | [6 empty] | u00o3p6 | 05-11-2012 | 30-11-2016 | J | 30-11-2016 | DVD-code | VA002-v |  | Aantal | 1 |  | Fabrikant |  |  | Type |  |  | Nadere locatiebepaling | nabij gebouw A13 |  | Bouwjaar |  | Jaaraanduiding EEJJ | Nadere specificatie bwd/instl |  |  | Inhoud |  | Kubieke meter | Onderhoudsplicht | Ja, vastgoedbeh. |  | Buiten gebruik gesteld | Nee
33C10_VE007 | 0900-1333-01 | Vetafscheider |  |  | 90.52 | 33C10 | LEGERPLAATS HARSKAMP (GWK) | [6 empty] | BoerGe | 26-11-2019 | 26-11-2019 | N |  | DVD-code | VE007 |  | Aantal | 1 |  | Fabrikant | GWW Pro |  | Type | 205.294.0100 |  | Nadere locatiebepaling | Ten noorden van gebouw 127, ruimte 22 |  | Bouwjaar | 2019 | Jaaraanduiding EEJJ | Nadere specificatie bwd/instl | Capaciteit 10 l/s, HDPE |  | Inhoud | 1,700 | Kubieke meter | Onderhoudsplicht | Ja, vastgoedbeh. |  | Buiten gebruik gesteld | Nee
33C10_VE007v | 0900-0974-77 | Vetafscheider |  |  | 90.52 | 33C10 | LEGERPLAATS HARSKAMP (GWK) | [6 empty] | BoerGe | 22-08-2011 | 26-11-2019 | J | 26-11-2019 | DVD-code | VE007v |  | Aantal | 1 |  | Fabrikant | Passavant |  | Type | 600DIN 19596 |  | Nadere locatiebepaling | nabij gebouw 127 |  | Bouwjaar |  | Jaaraanduiding EEJJ | Nadere specificatie bwd/instl |  |  | Inhoud |  | Kubieke meter | Onderhoudsplicht | Ja, vastgoedbeh. |  | Buiten gebruik gesteld | Nee
33C10_VE009 | 0900-0974-76 | Vetafscheider |  |  | 90.52 | 33C10 | LEGERPLAATS HARSKAMP (GWK) | [6 empty] | u0060q8 | 22-08-2011 | 16-11-2015 | N |  | DVD-code | VE009 |  | Aantal | 1 |  | Fabrikant | Passavant |  | Type | 600DIN 19596 |  | Nadere locatiebepaling | nabij gebouw 127 |  | Bouwjaar |  | Jaaraanduiding EEJJ | Nadere specificatie bwd/instl |  |  | Inhoud |  | Kubieke meter
33C10_VE008v | 0900-0974-75 | Vetafscheider |  |  | 90.52 | 33C10 | LEGERPLAATS HARSKAMP (GWK) | [6 empty] | u0060q8 | 22-08-2011 | 18-01-2017 | J | 18-01-2017 | DVD-code | VE008v |  | Aantal | 1 |  | Fabrikant | Passavant |  | Type | DIN4040 |  | Nadere locatiebepaling | nabij gebouw 127 |  | Bouwjaar |  | Jaaraanduiding EEJJ | Nadere specificatie bwd/instl |  |  | Inhoud |  | Kubieke meter | Onderhoudsplicht | Ja, vastgoedbeh. |  | Buiten gebruik gesteld | Nee
33C10_VE004v | 0900-0974-74 | Vetafscheider |  |  | 90.52 | 33C10 | LEGERPLAATS HARSKAMP (GWK) | [6 empty] | u0060q8 | 22-08-2011 | 18-01-2017 | J | 18-01-2017 | DVD-code | VE004v |  | Aantal | 1 |  | Fabrikant | Passavant |  | Type | DIN4040 |  | Nadere locatiebepaling | nabij gebouw 127 |  | Bouwjaar |  | Jaaraanduiding EEJJ | Nadere specificatie bwd/instl |  |  | Inhoud |  | Kubieke meter | Onderhoudsplicht | Ja, vastgoedbeh. |  | Buiten gebruik gesteld | Nee
33C10_VE003v | 0900-0974-73 | Vetafscheider |  |  | 90.52 | 33C10 | LEGERPLAATS HARSKAMP (GWK) | [6 empty] | u0060q8 | 22-08-2011 | 01-06-2016 | J | 01-06-2016 | DVD-code | VE003v |  | Aantal | 1 |  | Fabrikant | Passavant |  | Type | klasse B |  | Nadere locatiebepaling | nabij gebouw 127 |  | Bouwjaar |  | Jaaraanduiding EEJJ | Nadere specificatie bwd/instl |  |  | Inhoud |  | Kubieke meter | Onderhoudsplicht | Ja, vastgoedbeh. |  | Buiten gebruik gesteld | Nee
33C10_VE002 | 0900-0974-72 | Vetafscheider |  |  | 90.52 | 33C10 | LEGERPLAATS HARSKAMP (GWK) | [6 empty] | u0060q8 | 22-08-2011 | 16-11-2015 | N |  | DVD-code | VE002 |  | Aantal | 1 |  | Fabrikant | Passavant |  | Type | klasse B |  | Nadere locatiebepaling | nabij gebouw 127 |  | Bouwjaar |  | Jaaraanduiding EEJJ | Nadere specificatie bwd/instl |  |  | Inhoud |  | Kubieke meter
33C10_VE011 | 0900-0974-71 | Vetafscheider |  |  | 90.52 | 33C10 | LEGERPLAATS HARSKAMP (GWK) | [6 empty] | u0060q8 | 22-08-2011 | 28-11-2016 | N |  | DVD-code | VE011 |  | Aantal | 1 |  | Fabrikant | Passavant |  | Type | 600DIN 19596 DIN4271 klasse B |  | Nadere locatiebepaling | nabij gebouw 127 |  | Bouwjaar |  | Jaaraanduiding EEJJ | Nadere specificatie bwd/instl |  |  | Inhoud |  | Kubieke meter | Onderhoudsplicht | Nee |  | Buiten gebruik gesteld | Ja
33C10_VE005 | 0900-0974-70 | Vetafscheider |  |  | 90.52 | 33C10 | LEGERPLAATS HARSKAMP (GWK) | [6 empty] | u0060q8 | 22-08-2011 | 16-11-2015 | N |  | DVD-code | VE005 |  | Aantal | 1 |  | Fabrikant | Passavant |  | Type | klasse B |  | Nadere locatiebepaling | nabij gebouw 126 |  | Bouwjaar |  | Jaaraanduiding EEJJ | Nadere specificatie bwd/instl |  |  | Inhoud |  | Kubieke meter
33C10_1V | 0900-0957-85 | Vetafscheider |  |  | 90.52 | 33C10 | LEGERPLAATS HARSKAMP (GWK) | [6 empty] | u00l0z6 | 11-04-2011 | 25-05-2012 | J | 19-08-2011 | DVD-code | 1V |  | Aantal | 1 |  | Fabrikant | Passavant |  | Type | 600DIN 19596 KLAS |  | Nadere locatiebepaling | nabij 32 |  | Bouwjaar |  | Jaaraanduiding EEJJ | Nadere specificatie bwd/instl |  |  | Inhoud |  | Kubieke meter
33C10_ | 0900-0328-94 | Vetafscheider |  |  | 90.52 | 33C10 | LEGERPLAATS HARSKAMP (GWK) | [6 empty] | u00l0z6 | 15-05-2008 | 25-05-2012 | J | 19-08-2011 | DVD-code |  |  | Aantal | 1 |  | Fabrikant | Passavant |  | Type | 1-5632 |  | Nadere locatiebepaling | nabij ruimte 17/17A |  | Bouwjaar |  | Jaaraanduiding EEJJ | Nadere specificatie bwd/instl |  |  | Inhoud |  | Kubieke meter
33C10_ | 0900-0328-93 | Vetafscheider |  |  | 90.52 | 33C10 | LEGERPLAATS HARSKAMP (GWK) | [6 empty] | u00l0z6 | 15-05-2008 | 25-05-2012 | J | 19-08-2011 | DVD-code |  |  | Aantal | 1 |  | Fabrikant | Passavant |  | Type |  |  | Nadere locatiebepaling | nabij ruimte 27 |  | Bouwjaar |  | Jaaraanduiding EEJJ | Nadere specificatie bwd/instl | 600DIN19596 Klasse B |  | Inhoud |  | Kubieke meter
12B06_VA001 | 0900-0911-89 | Vetafscheider |  |  | 90.52 | 12B06 | MC OUDEMOLEN | [6 empty] | u0060q8 | 16-06-2010 | 25-07-2016 | N |  | DVD-code | VA001 |  | Aantal | 1 |  | Fabrikant | Buderus |  | Type | WAL Grosse 5 |  | Nadere locatiebepaling | nabij gebouw W |  | Bouwjaar | 1990 | Jaaraanduiding EEJJ | Nadere specificatie bwd/instl | Klasse B |  | Inhoud |  | Kubieke meter | Onderhoudsplicht | Ja, vastgoedbeh. |  | Buiten gebruik gesteld | Nee
12C01_VA001 | 0900-1059-53 | Vetafscheider |  |  | 90.52 | 12C01 | MMC VEENHUIZEN | [6 empty] | u00l0z6 | 24-09-2012 | 31-08-2017 | N |  | DVD-code | VA001 |  | Aantal | 1 |  | Fabrikant |  |  | Type |  |  | Nadere locatiebepaling | nabij gebouw 631 |  | Bouwjaar | 1993 | Jaaraanduiding EEJJ | Nadere specificatie bwd/instl |  |  | Inhoud |  | Kubieke meter | Onderhoudsplicht | Ja, vastgoedbeh. |  | Buiten gebruik gesteld | Nee
32F11_VE009-v | 0900-1072-40 | Vetafscheider |  |  | 90.52 | 32F11 | LEGERPLAATS STROE | [6 empty] | u00o3p6 | 15-02-2013 | 30-11-2016 | J | 30-11-2016 | DVD-code | VE009-v |  | Aantal | 1 |  | Fabrikant |  |  | Type |  |  | Nadere locatiebepaling | nabij gebouw 336A |  | Bouwjaar |  | Jaaraanduiding EEJJ | Nadere specificatie bwd/instl |  |  | Inhoud |  | Kubieke meter | Onderhoudsplicht | Ja, vastgoedbeh. |  | Buiten gebruik gesteld | Nee
32F11_6-V | 0900-0974-45 | Vetafscheider |  |  | 90.52 | 32F11 | LEGERPLAATS STROE | [6 empty] | u00l0z6 | 22-08-2011 | 15-02-2013 | J | 15-02-2013 | DVD-code | 6-V |  | Aantal | 1 |  | Fabrikant | Nering Bogel Weert |  | Type |  |  | Nadere locatiebepaling | nabij gebouw 69C |  | Bouwjaar |  | Jaaraanduiding EEJJ | Nadere specificatie bwd/instl |  |  | Inhoud |  | Kubieke meter
32F11_VA007-v | 0900-0974-40 | Vetafscheider |  |  | 90.52 | 32F11 | LEGERPLAATS STROE | [6 empty] | u00o3p6 | 22-08-2011 | 30-11-2016 | J | 30-11-2016 | DVD-code | VA007-v |  | Aantal | 1 |  | Fabrikant | Nering Bogel Weert |  | Type |  |  | Nadere locatiebepaling | nabij gebouw 106 |  | Bouwjaar |  | Jaaraanduiding EEJJ | Nadere specificatie bwd/instl |  |  | Inhoud |  | Kubieke meter | Onderhoudsplicht | Ja, vastgoedbeh. |  | Buiten gebruik gesteld | Nee
32F11_VA008-V | 0900-0974-39 | Vetafscheider |  |  | 90.52 | 32F11 | LEGERPLAATS STROE | [6 empty] | u00p5c2 | 22-08-2011 | 16-09-2015 | J | 16-09-2015 | DVD-code | VA008-V |  | Aantal | 1 |  | Fabrikant | Abscheider MPA/NRW |  | Type |  |  | Nadere locatiebepaling | nabij gebouw 117 |  | Bouwjaar |  | Jaaraanduiding EEJJ | Nadere specificatie bwd/instl |  |  | Inhoud |  | Kubieke meter
32F11_VA001-V | 0900-0974-38 | Vetafscheider |  |  | 90.52 | 32F11 | LEGERPLAATS STROE | [6 empty] | RVB-ICT-AB | 22-08-2011 | 07-12-2018 | J | 16-09-2015 | DVD-code | VA001-V |  | Aantal | 1 |  | Fabrikant | Passavant |  | Type |  |  | Nadere locatiebepaling | nabij gebouw 343 |  | Bouwjaar |  | Jaaraanduiding EEJJ | Nadere specificatie bwd/instl | 5 deksels |  | Inhoud |  | Kubieke meter
32F11_VA003-v | 0900-1072-92 | Vetafscheider |  |  | 90.52 | 32F11 | LEGERPLAATS STROE | [6 empty] | u00o3p6 | 21-02-2013 | 30-11-2016 | J | 30-11-2016 | DVD-code | VA003-v |  | Aantal | 1 |  | Fabrikant | Aquafix |  | Type |  |  | Nadere locatiebepaling | nabij gebouw 540 |  | Bouwjaar |  | Jaaraanduiding EEJJ | Nadere specificatie bwd/instl |  |  | Inhoud |  | Kubieke meter | Onderhoudsplicht | Ja, vastgoedbeh. |  | Buiten gebruik gesteld | Nee
32F11_VE002 | 0900-1072-91 | Vetafscheider |  |  | 90.52 | 32F11 | LEGERPLAATS STROE | [6 empty] | Bredewout | 21-02-2013 | 24-09-2019 | N |  | DVD-code | VE002 |  | Aantal | 1 |  | Fabrikant | Aquafix Milieu |  | Type |  |  | Nadere locatiebepaling | nabij gebouw 540 |  | Bouwjaar |  | Jaaraanduiding EEJJ | Nadere specificatie bwd/instl |  |  | Inhoud |  | Kubieke meter | Onderhoudsplicht | Ja, vastgoedbeh. |  | Buiten gebruik gesteld | Nee
32F11_001-V | 0900-0768-19 | Vetafscheider |  |  | 90.52 | 32F11 | LEGERPLAATS STROE | [6 empty] | RVB-ICT-AB | 06-10-2008 | 07-12-2018 | J | 19-08-2011 | DVD-code | 001-V |  | Aantal | 1 |  | Fabrikant | Begu NB Milieu Nederweert |  | Type | B124 en B125 |  | Nadere locatiebepaling | buiten |  | Bouwjaar |  | Jaaraanduiding EEJJ | Nadere specificatie bwd/instl |  |  | Inhoud |  | Kubieke meter
32F11_001-V | 0900-0768-10 | Vetafscheider |  |  | 90.52 | 32F11 | LEGERPLAATS STROE | [6 empty] | RVB-ICT-AB | 06-10-2008 | 07-12-2018 | J | 19-08-2011 | DVD-code | 001-V |  | Aantal | 1 |  | Fabrikant | Nering Bogel |  | Type |  |  | Nadere locatiebepaling | buiten bij gebouw 106B |  | Bouwjaar |  | Jaaraanduiding EEJJ | Nadere specificatie bwd/instl |  |  | Inhoud |  | Kubieke meter
06F02_VE002 | 0900-1225-03 | Vetafscheider |  |  | 90.52 | 06F02 | WILLEM L V NASSAUKAZERNE | [6 empty] | BoerGe | 20-03-2017 | 26-11-2019 | N |  | DVD-code | VE002 |  | Aantal | 1 |  | Fabrikant | Passavant |  | Type | Lipused CCNG9 |  | Nadere locatiebepaling | ten oosten van gebouw 7 |  | Bouwjaar | 1988 | Jaaraanduiding EEJJ | Nadere specificatie bwd/instl | Beton |  | Inhoud | 5,100 | Kubieke meter | Onderhoudsplicht | Ja, vastgoedbeh. |  | Buiten gebruik gesteld | Nee
06F02_VE001 | 0900-0772-64 | Vetafscheider |  |  | 90.52 | 06F02 | WILLEM L V NASSAUKAZERNE | [6 empty] | u00v7e4 | 27-10-2008 | 20-03-2017 | N |  | DVD-code | VE001 |  | Aantal | 1 |  | Fabrikant | Passavant |  | Type | Lipused CCNG9 |  | Nadere locatiebepaling | nabij gebouw 7 |  | Bouwjaar | 1988 | Jaaraanduiding EEJJ | Nadere specificatie bwd/instl | Beton |  | Inhoud | 5,100 | Kubieke meter | Onderhoudsplicht | Ja, vastgoedbeh. |  | Buiten gebruik gesteld | Nee
06F02_VA002-V | 0900-0772-65 | Vetafscheider |  |  | 90.52 | 06F02 | WILLEM L V NASSAUKAZERNE | [6 empty] | RVB-ICT-AB | 27-10-2008 | 07-12-2018 | J | 10-09-2013 | DVD-code | VA002-V |  | Aantal | 1 |  | Fabrikant | Passavant |  | Type | Lipused CCNG9 |  | Nadere locatiebepaling | nabij gebouw 7 |  | Bouwjaar | 1988 | Jaaraanduiding EEJJ | Nadere specificatie bwd/instl | Beton |  | Inhoud | 1,050 | Kubieke meter