## preventief onderhoud tarieven
Europese aanbesteding beheer en onderhoud gebouwgebonden E&W installaties
Bijlage 5 gewijzigd Tarievenblad - Totaal inschrijfsom perceel 1 NVI 1
Totaal inschrijfsom tabblad 'Preventief onderhoud tarieven'
Locatie omschrijving | Beschrijving | Locatie binnen gebouw / aanvullende informatie | Leverancier | Fabrikant | Aantal | Serienr. | Type Model | Installatiedatum | Subtotaal (per stuk) euro excl. BTW | Totaal euro excl. BTW
Het Schap | AC unit | Serverruimte | DWT Groep | LG | 1 | 2988DC-110-02 | R410A, 3,9kg | 2017 |  | 0
RWZI Strijen | AC unit | Airco schakelruimte. |  | SAMSUNG | 1 | SIN:E324PAJP00536K | SH12BPHC AQU12MWAN |  |  | 0
RWZI Strijen | AC unit | Airco schakelruimte. | KUIJPERS | TOSH | 1 | E08083 | RAS-22N3AV2-E | 2015-09-24 |  | 0
RWZI Ridderkerk | AC unit | Airco schakelruimte 1 WL. |  | MITSUBIS | 1 | 1D00529 | PUH-P140 YHA(serv.ref. RUH-P140YHAR3.UK) (R410A 5kg) | 2012-06-01 |  | 0
RWZI Ridderkerk | AC unit | Airco schakelruimte 1 WL. |  | MITSUBIS | 1 | 2B00090 (SERV.REF. PLA-RP140BA2) | PLA-RP140BA2 | 2012-04-01 |  | 0
Gemaal Gorzeman | AC unit |  |  |  | 1 |  |  |  |  | 0
RWZI Oostvoorne | AC unit | Airco schakelruimte. | B&V | TOSH | 1 | 20930225 |  | 2013-01-11 |  | 0
RWZI Oostvoorne | AC unit | Airco schakelruimte. | B&V | TOSH | 1 | 20440300 (BV 362636 24) | RAV SM1103AT-E1 | 2013-01-11 |  | 0
RWZI Hellevoetsluis | AC unit | Airco BDG kantoor Michel. |  | TOSH | 1 | 12300906 | RAS-0SAV2-E (R 410A) |  |  | 0
RWZI Hellevoetsluis | AC unit | Airco BDG kantoor Michel. |  | TOSH | 1 | 10430195 | RAS-M10SMUV-E |  |  | 0
RWZI Hellevoetsluis | AC unit | Airco BDG schakelruimte. |  | TOSH | 1 | 05B0047 | RAV-SP1404AT8-E (R-414A) | 2010-05-01 |  | 0
RWZI Hellevoetsluis | AC unit | Airco BDG schakelruimte. |  | TOSH | 1 | 00500007 | MMF-AP0481H | 2010-05-01 |  | 0
RWZI Hellevoetsluis | AC unit | Airco BDG kantoor BP. |  | TOSH | 1 | 03100031 | RAS-16SAV2-E (R-414A) |  |  | 0
RWZI Hellevoetsluis | AC unit | Airco BDG kantoor BP. |  | TOSH | 1 | 00930058 | RAS-16SMUV-E (R-414A) |  |  | 0
RWZI Hellevoetsluis | AC unit | Airco BDG kantoor TO. |  | DAIKIN | 1 | J009158 | RXS60F2V1B (R-414A 1,5kg) | 2007-05-01 |  | 0
RWZI Hellevoetsluis | AC unit | Airco BDG kantoor TO. |  | DAIKIN | 1 | 1701709 | FCQ60C7VEB | 2007-05-01 |  | 0
RWZI Hellevoetsluis | AC unit | Airco EFF gebouw schakelruimte. |  |  | 1 |  |  |  |  | 0
RWZI Hellevoetsluis | AC unit | Airco EFF gebouw schakelruimte. |  |  | 1 |  |  |  |  | 0
Spuisluis Rozenburg | AC unit | Airco |  |  | 1 |  | heat pump |  |  | 0
RWZI Piershil | AC unit | Airco schakelruimte. |  | CARR | 1 | 2507V18756 |  |  |  | 0
RWZI Piershil | AC unit | Airco schakelruimte. |  | CARR | 1 | 82101140 | 38NYV035H |  |  | 0
RWZI Dokhaven | AC unit | DBR1 in E108 | NRKOEL | MITSUBISHI | 1 | 11A02496 | Mitsubishi PU-P71YHA | 2012-08-07 |  | 0
RWZI Dokhaven | AC unit | DBR1 in E108 | NRKOEL | MITSUBISHI | 1 | 1B00139 | Mitsubishi PU-P71YHA | 2012-08-07 |  | 0
RWZI Dokhaven | AC unit | Serverruimte -1 F114b |  | TOSHIBA | 1 |  | RAV-RM801KRT/GM801ATP |  |  | 0
RWZI Dokhaven | AC unit | Serverruimte -1 F114b | NRKOEL | MITSUBISHI | 1 | 8XU 02503 | Mitsubishi PUHZ RP71-VHA 3 | 2009-03-13 |  | 0
RWZI Dokhaven | AC unit | DBR1 in E108 | NRKOEL | MITSUBISHI | 1 | 01WE200815 | Mitsubishi PU-P71YNA / PCA-RP71KAQ | 2012-08-07 |  | 0
RWZI Dokhaven | AC unit | DBR1 in E108 | NRKOEL | MITSUBISHI | 1 | 11A02530 | Mitsubishi PCA-RP71KAQ | 2012-08-07 |  | 0
RWZI Dokhaven | AC unit | DBR2 in F125 | NRKOEL | MITSUBISHI | 1 | 76U80005 | Mitsubishi PUH RP 125YHA2 |  |  | 0
RWZI Dokhaven | AC unit | DBR2 in F125 | NRKOEL | MITSUBISHI | 1 | 76U00166 | Mitsubishi PUH RP 125YHA2 |  |  | 0
RWZI Dokhaven | AC unit | DBR2 in F125 | NRKOEL | MITSUBISHI | 1 | 76U00164 | Mitsubishi PUH RP 125YHA2 |  |  | 0
RWZI Dokhaven | AC unit | F0322-8738 (kamer 236) b.g. receptie | NRKOEL | CARRIER | 1 | 12AEI 123415 | Carrier 38 VAN 015A-903-40 |  |  | 0
RWZI Dokhaven | AC unit | DBR3 | NRKOEL | TOSHIBA | 1 | 204P0411 | Toshiba RAV-SM803AT-E | 2012-07-17 |  | 0
RWZI Dokhaven | AC unit | Computerruimte controlekamer F314 | NRKOEL | MITSUBISHI | 1 | A803 00086NF | Mitsubishi FDCP 308 CEN 3 | 2002-01-01 |  | 0
RWZI Dokhaven | AC unit | Computerruimte controlekamer F314 | NRKOEL | MITSUBISHI | 1 | A803 00084NF | Mitsubishi FDCP 308 CEN 3 | 2002-01-01 |  | 0
RWZI Dokhaven | AC unit | Controlekamer F314 | NRKOEL | MITSUBISHI | 1 | 739900701RE | Mitsubishi SCM80ZG-S | 2007-01-01 |  | 0
RWZI Dokhaven | AC Unit | 1 Dienstgebouw Dokhaven (Koelmachine) | NRKOEL | CARR | 1 | M13013315 | Carrier 30RBS160 | 2013-07-04 |  | 0
RWZI Dokhaven | AC Unit | 2 Dienstgebouw Dokhaven (Koelmachine) | KORPORAAL | CARR | 1 | K0783-0413-KM2 | Carrier 30RA021C-9-HZ | 2001-10-09 |  | 0
RWZI Dokhaven | AC Unit | klimaatruimte (condensor) Dienstgebouw Dokhaven | KORPORAAL | WESTERN | 1 |  | Western Crax9 |  |  | 0
RWZI Dokhaven | AC Unit | klimaatruimte (condensor) Dienstgebouw Dokhaven | KORPORAAL | WESTERN | 1 | AIRB 11449 10856 | Western OEDA 80 | 2001-07-23 |  | 0
RWZI Spijkenisse Allemanspolder | AC unit | Airco schakelruimte. |  | DAIKIN | 1 | 2302703 | RP100L7W1 | 2003-05-01 |  | 0
RWZI Spijkenisse Allemanspolder | AC unit | Airco schakelruimte. |  | DAIKIN | 1 | 3308527 | FHYCP100B7V1 | 2003-05-01 |  | 0
RWZI Spijkenisse Allemanspolder | AC unit | Airco schakelruimte. |  |  | 1 |  |  |  |  | 0
RWZI Spijkenisse Allemanspolder | AC unit | Airco schakelruimte. |  |  | 1 |  |  |  |  | 0
RWZI Spijkenisse Allemanspolder | AC unit | Airco bedieningsruimte. |  | FUJIT | 1 | T000005 | RP100L7W1 | 2006-05-01 |  | 0
RWZI Spijkenisse Allemanspolder | AC unit | Airco bedieningsruimte. |  | SAMSUNG | 1 |  | 4W071 |  |  | 0
RWZI Spijkenisse Allemanspolder | AC unit | Airco bedieningsruimte. |  |  | 1 |  |  |  |  | 0
RWZI Rozenburg | AC unit | Airco bedrijfsgebouw. | KIEVIT | MITSUBIS | 1 | 1B00143 ( 3963-1B00143) | PU-P71YHA | 2012-08-27 |  | 0
RWZI Rozenburg | AC unit | Airco bedrijfsgebouw. | KIEVIT | MITSUBIS | 1 | 12A02731 | PCA-RP100KAQ | 2012-08-27 |  | 0
RWZI Middelharnis | AC unit | Airco schakelruimte. |  |  | 1 | 3000 504 | R125FS7W1 |  |  | 0
RWZI Middelharnis | AC unit | Airco schakelruimte. |  | DAIKIN | 1 |  | FHYB71F |  |  | 0
RWZI Middelharnis | AC unit | Airco schakelruimte. |  |  | 1 |  |  |  |  | 0
RWZI Middelharnis | AC unit | Airco schakelruimte. |  |  | 1 |  |  |  |  | 0
RWZI Heenvliet | AC unit | Airco BDG oud schakelruimte. |  | MITSUBIS | 1 | NIET LEESBAAR | MU-GA35VB |  |  | 0
RWZI Heenvliet | AC unit | Airco BDG oud schakelruimte. |  | MITSUBIS | 1 | 5007305 T | MSC-GA35VB |  |  | 0
RWZI Heenvliet | AC unit | Airco BDG oud schakelruimte. |  |  | 1 |  |  |  |  | 0
RWZI Heenvliet | AC unit | Airco BDG oud schakelruimte. |  |  | 1 |  |  |  |  | 0
RWZI Heenvliet | AC unit | Airco BDG nieuw BBS ruimte. |  | MITSUBIS | 1 | 1008634 T | MSZ-HC35VA |  |  | 0
RWZI Heenvliet | AC unit | Airco BDG nieuw BBS ruimte. |  | MITSUBIS | 1 | 1010691 T | MUZ-HC35VA/MSZ-HC35VA | 2011-05-01 |  | 0
RWZI Heenvliet | AC unit | Airco BDG nieuw kantine. |  | DELON | 1 | 423 12 S04 P127811 | CPA20 AR E290 |  |  | 0
RWZI Heenvliet | AC unit | Airco BDG nieuw kantine. |  | DELON | 1 | NIET LEESBAAR | niet leesbaar |  |  | 0
RWZI Heenvliet | AC unit | Airco BDG nieuw kantine. |  |  | 1 |  |  |  |  | 0
RWZI Heenvliet | AC unit | Airco BDG nieuw kantine. |  |  | 1 |  |  |  |  | 0
RWZI Numansdorp | AC unit | Airco schakelruimte. |  | MITSUBIS | 1 | 578400444BE | ZRC80ZM-S | 2015-04-04 |  | 0
RWZI Numansdorp | AC unit | Airco schakelruimte. |  | MITSUBIS | 1 | 532800135BE | SRK80ZM-S | 2015-04-04 |  | 0
RWZI Oude Tonge | AC unit | Airco schakelruimte. |  | MITSUBIS | 1 | 684103919BE | SRC71ZR-S | 2016-05-01 |  | 0
RWZI Oude Tonge | AC unit | Airco schakelruimte. |  | MITSUBIS | 1 | 644202289BE | SRK71ZR-S | 2016-05-01 |  | 0
RWZI Oude Tonge | AC unit | Airco schakelruimte. |  | AIRCO | 1 | 101234290510614130006 | A24SH01 |  |  | 0
RWZI Oude Tonge | AC unit | Airco schakelruimte. |  | AIRCO | 1 |  | A24SH01 |  |  | 0
RWZI Ooltgensplaat | AC unit | Airco BDG schakelruimte. |  |  | 1 |  |  |  |  | 0
RWZI Ooltgensplaat | AC unit | Airco BDG schakelruimte. |  |  | 1 |  |  |  |  | 0
RWZI Den Bommel | AC unit | Airco BDG schakelruimte. |  | SAMSUNG | 1 | 0R4DPAKK100012L | AC026MNADKH | 2019-03-29 |  | 0
RWZI Den Bommel | AC unit | Airco BDG schakelruimte. |  | SAMSUNG | 1 | 0R3UPAFK200017V | AC026MXADKH/EU | 2019-03-29 |  | 0
RG Heerjansdam | AC unit | Airco schakelruimte. |  | MITSUBIS | 1 | 99U06290 | PUZ-ZM50VKA | 2020-02-27 |  | 0
RG Heerjansdam | AC unit | Airco schakelruimte. |  | MITSUBIS | 1 | 97A04066 | PCA-M50KA | 2020-02-27 |  | 0
Gemaal Inlaat Van Pallandt | AC unit | Airco schakelruimte |  |  | 1 |  |  |  |  | 0
Slibbedrijf Sluisjesdijk | AC unit | Koeler 1 van luchtbehandelingkast 1 (binnenunit) |  |  | 1 |  |  |  |  | 0
Slibbedrijf Sluisjesdijk | AC unit | Koeler 2 van luchtbehandelingkast 1 (binnenunit) (zie LBK1) |  |  | 1 |  |  |  |  | 0
Slibbedrijf Sluisjesdijk | AC unit | AC installatie laagspanningsruimte | KUIJPERS | MITSUBISHI | 1 | 3087AD-85/170972-01 | Mitsubishi MHI FDC100-VXS |  |  | 0
Slibbedrijf Sluisjesdijk | AC unit | koelunit Kantoor 1e verdieping | NRKOEL | MITSUBISHI | 1 | 7016466 | Mitsubishi |  |  | 0
Slibbedrijf Sluisjesdijk | AC unit | koelunit LBK-1 Kantoor / Kantine BG (zie K_001 en K_002 !) | NRKOEL | CARR | 1 | 2198EO4188 | Carrier 38TUA 036910 |  |  | 0
Slibbedrijf Sluisjesdijk | AC unit | koelunit LBK-1 Kantoor / Kantine BG (zie K_001 en K_002 !) | NRKOEL | CARR | 1 | 4197EO1977 | Carrier 38TUA 036910 |  |  | 0
Slibbedrijf Sluisjesdijk | AC unit | Koeler Relaisruimte (DG1) (ABB) | NRKOEL |  | 1 | 002P0864 |  | 2010-09-23 |  | 0
Slibbedrijf Sluisjesdijk | AC unit | koelunit bedieningsruimte Sharon (K1102_00) | NRKOEL | SANYO | 1 | 0026990 | Sanyo SPW-CR 364GVH8B | 2010-07-22 |  | 0
Slibbedrijf Sluisjesdijk | AC unit | Koeler Controlekamer (DG1) | NRKOEL | DAIKIN | 1 | 1801956 | Daikin R71F7V1 |  |  | 0
Slibbedrijf Sluisjesdijk | AC unit | Koeler Controlekamer (DG1) |  |  | 1 | ?? | ?? |  |  | 0
Slibbedrijf Sluisjesdijk | AC unit | koeler schakelruimte centrifuges BG (DG1) | NRKOEL | MITSUBISHI | 1 | K11701467SF | Mitsubishi FDAC 401 HES |  |  | 0
Slibbedrijf Sluisjesdijk | AC unit | koelunit schakelruimte Sharon (K1101_00) | NRKOEL | TOSHIBA | 1 | 103B0019 | Toshiba RAV SM1104 UT AT | 2012-04-05 |  | 0
Slibbedrijf Sluisjesdijk | AC unit | AC installatie schakelruimte centrifuges | NRKOEL | TOSHIBA | 1 | 204B005 | Toshiba RAV-SP1104 AT8-E | 2012-01-01 |  | 0
Slibbedrijf Sluisjesdijk | AC unit | AC installatie schakelruimte centrifuges | NRKOEL | TOSHIBA | 1 | 20330128 | Toshiba RAV-SM1104 CT-E | 2012-01-01 |  | 0
Slibbedrijf Sluisjesdijk | AC unit | AC installatie Compressorruimte Anammox | NRKOEL | CARR | 1 |  | 42NQV035M | 2010-02-05 |  | 0
Slibbedrijf Sluisjesdijk | AC unit | AC installatie Compressorruimte Anammox | NRKOEL | CARR | 1 | 92800124 | Carrier / 38NYV035M | 2010-02-05 |  | 0
Slibbedrijf Sluisjesdijk | AC unit | AC installatie Schakelruimte Fakkel |  |  | 1 | 3180S0010198 | Olimpia Splendid Unico Easy SF mod.:01056 |  |  | 0
Slibbedrijf Sluisjesdijk | AC Unit | koelmachine 1 LBK1 (10,7 kW) | NRKOEL | CARR | 1 | 2198EO4188 | Carrier 38TUA 036910 |  |  | 0
Slibbedrijf Sluisjesdijk | AC Unit | koelmachine 2 LBK1 (10.7kW) | NRKOEL | CARR | 1 | 419EO1977 | Carrier 38TUA 036910 |  |  | 0
RWZI Oud-Beijerland | AC unit | Airco schakelruimte. |  | TOSH | 1 | ID. NR.5324-00-R101349 | RAV-SMI 1607CTP | 2014-02-06 |  | 0
RWZI Oud-Beijerland | AC unit | Airco schakelruimte. | VAN DORP | TOSH | 1 | 302B0044 (ID. NR.5324-00-R101349) | RAV-SP 1604AT8-E | 2014-02-06 |  | 0
RWZI Hoogvliet | AC unit | Airco Bedrijfsgebouw. |  | MITSUBIS | 1 | 82M02171 | SLZ-KA35VAL1.TH |  |  | 0
RWZI Hoogvliet | AC unit | Airco Bedrijfsgebouw. |  | MITSUBIS | 1 |  |  |  |  | 0
RWZI Hoogvliet | AC unit | Airco schakelruimte. |  | DAIKIN | 1 | 3902297 | FHYP71BV1 |  |  | 0
RWZI Hoogvliet | AC unit | Airco schakelruimte. |  |  | 1 |  |  |  |  | 0
RWZI Hoogvliet | AC unit | Airco schakelruimte. |  | DAIKIN | 1 |  |  |  |  | 0
RWZI Hoogvliet | AC unit | Airco schakelruimte. |  | DAIKIN | 1 | 6308344 | R2PS1DV | 2019-09-01 |  | 0
RG Spijkenisse Brabant | AC unit | Airco. |  | DAIKIN | 1 | 2711653 |  | 2011-04-01 |  | 0
RG Spijkenisse Brabant | AC unit | Airco. | KUIJPERS | DAIKIN | 1 |  | RZQG71L8Y1B (R410A 2,9kg) | 2018-01-26 |  | 0
RG Spijkenisse Brabant | AC unit | Airco. | KUIJPERS | DAIKIN | 1 |  |  | 2018-01-26 |  | 0
RWZI Dordrecht | AC unit | Airco schakelruimte slibontwatering. |  | MITSUBIS | 1 | 08P02327 (0445 2984BP18-03) | SUZ-KA35VA2.TH | 2010-08-01 |  | 0
RWZI Dordrecht | AC unit | Airco schakelruimte slibontwatering. |  | MITSUBIS | 1 | 22A00887 | PCA-RP50KAQR1 | 2013-02-01 |  | 0
RWZI Dordrecht | AC unit | Airco FO ruimte. |  | MITSUBIS | 1 | 34P02417 (0445 3313LA38B06) | SUZ-KA50VA3.TH | 2013-05-01 |  | 0
RWZI Dordrecht | AC unit | Airco FO ruimte. |  | MITSUBIS | 1 | 0YA04396 | PKA-RP35HAL | 2010-11-01 |  | 0
RWZI Zwijndrecht | AC unit | Airco schakelruimte. | IBK G | CLIMAV | 1 |  |  | 2006-04-01 |  | 0
RWZI Zwijndrecht | AC unit | Airco schakelruimte. | IBK G | CLIMAV | 1 |  | HPW50E 1,8 kw. | 2006-04-01 |  | 0
RWZI Zwijndrecht | AC unit | Airco schakelruimte. |  |  | 1 |  |  | 2019-03-14 |  | 0
RWZI Zwijndrecht | AC unit | Airco schakelruimte. | KUIJPERS | SAMSUNG | 1 | 2012-140319MS01 | Plafondonderbouw 10kw. | 2019-03-14 |  | 0
RWZI Ridderkerk | AC unit | Airco schakelruimte 2 SL. |  | MITSUBIS | 1 | 6012-120618MS01 | PSH-100 | 2018-06-12 |  | 0
RWZI Ridderkerk | AC unit | Airco schakelruimte 2 SL. |  | MITSUBIS | 1 | 6012-120618MS01 | PSH-100 | 2018-06-12 |  | 0
RWZI Ridderkerk | AC unit | Airco schakelruimte 2 SL. |  | MITSUBIS | 1 | 8B00554 | PUHZ-ZRP100YKA3 | 2018-06-11 |  | 0
RWZI Ridderkerk | AC unit | Airco schakelruimte 2 SL. |  | MITSUBIS | 1 | 7ZA01446 | PCA-M100KA | 2018-06-11 |  | 0
RWZI Hoogvliet | AC unit | Airco schakelruimte. (ok) |  |  | 1 |  |  |  |  | 0
RWZI Hoogvliet | AC unit | Airco schakelruimte. (ok) |  | MITSUBIS | 1 | 33A03289 | PCA-RP71KAQR.1 |  |  | 0
RWZI Oud-Beijerland | AC unit | Airco schakelruimte. |  | CARR | 1 | 03 API 05669 | 38GLS18G | 2003-05-01 |  | 0
RWZI Oud-Beijerland | AC unit | Airco schakelruimte. |  | CARR | 1 | 82101140 |  |  |  | 0
RWZI Oud-Beijerland | AC unit | Airco schakelruimte. |  | TOSH | 1 | 90530044 | RAV-RM561MUT-E | 2019-11-27 |  | 0
RWZI Oud-Beijerland | AC unit | Airco schakelruimte. |  | TOSH | 1 |  |  | 2019-11-27 |  | 0
RWZI Hellevoetsluis | AC unit | Airco schakelruimte SO gebouw. |  | DAIKIN | 1 | 2602141 | FCQ50B8V1 | 2006-05-01 |  | 0
RWZI Hellevoetsluis | AC unit | Airco schakelruimte SO gebouw. |  | DAIKIN | 1 |  | RXS50EV1B (R-414A 1,5kg) | 2006-05-01 |  | 0
RWZI Goedereede | AC unit | Verlichting Zandwassers |  | CARR | 1 |  |  |  |  | 0
RWZI Goedereede | AC unit | Airco schakelruimte. |  | CARR | 1 | D1923 DS543 (040AH!04588) | 00QKK 048903 | 1998-11-24 |  | 0
RWZI Goedereede | AC unit | Airco schakelruimte. |  | TOSH | 1 | 32500189 | RAV-SP804ATP-E (4,48kW 2,1kg R410A) | 2013-05-01 |  | 0
RWZI Middelharnis | AC unit | Airco slibverwerkingsgebouw. |  | DAIKIN | 1 | 3100 601 | FHYC125BJV1 | 2000-05-01 |  | 0
RWZI Middelharnis | AC unit | Airco slibverwerkingsgebouw. |  | DAIKIN | 1 | 3000504 | R125FJ7W1 | 2000-05-01 |  | 0
RWZI Middelharnis | AC unit | Airco slibverwerkingsgebouw. |  |  | 1 |  |  |  |  | 0
RWZI Middelharnis | AC unit | Airco slibverwerkingsgebouw. |  |  | 1 |  |  |  |  | 0
RWZI Dordrecht | AC unit | BDG BBS ruimte beneden. |  | CARR | 1 | 2601Y22525 (0445 3313LA 38B-06) | 38BC-009G | 2007-05-07 |  | 0
RWZI Dordrecht | AC unit | Airco BDG BBS ruimte beneden. |  |  | 1 |  |  | 2007-05-07 |  | 0
RWZI Dordrecht | AC unit | Airco BDG vergaderruimte. |  | CARR | 1 | 2604Y22521 (0445 3313LA 38B-07) | 38BC-009G |  |  | 0
RWZI Dordrecht | AC unit | Airco BDG vergaderruimte. |  |  | 1 |  |  |  |  | 0
RWZI Dordrecht | AC unit | Airco BDG vergaderruimte. |  |  | 1 |  |  |  |  | 0
RWZI Dordrecht | AC unit | Airco BDG vergaderruimte. |  |  | 1 |  |  |  |  | 0
RWZI Dordrecht | AC unit | Airco BDG kantoor NO. |  | MITSUBIS | 1 | 70392797 (0445 3313LA 38B-04) | MUZ-GC25VA |  |  | 0
RWZI Dordrecht | AC unit | Airco BDG kantoor NO. |  |  | 1 |  |  |  |  | 0
RWZI Dordrecht | AC unit | Airco BDG kantoor NW. |  | MITSUBIS | 1 | 71U00352 (0445 3313LA38B-05) | PUHZ-RP50VHA3 |  |  | 0
RWZI Dordrecht | AC unit | Airco BDG kantoor NW. |  |  | 1 |  |  |  |  | 0
RWZI Dordrecht | AC unit | Airco blowergebouw laagspanningsruimte west. |  | CARR | 1 | 04ARI19896 (W17413621-03) | 38GLP018G9 | 2007-05-01 |  | 0
RWZI Dordrecht | AC unit | Airco blowergebouw laagspanningsruimte west. |  |  | 1 |  |  |  |  | 0
RWZI Dordrecht | AC unit | Airco blowergebouw laagspanningsruimte oost. |  | PANAS | 1 | 6510300201 (0445 3313LA38B-07) | U-71PE1E8 | 2011-11-01 |  | 0
RWZI Dordrecht | AC unit | Airco blowergebouw laagspanningsruimte oost. |  |  | 1 |  |  |  |  | 0
RWZI Dordrecht | AC unit | Airco tractiegebouw laagspanningsruimte. |  | CARR | 1 | 2604Y22522 | 38BC-009B |  |  | 0
RWZI Dordrecht | AC unit | Airco tractiegebouw laagspanningsruimte. |  |  | 1 |  |  |  |  | 0
RWZI Barendrecht | AC unit | Airco schakelruimte. 67 | KUIJPERS | TOSH | 1 | FGO-564-1-9410696-01 | RAV-RM801BPT-E | 2020-10-20 |  | 0
RWZI Barendrecht | AC unit | Airco schakelruimte. 67 | KUIJPERS | TOSH | 1 | FGO-564-1-9410696-01 | RAV-GM801APT-E | 2020-10-20 |  | 0
RWZI Spijkenisse Allemanspolder | AC unit | Binnen unit Airco |  | Samsung | 1 |  | AC071NN$DKH |  |  | 0
Spijkenisse, Schenkelweg 100 | AC unit | Airco |  | x | 2 |  | x |  |  | 0
Het Schap | AC unit | Rooftopunit (alleen koelen) | Compair | Hitecsa | 1 |  |  |  |  | 0
RWZI Numansdorp | AC unit | Split Unit |  | Mitsubishi | 1 |  | SRC80ZM-S |  |  | 0
RWZI Rozenburg | AC unit | Airco |  | Daikin | 1 |  | FTXS50BVMB |  |  | 0
RWZI Spijkenisse Allemanspolder | AC unit | Binnen unit Airco |  | Samsung | 1 |  | AC100NN4DKH |  |  | 0
Het Schap | AC unit | Binnendeel |  | Diversen | 32 |  |  |  |  | 0
Hoofdkantoor Waterschapshuis | AC unit | 3kw |  | Diversen | 5 |  |  | 2008 |  | 0
Werf Steunpunt Hoekseweg | AC unit | Airco (serverruimte) |  | PANAS | 1 | 3922200683 | CS-E9PKEA |  |  | 0
Werf Steunpunt Hoekseweg | AC unit | Airco (serverruimte) |  | PANAS | 1 | 6527900703 | CU-E9PKEA |  |  | 0
Werf Steunpunt Hoekseweg | AC unit | Airco (kantoor TO) |  | PANAS | 1 | 3945901300 | CS-RE9QKE |  |  | 0
Werf Steunpunt Hoekseweg | AC unit | Airco (kantoor TO) |  | PANAS | 1 | 6536501342 | CU-RE9QKE |  |  | 0
Werf Steunpunt Hoekseweg | AC unit | Airco (kantoor BO) |  | DAIKIN | 1 | J001639 | FTX20J2V1B |  |  | 0
Werf Steunpunt Hoekseweg | AC unit | Airco (kantoor BO) |  | DAIKIN | 1 | E023330 | RX20JV1B |  |  | 0
Werf Oude Tonge | AC unit | Airco (Serverruimte en Kantoor) |  | TOSH | 1 | 404P0015 | RAS-M18UAV-E |  |  | 0
Werf Oude Tonge | AC unit | Airco (Serverruimte en Kantoor) |  | TOSH | 1 | 42200686 | RAS-B13N3KV2-E |  |  | 0
Werf Oude Tonge | AC unit | Airco (Serverruimte en Kantoor) |  | TOSH | 1 | 42300417 | RAS-M07N3KV2-E |  |  | 0
RWZI Numansdorp | AC unit |  |  | Mitsubishi | 1 |  | SKR80ZN-S |  |  | 0
RWZI Piershil | AC unit | Airco binnen unit |  | Carrier | 1 |  | Climateclass T1 |  |  | 0
RWZI Rozenburg | AC unit | Airco |  | Mitsubishi | 1 |  | PCA-RP100KAQ |  |  | 0
RWZI Ridderkerk | AC unit | Airco |  | Mitsubitshi | 1 |  | PLA-RP140EA |  |  | 0
RWZI Ridderkerk | AC unit | Airco |  | Mitsubitshi | 1 |  | PCA-MKA |  |  | 0
RWZI Barendrecht | AC unit | Airco |  | Carrier | 1 |  | 40JX028-W |  |  | 0
RWZI Barendrecht | AC unit | Airco |  | Aylesford kent England | 1 |  | part no 760-0016 |  |  | 0
RWZI Barendrecht | AC unit | Airco |  | Samsung | 1 |  | AC-100mncdkh/ey |  |  | 0
Hoofdkantoor Waterschapshuis | Automatische deuren |  |  | Dorma | 3 |  |  | 2008 |  | 0
Hoofdkantoor Waterschapshuis | Bliksem/aardinginstallatie |  |  | NAB | 1 |  |  | 2008 |  | 0
Gemaal Land van Poortugaal | Boiler |  |  | DAAL | 1 |  | 10L |  |  | 0
Gemaal Gorzeman | Boiler | Close-up boiler |  |  | 1 | 030417 | Close-Up 10 |  |  | 0
RG Brielle | Boiler |  |  |  | 1 |  |  |  |  | 0
RWZI Goedereede | Boiler |  |  | INVENT | 1 | 2980395 | CV/ZH 80 Super |  |  | 0
RWZI Hellevoetsluis | Boiler |  |  | DAAL | 1 | 0427685 | 07.11.49.049 | 2004-07-27 |  | 0
Spuisluis Rozenburg | Boiler | Close-in boiler |  |  | 1 |  |  |  |  | 0
Schutsluis Voornse Sluis | Boiler |  |  |  | 1 |  |  |  |  | 0
Gemaal Putten | Boiler | Close-up boiler |  | DAAL | 1 |  | Close-Up 10 | 2018-01-01 |  | 0
RWZI Dokhaven | Boiler | Gasgestookte Boiler warmwaterinstallatie XXkW 300liter |  |  | 1 |  |  |  |  | 0
RWZI Dokhaven | Boiler | Gasgestookte Boiler warmwaterinstallatie 11,2kW |  | REMEHA | 1 | LF34524773 | SEN150NL 11,2kW |  |  | 0
RWZI Middelharnis | Boiler |  |  |  | 1 | 9639566 | 07.11.49.049 Versie 1 |  |  | 0
RWZI Middelharnis | Boiler | close in |  | ATAG | 1 | 010830 | UKB1505U |  |  | 0
RWZI Heenvliet | Boiler |  |  | DAAL | 1 | 0509037 | 07.04.38.045 |  |  | 0
RWZI Heenvliet | Boiler |  |  | DAAL | 1 | 0321866 | 07.14.18.049 |  |  | 0
Gemaal Rozenburg | Boiler | Close-in boiler |  |  | 1 |  |  |  |  | 0
Gemaal Trouw | Boiler | Close-in boiler |  |  | 1 |  |  |  |  | 0
RG Stellendam | Boiler | warmwaterinstallatie | TECHUNIE | DAAL | 1 | 07.02.26.031 EAN8713418001058 | DAAL BOIL 10 CLOSE-IN 2,2kW | 2014-09-10 |  | 0
RG Ouddorp | Boiler |  |  | DAAL | 1 |  |  |  |  | 0
Inlaatsluis Spijkenisse | Boiler |  |  |  | 1 |  |  |  |  | 0
RG Irenestraat | Boiler |  |  | DAAL | 1 | 712519948 | Close Up10 07.02.24.031 |  |  | 0
RG Heinenoord | Boiler |  |  | DAAL | 1 | 960311 | 07.04.18.045 |  |  | 0
RG Mijnsheerenland | Boiler |  |  | DAAL | 1 | 960311 | Close Up 10 (07.04.24.031) |  |  | 0
RG Westmaas | Boiler |  |  | DAAL | 1 |  | 07.02.24.031 |  |  | 0
RG Westmaas | Boiler |  |  | DAAL | 1 |  | 07.02.24.031 |  |  | 0
RWZI Den Bommel | Boiler |  |  | DAAL | 1 | 9802475 | 07.04.18.045 50L |  |  | 0
RG Middelharnis dorp | Boiler |  |  | STIEB | 1 |  |  |  |  | 0
RWZI Hoogvliet | Boiler |  |  | INVENT | 1 | 100 0578 | MAXI HR 20 L |  |  | 0
RG Heinenoord-Nieuweweg | Boiler |  |  | DAAL | 1 | 050223 | 07.02.24.031 |  |  | 0
RWZI Dordrecht | Boiler |  |  |  | 1 |  |  |  |  | 0
RWZI Hoogvliet | Boiler |  |  | DAAL | 1 |  | 07.02.24.031 |  |  | 0
RWZI Goedereede | Boiler | close in |  | DAAL | 1 |  |  |  |  | 0
RWZI Dordrecht | Boiler | warmwaterinstallatie |  |  | 1 |  |  |  |  | 0
RG Zijplaan | Boiler |  |  |  | 1 |  |  |  |  | 0
RG Watertoren-Dirksland | Boiler |  | TECHUNIE | DAAL | 1 | 07.02.26.631 EAN8713418016533 | DAAL BOIL 10 CLOSE-IN 2,2kW | 2014-09-03 |  | 0
RWZI Dokhaven | Boiler | Boiler Daalderop close in 15 (lab Dokhaven) |  | DAALDEROP | 1 |  | Close in 15 |  |  | 0
RWZI Ridderkerk | Boiler | Electrisch gereedschap ZUE RIDD. |  | DAAL | 1 |  | Close-in 10 |  |  | 0
Slibbedrijf Sluisjesdijk | Boiler | Elektrisch Gereedschap Los Sluisjesdijk Dienstgebouw 1 |  | DAALDEROP | 1 | 712497698 | 70221631 |  |  | 0
Het Schap | Boiler |  |  | Daalderop | 1 |  | 80L |  |  | 0
Hoofdkantoor Waterschapshuis | Boiler | Itho Daalderop 15L close-in Boiler |  | Itho Daalderop | 13 |  | Close-In 15 | 2008 |  | 0
Mijnherenland , Raadhuislaan 36 | Boiler |  |  | Daalderop | 1 |  | clos-up |  |  | 0
Westmaas, Noordernesse | Boiler |  |  | Daalderop | 1 |  | Close-up |  |  | 0
RG Zuidland | Boiler |  |  | Daalderop | 1 |  | Close-up 10L |  |  | 0
RWZI Ridderkerk | Boiler |  |  | Daalderop | 1 |  | 07.14.38.049 |  |  | 0
RWZI Barendrecht | Boiler |  |  | Daalderop | 1 |  | cole-in 10l |  |  | 0
RWZI Goedereede | Boiler |  |  | Van Marcke | 1 |  | gt-10u 2 kw 230v |  |  | 0
RWZI Barendrecht | Boiler |  |  | Daalderop | 1 |  | duo koper |  |  | 0
Het Schap | Boiler | Indirect gestookt |  | Daalderop | 3 |  |  |  |  | 0
Hoofdkantoor Waterschapshuis | Boiler | Indirect gestookt |  | Stiebel | 1 |  | 300L | 2020 |  | 0
Hoofdkantoor Waterschapshuis | Boiler | Close in, pantrys |  | Daalderop | 16 |  | 15L | 2020 |  | 0
RWZI Spijkenisse Allemanspolder | Boiler | Close-up boiler |  | Daalderop | 1 |  | 07.02.24.031 |  |  | 0
Hoofdkantoor Waterschapshuis | Boiler | Gasgestookte waterketel met Rematic C3 regelset G310 65-327 kW |  | Remeha | 1 |  | Gas 310 Eco - 6 leden | 2008 |  | 0
RWZI Piershil | Boiler |  |  | Daalderop | 1 |  | 70418045 |  |  | 0
RWZI Oostvoorne | Boiler |  |  | Daalderop | 1 |  | 07.17.42.049 |  |  | 0
H.I. Ambacht, Waelneslaan 36 | Boiler |  |  | Daalderop | 1 |  | close-up |  |  | 0
RWZI Rozenburg | Boiler |  |  | Daalderop | 1 |  | Close-up |  |  | 0
RWZI Ridderkerk | Boiler | Boiler DW. |  |  | 1 |  |  |  |  | 0
RWZI Oostvoorne | Boiler | Boiler DW. |  | DAAL | 1 | 635182 | 07.02.24.031 |  |  | 0
RWZI Rozenburg | Boiler | Boiler DW. |  | DAAL | 1 | 02012 0102.5839 | 07.02.26.031 |  |  | 0
RWZI Oude Tonge | Boiler | Boiler DW. |  | DAAL | 1 | 110730.4674 | CLOSE-IN 10 07.02.26.631 |  |  | 0
RWZI Oude Tonge | Boiler | Boiler DW. |  | DAAL | 1 | #GRB152710089 | 07.14.38.049 | 2015-11-19 |  | 0
RWZI Ooltgensplaat | Boiler | Boiler DW. |  | DAAL | 1 | 9802474 | 07.04.18.045 |  |  | 0
RWZI Oud-Beijerland | Boiler | Boiler DW. |  | DAAL | 1 | 0635018 | 07.04.18.045 |  |  | 0
RWZI Oud-Beijerland | Boiler | Boiler DW. |  | NIBE | 1 | 0882840902010 | PCU 120 DDS |  |  | 0
RWZI Oud-Beijerland | Boiler | Boiler DW. |  | VANMAR | 1 | P 13N00788 | GNCTE 28 BB |  |  | 0
RWZI Oud-Beijerland | Boiler | Boiler DW. |  | VANMAR | 1 | P 13N00789 | GNCTE 28 BB |  |  | 0
RWZI Oud-Beijerland | Boiler | Boiler DW. |  | DAAL | 1 | 0611026 | 07.14.28.049 |  |  | 0
RWZI Oud-Beijerland | Boiler | Boiler DW. | KUIPINFRA | DAAL | 1 |  | Close-in 15 | 2020-10-01 |  | 0
RWZI Oud-Beijerland | Boiler |  |  | Daalderop | 1 |  | Close-in 15 |  |  | 0
Oud Bijerland, Princes Irenestraat 6 | Boiler |  |  | Daalderop | 1 |  | Clos-up 10 |  |  | 0
Slibbedrijf Sluisjesdijk | Brandklep | Brandklep controleruimte |  |  | 1 |  |  |  |  | 0
Slibbedrijf Sluisjesdijk | Brandklep | Brandklep relaisruimte |  |  | 1 |  |  |  |  | 0
Hoofdkantoor Waterschapshuis | Brandklep | Onder vloer |  | Trox | 40 |  |  | 2008 |  | 0
Hoofdkantoor Waterschapshuis | Brandmeldinstallatie | 196 automatische melders, 34 handmelders |  | Protec | 1 |  | 6304 | 2008 |  | 0
RWZI Barendrecht | Brandmeldinstallatie | 26 automatische melders en 1 handbrandmelder |  | Notifier NF50 | 1 |  | Notifier NF50 |  |  | 0
RWZI Dokhaven | Brandmeldinstallatie | BrandMeld + OmroepCentrale (DRK Dokhaven), 184 automatische melders, 26 handmelders |  | SIEMENS2 | 1 |  | CC 1142 |  |  | 0
RWZI Dordrecht | Brandmeldinstallatie | 75 automatische melders en 11 handmelders |  | Notifier NF2000 | 1 |  | Notifier NF2000 |  |  | 0
RWZI Goedereede | Brandmeldinstallatie | 32 automatische melders |  | Hertek Penta 6100 | 1 |  | Hertek Penta 6100 |  |  | 0
RWZI Heenvliet | Brandmeldinstallatie | 30 automatische melders, 4 handmelders |  | Notifier NF 30 | 1 |  | Notifier NF 30 |  |  | 0
RWZI Hellevoetsluis | Brandmeldinstallatie | 20 automatische melders |  | Argina AR/CM-20 | 1 | Argina AR/CM-20 |  |  |  | 0
RWZI Middelharnis | Brandmeldinstallatie | 41 automatische melders en 4 handmelders |  | Notifier Pearl | 1 |  | Notifier Pearl |  |  | 0
RWZI Oud-Beijerland | Brandmeldinstallatie | 40 automatische melders |  | Notifier NF50 | 1 |  | Notifier NF50 |  |  | 0
RWZI Piershil | Brandmeldinstallatie | 4 automatische melders |  |  | 1 |  |  |  |  | 0
RWZI Strijen | Brandmeldinstallatie | 13 automatische melders en 1 handmelder |  | Notifier NF 50 | 1 |  | Notifier NF 50 |  |  | 0
RWZI Zwijndrecht | Brandmeldinstallatie | 47 automatische melders |  |  | 1 |  |  |  |  | 0
Slibbedrijf Sluisjesdijk | Brandmeldinstallatie | 131 automatische melders, 24 handmelders |  | Siemens FC2040-NA | 1 |  |  |  |  | 0
Dijkpost De kust | Brandmeldinstallatie | Alarminstallatie (brand) |  |  | 1 |  |  |  |  | 0
Gemaal Putten | Brandmeldinstallatie | Alarminstallatie (brand) |  | HONEYW | 1 |  | Notifier NFS 2-8 | 2018-01-01 |  | 0
Het Schap | Brandmeldinstallatie | Brandmeldcentrale | VHS beveiliging | Morley IAS Fire Systems | 1 |  | ZX2e |  |  | 0
RG Everlo (gem) | Brandmeldinstallatie | BrandMelding besturingskast 1KC5 RG Everlo |  |  | 1 |  |  |  |  | 0
RG Heemraadsplein (gem) | Brandmeldinstallatie | BrandMelding besturingskast 1KC3 RG Heemraadsplein |  |  | 1 |  |  |  |  | 0
RG Rotterdam Pretorialaan (GEMEENTE) | Brandmeldinstallatie | BrandMelding besturingskast 1KC8 gemaal Pretorialaan |  |  | 1 |  |  |  |  | 0
RG Waalhaven (gem) | Brandmeldinstallatie | BrandMelding besturingskast 1KC6 RG Waalhaven |  |  | 1 |  |  |  |  | 0
RG Westersingel (gem) | Brandmeldinstallatie | BrandMelding besturingskast 1KC4 RG Westersingel |  |  | 1 |  |  |  |  | 0
RG Wolphaertsbocht (gem) | Brandmeldinstallatie | BrandMelding besturingskast 1KC2 RG Wolphaertsbocht |  |  | 1 |  |  |  |  | 0
RG Zuiderparkweg (gem) | Brandmeldinstallatie | BrandMelding besturingskast 1KC7 RG Zuiderparkweg |  |  | 1 |  |  |  |  | 0
RWZI Rozenburg | Brandmeldinstallatie |  |  | HONEYW | 1 |  | NFS 2-8 |  |  | 0
Hoofdkantoor Waterschapshuis | Buitentemperatuuropnemer | Dak |  | Siemens | 1 |  | QFA66 Siemens, RV opnemer AQF21.1 Siemens | 2008 |  | 0
Hoofdkantoor Waterschapshuis | CCTV installatie | 1x centrale apparatuur, 7 cameras |  | Samsung | 1 |  | samsung SDR-876D | 2008 |  | 0
Hoofdkantoor Waterschapshuis | Circle slide |  |  | Boon Edam | 1 |  |  | 2008 |  | 0
Hoofdkantoor Waterschapshuis | Circulatiepomp |  |  | Grundfoss | 10 |  |  | 2008 |  | 0
Hoofdkantoor Waterschapshuis | Circulatiepomp | ruimte 0.26 |  | Grundfos | 1 |  | TPE200 | 2008 |  | 0
Hoofdkantoor Waterschapshuis | Circulatiepomp | ruimte 0.26 |  | Grundfos | 1 |  | UPS | 2008 |  | 0
Hoofdkantoor Waterschapshuis | Condensor | tbv archiefruimte |  | APAC Uniflair | 2 |  | CAL 0251P | 2008 |  | 0
RWZI Rozenburg | Condensor |  |  | Daikin | 1 |  | RXS50BVMB |  |  | 0
RWZI Ridderkerk | Condensor |  |  | Mitsubitshi | 1 |  | PUHZ-ZRP100YKA3 |  |  | 0
RWZI Ridderkerk | Condensor |  |  | Mitsubitshi | 1 |  | PUHZ-P140YKA |  |  | 0
Heinenoord, Blaaksedijk Oost | Dakafzuigventilatoren |  |  | JE Stork Air | 1 |  | tke bs |  |  | 0
Heinenoord, Blaaksedijk Oost | Dakafzuigventilatoren |  |  | Zehnder | 1 |  | 460016030 rrv 160/1 |  |  | 0
Klaaswaal, Rijksewegstraat | Dakafzuigventilatoren | Buisventilator |  | Itho | 1 |  | Buv 1000M |  |  | 0
Maasdam, Vloet 45 | Dakafzuigventilatoren |  |  | Conradenco | 1 |  | D66-4 dr-63a2 |  |  | 0
Mijnherenland , Raadhuislaan 36 | Dakafzuigventilatoren | Buisventilator |  | Je StorkAir | 1 |  | bs 200/2ec |  |  | 0
Nieuwe Tonge, Klinkerlandseweg | Dakafzuigventilatoren | Buisventilator |  | JE-Storkair | 1 |  | BS200/4 E+WS |  |  | 0
Numansdorp, Beneden Molendijk | Dakafzuigventilatoren |  |  | AB Oostrum | 1 |  | buisvenitlator |  |  | 0
Oud Bijerland, Princes Irenestraat 6 | Dakafzuigventilatoren |  |  | JE Stork Air | 1 |  | RRV 200/1 |  |  | 0
Puttershoek, Nassaulaan 3 | Dakafzuigventilatoren |  |  | 5433-Siershahn | 1 |  | Ax-58 |  |  | 0
RG Zuidland | Dakafzuigventilatoren |  |  | bk125M | 1 |  | ? |  |  | 0
Westmaas, Noordernesse | Dakafzuigventilatoren | Buisventilator |  | JE-Storkair | 1 |  | Bs 200/2EC |  |  | 0
Zuid-Beijerland, Koninginneweg 12 | Dakafzuigventilatoren |  |  | JE.Stork Air | 1 |  | bs200/4E |  |  | 0
H. I. Ambacht, Laan van Welhorst 2 | Dakafzuigventilatoren |  |  | JE Storkair | 1 |  | x |  |  | 0
Heinenoord, Blaaksedijk Oost | Dakafzuigventilatoren |  |  | lindab | 1 |  | slu-15 956545 |  |  | 0
Numansdorp, Zijplaan 1 | Dakafzuigventilatoren | Buisventilator |  | Calasit | 1 |  | crdv-200/180 |  |  | 0
RG Achthuizen | Dakafzuigventilatoren | Buisventilator |  | JE-Storkair | 1 |  | BS200/4 E+WS |  |  | 0
Ridderkerk, tarwestraat 14 | Dakafzuigventilatoren |  |  | Je StorkAir | 1 |  | Hr250 4e-493250042 |  |  | 0
Strijen, Sasseweg 27 | Dakafzuigventilatoren |  |  | JE.Stork Air | 1 |  | MR206/4e |  |  | 0
Strijen, Zweedsetraat 1 | Dakafzuigventilatoren |  |  | JE.Stork Air | 1 |  | MR 200/4E |  |  | 0
Sttijen, Mookhoek 12 | Dakafzuigventilatoren |  |  | JE.Stork Air | 1 |  | MR 200/4E |  |  | 0
Zuid-Beijerland, Koning Haakonstr | Dakafzuigventilatoren | Buisventilator |  | Ostberg | 1 |  | ok 125A |  |  | 0
Zwijndrecht, Bakenstein | Dakafzuigventilatoren |  |  | JE Stork Air | 1 |  | ve-101 |  |  | 0
Zwijndrecht, Bakenstein | Dakafzuigventilatoren |  |  | JE Stork Air | 1 |  | tke b 8 |  |  | 0
RG Oudenhoorn | Dakafzuigventilatoren |  |  | JE Stokair | 1 |  | MR 200 4C |  |  | 0
Het Schap | Dakafzuigventilatoren |  |  |  | 13 |  |  |  |  | 0
Hoofdkantoor Waterschapshuis | Dakafzuigventilatoren |  |  | Rucon | 1 |  | MRV / RV-45 | 2008 |  | 0
RWZI Barendrecht | Dakafzuigventilatoren | Afzuiging |  | JE Stork Air | 1 |  | vda 280/6d |  |  | 0
RWZI Ridderkerk | Dakafzuigventilatoren |  |  | Zehnder | 2 |  | 460016040 |  |  | 0
RWZI Ridderkerk | Dakafzuigventilatoren |  |  | Zehnder | 1 |  | 460016030 |  |  | 0
RWZI Numansdorp | Dakafzuigventilatoren |  |  | Te hoog | 1 |  |  |  |  | 0
RWZI Barendrecht | Dakafzuigventilatoren | Afzuigventilator |  | JE Stork Air | 1 |  | tke 225 bed VE-950 |  |  | 0
RWZI Spijkenisse Allemanspolder | Dakafzuigventilatoren | Afzuiging |  | E.M.G | 1 |  | Onleesbaar |  |  | 0
RWZI Barendrecht | Dakafzuigventilatoren | Afzuiging |  | x | 1 |  | x |  |  | 0
RWZI Barendrecht | Dakafzuigventilatoren | Afzuiging |  | Itho | 1 |  | x |  |  | 0
Het Schap | Dakafzuigventilatoren |  |  | N.t.b. | 14 |  |  |  |  | 0
Hoofdkantoor Waterschapshuis | Dakafzuigventilatoren |  |  | Rucon | 3 |  |  | 2008 |  | 0
RWZI Goedereede | Dakafzuigventilatoren |  |  | x | 1 |  | x |  |  | 0
RWZI Barendrecht | Dakafzuigventilatoren | Afzuigventilator |  | JE Stork Air | 1 |  | tbe-22- bediening |  |  | 0
RWZI Piershil | Dakafzuigventilatoren | Afzuigventilator |  | R-Vent | 1 |  | KA-1001 85W |  |  | 0
Spijkenisse, Schenkelweg 100 | Dakafzuigventilatoren |  |  | S en P | 1 |  | hcfb/4-355/H-A |  |  | 0
RWZI Ridderkerk | Dakafzuigventilatoren | Afzuiging |  | Te Hoog | 1 |  |  |  |  | 0
RWZI Barendrecht | Dakafzuigventilatoren | Afzuiging |  | x | 1 |  | x |  |  | 0
RWZI Oostvoorne | Dakafzuigventilatoren | Afzuiging |  | Nedco | 2 |  | ? |  |  | 0
RWZI Barendrecht | Dakafzuigventilatoren | Afzuiging |  | x | 2 |  | x |  |  | 0
Hoofdkantoor Waterschapshuis | Dakafzuigventilatoren | Dak |  | Rucon Gebhardt | 1 |  | Genovent RDA31 / RDM31 | 2008 |  | 0
Gemaal Trouw | Douche |  |  |  | 1 |  |  |  |  | 0
Werf de Klomp | Douche |  |  |  | 1 |  |  |  |  | 0
Werf Veerdam | Douche |  |  |  | 1 |  |  |  |  | 0
Werf Steunpunt Hoekseweg | Douche |  |  |  | 1 |  |  |  |  | 0
Werf Goede Reede | Douche |  |  |  | 1 |  |  |  |  | 0
Werf Oude Tonge | Douche |  |  |  | 1 |  |  |  |  | 0
Hoofdkantoor Waterschapshuis | Downflowunit | Serverruimte |  | APAC | 5 |  |  | 2008 |  | 0
Hoofdkantoor Waterschapshuis | Droge koeler | lokaal koelapparaat 2 stuks tbv archiefruimte |  | APAC Uniflair | 1 |  | Amico SUA 0151 HP | 2008 |  | 0
Hoofdkantoor Waterschapshuis | Droge koeler | lokaal droge koeler t.b.v. MER, koelcapaciteit 130 kW. koppeling naar GBS (kijkfunctie capaciteiten, temperaturen, vochtigheid, storing- en, bedrijfsmelding per unit) |  | APAC | 1 |  | HT 100143 | 2008 |  | 0
Hoofdkantoor Waterschapshuis | Droge koeler |  |  | Gunther | 1 |  | GFH 102B/2X5-E(D)-F4/2P | 2008 |  | 0
Hoofdkantoor Waterschapshuis | Flamcomat | t.b.v.: |  | Flamco | 1 |  | Flamcomat | 2008 |  | 0
RWZI Dokhaven | Gasblus- en Branddetectie installatie | (DBR1 in E108) |  | Kentec Sigma | 1 |  | Kentec Sigma |  |  | 0
RWZI Dokhaven | Gasblus- en Branddetectie installatie | (Screezer in E113) |  | Kentec Sigma | 1 |  | Kentec Sigma |  |  | 0
RWZI Dokhaven | Gasblus- en Branddetectie installatie | (DBR2 in F125) |  | Kentec Sigma | 1 |  | Kentec Sigma |  |  | 0
RWZI Dokhaven | Gasblus- en Branddetectie installatie | (DBR3 in K110) |  | Kentec Sigma | 1 |  | Kentec Sigma |  |  | 0
RWZI Dokhaven | Gasblus- en Branddetectie installatie | (CWRD ruimte) |  | Kentec Sigma | 1 |  | Kentec Sigma |  |  | 0
Hoofdkantoor Waterschapshuis | Gasblus- en Branddetectie installatie | Serverruimte |  | Ajax Chubb | 1 | 603121 | Kentec Sigma XT (12 stuks automatische melders, 2 handmelders, 1 ASD met 12 aanzuigpunten) | 2008 |  | 0
Hoofdkantoor Waterschapshuis | Gevelliftinstallatie |  |  | Manntech | 1 | 11102 | Compact 1200 | 2008 |  | 0
RG Nieuwe Tonge | Hydrofoorinstallatie | Hydrofoor unit PW. (gebroken DW) |  | AJAXCHUB | 1 |  |  |  |  | 0
Hoofdkantoor Waterschapshuis | Hydrofoorinstallatie |  |  | Duijvelaar | 1 |  | HU3 DP4 | 2008 |  | 0
Hoofdkantoor Waterschapshuis | Inbraakbeveiliging | Inbraakmeldinstallatie, 73 PIR, ,44 deurcontacten |  | csMusdo ccs2020AM | 1 |  | csMusdo ccs2020AM | 2008 |  | 0
Het Schap | Inbraakbeveiliging | Inbraakmeldinstallatie | VHS beveiliging | Ksenia | 1 |  |  |  |  | 0
Hoofdkantoor Waterschapshuis | Intercom | 1x centrale apparatuur, 5 buitenposten, 1 binnenpost |  | Siemens | 1 |  |  | 2008 |  | 0
RWZI Dokhaven | LBK | Ventilator Toevoer Lucht dak 2e verd (TV01) |  | HOLL | 1 |  |  |  |  | 0
Slibbedrijf Sluisjesdijk | LBK | Register luchtbehandelingkast 1 (activa zie 309LBK1) Regelklep (01CD01) / register LBK1 |  |  | 1 |  |  |  |  | 0
Slibbedrijf Sluisjesdijk | LBK | Toevoerventilator LBK1 (activa zie 309LBK1) |  |  | 1 |  |  |  |  | 0
Slibbedrijf Sluisjesdijk | LBK | Toevoerventilator LBK1 (activa zie 309LBK1) E-motor toevoerventilator (01TV01) LBK1 |  |  | 1 |  |  |  |  | 0
Slibbedrijf Sluisjesdijk | LBK | Verwarmingselement LBK1 (activa zie 309LBK1) |  |  | 1 |  |  |  |  | 0
RWZI Dordrecht | LBK | Ventilator en verwarming slibhal. (LBK) | KLIMA |  | 1 |  | LCU 142 |  |  | 0
RWZI Dordrecht | LBK | Ventilator en verwarming slibhal. (LBK) | KLIMA | NEDAIR | 1 | 2004070398 | NKB 14.7 | 38108 |  | 0
RWZI Hoogvliet | LBK | Verwarming |  | HOLL | 1 | 95-1432 01 | L.c.u 132 | 34820 |  | 0
RWZI Dordrecht | LBK | Verwarming CV LBK toevoer kantoren en kantine BDG. |  | NEDAIR | 1 |  | 8000m3/h / 33kW | 38078 |  | 0
RWZI Dordrecht | LBK | Verwarming CV LBK toevoer werkplaats BDG. |  |  | 1 |  |  |  |  | 0
RWZI Dordrecht | LBK | Verwarming CV LBK afvoer kantoren en kantine BDG. |  | NEDAIR | 1 |  |  |  |  | 0
RWZI Dordrecht | LBK | Verwarming CV LBK afvoer kantoren en kantine BDG. |  | NEDAIR | 1 |  |  |  |  | 0
RWZI Dordrecht | LBK | Verwarming CV LBK afvoer kantoren en kantine BDG. |  |  | 1 |  |  |  |  | 0
Hoofdkantoor Waterschapshuis | LBK | LBK Kantoren |  | Carrier | 1 |  | LBK kantoren: type 39 HQ 20.08/20.10 LBK vergaderzalen/restaurant: type 39 HQ 10.06/10.08. 45.000 m³/h | 2008 |  | 0
Hoofdkantoor Waterschapshuis | LBK | LBK vergaderzalen/restaurant: 15.000 m³/h |  | Carrier | 1 |  | 15.000 m³/h | 2008 |  | 0
RWZI Dokhaven | Lift | Lift transport personen (L1) | OTIS | OTIS | 1 | 44076840 | Pietersen & Zn 1986, 5 stopplaatsen |  |  | 0
RWZI Dokhaven | Lift | Lift transport goederen (L2) | OTIS | OTIS | 1 | 44076842 | Pietersen & Zn 1986, 3 stopplaatsen |  |  | 0
RWZI Goedereede | Lift | Lift. (Schindler) |  | SCHINDL | 1 | 014.677 (LIFTNR. 46000014677) |  | 35916 |  | 0
Het Schap | Lift |  |  | Kone | 1 |  | 2005 |  |  | 0
Hoofdkantoor Waterschapshuis | Lift | 3 personen, 1 goederen |  | Kone | 4 |  |  | 2008 |  | 0
Hoofdkantoor Waterschapshuis | Meet en regelinstallatie |  |  | Priva | 1 |  | Blue ID | 2018 |  | 0
Hoofdkantoor Waterschapshuis | Meet en regelinstallatie | Priva Hoofdregelingen, naregelingen Webeasy, 8 regelkasten, 4 onderstations |  | Priva en Webeasy | 1 |  |  | 2008 |  | 0
Hoofdkantoor Waterschapshuis | Naverwarmers |  |  | N.t.b. | 234 |  |  | 2008 |  | 0
H.I. Ambacht, Waelneslaan 36 | Nood- vluchtwegverlichting |  |  | Van Lien | 1 |  | AQL03A/1/zt/led |  |  | 0
Heerjansdam, Hogenesse | Nood- vluchtwegverlichting |  |  | Blessing-Vistral | 1 |  | BLV3420-AT |  |  | 0
Nieuwe Tonge, Klinkerlandseweg | Nood- vluchtwegverlichting |  |  | Famostar | 1 |  | pro vpa 13,6v-2,2 Ah |  |  | 0
RG Zuidland | Nood- vluchtwegverlichting |  |  | Etap | 1 |  | K131/2P-TO |  |  | 0
RWZI Numansdorp | Nood- vluchtwegverlichting |  |  | Van Lien | 1 |  | NB-1 |  |  | 0
Westmaas, Noordernesse | Nood- vluchtwegverlichting |  |  | Etap | 1 |  | E11/258V91 |  |  | 0
Stuw Ronduitweg | Nood- vluchtwegverlichting |  |  |  | 1 |  |  |  |  | 0
Stuw Steegjesdijk | Nood- vluchtwegverlichting |  |  |  | 1 |  |  |  |  | 0
Stuw en opbemaling Verlorendiep Zuid | Nood- vluchtwegverlichting |  |  |  | 1 |  |  |  |  | 0
Gemaal Moerkerken (Westmolen) | Nood- vluchtwegverlichting |  |  |  | 1 |  |  |  |  | 0
Opbemaling Zuiddijk | Nood- vluchtwegverlichting |  |  |  | 1 |  |  |  |  | 0
Gemaal Overwater | Nood- vluchtwegverlichting |  |  |  | 1 |  |  |  |  | 0
Gemaal Land van Essche | Nood- vluchtwegverlichting |  |  |  | 1 |  |  |  |  | 0
Stuw O.C. | Nood- vluchtwegverlichting |  |  |  | 1 |  |  |  |  | 0
Stuw Broekseweg | Nood- vluchtwegverlichting |  |  |  | 1 |  |  |  |  | 0
Opbemaling Strijensedijk | Nood- vluchtwegverlichting |  |  |  | 1 |  |  |  |  | 0
Opbemaling Mookhoek | Nood- vluchtwegverlichting |  |  |  | 1 |  |  |  |  | 0
Gemaal Nieuw Bonaventura / Binnenmaas | Nood- vluchtwegverlichting |  |  |  | 1 |  |  |  |  | 0
Gemaal Zuidpunt | Nood- vluchtwegverlichting |  |  |  | 1 |  |  |  |  | 0
Gemaal Johannes Vis | Nood- vluchtwegverlichting |  |  |  | 1 |  |  |  |  | 0
Gemaal Boezemloozende door Strijensas | Nood- vluchtwegverlichting |  |  |  | 1 |  |  |  |  | 0
Stuw Ritselaarsdijk | Nood- vluchtwegverlichting |  |  |  | 1 |  |  |  |  | 0
Gemaal Keizersdijk | Nood- vluchtwegverlichting |  |  |  | 1 |  |  |  |  | 0
Gemaal Voorweg - Hoogvliet | Nood- vluchtwegverlichting |  |  |  | 1 |  |  |  |  | 0
Gemaal Oud- en Nieuw Reijerwaard | Nood- vluchtwegverlichting |  |  |  | 1 |  |  |  |  | 0
Gemaal Breeman | Nood- vluchtwegverlichting |  |  |  | 1 |  |  |  |  | 0
Gemaal Gorzeman | Nood- vluchtwegverlichting |  |  |  | 1 |  |  |  |  | 0
Gemaal Oudendijk | Nood- vluchtwegverlichting |  |  |  | 1 |  |  |  |  | 0
Opbemaling Trambaan | Nood- vluchtwegverlichting |  |  |  | 1 |  |  |  |  | 0
Gemaal De Bosschen | Nood- vluchtwegverlichting |  |  |  | 1 |  |  |  |  | 0
Gemaal Boezemvliet | Nood- vluchtwegverlichting |  |  |  | 1 |  |  |  |  | 0
Gemaal Prinsenheuvel | Nood- vluchtwegverlichting |  |  |  | 1 |  |  |  |  | 0
Gemaal Putten | Nood- vluchtwegverlichting | Noodverlichtingsinstallatie, GEB01 (Binnen) |  |  | 1 |  |  | 43101 |  | 0
Gemaal Putten | Nood- vluchtwegverlichting | Noodverlichtingsinstallatie, GEB01 (Binnen) |  |  | 1 |  |  | 43101 |  | 0
Gemaal Putten | Nood- vluchtwegverlichting | Noodverlichtingsinstallatie, GEB01 (Binnen) |  |  | 1 |  |  | 43101 |  | 0
Gemaal Putten | Nood- vluchtwegverlichting | Noodverlichtingsinstallatie, GEB01 (Binnen) |  |  | 1 |  |  | 43101 |  | 0
RWZI Dokhaven | Nood- vluchtwegverlichting | verlichting, van Lien, van Lien 18w 1 buis Oud, 1 buis, 18w KW, Groep ?, Fase ?, Schakelgroep ?, Oud |  |  | 1 |  |  |  |  | 0
RWZI Dokhaven | Nood- vluchtwegverlichting | verlichting, Noodverlichting, Famostar ESW-1 2VT AA, Groep ?, Fase ?, Schakelgroep ? |  |  | 1 |  |  |  |  | 0
RWZI Dokhaven | Nood- vluchtwegverlichting | verlichting, Noodverlichting, Ledosafe LS4/9 NIMH AA 1300HT 4.8V, Groep ?, Fase ?, Schakelgroep ? |  |  | 1 |  |  |  |  | 0
RWZI Dokhaven | Nood- vluchtwegverlichting | verlichting, Noodverlichting, Famostar F-1 2.4V 4000 mAh, Groep ?, Fase ?, Schakelgroep ? |  |  | 1 |  |  |  |  | 0
RWZI Dokhaven | Nood- vluchtwegverlichting | verlichting, Noodverlichting, Menvier Blessing BLX 5020-I-AT, Groep ?, Fase ?, Schakelgroep ? |  |  | 1 |  |  |  |  | 0
RWZI Dokhaven | Nood- vluchtwegverlichting | verlichting, Noodverlichting, Famostar PN-1 2.4V 4Ah, Groep ?, Fase ?, Schakelgroep ? |  |  | 1 |  |  |  |  | 0
RWZI Dokhaven | Nood- vluchtwegverlichting | verlichting, Noodverlichting, Famostar F-1 2.4V 4000 mAh, Groep ?, Fase ?, Schakelgroep ? |  |  | 1 |  |  |  |  | 0
RWZI Dokhaven | Nood- vluchtwegverlichting | verlichting, Noodverlichting, Famostar ESW-1 2VT AA, Groep ?, Fase ?, Schakelgroep ? |  |  | 1 |  |  |  |  | 0
RWZI Dokhaven | Nood- vluchtwegverlichting | verlichting, Noodverlichting, Menvier Blessing BLX 5020-I-AT, Groep ?, Fase ?, Schakelgroep ? |  |  | 1 |  |  |  |  | 0
RWZI Dokhaven | Nood- vluchtwegverlichting | verlichting, Noodverlichting, Famostar ESW-1 2VT AA, Groep ?, Fase ?, Schakelgroep ? |  |  | 1 |  |  |  |  | 0
RWZI Dokhaven | Nood- vluchtwegverlichting | verlichting, Noodverlichting, Famostar ESPP-1 2VT AA 2.4V 600mAh, Groep ?, Fase ?, Schakelgroep ? |  |  | 1 |  |  |  |  | 0
RWZI Dokhaven | Nood- vluchtwegverlichting | verlichting, Noodverlichting, Famostar VA-1 2.4V 4Ah, Groep ?, Fase ?, Schakelgroep ? |  |  | 1 |  |  |  |  | 0
RWZI Dokhaven | Nood- vluchtwegverlichting | verlichting, Noodverlichting, Famostar VA-1 2.4V 4Ah, Groep ?, Fase ?, Schakelgroep ? |  |  | 1 |  |  |  |  | 0
RWZI Dokhaven | Nood- vluchtwegverlichting | verlichting, Noodverlichting, Famostar VA-1 2.4V 4Ah, Groep ?, Fase ?, Schakelgroep ? |  |  | 1 |  |  |  |  | 0
RWZI Dokhaven | Nood- vluchtwegverlichting | verlichting, Noodverlichting, Famostar F-1 2.4V 4000 mAh, Groep ?, Fase ?, Schakelgroep ? |  |  | 1 |  |  |  |  | 0
RWZI Dokhaven | Nood- vluchtwegverlichting | verlichting, Noodverlichting, Famostar FN-1 2.4V 4Ah, Groep ?, Fase ?, Schakelgroep ? |  |  | 1 |  |  |  |  | 0
RWZI Dokhaven | Nood- vluchtwegverlichting | verlichting, Noodverlichting, Famostar PN-1 2.4V 4Ah, Groep ?, Fase ?, Schakelgroep ? |  |  | 1 |  |  |  |  | 0
RWZI Dokhaven | Nood- vluchtwegverlichting | verlichting, Noodverlichting, Van Lien OLN-1/ZT Led, Groep ?, Fase ?, Schakelgroep ? |  |  | 1 |  |  |  |  | 0
RWZI Dokhaven | Nood- vluchtwegverlichting | verlichting, Noodverlichting, Famostar PN-1 2.4V 4Ah, Groep ?, Fase ?, Schakelgroep ? |  |  | 1 |  |  |  |  | 0
RWZI Dokhaven | Nood- vluchtwegverlichting | verlichting, Noodverlichting, Famostar P-1A 2.4V 4Ah, Groep ?, Fase ?, Schakelgroep ? |  |  | 1 |  |  |  |  | 0
RWZI Dokhaven | Nood- vluchtwegverlichting | verlichting, Noodverlichting, Famostar F-1 2.4V 4000 mAh, Groep ?, Fase ?, Schakelgroep ? |  |  | 1 |  |  |  |  | 0
RWZI Dokhaven | Nood- vluchtwegverlichting | verlichting, Noodverlichting, Van Lien OLN-1/ZT Led, Groep ?, Fase ?, Schakelgroep ? |  |  | 1 |  |  |  |  | 0
RWZI Dokhaven | Nood- vluchtwegverlichting | verlichting, Noodverlichting, Famostar F-1 2.4V 4000 mAh, Groep ?, Fase ?, Schakelgroep ? |  |  | 1 |  |  |  |  | 0
RWZI Dokhaven | Nood- vluchtwegverlichting | verlichting, Noodverlichting, Van Lien OLN-1/ZT Led, Groep ?, Fase ?, Schakelgroep ? |  |  | 1 |  |  |  |  | 0
RWZI Dokhaven | Nood- vluchtwegverlichting | verlichting, Noodverlichting, Ledosafe LS4/9 NIMH AA 1300HT 4.8V, Groep ?, Fase ?, Schakelgroep ? |  |  | 1 |  |  |  |  | 0
RWZI Dokhaven | Nood- vluchtwegverlichting | verlichting, Noodverlichting, Famostar F-1 2.4V 4000 mAh, Groep ?, Fase ?, Schakelgroep ? |  |  | 1 |  |  |  |  | 0
RWZI Dokhaven | Nood- vluchtwegverlichting | verlichting, Noodverlichting, Famostar PN-1 2.4V 4Ah, Groep ?, Fase ?, Schakelgroep ? |  |  | 1 |  |  |  |  | 0
RWZI Dokhaven | Nood- vluchtwegverlichting | verlichting, Noodverlichting, Menvier Blessing BLX 5020-I-AT, Groep ?, Fase ?, Schakelgroep ? |  |  | 1 |  |  |  |  | 0
RWZI Dokhaven | Nood- vluchtwegverlichting | verlichting, Noodverlichting, Van Lien NRO 08A/1 NiCd 4.8V 1.5Ah, Groep ?, Fase ?, Schakelgroep ? |  |  | 1 |  |  |  |  | 0
RWZI Dokhaven | Nood- vluchtwegverlichting | verlichting, Noodverlichting, Van Lien NRO 08A/1 NiCd 4.8V 1.5Ah, Groep ?, Fase ?, Schakelgroep ? |  |  | 1 |  |  |  |  | 0
RWZI Dokhaven | Nood- vluchtwegverlichting | verlichting, Noodverlichting, Van Lien DVA 360A/1, Groep ?, Fase ?, Schakelgroep ? |  |  | 1 |  |  |  |  | 0
RWZI Dokhaven | Nood- vluchtwegverlichting | verlichting, Noodverlichting, Famostar VA-1, Groep ?, Fase ?, Schakelgroep ? |  |  | 1 |  |  |  |  | 0
RWZI Dokhaven | Nood- vluchtwegverlichting | verlichting, Noodverlichting, Famostar VA-1, Groep ?, Fase ?, Schakelgroep ? |  |  | 1 |  |  |  |  | 0
RWZI Dokhaven | Nood- vluchtwegverlichting | verlichting, Noodverlichting, Famostar ESPP-1 2VT AA 2.4V 600mAh, Groep ?, Fase ?, Schakelgroep ? |  |  | 1 |  |  |  |  | 0
RWZI Dokhaven | Nood- vluchtwegverlichting | verlichting, Noodverlichting, Famostar VA-1, Groep ?, Fase ?, Schakelgroep ? |  |  | 1 |  |  |  |  | 0
RWZI Dokhaven | Nood- vluchtwegverlichting | verlichting, Noodverlichting, Menvier Blessing BLX 5020-I-AT 6V 1.6Ah, Groep ?, Fase ?, Schakelgroep ? |  |  | 1 |  |  |  |  | 0
RWZI Dokhaven | Nood- vluchtwegverlichting | verlichting, Noodverlichting, Menvier Blessing BLX 5020-I-AT 6V 1.6Ah, Groep ?, Fase ?, Schakelgroep ? |  |  | 1 |  |  |  |  | 0
RWZI Dokhaven | Nood- vluchtwegverlichting | verlichting, Noodverlichting, Van Lien DIB 325/140B/1 3.6V 4Ah, Groep ?, Fase ?, Schakelgroep ? |  |  | 1 |  |  |  |  | 0
RWZI Dokhaven | Nood- vluchtwegverlichting | verlichting, Noodverlichting, Van Lien NBN-1/ZT, Groep ?, Fase ?, Schakelgroep ? |  |  | 1 |  |  |  |  | 0
RWZI Dokhaven | Nood- vluchtwegverlichting | verlichting, Noodverlichting, Menvier Blessing BLX 5020-I-AT 6V 1.6Ah, Groep ?, Fase ?, Schakelgroep ? |  |  | 1 |  |  |  |  | 0
RWZI Dokhaven | Nood- vluchtwegverlichting | verlichting, Noodverlichting, Van Lien NRI 08B/1 4.8V 1500 mAh, Groep ?, Fase ?, Schakelgroep ? |  |  | 1 |  |  |  |  | 0
RWZI Dokhaven | Nood- vluchtwegverlichting | verlichting, Noodverlichting, Van Lien NRI 08B/1 4.8V 1500 mAh, Groep ?, Fase ?, Schakelgroep ? |  |  | 1 |  |  |  |  | 0
RWZI Dokhaven | Nood- vluchtwegverlichting | verlichting, Noodverlichting, Van Lien NRI 08B/1 4.8V 1500 mAh, Groep ?, Fase ?, Schakelgroep ? |  |  | 1 |  |  |  |  | 0
RWZI Dokhaven | Nood- vluchtwegverlichting | verlichting, Noodverlichting, Van Lien NRI 08B/1 4.8V 1500 mAh, Groep ?, Fase ?, Schakelgroep ? |  |  | 1 |  |  |  |  | 0
RWZI Dokhaven | Nood- vluchtwegverlichting | verlichting, Noodverlichting, Van Lien NRI 08B/1 4.8V 1500 mAh, Groep ?, Fase ?, Schakelgroep ? |  |  | 1 |  |  |  |  | 0
RWZI Dokhaven | Nood- vluchtwegverlichting | verlichting, Noodverlichting, Van Lien NRI 08B/1 4.8V 1500 mAh, Groep ?, Fase ?, Schakelgroep ? |  |  | 1 |  |  |  |  | 0
RWZI Dokhaven | Nood- vluchtwegverlichting | verlichting, Noodverlichting, Van Lien OLN-1/ZT 4.8V 1500mAh, Groep ?, Fase ?, Schakelgroep ? |  |  | 1 |  |  |  |  | 0
RWZI Dokhaven | Nood- vluchtwegverlichting | verlichting, Noodverlichting, Van Lien NRI 08B/1 4.8V 1500 mAh, Groep ?, Fase ?, Schakelgroep ? |  |  | 1 |  |  |  |  | 0
RWZI Dokhaven | Nood- vluchtwegverlichting | verlichting, Noodverlichting, Famostar PN-1 2VNTDH 2.4V 4Ah, Groep ?, Fase ?, Schakelgroep ? |  |  | 1 |  |  |  |  | 0
RWZI Dokhaven | Nood- vluchtwegverlichting | verlichting, Noodverlichting, Menvier Blessing BLX 5020-I-AT 6V 1.6Ah, Groep ?, Fase ?, Schakelgroep ? |  |  | 1 |  |  |  |  | 0
RWZI Dokhaven | Nood- vluchtwegverlichting | verlichting, Noodverlichting, Famostar PN-1 2VNTDH 2.4V 4Ah, Groep ?, Fase ?, Schakelgroep ? |  |  | 1 |  |  |  |  | 0
RWZI Dokhaven | Nood- vluchtwegverlichting | verlichting, Noodverlichting, Famostar F-1 2.4V 4000 mAh, Groep ?, Fase ?, Schakelgroep ? |  |  | 1 |  |  |  |  | 0
RWZI Dokhaven | Nood- vluchtwegverlichting | verlichting, Noodverlichting, Famostar PN-1 2VNTDH 2.4V 4Ah, Groep ?, Fase ?, Schakelgroep ? |  |  | 1 |  |  |  |  | 0
RWZI Dokhaven | Nood- vluchtwegverlichting | verlichting, Noodverlichting, Famostar PN-1 2VNTDH 2.4V 4Ah, Groep ?, Fase ?, Schakelgroep ? |  |  | 1 |  |  |  |  | 0
RWZI Dokhaven | Nood- vluchtwegverlichting | verlichting, Noodverlichting, Famostar F-1 2.4V 4000 mAh, Groep ?, Fase ?, Schakelgroep ? |  |  | 1 |  |  |  |  | 0
RWZI Dokhaven | Nood- vluchtwegverlichting | verlichting, Noodverlichting, Van Lien NRO 08A/1 NiCd 4.8V 1.5Ah, Groep ?, Fase ?, Schakelgroep ? |  |  | 1 |  |  |  |  | 0
RWZI Dokhaven | Nood- vluchtwegverlichting | verlichting, Noodverlichting, Famostar ESPP-1 2VT AA 2.4V 600mAh, Groep ?, Fase ?, Schakelgroep ? |  |  | 1 |  |  |  |  | 0
RWZI Dokhaven | Nood- vluchtwegverlichting | verlichting, Noodverlichting, Famostar VA-1 6W, 6w KW, Groep ?, Fase ?, Schakelgroep ? |  |  | 1 |  |  |  |  | 0
RWZI Dokhaven | Nood- vluchtwegverlichting | verlichting, Noodverlichting, Famostar ESPP-1, Groep ?, Fase ?, Schakelgroep ? |  |  | 1 |  |  |  |  | 0
RWZI Dokhaven | Nood- vluchtwegverlichting | verlichting, Noodverlichting, Famostar VA-1 6W, 6w KW, Groep ?, Fase ?, Schakelgroep ? |  |  | 1 |  |  |  |  | 0
RWZI Dokhaven | Nood- vluchtwegverlichting | verlichting, Noodverlichting, Famostar VA-1 6W, 6w KW, Groep ?, Fase ?, Schakelgroep ? |  |  | 1 |  |  |  |  | 0
RWZI Dokhaven | Nood- vluchtwegverlichting | verlichting, Noodverlichting, Menvier Blessing BLX 5020-I-AT, Groep ?, Fase ?, Schakelgroep ? |  |  | 1 |  |  |  |  | 0
RWZI Dokhaven | Nood- vluchtwegverlichting | verlichting, Noodverlichting, Menvier Blessing BLX 5020-I-AT, Groep ?, Fase ?, Schakelgroep ? |  |  | 1 |  |  |  |  | 0
RWZI Dokhaven | Nood- vluchtwegverlichting | verlichting, Noodverlichting, Famostar ESW-1 2VT AA, Groep ?, Fase ?, Schakelgroep ? |  |  | 1 |  |  |  |  | 0
RWZI Dokhaven | Nood- vluchtwegverlichting | verlichting, Noodverlichting, Van Lien NBN-1/ZT 3.6V-4Ah, Groep ?, Fase ?, Schakelgroep ? |  |  | 1 |  |  |  |  | 0
RWZI Dokhaven | Nood- vluchtwegverlichting | verlichting, Noodverlichting, Van Lien NBN-1/ZT 3.6V-4Ah, Groep ?, Fase ?, Schakelgroep ? |  |  | 1 |  |  |  |  | 0
RWZI Dokhaven | Nood- vluchtwegverlichting | verlichting, Noodverlichting, Van Lien NBN-1/ZT 3.6V-4Ah, Groep ?, Fase ?, Schakelgroep ? |  |  | 1 |  |  |  |  | 0
RWZI Dokhaven | Nood- vluchtwegverlichting | verlichting, Noodverlichting, Famostar FN-1, Groep ?, Fase ?, Schakelgroep ? |  |  | 1 |  |  |  |  | 0
RWZI Dokhaven | Nood- vluchtwegverlichting | verlichting, Noodverlichting, Famostar F-1, Groep ?, Fase ?, Schakelgroep ? |  |  | 1 |  |  |  |  | 0
RWZI Dokhaven | Nood- vluchtwegverlichting | verlichting, Noodverlichting, Van Lien OLN-1/ZT Led 4.8V-1.5Ah, Groep ?, Fase ?, Schakelgroep ? |  |  | 1 |  |  |  |  | 0
RWZI Dokhaven | Nood- vluchtwegverlichting | verlichting, Noodverlichting, Famostar PN-1, Groep ?, Fase ?, Schakelgroep ? |  |  | 1 |  |  |  |  | 0
RWZI Dokhaven | Nood- vluchtwegverlichting | verlichting, Noodverlichting, Famostar ESW-1 2VT AA, Groep ?, Fase ?, Schakelgroep ? |  |  | 1 |  |  |  |  | 0
RWZI Dokhaven | Nood- vluchtwegverlichting | verlichting, Noodverlichting, Famostar ESW-1 2VT AA, Groep ?, Fase ?, Schakelgroep ? |  |  | 1 |  |  |  |  | 0
RWZI Dokhaven | Nood- vluchtwegverlichting | verlichting, Noodverlichting, Van Lien NBN-1/ZT 3.6V-4Ah, Groep ?, Fase ?, Schakelgroep ? |  |  | 1 |  |  |  |  | 0
RWZI Dokhaven | Nood- vluchtwegverlichting | verlichting, Noodverlichting, Van Lien NBN-1/ZT 3.6V-4Ah, Groep ?, Fase ?, Schakelgroep ? |  | Van Lien | 1 |  |  |  |  | 0
RWZI Dokhaven | Nood- vluchtwegverlichting | verlichting, Noodverlichting, Famostar ESI-1, Groep ?, Fase ?, Schakelgroep ? |  |  | 1 |  |  |  |  | 0
RWZI Dokhaven | Nood- vluchtwegverlichting | verlichting, Nood verlichting, PC 3F Liscia 18w 1 buis Oud, 1 buis, 18w KW, Groep 3, Fase ?, Schakelgroep N1, Oud |  |  | 1 |  |  |  |  | 0
RWZI Dokhaven | Nood- vluchtwegverlichting | verlichting, Nood verlichting, PC 3F Liscia 18w 1 buis Oud, 1 buis, 18w KW, Groep 4, Fase ?, Schakelgroep N1, Oud |  |  | 1 |  |  |  |  | 0
RWZI Dokhaven | Nood- vluchtwegverlichting | verlichting, Nood verlichting, PC 3F Liscia 18w 1 buis Oud, 1 buis, 18w KW, Groep 3, Fase ?, Schakelgroep N1, Oud |  |  | 1 |  |  |  |  | 0
RWZI Dokhaven | Nood- vluchtwegverlichting | verlichting, Nood verlichting, PC 3F Liscia 18w 1 buis Oud, 1 buis, 18w KW, Groep 4, Fase ?, Schakelgroep N1, Oud |  |  | 1 |  |  |  |  | 0
RWZI Dokhaven | Nood- vluchtwegverlichting | verlichting, Nood verlichting TL, ?, Groep 2, Fase 2, Schakelgroep N1 |  |  | 1 |  |  |  |  | 0
RWZI Dokhaven | Nood- vluchtwegverlichting | verlichting, Nood verlichting TL, ?, Groep 1, Fase 2, Schakelgroep N1 |  |  | 1 |  |  |  |  | 0
RWZI Dokhaven | Nood- vluchtwegverlichting | verlichting, Nood verlichting TL, ?, Groep 1, Fase 2, Schakelgroep N1 |  |  | 1 |  |  |  |  | 0
RWZI Dokhaven | Nood- vluchtwegverlichting | verlichting, Nood verlichting TL, ?, Groep 2, Fase 2, Schakelgroep N1 |  |  | 1 |  |  |  |  | 0
RWZI Dokhaven | Nood- vluchtwegverlichting | verlichting, Nood verlichting TL, PC 3F Liscia 18w 1 buis, 1 buis, 18w KW, Groep 7, Fase ?, Schakelgroep N1 |  |  | 1 |  |  |  |  | 0
RWZI Dokhaven | Nood- vluchtwegverlichting | verlichting, Nood verlichting TL, PC 3F Liscia 18w 1 buis, 1 buis, 18w KW, Groep 8, Fase ?, Schakelgroep N1 |  |  | 1 |  |  |  |  | 0
RWZI Dokhaven | Nood- vluchtwegverlichting | verlichting, Nood verlichting TL, PC 3F Liscia 18w 1 buis, 1 buis, 18w KW, Groep 8, Fase ?, Schakelgroep N1 |  |  | 1 |  |  |  |  | 0
RWZI Dokhaven | Nood- vluchtwegverlichting | verlichting, Nood verlichting TL, PC 3F Liscia 18w 1 buis, 1 buis, 18w KW, Groep 8, Fase ?, Schakelgroep N1 |  |  | 1 |  |  |  |  | 0
RWZI Dokhaven | Nood- vluchtwegverlichting | verlichting, Nood verlichting TL, PC 3F Liscia 18w 1 buis, 1 buis, 18w KW, Groep 7, Fase ?, Schakelgroep N1 |  |  | 1 |  |  |  |  | 0
RWZI Dokhaven | Nood- vluchtwegverlichting | verlichting, Nood verlichting TL, PC 3F Liscia 18w 1 buis, 1 buis, 18w KW, Groep 7, Fase ?, Schakelgroep N1 |  |  | 1 |  |  |  |  | 0
RWZI Dokhaven | Nood- vluchtwegverlichting | verlichting, Nood verlichting TL, PC 3F Liscia 18w 1 buis, 1 buis, 18w KW, Groep 8, Fase ?, Schakelgroep N1 |  |  | 1 |  |  |  |  | 0
RWZI Dokhaven | Nood- vluchtwegverlichting | verlichting, Nood verlichting TL, PC 3F Liscia 18w 1 buis, 1 buis, 18w KW, Groep 7, Fase ?, Schakelgroep N1 |  |  | 1 |  |  |  |  | 0
RWZI Dokhaven | Nood- vluchtwegverlichting | verlichting, Nood verlichting TL, PC 3F Liscia 18w 1 buis, 1 buis, 18w KW, Groep 8, Fase ?, Schakelgroep N1 |  |  | 1 |  |  |  |  | 0
RWZI Dokhaven | Nood- vluchtwegverlichting | verlichting, Nood verlichting TL, PC 3F Liscia 18w 1 buis, 1 buis, 18w KW, Groep 7, Fase ?, Schakelgroep N1 |  |  | 1 |  |  |  |  | 0
RWZI Dokhaven | Nood- vluchtwegverlichting | verlichting, Nood verlichting TL, ?, Groep 8, Fase ?, Schakelgroep N1 |  |  | 1 |  |  |  |  | 0
RWZI Dokhaven | Nood- vluchtwegverlichting | verlichting, Nood verlichting TL, ?, Groep 7, Fase ?, Schakelgroep N1 |  |  | 1 |  |  |  |  | 0
RWZI Dokhaven | Nood- vluchtwegverlichting | verlichting, Nood verlichting TL, ?, Groep 7, Fase ?, Schakelgroep N1 |  |  | 1 |  |  |  |  | 0
RWZI Dokhaven | Nood- vluchtwegverlichting | verlichting, Nood verlichting TL, ?, Groep 8, Fase ?, Schakelgroep N1 |  |  | 1 |  |  |  |  | 0
RWZI Dokhaven | Nood- vluchtwegverlichting | verlichting, Nood verlichting TL, PC 3F Liscia 18w 1 buis, 1 buis, 18w KW, Groep 2, Fase 2, Schakelgroep N1 |  |  | 1 |  |  |  |  | 0
RWZI Dokhaven | Nood- vluchtwegverlichting | verlichting, Nood verlichting TL, PC 3F Liscia 18w 1 buis, 1 buis, 18w KW, Groep 1, Fase 2, Schakelgroep N1 |  |  | 1 |  |  |  |  | 0
RWZI Dokhaven | Nood- vluchtwegverlichting | verlichting, Nood verlichting TL, PC 3F Liscia 18w 1 buis, 1 buis, 18w KW, Groep ?, Fase 2, Schakelgroep N1 |  |  | 1 |  |  |  |  | 0
RWZI Dokhaven | Nood- vluchtwegverlichting | verlichting, Nood verlichting TL, PC 3F Liscia 18w 1 buis, 1 buis, 18w KW, Groep 2, Fase 2, Schakelgroep N1 |  |  | 1 |  |  |  |  | 0
RWZI Dokhaven | Nood- vluchtwegverlichting | verlichting, Nood verlichting TL, PC 3F Liscia 18w 1 buis, 1 buis, 18w KW, Groep ?, Fase 2, Schakelgroep N1 |  |  | 1 |  |  |  |  | 0
RWZI Dokhaven | Nood- vluchtwegverlichting | verlichting, Nood verlichting TL, PC 3F Liscia 18w 1 buis, 1 buis, 18w KW, Groep 1, Fase 2, Schakelgroep N1 |  |  | 1 |  |  |  |  | 0
RWZI Dokhaven | Nood- vluchtwegverlichting | verlichting, Nood verlichting TL, PC 3F Liscia 18w 1 buis, 1 buis, 18w KW, Groep 1, Fase 2, Schakelgroep N1 |  |  | 1 |  |  |  |  | 0
RWZI Dokhaven | Nood- vluchtwegverlichting | verlichting, Nood verlichting TL, PC 3F Liscia 18w 1 buis, 1 buis, 18w KW, Groep 2, Fase 2, Schakelgroep N1 |  |  | 1 |  |  |  |  | 0
RWZI Dokhaven | Nood- vluchtwegverlichting | verlichting, Nood verlichting, PC 3F Liscia 18w 1 buis Oud, 1 buis, 18w KW, Groep 3, Fase ?, Schakelgroep N1, Oud |  |  | 1 |  |  |  |  | 0
RWZI Dokhaven | Nood- vluchtwegverlichting | verlichting, Nood verlichting, PC 3F Liscia 18w 1 buis Oud, 1 buis, 18w KW, Groep 4, Fase ?, Schakelgroep N1, Oud |  |  | 1 |  |  |  |  | 0
RWZI Dokhaven | Nood- vluchtwegverlichting | verlichting, Nood verlichting, PC 3F Liscia 18w 1 buis Oud, 1 buis, 18w KW, Groep 3, Fase ?, Schakelgroep N1, Oud |  |  | 1 |  |  |  |  | 0
RWZI Dokhaven | Nood- vluchtwegverlichting | verlichting, Nood verlichting, PC 3F Liscia 18w 1 buis Oud, 1 buis, 18w KW, Groep 4, Fase ?, Schakelgroep N1, Oud |  |  | 1 |  |  |  |  | 0
RWZI Dokhaven | Nood- vluchtwegverlichting | verlichting, Nood verlichting, PC 3F Liscia 18w 1 buis Oud, 1 buis, 18w KW, Groep 3, Fase ?, Schakelgroep N1, Oud |  |  | 1 |  |  |  |  | 0
RWZI Dokhaven | Nood- vluchtwegverlichting | verlichting, Nood verlichting, PC 3F Liscia 18w 1 buis Oud, 1 buis, 18w KW, Groep 3, Fase ?, Schakelgroep N1, Oud |  |  | 1 |  |  |  |  | 0
RWZI Dokhaven | Nood- vluchtwegverlichting | verlichting, Nood verlichting, PC 3F Liscia 18w 1 buis Oud, 1 buis, 18w KW, Groep 4, Fase ?, Schakelgroep N1, Oud |  |  | 1 |  |  |  |  | 0
RWZI Dokhaven | Nood- vluchtwegverlichting | verlichting, Nood verlichting, PC 3F Liscia 18w 1 buis Oud, 1 buis, 18w KW, Groep 4, Fase ?, Schakelgroep N1, Oud |  |  | 1 |  |  |  |  | 0
RWZI Dokhaven | Nood- vluchtwegverlichting | verlichting, Nood verlichting, PC 3F Liscia 18w 1 buis Oud, 1 buis, 18w KW, Groep 3, Fase ?, Schakelgroep N1, Oud |  |  | 1 |  |  |  |  | 0
RWZI Dokhaven | Nood- vluchtwegverlichting | verlichting, Nood verlichting TL, Stahl Typ 8371/1 22-1 20w/20x 1 buis Nieuw, 1 buis, 20w/20x KW, Groep 7, Fase ?, Schakelgroep 5L1, Nieuw |  |  | 1 |  |  |  |  | 0
RWZI Dokhaven | Nood- vluchtwegverlichting | verlichting, Nood verlichting TL, Stahl Typ 8371/1 22-1 20w/20x 1 buis Nieuw, 1 buis, 20w/20x KW, Groep 21, Fase ?, Schakelgroep N1, Nieuw |  |  | 1 |  |  |  |  | 0
RWZI Dokhaven | Nood- vluchtwegverlichting | verlichting, Nood verlichting TL, Stahl Typ 8371/1 22-1 20w/20x 1 buis Nieuw, 1 buis, 20w/20x KW, Groep 7, Fase ?, Schakelgroep 5L1, Nieuw |  |  | 1 |  |  |  |  | 0
RWZI Dokhaven | Nood- vluchtwegverlichting | verlichting, Nood verlichting TL, Stahl Typ 8371/1 22-1 20w/20x 1 buis Nieuw, 1 buis, 20w/20x KW, Groep 22, Fase ?, Schakelgroep N1, Nieuw |  |  | 1 |  |  |  |  | 0
RWZI Dokhaven | Nood- vluchtwegverlichting | verlichting, Nood verlichting TL, Stahl Typ 8371/1 22-1 20w/20x 1 buis Oud, 1 buis, 20w/20x KW, Groep 9, Fase ?, Schakelgroep N3, Oud |  |  | 1 |  |  |  |  | 0
RWZI Dokhaven | Nood- vluchtwegverlichting | verlichting, Nood verlichting TL, Stahl Typ 8371/1 22-1 20w/20x 1 buis Oud, 1 buis, 20w/20x KW, Groep 8, Fase ?, Schakelgroep N3, Oud |  |  | 1 |  |  |  |  | 0
RWZI Dokhaven | Nood- vluchtwegverlichting | verlichting, Nood verlichting TL, Stahl Typ 8371/1 22-1 20w/20x 1 buis Oud, 1 buis, 20w/20x KW, Groep 8, Fase ?, Schakelgroep N3, Oud |  |  | 1 |  |  |  |  | 0
RWZI Dokhaven | Nood- vluchtwegverlichting | verlichting, Nood verlichting TL, Stahl Typ 8371/1 22-1 20w/20x 1 buis Oud, 1 buis, 20w/20x KW, Groep 9, Fase ?, Schakelgroep N3, Oud |  |  | 1 |  |  |  |  | 0
RWZI Dokhaven | Nood- vluchtwegverlichting | verlichting, Nood verlichting TL, Stahl Typ 8371/1 22-1 20w/20x 1 buis Nieuw, 1 buis, 20w/20x KW, Groep 7, Fase ?, Schakelgroep 5L1, Nieuw |  |  | 1 |  |  |  |  | 0
RWZI Dokhaven | Nood- vluchtwegverlichting | verlichting, Nood verlichting TL, Stahl Typ 8371/1 22-1 20w/20x 1 buis Nieuw, 1 buis, 20w/20x KW, Groep 21, Fase ?, Schakelgroep N1, Nieuw |  |  | 1 |  |  |  |  | 0
RWZI Dokhaven | Nood- vluchtwegverlichting | verlichting, Nood verlichting TL, Stahl Typ 8371/1 22-1 20w/20x 1 buis Nieuw, 1 buis, 20w/20x KW, Groep 7, Fase ?, Schakelgroep 5L1, Nieuw |  |  | 1 |  |  |  |  | 0
RWZI Dokhaven | Nood- vluchtwegverlichting | verlichting, Nood verlichting TL, Stahl Typ 8371/1 22-1 20w/20x 1 buis Nieuw, 1 buis, 20w/20x KW, Groep 22, Fase ?, Schakelgroep N1, Nieuw |  |  | 1 |  |  |  |  | 0
RWZI Dokhaven | Nood- vluchtwegverlichting | verlichting, Nood verlichting TL, Stahl Typ 8371/1 22-1 20w/20x 1 buis Oud, 1 buis, 20w/20x KW, Groep 9, Fase ?, Schakelgroep N3, Oud |  |  | 1 |  |  |  |  | 0
RWZI Dokhaven | Nood- vluchtwegverlichting | verlichting, Nood verlichting TL, Stahl Typ 8371/1 22-1 20w/20x 1 buis Oud, 1 buis, 20w/20x KW, Groep 8, Fase ?, Schakelgroep N3, Oud |  |  | 1 |  |  |  |  | 0
RWZI Dokhaven | Nood- vluchtwegverlichting | verlichting, Nood verlichting TL, Stahl Typ 8371/1 22-1 20w/20x 1 buis Oud, 1 buis, 20w/20x KW, Groep 8, Fase ?, Schakelgroep N3, Oud |  |  | 1 |  |  |  |  | 0
RWZI Dokhaven | Nood- vluchtwegverlichting | verlichting, Nood verlichting TL, Stahl Typ 8371/1 22-1 20w/20x 1 buis Oud, 1 buis, 20w/20x KW, Groep 9, Fase ?, Schakelgroep N3, Oud |  |  | 1 |  |  |  |  | 0
RWZI Dokhaven | Nood- vluchtwegverlichting | verlichting, Nood verlichting TL, Stahl Typ 8371/1 22-1 20w/20x 1 buis Nieuw, 1 buis, 20w/20x KW, Groep 6, Fase ?, Schakelgroep 5L1, Nieuw |  |  | 1 |  |  |  |  | 0
RWZI Dokhaven | Nood- vluchtwegverlichting | verlichting, Nood verlichting TL, Stahl Typ 8371/1 22-1 20w/20x 1 buis Nieuw, 1 buis, 20w/20x KW, Groep 21, Fase ?, Schakelgroep N1, Nieuw |  |  | 1 |  |  |  |  | 0
RWZI Dokhaven | Nood- vluchtwegverlichting | verlichting, Nood verlichting TL, Stahl Typ 8371/1 22-1 20w/20x 1 buis Nieuw, 1 buis, 20w/20x KW, Groep 6, Fase ?, Schakelgroep 5L1, Nieuw |  |  | 1 |  |  |  |  | 0
RWZI Dokhaven | Nood- vluchtwegverlichting | verlichting, Nood verlichting TL, Stahl Typ 8371/1 22-1 20w/20x 1 buis Nieuw, 1 buis, 20w/20x KW, Groep 22, Fase ?, Schakelgroep N1, Nieuw |  |  | 1 |  |  |  |  | 0
RWZI Dokhaven | Nood- vluchtwegverlichting | verlichting, Nood verlichting TL, Stahl Typ 8371/1 22-1 20w/20x 1 buis Oud, 1 buis, 20w/20x KW, Groep 9, Fase ?, Schakelgroep N3, Oud |  |  | 1 |  |  |  |  | 0
RWZI Dokhaven | Nood- vluchtwegverlichting | verlichting, Nood verlichting TL, Stahl Typ 8371/1 22-1 20w/20x 1 buis Oud, 1 buis, 20w/20x KW, Groep 8, Fase ?, Schakelgroep N3, Oud |  |  | 1 |  |  |  |  | 0
RWZI Dokhaven | Nood- vluchtwegverlichting | verlichting, Nood verlichting TL, Stahl Typ 8371/1 22-1 20w/20x 1 buis Oud, 1 buis, 20w/20x KW, Groep 8, Fase ?, Schakelgroep N3, Oud |  |  | 1 |  |  |  |  | 0
RWZI Dokhaven | Nood- vluchtwegverlichting | verlichting, Nood verlichting TL, Stahl Typ 8371/1 22-1 20w/20x 1 buis Oud, 1 buis, 20w/20x KW, Groep 9, Fase ?, Schakelgroep N3, Oud |  |  | 1 |  |  |  |  | 0
RWZI Dokhaven | Nood- vluchtwegverlichting | verlichting, Nood verlichting TL, Stahl Typ 8371/1 22-1 20w/20x 1 buis, 1 buis, 20w/20x KW, Groep 6, Fase ?, Schakelgroep 5L1 |  |  | 1 |  |  |  |  | 0
RWZI Dokhaven | Nood- vluchtwegverlichting | verlichting, Nood verlichting TL, Stahl Typ 8371/1 22-1 20w/20x 1 buis, 1 buis, 20w/20x KW, Groep 21, Fase ?, Schakelgroep N1 |  |  | 1 |  |  |  |  | 0
RWZI Dokhaven | Nood- vluchtwegverlichting | verlichting, Nood verlichting TL, Stahl Typ 8371/1 22-1 20w/20x 1 buis, 1 buis, 20w/20x KW, Groep 22, Fase ?, Schakelgroep N1 |  |  | 1 |  |  |  |  | 0
RWZI Dokhaven | Nood- vluchtwegverlichting | verlichting, Nood verlichting TL, Stahl Typ 8371/1 22-1 20w/20x 1 buis, 1 buis, 20w/20x KW, Groep 6, Fase ?, Schakelgroep 5L1 |  |  | 1 |  |  |  |  | 0
RWZI Dokhaven | Nood- vluchtwegverlichting | verlichting, Nood verlichting TL, Stahl Typ 8371/1 22-1 20w/20x 1 buis Oud, 1 buis, 20w/20x KW, Groep 9, Fase ?, Schakelgroep N3, Oud |  |  | 1 |  |  |  |  | 0
RWZI Dokhaven | Nood- vluchtwegverlichting | verlichting, Nood verlichting TL, Stahl Typ 8371/1 22-1 20w/20x 1 buis Oud, 1 buis, 20w/20x KW, Groep 8, Fase ?, Schakelgroep N3, Oud |  |  | 1 |  |  |  |  | 0
RWZI Dokhaven | Nood- vluchtwegverlichting | verlichting, Nood verlichting TL, Stahl Typ 8371/1 22-1 20w/20x 1 buis Oud, 1 buis, 20w/20x KW, Groep 8, Fase ?, Schakelgroep N3, Oud |  |  | 1 |  |  |  |  | 0
RWZI Dokhaven | Nood- vluchtwegverlichting | verlichting, Nood verlichting TL, Stahl Typ 8371/1 22-1 20w/20x 1 buis Oud, 1 buis, 20w/20x KW, Groep 9, Fase ?, Schakelgroep N3, Oud |  |  | 1 |  |  |  |  | 0
RWZI Dokhaven | Nood- vluchtwegverlichting | verlichting, Nood verlichting TL, PC 3F Liscia 18w 1 buis, 1 buis, 18w KW, Groep 10, Fase ?, Schakelgroep N1 |  |  | 1 |  |  |  |  | 0
RWZI Dokhaven | Nood- vluchtwegverlichting | verlichting, Nood verlichting TL, PC 3F Liscia 18w 1 buis, 1 buis, 18w KW, Groep 10, Fase ?, Schakelgroep N1 |  |  | 1 |  |  |  |  | 0
RWZI Dokhaven | Nood- vluchtwegverlichting | verlichting, Nood verlichting TL, PC 3F Liscia 18w 1 buis, 1 buis, 18w KW, Groep 11, Fase ?, Schakelgroep N1 |  |  | 1 |  |  |  |  | 0
RWZI Dokhaven | Nood- vluchtwegverlichting | verlichting, Nood verlichting TL, PC 3F Liscia 18w 1 buis, 1 buis, 18w KW, Groep 9, Fase ?, Schakelgroep N1 |  |  | 1 |  |  |  |  | 0
RWZI Dokhaven | Nood- vluchtwegverlichting | verlichting, Nood verlichting TL, PC 3F Liscia 18w 1 buis, 1 buis, 18w KW, Groep 11, Fase ?, Schakelgroep N1 |  |  | 1 |  |  |  |  | 0
RWZI Dokhaven | Nood- vluchtwegverlichting | verlichting, Nood verlichting TL, PC 3F Liscia 18w 1 buis, 1 buis, 18w KW, Groep 9, Fase ?, Schakelgroep N1 |  |  | 1 |  |  |  |  | 0
RWZI Dokhaven | Nood- vluchtwegverlichting | verlichting, Nood verlichting TL, PC 3F Liscia 18w 1 buis, 1 buis, 18w KW, Groep 10, Fase ?, Schakelgroep N1 |  |  | 1 |  |  |  |  | 0
RWZI Dokhaven | Nood- vluchtwegverlichting | verlichting, Nood verlichting TL, PC 3F Liscia 18w 1 buis, 1 buis, 18w KW, Groep 10, Fase ?, Schakelgroep N1 |  |  | 1 |  |  |  |  | 0
RWZI Dokhaven | Nood- vluchtwegverlichting | verlichting, Nood verlichting TL, PC 3F Liscia 18w 1 buis, 1 buis, 18w KW, Groep ?, Fase ?, Schakelgroep 5L1 |  |  | 1 |  |  |  |  | 0
RWZI Dokhaven | Nood- vluchtwegverlichting | verlichting, Nood verlichting TL, PC 3F Liscia 18w 1 buis, 1 buis, 18w KW, Groep 10, Fase ?, Schakelgroep N1 |  |  | 1 |  |  |  |  | 0
RWZI Dokhaven | Nood- vluchtwegverlichting | verlichting, Nood verlichting TL, PC 3F Liscia 18w 1 buis, 1 buis, 18w KW, Groep ?, Fase ?, Schakelgroep 5L1 |  |  | 1 |  |  |  |  | 0
RWZI Dokhaven | Nood- vluchtwegverlichting | verlichting, Nood verlichting TL, PC 3F Liscia 18w 1 buis, 1 buis, 18w KW, Groep 9, Fase ?, Schakelgroep N1 |  |  | 1 |  |  |  |  | 0
RWZI Dokhaven | Nood- vluchtwegverlichting | verlichting, Nood verlichting TL, PC 3F Liscia 18w 1 buis, 1 buis, 18w KW, Groep 11, Fase ?, Schakelgroep N1 |  |  | 1 |  |  |  |  | 0
RWZI Dokhaven | Nood- vluchtwegverlichting | verlichting, Nood verlichting TL, PC 3F Liscia 18w 1 buis, 1 buis, 18w KW, Groep 9, Fase ?, Schakelgroep N1 |  |  | 1 |  |  |  |  | 0
RWZI Dokhaven | Nood- vluchtwegverlichting | verlichting, Nood verlichting TL, PC 3F Liscia 18w 1 buis, 1 buis, 18w KW, Groep 11, Fase ?, Schakelgroep N1 |  |  | 1 |  |  |  |  | 0
RWZI Dokhaven | Nood- vluchtwegverlichting | verlichting, Nood verlichting TL, PC 3F Liscia 18w 1 buis, 1 buis, 18w KW, Groep 18, Fase ?, Schakelgroep N1 |  |  | 1 |  |  |  |  | 0
RWZI Dokhaven | Nood- vluchtwegverlichting | verlichting, Nood verlichting TL, PC 3F Liscia 18w, 18w KW, Groep 19, Fase ?, Schakelgroep N1 |  |  | 1 |  |  |  |  | 0
RWZI Dokhaven | Nood- vluchtwegverlichting | verlichting, Nood verlichting TL, PC 3F Liscia 18w, 18w KW, Groep 2, Fase ?, Schakelgroep N1 |  |  | 1 |  |  |  |  | 0
RWZI Dokhaven | Nood- vluchtwegverlichting | verlichting, Nood verlichting TL, PC 3F Liscia 18w, 18w KW, Groep ?, Fase ?, Schakelgroep 5L1 |  |  | 1 |  |  |  |  | 0
RWZI Dokhaven | Nood- vluchtwegverlichting | verlichting, Nood verlichting TL, ?, Groep 10, Fase ?, Schakelgroep N1 |  |  | 1 |  |  |  |  | 0
RWZI Dokhaven | Nood- vluchtwegverlichting | verlichting, Nood verlichting TL, PC 3F Liscia 18w 1 buis, 1 buis, 18w KW, Groep 11, Fase ?, Schakelgroep N1 |  |  | 1 |  |  |  |  | 0
RWZI Dokhaven | Nood- vluchtwegverlichting | verlichting, Nood verlichting TL, PC 3F Liscia 18w 1 buis, 1 buis, 18w KW, Groep 10, Fase ?, Schakelgroep N1 |  |  | 1 |  |  |  |  | 0
RWZI Dokhaven | Nood- vluchtwegverlichting | verlichting, Nood verlichting TL, PC 3F Liscia 18w 1 buis, 1 buis, 18w KW, Groep 10, Fase ?, Schakelgroep N1 |  |  | 1 |  |  |  |  | 0
RWZI Dokhaven | Nood- vluchtwegverlichting | verlichting, Nood verlichting TL, PC 3F Liscia 18w 1 buis, 1 buis, 18w KW, Groep 11, Fase ?, Schakelgroep N1 |  |  | 1 |  |  |  |  | 0
RWZI Dokhaven | Nood- vluchtwegverlichting | verlichting, Nood verlichting, PC 3F Liscia 18w 1 buis Oud, 1 buis, 18w KW, Groep 4, Fase ?, Schakelgroep N3, Oud |  |  | 1 |  |  |  |  | 0
RWZI Dokhaven | Nood- vluchtwegverlichting | verlichting, Nood verlichting, PC 3F Liscia 18w 1 buis Oud, 1 buis, 18w KW, Groep 3, Fase ?, Schakelgroep N3, Oud |  |  | 1 |  |  |  |  | 0
RWZI Dokhaven | Nood- vluchtwegverlichting | verlichting, Nood verlichting, PC 3F Liscia 18w 1 buis Oud, 1 buis, 18w KW, Groep 3, Fase ?, Schakelgroep N3, Oud |  |  | 1 |  |  |  |  | 0
RWZI Dokhaven | Nood- vluchtwegverlichting | verlichting, Nood verlichting, PC 3F Liscia 18w 1 buis Oud, 1 buis, 18w KW, Groep 4, Fase ?, Schakelgroep N3, Oud |  |  | 1 |  |  |  |  | 0
RWZI Dokhaven | Nood- vluchtwegverlichting | verlichting, Nood verlichting, PC 3F Liscia 18w 1 buis Oud, 1 buis, 18w KW, Groep 3, Fase ?, Schakelgroep N3, Oud |  |  | 1 |  |  |  |  | 0
RWZI Dokhaven | Nood- vluchtwegverlichting | verlichting, Nood verlichting, PC 3F Liscia 18w 1 buis Oud, 1 buis, 18w KW, Groep 4, Fase ?, Schakelgroep N3, Oud |  |  | 1 |  |  |  |  | 0
RWZI Dokhaven | Nood- vluchtwegverlichting | verlichting, Nood verlichting TL, PC 3F Liscia 18w 1 buis Oud, 1 buis, 18w KW, Groep 2, Fase 10, Schakelgroep N3, Oud |  |  | 1 |  |  |  |  | 0
RWZI Dokhaven | Nood- vluchtwegverlichting | verlichting, Nood verlichting TL, PC 3F Liscia 18w 1 buis Oud, 1 buis, 18w KW, Groep ?, Fase 10, Schakelgroep N3, Oud |  |  | 1 |  |  |  |  | 0
RWZI Dokhaven | Nood- vluchtwegverlichting | verlichting, Nood verlichting TL, PC 3F Liscia 18w 1 buis Oud, 1 buis, 18w KW, Groep ?, Fase 10, Schakelgroep N3, Oud |  |  | 1 |  |  |  |  | 0
RWZI Dokhaven | Nood- vluchtwegverlichting | verlichting, Nood verlichting TL, PC 3F Liscia 18w 1 buis Oud, 1 buis, 18w KW, Groep 1, Fase 10, Schakelgroep N3, Oud |  |  | 1 |  |  |  |  | 0
RWZI Dokhaven | Nood- vluchtwegverlichting | verlichting, Nood verlichting TL, PC 3F Liscia 18w 1 buis Oud, 1 buis, 18w KW, Groep ?, Fase 10, Schakelgroep N3, Oud |  |  | 1 |  |  |  |  | 0
RWZI Dokhaven | Nood- vluchtwegverlichting | verlichting, Nood verlichting TL, PC 3F Liscia 18w 1 buis Oud, 1 buis, 18w KW, Groep 11, Fase ?, Schakelgroep N3, Oud |  |  | 1 |  |  |  |  | 0
RWZI Dokhaven | Nood- vluchtwegverlichting | verlichting, Nood verlichting TL, PC 3F Liscia 18w 1 buis Oud, 1 buis, 18w KW, Groep 10, Fase ?, Schakelgroep N3, Oud |  |  | 1 |  |  |  |  | 0
RWZI Dokhaven | Nood- vluchtwegverlichting | verlichting, Nood verlichting TL, PC 3F Liscia 18w 1 buis Oud, 1 buis, 18w KW, Groep 10, Fase ?, Schakelgroep N3, Oud |  |  | 1 |  |  |  |  | 0
RWZI Dokhaven | Nood- vluchtwegverlichting | verlichting, Nood verlichting TL, PC 3F Liscia 18w 1 buis Oud, 1 buis, 18w KW, Groep 10, Fase ?, Schakelgroep N3, Oud |  |  | 1 |  |  |  |  | 0
RWZI Dokhaven | Nood- vluchtwegverlichting | verlichting, Nood verlichting TL, PC 3F Liscia 18w 1 buis Oud, 1 buis, 18w KW, Groep 12, Fase ?, Schakelgroep N3, Oud |  |  | 1 |  |  |  |  | 0
RWZI Dokhaven | Nood- vluchtwegverlichting | verlichting, Nood verlichting TL, PC 3F Liscia 18w 1 buis Oud, 1 buis, 18w KW, Groep 11, Fase ?, Schakelgroep N3, Oud |  |  | 1 |  |  |  |  | 0
RWZI Dokhaven | Nood- vluchtwegverlichting | verlichting, Nood verlichting TL, PC 3F Liscia 18w 1 buis Oud, 1 buis, 18w KW, Groep 12, Fase ?, Schakelgroep N3, Oud |  |  | 1 |  |  |  |  | 0
RWZI Dokhaven | Nood- vluchtwegverlichting | verlichting, Nood verlichting TL, PC 3F Liscia 18w 1 buis Oud, 1 buis, 18w KW, Groep 11, Fase ?, Schakelgroep N3, Oud |  |  | 1 |  |  |  |  | 0
RWZI Dokhaven | Nood- vluchtwegverlichting | verlichting, Nood verlichting TL, PC 3F Liscia 18w 1 buis Oud, 1 buis, 18w KW, Groep 11, Fase ?, Schakelgroep N3, Oud |  |  | 1 |  |  |  |  | 0
RWZI Dokhaven | Nood- vluchtwegverlichting | verlichting, Nood verlichting TL, PC 3F Liscia 18w 1 buis Oud, 1 buis, 18w KW, Groep 10, Fase ?, Schakelgroep N3, Oud |  |  | 1 |  |  |  |  | 0
RWZI Dokhaven | Nood- vluchtwegverlichting | verlichting, Nood verlichting TL, PC 3F Liscia 18w 1 buis Oud, 1 buis, 18w KW, Groep 10, Fase ?, Schakelgroep N3, Oud |  |  | 1 |  |  |  |  | 0
RWZI Dokhaven | Nood- vluchtwegverlichting | verlichting, Nood verlichting TL, PC 3F Liscia 18w 1 buis Oud, 1 buis, 18w KW, Groep 12, Fase ?, Schakelgroep N3, Oud |  |  | 1 |  |  |  |  | 0
RWZI Dokhaven | Nood- vluchtwegverlichting | verlichting, Nood verlichting TL, PC 3F Liscia 18w 1 buis Oud, 1 buis, 18w KW, Groep 10, Fase ?, Schakelgroep N3, Oud |  |  | 1 |  |  |  |  | 0
RWZI Dokhaven | Nood- vluchtwegverlichting | verlichting, Nood verlichting TL, PC 3F Liscia 18w 1 buis Oud, 1 buis, 18w KW, Groep 10, Fase ?, Schakelgroep N3, Oud |  |  | 1 |  |  |  |  | 0
RWZI Dokhaven | Nood- vluchtwegverlichting | verlichting, Nood verlichting TL, PC 3F Liscia 18w 1 buis Oud, 1 buis, 18w KW, Groep 12, Fase ?, Schakelgroep N3, Oud |  |  | 1 |  |  |  |  | 0
RWZI Dokhaven | Nood- vluchtwegverlichting | verlichting, Nood verlichting TL, PC 3F Liscia 18w 1 buis Oud, 1 buis, 18w KW, Groep 11, Fase ?, Schakelgroep N3, Oud |  |  | 1 |  |  |  |  | 0
RWZI Dokhaven | Nood- vluchtwegverlichting | verlichting, Nood verlichting TL, PC 3F Liscia 18w 1 buis Oud, 1 buis, 18w KW, Groep 11, Fase ?, Schakelgroep N3, Oud |  |  | 1 |  |  |  |  | 0
RWZI Dokhaven | Nood- vluchtwegverlichting | verlichting, Nood verlichting TL, PC 3F Liscia 18w 1 buis Oud, 1 buis, 18w KW, Groep 10, Fase ?, Schakelgroep N3, Oud |  |  | 1 |  |  |  |  | 0
RWZI Dokhaven | Nood- vluchtwegverlichting | verlichting, Nood verlichting TL, PC 3F Liscia 18w 1 buis Oud, 1 buis, 18w KW, Groep 10, Fase ?, Schakelgroep N3, Oud |  |  | 1 |  |  |  |  | 0
RWZI Dokhaven | Nood- vluchtwegverlichting | verlichting, Nood verlichting TL, PC 3F Liscia 18w 1 buis Oud, 1 buis, 18w KW, Groep 12, Fase ?, Schakelgroep N3, Oud |  |  | 1 |  |  |  |  | 0
RWZI Dokhaven | Nood- vluchtwegverlichting | verlichting, Nood verlichting TL, PC 3F Liscia 18w 1 buis, 1 buis, 18w KW, Groep 10, Fase ?, Schakelgroep N3 |  |  | 1 |  |  |  |  | 0
RWZI Dokhaven | Nood- vluchtwegverlichting | verlichting, Nood verlichting TL, PC 3F Liscia 18w 1 buis, 1 buis, 18w KW, Groep 11, Fase ?, Schakelgroep N3 |  |  | 1 |  |  |  |  | 0
RWZI Dokhaven | Nood- vluchtwegverlichting | verlichting, Nood verlichting TL, PC 3F Liscia 18w 1 buis, 1 buis, 18w KW, Groep 11, Fase ?, Schakelgroep N3 |  |  | 1 |  |  |  |  | 0
RWZI Dokhaven | Nood- vluchtwegverlichting | verlichting, Nood verlichting TL, PC 3F Liscia 18w 1 buis, 1 buis, 18w KW, Groep 10, Fase ?, Schakelgroep N3 |  |  | 1 |  |  |  |  | 0
RWZI Dokhaven | Nood- vluchtwegverlichting | verlichting, Nood verlichting TL, PC 3F Liscia 18w 1 buis, 1 buis, 18w KW, Groep 10, Fase ?, Schakelgroep N3 |  |  | 1 |  |  |  |  | 0
RWZI Dokhaven | Nood- vluchtwegverlichting | verlichting, Nood verlichting TL, PC 3F Liscia 18w 1 buis, 1 buis, 18w KW, Groep 11, Fase ?, Schakelgroep N3 |  |  | 1 |  |  |  |  | 0
RWZI Dokhaven | Nood- vluchtwegverlichting | verlichting, Nood verlichting TL, PC 3F Liscia 18w 1 buis Oud, 1 buis, 18w KW, Groep 19, Fase ?, Schakelgroep N1, Oud |  |  | 1 |  |  |  |  | 0
RWZI Dokhaven | Nood- vluchtwegverlichting | verlichting, Nood verlichting TL, PC 3F Liscia 18w 1 buis Oud, 1 buis, 18w KW, Groep 19, Fase ?, Schakelgroep N1, Oud |  |  | 1 |  |  |  |  | 0
RWZI Dokhaven | Nood- vluchtwegverlichting | verlichting, Nood verlichting TL, PC 3F Liscia 18w 1 buis Oud, 1 buis, 18w KW, Groep 18, Fase ?, Schakelgroep N1, Oud |  |  | 1 |  |  |  |  | 0
RWZI Dokhaven | Nood- vluchtwegverlichting | verlichting, Nood verlichting TL, PC 3F Liscia 18w 1 buis Oud, 1 buis, 18w KW, Groep 18, Fase ?, Schakelgroep N1, Oud |  |  | 1 |  |  |  |  | 0
RWZI Dokhaven | Nood- vluchtwegverlichting | verlichting, Nood verlichting TL, PC 3F Liscia 18w 1 buis Oud, 1 buis, 18w KW, Groep ?, Fase ?, Schakelgroep 5L1, Oud |  |  | 1 |  |  |  |  | 0
RWZI Dokhaven | Nood- vluchtwegverlichting | verlichting, Nood verlichting TL, PC 3F Liscia 18w 1 buis Oud, 1 buis, 18w KW, Groep ?, Fase ?, Schakelgroep N3, Oud |  |  | 1 |  |  |  |  | 0
RWZI Dokhaven | Nood- vluchtwegverlichting | verlichting, Nood verlichting TL, PC 3F Liscia 18w 1 buis Oud, 1 buis, 18w KW, Groep ?, Fase ?, Schakelgroep N3, Oud |  |  | 1 |  |  |  |  | 0
RWZI Dokhaven | Nood- vluchtwegverlichting | verlichting, Nood verlichting TL, 3F Linda Inox HF 36w 1 buis Oud, 1 buis, 36w KW, Groep 1, Fase 10, Schakelgroep N3, Oud |  |  | 1 |  |  |  |  | 0
RWZI Dokhaven | Nood- vluchtwegverlichting | verlichting, Nood verlichting TL, PC 3F Liscia 18w 1 buis Oud, 1 buis, 18w KW, Groep ?, Fase ?, Schakelgroep N3, Oud |  |  | 1 |  |  |  |  | 0
RWZI Dokhaven | Nood- vluchtwegverlichting | verlichting, Nood verlichting TL, PC 3F Liscia 18w 1 buis Oud, 1 buis, 18w KW, Groep ?, Fase ?, Schakelgroep N3, Oud |  |  | 1 |  |  |  |  | 0
RWZI Dokhaven | Nood- vluchtwegverlichting | verlichting, Nood verlichting TL, PC 3F Liscia 18w 1 buis Oud, 1 buis, 18w KW, Groep ?, Fase ?, Schakelgroep N3, Oud |  |  | 1 |  |  |  |  | 0
RWZI Dokhaven | Nood- vluchtwegverlichting | verlichting, Nood verlichting TL, 3F Linda Inox HF 36w 1 buis Oud, 1 buis, 36w KW, Groep 2, Fase 10, Schakelgroep N3, Oud |  |  | 1 |  |  |  |  | 0
RWZI Dokhaven | Nood- vluchtwegverlichting | verlichting, Nood verlichting, ?, Groep 4, Fase ?, Schakelgroep N5 |  |  | 1 |  |  |  |  | 0
RWZI Dokhaven | Nood- vluchtwegverlichting | verlichting, Nood verlichting, ?, Groep 3, Fase ?, Schakelgroep N5 |  |  | 1 |  |  |  |  | 0
RWZI Dokhaven | Nood- vluchtwegverlichting | verlichting, Nood verlichting, ?, Groep 4, Fase ?, Schakelgroep N5 |  |  | 1 |  |  |  |  | 0
RWZI Dokhaven | Nood- vluchtwegverlichting | verlichting, Nood verlichting, ?, Groep 3, Fase ?, Schakelgroep N5 |  |  | 1 |  |  |  |  | 0
RWZI Dokhaven | Nood- vluchtwegverlichting | verlichting, Nood verlichting, ?, Groep 3, Fase ?, Schakelgroep N5 |  |  | 1 |  |  |  |  | 0
RWZI Dokhaven | Nood- vluchtwegverlichting | verlichting, Nood verlichting, PC 3F Liscia 18w 1 buis Oud, 1 buis, 18w KW, Groep 3, Fase ?, Schakelgroep N5, Oud |  |  | 1 |  |  |  |  | 0
RWZI Dokhaven | Nood- vluchtwegverlichting | verlichting, Nood verlichting, PC 3F Liscia 18w 1 buis Oud, 1 buis, 18w KW, Groep 4, Fase ?, Schakelgroep N5, Oud |  |  | 1 |  |  |  |  | 0
RWZI Dokhaven | Nood- vluchtwegverlichting | verlichting, Nood verlichting, PC 3F Liscia 18w 1 buis Oud, 1 buis, 18w KW, Groep 3, Fase ?, Schakelgroep N5, Oud |  |  | 1 |  |  |  |  | 0
RWZI Dokhaven | Nood- vluchtwegverlichting | verlichting, Nood verlichting, PC 3F Liscia 18w 1 buis Oud, 1 buis, 18w KW, Groep 4, Fase ?, Schakelgroep N5, Oud |  |  | 1 |  |  |  |  | 0
RWZI Dokhaven | Nood- vluchtwegverlichting | verlichting, Nood verlichting, PC 3F Liscia 18w 1 buis Oud, 1 buis, 18w KW, Groep 3, Fase ?, Schakelgroep N5, Oud |  |  | 1 |  |  |  |  | 0
RWZI Dokhaven | Nood- vluchtwegverlichting | verlichting, Nood verlichting, PC 3F Liscia 18w 1 buis Oud, 1 buis, 18w KW, Groep 4, Fase ?, Schakelgroep N5, Oud |  |  | 1 |  |  |  |  | 0
RWZI Dokhaven | Nood- vluchtwegverlichting | verlichting, Nood verlichting, PC 3F Liscia 18w 1 buis Oud, 1 buis, 18w KW, Groep 4, Fase ?, Schakelgroep N5, Oud |  |  | 1 |  |  |  |  | 0
RWZI Dokhaven | Nood- vluchtwegverlichting | verlichting, Nood verlichting TL, PC 3F Liscia 18w 1 buis Oud, 1 buis, 18w KW, Groep ?, Fase 23, Schakelgroep N5, Oud |  |  | 1 |  |  |  |  | 0
RWZI Dokhaven | Nood- vluchtwegverlichting | verlichting, Nood verlichting TL, PC 3F Liscia 18w 1 buis Oud, 1 buis, 18w KW, Groep 1, Fase 23, Schakelgroep N5, Oud |  |  | 1 |  |  |  |  | 0
RWZI Dokhaven | Nood- vluchtwegverlichting | verlichting, Nood verlichting TL, PC 3F Liscia 18w 1 buis Oud, 1 buis, 18w KW, Groep ?, Fase 23, Schakelgroep N5, Oud |  |  | 1 |  |  |  |  | 0
RWZI Dokhaven | Nood- vluchtwegverlichting | verlichting, Nood verlichting TL, PC 3F Liscia 18w 1 buis Oud, 1 buis, 18w KW, Groep ?, Fase 23, Schakelgroep N5, Oud |  |  | 1 |  |  |  |  | 0
RWZI Dokhaven | Nood- vluchtwegverlichting | verlichting, Nood verlichting TL, PC 3F Liscia 18w 1 buis Oud, 1 buis, 18w KW, Groep 2, Fase 23, Schakelgroep N5, Oud |  |  | 1 |  |  |  |  | 0
RWZI Dokhaven | Nood- vluchtwegverlichting | verlichting, Nood verlichting TL, PC 3F Liscia 18w 1 buis Oud, 1 buis, 18w KW, Groep 2, Fase ?, Schakelgroep N5, Oud |  |  | 1 |  |  |  |  | 0
RWZI Dokhaven | Nood- vluchtwegverlichting | verlichting, Nood verlichting TL, PC 3F Liscia 18w 1 buis Oud, 1 buis, 18w KW, Groep ?, Fase ?, Schakelgroep N5, Oud |  |  | 1 |  |  |  |  | 0
RWZI Dokhaven | Nood- vluchtwegverlichting | verlichting, Nood verlichting TL, PC 3F Liscia 18w 1 buis Oud, 1 buis, 18w KW, Groep 3, Fase ?, Schakelgroep N5, Oud |  |  | 1 |  |  |  |  | 0
RWZI Dokhaven | Nood- vluchtwegverlichting | verlichting, Nood verlichting TL, PC 3F Liscia 18w 1 buis Oud, 1 buis, 18w KW, Groep ?, Fase ?, Schakelgroep N5, Oud |  |  | 1 |  |  |  |  | 0
RWZI Dokhaven | Nood- vluchtwegverlichting | verlichting, Nood verlichting TL, PC 3F Liscia 18w 1 buis Oud, 1 buis, 18w KW, Groep ?, Fase ?, Schakelgroep N5, Oud |  |  | 1 |  |  |  |  | 0
RWZI Dokhaven | Nood- vluchtwegverlichting | verlichting, Nood verlichting TL, PC 3F Liscia 18w 1 buis Oud, 1 buis, 18w KW, Groep 17, Fase ?, Schakelgroep N3, Oud |  |  | 1 |  |  |  |  | 0
RWZI Dokhaven | Nood- vluchtwegverlichting | verlichting, Nood verlichting TL, PC 3F Liscia 18w 1 buis Oud, 1 buis, 18w KW, Groep 16, Fase ?, Schakelgroep N3, Oud |  |  | 1 |  |  |  |  | 0
RWZI Dokhaven | Nood- vluchtwegverlichting | verlichting, Nood verlichting TL, PC 3F Liscia 18w 1 buis Oud, 1 buis, 18w KW, Groep 17, Fase ?, Schakelgroep N3, Oud |  |  | 1 |  |  |  |  | 0
RWZI Dokhaven | Nood- vluchtwegverlichting | verlichting, Nood verlichting TL, PC 3F Liscia 18w 1 buis Oud, 1 buis, 18w KW, Groep 16, Fase ?, Schakelgroep N3, Oud |  |  | 1 |  |  |  |  | 0
RWZI Dokhaven | Nood- vluchtwegverlichting | verlichting, Nood verlichting TL, PC 3F Liscia 18w 1 buis Oud, 1 buis, 18w KW, Groep 16, Fase ?, Schakelgroep N3, Oud |  |  | 1 |  |  |  |  | 0
RWZI Dokhaven | Nood- vluchtwegverlichting | verlichting, Nood verlichting TL, PC 3F Liscia 18w 1 buis Oud, 1 buis, 18w KW, Groep 17, Fase ?, Schakelgroep N3, Oud |  |  | 1 |  |  |  |  | 0
RWZI Dokhaven | Nood- vluchtwegverlichting | verlichting, Nood verlichting TL, PC 3F Liscia 18w 1 buis Oud, 1 buis, 18w KW, Groep 16, Fase ?, Schakelgroep N3, Oud |  |  | 1 |  |  |  |  | 0
RWZI Dokhaven | Nood- vluchtwegverlichting | verlichting, Nood verlichting TL, PC 3F Liscia 18w 1 buis Oud, 1 buis, 18w KW, Groep 17, Fase ?, Schakelgroep N3, Oud |  |  | 1 |  |  |  |  | 0
RWZI Dokhaven | Nood- vluchtwegverlichting | verlichting, Nood verlichting TL, PC 3F Liscia 18w 1 buis, 1 buis, 18w KW, Groep 12, Fase ?, Schakelgroep N5 |  |  | 1 |  |  |  |  | 0
RWZI Dokhaven | Nood- vluchtwegverlichting | verlichting, Nood verlichting TL, PC 3F Liscia 18w 1 buis, 1 buis, 18w KW, Groep 11, Fase ?, Schakelgroep N5 |  |  | 1 |  |  |  |  | 0
RWZI Dokhaven | Nood- vluchtwegverlichting | verlichting, Nood verlichting TL, PC 3F Liscia 18w 1 buis, 1 buis, 18w KW, Groep 11, Fase ?, Schakelgroep N5 |  |  | 1 |  |  |  |  | 0
RWZI Dokhaven | Nood- vluchtwegverlichting | verlichting, Nood verlichting TL, PC 3F Liscia 18w 1 buis, 1 buis, 18w KW, Groep 12, Fase ?, Schakelgroep N5 |  |  | 1 |  |  |  |  | 0
RWZI Dokhaven | Nood- vluchtwegverlichting | verlichting, Nood verlichting TL, PC 3F Liscia 18w 1 buis Oud, 1 buis, 18w KW, Groep 11, Fase ?, Schakelgroep N5, Oud |  |  | 1 |  |  |  |  | 0
RWZI Dokhaven | Nood- vluchtwegverlichting | verlichting, Nood verlichting TL, PC 3F Liscia 18w 1 buis Oud, 1 buis, 18w KW, Groep 11, Fase ?, Schakelgroep N5, Oud |  |  | 1 |  |  |  |  | 0
RWZI Dokhaven | Nood- vluchtwegverlichting | verlichting, Nood verlichting TL, PC 3F Liscia 18w 1 buis Oud, 1 buis, 18w KW, Groep 12, Fase ?, Schakelgroep N5, Oud |  |  | 1 |  |  |  |  | 0
RWZI Dokhaven | Nood- vluchtwegverlichting | verlichting, Nood verlichting TL, PC 3F Liscia 18w 1 buis Oud, 1 buis, 18w KW, Groep 12, Fase ?, Schakelgroep N5, Oud |  |  | 1 |  |  |  |  | 0
RWZI Dokhaven | Nood- vluchtwegverlichting | verlichting, Nood verlichting TL, PC 3F Liscia 18w 1 buis Oud, 1 buis, 18w KW, Groep 11, Fase ?, Schakelgroep N5, Oud |  |  | 1 |  |  |  |  | 0
RWZI Dokhaven | Nood- vluchtwegverlichting | verlichting, Nood verlichting TL, PC 3F Liscia 18w 1 buis Oud, 1 buis, 18w KW, Groep 11, Fase ?, Schakelgroep N5, Oud |  |  | 1 |  |  |  |  | 0
RWZI Dokhaven | Nood- vluchtwegverlichting | verlichting, Nood verlichting TL, PC 3F Liscia 18w 1 buis Oud, 1 buis, 18w KW, Groep 12, Fase ?, Schakelgroep N5, Oud |  |  | 1 |  |  |  |  | 0
RWZI Dokhaven | Nood- vluchtwegverlichting | verlichting, Nood verlichting TL, PC 3F Liscia 18w 1 buis Oud, 1 buis, 18w KW, Groep 12, Fase ?, Schakelgroep N5, Oud |  |  | 1 |  |  |  |  | 0
RWZI Dokhaven | Nood- vluchtwegverlichting | verlichting, Nood verlichting TL, PC 3F Liscia 18w 1 buis Oud, 1 buis, 18w KW, Groep 22, Fase ?, Schakelgroep N5, Oud |  |  | 1 |  |  |  |  | 0
RWZI Dokhaven | Nood- vluchtwegverlichting | verlichting, Nood verlichting TL, PC 3F Liscia 18w 1 buis Oud, 1 buis, 18w KW, Groep 21, Fase ?, Schakelgroep N5, Oud |  |  | 1 |  |  |  |  | 0
RWZI Dokhaven | Nood- vluchtwegverlichting | verlichting, Nood verlichting TL, PC 3F Liscia 18w 1 buis Oud, 1 buis, 18w KW, Groep 22, Fase ?, Schakelgroep N5, Oud |  |  | 1 |  |  |  |  | 0
RWZI Dokhaven | Nood- vluchtwegverlichting | verlichting, Nood verlichting TL, PC 3F Liscia 18w 1 buis Oud, 1 buis, 18w KW, Groep 21, Fase ?, Schakelgroep N5, Oud |  |  | 1 |  |  |  |  | 0
RWZI Dokhaven | Nood- vluchtwegverlichting | verlichting, Nood verlichting TL, PC 3F Liscia 18w 1 buis Oud, 1 buis, 18w KW, Groep 22, Fase ?, Schakelgroep N5, Oud |  |  | 1 |  |  |  |  | 0
RWZI Dokhaven | Nood- vluchtwegverlichting | verlichting, Nood verlichting TL, PC 3F Liscia 18w 1 buis Oud, 1 buis, 18w KW, Groep 21, Fase ?, Schakelgroep N5, Oud |  |  | 1 |  |  |  |  | 0
RWZI Dokhaven | Nood- vluchtwegverlichting | verlichting, Nood verlichting TL, PC 3F Liscia 18w 1 buis Oud, 1 buis, 18w KW, Groep 21, Fase ?, Schakelgroep N5, Oud |  |  | 1 |  |  |  |  | 0
RWZI Dokhaven | Nood- vluchtwegverlichting | verlichting, Nood verlichting TL, PC 3F Liscia 18w 1 buis Oud, 1 buis, 18w KW, Groep 21, Fase ?, Schakelgroep N5, Oud |  |  | 1 |  |  |  |  | 0
RWZI Dokhaven | Nood- vluchtwegverlichting | verlichting, Nood verlichting TL, PC 3F Liscia 18w 1 buis Oud, 1 buis, 18w KW, Groep 22, Fase ?, Schakelgroep N5, Oud |  |  | 1 |  |  |  |  | 0
RWZI Dokhaven | Nood- vluchtwegverlichting | verlichting, Nood verlichting TL, PC 3F Liscia 18w 1 buis Oud, 1 buis, 18w KW, Groep 22, Fase ?, Schakelgroep N5, Oud |  |  | 1 |  |  |  |  | 0
RWZI Dokhaven | Nood- vluchtwegverlichting | verlichting, Nood verlichting TL, PC 3F Liscia 18w 1 buis Oud, 1 buis, 18w KW, Groep 21, Fase ?, Schakelgroep N5, Oud |  |  | 1 |  |  |  |  | 0
RWZI Dokhaven | Nood- vluchtwegverlichting | verlichting, Nood verlichting TL, PC 3F Liscia 18w 1 buis Oud, 1 buis, 18w KW, Groep 21, Fase ?, Schakelgroep N5, Oud |  |  | 1 |  |  |  |  | 0
RWZI Dokhaven | Nood- vluchtwegverlichting | verlichting, Nood verlichting TL, PC 3F Liscia 18w 1 buis Oud, 1 buis, 18w KW, Groep 22, Fase ?, Schakelgroep N5, Oud |  |  | 1 |  |  |  |  | 0
RWZI Dokhaven | Nood- vluchtwegverlichting | verlichting, Nood verlichting TL, PC 3F Liscia 18w 1 buis Oud, 1 buis, 18w KW, Groep 2, Fase 23, Schakelgroep N5, Oud |  |  | 1 |  |  |  |  | 0
RWZI Dokhaven | Nood- vluchtwegverlichting | verlichting, Nood verlichting TL, PC 3F Liscia 18w 1 buis Oud, 1 buis, 18w KW, Groep ?, Fase 23, Schakelgroep N5, Oud |  |  | 1 |  |  |  |  | 0
RWZI Dokhaven | Nood- vluchtwegverlichting | verlichting, Nood verlichting TL, PC 3F Liscia 18w 1 buis Oud, 1 buis, 18w KW, Groep 1, Fase 23, Schakelgroep N5, Oud |  |  | 1 |  |  |  |  | 0
RWZI Dokhaven | Nood- vluchtwegverlichting | verlichting, Nood verlichting TL, PC 3F Liscia 18w 1 buis Oud, 1 buis, 18w KW, Groep ?, Fase 23, Schakelgroep N5, Oud |  |  | 1 |  |  |  |  | 0
RWZI Dokhaven | Nood- vluchtwegverlichting | verlichting, Nood verlichting TL, PC 3F Liscia 18w 1 buis Oud, 1 buis, 18w KW, Groep 2, Fase 23, Schakelgroep N5, Oud |  |  | 1 |  |  |  |  | 0
RWZI Dokhaven | Nood- vluchtwegverlichting | verlichting, Nood verlichting TL, PC 3F Liscia 18w 1 buis Oud, 1 buis, 18w KW, Groep ?, Fase 23, Schakelgroep N5, Oud |  |  | 1 |  |  |  |  | 0
RWZI Dokhaven | Nood- vluchtwegverlichting | verlichting, Nood verlichting TL, PC 3F Liscia 18w 1 buis Oud, 1 buis, 18w KW, Groep 3, Fase 23, Schakelgroep N5, Oud |  |  | 1 |  |  |  |  | 0
RWZI Dokhaven | Nood- vluchtwegverlichting | verlichting, Nood verlichting TL, PC 3F Liscia 18w 1 buis Oud, 1 buis, 18w KW, Groep 3, Fase 23, Schakelgroep N5, Oud |  |  | 1 |  |  |  |  | 0
RWZI Dokhaven | Nood- vluchtwegverlichting | verlichting, Nood verlichting TL, PC 3F Liscia 18w 1 buis Oud, 1 buis, 18w KW, Groep ?, Fase 23, Schakelgroep N5, Oud |  |  | 1 |  |  |  |  | 0
RWZI Dokhaven | Nood- vluchtwegverlichting | verlichting, Nood verlichting TL, PC 3F Liscia 18w 1 buis Oud, 1 buis, 18w KW, Groep 2, Fase 23, Schakelgroep N5, Oud |  |  | 1 |  |  |  |  | 0
RWZI Dokhaven | Nood- vluchtwegverlichting | verlichting, Nood verlichting, 3F Linda Inox HF 18w 2 buizen Oud, 2 buizen, 18w KW, Groep 6, Fase ?, Schakelgroep N1, Oud |  |  | 1 |  |  |  |  | 0
RWZI Dokhaven | Nood- vluchtwegverlichting | verlichting, Nood verlichting, 3F Linda Inox HF 18w 2 buizen Oud, 2 buizen, 18w KW, Groep 5, Fase ?, Schakelgroep N1, Oud |  |  | 1 |  |  |  |  | 0
RWZI Dokhaven | Nood- vluchtwegverlichting | verlichting, Nood verlichting, 3F Linda Inox HF 18w 2 buizen Oud, 2 buizen, 18w KW, Groep 5, Fase ?, Schakelgroep N2, Oud |  |  | 1 |  |  |  |  | 0
RWZI Dokhaven | Nood- vluchtwegverlichting | verlichting, Nood verlichting, 3F Linda Inox HF 18w 2 buizen Oud, 2 buizen, 18w KW, Groep 6, Fase ?, Schakelgroep N2, Oud |  |  | 1 |  |  |  |  | 0
RWZI Dokhaven | Nood- vluchtwegverlichting | verlichting, Nood verlichting, PC 3F Liscia 18w 1 buis Oud, 1 buis, 18w KW, Groep 5, Fase ?, Schakelgroep N1, Oud |  |  | 1 |  |  |  |  | 0
RWZI Dokhaven | Nood- vluchtwegverlichting | verlichting, Nood verlichting, PC 3F Liscia 18w 1 buis Oud, 1 buis, 18w KW, Groep 6, Fase ?, Schakelgroep N1, Oud |  |  | 1 |  |  |  |  | 0
RWZI Dokhaven | Nood- vluchtwegverlichting | verlichting, Nood verlichting, PC 3F Liscia 18w 1 buis Oud, 1 buis, 18w KW, Groep ?, Fase ?, Schakelgroep 5L2, Oud |  |  | 1 |  |  |  |  | 0
RWZI Dokhaven | Nood- vluchtwegverlichting | verlichting, Nood verlichting, ?, Groep 5, Fase ?, Schakelgroep N2 |  |  | 1 |  |  |  |  | 0
RWZI Dokhaven | Nood- vluchtwegverlichting | verlichting, Nood verlichting, PC 3F Liscia 18w 1 buis Oud, 1 buis, 18w KW, Groep ?, Fase ?, Schakelgroep 5L2, Oud |  |  | 1 |  |  |  |  | 0
RWZI Dokhaven | Nood- vluchtwegverlichting | verlichting, Nood verlichting, ?, Groep 6, Fase ?, Schakelgroep N2 |  |  | 1 |  |  |  |  | 0
RWZI Dokhaven | Nood- vluchtwegverlichting | verlichting, Nood verlichting TL, ?, Groep 12, Fase ?, Schakelgroep N1 |  |  | 1 |  |  |  |  | 0
RWZI Dokhaven | Nood- vluchtwegverlichting | verlichting, Nood verlichting TL, ?, Groep 13, Fase ?, Schakelgroep N1 |  |  | 1 |  |  |  |  | 0
RWZI Dokhaven | Nood- vluchtwegverlichting | verlichting, Nood verlichting TL, Stahl Typ 8371/1 22-1 20w/20x 1 buis Oud, 1 buis, 20w/20x KW, Groep 13, Fase ?, Schakelgroep N1, Oud |  |  | 1 |  |  |  |  | 0
RWZI Dokhaven | Nood- vluchtwegverlichting | verlichting, Nood verlichting TL, Stahl Typ 8371/1 22-1 20w/20x 2 buizen Oud, 2 buizen, 20w/20x KW, Groep 15, Fase ?, Schakelgroep N2, Oud |  |  | 1 |  |  |  |  | 0
RWZI Dokhaven | Nood- vluchtwegverlichting | verlichting, Nood verlichting TL, Stahl Typ 8371/1 22-1 20w/20x 2 buizen Oud, 2 buizen, 20w/20x KW, Groep 15, Fase ?, Schakelgroep N1, Oud |  |  | 1 |  |  |  |  | 0
RWZI Dokhaven | Nood- vluchtwegverlichting | verlichting, Nood verlichting TL, Stahl Typ 8371/1 22-1 20w/20x 2 buizen Oud, 2 buizen, 20w/20x KW, Groep 15, Fase ?, Schakelgroep N1, Oud |  |  | 1 |  |  |  |  | 0
RWZI Dokhaven | Nood- vluchtwegverlichting | verlichting, Nood verlichting TL, Stahl Typ 8371/1 22-1 20w/20x 2 buizen Oud, 2 buizen, 20w/20x KW, Groep ?, Fase ?, Schakelgroep ?, Oud |  |  | 1 |  |  |  |  | 0
RWZI Dokhaven | Nood- vluchtwegverlichting | verlichting, Nood verlichting TL, Stahl Typ 8371/1 22-1 20w/20x 1 buis Oud, 1 buis, 20w/20x KW, Groep ?, Fase ?, Schakelgroep ?, Oud |  |  | 1 |  |  |  |  | 0
RWZI Dokhaven | Nood- vluchtwegverlichting | verlichting, Nood verlichting TL, ?, Groep 13, Fase ?, Schakelgroep N2 |  |  | 1 |  |  |  |  | 0
RWZI Dokhaven | Nood- vluchtwegverlichting | verlichting, Nood verlichting TL, ?, Groep 15, Fase ?, Schakelgroep N2 |  |  | 1 |  |  |  |  | 0
RWZI Dokhaven | Nood- vluchtwegverlichting | verlichting, Nood verlichting TL, ?, Groep 14, Fase ?, Schakelgroep N2 |  |  | 1 |  |  |  |  | 0
RWZI Dokhaven | Nood- vluchtwegverlichting | verlichting, Nood verlichting TL, ?, Groep 13, Fase ?, Schakelgroep N2 |  |  | 1 |  |  |  |  | 0
RWZI Dokhaven | Nood- vluchtwegverlichting | verlichting, Nood verlichting TL, PC 3F Liscia 18w 1 buis Oud, 1 buis, 18w KW, Groep 13, Fase ?, Schakelgroep N1, Oud |  |  | 1 |  |  |  |  | 0
RWZI Dokhaven | Nood- vluchtwegverlichting | verlichting, Nood verlichting TL, ?, Groep 12, Fase ?, Schakelgroep N1 |  |  | 1 |  |  |  |  | 0
RWZI Dokhaven | Nood- vluchtwegverlichting | verlichting, Nood verlichting TL, ?, Groep 13, Fase ?, Schakelgroep N1 |  |  | 1 |  |  |  |  | 0
RWZI Dokhaven | Nood- vluchtwegverlichting | verlichting, Nood verlichting TL, PC 3F Liscia 18w 1 buis Oud, 1 buis, 18w KW, Groep 12, Fase ?, Schakelgroep N1, Oud |  |  | 1 |  |  |  |  | 0
RWZI Dokhaven | Nood- vluchtwegverlichting | verlichting, Nood verlichting TL, ?, Groep 12, Fase ?, Schakelgroep N1 |  |  | 1 |  |  |  |  | 0
RWZI Dokhaven | Nood- vluchtwegverlichting | verlichting, Nood verlichting TL, PC 3F Liscia 18w 1 buis Oud, 1 buis, 18w KW, Groep 13, Fase ?, Schakelgroep N1, Oud |  |  | 1 |  |  |  |  | 0
RWZI Dokhaven | Nood- vluchtwegverlichting | verlichting, Nood verlichting TL, ?, Groep 13, Fase ?, Schakelgroep N1 |  |  | 1 |  |  |  |  | 0
RWZI Dokhaven | Nood- vluchtwegverlichting | verlichting, Nood verlichting TL, PC 3F Liscia 18w 1 buis Oud, 1 buis, 18w KW, Groep 13, Fase ?, Schakelgroep N2, Oud |  |  | 1 |  |  |  |  | 0
RWZI Dokhaven | Nood- vluchtwegverlichting | verlichting, Nood verlichting TL, PC 3F Liscia 18w 1 buis Oud, 1 buis, 18w KW, Groep 13, Fase ?, Schakelgroep N2, Oud |  |  | 1 |  |  |  |  | 0
RWZI Dokhaven | Nood- vluchtwegverlichting | verlichting, Nood verlichting TL, PC 3F Liscia 18w 1 buis Oud, 1 buis, 18w KW, Groep 14, Fase ?, Schakelgroep N2, Oud |  |  | 1 |  |  |  |  | 0
RWZI Dokhaven | Nood- vluchtwegverlichting | verlichting, Nood verlichting TL, van Lien 18w 1 buis Oud, 1 buis, 18w KW, Groep ?, Fase ?, Schakelgroep ?, Oud |  |  | 1 |  |  |  |  | 0
RWZI Dokhaven | Nood- vluchtwegverlichting | verlichting, Nood verlichting TL, van Lien 18w 1 buis Oud, 1 buis, 18w KW, Groep ?, Fase ?, Schakelgroep ?, Oud |  |  | 1 |  |  |  |  | 0
RWZI Dokhaven | Nood- vluchtwegverlichting | verlichting, Nood verlichting TL, van Lien 18w 1 buis Oud, 1 buis, 18w KW, Groep ?, Fase ?, Schakelgroep ?, Oud |  |  | 1 |  |  |  |  | 0
RWZI Dokhaven | Nood- vluchtwegverlichting | verlichting, Nood verlichting TL, van Lien 18w 1 buis Oud, 1 buis, 18w KW, Groep ?, Fase ?, Schakelgroep ?, Oud |  |  | 1 |  |  |  |  | 0
RWZI Dokhaven | Nood- vluchtwegverlichting | verlichting, Nood verlichting TL, van Lien 18w 1 buis Oud, 1 buis, 18w KW, Groep ?, Fase ?, Schakelgroep ?, Oud |  |  | 1 |  |  |  |  | 0
RWZI Dokhaven | Nood- vluchtwegverlichting | verlichting, Nood verlichting TL, Stahl Typ 8371/1 22-1 20w/20x 2 buizen Oud, 2 buizen, 20w/20x KW, Groep 17, Fase ?, Schakelgroep N2, Oud |  |  | 1 |  |  |  |  | 0
RWZI Dokhaven | Nood- vluchtwegverlichting | verlichting, Nood verlichting TL, Stahl Typ 8371/1 22-1 20w/20x 2 buizen Oud, 2 buizen, 20w/20x KW, Groep 17, Fase ?, Schakelgroep N1, Oud |  |  | 1 |  |  |  |  | 0
RWZI Dokhaven | Nood- vluchtwegverlichting | verlichting, Nood verlichting TL, Stahl Typ 8371/1 22-1 20w/20x 2 buizen Oud, 2 buizen, 20w/20x KW, Groep 17, Fase ?, Schakelgroep N2, Oud |  |  | 1 |  |  |  |  | 0
RWZI Dokhaven | Nood- vluchtwegverlichting | verlichting, Nood verlichting TL, Stahl Typ 8371/1 22-1 20w/20x 2 buizen Oud, 2 buizen, 20w/20x KW, Groep 17, Fase ?, Schakelgroep N1, Oud |  |  | 1 |  |  |  |  | 0
RWZI Dokhaven | Nood- vluchtwegverlichting | verlichting, Nood verlichting TL, Stahl Typ 8371/1 22-1 20w/20x 2 buizen Oud, 2 buizen, 20w/20x KW, Groep 17, Fase ?, Schakelgroep N2, Oud |  |  | 1 |  |  |  |  | 0
RWZI Dokhaven | Nood- vluchtwegverlichting | verlichting, Nood verlichting TL, Stahl Typ 8371/1 22-1 20w/20x 2 buizen Oud, 2 buizen, 20w/20x KW, Groep 17, Fase ?, Schakelgroep N1, Oud |  |  | 1 |  |  |  |  | 0
RWZI Dokhaven | Nood- vluchtwegverlichting | verlichting, Nood verlichting TL, Stahl Typ 8371/1 22-1 20w/20x 2 buizen Oud, 2 buizen, 20w/20x KW, Groep 17, Fase ?, Schakelgroep N1, Oud |  |  | 1 |  |  |  |  | 0
RWZI Dokhaven | Nood- vluchtwegverlichting | verlichting, Nood verlichting TL, Stahl Typ 8371/1 22-1 20w/20x 2 buizen Oud, 2 buizen, 20w/20x KW, Groep 17, Fase ?, Schakelgroep N2, Oud |  |  | 1 |  |  |  |  | 0
RWZI Dokhaven | Nood- vluchtwegverlichting | verlichting, Nood verlichting TL, PC 3F Liscia 18w 1 buis Oud, 1 buis, 18w KW, Groep 10, Fase ?, Schakelgroep N2, Oud |  |  | 1 |  |  |  |  | 0
RWZI Dokhaven | Nood- vluchtwegverlichting | verlichting, Nood verlichting, PC 3F Liscia 18w 2 buizen Oud, 2 buizen, 18w KW, Groep 5, Fase ?, Schakelgroep N1, Oud |  |  | 1 |  |  |  |  | 0
RWZI Dokhaven | Nood- vluchtwegverlichting | verlichting, Nood verlichting, PC 3F Liscia 18w 2 buizen Oud, 2 buizen, 18w KW, Groep 6, Fase ?, Schakelgroep N3, Oud |  |  | 1 |  |  |  |  | 0
RWZI Dokhaven | Nood- vluchtwegverlichting | verlichting, Nood verlichting, PC 3F Liscia 18w 2 buizen Oud, 2 buizen, 18w KW, Groep 5, Fase ?, Schakelgroep N1, Oud |  |  | 1 |  |  |  |  | 0
RWZI Dokhaven | Nood- vluchtwegverlichting | verlichting, Nood verlichting, PC 3F Liscia 18w 2 buizen Oud, 2 buizen, 18w KW, Groep 6, Fase ?, Schakelgroep N1, Oud |  |  | 1 |  |  |  |  | 0
RWZI Dokhaven | Nood- vluchtwegverlichting | verlichting, Nood verlichting, PC 3F Liscia 18w 2 buizen Oud, 2 buizen, 18w KW, Groep 5, Fase ?, Schakelgroep N3, Oud |  |  | 1 |  |  |  |  | 0
RWZI Dokhaven | Nood- vluchtwegverlichting | verlichting, Nood verlichting, PC 3F Liscia 18w 2 buizen Oud, 2 buizen, 18w KW, Groep 5, Fase ?, Schakelgroep N3, Oud |  |  | 1 |  |  |  |  | 0
RWZI Dokhaven | Nood- vluchtwegverlichting | verlichting, Nood verlichting, PC 3F Liscia 18w 2 buizen Oud, 2 buizen, 18w KW, Groep 6, Fase ?, Schakelgroep N1, Oud |  |  | 1 |  |  |  |  | 0
RWZI Dokhaven | Nood- vluchtwegverlichting | verlichting, Nood verlichting, PC 3F Liscia 18w 2 buizen Oud, 2 buizen, 18w KW, Groep 5, Fase ?, Schakelgroep N1, Oud |  |  | 1 |  |  |  |  | 0
RWZI Dokhaven | Nood- vluchtwegverlichting | verlichting, Nood verlichting, PC 3F Liscia 18w 1 buis Oud, 1 buis, 18w KW, Groep 6, Fase ?, Schakelgroep N1, Oud |  |  | 1 |  |  |  |  | 0
RWZI Dokhaven | Nood- vluchtwegverlichting | verlichting, Nood verlichting, PC 3F Liscia 18w 1 buis Oud, 1 buis, 18w KW, Groep 5, Fase ?, Schakelgroep N2, Oud |  |  | 1 |  |  |  |  | 0
RWZI Dokhaven | Nood- vluchtwegverlichting | verlichting, Nood verlichting, PC 3F Liscia 18w 1 buis Oud, 1 buis, 18w KW, Groep 5, Fase ?, Schakelgroep N2, Oud |  |  | 1 |  |  |  |  | 0
RWZI Dokhaven | Nood- vluchtwegverlichting | verlichting, Nood verlichting, PC 3F Liscia 18w 1 buis Oud, 1 buis, 18w KW, Groep 5, Fase ?, Schakelgroep N1, Oud |  |  | 1 |  |  |  |  | 0
RWZI Dokhaven | Nood- vluchtwegverlichting | verlichting, Nood verlichting, PC 3F Liscia 18w 1 buis Oud, 1 buis, 18w KW, Groep 6, Fase ?, Schakelgroep N2, Oud |  |  | 1 |  |  |  |  | 0
RWZI Dokhaven | Nood- vluchtwegverlichting | verlichting, Nood verlichting, PC 3F Liscia 18w 1 buis Oud, 1 buis, 18w KW, Groep 5, Fase ?, Schakelgroep N1, Oud |  |  | 1 |  |  |  |  | 0
RWZI Dokhaven | Nood- vluchtwegverlichting | verlichting, Nood verlichting, PC 3F Liscia 18w 1 buis Oud, 1 buis, 18w KW, Groep 6, Fase ?, Schakelgroep N2, Oud |  |  | 1 |  |  |  |  | 0
RWZI Dokhaven | Nood- vluchtwegverlichting | verlichting, Nood verlichting, PC 3F Liscia 18w 1 buis Oud, 1 buis, 18w KW, Groep 6, Fase ?, Schakelgroep N1, Oud |  |  | 1 |  |  |  |  | 0
RWZI Dokhaven | Nood- vluchtwegverlichting | verlichting, Nood verlichting, PC 3F Liscia 18w 1 buis Oud, 1 buis, 18w KW, Groep 5, Fase ?, Schakelgroep N2, Oud |  |  | 1 |  |  |  |  | 0
RWZI Dokhaven | Nood- vluchtwegverlichting | verlichting, Nood verlichting, PC 3F Liscia 18w 1 buis Oud, 1 buis, 18w KW, Groep 5, Fase ?, Schakelgroep N2, Oud |  |  | 1 |  |  |  |  | 0
RWZI Dokhaven | Nood- vluchtwegverlichting | verlichting, Nood verlichting, PC 3F Liscia 18w 1 buis Oud, 1 buis, 18w KW, Groep 6, Fase ?, Schakelgroep N1, Oud |  |  | 1 |  |  |  |  | 0
RWZI Dokhaven | Nood- vluchtwegverlichting | verlichting, Nood verlichting, PC 3F Liscia 18w 1 buis Oud, 1 buis, 18w KW, Groep 6, Fase ?, Schakelgroep N2, Oud |  |  | 1 |  |  |  |  | 0
RWZI Dokhaven | Nood- vluchtwegverlichting | verlichting, Nood verlichting, PC 3F Liscia 18w 1 buis Oud, 1 buis, 18w KW, Groep 5, Fase ?, Schakelgroep N1, Oud |  |  | 1 |  |  |  |  | 0
RWZI Dokhaven | Nood- vluchtwegverlichting | verlichting, Nood verlichting, PC 3F Liscia 18w 1 buis Oud, 1 buis, 18w KW, Groep 6, Fase ?, Schakelgroep N2, Oud |  |  | 1 |  |  |  |  | 0
RWZI Dokhaven | Nood- vluchtwegverlichting | verlichting, Nood verlichting, PC 3F Liscia 18w 1 buis Oud, 1 buis, 18w KW, Groep 5, Fase ?, Schakelgroep N1, Oud |  |  | 1 |  |  |  |  | 0
RWZI Dokhaven | Nood- vluchtwegverlichting | verlichting, Nood verlichting, PC 3F Liscia 18w 1 buis Oud, 1 buis, 18w KW, Groep ?, Fase ?, Schakelgroep 5L1/5L2, Oud |  |  | 1 |  |  |  |  | 0
RWZI Dokhaven | Nood- vluchtwegverlichting | verlichting, Nood verlichting, PC 3F Liscia 18w 2 buizen Oud, 2 buizen, 18w KW, Groep 6, Fase ?, Schakelgroep N2, Oud |  |  | 1 |  |  |  |  | 0
RWZI Dokhaven | Nood- vluchtwegverlichting | verlichting, Nood verlichting, PC 3F Liscia 18w 2 buizen Oud, 2 buizen, 18w KW, Groep 5, Fase ?, Schakelgroep N4, Oud |  |  | 1 |  |  |  |  | 0
RWZI Dokhaven | Nood- vluchtwegverlichting | verlichting, Nood verlichting, PC 3F Liscia 18w 2 buizen Oud, 2 buizen, 18w KW, Groep 5, Fase ?, Schakelgroep N2, Oud |  |  | 1 |  |  |  |  | 0
RWZI Dokhaven | Nood- vluchtwegverlichting | verlichting, Nood verlichting, PC 3F Liscia 18w 2 buizen Oud, 2 buizen, 18w KW, Groep 6, Fase ?, Schakelgroep N2, Oud |  |  | 1 |  |  |  |  | 0
RWZI Dokhaven | Nood- vluchtwegverlichting | verlichting, Nood verlichting, PC 3F Liscia 18w 2 buizen Oud, 2 buizen, 18w KW, Groep 6, Fase ?, Schakelgroep N4, Oud |  |  | 1 |  |  |  |  | 0
RWZI Dokhaven | Nood- vluchtwegverlichting | verlichting, Nood verlichting, PC 3F Liscia 18w 2 buizen Oud, 2 buizen, 18w KW, Groep 5, Fase ?, Schakelgroep N2, Oud |  |  | 1 |  |  |  |  | 0
RWZI Dokhaven | Nood- vluchtwegverlichting | verlichting, Nood verlichting, PC 3F Liscia 18w 2 buizen Oud, 2 buizen, 18w KW, Groep 5, Fase ?, Schakelgroep N4, Oud |  |  | 1 |  |  |  |  | 0
RWZI Dokhaven | Nood- vluchtwegverlichting | verlichting, Nood verlichting, PC 3F Liscia 18w 1 buis Oud, 1 buis, 18w KW, Groep 5, Fase ?, Schakelgroep N1, Oud |  |  | 1 |  |  |  |  | 0
RWZI Dokhaven | Nood- vluchtwegverlichting | verlichting, Nood verlichting, PC 3F Liscia 18w 1 buis Oud, 1 buis, 18w KW, Groep 5, Fase ?, Schakelgroep N2, Oud |  |  | 1 |  |  |  |  | 0
RWZI Dokhaven | Nood- vluchtwegverlichting | verlichting, Nood verlichting, PC 3F Liscia 18w 1 buis Oud, 1 buis, 18w KW, Groep 5, Fase ?, Schakelgroep N2, Oud |  |  | 1 |  |  |  |  | 0
RWZI Dokhaven | Nood- vluchtwegverlichting | verlichting, Nood verlichting, PC 3F Liscia 18w 1 buis Oud, 1 buis, 18w KW, Groep 6, Fase ?, Schakelgroep N2, Oud |  |  | 1 |  |  |  |  | 0
RWZI Dokhaven | Nood- vluchtwegverlichting | verlichting, Nood verlichting, PC 3F Liscia 18w 1 buis Oud, 1 buis, 18w KW, Groep 6, Fase ?, Schakelgroep N2, Oud |  |  | 1 |  |  |  |  | 0
RWZI Dokhaven | Nood- vluchtwegverlichting | verlichting, Nood verlichting, PC 3F Liscia 18w 1 buis Oud, 1 buis, 18w KW, Groep 5, Fase ?, Schakelgroep N2, Oud |  |  | 1 |  |  |  |  | 0
RWZI Dokhaven | Nood- vluchtwegverlichting | verlichting, Nood verlichting TL, ?, Groep 6, Fase ?, Schakelgroep N1 |  |  | 1 |  |  |  |  | 0
RWZI Dokhaven | Nood- vluchtwegverlichting | verlichting, Nood verlichting TL, ?, Groep 5, Fase ?, Schakelgroep N1 |  |  | 1 |  |  |  |  | 0
RWZI Dokhaven | Nood- vluchtwegverlichting | verlichting, Nood verlichting TL, ?, Groep 5, Fase ?, Schakelgroep N1 |  |  | 1 |  |  |  |  | 0
RWZI Dokhaven | Nood- vluchtwegverlichting | verlichting, Nood verlichting TL, ?, Groep 6, Fase ?, Schakelgroep N1 |  |  | 1 |  |  |  |  | 0
RWZI Dokhaven | Nood- vluchtwegverlichting | verlichting, Nood verlichting TL, ?, Groep 5, Fase ?, Schakelgroep N2 |  |  | 1 |  |  |  |  | 0
RWZI Dokhaven | Nood- vluchtwegverlichting | verlichting, Nood verlichting, PC 3F Liscia 18w 1 buis Oud, 1 buis, 18w KW, Groep 5, Fase ?, Schakelgroep N1, Oud |  |  | 1 |  |  |  |  | 0
RWZI Dokhaven | Nood- vluchtwegverlichting | verlichting, Nood verlichting, PC 3F Liscia 18w 1 buis Oud, 1 buis, 18w KW, Groep ?, Fase ?, Schakelgroep ?, Oud |  |  | 1 |  |  |  |  | 0
RWZI Dokhaven | Nood- vluchtwegverlichting | verlichting, Nood verlichting, PC 3F Liscia 18w 1 buis Oud, 1 buis, 18w KW, Groep 6, Fase ?, Schakelgroep N1, Oud |  |  | 1 |  |  |  |  | 0
RWZI Dokhaven | Nood- vluchtwegverlichting | verlichting, Nood verlichting, ?, Groep 5, Fase ?, Schakelgroep N4 |  |  | 1 |  |  |  |  | 0
RWZI Dokhaven | Nood- vluchtwegverlichting | verlichting, Nood verlichting, ?, Groep 5, Fase ?, Schakelgroep N4 |  |  | 1 |  |  |  |  | 0
RWZI Dokhaven | Nood- vluchtwegverlichting | verlichting, Nood verlichting, ?, Groep 5, Fase ?, Schakelgroep N3 |  |  | 1 |  |  |  |  | 0
RWZI Dokhaven | Nood- vluchtwegverlichting | verlichting, Nood verlichting, ?, Groep 5, Fase ?, Schakelgroep N3 |  |  | 1 |  |  |  |  | 0
RWZI Dokhaven | Nood- vluchtwegverlichting | verlichting, Nood verlichting, ?, Groep 5, Fase ?, Schakelgroep N3 |  |  | 1 |  |  |  |  | 0
RWZI Dokhaven | Nood- vluchtwegverlichting | verlichting, Nood verlichting, ?, Groep 6, Fase ?, Schakelgroep N4 |  |  | 1 |  |  |  |  | 0
RWZI Dokhaven | Nood- vluchtwegverlichting | verlichting, Nood verlichting, ?, Groep 5, Fase ?, Schakelgroep N3 |  |  | 1 |  |  |  |  | 0
RWZI Dokhaven | Nood- vluchtwegverlichting | verlichting, Nood verlichting, ?, Groep 5, Fase ?, Schakelgroep N4 |  |  | 1 |  |  |  |  | 0
RWZI Dokhaven | Nood- vluchtwegverlichting | verlichting, Nood verlichting, PC 3F Liscia 18w 1 buis Oud, 1 buis, 18w KW, Groep 6, Fase ?, Schakelgroep N2, Oud |  |  | 1 |  |  |  |  | 0
RWZI Dokhaven | Nood- vluchtwegverlichting | verlichting, Nood verlichting, PC 3F Liscia 18w 1 buis Oud, 1 buis, 18w KW, Groep 6, Fase ?, Schakelgroep N2, Oud |  |  | 1 |  |  |  |  | 0
RWZI Dokhaven | Nood- vluchtwegverlichting | verlichting, Nood verlichting, PC 3F Liscia 18w 1 buis Oud, 1 buis, 18w KW, Groep 6, Fase ?, Schakelgroep N4, Oud |  |  | 1 |  |  |  |  | 0
RWZI Dokhaven | Nood- vluchtwegverlichting | verlichting, Nood verlichting, PC 3F Liscia 18w 1 buis Oud, 1 buis, 18w KW, Groep 6, Fase ?, Schakelgroep N2, Oud |  |  | 1 |  |  |  |  | 0
RWZI Dokhaven | Nood- vluchtwegverlichting | verlichting, Nood verlichting, PC 3F Liscia 18w 1 buis Oud, 1 buis, 18w KW, Groep 6, Fase ?, Schakelgroep N4, Oud |  |  | 1 |  |  |  |  | 0
RWZI Dokhaven | Nood- vluchtwegverlichting | verlichting, Nood verlichting, PC 3F Liscia 18w 1 buis Oud, 1 buis, 18w KW, Groep 6, Fase ?, Schakelgroep N4, Oud |  |  | 1 |  |  |  |  | 0
RWZI Dokhaven | Nood- vluchtwegverlichting | verlichting, Nood verlichting, PC 3F Liscia 18w 1 buis Oud, 1 buis, 18w KW, Groep 6, Fase ?, Schakelgroep N2, Oud |  |  | 1 |  |  |  |  | 0
RWZI Dokhaven | Nood- vluchtwegverlichting | verlichting, Nood verlichting, PC 3F Liscia 18w 1 buis Oud, 1 buis, 18w KW, Groep 5, Fase ?, Schakelgroep N2, Oud |  |  | 1 |  |  |  |  | 0
RWZI Dokhaven | Nood- vluchtwegverlichting | verlichting, Nood verlichting, PC 3F Liscia 18w 1 buis Oud, 1 buis, 18w KW, Groep 5, Fase ?, Schakelgroep N4, Oud |  |  | 1 |  |  |  |  | 0
RWZI Dokhaven | Nood- vluchtwegverlichting | verlichting, Nood verlichting, PC 3F Liscia 18w 1 buis Oud, 1 buis, 18w KW, Groep 6, Fase ?, Schakelgroep N2, Oud |  |  | 1 |  |  |  |  | 0
RWZI Dokhaven | Nood- vluchtwegverlichting | verlichting, Nood verlichting, PC 3F Liscia 18w 1 buis Oud, 1 buis, 18w KW, Groep 5, Fase ?, Schakelgroep N4, Oud |  |  | 1 |  |  |  |  | 0
RWZI Dokhaven | Nood- vluchtwegverlichting | verlichting, Nood verlichting, PC 3F Liscia 18w 1 buis Oud, 1 buis, 18w KW, Groep 6, Fase ?, Schakelgroep N4, Oud |  |  | 1 |  |  |  |  | 0
RWZI Dokhaven | Nood- vluchtwegverlichting | verlichting, Nood verlichting, PC 3F Liscia 18w 1 buis Oud, 1 buis, 18w KW, Groep 5, Fase ?, Schakelgroep N4, Oud |  |  | 1 |  |  |  |  | 0
RWZI Dokhaven | Nood- vluchtwegverlichting | verlichting, Nood verlichting, PC 3F Liscia 18w 1 buis Oud, 1 buis, 18w KW, Groep 6, Fase ?, Schakelgroep N4, Oud |  |  | 1 |  |  |  |  | 0
RWZI Dokhaven | Nood- vluchtwegverlichting | verlichting, Nood verlichting, PC 3F Liscia 18w 1 buis Oud, 1 buis, 18w KW, Groep 6, Fase ?, Schakelgroep N3, Oud |  |  | 1 |  |  |  |  | 0
RWZI Dokhaven | Nood- vluchtwegverlichting | verlichting, Nood verlichting, PC 3F Liscia 18w 1 buis Oud, 1 buis, 18w KW, Groep 6, Fase ?, Schakelgroep N3, Oud |  |  | 1 |  |  |  |  | 0
RWZI Dokhaven | Nood- vluchtwegverlichting | verlichting, Nood verlichting, PC 3F Liscia 18w 1 buis Oud, 1 buis, 18w KW, Groep 5, Fase ?, Schakelgroep N3, Oud |  |  | 1 |  |  |  |  | 0
RWZI Dokhaven | Nood- vluchtwegverlichting | verlichting, Nood verlichting, PC 3F Liscia 18w 1 buis Oud, 1 buis, 18w KW, Groep 6, Fase ?, Schakelgroep N4, Oud |  |  | 1 |  |  |  |  | 0
RWZI Dokhaven | Nood- vluchtwegverlichting | verlichting, Nood verlichting TL, PC 3F Liscia 18w 1 buis Oud, 1 buis, 18w KW, Groep 1, Fase 10, Schakelgroep N3, Oud |  |  | 1 |  |  |  |  | 0
RWZI Dokhaven | Nood- vluchtwegverlichting | verlichting, Nood verlichting TL, PC 3F Liscia 18w 1 buis Oud, 1 buis, 18w KW, Groep ?, Fase 10, Schakelgroep N3, Oud |  |  | 1 |  |  |  |  | 0
RWZI Dokhaven | Nood- vluchtwegverlichting | verlichting, Nood verlichting TL, PC 3F Liscia 18w 1 buis Oud, 1 buis, 18w KW, Groep 2, Fase 10, Schakelgroep N3, Oud |  |  | 1 |  |  |  |  | 0
RWZI Dokhaven | Nood- vluchtwegverlichting | verlichting, Nood verlichting TL, PC 3F Liscia 18w 1 buis Oud, 1 buis, 18w KW, Groep ?, Fase 10, Schakelgroep N3, Oud |  |  | 1 |  |  |  |  | 0
RWZI Dokhaven | Nood- vluchtwegverlichting | verlichting, Nood verlichting TL, PC 3F Liscia 18w 1 buis Oud, 1 buis, 18w KW, Groep ?, Fase 10, Schakelgroep N3, Oud |  |  | 1 |  |  |  |  | 0
RWZI Dokhaven | Nood- vluchtwegverlichting | verlichting, Nood verlichting TL, PC 3F Liscia 18w 1 buis Oud, 1 buis, 18w KW, Groep ?, Fase 16, Schakelgroep N4, Oud |  |  | 1 |  |  |  |  | 0
RWZI Dokhaven | Nood- vluchtwegverlichting | verlichting, Nood verlichting TL, 3F Linda Inox HF 36w 1 buis Oud, 1 buis, 36w KW, Groep 2, Fase 16, Schakelgroep N4, Oud |  |  | 1 |  |  |  |  | 0
RWZI Dokhaven | Nood- vluchtwegverlichting | verlichting, Nood verlichting TL, PC 3F Liscia 18w 1 buis Oud, 1 buis, 18w KW, Groep ?, Fase 16, Schakelgroep N4, Oud |  |  | 1 |  |  |  |  | 0
RWZI Dokhaven | Nood- vluchtwegverlichting | verlichting, Nood verlichting TL, PC 3F Liscia 18w 1 buis Oud, 1 buis, 18w KW, Groep ?, Fase 16, Schakelgroep N4, Oud |  |  | 1 |  |  |  |  | 0
RWZI Dokhaven | Nood- vluchtwegverlichting | verlichting, Nood verlichting TL, 3F Linda Inox HF 36w 1 buis Oud, 1 buis, 36w KW, Groep 1, Fase 16, Schakelgroep N4, Oud |  |  | 1 |  |  |  |  | 0
RWZI Dokhaven | Nood- vluchtwegverlichting | verlichting, Nood verlichting TL, PC 3F Liscia 18w 1 buis Oud, 1 buis, 18w KW, Groep ?, Fase 16, Schakelgroep N4, Oud |  |  | 1 |  |  |  |  | 0
RWZI Dokhaven | Nood- vluchtwegverlichting | verlichting, Nood verlichting TL, PC 3F Liscia 18w 1 buis Oud, 1 buis, 18w KW, Groep ?, Fase 16, Schakelgroep N4, Oud |  |  | 1 |  |  |  |  | 0
RWZI Dokhaven | Nood- vluchtwegverlichting | verlichting, Nood verlichting TL, Stahl Typ 8371/1 22-1 20w/20x 2 buizen Oud, 2 buizen, 20w/20x KW, Groep 13, Fase ?, Schakelgroep N1, Oud |  |  | 1 |  |  |  |  | 0
RWZI Dokhaven | Nood- vluchtwegverlichting | verlichting, Nood verlichting TL, Stahl Typ 8371/1 22-1 20w/20x 2 buizen Oud, 2 buizen, 20w/20x KW, Groep 17, Fase ?, Schakelgroep N2, Oud |  |  | 1 |  |  |  |  | 0
RWZI Dokhaven | Nood- vluchtwegverlichting | verlichting, Nood verlichting TL, PC 3F Liscia 18w 1 buis Oud, 1 buis, 18w KW, Groep 13, Fase ?, Schakelgroep N1, Oud |  |  | 1 |  |  |  |  | 0
RWZI Dokhaven | Nood- vluchtwegverlichting | verlichting, Nood verlichting TL, PC 3F Liscia 18w 1 buis Oud, 1 buis, 18w KW, Groep ?, Fase ?, Schakelgroep ?, Oud |  |  | 1 |  |  |  |  | 0
RWZI Dokhaven | Nood- vluchtwegverlichting | verlichting, Nood verlichting TL, PC 3F Liscia 18w 1 buis Oud, 1 buis, 18w KW, Groep 12, Fase ?, Schakelgroep N1, Oud |  |  | 1 |  |  |  |  | 0
RWZI Dokhaven | Nood- vluchtwegverlichting | verlichting, Nood verlichting TL, PC 3F Liscia 18w 1 buis Oud, 1 buis, 18w KW, Groep ?, Fase ?, Schakelgroep ?, Oud |  |  | 1 |  |  |  |  | 0
RWZI Dokhaven | Nood- vluchtwegverlichting | verlichting, Nood verlichting TL, PC 3F Liscia 18w 1 buis Oud, 1 buis, 18w KW, Groep ?, Fase ?, Schakelgroep ?, Oud |  |  | 1 |  |  |  |  | 0
RWZI Dokhaven | Nood- vluchtwegverlichting | verlichting, Nood verlichting TL, PC 3F Liscia 18w 1 buis Oud, 1 buis, 18w KW, Groep 6, Fase ?, Schakelgroep N3, Oud |  |  | 1 |  |  |  |  | 0
RWZI Dokhaven | Nood- vluchtwegverlichting | verlichting, Nood verlichting TL, PC 3F Liscia 18w 1 buis Oud, 1 buis, 18w KW, Groep ?, Fase ?, Schakelgroep ?, Oud |  |  | 1 |  |  |  |  | 0
RWZI Dokhaven | Nood- vluchtwegverlichting | verlichting, Nood verlichting TL, PC 3F Liscia 18w 1 buis Oud, 1 buis, 18w KW, Groep 5, Fase ?, Schakelgroep N3, Oud |  |  | 1 |  |  |  |  | 0
RWZI Dokhaven | Nood- vluchtwegverlichting | verlichting, Nood verlichting TL, PC 3F Liscia 18w 1 buis Oud, 1 buis, 18w KW, Groep ?, Fase ?, Schakelgroep ?, Oud |  |  | 1 |  |  |  |  | 0
RWZI Dokhaven | Nood- vluchtwegverlichting | verlichting, Nood verlichting TL, PC 3F Liscia 18w 1 buis Oud, 1 buis, 18w KW, Groep 5, Fase ?, Schakelgroep N3, Oud |  |  | 1 |  |  |  |  | 0
RWZI Dokhaven | Nood- vluchtwegverlichting | verlichting, Nood verlichting TL, PC 3F Liscia 18w 1 buis Oud, 1 buis, 18w KW, Groep ?, Fase ?, Schakelgroep ?, Oud |  |  | 1 |  |  |  |  | 0
RWZI Dokhaven | Nood- vluchtwegverlichting | verlichting, Nood verlichting TL, PC 3F Liscia 18w 1 buis Oud, 1 buis, 18w KW, Groep ?, Fase ?, Schakelgroep ?, Oud |  |  | 1 |  |  |  |  | 0
RWZI Dokhaven | Nood- vluchtwegverlichting | verlichting, Nood verlichting TL, PC 3F Liscia 18w 1 buis Oud, 1 buis, 18w KW, Groep ?, Fase ?, Schakelgroep ?, Oud |  |  | 1 |  |  |  |  | 0
RWZI Dokhaven | Nood- vluchtwegverlichting | verlichting, Nood verlichting TL, PC 3F Liscia 18w 1 buis Oud, 1 buis, 18w KW, Groep 6, Fase ?, Schakelgroep N3, Oud |  |  | 1 |  |  |  |  | 0
RWZI Dokhaven | Nood- vluchtwegverlichting | verlichting, Nood verlichting TL, PC 3F Liscia 18w 1 buis Oud, 1 buis, 18w KW, Groep ?, Fase ?, Schakelgroep ?, Oud |  |  | 1 |  |  |  |  | 0
RWZI Dokhaven | Nood- vluchtwegverlichting | verlichting, Nood verlichting TL, PC 3F Liscia 18w 1 buis Oud, 1 buis, 18w KW, Groep 12, Fase ?, Schakelgroep N1, Oud |  |  | 1 |  |  |  |  | 0
RWZI Dokhaven | Nood- vluchtwegverlichting | verlichting, Nood verlichting TL, PC 3F Liscia 18w 1 buis Oud, 1 buis, 18w KW, Groep ?, Fase ?, Schakelgroep ?, Oud |  |  | 1 |  |  |  |  | 0
RWZI Dokhaven | Nood- vluchtwegverlichting | verlichting, Nood verlichting TL, PC 3F Liscia 18w 1 buis Oud, 1 buis, 18w KW, Groep ?, Fase ?, Schakelgroep ?, Oud |  |  | 1 |  |  |  |  | 0
RWZI Dokhaven | Nood- vluchtwegverlichting | verlichting, Nood verlichting TL, Van Lien 8w 1 buis Oud, 1 buis, 8w KW, Groep ?, Fase ?, Schakelgroep ?, Oud |  |  | 1 |  |  |  |  | 0
RWZI Dokhaven | Nood- vluchtwegverlichting | verlichting, Nood verlichting TL, Van Lien 8w 1 buis Oud, 1 buis, 8w KW, Groep ?, Fase ?, Schakelgroep ?, Oud |  |  | 1 |  |  |  |  | 0
RWZI Dokhaven | Nood- vluchtwegverlichting | verlichting, Nood verlichting TL, Van Lien 8w 1 buis Oud, 1 buis, 8w KW, Groep ?, Fase ?, Schakelgroep ?, Oud |  |  | 1 |  |  |  |  | 0
RWZI Dokhaven | Nood- vluchtwegverlichting | verlichting, Nood verlichting TL, Van Lien 8w 1 buis Oud, 1 buis, 8w KW, Groep ?, Fase ?, Schakelgroep ?, Oud |  |  | 1 |  |  |  |  | 0
RWZI Dokhaven | Nood- vluchtwegverlichting | verlichting, Nood verlichting TL, Van Lien 8w 1 buis Oud, 1 buis, 8w KW, Groep ?, Fase ?, Schakelgroep ?, Oud |  |  | 1 |  |  |  |  | 0
RWZI Dokhaven | Nood- vluchtwegverlichting | verlichting, Nood verlichting TL, Van Lien 8w 1 buis Oud, 1 buis, 8w KW, Groep ?, Fase ?, Schakelgroep ?, Oud |  |  | 1 |  |  |  |  | 0
RWZI Dokhaven | Nood- vluchtwegverlichting | verlichting, Nood verlichting TL, PC 3F Liscia 18w 1 buis Oud, 1 buis, 18w KW, Groep ?, Fase ?, Schakelgroep ?, Oud |  |  | 1 |  |  |  |  | 0
RWZI Dokhaven | Nood- vluchtwegverlichting | verlichting, Nood verlichting TL, PC 3F Liscia 18w 1 buis Oud, 1 buis, 18w KW, Groep 12, Fase ?, Schakelgroep N1, Oud |  |  | 1 |  |  |  |  | 0
RWZI Dokhaven | Nood- vluchtwegverlichting | verlichting, Nood verlichting TL, PC 3F Liscia 18w 1 buis Oud, 1 buis, 18w KW, Groep ?, Fase ?, Schakelgroep ?, Oud |  |  | 1 |  |  |  |  | 0
RWZI Dokhaven | Nood- vluchtwegverlichting | verlichting, Nood verlichting TL, Van Lien 8w 1 buis Oud, 1 buis, 8w KW, Groep ?, Fase ?, Schakelgroep ?, Oud |  |  | 1 |  |  |  |  | 0
RWZI Dokhaven | Nood- vluchtwegverlichting | verlichting, Nood verlichting TL, Van Lien 8w 1 buis Oud, 1 buis, 8w KW, Groep ?, Fase ?, Schakelgroep ?, Oud |  |  | 1 |  |  |  |  | 0
RWZI Dokhaven | Nood- vluchtwegverlichting | verlichting, Nood verlichting TL, Van Lien 8w 1 buis Oud, 1 buis, 8w KW, Groep ?, Fase ?, Schakelgroep ?, Oud |  |  | 1 |  |  |  |  | 0
RWZI Dokhaven | Nood- vluchtwegverlichting | verlichting, Nood verlichting TL, Van Lien 8w 1 buis Oud, 1 buis, 8w KW, Groep 9, Fase ?, Schakelgroep N2, Oud |  |  | 1 |  |  |  |  | 0
RWZI Dokhaven | Nood- vluchtwegverlichting | verlichting, Nood verlichting TL, Van Lien 8w 1 buis Oud, 1 buis, 8w KW, Groep ?, Fase ?, Schakelgroep ?, Oud |  |  | 1 |  |  |  |  | 0
RWZI Dokhaven | Nood- vluchtwegverlichting | verlichting, Nood verlichting TL, Van Lien 8w 1 buis Oud, 1 buis, 8w KW, Groep ?, Fase ?, Schakelgroep ?, Oud |  |  | 1 |  |  |  |  | 0
RWZI Dokhaven | Nood- vluchtwegverlichting | verlichting, Nood verlichting TL, Van Lien 8w 1 buis Oud, 1 buis, 8w KW, Groep ?, Fase ?, Schakelgroep ?, Oud |  |  | 1 |  |  |  |  | 0
RWZI Dokhaven | Nood- vluchtwegverlichting | verlichting, Nood verlichting TL, Van Lien 8w 1 buis Oud, 1 buis, 8w KW, Groep ?, Fase ?, Schakelgroep ?, Oud |  |  | 1 |  |  |  |  | 0
RWZI Dokhaven | Nood- vluchtwegverlichting | verlichting, Nood verlichting TL, PC 3F Liscia 18w 1 buis Oud, 1 buis, 18w KW, Groep 6, Fase ?, Schakelgroep N4, Oud |  |  | 1 |  |  |  |  | 0
RWZI Dokhaven | Nood- vluchtwegverlichting | verlichting, Nood verlichting TL, PC 3F Liscia 18w 1 buis Oud, 1 buis, 18w KW, Groep ?, Fase ?, Schakelgroep ?, Oud |  |  | 1 |  |  |  |  | 0
RWZI Dokhaven | Nood- vluchtwegverlichting | verlichting, Nood verlichting TL, PC 3F Liscia 18w 1 buis Oud, 1 buis, 18w KW, Groep 5, Fase ?, Schakelgroep N4, Oud |  |  | 1 |  |  |  |  | 0
RWZI Dokhaven | Nood- vluchtwegverlichting | verlichting, Nood verlichting TL, PC 3F Liscia 18w 1 buis Oud, 1 buis, 18w KW, Groep 14, Fase ?, Schakelgroep N2, Oud |  |  | 1 |  |  |  |  | 0
RWZI Dokhaven | Nood- vluchtwegverlichting | verlichting, Nood verlichting TL, PC 3F Liscia 18w 1 buis Oud, 1 buis, 18w KW, Groep ?, Fase ?, Schakelgroep ?, Oud |  |  | 1 |  |  |  |  | 0
RWZI Dokhaven | Nood- vluchtwegverlichting | verlichting, Nood verlichting TL, PC 3F Liscia 18w 1 buis Oud, 1 buis, 18w KW, Groep ?, Fase ?, Schakelgroep ?, Oud |  |  | 1 |  |  |  |  | 0
RWZI Dokhaven | Nood- vluchtwegverlichting | verlichting, Nood verlichting TL, PC 3F Liscia 18w 1 buis Oud, 1 buis, 18w KW, Groep ?, Fase ?, Schakelgroep ?, Oud |  |  | 1 |  |  |  |  | 0
RWZI Dokhaven | Nood- vluchtwegverlichting | verlichting, Nood verlichting TL, PC 3F Liscia 18w 1 buis Oud, 1 buis, 18w KW, Groep 13, Fase ?, Schakelgroep N2, Oud |  |  | 1 |  |  |  |  | 0
RWZI Dokhaven | Nood- vluchtwegverlichting | verlichting, Nood verlichting TL, PC 3F Liscia 18w 1 buis Oud, 1 buis, 18w KW, Groep ?, Fase ?, Schakelgroep ?, Oud |  |  | 1 |  |  |  |  | 0
RWZI Dokhaven | Nood- vluchtwegverlichting | verlichting, Nood verlichting TL, PC 3F Liscia 18w 1 buis Oud, 1 buis, 18w KW, Groep 14, Fase ?, Schakelgroep N2, Oud |  |  | 1 |  |  |  |  | 0
RWZI Dokhaven | Nood- vluchtwegverlichting | verlichting, Nood verlichting TL, PC 3F Liscia 18w 1 buis Oud, 1 buis, 18w KW, Groep ?, Fase ?, Schakelgroep ?, Oud |  |  | 1 |  |  |  |  | 0
RWZI Dokhaven | Nood- vluchtwegverlichting | verlichting, Nood verlichting TL, PC 3F Liscia 18w 1 buis Oud, 1 buis, 18w KW, Groep ?, Fase ?, Schakelgroep ?, Oud |  |  | 1 |  |  |  |  | 0
RWZI Dokhaven | Nood- vluchtwegverlichting | verlichting, Nood verlichting TL, PC 3F Liscia 18w 1 buis Oud, 1 buis, 18w KW, Groep 5, Fase ?, Schakelgroep N4, Oud |  |  | 1 |  |  |  |  | 0
RWZI Dokhaven | Nood- vluchtwegverlichting | verlichting, Nood verlichting TL, PC 3F Liscia 18w 1 buis Oud, 1 buis, 18w KW, Groep 14, Fase ?, Schakelgroep N2, Oud |  |  | 1 |  |  |  |  | 0
RWZI Dokhaven | Nood- vluchtwegverlichting | verlichting, Nood verlichting TL, PC 3F Liscia 18w 1 buis Oud, 1 buis, 18w KW, Groep ?, Fase ?, Schakelgroep ?, Oud |  |  | 1 |  |  |  |  | 0
RWZI Dokhaven | Nood- vluchtwegverlichting | verlichting, Nood verlichting TL, PC 3F Liscia 18w 1 buis Oud, 1 buis, 18w KW, Groep ?, Fase ?, Schakelgroep ?, Oud |  |  | 1 |  |  |  |  | 0
RWZI Dokhaven | Nood- vluchtwegverlichting | verlichting, Nood verlichting TL, PC 3F Liscia 18w 1 buis Oud, 1 buis, 18w KW, Groep 6, Fase ?, Schakelgroep N4, Oud |  |  | 1 |  |  |  |  | 0
RWZI Dokhaven | Nood- vluchtwegverlichting | verlichting, Nood verlichting TL, PC 3F Liscia 18w 1 buis Oud, 1 buis, 18w KW, Groep ?, Fase ?, Schakelgroep ?, Oud |  |  | 1 |  |  |  |  | 0
RWZI Dokhaven | Nood- vluchtwegverlichting | verlichting, Nood verlichting TL, PC 3F Liscia 18w 2 buizen Oud, 2 buizen, 18w KW, Groep ?, Fase ?, Schakelgroep ?, Oud |  |  | 1 |  |  |  |  | 0
RWZI Dokhaven | Nood- vluchtwegverlichting | verlichting, Nood verlichting TL, ?, Groep 13, Fase ?, Schakelgroep N2 |  |  | 1 |  |  |  |  | 0
RWZI Dokhaven | Nood- vluchtwegverlichting | verlichting, Nood verlichting TL, PC 3F Liscia 18w 1 buis Oud, 1 buis, 18w KW, Groep 14, Fase ?, Schakelgroep N2, Oud |  |  | 1 |  |  |  |  | 0
RWZI Dokhaven | Nood- vluchtwegverlichting | verlichting, Nood verlichting TL, PC 3F Liscia 18w 1 buis Oud, 1 buis, 18w KW, Groep 13, Fase ?, Schakelgroep N2, Oud |  |  | 1 |  |  |  |  | 0
RWZI Dokhaven | Nood- vluchtwegverlichting | verlichting, Nood verlichting TL, PC 3F Liscia 18w 1 buis Oud, 1 buis, 18w KW, Groep 13, Fase ?, Schakelgroep N2, Oud |  |  | 1 |  |  |  |  | 0
RWZI Dokhaven | Nood- vluchtwegverlichting | verlichting, Nood verlichting TL, PC 3F Liscia 18w 2 buizen Oud, 2 buizen, 18w KW, Groep 12, Fase ?, Schakelgroep N1, Oud |  |  | 1 |  |  |  |  | 0
RWZI Dokhaven | Nood- vluchtwegverlichting | verlichting, Nood verlichting TL, PC 3F Liscia 18w 2 buizen Oud, 2 buizen, 18w KW, Groep 14, Fase ?, Schakelgroep N2, Oud |  |  | 1 |  |  |  |  | 0
RWZI Dokhaven | Nood- vluchtwegverlichting | verlichting, Nood verlichting TL, PC 3F Liscia 18w 2 buizen Oud, 2 buizen, 18w KW, Groep 13, Fase ?, Schakelgroep N1, Oud |  |  | 1 |  |  |  |  | 0
RWZI Dokhaven | Nood- vluchtwegverlichting | verlichting, Nood verlichting TL, PC 3F Liscia 18w 2 buizen Oud, 2 buizen, 18w KW, Groep 12, Fase ?, Schakelgroep N1, Oud |  |  | 1 |  |  |  |  | 0
RWZI Dokhaven | Nood- vluchtwegverlichting | verlichting, Nood verlichting TL, PC 3F Liscia 18w 2 buizen Oud, 2 buizen, 18w KW, Groep 12, Fase ?, Schakelgroep N1, Oud |  |  | 1 |  |  |  |  | 0
RWZI Dokhaven | Nood- vluchtwegverlichting | verlichting, Nood verlichting TL, ?, Groep 14, Fase ?, Schakelgroep N2 |  |  | 1 |  |  |  |  | 0
RWZI Dokhaven | Nood- vluchtwegverlichting | verlichting, Nood verlichting TL, PC 3F Liscia 18w 1 buis Oud, 1 buis, 18w KW, Groep 12, Fase ?, Schakelgroep N1, Oud |  |  | 1 |  |  |  |  | 0
RWZI Dokhaven | Nood- vluchtwegverlichting | verlichting, Nood verlichting TL, ? Oud, Groep 13, Fase ?, Schakelgroep N1, Oud |  |  | 1 |  |  |  |  | 0
RWZI Dokhaven | Nood- vluchtwegverlichting | verlichting, Nood verlichting TL, PC 3F Liscia 18w 1 buis Oud, 1 buis, 18w KW, Groep 13, Fase ?, Schakelgroep N2, Oud |  |  | 1 |  |  |  |  | 0
RWZI Dokhaven | Nood- vluchtwegverlichting | verlichting, Nood verlichting TL, PC 3F Liscia 18w 1 buis Oud, 1 buis, 18w KW, Groep 14, Fase ?, Schakelgroep N2, Oud |  |  | 1 |  |  |  |  | 0
RWZI Dokhaven | Nood- vluchtwegverlichting | verlichting, Nood verlichting TL, PC 3F Liscia 18w 1 buis Oud, 1 buis, 18w KW, Groep 6, Fase ?, Schakelgroep N3, Oud |  |  | 1 |  |  |  |  | 0
RWZI Dokhaven | Nood- vluchtwegverlichting | verlichting, Nood verlichting TL, PC 3F Liscia 18w 1 buis Oud, 1 buis, 18w KW, Groep 5, Fase ?, Schakelgroep N3, Oud |  |  | 1 |  |  |  |  | 0
RWZI Dokhaven | Nood- vluchtwegverlichting | verlichting, Nood verlichting TL, PC 3F Liscia 18w 2 buizen Oud, 2 buizen, 18w KW, Groep 6, Fase ?, Schakelgroep N4, Oud |  |  | 1 |  |  |  |  | 0
RWZI Dokhaven | Nood- vluchtwegverlichting | verlichting, Nood verlichting TL, PC 3F Liscia 18w 2 buizen Oud, 2 buizen, 18w KW, Groep 5, Fase ?, Schakelgroep N4, Oud |  |  | 1 |  |  |  |  | 0
RWZI Dokhaven | Nood- vluchtwegverlichting | verlichting, Nood verlichting TL, ?, Groep 15, Fase ?, Schakelgroep N4 |  |  | 1 |  |  |  |  | 0
RWZI Dokhaven | Nood- vluchtwegverlichting | verlichting, Nood verlichting TL, ?, Groep 15, Fase ?, Schakelgroep N3 |  |  | 1 |  |  |  |  | 0
RWZI Dokhaven | Nood- vluchtwegverlichting | verlichting, Nood verlichting TL, ?, Groep 15, Fase ?, Schakelgroep N4 |  |  | 1 |  |  |  |  | 0
RWZI Dokhaven | Nood- vluchtwegverlichting | verlichting, Nood verlichting TL, ?, Groep 6, Fase ?, Schakelgroep N3 |  |  | 1 |  |  |  |  | 0
RWZI Dokhaven | Nood- vluchtwegverlichting | verlichting, Nood verlichting TL, ?, Groep 5, Fase ?, Schakelgroep N4 |  |  | 1 |  |  |  |  | 0
RWZI Dokhaven | Nood- vluchtwegverlichting | verlichting, Nood verlichting TL, ?, Groep 5, Fase ?, Schakelgroep N3 |  |  | 1 |  |  |  |  | 0
RWZI Dokhaven | Nood- vluchtwegverlichting | verlichting, Nood verlichting TL, ?, Groep 6, Fase ?, Schakelgroep N4 |  |  | 1 |  |  |  |  | 0
RWZI Dokhaven | Nood- vluchtwegverlichting | verlichting, Nood verlichting TL, ?, Groep 5, Fase ?, Schakelgroep N3 |  |  | 1 |  |  |  |  | 0
RWZI Dokhaven | Nood- vluchtwegverlichting | verlichting, Nood verlichting TL, ?, Groep 5, Fase ?, Schakelgroep N4 |  |  | 1 |  |  |  |  | 0
RWZI Dokhaven | Nood- vluchtwegverlichting | verlichting, Nood verlichting TL, ?, Groep 6, Fase ?, Schakelgroep N3 |  |  | 1 |  |  |  |  | 0
RWZI Dokhaven | Nood- vluchtwegverlichting | verlichting, Nood verlichting TL, ?, Groep 5, Fase ?, Schakelgroep N3 |  |  | 1 |  |  |  |  | 0
RWZI Dokhaven | Nood- vluchtwegverlichting | verlichting, Nood verlichting TL, ?, Groep 6, Fase ?, Schakelgroep N4 |  |  | 1 |  |  |  |  | 0
RWZI Dokhaven | Nood- vluchtwegverlichting | verlichting, Nood verlichting TL, van Lien 18w 1 buis, 1 buis, 18w KW, Groep .024, Fase ?, Schakelgroep 5L3 |  |  | 1 |  |  |  |  | 0
RWZI Dokhaven | Nood- vluchtwegverlichting | verlichting, Nood verlichting TL, van Lien 18w 1 buis, 1 buis, 18w KW, Groep .025, Fase ?, Schakelgroep 5L3 |  |  | 1 |  |  |  |  | 0
RWZI Dokhaven | Nood- vluchtwegverlichting | verlichting, Nood verlichting TL, van Lien 18w 1 buis, 1 buis, 18w KW, Groep .024, Fase ?, Schakelgroep 5L3 |  |  | 1 |  |  |  |  | 0
RWZI Dokhaven | Nood- vluchtwegverlichting | verlichting, Nood verlichting TL, van Lien 18w 1 buis, 1 buis, 18w KW, Groep .025, Fase ?, Schakelgroep 5L3 |  |  | 1 |  |  |  |  | 0
RWZI Dokhaven | Nood- vluchtwegverlichting | verlichting, Nood verlichting TL, van Lien 18w 1 buis, 1 buis, 18w KW, Groep .025, Fase ?, Schakelgroep 5L3 |  |  | 1 |  |  |  |  | 0
RWZI Dokhaven | Nood- vluchtwegverlichting | verlichting, Nood verlichting TL, van Lien 18w 1 buis, 1 buis, 18w KW, Groep .024, Fase ?, Schakelgroep 5L3 |  |  | 1 |  |  |  |  | 0
RWZI Dokhaven | Nood- vluchtwegverlichting | verlichting, Nood verlichting TL, van Lien 18w 1 buis, 1 buis, 18w KW, Groep .025, Fase ?, Schakelgroep 5L3 |  |  | 1 |  |  |  |  | 0
RWZI Dokhaven | Nood- vluchtwegverlichting | verlichting, Nood verlichting TL, van Lien 18w 1 buis, 1 buis, 18w KW, Groep .024, Fase ?, Schakelgroep 5L3 |  |  | 1 |  |  |  |  | 0
RWZI Dokhaven | Nood- vluchtwegverlichting | verlichting, Nood verlichting TL, van Lien 18w 1 buis, 1 buis, 18w KW, Groep .025, Fase ?, Schakelgroep 5L3 |  |  | 1 |  |  |  |  | 0
RWZI Dokhaven | Nood- vluchtwegverlichting | verlichting, Nood verlichting TL, van Lien 18w 1 buis, 1 buis, 18w KW, Groep .024, Fase ?, Schakelgroep 5L3 |  |  | 1 |  |  |  |  | 0
RWZI Dokhaven | Nood- vluchtwegverlichting | verlichting, Nood verlichting TL, van Lien 18w 1 buis, 1 buis, 18w KW, Groep .025, Fase ?, Schakelgroep 5L3 |  |  | 1 |  |  |  |  | 0
RWZI Dokhaven | Nood- vluchtwegverlichting | verlichting, Nood verlichting TL, van Lien 18w 1 buis, 1 buis, 18w KW, Groep .024, Fase ?, Schakelgroep 5L3 |  |  | 1 |  |  |  |  | 0
RWZI Dokhaven | Nood- vluchtwegverlichting | verlichting, Nood verlichting TL, van Lien 18w 1 buis, 1 buis, 18w KW, Groep .026, Fase ?, Schakelgroep 5L4 |  |  | 1 |  |  |  |  | 0
RWZI Dokhaven | Nood- vluchtwegverlichting | verlichting, Nood verlichting TL, van Lien 18w 1 buis, 1 buis, 18w KW, Groep .026, Fase ?, Schakelgroep 5L4 |  |  | 1 |  |  |  |  | 0
RWZI Dokhaven | Nood- vluchtwegverlichting | verlichting, Nood verlichting TL, van Lien 18w 1 buis, 1 buis, 18w KW, Groep .026, Fase ?, Schakelgroep 5L4 |  |  | 1 |  |  |  |  | 0
RWZI Dokhaven | Nood- vluchtwegverlichting | verlichting, Nood verlichting TL, van Lien 18w 1 buis, 1 buis, 18w KW, Groep .026, Fase ?, Schakelgroep 5L4 |  |  | 1 |  |  |  |  | 0
RWZI Dokhaven | Nood- vluchtwegverlichting | verlichting, Nood verlichting TL, van Lien 18w 1 buis, 1 buis, 18w KW, Groep .026, Fase ?, Schakelgroep 5L4 |  |  | 1 |  |  |  |  | 0
RWZI Dokhaven | Nood- vluchtwegverlichting | verlichting, Nood verlichting TL, van Lien 18w 1 buis, 1 buis, 18w KW, Groep .026, Fase ?, Schakelgroep 5L4 |  |  | 1 |  |  |  |  | 0
RWZI Dokhaven | Nood- vluchtwegverlichting | verlichting, Nood verlichting TL, van Lien 18w 1 buis, 1 buis, 18w KW, Groep .026, Fase ?, Schakelgroep 5L4 |  |  | 1 |  |  |  |  | 0
RWZI Dokhaven | Nood- vluchtwegverlichting | verlichting, Nood verlichting TL, van Lien 18w 1 buis, 1 buis, 18w KW, Groep .026, Fase ?, Schakelgroep 5L4 |  |  | 1 |  |  |  |  | 0
RWZI Dokhaven | Nood- vluchtwegverlichting | verlichting, Nood verlichting TL, van Lien 18w 1 buis, 1 buis, 18w KW, Groep 5L4 025, Fase ?, Schakelgroep ? |  |  | 1 |  |  |  |  | 0
RWZI Dokhaven | Nood- vluchtwegverlichting | verlichting, Nood verlichting TL, van Lien 18w 1 buis, 1 buis, 18w KW, Groep 5L3 025, Fase ?, Schakelgroep ? |  |  | 1 |  |  |  |  | 0
RWZI Dokhaven | Nood- vluchtwegverlichting | verlichting, Nood verlichting TL, van Lien 18w 1 buis, 1 buis, 18w KW, Groep .024, Fase ?, Schakelgroep 5L4 |  |  | 1 |  |  |  |  | 0
RWZI Dokhaven | Nood- vluchtwegverlichting | verlichting, Nood verlichting TL, van Lien 18w 1 buis, 1 buis, 18w KW, Groep .025, Fase ?, Schakelgroep 5L4 |  |  | 1 |  |  |  |  | 0
RWZI Dokhaven | Nood- vluchtwegverlichting | verlichting, Nood verlichting TL, van Lien 18w 1 buis, 1 buis, 18w KW, Groep .024, Fase ?, Schakelgroep 5L4 |  |  | 1 |  |  |  |  | 0
RWZI Dokhaven | Nood- vluchtwegverlichting | verlichting, Nood verlichting TL, van Lien 18w 1 buis, 1 buis, 18w KW, Groep .025, Fase ?, Schakelgroep 5L4 |  |  | 1 |  |  |  |  | 0
RWZI Dokhaven | Nood- vluchtwegverlichting | verlichting, Nood verlichting TL, van Lien 18w 1 buis, 1 buis, 18w KW, Groep .025, Fase ?, Schakelgroep 5L4 |  |  | 1 |  |  |  |  | 0
RWZI Dokhaven | Nood- vluchtwegverlichting | verlichting, Nood verlichting TL, van Lien 18w 1 buis, 1 buis, 18w KW, Groep .024, Fase ?, Schakelgroep 5L4 |  |  | 1 |  |  |  |  | 0
RWZI Dokhaven | Nood- vluchtwegverlichting | verlichting, Nood verlichting TL, van Lien 18w 1 buis, 1 buis, 18w KW, Groep .025, Fase ?, Schakelgroep 5L4 |  |  | 1 |  |  |  |  | 0
RWZI Dokhaven | Nood- vluchtwegverlichting | verlichting, Nood verlichting TL, van Lien 18w 1 buis, 1 buis, 18w KW, Groep .024, Fase ?, Schakelgroep 5L4 |  |  | 1 |  |  |  |  | 0
RWZI Dokhaven | Nood- vluchtwegverlichting | verlichting, Nood verlichting TL, van Lien 18w 1 buis, 1 buis, 18w KW, Groep .024, Fase ?, Schakelgroep 5L4 |  |  | 1 |  |  |  |  | 0
RWZI Dokhaven | Nood- vluchtwegverlichting | verlichting, Nood verlichting TL, van Lien 18w 1 buis, 1 buis, 18w KW, Groep .025, Fase ?, Schakelgroep 5L4 |  |  | 1 |  |  |  |  | 0
RWZI Dokhaven | Nood- vluchtwegverlichting | verlichting, Nood verlichting TL, van Lien 18w 1 buis, 1 buis, 18w KW, Groep .024, Fase ?, Schakelgroep 5L4 |  |  | 1 |  |  |  |  | 0
RWZI Dokhaven | Nood- vluchtwegverlichting | verlichting, Nood verlichting TL, van Lien 18w 1 buis, 1 buis, 18w KW, Groep .025, Fase ?, Schakelgroep 5L4 |  |  | 1 |  |  |  |  | 0
RWZI Dokhaven | Nood- vluchtwegverlichting | verlichting, Nood verlichting TL, PC 3F Liscia 18w 1 buis, 1 buis, 18w KW, Groep 15, Fase ?, Schakelgroep N3 |  |  | 1 |  |  |  |  | 0
RWZI Dokhaven | Nood- vluchtwegverlichting | verlichting, Nood verlichting TL, PC 3F Liscia 18w 1 buis, 1 buis, 18w KW, Groep 6, Fase ?, Schakelgroep N4 |  |  | 1 |  |  |  |  | 0
RWZI Dokhaven | Nood- vluchtwegverlichting | verlichting, Nood verlichting TL, PC 3F Liscia 18w 1 buis, 1 buis, 18w KW, Groep 5, Fase ?, Schakelgroep N3 |  |  | 1 |  |  |  |  | 0
RWZI Dokhaven | Nood- vluchtwegverlichting | verlichting, Nood verlichting TL, PC 3F Liscia 18w 1 buis Oud, 1 buis, 18w KW, Groep ?, Fase 10, Schakelgroep N3, Oud |  |  | 1 |  |  |  |  | 0
RWZI Dokhaven | Nood- vluchtwegverlichting | verlichting, Nood verlichting TL, PC 3F Liscia 18w 1 buis Oud, 1 buis, 18w KW, Groep 1, Fase 10, Schakelgroep N3, Oud |  |  | 1 |  |  |  |  | 0
RWZI Dokhaven | Nood- vluchtwegverlichting | verlichting, Nood verlichting TL, PC 3F Liscia 18w 1 buis Oud, 1 buis, 18w KW, Groep 2, Fase 10, Schakelgroep N3, Oud |  |  | 1 |  |  |  |  | 0
RWZI Dokhaven | Nood- vluchtwegverlichting | verlichting, Nood verlichting TL, PC 3F Liscia 18w 1 buis Oud, 1 buis, 18w KW, Groep ?, Fase 10, Schakelgroep N3, Oud |  |  | 1 |  |  |  |  | 0
RWZI Dokhaven | Nood- vluchtwegverlichting | verlichting, Nood verlichting TL, PC 3F Liscia 18w 1 buis Oud, 1 buis, 18w KW, Groep ?, Fase 10, Schakelgroep N3, Oud |  |  | 1 |  |  |  |  | 0
RWZI Dokhaven | Nood- vluchtwegverlichting | verlichting, Nood verlichting TL, PC 3F Liscia 18w 1 buis Oud, 1 buis, 18w KW, Groep ?, Fase ?, Schakelgroep N4, Oud |  |  | 1 |  |  |  |  | 0
RWZI Dokhaven | Nood- vluchtwegverlichting | verlichting, Nood verlichting TL, PC 3F Liscia 18w 1 buis Oud, 1 buis, 18w KW, Groep 2, Fase ?, Schakelgroep N4, Oud |  |  | 1 |  |  |  |  | 0
RWZI Dokhaven | Nood- vluchtwegverlichting | verlichting, Nood verlichting TL, PC 3F Liscia 18w 1 buis Oud, 1 buis, 18w KW, Groep 1, Fase ?, Schakelgroep N4, Oud |  |  | 1 |  |  |  |  | 0
RWZI Dokhaven | Nood- vluchtwegverlichting | verlichting, Nood verlichting TL, PC 3F Liscia 18w 1 buis Oud, 1 buis, 18w KW, Groep ?, Fase ?, Schakelgroep N4, Oud |  |  | 1 |  |  |  |  | 0
RWZI Dokhaven | Nood- vluchtwegverlichting | verlichting, Nood verlichting TL, PC 3F Liscia 18w 1 buis Oud, 1 buis, 18w KW, Groep 1, Fase ?, Schakelgroep N4, Oud |  |  | 1 |  |  |  |  | 0
RWZI Dokhaven | Nood- vluchtwegverlichting | verlichting, Nood verlichting, PC 3F Liscia 18w 1 buis, 1 buis, 18w KW, Groep 4, Fase ?, Schakelgroep N2 |  |  | 1 |  |  |  |  | 0
RWZI Dokhaven | Nood- vluchtwegverlichting | verlichting, Nood verlichting, PC 3F Liscia 18w 1 buis, 1 buis, 18w KW, Groep 3, Fase ?, Schakelgroep N2 |  |  | 1 |  |  |  |  | 0
RWZI Dokhaven | Nood- vluchtwegverlichting | verlichting, Nood verlichting, PC 3F Liscia 18w 1 buis, 1 buis, 18w KW, Groep 3, Fase ?, Schakelgroep N2 |  |  | 1 |  |  |  |  | 0
RWZI Dokhaven | Nood- vluchtwegverlichting | verlichting, Nood verlichting, PC 3F Liscia 18w 1 buis, 1 buis, 18w KW, Groep 4, Fase ?, Schakelgroep N2 |  |  | 1 |  |  |  |  | 0
RWZI Dokhaven | Nood- vluchtwegverlichting | verlichting, Nood verlichting TL, PC 3F Liscia 18w 1 buis Oud, 1 buis, 18w KW, Groep ?, Fase 8, Schakelgroep N2, Oud |  |  | 1 |  |  |  |  | 0
RWZI Dokhaven | Nood- vluchtwegverlichting | verlichting, Nood verlichting TL, PC 3F Liscia 18w 1 buis Oud, 1 buis, 18w KW, Groep 2, Fase 8, Schakelgroep N2, Oud |  |  | 1 |  |  |  |  | 0
RWZI Dokhaven | Nood- vluchtwegverlichting | verlichting, Nood verlichting TL, PC 3F Liscia 18w 1 buis Oud, 1 buis, 18w KW, Groep 1, Fase 8, Schakelgroep N2, Oud |  |  | 1 |  |  |  |  | 0
RWZI Dokhaven | Nood- vluchtwegverlichting | verlichting, Nood verlichting TL, PC 3F Liscia 18w 1 buis Oud, 1 buis, 18w KW, Groep ?, Fase 8, Schakelgroep N2, Oud |  |  | 1 |  |  |  |  | 0
RWZI Dokhaven | Nood- vluchtwegverlichting | verlichting, Nood verlichting TL, PC 3F Liscia 18w 1 buis Oud, 1 buis, 18w KW, Groep ?, Fase 8, Schakelgroep N2, Oud |  |  | 1 |  |  |  |  | 0
RWZI Dokhaven | Nood- vluchtwegverlichting | verlichting, Nood verlichting TL, PC 3F Liscia 18w 1 buis Oud, 1 buis, 18w KW, Groep 2, Fase 8, Schakelgroep N2, Oud |  |  | 1 |  |  |  |  | 0
RWZI Dokhaven | Nood- vluchtwegverlichting | verlichting, Nood verlichting TL, PC 3F Liscia 18w 1 buis Oud, 1 buis, 18w KW, Groep ?, Fase 8, Schakelgroep 5L2, Oud |  |  | 1 |  |  |  |  | 0
RWZI Dokhaven | Nood- vluchtwegverlichting | verlichting, Nood verlichting TL, PC 3F Liscia 18w 1 buis Oud, 1 buis, 18w KW, Groep ?, Fase 8, Schakelgroep 5L2, Oud |  |  | 1 |  |  |  |  | 0
RWZI Dokhaven | Nood- vluchtwegverlichting | verlichting, Nood verlichting TL, PC 3F Liscia 18w 1 buis Oud, 1 buis, 18w KW, Groep 1, Fase 8, Schakelgroep N2, Oud |  |  | 1 |  |  |  |  | 0
RWZI Dokhaven | Nood- vluchtwegverlichting | verlichting, Nood verlichting TL, PC 3F Liscia 18w 1 buis Oud, 1 buis, 18w KW, Groep ?, Fase 8, Schakelgroep 5L2, Oud |  |  | 1 |  |  |  |  | 0
RWZI Dokhaven | Nood- vluchtwegverlichting | verlichting, Nood verlichting TL, ? 18w 1 buis, 1 buis, 18w KW, Groep 7, Fase ?, Schakelgroep N2 |  |  | 1 |  |  |  |  | 0
RWZI Dokhaven | Nood- vluchtwegverlichting | verlichting, Nood verlichting TL, ? 18w 1 buis, 1 buis, 18w KW, Groep 8, Fase ?, Schakelgroep N2 |  |  | 1 |  |  |  |  | 0
RWZI Dokhaven | Nood- vluchtwegverlichting | verlichting, Nood verlichting TL, ? 18w 1 buis, 1 buis, 18w KW, Groep 7, Fase ?, Schakelgroep N2 |  |  | 1 |  |  |  |  | 0
RWZI Dokhaven | Nood- vluchtwegverlichting | verlichting, Nood verlichting TL, ? 18w 1 buis, 1 buis, 18w KW, Groep 8, Fase ?, Schakelgroep N2 |  |  | 1 |  |  |  |  | 0
RWZI Dokhaven | Nood- vluchtwegverlichting | verlichting, Nood verlichting TL, ? 18w 1 buis, 1 buis, 18w KW, Groep 8, Fase ?, Schakelgroep N2 |  |  | 1 |  |  |  |  | 0
RWZI Dokhaven | Nood- vluchtwegverlichting | verlichting, Nood verlichting TL, ? 18w 1 buis, 1 buis, 18w KW, Groep 8, Fase ?, Schakelgroep N2 |  |  | 1 |  |  |  |  | 0
RWZI Dokhaven | Nood- vluchtwegverlichting | verlichting, Nood verlichting TL, ? 18w 1 buis, 1 buis, 18w KW, Groep 7, Fase ?, Schakelgroep N2 |  |  | 1 |  |  |  |  | 0
RWZI Dokhaven | Nood- vluchtwegverlichting | verlichting, Nood verlichting TL, ? 18w 1 buis, 1 buis, 18w KW, Groep 7, Fase ?, Schakelgroep N2 |  |  | 1 |  |  |  |  | 0
RWZI Dokhaven | Nood- vluchtwegverlichting | verlichting, Nood verlichting TL, ? 18w 1 buis, 1 buis, 18w KW, Groep 7, Fase ?, Schakelgroep N2 |  |  | 1 |  |  |  |  | 0
RWZI Dokhaven | Nood- vluchtwegverlichting | verlichting, Nood verlichting TL, ? 18w 1 buis, 1 buis, 18w KW, Groep 8, Fase ?, Schakelgroep N2 |  |  | 1 |  |  |  |  | 0
RWZI Dokhaven | Nood- vluchtwegverlichting | verlichting, Nood verlichting TL, ?, Groep 7, Fase ?, Schakelgroep N2 |  |  | 1 |  |  |  |  | 0
RWZI Dokhaven | Nood- vluchtwegverlichting | verlichting, Nood verlichting TL, ?, Groep 8, Fase ?, Schakelgroep N2 |  |  | 1 |  |  |  |  | 0
RWZI Dokhaven | Nood- vluchtwegverlichting | verlichting, Nood verlichting TL, ?, Groep 7, Fase ?, Schakelgroep N2 |  |  | 1 |  |  |  |  | 0
RWZI Dokhaven | Nood- vluchtwegverlichting | verlichting, Nood verlichting TL, ?, Groep 8, Fase ?, Schakelgroep N2 |  |  | 1 |  |  |  |  | 0
RWZI Dokhaven | Nood- vluchtwegverlichting | verlichting, Nood verlichting TL, ? 18w 1 buis, 1 buis, 18w KW, Groep 019/020, Fase 8, Schakelgroep ? |  |  | 1 |  |  |  |  | 0
RWZI Dokhaven | Nood- vluchtwegverlichting | verlichting, Nood verlichting TL, ? 18w 1 buis, 1 buis, 18w KW, Groep 1, Fase 8, Schakelgroep N2 |  |  | 1 |  |  |  |  | 0
RWZI Dokhaven | Nood- vluchtwegverlichting | verlichting, Nood verlichting TL, ? 18w 1 buis, 1 buis, 18w KW, Groep 2, Fase 8, Schakelgroep N2 |  |  | 1 |  |  |  |  | 0
RWZI Dokhaven | Nood- vluchtwegverlichting | verlichting, Nood verlichting TL, ? 18w 1 buis, 1 buis, 18w KW, Groep 1, Fase 8, Schakelgroep N2 |  |  | 1 |  |  |  |  | 0
RWZI Dokhaven | Nood- vluchtwegverlichting | verlichting, Nood verlichting TL, ? 18w 1 buis, 1 buis, 18w KW, Groep 2, Fase 8, Schakelgroep N2 |  |  | 1 |  |  |  |  | 0
RWZI Dokhaven | Nood- vluchtwegverlichting | verlichting, Nood verlichting TL, ? 18w 1 buis, 1 buis, 18w KW, Groep 019/020, Fase 8, Schakelgroep ? |  |  | 1 |  |  |  |  | 0
RWZI Dokhaven | Nood- vluchtwegverlichting | verlichting, Nood verlichting TL, ? 18w 1 buis, 1 buis, 18w KW, Groep 1, Fase 8, Schakelgroep N2 |  |  | 1 |  |  |  |  | 0
RWZI Dokhaven | Nood- vluchtwegverlichting | verlichting, Nood verlichting TL, ? 18w 1 buis, 1 buis, 18w KW, Groep 2, Fase 8, Schakelgroep N2 |  |  | 1 |  |  |  |  | 0
RWZI Dokhaven | Nood- vluchtwegverlichting | verlichting, Nood verlichting, PC 3F Liscia 18w 1 buis Oud, 1 buis, 18w KW, Groep 4, Fase ?, Schakelgroep N2, Oud |  |  | 1 |  |  |  |  | 0
RWZI Dokhaven | Nood- vluchtwegverlichting | verlichting, Nood verlichting, PC 3F Liscia 18w 1 buis Oud, 1 buis, 18w KW, Groep 3, Fase ?, Schakelgroep N2, Oud |  |  | 1 |  |  |  |  | 0
RWZI Dokhaven | Nood- vluchtwegverlichting | verlichting, Nood verlichting, PC 3F Liscia 18w 1 buis Oud, 1 buis, 18w KW, Groep 3, Fase ?, Schakelgroep N2, Oud |  |  | 1 |  |  |  |  | 0
RWZI Dokhaven | Nood- vluchtwegverlichting | verlichting, Nood verlichting, PC 3F Liscia 18w 1 buis Oud, 1 buis, 18w KW, Groep 4, Fase ?, Schakelgroep N2, Oud |  |  | 1 |  |  |  |  | 0
RWZI Dokhaven | Nood- vluchtwegverlichting | verlichting, Nood verlichting, PC 3F Liscia 18w 1 buis Oud, 1 buis, 18w KW, Groep 4, Fase ?, Schakelgroep N2, Oud |  |  | 1 |  |  |  |  | 0
RWZI Dokhaven | Nood- vluchtwegverlichting | verlichting, Nood verlichting, PC 3F Liscia 18w 1 buis Oud, 1 buis, 18w KW, Groep 3, Fase ?, Schakelgroep N2, Oud |  |  | 1 |  |  |  |  | 0
RWZI Dokhaven | Nood- vluchtwegverlichting | verlichting, Nood verlichting TL, ? 18w/840 1 buis, 1 buis, 18w/840 KW, Groep 20, Fase ?, Schakelgroep N2 |  |  | 1 |  |  |  |  | 0
RWZI Dokhaven | Nood- vluchtwegverlichting | verlichting, Nood verlichting TL, ? 18w/840 1 buis, 1 buis, 18w/840 KW, Groep 21, Fase ?, Schakelgroep N2 |  |  | 1 |  |  |  |  | 0
RWZI Dokhaven | Nood- vluchtwegverlichting | verlichting, Nood verlichting TL, ?, Groep 8, Fase ?, Schakelgroep N4 |  |  | 1 |  |  |  |  | 0
RWZI Dokhaven | Nood- vluchtwegverlichting | verlichting, Nood verlichting TL, ?, Groep 9, Fase ?, Schakelgroep N4 |  |  | 1 |  |  |  |  | 0
RWZI Dokhaven | Nood- vluchtwegverlichting | verlichting, Nood verlichting TL, ?, Groep 8, Fase ?, Schakelgroep N4 |  |  | 1 |  |  |  |  | 0
RWZI Dokhaven | Nood- vluchtwegverlichting | verlichting, Nood verlichting TL, ?, Groep 9, Fase ?, Schakelgroep N4 |  |  | 1 |  |  |  |  | 0
RWZI Dokhaven | Nood- vluchtwegverlichting | verlichting, Nood verlichting TL, ? 18w/840 1 buis, 1 buis, 18w/840 KW, Groep 21, Fase ?, Schakelgroep N2 |  |  | 1 |  |  |  |  | 0
RWZI Dokhaven | Nood- vluchtwegverlichting | verlichting, Nood verlichting TL, ? 18w/840 1 buis, 1 buis, 18w/840 KW, Groep 20, Fase ?, Schakelgroep N2 |  |  | 1 |  |  |  |  | 0
RWZI Dokhaven | Nood- vluchtwegverlichting | verlichting, Nood verlichting TL, ?, Groep 9, Fase ?, Schakelgroep N4 |  |  | 1 |  |  |  |  | 0
RWZI Dokhaven | Nood- vluchtwegverlichting | verlichting, Nood verlichting TL, ?, Groep 8, Fase ?, Schakelgroep N4 |  |  | 1 |  |  |  |  | 0
RWZI Dokhaven | Nood- vluchtwegverlichting | verlichting, Nood verlichting TL, ?, Groep 9, Fase ?, Schakelgroep N4 |  |  | 1 |  |  |  |  | 0
RWZI Dokhaven | Nood- vluchtwegverlichting | verlichting, Nood verlichting TL, ?, Groep 8, Fase ?, Schakelgroep N4 |  |  | 1 |  |  |  |  | 0
RWZI Dokhaven | Nood- vluchtwegverlichting | verlichting, Nood verlichting TL, ? 18w/840 1 buis, 1 buis, 18w/840 KW, Groep 21, Fase ?, Schakelgroep N2 |  |  | 1 |  |  |  |  | 0
RWZI Dokhaven | Nood- vluchtwegverlichting | verlichting, Nood verlichting TL, ? 18w/840 1 buis, 1 buis, 18w/840 KW, Groep 20, Fase ?, Schakelgroep N2 |  |  | 1 |  |  |  |  | 0
RWZI Dokhaven | Nood- vluchtwegverlichting | verlichting, Nood verlichting TL, ?, Groep 9, Fase ?, Schakelgroep N4 |  |  | 1 |  |  |  |  | 0
RWZI Dokhaven | Nood- vluchtwegverlichting | verlichting, Nood verlichting TL, ?, Groep 8, Fase ?, Schakelgroep N4 |  |  | 1 |  |  |  |  | 0
RWZI Dokhaven | Nood- vluchtwegverlichting | verlichting, Nood verlichting TL, ?, Groep 8, Fase ?, Schakelgroep N4 |  |  | 1 |  |  |  |  | 0
RWZI Dokhaven | Nood- vluchtwegverlichting | verlichting, Nood verlichting TL, ?, Groep 9, Fase ?, Schakelgroep N4 |  |  | 1 |  |  |  |  | 0
RWZI Dokhaven | Nood- vluchtwegverlichting | verlichting, Nood verlichting TL, ? 18w/840 1 buis, 1 buis, 18w/840 KW, Groep 21, Fase ?, Schakelgroep N2 |  |  | 1 |  |  |  |  | 0
RWZI Dokhaven | Nood- vluchtwegverlichting | verlichting, Nood verlichting TL, ? 18w/840 1 buis, 1 buis, 18w/840 KW, Groep 20, Fase ?, Schakelgroep N2 |  |  | 1 |  |  |  |  | 0
RWZI Dokhaven | Nood- vluchtwegverlichting | verlichting, Nood verlichting TL, ?, Groep 8, Fase ?, Schakelgroep N4 |  |  | 1 |  |  |  |  | 0
RWZI Dokhaven | Nood- vluchtwegverlichting | verlichting, Nood verlichting TL, ?, Groep 9, Fase ?, Schakelgroep N4 |  |  | 1 |  |  |  |  | 0
RWZI Dokhaven | Nood- vluchtwegverlichting | verlichting, Nood verlichting TL, ?, Groep 8, Fase ?, Schakelgroep N4 |  |  | 1 |  |  |  |  | 0
RWZI Dokhaven | Nood- vluchtwegverlichting | verlichting, Nood verlichting TL, ?, Groep 9, Fase ?, Schakelgroep N4 |  |  | 1 |  |  |  |  | 0
RWZI Dokhaven | Nood- vluchtwegverlichting | verlichting, Nood verlichting TL, ? 18w 1 buis, 1 buis, 18w KW, Groep 10, Fase ?, Schakelgroep N2 |  |  | 1 |  |  |  |  | 0
RWZI Dokhaven | Nood- vluchtwegverlichting | verlichting, Nood verlichting TL, ? 18w 1 buis, 1 buis, 18w KW, Groep 9, Fase ?, Schakelgroep N2 |  |  | 1 |  |  |  |  | 0
RWZI Dokhaven | Nood- vluchtwegverlichting | verlichting, Nood verlichting TL, ? 18w 1 buis, 1 buis, 18w KW, Groep 10, Fase ?, Schakelgroep N2 |  |  | 1 |  |  |  |  | 0
RWZI Dokhaven | Nood- vluchtwegverlichting | verlichting, Nood verlichting TL, ? 18w 1 buis, 1 buis, 18w KW, Groep 9, Fase ?, Schakelgroep N2 |  |  | 1 |  |  |  |  | 0
RWZI Dokhaven | Nood- vluchtwegverlichting | verlichting, Nood verlichting TL, ?, Groep 12, Fase ?, Schakelgroep N2 |  |  | 1 |  |  |  |  | 0
RWZI Dokhaven | Nood- vluchtwegverlichting | verlichting, Nood verlichting TL, ?, Groep 11, Fase ?, Schakelgroep N2 |  |  | 1 |  |  |  |  | 0
RWZI Dokhaven | Nood- vluchtwegverlichting | verlichting, Nood verlichting TL, ?, Groep 11, Fase ?, Schakelgroep N2 |  |  | 1 |  |  |  |  | 0
RWZI Dokhaven | Nood- vluchtwegverlichting | verlichting, Nood verlichting TL, ?, Groep 11, Fase ?, Schakelgroep N2 |  |  | 1 |  |  |  |  | 0
RWZI Dokhaven | Nood- vluchtwegverlichting | verlichting, Nood verlichting TL, ?, Groep 9, Fase ?, Schakelgroep N2 |  |  | 1 |  |  |  |  | 0
RWZI Dokhaven | Nood- vluchtwegverlichting | verlichting, Nood verlichting TL, ?, Groep 10, Fase ?, Schakelgroep N2 |  |  | 1 |  |  |  |  | 0
RWZI Dokhaven | Nood- vluchtwegverlichting | verlichting, Nood verlichting TL, ?, Groep 9, Fase ?, Schakelgroep N2 |  |  | 1 |  |  |  |  | 0
RWZI Dokhaven | Nood- vluchtwegverlichting | verlichting, Nood verlichting TL, ?, Groep 10, Fase ?, Schakelgroep N2 |  |  | 1 |  |  |  |  | 0
RWZI Dokhaven | Nood- vluchtwegverlichting | verlichting, Nood verlichting TL, ?, Groep 9, Fase ?, Schakelgroep N2 |  |  | 1 |  |  |  |  | 0
RWZI Dokhaven | Nood- vluchtwegverlichting | verlichting, Nood verlichting TL, ?, Groep 9, Fase ?, Schakelgroep N2 |  |  | 1 |  |  |  |  | 0
RWZI Dokhaven | Nood- vluchtwegverlichting | verlichting, Nood verlichting TL, ?, Groep 10, Fase ?, Schakelgroep N2 |  |  | 1 |  |  |  |  | 0
RWZI Dokhaven | Nood- vluchtwegverlichting | verlichting, Nood verlichting TL, ?, Groep 9, Fase ?, Schakelgroep N2 |  |  | 1 |  |  |  |  | 0
RWZI Dokhaven | Nood- vluchtwegverlichting | verlichting, Nood verlichting TL, ?, Groep 9, Fase ?, Schakelgroep N2 |  |  | 1 |  |  |  |  | 0
RWZI Dokhaven | Nood- vluchtwegverlichting | verlichting, Nood verlichting TL, ?, Groep 9, Fase ?, Schakelgroep N2 |  |  | 1 |  |  |  |  | 0
RWZI Dokhaven | Nood- vluchtwegverlichting | verlichting, Nood verlichting TL, ?, Groep 10, Fase ?, Schakelgroep N2 |  |  | 1 |  |  |  |  | 0
RWZI Dokhaven | Nood- vluchtwegverlichting | verlichting, Nood verlichting TL, ?, Groep 10, Fase ?, Schakelgroep N2 |  |  | 1 |  |  |  |  | 0
RWZI Dokhaven | Nood- vluchtwegverlichting | verlichting, Nood verlichting TL, ?, Groep 18, Fase ?, Schakelgroep N2 |  |  | 1 |  |  |  |  | 0
RWZI Dokhaven | Nood- vluchtwegverlichting | verlichting, Nood verlichting TL, ?, Groep 18, Fase ?, Schakelgroep N2 |  |  | 1 |  |  |  |  | 0
RWZI Dokhaven | Nood- vluchtwegverlichting | verlichting, Nood verlichting TL, ?, Groep 19, Fase ?, Schakelgroep N2 |  |  | 1 |  |  |  |  | 0
RWZI Dokhaven | Nood- vluchtwegverlichting | verlichting, Nood verlichting, PC 3F Liscia 18w 1 buis Oud, 1 buis, 18w KW, Groep 3, Fase ?, Schakelgroep N4, Oud |  |  | 1 |  |  |  |  | 0
RWZI Dokhaven | Nood- vluchtwegverlichting | verlichting, Nood verlichting, PC 3F Liscia 18w 1 buis Oud, 1 buis, 18w KW, Groep 4, Fase ?, Schakelgroep N4, Oud |  |  | 1 |  |  |  |  | 0
RWZI Dokhaven | Nood- vluchtwegverlichting | verlichting, Nood verlichting, PC 3F Liscia 18w 1 buis Oud, 1 buis, 18w KW, Groep 3, Fase ?, Schakelgroep N4, Oud |  |  | 1 |  |  |  |  | 0
RWZI Dokhaven | Nood- vluchtwegverlichting | verlichting, Nood verlichting, PC 3F Liscia 18w 1 buis Oud, 1 buis, 18w KW, Groep 4, Fase ?, Schakelgroep N4, Oud |  |  | 1 |  |  |  |  | 0
RWZI Dokhaven | Nood- vluchtwegverlichting | verlichting, Nood verlichting, PC 3F Liscia 18w 1 buis Oud, 1 buis, 18w KW, Groep 4, Fase ?, Schakelgroep N4, Oud |  |  | 1 |  |  |  |  | 0
RWZI Dokhaven | Nood- vluchtwegverlichting | verlichting, Nood verlichting, PC 3F Liscia 18w 1 buis Oud, 1 buis, 18w KW, Groep 3, Fase ?, Schakelgroep N4, Oud |  |  | 1 |  |  |  |  | 0
RWZI Dokhaven | Nood- vluchtwegverlichting | verlichting, Nood verlichting TL, PC 3F Liscia 18w 1 buis Oud, 1 buis, 18w KW, Groep 015/016, Fase 6, Schakelgroep 5L4, Oud |  |  | 1 |  |  |  |  | 0
RWZI Dokhaven | Nood- vluchtwegverlichting | verlichting, Nood verlichting TL, PC 3F Liscia 18w 1 buis Oud, 1 buis, 18w KW, Groep 1, Fase 6, Schakelgroep N4, Oud |  |  | 1 |  |  |  |  | 0
RWZI Dokhaven | Nood- vluchtwegverlichting | verlichting, Nood verlichting TL, PC 3F Liscia 18w 1 buis Oud, 1 buis, 18w KW, Groep 015/016, Fase 6, Schakelgroep 5L4, Oud |  |  | 1 |  |  |  |  | 0
RWZI Dokhaven | Nood- vluchtwegverlichting | verlichting, Nood verlichting TL, PC 3F Liscia 18w 1 buis Oud, 1 buis, 18w KW, Groep 2, Fase 6, Schakelgroep N4, Oud |  |  | 1 |  |  |  |  | 0
RWZI Dokhaven | Nood- vluchtwegverlichting | verlichting, Nood verlichting TL, PC 3F Liscia 18w 1 buis Oud, 1 buis, 18w KW, Groep 015/016, Fase 6, Schakelgroep 5L4, Oud |  |  | 1 |  |  |  |  | 0
RWZI Dokhaven | Nood- vluchtwegverlichting | verlichting, Nood verlichting TL, ?, Groep 10, Fase ?, Schakelgroep N4 |  |  | 1 |  |  |  |  | 0
RWZI Dokhaven | Nood- vluchtwegverlichting | verlichting, Nood verlichting TL, ?, Groep 11, Fase ?, Schakelgroep N4 |  |  | 1 |  |  |  |  | 0
RWZI Dokhaven | Nood- vluchtwegverlichting | verlichting, Nood verlichting TL, ?, Groep 10, Fase ?, Schakelgroep N4 |  |  | 1 |  |  |  |  | 0
RWZI Dokhaven | Nood- vluchtwegverlichting | verlichting, Nood verlichting TL, ?, Groep 11, Fase ?, Schakelgroep N4 |  |  | 1 |  |  |  |  | 0
RWZI Dokhaven | Nood- vluchtwegverlichting | verlichting, Nood verlichting TL, ?, Groep 12, Fase ?, Schakelgroep N4 |  |  | 1 |  |  |  |  | 0
RWZI Dokhaven | Nood- vluchtwegverlichting | verlichting, Nood verlichting TL, ?, Groep 10, Fase ?, Schakelgroep N4 |  |  | 1 |  |  |  |  | 0
RWZI Dokhaven | Nood- vluchtwegverlichting | verlichting, Nood verlichting TL, ?, Groep 11, Fase ?, Schakelgroep N4 |  |  | 1 |  |  |  |  | 0
RWZI Dokhaven | Nood- vluchtwegverlichting | verlichting, Nood verlichting TL, ?, Groep 12, Fase ?, Schakelgroep N4 |  |  | 1 |  |  |  |  | 0
RWZI Dokhaven | Nood- vluchtwegverlichting | verlichting, Nood verlichting TL, ?, Groep 10, Fase ?, Schakelgroep N4 |  |  | 1 |  |  |  |  | 0
RWZI Dokhaven | Nood- vluchtwegverlichting | verlichting, Nood verlichting TL, ?, Groep 11, Fase ?, Schakelgroep N4 |  |  | 1 |  |  |  |  | 0
RWZI Dokhaven | Nood- vluchtwegverlichting | verlichting, Nood verlichting TL, ?, Groep 12, Fase ?, Schakelgroep N4 |  |  | 1 |  |  |  |  | 0
RWZI Dokhaven | Nood- vluchtwegverlichting | verlichting, Nood verlichting TL, ?, Groep 10, Fase ?, Schakelgroep N4 |  |  | 1 |  |  |  |  | 0
RWZI Dokhaven | Nood- vluchtwegverlichting | verlichting, Nood verlichting TL, ?, Groep 11, Fase ?, Schakelgroep N4 |  |  | 1 |  |  |  |  | 0
RWZI Dokhaven | Nood- vluchtwegverlichting | verlichting, Nood verlichting TL, ?, Groep 10, Fase ?, Schakelgroep N4 |  |  | 1 |  |  |  |  | 0
RWZI Dokhaven | Nood- vluchtwegverlichting | verlichting, Nood verlichting TL, ?, Groep 11, Fase ?, Schakelgroep N4 |  |  | 1 |  |  |  |  | 0
RWZI Dokhaven | Nood- vluchtwegverlichting | verlichting, Nood verlichting TL, ?, Groep 10, Fase ?, Schakelgroep N4 |  |  | 1 |  |  |  |  | 0
RWZI Dokhaven | Nood- vluchtwegverlichting | verlichting, Nood verlichting TL, ?, Groep 11, Fase ?, Schakelgroep N4 |  |  | 1 |  |  |  |  | 0
RWZI Dokhaven | Nood- vluchtwegverlichting | verlichting, Nood verlichting TL, ?, Groep 12, Fase ?, Schakelgroep N4 |  |  | 1 |  |  |  |  | 0
RWZI Dokhaven | Nood- vluchtwegverlichting | verlichting, Nood verlichting TL, ?, Groep 10, Fase ?, Schakelgroep N4 |  |  | 1 |  |  |  |  | 0
RWZI Dokhaven | Nood- vluchtwegverlichting | verlichting, Nood verlichting TL, ?, Groep 12, Fase ?, Schakelgroep N4 |  |  | 1 |  |  |  |  | 0
RWZI Dokhaven | Nood- vluchtwegverlichting | verlichting, Nood verlichting TL, ?, Groep 11, Fase ?, Schakelgroep N4 |  |  | 1 |  |  |  |  | 0
RWZI Dokhaven | Nood- vluchtwegverlichting | verlichting, Nood verlichting TL, ?, Groep 10, Fase ?, Schakelgroep N4 |  |  | 1 |  |  |  |  | 0
RWZI Dokhaven | Nood- vluchtwegverlichting | verlichting, Nood verlichting TL, ?, Groep 11, Fase ?, Schakelgroep N4 |  |  | 1 |  |  |  |  | 0
RWZI Dokhaven | Nood- vluchtwegverlichting | verlichting, Nood verlichting TL, ?, Groep 10, Fase ?, Schakelgroep N4 |  |  | 1 |  |  |  |  | 0
RWZI Dokhaven | Nood- vluchtwegverlichting | verlichting, Nood verlichting TL, ?, Groep 10, Fase ?, Schakelgroep N4 |  |  | 1 |  |  |  |  | 0
RWZI Dokhaven | Nood- vluchtwegverlichting | verlichting, Nood verlichting TL, ?, Groep 19, Fase ?, Schakelgroep N2 |  |  | 1 |  |  |  |  | 0
RWZI Dokhaven | Nood- vluchtwegverlichting | verlichting, Nood verlichting TL, ?, Groep 18, Fase ?, Schakelgroep N2 |  |  | 1 |  |  |  |  | 0
RWZI Dokhaven | Nood- vluchtwegverlichting | verlichting, Nood verlichting TL, ?, Groep 19, Fase ?, Schakelgroep N2 |  |  | 1 |  |  |  |  | 0
RWZI Dokhaven | Nood- vluchtwegverlichting | verlichting, Nood verlichting TL, ? 1 buis, 1 buis, Groep 1, Fase 16, Schakelgroep N4 |  |  | 1 |  |  |  |  | 0
RWZI Dokhaven | Nood- vluchtwegverlichting | verlichting, Nood verlichting TL, ? 1 buis, 1 buis, Groep 2, Fase 16, Schakelgroep N4 |  |  | 1 |  |  |  |  | 0
RWZI Dokhaven | Nood- vluchtwegverlichting | verlichting, Nood verlichting TL, ? 1 buis, 1 buis, Groep 2, Fase 16, Schakelgroep N4 |  |  | 1 |  |  |  |  | 0
RWZI Dokhaven | Nood- vluchtwegverlichting | verlichting, Nood verlichting, ?, Groep 6, Fase ?, Schakelgroep N5 |  |  | 1 |  |  |  |  | 0
RWZI Dokhaven | Nood- vluchtwegverlichting | verlichting, Nood verlichting, ?, Groep 5, Fase ?, Schakelgroep N5 |  |  | 1 |  |  |  |  | 0
RWZI Dokhaven | Nood- vluchtwegverlichting | verlichting, Nood verlichting, ?, Groep 5, Fase ?, Schakelgroep N5 |  |  | 1 |  |  |  |  | 0
RWZI Dokhaven | Nood- vluchtwegverlichting | verlichting, Nood verlichting, ?, Groep 5, Fase ?, Schakelgroep N5 |  |  | 1 |  |  |  |  | 0
RWZI Dokhaven | Nood- vluchtwegverlichting | verlichting, Nood verlichting, ?, Groep 6, Fase ?, Schakelgroep N5 |  |  | 1 |  |  |  |  | 0
RWZI Dokhaven | Nood- vluchtwegverlichting | verlichting, Nood verlichting, ?, Groep 5, Fase ?, Schakelgroep N5 |  |  | 1 |  |  |  |  | 0
RWZI Dokhaven | Nood- vluchtwegverlichting | verlichting, Nood verlichting, ?, Groep 6, Fase ?, Schakelgroep N5 |  |  | 1 |  |  |  |  | 0
RWZI Dokhaven | Nood- vluchtwegverlichting | verlichting, Nood verlichting, ?, Groep 6, Fase ?, Schakelgroep N5 |  |  | 1 |  |  |  |  | 0
RWZI Dokhaven | Nood- vluchtwegverlichting | verlichting, Nood verlichting TL, PC 3F Liscia 18w 1 buis Oud, 1 buis, 18w KW, Groep 7, Fase ?, Schakelgroep N5, Oud |  |  | 1 |  |  |  |  | 0
RWZI Dokhaven | Nood- vluchtwegverlichting | verlichting, Nood verlichting TL, PC 3F Liscia 18w 1 buis Oud, 1 buis, 18w KW, Groep 8, Fase ?, Schakelgroep N5, Oud |  |  | 1 |  |  |  |  | 0
RWZI Dokhaven | Nood- vluchtwegverlichting | verlichting, Nood verlichting TL, PC 3F Liscia 18w 1 buis Oud, 1 buis, 18w KW, Groep 7, Fase ?, Schakelgroep N5, Oud |  |  | 1 |  |  |  |  | 0
RWZI Dokhaven | Nood- vluchtwegverlichting | verlichting, Nood verlichting TL, PC 3F Liscia 18w 1 buis Oud, 1 buis, 18w KW, Groep 7, Fase ?, Schakelgroep N5, Oud |  |  | 1 |  |  |  |  | 0
RWZI Dokhaven | Nood- vluchtwegverlichting | verlichting, Nood verlichting TL, PC 3F Liscia 18w 1 buis Oud, 1 buis, 18w KW, Groep 8, Fase ?, Schakelgroep N5, Oud |  |  | 1 |  |  |  |  | 0
RWZI Dokhaven | Nood- vluchtwegverlichting | verlichting, Nood verlichting, PC 3F Liscia 18w 1 buis, 1 buis, 18w KW, Groep ?, Fase ?, Schakelgroep 5L5 |  |  | 1 |  |  |  |  | 0
RWZI Dokhaven | Nood- vluchtwegverlichting | verlichting, Nood verlichting, PC 3F Liscia 18w 1 buis, 1 buis, 18w KW, Groep ?, Fase ?, Schakelgroep 5L5 |  |  | 1 |  |  |  |  | 0
RWZI Dokhaven | Nood- vluchtwegverlichting | verlichting, Nood verlichting, PC 3F Liscia 18w 1 buis, 1 buis, 18w KW, Groep ?, Fase ?, Schakelgroep 5L5 |  |  | 1 |  |  |  |  | 0
RWZI Dokhaven | Nood- vluchtwegverlichting | verlichting, Nood verlichting, PC 3F Liscia 18w 1 buis, 1 buis, 18w KW, Groep ?, Fase ?, Schakelgroep 5L5 |  |  | 1 |  |  |  |  | 0
RWZI Dokhaven | Nood- vluchtwegverlichting | verlichting, Nood verlichting, PC 3F Liscia 18w 1 buis, 1 buis, 18w KW, Groep ?, Fase ?, Schakelgroep 5L5 |  |  | 1 |  |  |  |  | 0
RWZI Dokhaven | Nood- vluchtwegverlichting | verlichting, Nood verlichting, PC 3F Liscia 18w 1 buis, 1 buis, 18w KW, Groep ?, Fase ?, Schakelgroep 5L5 |  |  | 1 |  |  |  |  | 0
RWZI Dokhaven | Nood- vluchtwegverlichting | verlichting, Nood verlichting, PC 3F Liscia 18w 1 buis, 1 buis, 18w KW, Groep ?, Fase ?, Schakelgroep 5L5 |  |  | 1 |  |  |  |  | 0
RWZI Dokhaven | Nood- vluchtwegverlichting | verlichting, Nood verlichting, PC 3F Liscia 18w 1 buis, 1 buis, 18w KW, Groep ?, Fase ?, Schakelgroep 5L5 |  |  | 1 |  |  |  |  | 0
RWZI Dokhaven | Nood- vluchtwegverlichting | verlichting, Nood verlichting, PC 3F Liscia 18w 1 buis, 1 buis, 18w KW, Groep ?, Fase ?, Schakelgroep 5L5 |  |  | 1 |  |  |  |  | 0
RWZI Dokhaven | Nood- vluchtwegverlichting | verlichting, Nood verlichting, PC 3F Liscia 18w 1 buis, 1 buis, 18w KW, Groep ?, Fase ?, Schakelgroep 5L5 |  |  | 1 |  |  |  |  | 0
RWZI Dokhaven | Nood- vluchtwegverlichting | verlichting, Nood verlichting, PC 3F Liscia 18w 1 buis, 1 buis, 18w KW, Groep ?, Fase ?, Schakelgroep 5L5 |  |  | 1 |  |  |  |  | 0
RWZI Dokhaven | Nood- vluchtwegverlichting | verlichting, Nood verlichting, PC 3F Liscia 18w 1 buis, 1 buis, 18w KW, Groep ?, Fase ?, Schakelgroep 5L5 |  |  | 1 |  |  |  |  | 0
RWZI Dokhaven | Nood- vluchtwegverlichting | verlichting, Nood verlichting, PC 3F Liscia 18w 1 buis, 1 buis, 18w KW, Groep ?, Fase ?, Schakelgroep 5L5 |  |  | 1 |  |  |  |  | 0
RWZI Dokhaven | Nood- vluchtwegverlichting | verlichting, Nood verlichting, PC 3F Liscia 18w 1 buis, 1 buis, 18w KW, Groep 8, Fase ?, Schakelgroep N5 |  |  | 1 |  |  |  |  | 0
RWZI Dokhaven | Nood- vluchtwegverlichting | verlichting, Nood verlichting, PC 3F Liscia 18w 1 buis, 1 buis, 18w KW, Groep 7, Fase ?, Schakelgroep N5 |  |  | 1 |  |  |  |  | 0
RWZI Dokhaven | Nood- vluchtwegverlichting | verlichting, Nood verlichting TL, PC 3F Liscia 18w 1 buis Oud, 1 buis, 18w KW, Groep 10, Fase ?, Schakelgroep N5, Oud |  |  | 1 |  |  |  |  | 0
RWZI Dokhaven | Nood- vluchtwegverlichting | verlichting, Nood verlichting TL, PC 3F Liscia 18w 1 buis Oud, 1 buis, 18w KW, Groep 03/04, Fase ?, Schakelgroep 5L5, Oud |  |  | 1 |  |  |  |  | 0
RWZI Dokhaven | Nood- vluchtwegverlichting | verlichting, Nood verlichting TL, PC 3F Liscia 18w 1 buis Oud, 1 buis, 18w KW, Groep 03/04, Fase ?, Schakelgroep 5L5, Oud |  |  | 1 |  |  |  |  | 0
RWZI Dokhaven | Nood- vluchtwegverlichting | verlichting, Nood verlichting TL, PC 3F Liscia 18w 1 buis Oud, 1 buis, 18w KW, Groep 03/04, Fase ?, Schakelgroep 5L5, Oud |  |  | 1 |  |  |  |  | 0
RWZI Dokhaven | Nood- vluchtwegverlichting | verlichting, Nood verlichting TL, PC 3F Liscia 18w 1 buis Oud, 1 buis, 18w KW, Groep 9, Fase ?, Schakelgroep N5, Oud |  |  | 1 |  |  |  |  | 0
RWZI Dokhaven | Nood- vluchtwegverlichting | verlichting, Nood verlichting TL, PC 3F Liscia 18w 1 buis Oud, 1 buis, 18w KW, Groep 16, Fase ?, Schakelgroep N4, Oud |  |  | 1 |  |  |  |  | 0
RWZI Dokhaven | Nood- vluchtwegverlichting | verlichting, Nood verlichting TL, PC 3F Liscia 18w 1 buis Oud, 1 buis, 18w KW, Groep 17, Fase ?, Schakelgroep N4, Oud |  |  | 1 |  |  |  |  | 0
RWZI Dokhaven | Nood- vluchtwegverlichting | verlichting, Nood verlichting TL, PC 3F Liscia 18w 1 buis Oud, 1 buis, 18w KW, Groep 16, Fase ?, Schakelgroep N4, Oud |  |  | 1 |  |  |  |  | 0
RWZI Dokhaven | Nood- vluchtwegverlichting | verlichting, Nood verlichting TL, PC 3F Liscia 18w 1 buis Oud, 1 buis, 18w KW, Groep 16, Fase ?, Schakelgroep N4, Oud |  |  | 1 |  |  |  |  | 0
RWZI Dokhaven | Nood- vluchtwegverlichting | verlichting, Nood verlichting TL, PC 3F Liscia 18w 1 buis Oud, 1 buis, 18w KW, Groep 16, Fase ?, Schakelgroep N4, Oud |  |  | 1 |  |  |  |  | 0
RWZI Dokhaven | Nood- vluchtwegverlichting | verlichting, Nood verlichting TL, PC 3F Liscia 18w 1 buis Oud, 1 buis, 18w KW, Groep 17, Fase ?, Schakelgroep N4, Oud |  |  | 1 |  |  |  |  | 0
RWZI Dokhaven | Nood- vluchtwegverlichting | verlichting, Nood verlichting TL, PC 3F Liscia 18w 1 buis Oud, 1 buis, 18w KW, Groep 17, Fase ?, Schakelgroep N4, Oud |  |  | 1 |  |  |  |  | 0
RWZI Dokhaven | Nood- vluchtwegverlichting | verlichting, Nood verlichting TL, PC 3F Liscia 18w 1 buis Oud, 1 buis, 18w KW, Groep 17, Fase ?, Schakelgroep N4, Oud |  |  | 1 |  |  |  |  | 0
RWZI Dokhaven | Nood- vluchtwegverlichting | verlichting, Nood verlichting TL, PC 3F Liscia 18w 1 buis, 1 buis, 18w KW, Groep 14, Fase ?, Schakelgroep N5 |  |  | 1 |  |  |  |  | 0
RWZI Dokhaven | Nood- vluchtwegverlichting | verlichting, Nood verlichting TL, PC 3F Liscia 18w 1 buis, 1 buis, 18w KW, Groep 13, Fase ?, Schakelgroep N5 |  |  | 1 |  |  |  |  | 0
RWZI Dokhaven | Nood- vluchtwegverlichting | verlichting, Nood verlichting TL, PC 3F Liscia 18w 1 buis, 1 buis, 18w KW, Groep 13, Fase ?, Schakelgroep N5 |  |  | 1 |  |  |  |  | 0
RWZI Dokhaven | Nood- vluchtwegverlichting | verlichting, Nood verlichting TL, PC 3F Liscia 18w 1 buis, 1 buis, 18w KW, Groep 14, Fase ?, Schakelgroep N5 |  |  | 1 |  |  |  |  | 0
RWZI Dokhaven | Nood- vluchtwegverlichting | verlichting, Nood verlichting TL, PC 3F Liscia 18w 1 buis Oud, 1 buis, 18w KW, Groep 13, Fase ?, Schakelgroep N5, Oud |  |  | 1 |  |  |  |  | 0
RWZI Dokhaven | Nood- vluchtwegverlichting | verlichting, Nood verlichting TL, PC 3F Liscia 18w 1 buis Oud, 1 buis, 18w KW, Groep 14, Fase ?, Schakelgroep N5, Oud |  |  | 1 |  |  |  |  | 0
RWZI Dokhaven | Nood- vluchtwegverlichting | verlichting, Nood verlichting TL, PC 3F Liscia 18w 1 buis Oud, 1 buis, 18w KW, Groep 13, Fase ?, Schakelgroep N5, Oud |  |  | 1 |  |  |  |  | 0
RWZI Dokhaven | Nood- vluchtwegverlichting | verlichting, Nood verlichting TL, PC 3F Liscia 18w 1 buis Oud, 1 buis, 18w KW, Groep 13, Fase ?, Schakelgroep N5, Oud |  |  | 1 |  |  |  |  | 0
RWZI Dokhaven | Nood- vluchtwegverlichting | verlichting, Nood verlichting TL, PC 3F Liscia 18w 1 buis Oud, 1 buis, 18w KW, Groep 13, Fase ?, Schakelgroep N5, Oud |  |  | 1 |  |  |  |  | 0
RWZI Dokhaven | Nood- vluchtwegverlichting | verlichting, Nood verlichting TL, PC 3F Liscia 18w 1 buis Oud, 1 buis, 18w KW, Groep 14, Fase ?, Schakelgroep N5, Oud |  |  | 1 |  |  |  |  | 0
RWZI Dokhaven | Nood- vluchtwegverlichting | verlichting, Nood verlichting TL, PC 3F Liscia 18w 1 buis Oud, 1 buis, 18w KW, Groep 14, Fase ?, Schakelgroep N5, Oud |  |  | 1 |  |  |  |  | 0
RWZI Dokhaven | Nood- vluchtwegverlichting | verlichting, Nood verlichting TL, PC 3F Liscia 18w 1 buis Oud, 1 buis, 18w KW, Groep 14, Fase ?, Schakelgroep N5, Oud |  |  | 1 |  |  |  |  | 0
RWZI Dokhaven | Nood- vluchtwegverlichting | verlichting, Nood verlichting TL, PC 3F Liscia 18w 1 buis, 1 buis, 18w KW, Groep 15, Fase ?, Schakelgroep N5 |  |  | 1 |  |  |  |  | 0
RWZI Dokhaven | Nood- vluchtwegverlichting | verlichting, Nood verlichting TL, PC 3F Liscia 18w 1 buis, 1 buis, 18w KW, Groep 15, Fase ?, Schakelgroep N5 |  |  | 1 |  |  |  |  | 0
RWZI Dokhaven | Nood- vluchtwegverlichting | verlichting, Nood verlichting TL, PC 3F Liscia 18w 1 buis, 1 buis, 18w KW, Groep 16, Fase ?, Schakelgroep N5 |  |  | 1 |  |  |  |  | 0
RWZI Dokhaven | Nood- vluchtwegverlichting | verlichting, Nood verlichting TL, PC 3F Liscia 18w 1 buis, 1 buis, 18w KW, Groep 15, Fase ?, Schakelgroep N5 |  |  | 1 |  |  |  |  | 0
RWZI Dokhaven | Nood- vluchtwegverlichting | verlichting, Nood verlichting TL, PC 3F Liscia 18w 1 buis, 1 buis, 18w KW, Groep 16, Fase ?, Schakelgroep N5 |  |  | 1 |  |  |  |  | 0
RWZI Dokhaven | Nood- vluchtwegverlichting | verlichting, Nood verlichting TL, PC 3F Liscia 18w 1 buis, 1 buis, 18w KW, Groep 15, Fase ?, Schakelgroep N5 |  |  | 1 |  |  |  |  | 0
RWZI Dokhaven | Nood- vluchtwegverlichting | verlichting, Nood verlichting TL, PC 3F Liscia 18w 1 buis, 1 buis, 18w KW, Groep 17, Fase ?, Schakelgroep N5 |  |  | 1 |  |  |  |  | 0
RWZI Dokhaven | Nood- vluchtwegverlichting | verlichting, Nood verlichting TL, PC 3F Liscia 18w 1 buis, 1 buis, 18w KW, Groep 18, Fase ?, Schakelgroep N5 |  |  | 1 |  |  |  |  | 0
RWZI Dokhaven | Nood- vluchtwegverlichting | verlichting, Nood verlichting TL, PC 3F Liscia 18w 1 buis, 1 buis, 18w KW, Groep 17, Fase ?, Schakelgroep N5 |  |  | 1 |  |  |  |  | 0
RWZI Dokhaven | Nood- vluchtwegverlichting | verlichting, Nood verlichting TL, PC 3F Liscia 18w 1 buis, 1 buis, 18w KW, Groep 18, Fase ?, Schakelgroep N5 |  |  | 1 |  |  |  |  | 0
RWZI Dokhaven | Nood- vluchtwegverlichting | verlichting, Nood verlichting TL, PC 3F Liscia 18w 1 buis, 1 buis, 18w KW, Groep 18, Fase ?, Schakelgroep N5 |  |  | 1 |  |  |  |  | 0
RWZI Dokhaven | Nood- vluchtwegverlichting | verlichting, Nood verlichting TL, PC 3F Liscia 18w 1 buis, 1 buis, 18w KW, Groep 17, Fase ?, Schakelgroep N5 |  |  | 1 |  |  |  |  | 0
RWZI Dokhaven | Nood- vluchtwegverlichting | verlichting, Nood verlichting TL, PC 3F Liscia 18w 1 buis, 1 buis, 18w KW, Groep 17, Fase ?, Schakelgroep N5 |  |  | 1 |  |  |  |  | 0
RWZI Dokhaven | Nood- vluchtwegverlichting | verlichting, Vluchtweg verlichting, PC 3F Liscia 18w 1 buis, 1 buis, 18w KW, Groep 5T, Fase ?, Schakelgroep N5 |  |  | 1 |  |  |  |  | 0
RWZI Dokhaven | Nood- vluchtwegverlichting | verlichting, Vluchtweg verlichting, PC 3F Liscia 18w 1 buis, 1 buis, 18w KW, Groep 6T, Fase ?, Schakelgroep N5 |  |  | 1 |  |  |  |  | 0
RWZI Dokhaven | Nood- vluchtwegverlichting | verlichting, Nood verlichting TL, PC 3F Liscia 18w 1 buis Oud, 1 buis, 18w KW, Groep ?, Fase 23, Schakelgroep ?, Oud |  |  | 1 |  |  |  |  | 0
RWZI Dokhaven | Nood- vluchtwegverlichting | verlichting, Nood verlichting TL, PC 3F Liscia 18w 1 buis Oud, 1 buis, 18w KW, Groep 9, Fase 23, Schakelgroep N5, Oud |  |  | 1 |  |  |  |  | 0
RWZI Dokhaven | Nood- vluchtwegverlichting | verlichting, Nood verlichting TL, PC 3F Liscia 18w 1 buis Oud, 1 buis, 18w KW, Groep ?, Fase 23, Schakelgroep ?, Oud |  |  | 1 |  |  |  |  | 0
RWZI Dokhaven | Nood- vluchtwegverlichting | verlichting, Nood verlichting TL, PC 3F Liscia 18w 1 buis Oud, 1 buis, 18w KW, Groep 9, Fase 23, Schakelgroep N5, Oud |  |  | 1 |  |  |  |  | 0
RWZI Dokhaven | Nood- vluchtwegverlichting | verlichting, Nood verlichting TL, PC 3F Liscia 18w 1 buis Oud, 1 buis, 18w KW, Groep 10, Fase 23, Schakelgroep N5, Oud |  |  | 1 |  |  |  |  | 0
RWZI Dokhaven | Nood- vluchtwegverlichting | verlichting, Nood verlichting TL, PC 3F Liscia 18w 1 buis Oud, 1 buis, 18w KW, Groep 10, Fase 23, Schakelgroep N5, Oud |  |  | 1 |  |  |  |  | 0
RWZI Dokhaven | Nood- vluchtwegverlichting | verlichting, Nood verlichting TL, PC 3F Liscia 18w 1 buis Oud, 1 buis, 18w KW, Groep ?, Fase 23, Schakelgroep ?, Oud |  |  | 1 |  |  |  |  | 0
RWZI Dokhaven | Nood- vluchtwegverlichting | verlichting, Nood verlichting TL, PC 3F Liscia 18w 1 buis Oud, 1 buis, 18w KW, Groep 9, Fase 23, Schakelgroep N5, Oud |  |  | 1 |  |  |  |  | 0
RWZI Dokhaven | Nood- vluchtwegverlichting | verlichting, Nood verlichting TL, PC 3F Liscia 18w 1 buis Oud, 1 buis, 18w KW, Groep ?, Fase 23, Schakelgroep ?, Oud |  |  | 1 |  |  |  |  | 0
RWZI Dokhaven | Nood- vluchtwegverlichting | verlichting, Nood verlichting TL, PC 3F Liscia 18w 1 buis Oud, 1 buis, 18w KW, Groep 10, Fase 23, Schakelgroep N5, Oud |  |  | 1 |  |  |  |  | 0
RWZI Dokhaven | Nood- vluchtwegverlichting | verlichting, Nood verlichting TL, ?, Groep 15, Fase ?, Schakelgroep N5 |  |  | 1 |  |  |  |  | 0
RWZI Dokhaven | Nood- vluchtwegverlichting | verlichting, Nood verlichting TL, ?, Groep 16, Fase ?, Schakelgroep N5 |  |  | 1 |  |  |  |  | 0
RWZI Dokhaven | Nood- vluchtwegverlichting | verlichting, Nood verlichting TL, ?, Groep 15, Fase ?, Schakelgroep N5 |  |  | 1 |  |  |  |  | 0
RWZI Dokhaven | Nood- vluchtwegverlichting | verlichting, Nood verlichting TL, ?, Groep 16, Fase ?, Schakelgroep N5 |  |  | 1 |  |  |  |  | 0
RWZI Dokhaven | Nood- vluchtwegverlichting | verlichting, Nood verlichting TL, ?, Groep 15, Fase ?, Schakelgroep N5 |  |  | 1 |  |  |  |  | 0
RWZI Dokhaven | Nood- vluchtwegverlichting | verlichting, Nood verlichting TL, ?, Groep 19, Fase ?, Schakelgroep N5 |  |  | 1 |  |  |  |  | 0
RWZI Dokhaven | Nood- vluchtwegverlichting | verlichting, Nood verlichting TL, ?, Groep 20, Fase ?, Schakelgroep N5 |  |  | 1 |  |  |  |  | 0
RWZI Dokhaven | Nood- vluchtwegverlichting | verlichting, Nood verlichting TL, ?, Groep 19, Fase ?, Schakelgroep N5 |  |  | 1 |  |  |  |  | 0
RWZI Dokhaven | Nood- vluchtwegverlichting | verlichting, Nood verlichting TL, ?, Groep 20, Fase ?, Schakelgroep N5 |  |  | 1 |  |  |  |  | 0
RWZI Dokhaven | Nood- vluchtwegverlichting | verlichting, Nood verlichting TL, ?, Groep 19, Fase ?, Schakelgroep N5 |  |  | 1 |  |  |  |  | 0
RWZI Dokhaven | Nood- vluchtwegverlichting | verlichting, Nood verlichting TL, ?, Groep 20, Fase ?, Schakelgroep N5 |  |  | 1 |  |  |  |  | 0
RWZI Dokhaven | Nood- vluchtwegverlichting | verlichting, Nood verlichting TL, ?, Groep 19, Fase ?, Schakelgroep N5 |  |  | 1 |  |  |  |  | 0
RWZI Dokhaven | Nood- vluchtwegverlichting | verlichting, Nood verlichting TL, ?, Groep 20, Fase ?, Schakelgroep N5 |  |  | 1 |  |  |  |  | 0
RWZI Dokhaven | Nood- vluchtwegverlichting | verlichting, Nood verlichting TL, ?, Groep 19, Fase ?, Schakelgroep N5 |  |  | 1 |  |  |  |  | 0
RWZI Dokhaven | Nood- vluchtwegverlichting | verlichting, Nood verlichting TL, ?, Groep 20, Fase ?, Schakelgroep N5 |  |  | 1 |  |  |  |  | 0
RWZI Dokhaven | Nood- vluchtwegverlichting | verlichting, Nood verlichting TL, ?, Groep 19, Fase ?, Schakelgroep N5 |  |  | 1 |  |  |  |  | 0
RWZI Dokhaven | Nood- vluchtwegverlichting | verlichting, Nood verlichting TL, ?, Groep 20, Fase ?, Schakelgroep N5 |  |  | 1 |  |  |  |  | 0
RWZI Dokhaven | Nood- vluchtwegverlichting | verlichting, Vluchtweg verlichting, ? 1 buis, 1 buis, Groep 1T, Fase ?, Schakelgroep N1 |  |  | 1 |  |  |  |  | 0
RWZI Dokhaven | Nood- vluchtwegverlichting | verlichting, Vluchtweg verlichting, ? 1 buis, 1 buis, Groep 2T, Fase ?, Schakelgroep N1 |  |  | 1 |  |  |  |  | 0
RWZI Dokhaven | Nood- vluchtwegverlichting | verlichting, Vluchtweg verlichting, Norton AXR-SV 1/18 HF 18w 1 buis, 1 buis, 18w KW, Groep 8T, Fase ?, Schakelgroep N1 |  |  | 1 |  |  |  |  | 0
RWZI Dokhaven | Nood- vluchtwegverlichting | verlichting, Vluchtweg verlichting, Norton AXR-SV 1/18 HF 18w 1 buis, 1 buis, 18w KW, Groep 4T, Fase ?, Schakelgroep N1 |  |  | 1 |  |  |  |  | 0
RWZI Dokhaven | Nood- vluchtwegverlichting | verlichting, Vluchtweg verlichting, Norton AXR-SV 1/18 HF 18w 1 buis, 1 buis, 18w KW, Groep 4T, Fase 2, Schakelgroep N1 |  |  | 1 |  |  |  |  | 0
RWZI Dokhaven | Nood- vluchtwegverlichting | verlichting, Vluchtweg verlichting, Norton AXR-SV 1/18 HF 18w 1 buis, 1 buis, 18w KW, Groep 8T, Fase 2, Schakelgroep N1 |  |  | 1 |  |  |  |  | 0
RWZI Dokhaven | Nood- vluchtwegverlichting | verlichting, Vluchtweg verlichting, ?, Groep 1T, Fase ?, Schakelgroep N3 |  |  | 1 |  |  |  |  | 0
RWZI Dokhaven | Nood- vluchtwegverlichting | verlichting, Vluchtweg verlichting, ?, Groep 2T, Fase ?, Schakelgroep N3 |  |  | 1 |  |  |  |  | 0
RWZI Dokhaven | Nood- vluchtwegverlichting | verlichting, Vluchtweg verlichting, ?, Groep 1T, Fase ?, Schakelgroep N1 |  |  | 1 |  |  |  |  | 0
RWZI Dokhaven | Nood- vluchtwegverlichting | verlichting, Vluchtweg verlichting, Norton AXR-SV 1/18 HF 18w 1 buis, 1 buis, 18w KW, Groep 5T, Fase ?, Schakelgroep N1 |  |  | 1 |  |  |  |  | 0
RWZI Dokhaven | Nood- vluchtwegverlichting | verlichting, Vluchtweg verlichting, Norton AXR-SV 1/18 HF 18w 1 buis, 1 buis, 18w KW, Groep 8, Fase ?, Schakelgroep 5L1 |  |  | 1 |  |  |  |  | 0
RWZI Dokhaven | Nood- vluchtwegverlichting | verlichting, Vluchtweg verlichting, Norton AXR-SV 1/18 HF 18w 1 buis, 1 buis, 18w KW, Groep 4T, Fase ?, Schakelgroep N1 |  |  | 1 |  |  |  |  | 0
RWZI Dokhaven | Nood- vluchtwegverlichting | verlichting, Vluchtweg verlichting, Norton AXR-SV 1/18 HF 18w 1 buis, 1 buis, 18w KW, Groep 6T, Fase ?, Schakelgroep N1 |  |  | 1 |  |  |  |  | 0
RWZI Dokhaven | Nood- vluchtwegverlichting | verlichting, Vluchtweg verlichting, Norton AXR-SV 1/18 HF 18w 1 buis, 1 buis, 18w KW, Groep 7T, Fase ?, Schakelgroep N1 |  |  | 1 |  |  |  |  | 0
RWZI Dokhaven | Nood- vluchtwegverlichting | verlichting, Vluchtweg verlichting, Norton AXR-SV 1/18 HF 18w 1 buis, 1 buis, 18w KW, Groep 5T, Fase ?, Schakelgroep N1 |  |  | 1 |  |  |  |  | 0
RWZI Dokhaven | Nood- vluchtwegverlichting | verlichting, Vluchtweg verlichting, Norton AXR-SV 1/18 HF 18w 1 buis, 1 buis, 18w KW, Groep 8, Fase ?, Schakelgroep 5L1 |  |  | 1 |  |  |  |  | 0
RWZI Dokhaven | Nood- vluchtwegverlichting | verlichting, Vluchtweg verlichting, Norton AXR-SV 1/18 HF 18w 1 buis, 1 buis, 18w KW, Groep 4T, Fase ?, Schakelgroep N1 |  |  | 1 |  |  |  |  | 0
RWZI Dokhaven | Nood- vluchtwegverlichting | verlichting, Vluchtweg verlichting, Norton AXR-SV 1/18 HF 18w 1 buis, 1 buis, 18w KW, Groep 5T, Fase ?, Schakelgroep N1 |  |  | 1 |  |  |  |  | 0
RWZI Dokhaven | Nood- vluchtwegverlichting | verlichting, Vluchtweg verlichting, Norton AXR-SV 1/18 HF 18w 1 buis, 1 buis, 18w KW, Groep 5T, Fase ?, Schakelgroep N1 |  |  | 1 |  |  |  |  | 0
RWZI Dokhaven | Nood- vluchtwegverlichting | verlichting, Vluchtweg verlichting, Norton AXR-SV 1/18 HF 18w 1 buis, 1 buis, 18w KW, Groep 5T, Fase ?, Schakelgroep N1 |  |  | 1 |  |  |  |  | 0
RWZI Dokhaven | Nood- vluchtwegverlichting | verlichting, Vluchtweg verlichting, Norton AXR-SV 1/18 HF 18w 1 buis, 1 buis, 18w KW, Groep 7T, Fase ?, Schakelgroep N1 |  |  | 1 |  |  |  |  | 0
RWZI Dokhaven | Nood- vluchtwegverlichting | verlichting, Vluchtweg verlichting, ?, Groep 2T, Fase ?, Schakelgroep N3 |  |  | 1 |  |  |  |  | 0
RWZI Dokhaven | Nood- vluchtwegverlichting | verlichting, Vluchtweg verlichting, ?, Groep 1T, Fase ?, Schakelgroep N3 |  |  | 1 |  |  |  |  | 0
RWZI Dokhaven | Nood- vluchtwegverlichting | verlichting, Vluchtweg verlichting, Norton AXR-SV 1/18 HF 18w 1 buis Oud, 1 buis, 18w KW, Groep ?, Fase 10, Schakelgroep N3, Oud |  |  | 1 |  |  |  |  | 0
RWZI Dokhaven | Nood- vluchtwegverlichting | verlichting, Vluchtweg verlichting, Norton AXR-SV 1/18 HF 18w 1 buis Oud, 1 buis, 18w KW, Groep 6T, Fase ?, Schakelgroep N3, Oud |  |  | 1 |  |  |  |  | 0
RWZI Dokhaven | Nood- vluchtwegverlichting | verlichting, Vluchtweg verlichting, Norton AXR-SV 1/18 HF 18w 1 buis Oud, 1 buis, 18w KW, Groep 5T, Fase ?, Schakelgroep N3, Oud |  |  | 1 |  |  |  |  | 0
RWZI Dokhaven | Nood- vluchtwegverlichting | verlichting, Vluchtweg verlichting, Norton AXR-SV 1/18 HF 18w 1 buis Oud, 1 buis, 18w KW, Groep 5T, Fase ?, Schakelgroep N3, Oud |  |  | 1 |  |  |  |  | 0
RWZI Dokhaven | Nood- vluchtwegverlichting | verlichting, Vluchtweg verlichting, Norton AXR-SV 1/18 HF 18w 1 buis Oud, 1 buis, 18w KW, Groep 6T, Fase ?, Schakelgroep N3, Oud |  |  | 1 |  |  |  |  | 0
RWZI Dokhaven | Nood- vluchtwegverlichting | verlichting, Vluchtweg verlichting, Norton AXR-SV 1/18 HF 18w 1 buis, 1 buis, 18w KW, Groep 6T, Fase ?, Schakelgroep N3 |  |  | 1 |  |  |  |  | 0
RWZI Dokhaven | Nood- vluchtwegverlichting | verlichting, Vluchtweg verlichting, Norton AXR-SV 1/18 HF 18w 1 buis, 1 buis, 18w KW, Groep 7T, Fase ?, Schakelgroep N3 |  |  | 1 |  |  |  |  | 0
RWZI Dokhaven | Nood- vluchtwegverlichting | verlichting, Vluchtweg verlichting, Norton AXR-SV 1/18 HF 18w 1 buis Oud, 1 buis, 18w KW, Groep 5T, Fase ?, Schakelgroep N1, Oud |  |  | 1 |  |  |  |  | 0
RWZI Dokhaven | Nood- vluchtwegverlichting | verlichting, Vluchtweg verlichting, Norton AXR-SV 1/18 HF 18w 1 buis Oud, 1 buis, 18w KW, Groep 5T, Fase ?, Schakelgroep N3, Oud |  |  | 1 |  |  |  |  | 0
RWZI Dokhaven | Nood- vluchtwegverlichting | verlichting, Vluchtweg verlichting, Norton AXR-SV 1/18 HF 18w 1 buis Oud, 1 buis, 18w KW, Groep 5T, Fase ?, Schakelgroep N3, Oud |  |  | 1 |  |  |  |  | 0
RWZI Dokhaven | Nood- vluchtwegverlichting | verlichting, Vluchtweg verlichting, Norton AXR-SV 1/18 HF 18w 1 buis Oud, 1 buis, 18w KW, Groep 5T, Fase ?, Schakelgroep N3, Oud |  |  | 1 |  |  |  |  | 0
RWZI Dokhaven | Nood- vluchtwegverlichting | verlichting, Vluchtweg verlichting, Norton AXR-SV 1/18 HF 18w 1 buis Oud, 1 buis, 18w KW, Groep 5T, Fase ?, Schakelgroep N1, Oud |  |  | 1 |  |  |  |  | 0
RWZI Dokhaven | Nood- vluchtwegverlichting | verlichting, Vluchtweg verlichting, Norton AXR-SV 1/18 HF 18w 1 buis Oud, 1 buis, 18w KW, Groep ?, Fase ?, Schakelgroep N3, Oud |  |  | 1 |  |  |  |  | 0
RWZI Dokhaven | Nood- vluchtwegverlichting | verlichting, Vluchtweg verlichting, ?, Groep 1T, Fase ?, Schakelgroep N3 |  |  | 1 |  |  |  |  | 0
RWZI Dokhaven | Nood- vluchtwegverlichting | verlichting, Vluchtweg verlichting, ?, Groep 1T, Fase ?, Schakelgroep N5 |  |  | 1 |  |  |  |  | 0
RWZI Dokhaven | Nood- vluchtwegverlichting | verlichting, Vluchtweg verlichting, ?, Groep 1T, Fase ?, Schakelgroep N5 |  |  | 1 |  |  |  |  | 0
RWZI Dokhaven | Nood- vluchtwegverlichting | verlichting, Vluchtweg verlichting, ?, Groep 2T, Fase ?, Schakelgroep N5 |  |  | 1 |  |  |  |  | 0
RWZI Dokhaven | Nood- vluchtwegverlichting | verlichting, Vluchtweg verlichting, Norton AXR-SV 1/18 HF 18w 1 buis Oud, 1 buis, 18w KW, Groep ?, Fase 23, Schakelgroep N5, Oud |  |  | 1 |  |  |  |  | 0
RWZI Dokhaven | Nood- vluchtwegverlichting | verlichting, Vluchtweg verlichting, Norton AXR-SV 1/18 HF 18w 1 buis Oud, 1 buis, 18w KW, Groep ?, Fase ?, Schakelgroep N5, Oud |  |  | 1 |  |  |  |  | 0
RWZI Dokhaven | Nood- vluchtwegverlichting | verlichting, Vluchtweg verlichting, Norton AXR-SV 1/18 HF 18w 1 buis, 1 buis, 18w KW, Groep 6T, Fase ?, Schakelgroep N5 |  |  | 1 |  |  |  |  | 0
RWZI Dokhaven | Nood- vluchtwegverlichting | verlichting, Vluchtweg verlichting, Norton AXR-SV 1/18 HF 18w 1 buis, 1 buis, 18w KW, Groep 3T, Fase ?, Schakelgroep N5 |  |  | 1 |  |  |  |  | 0
RWZI Dokhaven | Nood- vluchtwegverlichting | verlichting, Vluchtweg verlichting, Norton AXR-SV 1/18 HF 18w 1 buis Oud, 1 buis, 18w KW, Groep ?, Fase ?, Schakelgroep 5L3, Oud |  |  | 1 |  |  |  |  | 0
RWZI Dokhaven | Nood- vluchtwegverlichting | verlichting, Vluchtweg verlichting, Norton AXR-SV 1/18 HF 18w 1 buis Oud, 1 buis, 18w KW, Groep 3T, Fase ?, Schakelgroep N5, Oud |  |  | 1 |  |  |  |  | 0
RWZI Dokhaven | Nood- vluchtwegverlichting | verlichting, Vluchtweg verlichting, Norton AXR-SV 1/18 HF 18w 1 buis Oud, 1 buis, 18w KW, Groep 3T, Fase ?, Schakelgroep N5, Oud |  |  | 1 |  |  |  |  | 0
RWZI Dokhaven | Nood- vluchtwegverlichting | verlichting, Vluchtweg verlichting, Norton AXR-SV 1/18 HF 18w 1 buis Oud, 1 buis, 18w KW, Groep 3T, Fase ?, Schakelgroep N5, Oud |  |  | 1 |  |  |  |  | 0
RWZI Dokhaven | Nood- vluchtwegverlichting | verlichting, Vluchtweg verlichting, Norton AXR-SV 1/18 HF 18w 1 buis Oud, 1 buis, 18w KW, Groep 4T, Fase ?, Schakelgroep N5, Oud |  |  | 1 |  |  |  |  | 0
RWZI Dokhaven | Nood- vluchtwegverlichting | verlichting, Vluchtweg verlichting, Norton AXR-SV 1/18 HF 18w 1 buis Oud, 1 buis, 18w KW, Groep 3T, Fase 23, Schakelgroep N5, Oud |  |  | 1 |  |  |  |  | 0
RWZI Dokhaven | Nood- vluchtwegverlichting | verlichting, Vluchtweg verlichting, Norton AXR-SV 1/18 HF 18w 1 buis Oud, 1 buis, 18w KW, Groep 4T, Fase 23, Schakelgroep N5, Oud |  |  | 1 |  |  |  |  | 0
RWZI Dokhaven | Nood- vluchtwegverlichting | verlichting, Vluchtweg verlichting, ?, Groep 2T, Fase ?, Schakelgroep N1 |  |  | 1 |  |  |  |  | 0
RWZI Dokhaven | Nood- vluchtwegverlichting | verlichting, Vluchtweg verlichting, ?, Groep 2T, Fase ?, Schakelgroep N2 |  |  | 1 |  |  |  |  | 0
RWZI Dokhaven | Nood- vluchtwegverlichting | verlichting, Vluchtweg verlichting, Norton AXR-SV 1/18 HF 18w 1 buis Oud, 1 buis, 18w KW, Groep 8T, Fase ?, Schakelgroep N1, Oud |  |  | 1 |  |  |  |  | 0
RWZI Dokhaven | Nood- vluchtwegverlichting | verlichting, Vluchtweg verlichting, Norton AXR-SV 1/18 HF 18w 1 buis Oud, 1 buis, 18w KW, Groep 5T, Fase ?, Schakelgroep N2, Oud |  |  | 1 |  |  |  |  | 0
RWZI Dokhaven | Nood- vluchtwegverlichting | verlichting, Vluchtweg verlichting, ?, Groep 1T, Fase ?, Schakelgroep N1 |  |  | 1 |  |  |  |  | 0
RWZI Dokhaven | Nood- vluchtwegverlichting | verlichting, Vluchtweg verlichting, ?, Groep 2T, Fase ?, Schakelgroep N1 |  |  | 1 |  |  |  |  | 0
RWZI Dokhaven | Nood- vluchtwegverlichting | verlichting, Vluchtweg verlichting, ?, Groep 3T, Fase ?, Schakelgroep N1 |  |  | 1 |  |  |  |  | 0
RWZI Dokhaven | Nood- vluchtwegverlichting | verlichting, Vluchtweg verlichting, ?, Groep 1T, Fase ?, Schakelgroep N2 |  |  | 1 |  |  |  |  | 0
RWZI Dokhaven | Nood- vluchtwegverlichting | verlichting, Vluchtweg verlichting, ?, Groep 2T, Fase ?, Schakelgroep N1 |  |  | 1 |  |  |  |  | 0
RWZI Dokhaven | Nood- vluchtwegverlichting | verlichting, Vluchtweg verlichting, ?, Groep 1T, Fase ?, Schakelgroep N2 |  |  | 1 |  |  |  |  | 0
RWZI Dokhaven | Nood- vluchtwegverlichting | verlichting, Vluchtweg verlichting, ?, Groep 3T, Fase ?, Schakelgroep N2 |  |  | 1 |  |  |  |  | 0
RWZI Dokhaven | Nood- vluchtwegverlichting | verlichting, Vluchtweg verlichting, ?, Groep 1T, Fase ?, Schakelgroep N2 |  |  | 1 |  |  |  |  | 0
RWZI Dokhaven | Nood- vluchtwegverlichting | verlichting, Vluchtweg verlichting, ?, Groep 2T, Fase ?, Schakelgroep N2 |  |  | 1 |  |  |  |  | 0
RWZI Dokhaven | Nood- vluchtwegverlichting | verlichting, Vluchtweg verlichting, ?, Groep 2T, Fase ?, Schakelgroep N1 |  |  | 1 |  |  |  |  | 0
RWZI Dokhaven | Nood- vluchtwegverlichting | verlichting, Vluchtweg verlichting, ?, Groep 2T, Fase ?, Schakelgroep N3 |  |  | 1 |  |  |  |  | 0
RWZI Dokhaven | Nood- vluchtwegverlichting | verlichting, Vluchtweg verlichting, ?, Groep 2T, Fase ?, Schakelgroep N1 |  |  | 1 |  |  |  |  | 0
RWZI Dokhaven | Nood- vluchtwegverlichting | verlichting, Vluchtweg verlichting, ?, Groep 4T, Fase ?, Schakelgroep N3 |  |  | 1 |  |  |  |  | 0
RWZI Dokhaven | Nood- vluchtwegverlichting | verlichting, Vluchtweg verlichting, ?, Groep 3T, Fase ?, Schakelgroep N3 |  |  | 1 |  |  |  |  | 0
RWZI Dokhaven | Nood- vluchtwegverlichting | verlichting, Vluchtweg verlichting, ?, Groep 4T, Fase ?, Schakelgroep N3 |  |  | 1 |  |  |  |  | 0
RWZI Dokhaven | Nood- vluchtwegverlichting | verlichting, Vluchtweg verlichting, ?, Groep 4T, Fase ?, Schakelgroep N3 |  |  | 1 |  |  |  |  | 0
RWZI Dokhaven | Nood- vluchtwegverlichting | verlichting, Vluchtweg verlichting, ?, Groep 3T, Fase ?, Schakelgroep N4 |  |  | 1 |  |  |  |  | 0
RWZI Dokhaven | Nood- vluchtwegverlichting | verlichting, Vluchtweg verlichting, ?, Groep 3T, Fase ?, Schakelgroep N3 |  |  | 1 |  |  |  |  | 0
RWZI Dokhaven | Nood- vluchtwegverlichting | verlichting, Vluchtweg verlichting, ?, Groep 2T, Fase ?, Schakelgroep N4 |  |  | 1 |  |  |  |  | 0
RWZI Dokhaven | Nood- vluchtwegverlichting | verlichting, Vluchtweg verlichting, ?, Groep 2T, Fase ?, Schakelgroep N4 |  |  | 1 |  |  |  |  | 0
RWZI Dokhaven | Nood- vluchtwegverlichting | verlichting, Vluchtweg verlichting, ?, Groep 2T, Fase ?, Schakelgroep N4 |  |  | 1 |  |  |  |  | 0
RWZI Dokhaven | Nood- vluchtwegverlichting | verlichting, Vluchtweg verlichting, ?, Groep 3T, Fase ?, Schakelgroep N4 |  |  | 1 |  |  |  |  | 0
RWZI Dokhaven | Nood- vluchtwegverlichting | verlichting, Vluchtweg verlichting, ?, Groep 3T, Fase ?, Schakelgroep N3 |  |  | 1 |  |  |  |  | 0
RWZI Dokhaven | Nood- vluchtwegverlichting | verlichting, Vluchtweg verlichting, ?, Groep 2T, Fase ?, Schakelgroep N3 |  |  | 1 |  |  |  |  | 0
RWZI Dokhaven | Nood- vluchtwegverlichting | verlichting, Vluchtweg verlichting, ?, Groep 2T, Fase ?, Schakelgroep N4 |  |  | 1 |  |  |  |  | 0
RWZI Dokhaven | Nood- vluchtwegverlichting | verlichting, Vluchtweg verlichting, ?, Groep 3T, Fase ?, Schakelgroep N4 |  |  | 1 |  |  |  |  | 0
RWZI Dokhaven | Nood- vluchtwegverlichting | verlichting, Vluchtweg verlichting, Norton AXR-SV 1/18 HF 18w 1 buis Oud, 1 buis, 18w KW, Groep ?, Fase 10, Schakelgroep N3, Oud |  |  | 1 |  |  |  |  | 0
RWZI Dokhaven | Nood- vluchtwegverlichting | verlichting, Vluchtweg verlichting, Norton AXR-SV 1/18 HF 18w 1 buis Oud, 1 buis, 18w KW, Groep ?, Fase 16, Schakelgroep N4, Oud |  |  | 1 |  |  |  |  | 0
RWZI Dokhaven | Nood- vluchtwegverlichting | verlichting, Vluchtweg verlichting, Norton AXR-SV 1/18 HF 18w 1 buis Oud, 1 buis, 18w KW, Groep 7T, Fase ?, Schakelgroep N3, Oud |  |  | 1 |  |  |  |  | 0
RWZI Dokhaven | Nood- vluchtwegverlichting | verlichting, Vluchtweg verlichting, Norton AXR-SV 1/18 HF 18w 1 buis Oud, 1 buis, 18w KW, Groep 7T, Fase ?, Schakelgroep N1, Oud |  |  | 1 |  |  |  |  | 0
RWZI Dokhaven | Nood- vluchtwegverlichting | verlichting, Vluchtweg verlichting, Norton AXR-SV 1/18 HF 18w 1 buis Oud, 1 buis, 18w KW, Groep 8T, Fase ?, Schakelgroep N1, Oud |  |  | 1 |  |  |  |  | 0
RWZI Dokhaven | Nood- vluchtwegverlichting | verlichting, Vluchtweg verlichting, Norton AXR-SV 1/18 HF 18w 1 buis Oud, 1 buis, 18w KW, Groep 6T, Fase ?, Schakelgroep N1, Oud |  |  | 1 |  |  |  |  | 0
RWZI Dokhaven | Nood- vluchtwegverlichting | verlichting, Vluchtweg verlichting, Norton AXR-SV 1/18 HF 18w 1 buis Oud, 1 buis, 18w KW, Groep 6T, Fase ?, Schakelgroep N4, Oud |  |  | 1 |  |  |  |  | 0
RWZI Dokhaven | Nood- vluchtwegverlichting | verlichting, Vluchtweg verlichting, Norton AXR-SV 1/18 HF 18w 1 buis Oud, 1 buis, 18w KW, Groep 7T, Fase ?, Schakelgroep N2, Oud |  |  | 1 |  |  |  |  | 0
RWZI Dokhaven | Nood- vluchtwegverlichting | verlichting, Vluchtweg verlichting, Norton AXR-SV 1/18 HF 18w 1 buis Oud, 1 buis, 18w KW, Groep 5T, Fase ?, Schakelgroep N2, Oud |  |  | 1 |  |  |  |  | 0
RWZI Dokhaven | Nood- vluchtwegverlichting | verlichting, Vluchtweg verlichting, Norton AXR-SV 1/18 HF 18w 1 buis Oud, 1 buis, 18w KW, Groep 6T, Fase ?, Schakelgroep N2, Oud |  |  | 1 |  |  |  |  | 0
RWZI Dokhaven | Nood- vluchtwegverlichting | verlichting, Vluchtweg verlichting, Norton AXR-SV 1/18 HF 18w 2 buizen Oud, 2 buizen, 18w KW, Groep 10T, Fase ?, Schakelgroep N2, Oud |  |  | 1 |  |  |  |  | 0
RWZI Dokhaven | Nood- vluchtwegverlichting | verlichting, Vluchtweg verlichting, Norton AXR-SV 1/18 HF 18w 2 buizen Oud, 2 buizen, 18w KW, Groep 7T, Fase ?, Schakelgroep N1, Oud |  |  | 1 |  |  |  |  | 0
RWZI Dokhaven | Nood- vluchtwegverlichting | verlichting, Vluchtweg verlichting, Norton AXR-SV 1/18 HF 18w 2 buizen Oud, 2 buizen, 18w KW, Groep 6T, Fase ?, Schakelgroep N2, Oud |  |  | 1 |  |  |  |  | 0
RWZI Dokhaven | Nood- vluchtwegverlichting | verlichting, Vluchtweg verlichting, ? 18w 1 buis Nieuw, 1 buis, 18w KW, Groep 8T, Fase ?, Schakelgroep N3, Nieuw |  |  | 1 |  |  |  |  | 0
RWZI Dokhaven | Nood- vluchtwegverlichting | verlichting, Vluchtweg verlichting, ? 18w 1 buis Nieuw, 1 buis, 18w KW, Groep 8T, Fase ?, Schakelgroep N4, Nieuw |  |  | 1 |  |  |  |  | 0
RWZI Dokhaven | Nood- vluchtwegverlichting | verlichting, Vluchtweg verlichting, ? 18w 1 buis Nieuw, 1 buis, 18w KW, Groep ?, Fase ?, Schakelgroep ?, Nieuw |  |  | 1 |  |  |  |  | 0
RWZI Dokhaven | Nood- vluchtwegverlichting | verlichting, Vluchtweg verlichting, ?, Groep 2T, Fase ?, Schakelgroep N4 |  |  | 1 |  |  |  |  | 0
RWZI Dokhaven | Nood- vluchtwegverlichting | verlichting, Vluchtweg verlichting, Norton AXR-SV 1/18 HF 18w 1 buis, 1 buis, 18w KW, Groep 4T, Fase ?, Schakelgroep N3 |  |  | 1 |  |  |  |  | 0
RWZI Dokhaven | Nood- vluchtwegverlichting | verlichting, Vluchtweg verlichting, Norton AXR-SV 1/18 HF 18w 1 buis, 1 buis, 18w KW, Groep 6T, Fase ?, Schakelgroep N4 |  |  | 1 |  |  |  |  | 0
RWZI Dokhaven | Nood- vluchtwegverlichting | verlichting, Vluchtweg verlichting, Norton AXR-SV 1/18 HF 18w 1 buis, 1 buis, 18w KW, Groep 7T, Fase ?, Schakelgroep N4 |  |  | 1 |  |  |  |  | 0
RWZI Dokhaven | Nood- vluchtwegverlichting | verlichting, Vluchtweg verlichting, Norton AXR-SV 1/18 HF 18w 1 buis, 1 buis, 18w KW, Groep 7T, Fase ?, Schakelgroep N3 |  |  | 1 |  |  |  |  | 0
RWZI Dokhaven | Nood- vluchtwegverlichting | verlichting, Vluchtweg verlichting, Norton AXR-SV 1/18 HF 18w 1 buis Oud, 1 buis, 18w KW, Groep 6T, Fase ?, Schakelgroep N4, Oud |  |  | 1 |  |  |  |  | 0
RWZI Dokhaven | Nood- vluchtwegverlichting | verlichting, Vluchtweg verlichting, ?, Groep 1T, Fase ?, Schakelgroep N2 |  |  | 1 |  |  |  |  | 0
RWZI Dokhaven | Nood- vluchtwegverlichting | verlichting, Vluchtweg verlichting, ?, Groep 2T, Fase ?, Schakelgroep N2 |  |  | 1 |  |  |  |  | 0
RWZI Dokhaven | Nood- vluchtwegverlichting | verlichting, Vluchtweg verlichting, Norton AXR-SV 1/18 HF 18w 1 buis Oud, 1 buis, 18w KW, Groep ?, Fase 8, Schakelgroep N2, Oud |  |  | 1 |  |  |  |  | 0
RWZI Dokhaven | Nood- vluchtwegverlichting | verlichting, Vluchtweg verlichting, Norton AXR-SV 1/18 HF 18w 1 buis Oud, 1 buis, 18w KW, Groep ?, Fase 8, Schakelgroep 5L2, Oud |  |  | 1 |  |  |  |  | 0
RWZI Dokhaven | Nood- vluchtwegverlichting | verlichting, Vluchtweg verlichting, ? 18w 1 buis, 1 buis, 18w KW, Groep 5T, Fase ?, Schakelgroep N2 |  |  | 1 |  |  |  |  | 0
RWZI Dokhaven | Nood- vluchtwegverlichting | verlichting, Vluchtweg verlichting, ? 18w 1 buis, 1 buis, 18w KW, Groep 4T, Fase ?, Schakelgroep N2 |  |  | 1 |  |  |  |  | 0
RWZI Dokhaven | Nood- vluchtwegverlichting | verlichting, Vluchtweg verlichting, ? 18w 1 buis, 1 buis, 18w KW, Groep 5T, Fase 8, Schakelgroep N2 |  |  | 1 |  |  |  |  | 0
RWZI Dokhaven | Nood- vluchtwegverlichting | verlichting, Vluchtweg verlichting, ? 18w 1 buis, 1 buis, 18w KW, Groep 4T, Fase 8, Schakelgroep N2 |  |  | 1 |  |  |  |  | 0
RWZI Dokhaven | Nood- vluchtwegverlichting | verlichting, Vluchtweg verlichting, ?, Groep 1T, Fase ?, Schakelgroep N4 |  |  | 1 |  |  |  |  | 0
RWZI Dokhaven | Nood- vluchtwegverlichting | verlichting, Vluchtweg verlichting, ?, Groep 2T, Fase ?, Schakelgroep N4 |  |  | 1 |  |  |  |  | 0
RWZI Dokhaven | Nood- vluchtwegverlichting | verlichting, Vluchtweg verlichting, ?, Groep 1T, Fase ?, Schakelgroep N2 |  |  | 1 |  |  |  |  | 0
RWZI Dokhaven | Nood- vluchtwegverlichting | verlichting, Vluchtweg verlichting, ? 18w 1 buis, 1 buis, 18w KW, Groep 6T, Fase ?, Schakelgroep N2 |  |  | 1 |  |  |  |  | 0
RWZI Dokhaven | Nood- vluchtwegverlichting | verlichting, Vluchtweg verlichting, ? 18w 1 buis, 1 buis, 18w KW, Groep 7T, Fase ?, Schakelgroep N2 |  |  | 1 |  |  |  |  | 0
RWZI Dokhaven | Nood- vluchtwegverlichting | verlichting, Vluchtweg verlichting, ?, Groep 8T, Fase ?, Schakelgroep N2 |  |  | 1 |  |  |  |  | 0
RWZI Dokhaven | Nood- vluchtwegverlichting | verlichting, Vluchtweg verlichting, ?, Groep 9T, Fase ?, Schakelgroep N2 |  |  | 1 |  |  |  |  | 0
RWZI Dokhaven | Nood- vluchtwegverlichting | verlichting, Vluchtweg verlichting, ?, Groep 7T, Fase ?, Schakelgroep N2 |  |  | 1 |  |  |  |  | 0
RWZI Dokhaven | Nood- vluchtwegverlichting | verlichting, Vluchtweg verlichting, ?, Groep 6T, Fase ?, Schakelgroep N2 |  |  | 1 |  |  |  |  | 0
RWZI Dokhaven | Nood- vluchtwegverlichting | verlichting, Vluchtweg verlichting, ?, Groep 6T, Fase ?, Schakelgroep N2 |  |  | 1 |  |  |  |  | 0
RWZI Dokhaven | Nood- vluchtwegverlichting | verlichting, Vluchtweg verlichting, ?, Groep 7T, Fase ?, Schakelgroep N2 |  |  | 1 |  |  |  |  | 0
RWZI Dokhaven | Nood- vluchtwegverlichting | verlichting, Vluchtweg verlichting, ?, Groep 4T, Fase ?, Schakelgroep N2 |  |  | 1 |  |  |  |  | 0
RWZI Dokhaven | Nood- vluchtwegverlichting | verlichting, Vluchtweg verlichting, ?, Groep 6T, Fase ?, Schakelgroep N2 |  |  | 1 |  |  |  |  | 0
RWZI Dokhaven | Nood- vluchtwegverlichting | verlichting, Vluchtweg verlichting, ?, Groep 6T, Fase ?, Schakelgroep N2 |  |  | 1 |  |  |  |  | 0
RWZI Dokhaven | Nood- vluchtwegverlichting | verlichting, Vluchtweg verlichting, ?, Groep 3T, Fase ?, Schakelgroep N4 |  |  | 1 |  |  |  |  | 0
RWZI Dokhaven | Nood- vluchtwegverlichting | verlichting, Vluchtweg verlichting, ?, Groep 1T, Fase ?, Schakelgroep N4 |  |  | 1 |  |  |  |  | 0
RWZI Dokhaven | Nood- vluchtwegverlichting | verlichting, Vluchtweg verlichting, Norton AXR-SV 1/18 HF 18w 1 buis Oud, 1 buis, 18w KW, Groep 015/016, Fase 6, Schakelgroep 5L4, Oud |  |  | 1 |  |  |  |  | 0
RWZI Dokhaven | Nood- vluchtwegverlichting | verlichting, Vluchtweg verlichting, ?, Groep 5T, Fase ?, Schakelgroep N4 |  |  | 1 |  |  |  |  | 0
RWZI Dokhaven | Nood- vluchtwegverlichting | verlichting, Vluchtweg verlichting, ?, Groep 4T, Fase ?, Schakelgroep N4 |  |  | 1 |  |  |  |  | 0
RWZI Dokhaven | Nood- vluchtwegverlichting | verlichting, Vluchtweg verlichting, ?, Groep 5T, Fase ?, Schakelgroep N4 |  |  | 1 |  |  |  |  | 0
RWZI Dokhaven | Nood- vluchtwegverlichting | verlichting, Vluchtweg verlichting, ?, Groep 7T, Fase ?, Schakelgroep N4 |  |  | 1 |  |  |  |  | 0
RWZI Dokhaven | Nood- vluchtwegverlichting | verlichting, Vluchtweg verlichting, ?, Groep 6T, Fase ?, Schakelgroep N4 |  |  | 1 |  |  |  |  | 0
RWZI Dokhaven | Nood- vluchtwegverlichting | verlichting, Vluchtweg verlichting, ?, Groep 4T, Fase ?, Schakelgroep N4 |  |  | 1 |  |  |  |  | 0
RWZI Dokhaven | Nood- vluchtwegverlichting | verlichting, Vluchtweg verlichting, ? 1 buis, 1 buis, Groep 4T, Fase 16, Schakelgroep N4 |  |  | 1 |  |  |  |  | 0
RWZI Dokhaven | Nood- vluchtwegverlichting | verlichting, Vluchtweg verlichting, ?, Groep 2T, Fase ?, Schakelgroep N5 |  |  | 1 |  |  |  |  | 0
RWZI Dokhaven | Nood- vluchtwegverlichting | verlichting, Vluchtweg verlichting, ?, Groep 2T, Fase ?, Schakelgroep N3 |  |  | 1 |  |  |  |  | 0
RWZI Dokhaven | Nood- vluchtwegverlichting | verlichting, Vluchtweg verlichting, ?, Groep 1T, Fase ?, Schakelgroep N5 |  |  | 1 |  |  |  |  | 0
RWZI Dokhaven | Nood- vluchtwegverlichting | verlichting, Vluchtweg verlichting, ?, Groep 1T, Fase ?, Schakelgroep N4 |  |  | 1 |  |  |  |  | 0
RWZI Dokhaven | Nood- vluchtwegverlichting | verlichting, Vluchtweg verlichting, ?, Groep 2T, Fase ?, Schakelgroep N5 |  |  | 1 |  |  |  |  | 0
RWZI Dokhaven | Nood- vluchtwegverlichting | verlichting, Vluchtweg verlichting, ?, Groep 2T, Fase ?, Schakelgroep N5 |  |  | 1 |  |  |  |  | 0
RWZI Dokhaven | Nood- vluchtwegverlichting | verlichting, Vluchtweg verlichting, ?, Groep 1T, Fase ?, Schakelgroep N5 |  |  | 1 |  |  |  |  | 0
RWZI Dokhaven | Nood- vluchtwegverlichting | verlichting, Vluchtweg verlichting, ?, Groep 2T, Fase ?, Schakelgroep N5 |  |  | 1 |  |  |  |  | 0
RWZI Dokhaven | Nood- vluchtwegverlichting | verlichting, Vluchtweg verlichting, ?, Groep 2T, Fase ?, Schakelgroep N5 |  |  | 1 |  |  |  |  | 0
RWZI Dokhaven | Nood- vluchtwegverlichting | verlichting, Vluchtweg verlichting, ? 1 buis, 1 buis, Groep 2T, Fase ?, Schakelgroep N5 |  |  | 1 |  |  |  |  | 0
RWZI Dokhaven | Nood- vluchtwegverlichting | verlichting, Vluchtweg verlichting, Norton AXR-SV 1/18 HF 18w 1 buis Oud, 1 buis, 18w KW, Groep 03/04, Fase ?, Schakelgroep 5L5, Oud |  |  | 1 |  |  |  |  | 0
RWZI Dokhaven | Nood- vluchtwegverlichting | verlichting, Vluchtweg verlichting, Norton AXR-SV 1/18 HF 18w 1 buis, 1 buis, 18w KW, Groep 5T, Fase ?, Schakelgroep N5 |  |  | 1 |  |  |  |  | 0
RWZI Dokhaven | Nood- vluchtwegverlichting | verlichting, Vluchtweg verlichting, Norton AXR-SV 1/18 HF 18w 1 buis, 1 buis, 18w KW, Groep 6T, Fase ?, Schakelgroep N5 |  |  | 1 |  |  |  |  | 0
RWZI Dokhaven | Nood- vluchtwegverlichting | verlichting, Vluchtweg verlichting, Norton AXR-SV 1/18 HF 18w 1 buis, 1 buis, 18w KW, Groep 4T, Fase ?, Schakelgroep N5 |  |  | 1 |  |  |  |  | 0
RWZI Dokhaven | Nood- vluchtwegverlichting | verlichting, Vluchtweg verlichting, Norton AXR-SV 1/18 HF 18w 1 buis, 1 buis, 18w KW, Groep 4T, Fase ?, Schakelgroep N5 |  |  | 1 |  |  |  |  | 0
RWZI Dokhaven | Nood- vluchtwegverlichting | verlichting, Vluchtweg verlichting, Norton AXR-SV 1/18 HF 18w 1 buis, 1 buis, 18w KW, Groep 6T, Fase ?, Schakelgroep N5 |  |  | 1 |  |  |  |  | 0
RWZI Dokhaven | Nood- vluchtwegverlichting | verlichting, Vluchtweg verlichting, Norton AXR-SV 1/18 HF 18w 1 buis, 1 buis, 18w KW, Groep ?, Fase ?, Schakelgroep ? |  |  | 1 |  |  |  |  | 0
RWZI Dokhaven | Nood- vluchtwegverlichting | verlichting, Vluchtweg verlichting, Norton AXR-SV 1/18 HF 18w 1 buis, 1 buis, 18w KW, Groep 6T, Fase ?, Schakelgroep N5 |  |  | 1 |  |  |  |  | 0
RWZI Dokhaven | Nood- vluchtwegverlichting | verlichting, Vluchtweg verlichting, Norton AXR-SV 1/18 HF 18w 1 buis, 1 buis, 18w KW, Groep 5T, Fase ?, Schakelgroep N5 |  |  | 1 |  |  |  |  | 0
RWZI Dokhaven | Nood- vluchtwegverlichting | verlichting, Vluchtweg verlichting, Norton AXR-SV 1/18 HF 18w 1 buis, 1 buis, 18w KW, Groep 5T, Fase ?, Schakelgroep N4 |  |  | 1 |  |  |  |  | 0
RWZI Dokhaven | Nood- vluchtwegverlichting | verlichting, Vluchtweg verlichting, Norton AXR-SV 1/18 HF 18w 1 buis, 1 buis, 18w KW, Groep 5T, Fase ?, Schakelgroep N5 |  |  | 1 |  |  |  |  | 0
RWZI Dokhaven | Nood- vluchtwegverlichting | verlichting, Vluchtweg verlichting, Norton AXR-SV 1/18 HF 18w 1 buis, 1 buis, 18w KW, Groep 5T, Fase ?, Schakelgroep N4 |  |  | 1 |  |  |  |  | 0
RWZI Dokhaven | Nood- vluchtwegverlichting | verlichting, Vluchtweg verlichting, Norton AXR-SV 1/18 HF 18w 1 buis, 1 buis, 18w KW, Groep 4T, Fase ?, Schakelgroep N4 |  |  | 1 |  |  |  |  | 0
RWZI Dokhaven | Nood- vluchtwegverlichting | verlichting, Vluchtweg verlichting, Norton AXR-SV 1/18 HF 18w 1 buis, 1 buis, 18w KW, Groep 16, Fase ?, Schakelgroep N5 |  |  | 1 |  |  |  |  | 0
RWZI Dokhaven | Nood- vluchtwegverlichting | verlichting, Vluchtweg verlichting, Norton AXR-SV 1/18 HF 18w 1 buis, 1 buis, 18w KW, Groep 15, Fase ?, Schakelgroep N5 |  |  | 1 |  |  |  |  | 0
RWZI Dokhaven | Nood- vluchtwegverlichting | verlichting, Vluchtweg verlichting, Norton AXR-SV 1/18 HF 18w 1 buis, 1 buis, 18w KW, Groep 15, Fase ?, Schakelgroep N5 |  |  | 1 |  |  |  |  | 0
RWZI Dokhaven | Nood- vluchtwegverlichting | verlichting, Vluchtweg verlichting, Norton AXR-SV 1/18 HF 18w 1 buis, 1 buis, 18w KW, Groep 16, Fase ?, Schakelgroep N5 |  |  | 1 |  |  |  |  | 0
RWZI Dokhaven | Nood- vluchtwegverlichting | verlichting, Vluchtweg verlichting, Norton AXR-SV 1/18 HF 18w 1 buis, 1 buis, 18w KW, Groep 16, Fase ?, Schakelgroep N5 |  |  | 1 |  |  |  |  | 0
RWZI Dokhaven | Nood- vluchtwegverlichting | verlichting, Vluchtweg verlichting, Norton AXR-SV 1/18 HF 18w 1 buis, 1 buis, 18w KW, Groep 15, Fase ?, Schakelgroep N5 |  |  | 1 |  |  |  |  | 0
RWZI Dokhaven | Nood- vluchtwegverlichting | verlichting, Vluchtweg verlichting, Norton AXR-SV 1/18 HF 18w 1 buis Oud, 1 buis, 18w KW, Groep 6T, Fase 23, Schakelgroep N5, Oud |  |  | 1 |  |  |  |  | 0
RWZI Dokhaven | Nood- vluchtwegverlichting | verlichting, Vluchtweg verlichting, Norton AXR-SV 1/18 HF 18w 1 buis Oud, 1 buis, 18w KW, Groep 5T, Fase 23, Schakelgroep N5, Oud |  |  | 1 |  |  |  |  | 0
RWZI Zwijndrecht | Nood- vluchtwegverlichting | Nood en uitloop verlichting. |  |  | 1 |  |  |  |  | 0
Stuw Sluisjesdijk | Nood- vluchtwegverlichting |  |  |  | 1 |  |  |  |  | 0
Stuw Sluisjesdijk | Nood- vluchtwegverlichting |  |  |  | 1 |  |  |  |  | 0
Gemaal Voorweg | Nood- vluchtwegverlichting |  |  |  | 1 |  |  |  |  | 0
Gemaal Maasdamseweg | Nood- vluchtwegverlichting |  |  |  | 1 |  |  |  |  | 0
Gemaal Korperweg | Nood- vluchtwegverlichting |  |  |  | 1 |  |  |  |  | 0
Gemaal Kreekkade | Nood- vluchtwegverlichting |  |  |  | 1 |  |  |  |  | 0
Gemaal Baarsweg | Nood- vluchtwegverlichting |  |  |  | 1 |  |  |  |  | 0
Stuw Lange Biesakker | Nood- vluchtwegverlichting |  |  |  | 1 |  |  |  |  | 0
Gemaal Oostvoornse Meer 1 | Nood- vluchtwegverlichting |  |  |  | 1 |  |  |  |  | 0
H. I. Ambacht, Laan van Welhorst 2 | Nood- vluchtwegverlichting |  |  | Famostar | 4 |  | x |  |  | 0
Heerjansdam, Hogenesse | Nood- vluchtwegverlichting |  |  | Blessing-Vistral | 1 |  | BLV3420-AT |  |  | 0
Klaaswaal, Rijksewegstraat | Nood- vluchtwegverlichting |  |  | VanLien | 1 |  | AQL 11b/1/ZT |  |  | 0
Numansdorp, Beneden Molendijk | Nood- vluchtwegverlichting |  |  | Van Lien | 1 |  | dva-tl5908/wd |  |  | 0
Numansdorp, Zijplaan 1 | Nood- vluchtwegverlichting |  |  | x | 1 |  | x |  |  | 0
Strijen, Sasseweg 27 | Nood- vluchtwegverlichting |  |  | Philips | 1 |  | Pacific |  |  | 0
Strijen, Zweedsetraat 1 | Nood- vluchtwegverlichting |  |  | Philips | 1 |  | pacific |  |  | 0
Sttijen, Mookhoek 12 | Nood- vluchtwegverlichting |  |  | Philips | 1 |  | Pacific |  |  | 0
s'vGravendeel, Griendweg | Nood- vluchtwegverlichting |  |  | Famostar | 1 |  | P-2A |  |  | 0
s'vGravendeel, Griendweg | Nood- vluchtwegverlichting |  |  | x | 1 |  | x |  |  | 0
Westmaas, Noordernesse | Nood- vluchtwegverlichting |  |  | Etap | 1 |  | uj403/236B BIV37 |  |  | 0
Zuid-Beijerland, Koning Haakonstr | Nood- vluchtwegverlichting |  |  | Van Lien | 1 |  | oln-1/ZT/PZ |  |  | 0
RWZI Oud-Beijerland | Nood- vluchtwegverlichting |  |  | Aqualux | 1 |  | AQL-02A/1/ZT/Led |  |  | 0
RWZI Spijkenisse Allemanspolder | Nood- vluchtwegverlichting |  |  | Famostar | 1 |  | PA-2A |  |  | 0
Nieuwe Tonge, Klinkerlandseweg | Nood- vluchtwegverlichting |  |  | Famostar prowpd-1 | 1 |  | Art nr 392511 |  |  | 0
RG Zuidland | Nood- vluchtwegverlichting |  |  | Etap | 1 |  | K131/2P-TO |  |  | 0
RWZI Ridderkerk | Nood- vluchtwegverlichting |  |  | Van Lien | 1 |  | AQL 03A/1/ZT/Led |  |  | 0
RWZI Ridderkerk | Nood- vluchtwegverlichting |  |  | Van Lien | 1 |  | AQL02A/1/ZT/Led |  |  | 0
H.I. Ambacht, Waelneslaan 36 | Nood- vluchtwegverlichting |  |  | Van Lien | 2 |  | AQL03A/1/zt/led |  |  | 0
RWZI Barendrecht | Nood- vluchtwegverlichting |  |  | Van Lien | 2 |  | Sen-edc |  |  | 0
RWZI Barendrecht | Nood- vluchtwegverlichting |  |  | Van Lien | 1 |  | oln-1/ZT/led |  |  | 0
RWZI Barendrecht | Nood- vluchtwegverlichting |  |  | Van Lien | 1 |  | oln-1/ZT/led |  |  | 0
RWZI Oud-Beijerland | Nood- vluchtwegverlichting |  |  | Van Lien | 1 |  | Oln-1/ZT/led |  |  | 0
RWZI Oud-Beijerland | Nood- vluchtwegverlichting |  |  | Van Lien | 2 |  | Oln-1/ZT/led |  |  | 0
RWZI Rozenburg | Nood- vluchtwegverlichting |  |  | Etap | 2 |  | K132/3 |  |  | 0
RWZI Barendrecht | Nood- vluchtwegverlichting |  |  | Van Lien | 1 |  | Ova 360a 1/zt |  |  | 0
RWZI Barendrecht | Nood- vluchtwegverlichting |  |  | Van Lien | 1 |  | Ova360a/zt |  |  | 0
RWZI Barendrecht | Nood- vluchtwegverlichting |  |  | Van Lien | 1 |  | Ova 360a 1/zt |  |  | 0
RWZI Rozenburg | Nood- vluchtwegverlichting |  |  | Etap | 1 |  | K112/6N-T1 |  |  | 0
RWZI Rozenburg | Nood- vluchtwegverlichting |  |  | Etap | 1 |  | K132/3 |  |  | 0
RWZI Barendrecht | Nood- vluchtwegverlichting |  |  | Van Lien | 1 |  | oln-1/ZT/led |  |  | 0
RWZI Barendrecht | Nood- vluchtwegverlichting |  |  | Van Lien | 2 |  | plafondinbouw |  |  | 0
RWZI Numansdorp | Nood- vluchtwegverlichting |  |  | Van Lien | 1 |  | DVA-TL 360B |  |  | 0
RWZI Piershil | Nood- vluchtwegverlichting |  |  | Van Lien | 1 |  | AQL02A/1/ZT/led |  |  | 0
RWZI Rozenburg | Nood- vluchtwegverlichting |  |  | Etap | 2 |  | K132/3 |  |  | 0
RWZI Rozenburg | Nood- vluchtwegverlichting |  |  | Etap | 2 |  | K112/6N-T1 |  |  | 0
RWZI Barendrecht | Nood- vluchtwegverlichting |  |  | Van Lien | 1 |  | OLN-1/ZT/Led |  |  | 0
RWZI Barendrecht | Nood- vluchtwegverlichting |  |  | Van Lien | 1 |  | Ova360b/zt |  |  | 0
RWZI Oud-Beijerland | Nood- vluchtwegverlichting |  |  | Van Lien | 1 |  | Serenga |  |  | 0
RWZI Ridderkerk | Nood- vluchtwegverlichting |  |  | Van Lien | 1 |  | AQL 02A/1/ZT/Led |  |  | 0
RWZI Barendrecht | Nood- vluchtwegverlichting |  |  | Philips | 1 |  | tbs 330 indolight |  |  | 0
RWZI Barendrecht | Nood- vluchtwegverlichting |  |  | Van Lien | 1 |  | oln-1/ZT/led |  |  | 0
RWZI Spijkenisse Allemanspolder | Nood- vluchtwegverlichting |  |  | Famostar | 2 |  | PA-2A |  |  | 0
Het Schap | Nood- vluchtwegverlichting |  |  | N.t.b. | 25 |  |  |  |  | 0
Hoofdkantoor Waterschapshuis | Nood- vluchtwegverlichting |  |  | Van Lien | 70 |  |  | 2008 |  | 0
RG Zuidland | Nood- vluchtwegverlichting |  |  | Philips | 1 |  | 9105033796 |  |  | 0
RWZI Spijkenisse Allemanspolder | Nood- vluchtwegverlichting |  |  | Famostar | 1 |  | PA-2A |  |  | 0
RWZI Spijkenisse Allemanspolder | Nood- vluchtwegverlichting |  |  | Famostar | 1 |  | PA-2A |  |  | 0
RWZI Spijkenisse Allemanspolder | Nood- vluchtwegverlichting |  |  | Famostar | 1 |  | PA-2A |  |  | 0
Numansdorp, Zijplaan 1 | Nood- vluchtwegverlichting |  |  | Famostar | 1 |  | provpa 1 |  |  | 0
RWZI Piershil | Nood- vluchtwegverlichting |  |  | Van Lien | 1 |  | OL-1 |  |  | 0
H.I. Ambacht, Waelneslaan 36 | Nood- vluchtwegverlichting |  |  | Van Lien | 1 |  | AQL03A/1/zt/led |  |  | 0
RWZI Ridderkerk | Nood- vluchtwegverlichting |  |  | Van Lien | 1 |  | AQL 113/1/ZT |  |  | 0
RWZI Ridderkerk | Nood- vluchtwegverlichting |  |  | Etap | 1 |  | K872/8NS26 |  |  | 0
RWZI Barendrecht | Nood- vluchtwegverlichting |  |  | Van Lien | 2 |  | nro 11A/1/ZT |  |  | 0
RWZI Barendrecht | Nood- vluchtwegverlichting |  |  | Van Lien | 2 |  | Aqualux |  |  | 0
RWZI Barendrecht | Nood- vluchtwegverlichting |  |  | Van Lien | 1 |  | Aqualux |  |  | 0
RWZI Barendrecht | Nood- vluchtwegverlichting |  |  | Van Lien | 1 |  | OLN-1/ZT/Led |  |  | 0
RWZI Goedereede | Nood- vluchtwegverlichting |  |  | Famostar | 1 |  | prc-vpa1 |  |  | 0
RWZI Goedereede | Nood- vluchtwegverlichting |  |  | Famostar | 1 |  | prc-vpa1 |  |  | 0
RWZI Barendrecht | Nood- vluchtwegverlichting |  |  | Van Lien | 1 |  | aql 08a/1/zt |  |  | 0
RWZI Ridderkerk | Nood- vluchtwegverlichting |  |  | Van Lien | 1 |  | AQL02A/1/ZT/Led |  |  | 0
RWZI Goedereede | Nood- vluchtwegverlichting |  |  | Famostar | 1 |  | pro vpa-1 |  |  | 0
RWZI Barendrecht | Nood- vluchtwegverlichting |  |  | Philips | 1 |  | tbs330 indolight |  |  | 0
RWZI Rozenburg | Nood- vluchtwegverlichting |  |  | Etap | 2 |  | K132/3 |  |  | 0
RWZI Rozenburg | Nood- vluchtwegverlichting |  |  | Etap | 1 |  | K112/6N-T1 |  |  | 0
RWZI Barendrecht | Nood- vluchtwegverlichting |  |  | Van Lien | 1 |  | pva360a/1/zt |  |  | 0
RWZI Goedereede | Nood- vluchtwegverlichting |  |  | Famostar | 1 |  | pro vpa-1 |  |  | 0
RWZI Oud-Beijerland | Nood- vluchtwegverlichting |  |  | Aqualux | 2 |  | AQL-02A/1/ZT/Led |  |  | 0
RWZI Ridderkerk | Nood- vluchtwegverlichting |  |  | Van Lien | 1 |  | AQL O2A/1/ZT/Led |  |  | 0
RWZI Strijen | Nooddouche | Tracing leiding nood-/oogdouche |  |  | 1 |  |  |  |  | 0
RWZI Strijen | Nooddouche | Nood-, ogendouche. |  |  | 1 |  |  |  |  | 0
RWZI Dokhaven | Nooddouche | Ogendouche tussenlaag Opslag NaOH |  |  | 1 |  |  |  |  | 0
RWZI Dokhaven | Nooddouche | Nooddouche tussenlaag Oost Opslag H2O2 |  |  | 1 |  |  |  |  | 0
RWZI Dokhaven | Nooddouche | Ogendouche tussenl Oost thv TFE562 |  |  | 1 |  |  |  |  | 0
RWZI Dokhaven | Nooddouche | Nooddouche tussenl Oost dos.ruimte H2O2 |  |  | 1 |  |  |  |  | 0
RWZI Dokhaven | Nooddouche | Nooddouche tussenlaag Opslag NaOH |  |  | 1 |  |  |  |  | 0
RWZI Dokhaven | Nooddouche | oogdouche NDN1191_00 natronloog (sharon) |  |  | 1 |  |  |  |  | 0
RWZI Dokhaven | Nooddouche | Nooddouche tussenlaag Opslag NaOH |  |  | 1 |  |  |  |  | 0
RWZI Dokhaven | Nooddouche | Ogendouche tussenlaag Monster Lab |  |  | 1 |  |  |  |  | 0
RWZI Dokhaven | Nooddouche | Nooddouche tussenl Opslag NaOH/NaOCl |  |  | 1 |  |  |  |  | 0
RWZI Dokhaven | Nooddouche | Ogendouche tussenl Opslag NaOH/NaOCl |  |  | 1 |  |  |  |  | 0
RWZI Dokhaven | Nooddouche | Nooddouche tussenl Opslag NaOH/NaOCl |  |  | 1 |  |  |  |  | 0
RWZI Dokhaven | Nooddouche | Ogendouche tussenl Oost dos.ruimte H2O2 |  |  | 1 |  |  |  |  | 0
RWZI Dokhaven | Nooddouche | Ogendouche tussenl dos.ruimte NaOH/NaOCl |  |  | 1 |  |  |  |  | 0
RWZI Dokhaven | Nooddouche | Nooddouche onderlaag Gaswasruimte |  |  | 1 |  |  |  |  | 0
RWZI Dokhaven | Nooddouche | Nooddouche tussenl Oost thv TFE560_10/20 |  |  | 1 |  |  |  |  | 0
RWZI Dokhaven | Nooddouche | Nood- en/of Ogendouche tussenl West TFE561 |  |  | 1 |  |  |  |  | 0
RWZI Dokhaven | Nooddouche | Ogendouche tussenl Opslag NaOH/NaOCl |  |  | 1 |  |  |  |  | 0
RWZI Dokhaven | Nooddouche | Ogendouche onderlaag Gaswasruimte |  |  | 1 |  |  |  |  | 0
RWZI Dokhaven | Nooddouche | Nooddouche Laad/Vulstation buiten |  |  | 1 |  |  |  |  | 0
RWZI Dokhaven | Nooddouche | Ogendouche tussenlaag Oost Opslag H2O2 |  |  | 1 |  |  |  |  | 0
RWZI Dokhaven | Nooddouche | Nooddouche tussenlaag Monster Lab |  |  | 1 |  |  |  |  | 0
RWZI Zwijndrecht | Nooddouche | Nood plensdouche chemicalien tank buiten. |  |  | 1 |  |  |  |  | 0
Slibbedrijf Sluisjesdijk | Nooddouche | nooddouche Chloorbleekloog |  |  | 1 |  |  |  |  | 0
Slibbedrijf Sluisjesdijk | Nooddouche | Oogdouche Gaswasruimte |  |  | 1 |  |  |  |  | 0
Slibbedrijf Sluisjesdijk | Nooddouche | Nooddouche Gaswasruimte |  |  | 1 |  |  |  |  | 0
Slibbedrijf Sluisjesdijk | Nooddouche | Oogdouche Laboratorium |  |  | 1 |  |  |  |  | 0
Slibbedrijf Sluisjesdijk | Nooddouche | oogdouche NDV1190_00 buiten M (sharon) |  |  | 1 |  |  |  |  | 0
Slibbedrijf Sluisjesdijk | Nooddouche | Oogdouche Chloorbleekloog |  |  | 1 |  |  |  |  | 0
Slibbedrijf Sluisjesdijk | Nooddouche | Nooddouche bij FeCl3 doseerunit Sdijk TFE100_00 |  |  | 1 |  |  |  |  | 0
Slibbedrijf Sluisjesdijk | Nooddouche | nooddouche nabij natronloog |  |  | 1 |  |  |  |  | 0
Slibbedrijf Sluisjesdijk | Nooddouche | Nooddouche (vorstbestendige buitenopstelling) |  |  | 1 |  | MB 250/50 speciaal |  |  | 0
Slibbedrijf Sluisjesdijk | Nooddouche | nooddouche nabij vulstation |  |  | 1 |  |  |  |  | 0
Slibbedrijf Sluisjesdijk | Nooddouche | nooddouche NDV1190_00 buiten M (sharon) |  |  | 1 |  |  |  |  | 0
Slibbedrijf Sluisjesdijk | Nooddouche | oogdouche NDV1190_00 buiten M (sharon) |  |  | 1 |  |  |  |  | 0
Slibbedrijf Sluisjesdijk | Nooddouche | nooddouche NDN1191_00 natronloog (sharon) |  |  | 1 |  |  |  |  | 0
Slibbedrijf Sluisjesdijk | Nooddouche | Oogdouche bij Drainwaterpomp (delta Impex) vervallen |  |  | 1 |  |  |  |  | 0
Werf de Klomp | Noodstroomaggregaat | Ogendouche Laad/Vulstation buiten |  | Mecc | 1 |  | EC LB/4, 16,5kVA | 1991 |  | 0
Hoofdkantoor Waterschapshuis | Noodstroomaggregaat |  | Brinkmann & Niemeijer - Twello | zie beschrijving | 1 |  | zie beschrijving | 2007 |  | 0
Hoofdkantoor Waterschapshuis | Ontharder |  |  | RWB | 1 |  |  | 2008 |  | 0
Hoofdkantoor Waterschapshuis | Ontluchter |  |  | Ubel | 1 |  | 8020 | 2008 |  | 0
Hoofdkantoor Waterschapshuis | Toegangscontrole installatie | 4x centrale apparatuur, 28 deurcontrollers, 47 kaartlezers |  | Keyprosessor | 1 |  |  | 2008 |  | 0
Het Schap | Toegangscontrole installatie |  | VHS beveiliging | Ksenia | 1 |  |  |  |  | 0
Hoofdkantoor Waterschapshuis | UPS | Serverruimte, 100kVA |  | EATON | 2 |  |  | 2008 |  | 0
Mijnherenland , Raadhuislaan 36 | Ventilatie Bediening | buisventilator bediening |  | Je StorkAir | 1 |  | Tke 8s |  |  | 0
Nieuwe Tonge, Klinkerlandseweg | Ventilatie Bediening | Buisventilator bediening |  | JE-Storkair | 1 |  | Tke-bs |  |  | 0
Oud Bijerland, Princes Irenestraat 6 | Ventilatie Bediening |  |  | JE Stork Air | 1 |  | Tke BS-3 standen |  |  | 0
Westmaas, Noordernesse | Ventilatie Bediening | Buisventilator bediening |  | JE-Storkair | 1 |  | Tke-8s |  |  | 0
RG Achthuizen | Ventilatie Bediening |  |  | JE-Storkair | 1 |  | Tkbe-8-5 standen |  |  | 0
Ridderkerk, tarwestraat 14 | Ventilatie Bediening |  |  | Je StorkAir | 1 |  | 5 Standen Trb-8s |  |  | 0
Strijen, Sasseweg 27 | Ventilatie Bediening |  |  | JE.Stork Air | 1 |  | trbe-8 |  |  | 0
Strijen, Zweedsetraat 1 | Ventilatie Bediening |  |  | JE.Stork Air | 1 |  | tkbe-8 |  |  | 0
Sttijen, Mookhoek 12 | Ventilatie Bediening |  |  | JE.Stork Air | 1 |  | Tkbe 8 |  |  | 0
RG Oudenhoorn | Ventilatie Bediening |  |  | JE Stokair | 1 |  | LT-10 |  |  | 0
RWZI Piershil | Ventilatie Bediening |  |  | J.E Storkair | 1 |  | TKE-8S |  |  | 0
RWZI Numansdorp | Ventilatie Bediening | Slibhal bediening afzuiging |  | GEA | 1 |  | MC333R |  |  | 0
RWZI Dokhaven | Verdeelkast | Bedrijfsgebouw (lift) 502 |  |  | 1 |  |  |  |  | 0
RWZI Dokhaven | Verdeelkast | Liftmachineruimte goederenlift |  |  | 1 |  |  |  |  | 0
RWZI Dokhaven | Verdeelkast | Bedrijfsgebouw (lift) 502 |  |  | 1 |  |  |  |  | 0
RWZI Dokhaven | Verdeelkast | Liftmachineruimte goederenlift licht |  |  | 1 |  |  |  |  | 0
RG Stad a/h Haringvliet | Verdeelkast |  |  |  | 1 |  |  |  |  | 0
Het Schap | Verdeelkast |  |  | N.t.b. | 4 |  |  |  |  | 0
Hoofdkantoor Waterschapshuis | Verdeelkast |  |  | N.t.b. | 14 |  |  |  |  | 0
Hoofdkantoor Waterschapshuis | Verdeler verzamelaar | CV, GKW en Bron |  | Diversen | 5 |  |  | 2008 |  | 0
Het Schap | Verwarmingsinstallatie | Heater |  | Mark | 2 |  | 35 tot 75kW, direct gestookt |  |  | 0
H.I. Ambacht, Waelneslaan 36 | Verwarmingsinstallatie |  |  | Dimplex | 2 |  | x |  |  | 0
Heerjansdam, Hogenesse | Verwarmingsinstallatie | Olieketel |  | Elco | 1 |  | 16/0123403 |  |  | 0
Klaaswaal, Rijksewegstraat | Verwarmingsinstallatie |  |  | Schultze | 2 |  | Riro a1000 1000 w |  |  | 0
Numansdorp, Beneden Molendijk | Verwarmingsinstallatie |  |  | Nobo | 1 |  | x |  |  | 0
RG Zuidland | Verwarmingsinstallatie | Elektrische verwarming |  | Dimplex | 1 |  | ? |  |  | 0
s'vGravendeel, Griendweg | Verwarmingsinstallatie |  |  | Sinus | 1 |  | HS-1000 2.95 1000w |  |  | 0
Zuid-Beijerland, Koning Haakonstr | Verwarmingsinstallatie |  |  | Shlultze | 1 |  | Riro A1000 |  |  | 0
Gemaal De Eendracht | Verwarmingsinstallatie | Verwarmingsinstallatie (CV-ketel) |  | NEFIT | 1 | 280 95 46 0027 | Ecomline VRC 24V |  |  | 0
Gemaal Weeskinderendijk | Verwarmingsinstallatie | Verwarmingsinstallatie (CV-ketel gasgestookt) |  |  | 1 |  |  |  |  | 0
Gemaal Oud- en Nieuw Reijerwaard | Verwarmingsinstallatie |  |  | WINTERWARM | 1 |  |  |  |  | 0
Gemaal Breeman | Verwarmingsinstallatie | Verwarmingsinstallatie (CV-ketel gasgestookt) |  | INTERG | 1 | 042657-1403I03272 | Kombi Kompact solo HR28 |  |  | 0
RWZI Strijen | Verwarmingsinstallatie | Verwarming CV BDG. |  | REMEHA | 1 | 1628114631120 | Avanta 28C | 2016-10-28 |  | 0
RWZI Ridderkerk | Verwarmingsinstallatie | Verwarming CV effluentgebouw. |  | INTERG | 1 | 042337-1207D07376 | Kombi Kompakt HRE 28/24 |  |  | 0
RWZI Ridderkerk | Verwarmingsinstallatie | Verwarming CV werkplaats ed.. |  | INTERG | 1 | 042367-1202501718 | Kombi Kompakt HRE 36/30 |  |  | 0
Gemaal de Leeuw van Putten | Verwarmingsinstallatie | Verwarmingsinstallatie (CV-ketel gasgestookt) |  |  | 1 |  | HR Exclusief |  |  | 0
RWZI Oostvoorne | Verwarmingsinstallatie | Verwarming CV BDG. |  | REMEHA | 1 | 0730903683560 | Remeha Quinta 30 S |  |  | 0
RWZI Goedereede | Verwarmingsinstallatie | Verlichting Zandsilo's / Zandwassers transpoort | KIEVIT | REMEHA | 1 | 1335008344530 | WHB Tzerra M 24C RMH NL | 2014-02-24 |  | 0
Gemaal De Eendragt | Verwarmingsinstallatie | Verwarmingsinstallatie (CV-ketel gasgestookt) |  | NEFIT | 1 |  | Ecomline HR 30 |  |  | 0
Gemaal Cromstrijen | Verwarmingsinstallatie | Verwarmingsinstallatie (CV-ketel oliegestookt) |  | BUDERUS | 1 |  | Logano G215 |  |  | 0
RWZI Hellevoetsluis | Verwarmingsinstallatie | Verwarming CV 1 BDG. |  | REMEHA | 1 | 1001908215170 | Quinta 65 NL. | 2010-05-01 |  | 0
RWZI Hellevoetsluis | Verwarmingsinstallatie | Verwarming CV 2 BDG. |  | REMEHA | 1 | 1805918265150 | Quinta PRO 65 | 2018-06-27 |  | 0
Gemaal De Bosschen | Verwarmingsinstallatie | Verwarmingsinstallatie (CV-ketel gasgestookt) |  | REMEHA | 1 | 2002L29372683 | Quinta 45 |  |  | 0
Gemaal de Volharding | Verwarmingsinstallatie | Verwarmingsinstallatie (CV-ketel oliegestookt) |  |  | 1 |  | Gulliver |  |  | 0
RWZI Dokhaven | Verwarmingsinstallatie | (ketel 1) 400kW |  | VIESSMANN | 1 | 7502851 400356 103 | Vitocrossal 200 |  |  | 0
RWZI Dokhaven | Verwarmingsinstallatie | (ketel 2) 400kW |  | VIESSMANN | 1 | 104 | Vitocrossal 200 CM2-400 typenr; 7502851400362 |  |  | 0
Gemaal Galathee | Verwarmingsinstallatie | Verwarmingsinstallatie (CV-ketel oliegestookt) | KIEVIT | VIESSMANN | 1 |  | Vitola 220 VB2A 18KW | 2014-11-01 |  | 0
RWZI Spijkenisse Allemanspolder | Verwarmingsinstallatie | Verwarming CV BDG 1 links. | KLIMA | INTERG | 1 | 042507-1303I02703 | Kombi Kompakt Solo HR28 | 2013-07-19 |  | 0
RWZI Spijkenisse Allemanspolder | Verwarmingsinstallatie | Verwarming CV BDG 2 rechts. | KLIMA | INTERG | 1 | 040127-1302I01840 | Kompakt Solo HR28 | 2013-07-19 |  | 0
RWZI Rozenburg | Verwarmingsinstallatie | Verwarming CV BDG. |  | INTERG | 1 | 0411052571 | Kompakt Solo HR 28 |  |  | 0
Gemaal De Haas van Dorsser | Verwarmingsinstallatie | Verwarmingsinstallatie (Spiraalkachels) |  |  | 1 |  |  |  |  | 0
RWZI Zwijndrecht | Verwarmingsinstallatie | Verwarming CV BDG. |  | REMEHA | 1 | 193C20225996 | Gas 2 HR 12 leden | 1993-05-01 |  | 0
RWZI Zwijndrecht | Verwarmingsinstallatie | Verwarmingsunit blazer op gas grote hal oost. |  |  | 1 | 0431/G743 | WD-A 131/W/CUAL |  |  | 0
RWZI Middelharnis | Verwarmingsinstallatie | Verwarming CV BDG. |  | NEFIT | 1 | 258.00.26.5023 (268-01-15-5065) | EcoLline HR22 propaan | 2002-05-01 |  | 0
RWZI Numansdorp | Verwarmingsinstallatie | Verwarming CV BDG. |  | REMEHA | 1 | 1819819172800 | HRC 30 EXC CW5 | 2018-12-12 |  | 0
Gemaal Trouw | Verwarmingsinstallatie | Verwarmingsinstallatie (CV-ketel oliegestookt) | KIEVIT | VIESSMANN | 1 | 7198538401121107 | Vitola 200 VB2A |  |  | 0
Gemaal Smits | Verwarmingsinstallatie | Verwarmingsinstallatie (CV-ketel oliegestookt) | KIEVIT | VIESSMANN | 1 |  | Vitola 220 VB2A 33KW |  |  | 0
Gemaal Stadspolders | Verwarmingsinstallatie | Verwarmingsinstallatie (CV-ketel oliegestookt) |  | BUDERUS | 1 |  | Logano 6115 |  |  | 0
RWZI Oude Tonge | Verwarmingsinstallatie | Verwarming CV BDG. |  | NEFIT | 1 | 778.99.51-5002 | Nefit Comfort Systeem 2 Comb. 1hor. | 2002-05-01 |  | 0
RWZI Oude Tonge | Verwarmingsinstallatie | Verwarming CV BDG. |  | NEFIT | 1 |  |  |  |  | 0
Slibbedrijf Sluisjesdijk | Verwarmingsinstallatie | Drukmeter aanvoer plenum cv-water |  |  | 1 |  |  |  |  | 0
Slibbedrijf Sluisjesdijk | Verwarmingsinstallatie | Temperatuurschakelaar CV-water temperatuur laag |  |  | 1 |  |  |  |  | 0
Slibbedrijf Sluisjesdijk | Verwarmingsinstallatie | Temperatuurschakelaar CV-water |  |  | 1 |  |  |  |  | 0
Slibbedrijf Sluisjesdijk | Verwarmingsinstallatie | Expansievat CV water systeem |  |  | 1 |  | Flexcon 300/1.0 |  |  | 0
Slibbedrijf Sluisjesdijk | Verwarmingsinstallatie | Expansievat CV water systeem |  |  | 1 |  | Flexcon 300/1.0 |  |  | 0
RWZI Oud-Beijerland | Verwarmingsinstallatie | Verwarming CV 1 BDG. (links) |  | NEFIT | 1 | 330 09 15 5037 | Nefit Topline HR 30 | 2009-05-01 |  | 0
RWZI Oud-Beijerland | Verwarmingsinstallatie | Verwarming CV 2 BDG. (rechts) |  | NEFIT | 1 | 330 09 15 5039 | Nefit Topline HR 30 | 2009-08-27 |  | 0
RWZI Hoogvliet | Verwarmingsinstallatie | Verwarming CV BDG. |  | REMEHA | 1 | 1627214546240 | Remeha Calenta 28c |  |  | 0
RG Spijkenisse Brabant | Verwarmingsinstallatie | Verwarming CV installatie. |  | REMEHA | 1 | 1402208569440 | Calenta 28C combiketel | 2014-02-10 |  | 0
RWZI Zwijndrecht | Verwarmingsinstallatie | Verwarmings unit blazer gas SO gebouw. (kcg) |  | MARK | 1 | R13N00714 | GNTE28(BR) | 2000-04-01 |  | 0
RWZI Numansdorp | Verwarmingsinstallatie | Verwarming CV SOG. | KUIJPERS | REMEHA | 1 | 1628414647270 | Calenta 35 s | 2016-11-02 |  | 0
RWZI Ridderkerk | Verwarmingsinstallatie | Verwarmingsunit blazer op gas grote hal west. |  | WINTERWARM | 1 | X50170074 | XR50 3.3-5A | 2017-08-22 |  | 0
RWZI Ridderkerk | Verwarmingsinstallatie |  |  | WINTERWARM | 1 | X50170035 | XR50 3.3-5A | 2017-08-22 |  | 0
RWZI Hoogvliet | Verwarmingsinstallatie | Verwarming CV SOG. | CENTRA | REMEHA | 1 | 1333708240610 | Quinta PRO 65 | 2014-02-26 |  | 0
RWZI Oud-Beijerland | Verwarmingsinstallatie | Verwarming 1. |  | MARK | 1 | P13N00788 | MARK GNCTE28 BR | 2010-05-01 |  | 0
RWZI Oud-Beijerland | Verwarmingsinstallatie | Verwarming 2. |  | MARK | 1 | P13N00789 | MARK GNCTE24 BR | 2010-05-01 |  | 0
RWZI Goedereede | Verwarmingsinstallatie | Verlichting Zandsilo's / Zandwassers transpoort | KIEVIT | REMEHA | 1 | 1334708340590 | Calenta 25S | 2014-02-24 |  | 0
RWZI Middelharnis | Verwarmingsinstallatie | Verwarming CV. |  | REMEHA | 1 | 20 280 2479 5760 | Remeha Avanta 35C 7625510 | 2020-12-02 |  | 0
RWZI Dordrecht | Verwarmingsinstallatie | Verwarming CV BDG. |  | RENDA | 1 | 0105028002 | R30-HR107 |  |  | 0
RWZI Dordrecht | Verwarmingsinstallatie | Circulatiepomp cv-water |  |  | 1 |  |  |  |  | 0
RWZI Dordrecht | Verwarmingsinstallatie | Circulatiepomp radiatoren kantoren |  |  | 1 |  |  |  |  | 0
RWZI Dordrecht | Verwarmingsinstallatie | Circulatiepomp warmwaterboiler |  |  | 1 |  |  |  |  | 0
RWZI Dordrecht | Verwarmingsinstallatie | Circulatiepomp luchtverhitters en luchtbehandeling |  |  | 1 |  |  |  |  | 0
RWZI Dordrecht | Verwarmingsinstallatie | Cv-circulatiepomp voor luchtbehandelingskast kantoren |  |  | 1 |  |  |  |  | 0
RWZI Dordrecht | Verwarmingsinstallatie | Cv-circulatiepomp voor luchtbehandelingskast werkplaats |  |  | 1 |  |  |  |  | 0
RWZI Dordrecht | Verwarmingsinstallatie | Circulatiepomp ringverdeler |  |  | 1 |  |  |  |  | 0
RWZI Barendrecht | Verwarmingsinstallatie | Verwarming CV BDG. |  | REMEHA | 1 | 1630514860660 | Calenta 40c | 2016-11-28 |  | 0
H. I. Ambacht, Laan van Welhorst 2 | Verwarmingsinstallatie |  |  | Schultze | 1 |  | Rino |  |  | 0
Heinenoord, Blaaksedijk Oost | Verwarmingsinstallatie |  |  | Sinus | 1 |  | HS2000 2000w |  |  | 0
Klaaswaal, Rijksewegstraat | Verwarmingsinstallatie |  |  | Nobo | 1 |  | x |  |  | 0
Maasdam, Vloet 45 | Verwarmingsinstallatie |  |  | Dimplex | 1 |  | E420 |  |  | 0
Maasdam, Vloet 45 | Verwarmingsinstallatie |  |  | Dimplex | 1 |  | x |  |  | 0
Mijnherenland , Raadhuislaan 36 | Verwarmingsinstallatie |  |  | Nobo | 2 |  | x |  |  | 0
Nieuwe Tonge, Klinkerlandseweg | Verwarmingsinstallatie |  |  | Dimplex | 1 |  | x |  |  | 0
Numansdorp, Beneden Molendijk | Verwarmingsinstallatie |  |  | Nobo | 1 |  | x |  |  | 0
Numansdorp, Zijplaan 1 | Verwarmingsinstallatie |  |  | Dimplex | 1 |  | x |  |  | 0
Oud Bijerland, Princes Irenestraat 6 | Verwarmingsinstallatie |  |  | Wieten en van dijk | 1 |  | R11150 |  |  | 0
Oud Bijerland, Princes Irenestraat 6 | Verwarmingsinstallatie |  |  | Schultze | 1 |  | Riro A1500 |  |  | 0
Puttershoek, Nassaulaan 3 | Verwarmingsinstallatie |  |  | Sinus | 1 |  | x |  |  | 0
RG Achthuizen | Verwarmingsinstallatie |  |  | Dimplex | 1 |  | x |  |  | 0
Ridderkerk, tarwestraat 14 | Verwarmingsinstallatie | Kachel |  | Danfoss | 1 |  | x |  |  | 0
Ridderkerk, tarwestraat 14 | Verwarmingsinstallatie |  |  | Dimplex | 1 |  | x |  |  | 0
Strijen, Sasseweg 27 | Verwarmingsinstallatie |  |  | Dimplex | 1 |  | x |  |  | 0
Strijen, Zweedsetraat 1 | Verwarmingsinstallatie |  |  | Dimplex | 1 |  | x |  |  | 0
Sttijen, Mookhoek 12 | Verwarmingsinstallatie |  |  | Dimplex | 1 |  | x |  |  | 0
s'vGravendeel, Griendweg | Verwarmingsinstallatie |  |  | Dimplex | 1 |  | plx100f |  |  | 0
Westmaas, Noordernesse | Verwarmingsinstallatie |  |  | Nobo | 2 |  | x |  |  | 0
Zuid-Beijerland, Koninginneweg 12 | Verwarmingsinstallatie |  |  | Sinus | 1 |  | Wd 000 1000w |  |  | 0
Zwijndrecht, Bakenstein | Verwarmingsinstallatie |  |  | Schltze | 1 |  | rironta 800 |  |  | 0
RWZI Goedereede | Verwarmingsinstallatie | Verlichting Zandcontainer / Hijsgat bovenloopkraan |  | Remeha | 1 |  | Calenta 25 S |  |  | 0
RG Oudenhoorn | Verwarmingsinstallatie | Elektrische verwarming |  | Dimplex | 1 |  | C412 |  |  | 0
RG Zuidland | Verwarmingsinstallatie | Elektrische verwarming |  | Dimplex | 1 |  | E420 |  |  | 0
RG, Nieuw_Bijerland, Sabinastraat | Verwarmingsinstallatie | Elektrische verwarming |  | Sinus | 1 |  | Hs2000 |  |  | 0
RG Zuidland | Verwarmingsinstallatie | Elektrische verwarming |  | Dimplex | 1 |  | ? |  |  | 0
RWZI Ridderkerk | Verwarmingsinstallatie | Elektrische verwarming |  | Riro a 5000 | 1 |  |  |  |  | 0
RWZI Oud-Beijerland | Verwarmingsinstallatie | Cv ketel |  | Nefit | 2 |  | Topline hr-30 |  |  | 0
Spijkenisse, Schenkelweg 100 | Verwarmingsinstallatie | Cv ketel |  | Remeha | 1 |  | Calenta 28c |  |  | 0
RWZI Barendrecht | Verwarmingsinstallatie | Cv ketel |  | Remeha | 1 |  | Gas 2 hr |  |  | 0
H.I. Ambacht, Waelneslaan 36 | Verwarmingsinstallatie |  |  | Dimplex | 2 |  | x |  |  | 0
RWZI Barendrecht | Verwarmingsinstallatie | Cv ketel |  | Remeha Calenta | 1 |  | 40 C |  |  | 0
RWZI Ridderkerk | Verwarmingsinstallatie | Heater |  | Winterwarm | 2 |  | XR50 |  |  | 0
RWZI Piershil | Verwarmingsinstallatie | Elektrische kachel |  | Dimplex | 2 |  | Geen Info |  |  | 0
Het Schap | Verwarmingsinstallatie | Gasheater |  |  | 2 |  |  |  |  | 0
Hoofdkantoor Waterschapshuis | Verwarmingsinstallatie |  |  | Remeha | 1 | 724103277930 | Gas 310 Eco, 6 leden, 327kW | 2008 |  | 0
Hoofdkantoor Waterschapshuis | Verwarmingsinstallatie | Vloerverwarmingsset |  | N.t.b. | 5 |  |  | 2008 |  | 0
Dijkpost Bolnes | Verwarmingsinstallatie | Verwarmingsinstallatie (CV-ketel gasgestookt) |  | REMEHA | 1 | 1005008445890 | Remeha Quinta 30S |  |  | 0
Werf de Klomp | Verwarmingsinstallatie | Verwarmingsinstallatie (CV-ketel gasgestookt) |  |  | 1 |  |  |  |  | 0
Werf Veerdam | Verwarmingsinstallatie | Verwarmingsinstallatie (CV-ketel gasgestookt) |  |  | 1 |  | Nefit Ecoline HR |  |  | 0
Werf Steunpunt Hoekseweg | Verwarmingsinstallatie | 1 (CV-ketel gasgestookt) (kantine/kantoor)Verwarmingsinstallatie 2 (CV-ketel gasgestookt) (werkplaats) |  | NEFIT | 1 | 63AQ5260 | Ecomline HRC 30 H |  |  | 0
Werf Steunpunt Hoekseweg | Verwarmingsinstallatie | Verwarmingsunit blazer op cv in werkplaats. |  | REMEHA | 1 | 1991A00215305 | GAS 2XR 10 leden |  |  | 0
Werf Noorddijk | Verwarmingsinstallatie | Verwarmingsinstallatie 1 (CV-ketel gasgestookt) |  | REMEHA | 1 | 0618701501220 | Quinta 65 |  |  | 0
Werf Noorddijk | Verwarmingsinstallatie | Verwarmingsinstallatie 2 (CV-ketel gasgestookt) |  | REMEHA | 1 |  |  |  |  | 0
Werf Goede Reede | Verwarmingsinstallatie | Verwarmingsinstallatie (CV-ketel) |  | INTERGAS | 1 |  | Kombi Kompact solo HR28 condenserend toestel |  |  | 0
Werf Oude Tonge | Verwarmingsinstallatie | Verwarmingsinstallatie (CV-ketel) |  | NEFIT | 1 |  | trendline compact hrc30/cw5 |  |  | 0
Werkplaats Velo | Verwarmingsinstallatie | Verwarmingsinstallatie (CV-ketel gasgestookt) |  | AWB | 1 |  | Thermomaster VR24 1 |  |  | 0
Dijkpost De kust | Verwarmingsinstallatie |  |  |  | 1 |  |  |  |  | 0
Numansdorp, Zijplaan 1 | Verwarmingsinstallatie |  |  | Dimplex | 1 |  | pix100e |  |  | 0
Oud Bijerland, Princes Irenestraat 6 | Verwarmingsinstallatie |  |  | Schultze | 1 |  | Riro A1500 |  |  | 0
Oud Bijerland, Princes Irenestraat 6 | Verwarmingsinstallatie |  |  | Schultze | 1 |  | Riro A3000 |  |  | 0
H.I. Ambacht, Waelneslaan 36 | Verwarmingsinstallatie |  |  | Dimplex | 1 |  | x |  |  | 0
RWZI Goedereede | Verwarmingsinstallatie | Verlichting Zandsilo's / Zandwassers transpoort |  | Winterwarm | 2 |  | 110/ fab nr 7177-2007 |  |  | 0
RWZI Barendrecht | Verwarmingsinstallatie | Gasheater |  | Mark gasheuter | 1 |  | x |  |  | 0
RWZI Barendrecht | Verwarmingsinstallatie |  |  | Schultze | 1 |  | Riro-u3000 3000w |  |  | 0
RWZI Numansdorp | Verwarmingsinstallatie | Heater |  | GEA | 1 |  | FGIE70-6HAA79-0002T |  |  | 0
RWZI Oostvoorne | Verwarmingsinstallatie | Cv ketel |  | Remeha | 1 |  | Quinta 30s |  |  | 0
RWZI Piershil | Verwarmingsinstallatie | Elektrische kachel |  | Sinus | 1 |  | HS1000 |  |  | 0
RWZI Ridderkerk | Verwarmingsinstallatie | Cv ketel |  | Intergas | 1 |  | HRE28/24 |  |  | 0
RWZI Rozenburg | Verwarmingsinstallatie | Cv ketel |  | Intergas | 1 |  | Kompakt Solo HR28 |  |  | 0
RWZI Spijkenisse Allemanspolder | Verwarmingsinstallatie | Cv ketel |  | Intergas | 1 |  | Kombi Kompakt HR28 |  |  | 0
RWZI Spijkenisse Allemanspolder | Verwarmingsinstallatie | Cv ketel |  | Intergas | 1 |  | Kompakt Solo HR28 |  |  | 0
RWZI Ridderkerk | Verwarmingsinstallatie | Cv ketel |  | Intergas | 1 |  | HRE36/30 |  |  | 0
RWZI Piershil | Verwarmingsinstallatie | Elektrische kachel |  | Riro u1000 | 1 |  | 1000W |  |  | 0
RWZI Barendrecht | Verwarmingsinstallatie | Heater |  | te hoog | 1 |  | x |  |  | 0
RWZI Goedereede | Verwarmingsinstallatie | Verlichting Zandsilo's / Zandwassers transpoort |  | Winterwarm | 1 |  | 110-7177-2007 |  |  | 0
RWZI Oud-Beijerland | Verwarmingsinstallatie | Heater |  | Thermo Air | 1 |  | UH-9 |  |  | 0
RWZI Numansdorp | Verwarmingsinstallatie | Cv ketel |  | Remeha | 1 |  | Calenta 35s |  |  | 0
RWZI Numansdorp | Verwarmingsinstallatie | Cv ketel |  | Remeha Tzerra M39plus | 1 |  | .1819819172800 |  |  | 0
Het Schap | Warmtepomp | Kantoor | DWT Groep | Mitsubishi Electric | 1 | 101226-1 | R410A, 36,6kg | 2018-12-07 |  | 0
Het Schap | Warmtepomp | Serverruimte | DWT Groep | LG | 1 | 2988DC-110-01 | R32, 3kg, split | 2018 |  | 0
Het Schap | Warmtepomp | Kantoor | DWT Groep | Mitsubishi Electric | 1 | 100990-1 | R410A, 35,23kg | 2018-02-21 |  | 0
Het Schap | Warmtepomp | Kantoor | Compair | Mitsubishi Heavy | 1 | 5400732-05 | R410A, 17,6kg, FDCA280HKXE4 | 2004 |  | 0
Het Schap | Warmtepomp | Kantoor | Compair | Mitsubishi Heavy | 1 | 5400732-06 | R410A, 12,2kg, FDCA280HKXE4 | 2004 |  | 0
Het Schap | Warmtepomp | Kantoor | Compair | Mitsubishi Heavy | 1 | 5400732-04 | R410A, 18,7,2kg, FDCA280HKXE4 | 2004 |  | 0
Hoofdkantoor Waterschapshuis | Warmtepomp | Warmtepomp KoelmiddelR407C, Capaciteit zomer 270 kW, winter 240 kW |  | Carrier |  |  | 30RW210 aquasnap | 2008 |  | 0
Hoofdkantoor Waterschapshuis | WKO installatie | Open bron, 2 pompen | Haitjema | Haitjema | 1 |  |  | 2008 |  | 0
Controle of alle cellen zijn ingevuld met een bedrag > € 0,00
[7 empty] | AANTAL IN TE VULLEN CELLEN |  | 1639
[7 empty] | AANTAL INGEVULDE CELLEN |  | 0
[7 empty] | Inschrijfsom tarieven preventief onderhoud |  |  | 0 | Euro excl. BTW

## Uurtarieven
Europese aanbesteding beheer en onderhoud gebouwgebonden E&W installaties
Bijlage 5 Tarievenblad - Uurtarieven perceel 1
De onderstaande tarieven zijn gedurende de gehele overeenkomst geldig voor de uitvoering van storingen en correctief onderhoud tot 20.000 Euro voor perceel 1.
| All-in Uurtarieven: |  |  | Fictieve uren |  | Subtotaal
(service) Monteur / (meet- en regel) technicus |  |  | euro excl. BTW per uur | 700 | uur | 0
Deze persoon wordt ingezet bij:
* Correctief onderhoud(storing, regie en offertewerk)
* Inbedrijfstellingen
* Uitvoeren van werkzaamheden als Vakbekwaam Persoon (VP) of WerkVerantwoordelijke (WV) volgens NEN3140
Deze persoon heeft de kennis en kwaliteiten om minimaal 90% van de storingen te verhelpenwerkzaamheden uit te voeren.
Technisch specialist |  |  | euro excl. BTW per uur | 500 | uur | 0
Deze persoon wordt ingezet bij:
* Het verhelpen van storingen wanneer de (service) Monteur / Technicus deze niet heeft kunnen verhelpen(10/100)
Deze persoon is een expert en wordt alleen ingezet als er werkzaamheden verricht moeten worden die niet uitgevoerd kunnen worden door de (service)monteur / technicus wanneer kennis en kwaliteit van (service) Monteur / Technicus niet voldoende blijkt te zijn
Werkvoorbereider / tekenaar |  |  | euro excl. BTW per uur | 400 | uur | 0
Deze persoon wordt ingezet bij:
* Het bestellen materialen
* Het plannen (service) Monteur / Technicus en technisch specialist, onderhoudswerkzaamheden
* Het verwerken van (reviesie)tekenwerk
* Verzorgen rapportages en overzichten
* Vervaardigen van offertes
Projectleider / contractbeheerder |  |  | euro excl. BTW per uur | 400 | uur | 0
Deze persoon wordt ingezet bij:
* Operationele overleggen
* Adviseren en verzorgen verbetervoorstellen op het gebied van beheer en onderhoud
Deze persoon is het eerste aanspreekpunt voor de opdrachtgever en fungeerd als operationeel verantwoordelijke voor opdrachtgever
|  | Inschrijfsom uurtarieven preventief onderhoud |  |  |  | 0 | Euro excl. BTW
Toelichting:
* De ingevulde tarieven zijn gedurende de gehele overeenkomst geldig voor de uitvoering van storingen en correctief onderhoud tot 20.000 Euro voor perceel 1;
* In dit tabblad zijn een aantal fictieve uren benoemd om tot een totaalprijs te komen;
* Wanneer de opdrachtnemer ervoor kiest om overgekwalificeerd personeel werkzaamheden te laten verrichten,
die uitgevoerd hadden kunnen worden door personeel juist gekwalificeerd was voor deze werkzaamheden, wordt laagste tarief gehanteerd.

## Inschrijfsom ter ondertekening
Europese aanbesteding beheer en onderhoud gebouwgebonden E&W installaties
Bijlage 5 Tarievenblad - Totaal inschrijfsom perceel 1
Totaal inschrijfsom tabblad 'Preventief onderhoud tarieven' |  | Totaal | 0 | Euro excl. BTW
Totaal inschrijfsom tabblad 'Uurtarieven' |  | Totaal | 0 | Euro excl. BTW
| INSCHRIJFSOM PERCEEL 1 |  | 0 | Euro excl. BTW
Toelichting:
Inschrijver dient deze pagina ondertekend als PDF toe te voegen aan de inschrijving.
Ondergetekende verklaart dat bovenstaande gegevens juist zijn:
Naam inschrijver
Naam tekenbevoegde
Functie tekenbevoegde
Datum
Handtekening (tekenbevoegde)