## Installatieoverzicht
Activum | Beschrijving Maximo | Zoeklocatiehiërarchie | Locatie omschrijving | Locatiecode | Beschrijving | Locatie binnen gebouw / aanvullende informatie | Status | Leverancier | Fabrikant | Aantal | Serienr. | Type Model | PID nummer | Installatiedatum | Vervangingsdatum | Onderhoudsdatum | Keuringsdatum | Conditiemeting conform NEN2767 | Conditiescore | Revisiedocumenten en tekeningen locatie | Onderdeel van scope
N.t.b. | N.t.b. | N.t.b. | Het Schap | Dak | AC unit | Serverruimte | ACTIEF | DWT Groep | LG | 1 | 2988DC-110-02 | R410A, 3,9kg |  | 2017 | [6 empty] | Ja
N.t.b. | N.t.b. | N.t.b. | RWZI Strijen | 050AC5401 | AC unit | Airco schakelruimte. | ACTIEF |  | SAMSUNG | 1 | SIN:E324PAJP00536K | SH12BPHC AQU12MWAN | AC | [7 empty] | Ja
N.t.b. | N.t.b. | N.t.b. | RWZI Strijen | 050AC5401 | AC unit | Airco schakelruimte. | ACTIEF | KUIJPERS | TOSH | 1 | E08083 | RAS-22N3AV2-E | AC | 2015-09-24 | [6 empty] | Ja
N.t.b. | N.t.b. | N.t.b. | RWZI Ridderkerk | 053AC5401 | AC unit | Airco schakelruimte 1 WL. | ACTIEF |  | MITSUBIS | 1 | 1D00529 | PUH-P140 YHA(serv.ref. RUH-P140YHAR3.UK) (R410A 5kg) | AC | 2012-06-01 | [6 empty] | Ja
N.t.b. | N.t.b. | N.t.b. | RWZI Ridderkerk | 053AC5401 | AC unit | Airco schakelruimte 1 WL. | ACTIEF |  | MITSUBIS | 1 | 2B00090 (SERV.REF. PLA-RP140BA2) | PLA-RP140BA2 | AC | 2012-04-01 | [6 empty] | Ja
N.t.b. | N.t.b. | N.t.b. | Gemaal Gorzeman | 05767GM.AC1111 | AC unit |  | ACTIEF |  |  | 1 | [10 empty] | Ja
N.t.b. | N.t.b. | N.t.b. | RWZI Oostvoorne | 065AC5401 | AC unit | Airco schakelruimte. | ACTIEF | B&V | TOSH | 1 | 20930225 |  |  | 2013-01-11 | [6 empty] | Ja
N.t.b. | N.t.b. | N.t.b. | RWZI Oostvoorne | 065AC5401 | AC unit | Airco schakelruimte. | ACTIEF | B&V | TOSH | 1 | 20440300 (BV 362636 24) | RAV SM1103AT-E1 |  | 2013-01-11 | [6 empty] | Ja
N.t.b. | N.t.b. | N.t.b. | RWZI Hellevoetsluis | 079AC5401 | AC unit | Airco BDG kantoor Michel. | ACTIEF |  | TOSH | 1 | 12300906 | RAS-0SAV2-E (R 410A) | AC | [7 empty] | Ja
N.t.b. | N.t.b. | N.t.b. | RWZI Hellevoetsluis | 079AC5401 | AC unit | Airco BDG kantoor Michel. | ACTIEF |  | TOSH | 1 | 10430195 | RAS-M10SMUV-E | AC | [7 empty] | Ja
N.t.b. | N.t.b. | N.t.b. | RWZI Hellevoetsluis | 079AC5402 | AC unit | Airco BDG schakelruimte. | ACTIEF |  | TOSH | 1 | 05B0047 | RAV-SP1404AT8-E (R-414A) | AC | 2010-05-01 | [6 empty] | Ja
N.t.b. | N.t.b. | N.t.b. | RWZI Hellevoetsluis | 079AC5402 | AC unit | Airco BDG schakelruimte. | ACTIEF |  | TOSH | 1 | 00500007 | MMF-AP0481H | AC | 2010-05-01 | [6 empty] | Ja
N.t.b. | N.t.b. | N.t.b. | RWZI Hellevoetsluis | 079AC5403 | AC unit | Airco BDG kantoor BP. | ACTIEF |  | TOSH | 1 | 03100031 | RAS-16SAV2-E (R-414A) | AC | [7 empty] | Ja
N.t.b. | N.t.b. | N.t.b. | RWZI Hellevoetsluis | 079AC5403 | AC unit | Airco BDG kantoor BP. | ACTIEF |  | TOSH | 1 | 00930058 | RAS-16SMUV-E (R-414A) | AC | [7 empty] | Ja
N.t.b. | N.t.b. | N.t.b. | RWZI Hellevoetsluis | 079AC5404 | AC unit | Airco BDG kantoor TO. | ACTIEF |  | DAIKIN | 1 | J009158 | RXS60F2V1B (R-414A 1,5kg) | AC | 2007-05-01 | [6 empty] | Ja
N.t.b. | N.t.b. | N.t.b. | RWZI Hellevoetsluis | 079AC5404 | AC unit | Airco BDG kantoor TO. | ACTIEF |  | DAIKIN | 1 | 1701709 | FCQ60C7VEB | AC | 2007-05-01 | [6 empty] | Ja
N.t.b. | N.t.b. | N.t.b. | RWZI Hellevoetsluis | 079AC5405 | AC unit | Airco EFF gebouw schakelruimte. | ACTIEF |  |  | 1 |  |  | AC | [7 empty] | Ja
N.t.b. | N.t.b. | N.t.b. | RWZI Hellevoetsluis | 079AC5405 | AC unit | Airco EFF gebouw schakelruimte. | ACTIEF |  |  | 1 |  |  | AC | [7 empty] | Ja
N.t.b. | N.t.b. | N.t.b. | Spuisluis Rozenburg | 08176SL.AC | AC unit | Airco | ACTIEF |  |  | 1 |  | heat pump | [8 empty] | Ja
N.t.b. | N.t.b. | N.t.b. | RWZI Piershil | 098AC5401 | AC unit | Airco schakelruimte. | ACTIEF |  | CARR | 1 | 2507V18756 |  | AC | [7 empty] | Ja
N.t.b. | N.t.b. | N.t.b. | RWZI Piershil | 098AC5401 | AC unit | Airco schakelruimte. | ACTIEF |  | CARR | 1 | 82101140 | 38NYV035H | AC | [7 empty] | Ja
98970 | koelmachine / airco binnenunit (R410A) | 100.WL | RWZI Dokhaven | 100AC11 | AC unit | DBR1 in E108 | ACTIEF | NRKOEL | MITSUBISHI | 1 | 11A02496 | Mitsubishi PU-P71YHA |  | 2012-08-07 | [6 empty] | Ja
56824 | koelmachine / airco buitenunit (R410A 3,6kg) | 100.WL | RWZI Dokhaven | 100AC11 | AC unit | DBR1 in E108 | ACTIEF | NRKOEL | MITSUBISHI | 1 | 1B00139 | Mitsubishi PU-P71YHA |  | 2012-08-07 | [6 empty] | Ja
145767 | Koelmachine / airco (xxxc xxxkg) | 100.WL | RWZI Dokhaven | 100AC114 | AC unit | Serverruimte -1 F114b | ACTIEF |  | TOSHIBA | 1 |  | RAV-RM801KRT/GM801ATP | [8 empty] | Ja
98982 | Koelmachine / airco (R410A 3,5kg) | 100.WL | RWZI Dokhaven | 100AC11402 | AC unit | Serverruimte -1 F114b | ACTIEF | NRKOEL | MITSUBISHI | 1 | 8XU 02503 | Mitsubishi PUHZ RP71-VHA 3 |  | 2009-03-13 | [6 empty] | Ja
56825 | Koelmachine / airco buitenunit (R410A 3,6kg) | 100.WL | RWZI Dokhaven | 100AC12 | AC unit | DBR1 in E108 | ACTIEF | NRKOEL | MITSUBISHI | 1 | 01WE200815 | Mitsubishi PU-P71YNA / PCA-RP71KAQ |  | 2012-08-07 | [6 empty] | Ja
98969 | Koeler / airco binnenunit (R410A) | 100.WL | RWZI Dokhaven | 100AC12 | AC unit | DBR1 in E108 | ACTIEF | NRKOEL | MITSUBISHI | 1 | 11A02530 | Mitsubishi PCA-RP71KAQ |  | 2012-08-07 | [6 empty] | Ja
56826 | Koelmachine / airco (R410A 5kg) | 100.WL | RWZI Dokhaven | 100AC21 | AC unit | DBR2 in F125 | ACTIEF | NRKOEL | MITSUBISHI | 1 | 76U80005 | Mitsubishi PUH RP 125YHA2 | [8 empty] | Ja
56827 | Koelmachine / airco (R410A 5kg) | 100.WL | RWZI Dokhaven | 100AC22 | AC unit | DBR2 in F125 | ACTIEF | NRKOEL | MITSUBISHI | 1 | 76U00166 | Mitsubishi PUH RP 125YHA2 | [8 empty] | Ja
56828 | Koelmachine / airco (R410A 5kg) | 100.WL | RWZI Dokhaven | 100AC23 | AC unit | DBR2 in F125 | ACTIEF | NRKOEL | MITSUBISHI | 1 | 76U00164 | Mitsubishi PUH RP 125YHA2 | [8 empty] | Ja
98973 | Koelmachine / airco (R22 0,98kg) | 100.WL | RWZI Dokhaven | 100AC236 | AC unit | F0322-8738 (kamer 236) b.g. receptie | ACTIEF | NRKOEL | CARRIER | 1 | 12AEI 123415 | Carrier 38 VAN 015A-903-40 | [8 empty] | Ja
56829 | koelmachine / airco (R410A 1,7kg) | 100.WL | RWZI Dokhaven | 100AC31 | AC unit | DBR3 | ACTIEF | NRKOEL | TOSHIBA | 1 | 204P0411 | Toshiba RAV-SM803AT-E |  | 2012-07-17 | [6 empty] | Ja
98978 | Koelmachine / airco (R407c 1,63kg) | 100.WL | RWZI Dokhaven | 100AC31401 | AC unit | Computerruimte controlekamer F314 | ACTIEF | NRKOEL | MITSUBISHI | 1 | A803 00086NF | Mitsubishi FDCP 308 CEN 3 |  | 2002-01-01 | [6 empty] | Ja
98981 | Koelmachine / airco (R407c 1,63kg) | 100.WL | RWZI Dokhaven | 100AC31402 | AC unit | Computerruimte controlekamer F314 | ACTIEF | NRKOEL | MITSUBISHI | 1 | A803 00084NF | Mitsubishi FDCP 308 CEN 3 |  | 2002-01-01 | [6 empty] | Ja
98980 | Koelmachine / airco multisplit (R410a 3,15kg) | 100.WL | RWZI Dokhaven | 100AC31403 | AC unit | Controlekamer F314 | ACTIEF | NRKOEL | MITSUBISHI | 1 | 739900701RE | Mitsubishi SCM80ZG-S |  | 2007-01-01 | [6 empty] | Ja
98217 | Koelmachine / airco (R410A 32kg) | 100.WL | RWZI Dokhaven | 100KM01 | AC Unit | 1 Dienstgebouw Dokhaven (Koelmachine) | ACTIEF | NRKOEL | CARR | 1 | M13013315 | Carrier 30RBS160 | 00413 | 2013-07-04 | [6 empty] | Ja
98310 | Koelmachine / airco (R407c 5,13kg) 21,6kW | 100.WL | RWZI Dokhaven | 100KM02 | AC Unit | 2 Dienstgebouw Dokhaven (Koelmachine) | ACTIEF | KORPORAAL | CARR | 1 | K0783-0413-KM2 | Carrier 30RA021C-9-HZ | 00413W09 | 2001-10-09 | [6 empty] | Ja
98977 | Koelmachine / airco binnenunit (R407c) | 100.WL | RWZI Dokhaven | 100KM41301 | AC Unit | klimaatruimte (condensor) Dienstgebouw Dokhaven | ACTIEF | KORPORAAL | WESTERN | 1 |  | Western Crax9 | 00413W09 | [7 empty] | Ja
98976 | Koelmachine / airco buitenunit (R407c 3,62kg) | 100.WL | RWZI Dokhaven | 100KM41301 | AC Unit | klimaatruimte (condensor) Dienstgebouw Dokhaven | ACTIEF | KORPORAAL | WESTERN | 1 | AIRB 11449 10856 | Western OEDA 80 | 00413W09 | 2001-07-23 | [6 empty] | Ja
N.t.b. | N.t.b. | N.t.b. | RWZI Spijkenisse Allemanspolder | 101AC5401 | AC unit | Airco schakelruimte. | ACTIEF |  | DAIKIN | 1 | 2302703 | RP100L7W1 | AC | 2003-05-01 | [6 empty] | Ja
N.t.b. | N.t.b. | N.t.b. | RWZI Spijkenisse Allemanspolder | 101AC5401 | AC unit | Airco schakelruimte. | ACTIEF |  | DAIKIN | 1 | 3308527 | FHYCP100B7V1 | AC | 2003-05-01 | [6 empty] | Ja
N.t.b. | N.t.b. | N.t.b. | RWZI Spijkenisse Allemanspolder | 101AC5401 | AC unit | Airco schakelruimte. | ACTIEF |  |  | 1 |  |  | AC | [7 empty] | Ja
N.t.b. | N.t.b. | N.t.b. | RWZI Spijkenisse Allemanspolder | 101AC5401 | AC unit | Airco schakelruimte. | ACTIEF |  |  | 1 |  |  | AC | [7 empty] | Ja
N.t.b. | N.t.b. | N.t.b. | RWZI Spijkenisse Allemanspolder | 101AC5402 | AC unit | Airco bedieningsruimte. | ACTIEF |  | FUJIT | 1 | T000005 | RP100L7W1 | AC | 2006-05-01 | [6 empty] | Ja
N.t.b. | N.t.b. | N.t.b. | RWZI Spijkenisse Allemanspolder | 101AC5402 | AC unit | Airco bedieningsruimte. | ACTIEF |  | SAMSUNG | 1 |  | 4W071 | AC | [7 empty] | Ja
N.t.b. | N.t.b. | N.t.b. | RWZI Spijkenisse Allemanspolder | 101AC5402 | AC unit | Airco bedieningsruimte. | ACTIEF |  |  | 1 |  |  | AC | [7 empty] | Ja
N.t.b. | N.t.b. | N.t.b. | RWZI Rozenburg | 102AC5401 | AC unit | Airco bedrijfsgebouw. | ACTIEF | KIEVIT | MITSUBIS | 1 | 1B00143 ( 3963-1B00143) | PU-P71YHA | AC | 2012-08-27 | [6 empty] | Ja
N.t.b. | N.t.b. | N.t.b. | RWZI Rozenburg | 102AC5401 | AC unit | Airco bedrijfsgebouw. | ACTIEF | KIEVIT | MITSUBIS | 1 | 12A02731 | PCA-RP100KAQ | AC | 2012-08-27 | [6 empty] | Ja
N.t.b. | N.t.b. | N.t.b. | RWZI Middelharnis | 105AC5401 | AC unit | Airco schakelruimte. | ACTIEF |  |  | 1 | 3000 504 | R125FS7W1 | AC | [7 empty] | Ja
N.t.b. | N.t.b. | N.t.b. | RWZI Middelharnis | 105AC5401 | AC unit | Airco schakelruimte. | ACTIEF |  | DAIKIN | 1 |  | FHYB71F | AC | [7 empty] | Ja
N.t.b. | N.t.b. | N.t.b. | RWZI Middelharnis | 105AC5401 | AC unit | Airco schakelruimte. | ACTIEF |  |  | 1 |  |  | AC | [7 empty] | Ja
N.t.b. | N.t.b. | N.t.b. | RWZI Middelharnis | 105AC5401 | AC unit | Airco schakelruimte. | ACTIEF |  |  | 1 |  |  | AC | [7 empty] | Ja
N.t.b. | N.t.b. | N.t.b. | RWZI Heenvliet | 111AC5401 | AC unit | Airco BDG oud schakelruimte. | ACTIEF |  | MITSUBIS | 1 | NIET LEESBAAR | MU-GA35VB | AC | [7 empty] | Ja
N.t.b. | N.t.b. | N.t.b. | RWZI Heenvliet | 111AC5401 | AC unit | Airco BDG oud schakelruimte. | ACTIEF |  | MITSUBIS | 1 | 5007305 T | MSC-GA35VB | AC | [7 empty] | Ja
N.t.b. | N.t.b. | N.t.b. | RWZI Heenvliet | 111AC5401 | AC unit | Airco BDG oud schakelruimte. | ACTIEF |  |  | 1 |  |  | AC | [7 empty] | Ja
N.t.b. | N.t.b. | N.t.b. | RWZI Heenvliet | 111AC5401 | AC unit | Airco BDG oud schakelruimte. | ACTIEF |  |  | 1 |  |  | AC | [7 empty] | Ja
N.t.b. | N.t.b. | N.t.b. | RWZI Heenvliet | 111AC5402 | AC unit | Airco BDG nieuw BBS ruimte. | ACTIEF |  | MITSUBIS | 1 | 1008634 T | MSZ-HC35VA | AC | [7 empty] | Ja
N.t.b. | N.t.b. | N.t.b. | RWZI Heenvliet | 111AC5402 | AC unit | Airco BDG nieuw BBS ruimte. | ACTIEF |  | MITSUBIS | 1 | 1010691 T | MUZ-HC35VA/MSZ-HC35VA | AC | 2011-05-01 | [6 empty] | Ja
N.t.b. | N.t.b. | N.t.b. | RWZI Heenvliet | 111AC5403 | AC unit | Airco BDG nieuw kantine. | ACTIEF |  | DELON | 1 | 423 12 S04 P127811 | CPA20 AR E290 | AC | [7 empty] | Ja
N.t.b. | N.t.b. | N.t.b. | RWZI Heenvliet | 111AC5403 | AC unit | Airco BDG nieuw kantine. | ACTIEF |  | DELON | 1 | NIET LEESBAAR | niet leesbaar | AC | [7 empty] | Ja
N.t.b. | N.t.b. | N.t.b. | RWZI Heenvliet | 111AC5403 | AC unit | Airco BDG nieuw kantine. | ACTIEF |  |  | 1 |  |  | AC | [7 empty] | Ja
N.t.b. | N.t.b. | N.t.b. | RWZI Heenvliet | 111AC5403 | AC unit | Airco BDG nieuw kantine. | ACTIEF |  |  | 1 |  |  | AC | [7 empty] | Ja
N.t.b. | N.t.b. | N.t.b. | RWZI Numansdorp | 113AC5401 | AC unit | Airco schakelruimte. | ACTIEF |  | MITSUBIS | 1 | 578400444BE | ZRC80ZM-S | OKN | 2015-04-04 | [6 empty] | Ja
N.t.b. | N.t.b. | N.t.b. | RWZI Numansdorp | 113AC5401 | AC unit | Airco schakelruimte. | ACTIEF |  | MITSUBIS | 1 | 532800135BE | SRK80ZM-S | OKN | 2015-04-04 | [6 empty] | Ja
N.t.b. | N.t.b. | N.t.b. | RWZI Oude Tonge | 139AC5401 | AC unit | Airco schakelruimte. | ACTIEF |  | MITSUBIS | 1 | 684103919BE | SRC71ZR-S | AC | 2016-05-01 | [6 empty] | Ja
N.t.b. | N.t.b. | N.t.b. | RWZI Oude Tonge | 139AC5401 | AC unit | Airco schakelruimte. | ACTIEF |  | MITSUBIS | 1 | 644202289BE | SRK71ZR-S | AC | 2016-05-01 | [6 empty] | Ja
N.t.b. | N.t.b. | N.t.b. | RWZI Oude Tonge | 139AC5401 | AC unit | Airco schakelruimte. | ACTIEF |  | AIRCO | 1 | 101234290510614130006 | A24SH01 | AC | [7 empty] | Ja
N.t.b. | N.t.b. | N.t.b. | RWZI Oude Tonge | 139AC5401 | AC unit | Airco schakelruimte. | ACTIEF |  | AIRCO | 1 |  | A24SH01 | AC | [7 empty] | Ja
N.t.b. | N.t.b. | N.t.b. | RWZI Ooltgensplaat | 260AC5401 | AC unit | Airco BDG schakelruimte. | ACTIEF |  |  | 1 | [10 empty] | Ja
N.t.b. | N.t.b. | N.t.b. | RWZI Ooltgensplaat | 260AC5401 | AC unit | Airco BDG schakelruimte. | ACTIEF |  |  | 1 | [10 empty] | Ja
N.t.b. | N.t.b. | N.t.b. | RWZI Den Bommel | 261AC5401 | AC unit | Airco BDG schakelruimte. | ACTIEF |  | SAMSUNG | 1 | 0R4DPAKK100012L | AC026MNADKH |  | 2019-03-29 | [6 empty] | Ja
N.t.b. | N.t.b. | N.t.b. | RWZI Den Bommel | 261AC5401 | AC unit | Airco BDG schakelruimte. | ACTIEF |  | SAMSUNG | 1 | 0R3UPAFK200017V | AC026MXADKH/EU |  | 2019-03-29 | [6 empty] | Ja
N.t.b. | N.t.b. | N.t.b. | RG Heerjansdam | 265AC5401 | AC unit | Airco schakelruimte. | ACTIEF |  | MITSUBIS | 1 | 99U06290 | PUZ-ZM50VKA | AC | 2020-02-27 | [6 empty] | Ja
N.t.b. | N.t.b. | N.t.b. | RG Heerjansdam | 265AC5401 | AC unit | Airco schakelruimte. | ACTIEF |  | MITSUBIS | 1 | 97A04066 | PCA-M50KA | AC | 2020-02-27 | [6 empty] | Ja
N.t.b. | N.t.b. | N.t.b. | Gemaal Inlaat Van Pallandt | 30199GM.AC1511 | AC unit | Airco schakelruimte | ACTIEF |  |  | 1 | [10 empty] | Ja
21208 | Koeler / airco binnenunit 1 in LBK1 (01K001) | 309.OL | Slibbedrijf Sluisjesdijk | 30901K001 | AC unit | Koeler 1 van luchtbehandelingkast 1 (binnenunit) | ACTIEF |  |  | 1 |  |  | N-309-L-P-001 | [7 empty] | Ja
21209 | Koeler / airco binnenunit 2 in LBK1 (01K002) | 309.OL | Slibbedrijf Sluisjesdijk | 30901K002 | AC unit | Koeler 2 van luchtbehandelingkast 1 (binnenunit) (zie LBK1) | ACTIEF |  |  | 1 |  |  | N-309-L-P-001 | [7 empty] | Ja
141780 | koelmachine / airco (R410A 4,5kg) 10kW | 309.OL | Slibbedrijf Sluisjesdijk | 309EP520 | AC unit | AC installatie laagspanningsruimte | ACTIEF | KUIJPERS | MITSUBISHI | 1 | 3087AD-85/170972-01 | Mitsubishi MHI FDC100-VXS | 309-L-P-002 | [7 empty] | Ja
56982 | Koelmachine / airco (R410A 0,85kg) | 309.OL | Slibbedrijf Sluisjesdijk | 309EP522 | AC unit | koelunit Kantoor 1e verdieping | ACTIEF | NRKOEL | MITSUBISHI | 1 | 7016466 | Mitsubishi | N-309-L-P- | [7 empty] | Ja
56983 | Koelunit / airco (zie K_001 !) | 309.OL | Slibbedrijf Sluisjesdijk | 309EP523 | AC unit | koelunit LBK-1 Kantoor / Kantine BG (zie K_001 en K_002 !) | ACTIEF | NRKOEL | CARR | 1 | 2198EO4188 | Carrier 38TUA 036910 | N-309-L-P-01 | [7 empty] | Ja
56984 | Koelunit / airco (zie K_002 !) | 309.OL | Slibbedrijf Sluisjesdijk | 309EP523 | AC unit | koelunit LBK-1 Kantoor / Kantine BG (zie K_001 en K_002 !) | ACTIEF | NRKOEL | CARR | 1 | 4197EO1977 | Carrier 38TUA 036910 | N-309-L-P-01 | [7 empty] | Ja
24667 | Koelmachine / airco (R410A 1,7kg) | 309.OL | Slibbedrijf Sluisjesdijk | 309EP526 | AC unit | Koeler Relaisruimte (DG1) (ABB) | ACTIEF | NRKOEL |  | 1 | 002P0864 |  | N-309-L-P-002 | 2010-09-23 | [6 empty] | Ja
24668 | Koelmachine / airco (R410a 2,8kg) | 309.OL | Slibbedrijf Sluisjesdijk | 309EP527 | AC unit | koelunit bedieningsruimte Sharon (K1102_00) | ACTIEF | NRKOEL | SANYO | 1 | 0026990 | Sanyo SPW-CR 364GVH8B | N-309-L-P-002 | 2010-07-22 | [6 empty] | Ja
24669 | Koelmachine / airco (R22 1,7kg) | 309.OL | Slibbedrijf Sluisjesdijk | 309EP528 | AC unit | Koeler Controlekamer (DG1) | ACTIEF | NRKOEL | DAIKIN | 1 | 1801956 | Daikin R71F7V1 | N-309-L-P-002 | [7 empty] | Ja
145768 | Koelmachine / airco (xxxx xxxkg) | 309.OL | Slibbedrijf Sluisjesdijk | 309EP528 | AC unit | Koeler Controlekamer (DG1) | ACTIEF |  |  | 1 | ?? | ?? | N-309-L-P-002 | [7 empty] | Ja
24670 | Koelmachine / airco (R410A 3,9kg) | 309.OL | Slibbedrijf Sluisjesdijk | 309EP529 | AC unit | koeler schakelruimte centrifuges BG (DG1) | ACTIEF | NRKOEL | MITSUBISHI | 1 | K11701467SF | Mitsubishi FDAC 401 HES | N-309-L-P-002 | [7 empty] | Ja
24671 | Koelmachine / airco (R410a 3,17kg) | 309.OL | Slibbedrijf Sluisjesdijk | 309EP530 | AC unit | koelunit schakelruimte Sharon (K1101_00) | ACTIEF | NRKOEL | TOSHIBA | 1 | 103B0019 | Toshiba RAV SM1104 UT AT | N-309-L-P-002 | 2012-04-05 | [6 empty] | Ja
50379 | koelmachine / airco buitenunit (R410a 1,65kg) | 309.OL | Slibbedrijf Sluisjesdijk | 309EP538 | AC unit | AC installatie schakelruimte centrifuges | ACTIEF | NRKOEL | TOSHIBA | 1 | 204B005 | Toshiba RAV-SP1104 AT8-E | 309-L-P-002 | 2012-01-01 | [6 empty] | Ja
99092 | koeler / airco binnenunit | 309.OL | Slibbedrijf Sluisjesdijk | 309EP538 | AC unit | AC installatie schakelruimte centrifuges | ACTIEF | NRKOEL | TOSHIBA | 1 | 20330128 | Toshiba RAV-SM1104 CT-E | 309-L-P-002 | 2012-01-01 | [6 empty] | Ja
57174 | koeler / airco binnenunit (R410A) | 309.OL | Slibbedrijf Sluisjesdijk | 309EP539 | AC unit | AC installatie Compressorruimte Anammox | ACTIEF | NRKOEL | CARR | 1 |  | 42NQV035M | 309-R-P-002 | 2010-02-05 | [6 empty] | Ja
57175 | koelmacine / airco buitendeel (R410A kg) | 309.OL | Slibbedrijf Sluisjesdijk | 309EP539 | AC unit | AC installatie Compressorruimte Anammox | ACTIEF | NRKOEL | CARR | 1 | 92800124 | Carrier / 38NYV035M | 309-R-P-002 | 2010-02-05 | [6 empty] | Ja
137138 | Koelmachine / airco (R410A 0,22kg) | 309.OL | Slibbedrijf Sluisjesdijk | 309EP540 | AC unit | AC installatie Schakelruimte Fakkel | ACTIEF |  |  | 1 | 3180S0010198 | Olimpia Splendid Unico Easy SF mod.:01056 | 309-G-P-003 | [7 empty] | Ja
25253 | Koelmachine / airco (R22 2,7kg) buitenunit1 LBK1 | 309.OL | Slibbedrijf Sluisjesdijk | 309K001 | AC Unit | koelmachine 1 LBK1 (10,7 kW) | ACTIEF | NRKOEL | CARR | 1 | 2198EO4188 | Carrier 38TUA 036910 | N-309-L-P-001 | [7 empty] | Ja
25254 | Koelmachine / airco (R22 2,7kg) buitenunit2 LBK1 | 309.OL | Slibbedrijf Sluisjesdijk | 309K002 | AC Unit | koelmachine 2 LBK1 (10.7kW) | ACTIEF | NRKOEL | CARR | 1 | 419EO1977 | Carrier 38TUA 036910 | N-309-L-P-001 | [7 empty] | Ja
N.t.b. | N.t.b. | N.t.b. | RWZI Oud-Beijerland | 424AC5401 | AC unit | Airco schakelruimte. | ACTIEF |  | TOSH | 1 | ID. NR.5324-00-R101349 | RAV-SMI 1607CTP | AC | 2014-02-06 | [6 empty] | Ja
N.t.b. | N.t.b. | N.t.b. | RWZI Oud-Beijerland | 424AC5401 | AC unit | Airco schakelruimte. | ACTIEF | VAN DORP | TOSH | 1 | 302B0044 (ID. NR.5324-00-R101349) | RAV-SP 1604AT8-E | AC | 2014-02-06 | [6 empty] | Ja
N.t.b. | N.t.b. | N.t.b. | RWZI Hoogvliet | 425AC5401 | AC unit | Airco Bedrijfsgebouw. | ACTIEF |  | MITSUBIS | 1 | 82M02171 | SLZ-KA35VAL1.TH | AC | [7 empty] | Ja
N.t.b. | N.t.b. | N.t.b. | RWZI Hoogvliet | 425AC5401 | AC unit | Airco Bedrijfsgebouw. | ACTIEF |  | MITSUBIS | 1 |  |  | AC | [7 empty] | Ja
N.t.b. | N.t.b. | N.t.b. | RWZI Hoogvliet | 425AC5402 | AC unit | Airco schakelruimte. | ACTIEF |  | DAIKIN | 1 | 3902297 | FHYP71BV1 | AC | [7 empty] | Ja
N.t.b. | N.t.b. | N.t.b. | RWZI Hoogvliet | 425AC5402 | AC unit | Airco schakelruimte. | ACTIEF |  |  | 1 |  |  | AC | [7 empty] | Ja
N.t.b. | N.t.b. | N.t.b. | RWZI Hoogvliet | 425AC5402 | AC unit | Airco schakelruimte. | ACTIEF |  | DAIKIN | 1 |  |  | AC | [7 empty] | Ja
N.t.b. | N.t.b. | N.t.b. | RWZI Hoogvliet | 425AC5402 | AC unit | Airco schakelruimte. | ACTIEF |  | DAIKIN | 1 | 6308344 | R2PS1DV | AC | 2019-09-01 | [6 empty] | Ja
N.t.b. | N.t.b. | N.t.b. | RG Spijkenisse Brabant | 481AC5401 | AC unit | Airco. | ACTIEF |  | DAIKIN | 1 | 2711653 |  | AC | 2011-04-01 | [6 empty] | Ja
N.t.b. | N.t.b. | N.t.b. | RG Spijkenisse Brabant | 481AC5401 | AC unit | Airco. | ACTIEF | KUIJPERS | DAIKIN | 1 |  | RZQG71L8Y1B (R410A 2,9kg) | AC | 2018-01-26 | [6 empty] | Ja
N.t.b. | N.t.b. | N.t.b. | RG Spijkenisse Brabant | 481AC5401 | AC unit | Airco. | ACTIEF | KUIJPERS | DAIKIN | 1 |  |  | AC | 2018-01-26 | [6 empty] | Ja
N.t.b. | N.t.b. | N.t.b. | RWZI Dordrecht | 492AC5401 | AC unit | Airco schakelruimte slibontwatering. | ACTIEF |  | MITSUBIS | 1 | 08P02327 (0445 2984BP18-03) | SUZ-KA35VA2.TH | AC | 2010-08-01 | [6 empty] | Ja
N.t.b. | N.t.b. | N.t.b. | RWZI Dordrecht | 492AC5401 | AC unit | Airco schakelruimte slibontwatering. | ACTIEF |  | MITSUBIS | 1 | 22A00887 | PCA-RP50KAQR1 | AC | 2013-02-01 | [6 empty] | Ja
N.t.b. | N.t.b. | N.t.b. | RWZI Dordrecht | 492AC5402 | AC unit | Airco FO ruimte. | ACTIEF |  | MITSUBIS | 1 | 34P02417 (0445 3313LA38B06) | SUZ-KA50VA3.TH | AC | 2013-05-01 | [6 empty] | Ja
N.t.b. | N.t.b. | N.t.b. | RWZI Dordrecht | 492AC5402 | AC unit | Airco FO ruimte. | ACTIEF |  | MITSUBIS | 1 | 0YA04396 | PKA-RP35HAL | AC | 2010-11-01 | [6 empty] | Ja
N.t.b. | N.t.b. | N.t.b. | RWZI Zwijndrecht | 522AC5401 | AC unit | Airco schakelruimte. | ACTIEF | IBK G | CLIMAV | 1 |  |  | AC | 2006-04-01 | [6 empty] | Ja
N.t.b. | N.t.b. | N.t.b. | RWZI Zwijndrecht | 522AC5401 | AC unit | Airco schakelruimte. | ACTIEF | IBK G | CLIMAV | 1 |  | HPW50E 1,8 kw. | AC | 2006-04-01 | [6 empty] | Ja
N.t.b. | N.t.b. | N.t.b. | RWZI Zwijndrecht | 522AC5401 | AC unit | Airco schakelruimte. | ACTIEF |  |  | 1 |  |  | AC | 2019-03-14 | [6 empty] | Ja
N.t.b. | N.t.b. | N.t.b. | RWZI Zwijndrecht | 522AC5401 | AC unit | Airco schakelruimte. | ACTIEF | KUIJPERS | SAMSUNG | 1 | 2012-140319MS01 | Plafondonderbouw 10kw. | AC | 2019-03-14 | [6 empty] | Ja
N.t.b. | N.t.b. | N.t.b. | RWZI Ridderkerk | 527AC5401 | AC unit | Airco schakelruimte 2 SL. | ACTIEF |  | MITSUBIS | 1 | 6012-120618MS01 | PSH-100 | AC | 2018-06-12 | [6 empty] | Ja
N.t.b. | N.t.b. | N.t.b. | RWZI Ridderkerk | 527AC5401 | AC unit | Airco schakelruimte 2 SL. | ACTIEF |  | MITSUBIS | 1 | 6012-120618MS01 | PSH-100 | AC | 2018-06-12 | [6 empty] | Ja
N.t.b. | N.t.b. | N.t.b. | RWZI Ridderkerk | 527AC5401 | AC unit | Airco schakelruimte 2 SL. | ACTIEF |  | MITSUBIS | 1 | 8B00554 | PUHZ-ZRP100YKA3 | AC | 2018-06-11 | [6 empty] | Ja
N.t.b. | N.t.b. | N.t.b. | RWZI Ridderkerk | 527AC5401 | AC unit | Airco schakelruimte 2 SL. | ACTIEF |  | MITSUBIS | 1 | 7ZA01446 | PCA-M100KA | AC | 2018-06-11 | [6 empty] | Ja
N.t.b. | N.t.b. | N.t.b. | RWZI Hoogvliet | 530AC5401 | AC unit | Airco schakelruimte. (ok) | ACTIEF |  |  | 1 |  |  | AC | [7 empty] | Ja
N.t.b. | N.t.b. | N.t.b. | RWZI Hoogvliet | 530AC5401 | AC unit | Airco schakelruimte. (ok) | ACTIEF |  | MITSUBIS | 1 | 33A03289 | PCA-RP71KAQR.1 | AC | [7 empty] | Ja
N.t.b. | N.t.b. | N.t.b. | RWZI Oud-Beijerland | 533AC5401 | AC unit | Airco schakelruimte. | ACTIEF |  | CARR | 1 | 03 API 05669 | 38GLS18G | AC | 2003-05-01 | [6 empty] | Ja
N.t.b. | N.t.b. | N.t.b. | RWZI Oud-Beijerland | 533AC5401 | AC unit | Airco schakelruimte. | ACTIEF |  | CARR | 1 | 82101140 |  | AC | [7 empty] | Ja
N.t.b. | N.t.b. | N.t.b. | RWZI Oud-Beijerland | 533AC5401 | AC unit | Airco schakelruimte. | ACTIEF |  | TOSH | 1 | 90530044 | RAV-RM561MUT-E | AC | 2019-11-27 | [6 empty] | Ja
N.t.b. | N.t.b. | N.t.b. | RWZI Oud-Beijerland | 533AC5401 | AC unit | Airco schakelruimte. | ACTIEF |  | TOSH | 1 |  |  | AC | 2019-11-27 | [6 empty] | Ja
N.t.b. | N.t.b. | N.t.b. | RWZI Hellevoetsluis | 534AC5401 | AC unit | Airco schakelruimte SO gebouw. | ACTIEF |  | DAIKIN | 1 | 2602141 | FCQ50B8V1 |  | 2006-05-01 | [6 empty] | Ja
N.t.b. | N.t.b. | N.t.b. | RWZI Hellevoetsluis | 534AC5401 | AC unit | Airco schakelruimte SO gebouw. | ACTIEF |  | DAIKIN | 1 |  | RXS50EV1B (R-414A 1,5kg) |  | 2006-05-01 | [6 empty] | Ja
N.t.b. | N.t.b. | N.t.b. | RWZI Goedereede | 546AC5401 | AC unit | Verlichting Zandwassers | ACTIEF |  | CARR | 1 |  |  | AC | [7 empty] | Ja
N.t.b. | N.t.b. | N.t.b. | RWZI Goedereede | 546AC5401 | AC unit | Airco schakelruimte. | ACTIEF |  | CARR | 1 | D1923 DS543 (040AH!04588) | 00QKK 048903 | AC | 1998-11-24 | [6 empty] | Ja
N.t.b. | N.t.b. | N.t.b. | RWZI Goedereede | 546AC5401 | AC unit | Airco schakelruimte. | ACTIEF |  | TOSH | 1 | 32500189 | RAV-SP804ATP-E (4,48kW 2,1kg R410A) | AC | 2013-05-01 | [6 empty] | Ja
N.t.b. | N.t.b. | N.t.b. | RWZI Middelharnis | 554AC5401 | AC unit | Airco slibverwerkingsgebouw. | ACTIEF |  | DAIKIN | 1 | 3100 601 | FHYC125BJV1 | AC | 2000-05-01 | [6 empty] | Ja
N.t.b. | N.t.b. | N.t.b. | RWZI Middelharnis | 554AC5401 | AC unit | Airco slibverwerkingsgebouw. | ACTIEF |  | DAIKIN | 1 | 3000504 | R125FJ7W1 | AC | 2000-05-01 | [6 empty] | Ja
N.t.b. | N.t.b. | N.t.b. | RWZI Middelharnis | 554AC5401 | AC unit | Airco slibverwerkingsgebouw. | ACTIEF |  |  | 1 |  |  | AC | [7 empty] | Ja
N.t.b. | N.t.b. | N.t.b. | RWZI Middelharnis | 554AC5401 | AC unit | Airco slibverwerkingsgebouw. | ACTIEF |  |  | 1 |  |  | AC | [7 empty] | Ja
N.t.b. | N.t.b. | N.t.b. | RWZI Dordrecht | 585AC5401 | AC unit | BDG BBS ruimte beneden. | ACTIEF |  | CARR | 1 | 2601Y22525 (0445 3313LA 38B-06) | 38BC-009G | AC | 2007-05-07 | [6 empty] | Ja
N.t.b. | N.t.b. | N.t.b. | RWZI Dordrecht | 585AC5401 | AC unit | Airco BDG BBS ruimte beneden. | ACTIEF |  |  | 1 |  |  | AC | 2007-05-07 | [6 empty] | Ja
N.t.b. | N.t.b. | N.t.b. | RWZI Dordrecht | 585AC5402 | AC unit | Airco BDG vergaderruimte. | ACTIEF |  | CARR | 1 | 2604Y22521 (0445 3313LA 38B-07) | 38BC-009G | AC | [7 empty] | Ja
N.t.b. | N.t.b. | N.t.b. | RWZI Dordrecht | 585AC5402 | AC unit | Airco BDG vergaderruimte. | ACTIEF |  |  | 1 |  |  | AC | [7 empty] | Ja
N.t.b. | N.t.b. | N.t.b. | RWZI Dordrecht | 585AC5402 | AC unit | Airco BDG vergaderruimte. | ACTIEF |  |  | 1 |  |  | AC | [7 empty] | Ja
N.t.b. | N.t.b. | N.t.b. | RWZI Dordrecht | 585AC5402 | AC unit | Airco BDG vergaderruimte. | ACTIEF |  |  | 1 |  |  | AC | [7 empty] | Ja
N.t.b. | N.t.b. | N.t.b. | RWZI Dordrecht | 585AC5403 | AC unit | Airco BDG kantoor NO. | ACTIEF |  | MITSUBIS | 1 | 70392797 (0445 3313LA 38B-04) | MUZ-GC25VA | AC | [7 empty] | Ja
N.t.b. | N.t.b. | N.t.b. | RWZI Dordrecht | 585AC5403 | AC unit | Airco BDG kantoor NO. | ACTIEF |  |  | 1 |  |  | AC | [7 empty] | Ja
N.t.b. | N.t.b. | N.t.b. | RWZI Dordrecht | 585AC5404 | AC unit | Airco BDG kantoor NW. | ACTIEF |  | MITSUBIS | 1 | 71U00352 (0445 3313LA38B-05) | PUHZ-RP50VHA3 | AC | [7 empty] | Ja
N.t.b. | N.t.b. | N.t.b. | RWZI Dordrecht | 585AC5404 | AC unit | Airco BDG kantoor NW. | ACTIEF |  |  | 1 |  |  | AC | [7 empty] | Ja
N.t.b. | N.t.b. | N.t.b. | RWZI Dordrecht | 585AC5405 | AC unit | Airco blowergebouw laagspanningsruimte west. | ACTIEF |  | CARR | 1 | 04ARI19896 (W17413621-03) | 38GLP018G9 | AC | 2007-05-01 | [6 empty] | Ja
N.t.b. | N.t.b. | N.t.b. | RWZI Dordrecht | 585AC5405 | AC unit | Airco blowergebouw laagspanningsruimte west. | ACTIEF |  |  | 1 |  |  | AC | [7 empty] | Ja
N.t.b. | N.t.b. | N.t.b. | RWZI Dordrecht | 585AC5406 | AC unit | Airco blowergebouw laagspanningsruimte oost. | ACTIEF |  | PANAS | 1 | 6510300201 (0445 3313LA38B-07) | U-71PE1E8 | AC | 2011-11-01 | [6 empty] | Ja
N.t.b. | N.t.b. | N.t.b. | RWZI Dordrecht | 585AC5406 | AC unit | Airco blowergebouw laagspanningsruimte oost. | ACTIEF |  |  | 1 |  |  | AC | [7 empty] | Ja
N.t.b. | N.t.b. | N.t.b. | RWZI Dordrecht | 585AC5407 | AC unit | Airco tractiegebouw laagspanningsruimte. | ACTIEF |  | CARR | 1 | 2604Y22522 | 38BC-009B | AC | [7 empty] | Ja
N.t.b. | N.t.b. | N.t.b. | RWZI Dordrecht | 585AC5407 | AC unit | Airco tractiegebouw laagspanningsruimte. | ACTIEF |  |  | 1 |  |  | AC | [7 empty] | Ja
N.t.b. | N.t.b. | N.t.b. | RWZI Barendrecht | 612AC930 | AC unit | Airco schakelruimte. 67 | ACTIEF | KUIJPERS | TOSH | 1 | FGO-564-1-9410696-01 | RAV-RM801BPT-E | AC | 2020-10-20 | [6 empty] | Ja
N.t.b. | N.t.b. | N.t.b. | RWZI Barendrecht | 612AC930 | AC unit | Airco schakelruimte. 67 | ACTIEF | KUIJPERS | TOSH | 1 | FGO-564-1-9410696-01 | RAV-GM801APT-E | AC | 2020-10-20 | [6 empty] | Ja
N.t.b. | N.t.b. | N.t.b. | RWZI Spijkenisse Allemanspolder | Bedieningsruimte | AC unit | Binnen unit Airco | ACTIEF |  | Samsung | 1 |  | AC071NN$DKH | [8 empty] | Ja
N.t.b. | N.t.b. | N.t.b. | Spijkenisse, Schenkelweg 100 | Daikin | AC unit | Airco | ACTIEF |  | x | 2 |  | x | [8 empty] | Ja
N.t.b. | N.t.b. | N.t.b. | Het Schap | Dak | AC unit | Rooftopunit (alleen koelen) | ACTIEF | Compair | Hitecsa | 1 | [10 empty] | Ja
N.t.b. | N.t.b. | N.t.b. | RWZI Numansdorp | Dak Schakelruimte | AC unit | Split Unit | ACTIEF |  | Mitsubishi | 1 |  | SRC80ZM-S | [8 empty] | Ja
N.t.b. | N.t.b. | N.t.b. | RWZI Rozenburg | Kantoor | AC unit | Airco | ACTIEF |  | Daikin | 1 |  | FTXS50BVMB | [8 empty] | Ja
N.t.b. | N.t.b. | N.t.b. | RWZI Spijkenisse Allemanspolder | Magazijn/schakelunit | AC unit | Binnen unit Airco | ACTIEF |  | Samsung | 1 |  | AC100NN4DKH | [8 empty] | Ja
N.t.b. | N.t.b. | N.t.b. | Het Schap | N.t.b. | AC unit | Binnendeel | ACTIEF |  | Diversen | 32 | [10 empty] | Ja
N.t.b. | N.t.b. | N.t.b. | Hoofdkantoor Waterschapshuis | N.t.b. | AC unit | 3kw | ACTIEF |  | Diversen | 5 |  |  |  | 2008 | [6 empty] | Ja
N.t.b. | N.t.b. | N.t.b. | Werf Steunpunt Hoekseweg | OVGE011.AC1511 | AC unit | Airco (serverruimte) | ACTIEF |  | PANAS | 1 | 3922200683 | CS-E9PKEA | [8 empty] | Ja
N.t.b. | N.t.b. | N.t.b. | Werf Steunpunt Hoekseweg | OVGE011.AC1511 | AC unit | Airco (serverruimte) | ACTIEF |  | PANAS | 1 | 6527900703 | CU-E9PKEA | [8 empty] | Ja
N.t.b. | N.t.b. | N.t.b. | Werf Steunpunt Hoekseweg | OVGE011.AC1512 | AC unit | Airco (kantoor TO) | ACTIEF |  | PANAS | 1 | 3945901300 | CS-RE9QKE | [8 empty] | Ja
N.t.b. | N.t.b. | N.t.b. | Werf Steunpunt Hoekseweg | OVGE011.AC1512 | AC unit | Airco (kantoor TO) | ACTIEF |  | PANAS | 1 | 6536501342 | CU-RE9QKE | [8 empty] | Ja
N.t.b. | N.t.b. | N.t.b. | Werf Steunpunt Hoekseweg | OVGE011.AC1513 | AC unit | Airco (kantoor BO) | ACTIEF |  | DAIKIN | 1 | J001639 | FTX20J2V1B | [8 empty] | Ja
N.t.b. | N.t.b. | N.t.b. | Werf Steunpunt Hoekseweg | OVGE011.AC1513 | AC unit | Airco (kantoor BO) | ACTIEF |  | DAIKIN | 1 | E023330 | RX20JV1B | [8 empty] | Ja
N.t.b. | N.t.b. | N.t.b. | Werf Oude Tonge | OVGE016.AC1511 | AC unit | Airco (Serverruimte en Kantoor) | ACTIEF |  | TOSH | 1 | 404P0015 | RAS-M18UAV-E | [8 empty] | Ja
N.t.b. | N.t.b. | N.t.b. | Werf Oude Tonge | OVGE016.AC1511 | AC unit | Airco (Serverruimte en Kantoor) | ACTIEF |  | TOSH | 1 | 42200686 | RAS-B13N3KV2-E | [8 empty] | Ja
N.t.b. | N.t.b. | N.t.b. | Werf Oude Tonge | OVGE016.AC1511 | AC unit | Airco (Serverruimte en Kantoor) | ACTIEF |  | TOSH | 1 | 42300417 | RAS-M07N3KV2-E | [8 empty] | Ja
N.t.b. | N.t.b. | N.t.b. | RWZI Numansdorp | Schakelruimte | AC unit |  | ACTIEF |  | Mitsubishi | 1 |  | SKR80ZN-S | [8 empty] | Ja
N.t.b. | N.t.b. | N.t.b. | RWZI Piershil | Schakelruimte | AC unit | Airco binnen unit | ACTIEF |  | Carrier | 1 |  | Climateclass T1 | [8 empty] | Ja
N.t.b. | N.t.b. | N.t.b. | RWZI Rozenburg | Schakelruimte | AC unit | Airco | ACTIEF |  | Mitsubishi | 1 |  | PCA-RP100KAQ | [8 empty] | Ja
N.t.b. | N.t.b. | N.t.b. | RWZI Ridderkerk | Schakleruimte | AC unit | Airco | ACTIEF |  | Mitsubitshi | 1 |  | PLA-RP140EA | [8 empty] | Ja
N.t.b. | N.t.b. | N.t.b. | RWZI Ridderkerk | Schakleruimte | AC unit | Airco | ACTIEF |  | Mitsubitshi | 1 |  | PCA-MKA | [8 empty] | Ja
N.t.b. | N.t.b. | N.t.b. | RWZI Barendrecht | schaklruimte | AC unit | Airco | ACTIEF |  | Carrier | 1 |  | 40JX028-W | [8 empty] | Ja
N.t.b. | N.t.b. | N.t.b. | RWZI Barendrecht | schaklruimte | AC unit | Airco | ACTIEF |  | Aylesford kent England | 1 |  | part no 760-0016 | [8 empty] | Ja
N.t.b. | N.t.b. | N.t.b. | RWZI Barendrecht | slibgebouw | AC unit | Airco | ACTIEF |  | Samsung | 1 |  | AC-100mncdkh/ey | [8 empty] | Ja
N.t.b. | N.t.b. | N.t.b. | Hoofdkantoor Waterschapshuis | N.t.b. | Automatische deuren |  | ACTIEF |  | Dorma | 3 |  |  |  | 2008 | [6 empty] | Ja
N.t.b. | N.t.b. | N.t.b. | Hoofdkantoor Waterschapshuis | N.t.b. | Bliksem/aardinginstallatie |  | ACTIEF |  | NAB | 1 |  |  |  | 2008 | [6 empty] | Ja
N.t.b. | N.t.b. | N.t.b. | Gemaal Land van Poortugaal | 05176GM.BOI01 | Boiler |  | ACTIEF |  | DAAL | 1 |  | 10L | [8 empty] | Ja
N.t.b. | N.t.b. | N.t.b. | Gemaal Gorzeman | 05767GM.BOI01 | Boiler | Close-up boiler | ACTIEF |  |  | 1 | 030417 | Close-Up 10 | [8 empty] | Ja
N.t.b. | N.t.b. | N.t.b. | RG Brielle | 061BO5401 | Boiler |  | ACTIEF |  |  | 1 | [10 empty] | Ja
N.t.b. | N.t.b. | N.t.b. | RWZI Goedereede | 067BO5401 | Boiler |  | ACTIEF |  | INVENT | 1 | 2980395 | CV/ZH 80 Super | [8 empty] | Ja
N.t.b. | N.t.b. | N.t.b. | RWZI Hellevoetsluis | 079BO5401 | Boiler |  | ACTIEF |  | DAAL | 1 | 0427685 | 07.11.49.049 |  | 2004-07-27 | [6 empty] | Ja
N.t.b. | N.t.b. | N.t.b. | Spuisluis Rozenburg | 08176SL.BOI01 | Boiler | Close-in boiler | ACTIEF |  |  | 1 | [10 empty] | Ja
N.t.b. | N.t.b. | N.t.b. | Schutsluis Voornse Sluis | 08178SL.BOI01 | Boiler |  | ACTIEF |  |  | 1 | [10 empty] | Ja
N.t.b. | N.t.b. | N.t.b. | Gemaal Putten | 09502GM.BOI1511 | Boiler | Close-up boiler | ACTIEF |  | DAAL | 1 |  | Close-Up 10 | BK-107E3 | 2018-01-01 | [6 empty] | Ja
146719 |  | 100.WL | RWZI Dokhaven | 100GWW01000 | Boiler | Gasgestookte Boiler warmwaterinstallatie XXkW 300liter | ACTIEF |  |  | 1 |  |  | 61094-BG-2-LW-2 | [7 empty] | Ja
145894 |  | 100.WL | RWZI Dokhaven | 100GWW01000 | Boiler | Gasgestookte Boiler warmwaterinstallatie 11,2kW | ACTIEF |  | REMEHA | 1 | LF34524773 | SEN150NL 11,2kW | 61094-BG-2-LW-2 | [7 empty] | Ja
N.t.b. | N.t.b. | N.t.b. | RWZI Middelharnis | 105BO5401 | Boiler |  | ACTIEF |  |  | 1 | 9639566 | 07.11.49.049 Versie 1 | [8 empty] | Ja
N.t.b. | N.t.b. | N.t.b. | RWZI Middelharnis | 105BO5402 | Boiler | close in | ACTIEF |  | ATAG | 1 | 010830 | UKB1505U | [8 empty] | Ja
N.t.b. | N.t.b. | N.t.b. | RWZI Heenvliet | 111BO5401 | Boiler |  | ACTIEF |  | DAAL | 1 | 0509037 | 07.04.38.045 | [8 empty] | Ja
N.t.b. | N.t.b. | N.t.b. | RWZI Heenvliet | 111BO5402 | Boiler |  | ACTIEF |  | DAAL | 1 | 0321866 | 07.14.18.049 | [8 empty] | Ja
N.t.b. | N.t.b. | N.t.b. | Gemaal Rozenburg | 11639GM.BOI01 | Boiler | Close-in boiler | ACTIEF |  |  | 1 | [10 empty] | Ja
N.t.b. | N.t.b. | N.t.b. | Gemaal Trouw | 11640GM.BOI01 | Boiler | Close-in boiler | ACTIEF |  |  | 1 | [10 empty] | Ja
N.t.b. | N.t.b. | N.t.b. | RG Stellendam | 128BO5401 | Boiler | warmwaterinstallatie | ACTIEF | TECHUNIE | DAAL | 1 | 07.02.26.031 EAN8713418001058 | DAAL BOIL 10 CLOSE-IN 2,2kW |  | 2014-09-10 | [6 empty] | Ja
N.t.b. | N.t.b. | N.t.b. | RG Ouddorp | 130BO5401 | Boiler |  | ACTIEF |  | DAAL | 1 | [10 empty] | Ja
N.t.b. | N.t.b. | N.t.b. | Inlaatsluis Spijkenisse | 13413SL.BOI01 | Boiler |  | ACTIEF |  |  | 1 | [10 empty] | Ja
N.t.b. | N.t.b. | N.t.b. | RG Irenestraat | 144BO5401 | Boiler |  | ACTIEF |  | DAAL | 1 | 712519948 | Close Up10 07.02.24.031 | [8 empty] | Ja
N.t.b. | N.t.b. | N.t.b. | RG Heinenoord | 252BO5401 | Boiler |  | ACTIEF |  | DAAL | 1 | 960311 | 07.04.18.045 | [8 empty] | Ja
N.t.b. | N.t.b. | N.t.b. | RG Mijnsheerenland | 255BO5401 | Boiler |  | ACTIEF |  | DAAL | 1 | 960311 | Close Up 10 (07.04.24.031) | [8 empty] | Ja
N.t.b. | N.t.b. | N.t.b. | RG Westmaas | 256BO5401 | Boiler |  | ACTIEF |  | DAAL | 1 |  | 07.02.24.031 | [8 empty] | Ja
N.t.b. | N.t.b. | N.t.b. | RG Westmaas | 256BO5401 | Boiler |  | ACTIEF |  | DAAL | 1 |  | 07.02.24.031 | [8 empty] | Ja
N.t.b. | N.t.b. | N.t.b. | RWZI Den Bommel | 261BO5401 | Boiler |  | ACTIEF |  | DAAL | 1 | 9802475 | 07.04.18.045 50L | [8 empty] | Ja
N.t.b. | N.t.b. | N.t.b. | RG Middelharnis dorp | 269C003 | Boiler |  | ACTIEF |  | STIEB | 1 | [10 empty] | Ja
N.t.b. | N.t.b. | N.t.b. | RWZI Hoogvliet | 425BO5401 | Boiler |  | ACTIEF |  | INVENT | 1 | 100 0578 | MAXI HR 20 L | [8 empty] | Ja
N.t.b. | N.t.b. | N.t.b. | RG Heinenoord-Nieuweweg | 485BO5401 | Boiler |  | ACTIEF |  | DAAL | 1 | 050223 | 07.02.24.031 | [8 empty] | Ja
N.t.b. | N.t.b. | N.t.b. | RWZI Dordrecht | 492BO540101 | Boiler |  | ACTIEF |  |  | 1 | [10 empty] | Ja
N.t.b. | N.t.b. | N.t.b. | RWZI Hoogvliet | 530BO5401 | Boiler |  | ACTIEF |  | DAAL | 1 |  | 07.02.24.031 | [8 empty] | Ja
N.t.b. | N.t.b. | N.t.b. | RWZI Goedereede | 546BO5401 | Boiler | close in | ACTIEF |  | DAAL | 1 | [10 empty] | Ja
N.t.b. | N.t.b. | N.t.b. | RWZI Dordrecht | 585V516 | Boiler | warmwaterinstallatie | ACTIEF |  |  | 1 | [10 empty] | Ja
N.t.b. | N.t.b. | N.t.b. | RG Zijplaan | 590BO010101 | Boiler |  | ACTIEF |  |  | 1 | [10 empty] | Ja
N.t.b. | N.t.b. | N.t.b. | RG Watertoren-Dirksland | 592BO5401 | Boiler |  | ACTIEF | TECHUNIE | DAAL | 1 | 07.02.26.631 EAN8713418016533 | DAAL BOIL 10 CLOSE-IN 2,2kW |  | 2014-09-03 | [6 empty] | Ja
146634 |  | 700EG201 | RWZI Dokhaven | 700EG201 | Boiler | Boiler Daalderop close in 15 (lab Dokhaven) | ACTIEF |  | DAALDEROP | 1 |  | Close in 15 | [8 empty] | Ja
N.t.b. | N.t.b. | N.t.b. | RWZI Ridderkerk | 700EG530053 | Boiler | Electrisch gereedschap ZUE RIDD. | ACTIEF |  | DAAL | 1 |  | Close-in 10 | [8 empty] | Ja
133680 | Boiler | 700EGD001 | Slibbedrijf Sluisjesdijk | 700EGD001 | Boiler | Elektrisch Gereedschap Los Sluisjesdijk Dienstgebouw 1 | ACTIEF |  | DAALDEROP | 1 | 712497698 | 70221631 | [8 empty] | Ja
N.t.b. | N.t.b. | N.t.b. | Het Schap | Algemeen | Boiler |  | ACTIEF |  | Daalderop | 1 |  | 80L | [8 empty] | Ja
N.t.b. | N.t.b. | N.t.b. | Hoofdkantoor Waterschapshuis | Alle etages | Boiler | Itho Daalderop 15L close-in Boiler | ACTIEF |  | Itho Daalderop | 13 |  | Close-In 15 |  | 2008 | [6 empty] | Ja
N.t.b. | N.t.b. | N.t.b. | Mijnherenland , Raadhuislaan 36 | B.g | Boiler |  | ACTIEF |  | Daalderop | 1 |  | clos-up | [8 empty] | Ja
N.t.b. | N.t.b. | N.t.b. | Westmaas, Noordernesse | b.g | Boiler |  | ACTIEF |  | Daalderop | 1 |  | Close-up | [8 empty] | Ja
N.t.b. | N.t.b. | N.t.b. | RG Zuidland | Bg Wc | Boiler |  | ACTIEF |  | Daalderop | 1 |  | Close-up 10L | [8 empty] | Ja
N.t.b. | N.t.b. | N.t.b. | RWZI Ridderkerk | Grote hal | Boiler |  | ACTIEF |  | Daalderop | 1 |  | 07.14.38.049 | [8 empty] | Ja
N.t.b. | N.t.b. | N.t.b. | RWZI Barendrecht | Lab | Boiler |  | ACTIEF |  | Daalderop | 1 |  | cole-in 10l | [8 empty] | Ja
N.t.b. | N.t.b. | N.t.b. | RWZI Goedereede | lab | Boiler |  | ACTIEF |  | Van Marcke | 1 |  | gt-10u 2 kw 230v | [8 empty] | Ja
N.t.b. | N.t.b. | N.t.b. | RWZI Barendrecht | lab 1e | Boiler |  | ACTIEF |  | Daalderop | 1 |  | duo koper | [8 empty] | Ja
N.t.b. | N.t.b. | N.t.b. | Het Schap | N.t.b. | Boiler | Indirect gestookt | ACTIEF |  | Daalderop | 3 | [10 empty] | Ja
N.t.b. | N.t.b. | N.t.b. | Hoofdkantoor Waterschapshuis | N.t.b. | Boiler | Indirect gestookt | ACTIEF |  | Stiebel | 1 |  | 300L |  | 2020 | [6 empty] | Ja
N.t.b. | N.t.b. | N.t.b. | Hoofdkantoor Waterschapshuis | N.t.b. | Boiler | Close in, pantrys | ACTIEF |  | Daalderop | 16 |  | 15L |  | 2020 | [6 empty] | Ja
N.t.b. | N.t.b. | N.t.b. | RWZI Spijkenisse Allemanspolder | Polymeer Rechts | Boiler | Close-up boiler | ACTIEF |  | Daalderop | 1 |  | 07.02.24.031 | [8 empty] | Ja
N.t.b. | N.t.b. | N.t.b. | Hoofdkantoor Waterschapshuis | ruimte 4.61 | Boiler | Gasgestookte waterketel met Rematic C3 regelset G310 65-327 kW | ACTIEF |  | Remeha | 1 |  | Gas 310 Eco - 6 leden |  | 2008 | [6 empty] | Ja
N.t.b. | N.t.b. | N.t.b. | RWZI Piershil | Stookhok | Boiler |  | ACTIEF |  | Daalderop | 1 |  | 70418045 | [8 empty] | Ja
N.t.b. | N.t.b. | N.t.b. | RWZI Oostvoorne | Washok | Boiler |  | ACTIEF |  | Daalderop | 1 |  | 07.17.42.049 | [8 empty] | Ja
N.t.b. | N.t.b. | N.t.b. | H.I. Ambacht, Waelneslaan 36 | wc schakelruimte | Boiler |  | ACTIEF |  | Daalderop | 1 |  | close-up | [8 empty] | Ja
N.t.b. | N.t.b. | N.t.b. | RWZI Rozenburg | Werkplaast | Boiler |  | ACTIEF |  | Daalderop | 1 |  | Close-up | [8 empty] | Ja
N.t.b. | N.t.b. | N.t.b. | RWZI Ridderkerk | 053H131 | Boiler | Boiler DW. | ACTIEF |  |  | 1 | [10 empty] | Ja
N.t.b. | N.t.b. | N.t.b. | RWZI Oostvoorne | 065BO5401 | Boiler | Boiler DW. | ACTIEF |  | DAAL | 1 | 635182 | 07.02.24.031 | [8 empty] | Ja
N.t.b. | N.t.b. | N.t.b. | RWZI Rozenburg | 102BO5401 | Boiler | Boiler DW. | ACTIEF |  | DAAL | 1 | 02012 0102.5839 | 07.02.26.031 | [8 empty] | Ja
N.t.b. | N.t.b. | N.t.b. | RWZI Oude Tonge | 139BO5401 | Boiler | Boiler DW. | ACTIEF |  | DAAL | 1 | 110730.4674 | CLOSE-IN 10 07.02.26.631 | [8 empty] | Ja
N.t.b. | N.t.b. | N.t.b. | RWZI Oude Tonge | 139BO5401 | Boiler | Boiler DW. | ACTIEF |  | DAAL | 1 | #GRB152710089 | 07.14.38.049 |  | 2015-11-19 | [6 empty] | Ja
N.t.b. | N.t.b. | N.t.b. | RWZI Ooltgensplaat | 260BO5401 | Boiler | Boiler DW. | ACTIEF |  | DAAL | 1 | 9802474 | 07.04.18.045 | [8 empty] | Ja
N.t.b. | N.t.b. | N.t.b. | RWZI Oud-Beijerland | 424BO5401 | Boiler | Boiler DW. | ACTIEF |  | DAAL | 1 | 0635018 | 07.04.18.045 | [8 empty] | Ja
N.t.b. | N.t.b. | N.t.b. | RWZI Oud-Beijerland | 424BO5401 | Boiler | Boiler DW. | ACTIEF |  | NIBE | 1 | 0882840902010 | PCU 120 DDS | [8 empty] | Ja
N.t.b. | N.t.b. | N.t.b. | RWZI Oud-Beijerland | 424BO5401 | Boiler | Boiler DW. | ACTIEF |  | VANMAR | 1 | P 13N00788 | GNCTE 28 BB | [8 empty] | Ja
N.t.b. | N.t.b. | N.t.b. | RWZI Oud-Beijerland | 424BO5401 | Boiler | Boiler DW. | ACTIEF |  | VANMAR | 1 | P 13N00789 | GNCTE 28 BB | [8 empty] | Ja
N.t.b. | N.t.b. | N.t.b. | RWZI Oud-Beijerland | 424BO5401 | Boiler | Boiler DW. | ACTIEF |  | DAAL | 1 | 0611026 | 07.14.28.049 | [8 empty] | Ja
N.t.b. | N.t.b. | N.t.b. | RWZI Oud-Beijerland | 424BO5401 | Boiler | Boiler DW. | ACTIEF | KUIPINFRA | DAAL | 1 |  | Close-in 15 |  | 2020-10-01 | [6 empty] | Ja
N.t.b. | N.t.b. | N.t.b. | RWZI Oud-Beijerland | Keuken 1e | Boiler |  | ACTIEF |  | Daalderop | 1 |  | Close-in 15 | [8 empty] | Ja
N.t.b. | N.t.b. | N.t.b. | Oud Bijerland, Princes Irenestraat 6 | schakelruimte | Boiler |  | ACTIEF |  | Daalderop | 1 |  | Clos-up 10 | [8 empty] | Ja
50331 | Brandklep | 309.OL | Slibbedrijf Sluisjesdijk | 309K52427 | Brandklep | Brandklep controleruimte | ACTIEF |  |  | 1 |  |  | 309-L-P-001 | [7 empty] | Ja
50332 | Brandklep | 309.OL | Slibbedrijf Sluisjesdijk | 309K52428 | Brandklep | Brandklep relaisruimte | ACTIEF |  |  | 1 |  |  | 309-L-P-001 | [7 empty] | Ja
N.t.b. | N.t.b. | N.t.b. | Hoofdkantoor Waterschapshuis | N.t.b. | Brandklep | Onder vloer | ACTIEF |  | Trox | 40 |  |  |  | 2008 | [6 empty] | Ja
N.t.b. | N.t.b. | N.t.b. | Hoofdkantoor Waterschapshuis | N.t.b. | Brandmeldinstallatie | 196 automatische melders, 34 handmelders | ACTIEF |  | Protec | 1 |  | 6304 |  | 2008 | [6 empty] | Ja
N.t.b. | N.t.b. | N.t.b. | RWZI Barendrecht | entree | Brandmeldinstallatie | 26 automatische melders en 1 handbrandmelder | ACTIEF |  | Notifier NF50 | 1 |  | Notifier NF50 | [8 empty] | Ja
56668 | BrandMeld installatie Dokhaven | 100.WL | RWZI Dokhaven | 100BMC01 | Brandmeldinstallatie | BrandMeld + OmroepCentrale (DRK Dokhaven), 184 automatische melders, 26 handmelders | ACTIEF |  | SIEMENS2 | 1 |  | CC 1142 | E2-156-01 2-161-01 T/M -06 | [7 empty] | Ja
N.t.b. | N.t.b. | N.t.b. | RWZI Dordrecht | 492BD5401 | Brandmeldinstallatie | 75 automatische melders en 11 handmelders | ACTIEF |  | Notifier NF2000 | 1 |  | Notifier NF2000 | [8 empty] | Ja
N.t.b. | N.t.b. | N.t.b. | RWZI Goedereede | 067BD5401 | Brandmeldinstallatie | 32 automatische melders | ACTIEF |  | Hertek Penta 6100 | 1 |  | Hertek Penta 6100 | [8 empty] | Ja
N.t.b. | N.t.b. | N.t.b. | RWZI Heenvliet | 111BD5401 | Brandmeldinstallatie | 30 automatische melders, 4 handmelders | ACTIEF |  | Notifier NF 30 | 1 |  | Notifier NF 30 | [8 empty] | Ja
N.t.b. | N.t.b. | N.t.b. | RWZI Hellevoetsluis | 079BD5401 | Brandmeldinstallatie | 20 automatische melders | ACTIEF |  | Argina AR/CM-20 | 1 | Argina AR/CM-20 | [9 empty] | Ja
N.t.b. | N.t.b. | N.t.b. | RWZI Middelharnis | 105BD5401 | Brandmeldinstallatie | 41 automatische melders en 4 handmelders | ACTIEF |  | Notifier Pearl | 1 |  | Notifier Pearl | [8 empty] | Ja
N.t.b. | N.t.b. | N.t.b. | RWZI Oud-Beijerland | 424BD5401 | Brandmeldinstallatie | 40 automatische melders | ACTIEF |  | Notifier NF50 | 1 |  | Notifier NF50 | [8 empty] | Ja
N.t.b. | N.t.b. | N.t.b. | RWZI Piershil | 098BD5401 | Brandmeldinstallatie | 4 automatische melders | ACTIEF |  |  | 1 | [10 empty] | Ja
N.t.b. | N.t.b. | N.t.b. | RWZI Strijen | 050BD5401 | Brandmeldinstallatie | 13 automatische melders en 1 handmelder | ACTIEF |  | Notifier NF 50 | 1 |  | Notifier NF 50 | [8 empty] | Ja
N.t.b. | N.t.b. | N.t.b. | RWZI Zwijndrecht | 103BD5401 | Brandmeldinstallatie | 47 automatische melders | ACTIEF |  |  | 1 | [10 empty] | Ja
| Brandmelder |  | Slibbedrijf Sluisjesdijk |  | Brandmeldinstallatie | 131 automatische melders, 24 handmelders | ACTIEF |  | Siemens FC2040-NA | 1 | [10 empty] | Ja
N.t.b. | N.t.b. | N.t.b. | Dijkpost De kust | OVGE031.AI01 | Brandmeldinstallatie | Alarminstallatie (brand) | ACTIEF |  |  | 1 | [10 empty] | Ja
N.t.b. | N.t.b. | N.t.b. | Gemaal Putten | 09502GM.AI1511 | Brandmeldinstallatie | Alarminstallatie (brand) | ACTIEF |  | HONEYW | 1 |  | Notifier NFS 2-8 | BK-112E5 | 2018-01-01 | [6 empty] | Ja
N.t.b. | N.t.b. | N.t.b. | Het Schap | Algemeen | Brandmeldinstallatie | Brandmeldcentrale | ACTIEF | VHS beveiliging | Morley IAS Fire Systems | 1 |  | ZX2e | [8 empty] | Ja
N.t.b. | N.t.b. | N.t.b. | RG Everlo (gem) | 371BM1KC5 | Brandmeldinstallatie | BrandMelding besturingskast 1KC5 RG Everlo | ACTIEF |  |  | 1 | [10 empty] | Ja
N.t.b. | N.t.b. | N.t.b. | RG Heemraadsplein (gem) | 374BM1KC3 | Brandmeldinstallatie | BrandMelding besturingskast 1KC3 RG Heemraadsplein | ACTIEF |  |  | 1 | [10 empty] | Ja
N.t.b. | N.t.b. | N.t.b. | RG Rotterdam Pretorialaan (GEMEENTE) | 377BM1KC8 | Brandmeldinstallatie | BrandMelding besturingskast 1KC8 gemaal Pretorialaan | ACTIEF |  |  | 1 | [10 empty] | Ja
N.t.b. | N.t.b. | N.t.b. | RG Waalhaven (gem) | 600BM1KC6 | Brandmeldinstallatie | BrandMelding besturingskast 1KC6 RG Waalhaven | ACTIEF |  |  | 1 | [10 empty] | Ja
N.t.b. | N.t.b. | N.t.b. | RG Westersingel (gem) | 375BM1KC4 | Brandmeldinstallatie | BrandMelding besturingskast 1KC4 RG Westersingel | ACTIEF |  |  | 1 | [10 empty] | Ja
N.t.b. | N.t.b. | N.t.b. | RG Wolphaertsbocht (gem) | 370BM1KC2 | Brandmeldinstallatie | BrandMelding besturingskast 1KC2 RG Wolphaertsbocht | ACTIEF |  |  | 1 | [10 empty] | Ja
N.t.b. | N.t.b. | N.t.b. | RG Zuiderparkweg (gem) | 372BM1KC7 | Brandmeldinstallatie | BrandMelding besturingskast 1KC7 RG Zuiderparkweg | ACTIEF |  |  | 1 | [10 empty] | Ja
N.t.b. | N.t.b. | N.t.b. | RWZI Rozenburg | 102BD5401 | Brandmeldinstallatie |  | ACTIEF |  | HONEYW | 1 |  | NFS 2-8 | [8 empty] | Ja
N.t.b. | N.t.b. | N.t.b. | Hoofdkantoor Waterschapshuis |  | Buitentemperatuuropnemer | Dak | ACTIEF |  | Siemens | 1 |  | QFA66 Siemens, RV opnemer AQF21.1 Siemens |  | 2008 | [6 empty] | Ja
N.t.b. | N.t.b. | N.t.b. | Hoofdkantoor Waterschapshuis | N.t.b. | CCTV installatie | 1x centrale apparatuur, 7 cameras | ACTIEF |  | Samsung | 1 |  | samsung SDR-876D |  | 2008 | [6 empty] | Ja
N.t.b. | N.t.b. | N.t.b. | Hoofdkantoor Waterschapshuis | N.t.b. | Circle slide |  | ACTIEF |  | Boon Edam | 1 |  |  |  | 2008 | [6 empty] | Ja
N.t.b. | N.t.b. | N.t.b. | Hoofdkantoor Waterschapshuis | N.t.b. | Circulatiepomp |  | ACTIEF |  | Grundfoss | 10 |  |  |  | 2008 | [6 empty] | Ja
N.t.b. | N.t.b. | N.t.b. | Hoofdkantoor Waterschapshuis |  | Circulatiepomp | ruimte 0.26 | ACTIEF |  | Grundfos | 1 |  | TPE200 |  | 2008 | [6 empty] | Ja
N.t.b. | N.t.b. | N.t.b. | Hoofdkantoor Waterschapshuis |  | Circulatiepomp | ruimte 0.26 | ACTIEF |  | Grundfos | 1 |  | UPS |  | 2008 | [6 empty] | Ja
N.t.b. | N.t.b. | N.t.b. | Hoofdkantoor Waterschapshuis | 1.45 / 1.61 | Condensor | tbv archiefruimte | ACTIEF |  | APAC Uniflair | 2 |  | CAL 0251P |  | 2008 | [6 empty] | Ja
N.t.b. | N.t.b. | N.t.b. | RWZI Rozenburg | Balkon | Condensor |  | ACTIEF |  | Daikin | 1 |  | RXS50BVMB | [8 empty] | Ja
N.t.b. | N.t.b. | N.t.b. | RWZI Ridderkerk | Dak kantoor hal | Condensor |  | ACTIEF |  | Mitsubitshi | 1 |  | PUHZ-ZRP100YKA3 | [8 empty] | Ja
N.t.b. | N.t.b. | N.t.b. | RWZI Ridderkerk | Dak kantoor hal | Condensor |  | ACTIEF |  | Mitsubitshi | 1 |  | PUHZ-P140YKA | [8 empty] | Ja
N.t.b. | N.t.b. | N.t.b. | Heinenoord, Blaaksedijk Oost | -1 | Dakafzuigventilatoren |  | ACTIEF |  | JE Stork Air | 1 |  | tke bs | [8 empty] | Ja
N.t.b. | N.t.b. | N.t.b. | Heinenoord, Blaaksedijk Oost | -1 | Dakafzuigventilatoren |  | ACTIEF |  | Zehnder | 1 |  | 460016030 rrv 160/1 | [8 empty] | Ja
N.t.b. | N.t.b. | N.t.b. | Klaaswaal, Rijksewegstraat | -1 | Dakafzuigventilatoren | Buisventilator | ACTIEF |  | Itho | 1 |  | Buv 1000M | [8 empty] | Ja
N.t.b. | N.t.b. | N.t.b. | Maasdam, Vloet 45 | -1 | Dakafzuigventilatoren |  | ACTIEF |  | Conradenco | 1 |  | D66-4 dr-63a2 | [8 empty] | Ja
N.t.b. | N.t.b. | N.t.b. | Mijnherenland , Raadhuislaan 36 | -1 | Dakafzuigventilatoren | Buisventilator | ACTIEF |  | Je StorkAir | 1 |  | bs 200/2ec | [8 empty] | Ja
N.t.b. | N.t.b. | N.t.b. | Nieuwe Tonge, Klinkerlandseweg | -1 | Dakafzuigventilatoren | Buisventilator | ACTIEF |  | JE-Storkair | 1 |  | BS200/4 E+WS | [8 empty] | Ja
N.t.b. | N.t.b. | N.t.b. | Numansdorp, Beneden Molendijk | -1 | Dakafzuigventilatoren |  | ACTIEF |  | AB Oostrum | 1 |  | buisvenitlator | [8 empty] | Ja
N.t.b. | N.t.b. | N.t.b. | Oud Bijerland, Princes Irenestraat 6 | -1 | Dakafzuigventilatoren |  | ACTIEF |  | JE Stork Air | 1 |  | RRV 200/1 | [8 empty] | Ja
N.t.b. | N.t.b. | N.t.b. | Puttershoek, Nassaulaan 3 | -1 | Dakafzuigventilatoren |  | ACTIEF |  | 5433-Siershahn | 1 |  | Ax-58 | [8 empty] | Ja
N.t.b. | N.t.b. | N.t.b. | RG Zuidland | -1 | Dakafzuigventilatoren |  | ACTIEF |  | bk125M | 1 |  | ? | [8 empty] | Ja
N.t.b. | N.t.b. | N.t.b. | Westmaas, Noordernesse | -1 | Dakafzuigventilatoren | Buisventilator | ACTIEF |  | JE-Storkair | 1 |  | Bs 200/2EC | [8 empty] | Ja
N.t.b. | N.t.b. | N.t.b. | Zuid-Beijerland, Koninginneweg 12 | -1 | Dakafzuigventilatoren |  | ACTIEF |  | JE.Stork Air | 1 |  | bs200/4E | [8 empty] | Ja
N.t.b. | N.t.b. | N.t.b. | H. I. Ambacht, Laan van Welhorst 2 | b.g | Dakafzuigventilatoren |  | ACTIEF |  | JE Storkair | 1 |  | x | [8 empty] | Ja
N.t.b. | N.t.b. | N.t.b. | Heinenoord, Blaaksedijk Oost | b.g | Dakafzuigventilatoren |  | ACTIEF |  | lindab | 1 |  | slu-15 956545 | [8 empty] | Ja
N.t.b. | N.t.b. | N.t.b. | Numansdorp, Zijplaan 1 | b.g | Dakafzuigventilatoren | Buisventilator | ACTIEF |  | Calasit | 1 |  | crdv-200/180 | [8 empty] | Ja
N.t.b. | N.t.b. | N.t.b. | RG Achthuizen | b.g | Dakafzuigventilatoren | Buisventilator | ACTIEF |  | JE-Storkair | 1 |  | BS200/4 E+WS | [8 empty] | Ja
N.t.b. | N.t.b. | N.t.b. | Ridderkerk, tarwestraat 14 | b.g | Dakafzuigventilatoren |  | ACTIEF |  | Je StorkAir | 1 |  | Hr250 4e-493250042 | [8 empty] | Ja
N.t.b. | N.t.b. | N.t.b. | Strijen, Sasseweg 27 | b.g | Dakafzuigventilatoren |  | ACTIEF |  | JE.Stork Air | 1 |  | MR206/4e | [8 empty] | Ja
N.t.b. | N.t.b. | N.t.b. | Strijen, Zweedsetraat 1 | b.g | Dakafzuigventilatoren |  | ACTIEF |  | JE.Stork Air | 1 |  | MR 200/4E | [8 empty] | Ja
N.t.b. | N.t.b. | N.t.b. | Sttijen, Mookhoek 12 | b.g | Dakafzuigventilatoren |  | ACTIEF |  | JE.Stork Air | 1 |  | MR 200/4E | [8 empty] | Ja
N.t.b. | N.t.b. | N.t.b. | Zuid-Beijerland, Koning Haakonstr | b.g | Dakafzuigventilatoren | Buisventilator | ACTIEF |  | Ostberg | 1 |  | ok 125A | [8 empty] | Ja
N.t.b. | N.t.b. | N.t.b. | Zwijndrecht, Bakenstein | b.g | Dakafzuigventilatoren |  | ACTIEF |  | JE Stork Air | 1 |  | ve-101 | [8 empty] | Ja
N.t.b. | N.t.b. | N.t.b. | Zwijndrecht, Bakenstein | b.g | Dakafzuigventilatoren |  | ACTIEF |  | JE Stork Air | 1 |  | tke b 8 | [8 empty] | Ja
N.t.b. | N.t.b. | N.t.b. | RG Oudenhoorn | Bg | Dakafzuigventilatoren |  | ACTIEF |  | JE Stokair | 1 |  | MR 200 4C | [8 empty] | Ja
N.t.b. | N.t.b. | N.t.b. | Het Schap | Dak | Dakafzuigventilatoren |  | ACTIEF |  |  | 13 | [10 empty] | Ja
N.t.b. | N.t.b. | N.t.b. | Hoofdkantoor Waterschapshuis | Dak | Dakafzuigventilatoren |  | ACTIEF |  | Rucon | 1 |  | MRV / RV-45 |  | 2008 | [6 empty] | Ja
N.t.b. | N.t.b. | N.t.b. | RWZI Barendrecht | daK | Dakafzuigventilatoren | Afzuiging | ACTIEF |  | JE Stork Air | 1 |  | vda 280/6d | [8 empty] | Ja
N.t.b. | N.t.b. | N.t.b. | RWZI Ridderkerk | Dak kantoor hal | Dakafzuigventilatoren |  | ACTIEF |  | Zehnder | 2 |  | 460016040 | [8 empty] | Ja
N.t.b. | N.t.b. | N.t.b. | RWZI Ridderkerk | Dak kantoor hal | Dakafzuigventilatoren |  | ACTIEF |  | Zehnder | 1 |  | 460016030 | [8 empty] | Ja
N.t.b. | N.t.b. | N.t.b. | RWZI Numansdorp | Dak Slibhal | Dakafzuigventilatoren |  | ACTIEF |  | Te hoog | 1 | [10 empty] | Ja
N.t.b. | N.t.b. | N.t.b. | RWZI Barendrecht | gang naast dames kleedkam | Dakafzuigventilatoren | Afzuigventilator | ACTIEF |  | JE Stork Air | 1 |  | tke 225 bed VE-950 | [8 empty] | Ja
N.t.b. | N.t.b. | N.t.b. | RWZI Spijkenisse Allemanspolder | Hok/Werkplaats | Dakafzuigventilatoren | Afzuiging | ACTIEF |  | E.M.G | 1 |  | Onleesbaar | [8 empty] | Ja
N.t.b. | N.t.b. | N.t.b. | RWZI Barendrecht | Lab | Dakafzuigventilatoren | Afzuiging | ACTIEF |  | x | 1 |  | x | [8 empty] | Ja
N.t.b. | N.t.b. | N.t.b. | RWZI Barendrecht | lab 1e | Dakafzuigventilatoren | Afzuiging | ACTIEF |  | Itho | 1 |  | x | [8 empty] | Ja
N.t.b. | N.t.b. | N.t.b. | Het Schap | N.t.b. | Dakafzuigventilatoren |  | ACTIEF |  | N.t.b. | 14 | [10 empty] | Ja
N.t.b. | N.t.b. | N.t.b. | Hoofdkantoor Waterschapshuis | N.t.b. | Dakafzuigventilatoren |  | ACTIEF |  | Rucon | 3 |  |  |  | 2008 | [6 empty] | Ja
N.t.b. | N.t.b. | N.t.b. | RWZI Goedereede | niet bereikaar | Dakafzuigventilatoren |  | ACTIEF |  | x | 1 |  | x | [8 empty] | Ja
N.t.b. | N.t.b. | N.t.b. | RWZI Barendrecht | pompgebouw | Dakafzuigventilatoren | Afzuigventilator | ACTIEF |  | JE Stork Air | 1 |  | tbe-22- bediening | [8 empty] | Ja
N.t.b. | N.t.b. | N.t.b. | RWZI Piershil | Schakelruimte | Dakafzuigventilatoren | Afzuigventilator | ACTIEF |  | R-Vent | 1 |  | KA-1001 85W | [8 empty] | Ja
N.t.b. | N.t.b. | N.t.b. | Spijkenisse, Schenkelweg 100 | schakelruimte | Dakafzuigventilatoren |  | ACTIEF |  | S en P | 1 |  | hcfb/4-355/H-A | [8 empty] | Ja
N.t.b. | N.t.b. | N.t.b. | RWZI Ridderkerk | Slibhal | Dakafzuigventilatoren | Afzuiging | ACTIEF |  | Te Hoog | 1 | [10 empty] | Ja
N.t.b. | N.t.b. | N.t.b. | RWZI Barendrecht | wc | Dakafzuigventilatoren | Afzuiging | ACTIEF |  | x | 1 |  | x | [8 empty] | Ja
N.t.b. | N.t.b. | N.t.b. | RWZI Oostvoorne | Wc/Washok | Dakafzuigventilatoren | Afzuiging | ACTIEF |  | Nedco | 2 |  | ? | [8 empty] | Ja
N.t.b. | N.t.b. | N.t.b. | RWZI Barendrecht | werkplaats | Dakafzuigventilatoren | Afzuiging | ACTIEF |  | x | 2 |  | x | [8 empty] | Ja
N.t.b. | N.t.b. | N.t.b. | Hoofdkantoor Waterschapshuis |  | Dakafzuigventilatoren | Dak | ACTIEF |  | Rucon Gebhardt | 1 |  | Genovent RDA31 / RDM31 |  | 2008 | [6 empty] | Ja
N.t.b. | N.t.b. | N.t.b. | Gemaal Trouw | 11640GM.DO | Douche |  | ACTIEF |  |  | 1 | [10 empty] | Ja
N.t.b. | N.t.b. | N.t.b. | Werf de Klomp | OVGE006.DO | Douche |  | ACTIEF |  |  | 1 | [10 empty] | Ja
N.t.b. | N.t.b. | N.t.b. | Werf Veerdam | OVGE007.DO | Douche |  | ACTIEF |  |  | 1 | [10 empty] | Ja
N.t.b. | N.t.b. | N.t.b. | Werf Steunpunt Hoekseweg | OVGE011.DO | Douche |  | ACTIEF |  |  | 1 | [10 empty] | Ja
N.t.b. | N.t.b. | N.t.b. | Werf Goede Reede | OVGE014.DO | Douche |  | ACTIEF |  |  | 1 | [10 empty] | Ja
N.t.b. | N.t.b. | N.t.b. | Werf Oude Tonge | OVGE016.DO | Douche |  | ACTIEF |  |  | 1 | [10 empty] | Ja
N.t.b. | N.t.b. | N.t.b. | Hoofdkantoor Waterschapshuis | N.t.b. | Downflowunit | Serverruimte | ACTIEF |  | APAC | 5 |  |  |  | 2008 | [6 empty] | Ja
N.t.b. | N.t.b. | N.t.b. | Hoofdkantoor Waterschapshuis | 1.45 / 1.61 | Droge koeler | lokaal koelapparaat 2 stuks tbv archiefruimte | ACTIEF |  | APAC Uniflair | 1 |  | Amico SUA 0151 HP |  | 2008 | [6 empty] | Ja
N.t.b. | N.t.b. | N.t.b. | Hoofdkantoor Waterschapshuis | dak | Droge koeler | lokaal droge koeler t.b.v. MER, koelcapaciteit 130 kW. koppeling naar GBS (kijkfunctie capaciteiten, temperaturen, vochtigheid, storing- en, bedrijfsmelding per unit) | ACTIEF |  | APAC | 1 |  | HT 100143 |  | 2008 | [6 empty] | Ja
N.t.b. | N.t.b. | N.t.b. | Hoofdkantoor Waterschapshuis | ruimte 4.07 / 4.61 | Droge koeler |  | ACTIEF |  | Gunther | 1 |  | GFH 102B/2X5-E(D)-F4/2P |  | 2008 | [6 empty] | Ja
N.t.b. | N.t.b. | N.t.b. | Hoofdkantoor Waterschapshuis | ruimte 0.26 | Flamcomat | t.b.v.: | ACTIEF |  | Flamco | 1 |  | Flamcomat |  | 2008 | [6 empty] | Ja
54887 | N.t.b. | 100.WL | RWZI Dokhaven | 100BC01 | Gasblus- en Branddetectie installatie | (DBR1 in E108) | ACTIEF |  | Kentec Sigma | 1 |  | Kentec Sigma | [8 empty] | Ja
54888 | N.t.b. | 100.WL | RWZI Dokhaven | 100BC02 | Gasblus- en Branddetectie installatie | (Screezer in E113) | ACTIEF |  | Kentec Sigma | 1 |  | Kentec Sigma | [8 empty] | Ja
54889 | N.t.b. | 100.WL | RWZI Dokhaven | 100BC03 | Gasblus- en Branddetectie installatie | (DBR2 in F125) | ACTIEF |  | Kentec Sigma | 1 |  | Kentec Sigma | [8 empty] | Ja
54890 | N.t.b. | 100.WL | RWZI Dokhaven | 100BC04 | Gasblus- en Branddetectie installatie | (DBR3 in K110) | ACTIEF |  | Kentec Sigma | 1 |  | Kentec Sigma | [8 empty] | Ja
54891 | N.t.b. | 100.WL | RWZI Dokhaven | 100BC05 | Gasblus- en Branddetectie installatie | (CWRD ruimte) | ACTIEF |  | Kentec Sigma | 1 |  | Kentec Sigma | [8 empty] | Ja
N.t.b. | N.t.b. | N.t.b. | Hoofdkantoor Waterschapshuis | N.t.b. | Gasblus- en Branddetectie installatie | Serverruimte | ACTIEF |  | Ajax Chubb | 1 | 603121 | Kentec Sigma XT (12 stuks automatische melders, 2 handmelders, 1 ASD met 12 aanzuigpunten) |  | 2008 | [6 empty] | Ja
N.t.b. | N.t.b. | N.t.b. | Hoofdkantoor Waterschapshuis | Dak | Gevelliftinstallatie |  | ACTIEF |  | Manntech | 1 | 11102 | Compact 1200 |  | 2008 | [6 empty] | Ja
N.t.b. | N.t.b. | N.t.b. | RG Nieuwe Tonge | 268H480101 | Hydrofoorinstallatie | Hydrofoor unit PW. (gebroken DW) | ACTIEF |  | AJAXCHUB | 1 | [10 empty] | Ja
N.t.b. | N.t.b. | N.t.b. | Hoofdkantoor Waterschapshuis | N.t.b. | Hydrofoorinstallatie |  | ACTIEF |  | Duijvelaar | 1 |  | HU3 DP4 |  | 2008 | [6 empty] | Ja
N.t.b. | N.t.b. | N.t.b. | Hoofdkantoor Waterschapshuis | N.t.b. | Inbraakbeveiliging | Inbraakmeldinstallatie, 73 PIR, ,44 deurcontacten | ACTIEF |  | csMusdo ccs2020AM | 1 |  | csMusdo ccs2020AM |  | 2008 | [6 empty] | Ja
N.t.b. | N.t.b. | N.t.b. | Het Schap | N.t.b. | Inbraakbeveiliging | Inbraakmeldinstallatie | ACTIEF | VHS beveiliging | Ksenia | 1 | [10 empty] | Ja
N.t.b. | N.t.b. | N.t.b. | Hoofdkantoor Waterschapshuis | N.t.b. | Intercom | 1x centrale apparatuur, 5 buitenposten, 1 binnenpost | ACTIEF |  | Siemens | 1 |  |  |  | 2008 | [6 empty] | Ja
98983 |  | 100.WL | RWZI Dokhaven | 100VLI05200 | LBK | Ventilator Toevoer Lucht dak 2e verd (TV01) | ACTIEF |  | HOLL | 1 |  |  | 00413W9 | [7 empty] | Ja
21194 |  | 309.OL | Slibbedrijf Sluisjesdijk | 30901CD01 | LBK | Register luchtbehandelingkast 1 (activa zie 309LBK1) Regelklep (01CD01) / register LBK1 | ACTIEF |  |  | 1 |  |  | N-309-L-P-001 | [7 empty] | Ja
21231 | Ventilator (01TV01) toevoerventilator LBK1 | 309.OL | Slibbedrijf Sluisjesdijk | 30901TV01 | LBK | Toevoerventilator LBK1 (activa zie 309LBK1) | ACTIEF |  |  | 1 |  |  | N-309-L-P-001 | [7 empty] | Ja
62357 | E-motor toevoerventilator (01TV01) LBK1 | 309.OL | Slibbedrijf Sluisjesdijk | 30901TV01 | LBK | Toevoerventilator LBK1 (activa zie 309LBK1) E-motor toevoerventilator (01TV01) LBK1 | ACTIEF |  |  | 1 |  |  | N-309-L-P-001 | [7 empty] | Ja
21233 | Verwarmingselement LBK1 (01VV01) | 309.OL | Slibbedrijf Sluisjesdijk | 30901VV01 | LBK | Verwarmingselement LBK1 (activa zie 309LBK1) | ACTIEF |  |  | 1 |  |  | N-309-L-P-001 | [7 empty] | Ja
N.t.b. | N.t.b. | N.t.b. | RWZI Dordrecht | 492VE540001 | LBK | Ventilator en verwarming slibhal. (LBK) | ACTIEF | KLIMA |  | 1 |  | LCU 142 | [8 empty] | Ja
N.t.b. | N.t.b. | N.t.b. | RWZI Dordrecht | 492VE540001 | LBK | Ventilator en verwarming slibhal. (LBK) | ACTIEF | KLIMA | NEDAIR | 1 | 2004070398 | NKB 14.7 |  | 38108 | [6 empty] | Ja
N.t.b. | N.t.b. | N.t.b. | RWZI Hoogvliet | 530LB8010 | LBK | Verwarming | ACTIEF |  | HOLL | 1 | 95-1432 01 | L.c.u 132 |  | 34820 | [6 empty] | Ja
N.t.b. | N.t.b. | N.t.b. | RWZI Dordrecht | 585LBK511 | LBK | Verwarming CV LBK toevoer kantoren en kantine BDG. | ACTIEF |  | NEDAIR | 1 |  | 8000m3/h / 33kW |  | 38078 | [6 empty] | Ja
N.t.b. | N.t.b. | N.t.b. | RWZI Dordrecht | 585LBK513 | LBK | Verwarming CV LBK toevoer werkplaats BDG. | ACTIEF |  |  | 1 | [10 empty] | Ja
N.t.b. | N.t.b. | N.t.b. | RWZI Dordrecht | 585LBK521 | LBK | Verwarming CV LBK afvoer kantoren en kantine BDG. | ACTIEF |  | NEDAIR | 1 |  |  | AC | [7 empty] | Ja
N.t.b. | N.t.b. | N.t.b. | RWZI Dordrecht | 585LBK521 | LBK | Verwarming CV LBK afvoer kantoren en kantine BDG. | ACTIEF |  | NEDAIR | 1 |  |  | AC | [7 empty] | Ja
N.t.b. | N.t.b. | N.t.b. | RWZI Dordrecht | 585PC521 | LBK | Verwarming CV LBK afvoer kantoren en kantine BDG. | ACTIEF |  |  | 1 | [10 empty] | Ja
N.t.b. | N.t.b. | 4e etage | Hoofdkantoor Waterschapshuis | ruimte 4.07 / 4.61 | LBK | LBK Kantoren | ACTIEF |  | Carrier | 1 |  | LBK kantoren: type 39 HQ 20.08/20.10 LBK vergaderzalen/restaurant: type 39 HQ 10.06/10.08. 45.000 m³/h |  | 2008 | [6 empty] | Ja
|  | 4e etage | Hoofdkantoor Waterschapshuis |  | LBK | LBK vergaderzalen/restaurant: 15.000 m³/h | ACTIEF |  | Carrier | 1 |  | 15.000 m³/h |  | 2008 | [6 empty] | Ja
95801 | Personenlift (L1) | 100.WL | RWZI Dokhaven | 100LTR00100 | Lift | Lift transport personen (L1) | ACTIEF | OTIS | OTIS | 1 | 44076840 | Pietersen & Zn 1986, 5 stopplaatsen | [8 empty] | Ja
95802 | Industriele Goederenlift (L2) | 100.WL | RWZI Dokhaven | 100LTR00200 | Lift | Lift transport goederen (L2) | ACTIEF | OTIS | OTIS | 1 | 44076842 | Pietersen & Zn 1986, 3 stopplaatsen | [8 empty] | Ja
N.t.b. | N.t.b. | N.t.b. | RWZI Goedereede | 546TLI01 | Lift | Lift. (Schindler) | ACTIEF |  | SCHINDL | 1 | 014.677 (LIFTNR. 46000014677) |  |  | 35916 | [6 empty] | Ja
N.t.b. | N.t.b. | N.t.b. | Het Schap | N.t.b. | Lift |  | ACTIEF |  | Kone | 1 |  | 2005 | [8 empty] | Ja
N.t.b. | N.t.b. | N.t.b. | Hoofdkantoor Waterschapshuis | N.t.b. | Lift | 3 personen, 1 goederen | ACTIEF |  | Kone | 4 |  |  |  | 2008 | [6 empty] | Ja
N.t.b. | N.t.b. | N.t.b. | Hoofdkantoor Waterschapshuis | Alle etages | Meet en regelinstallatie |  | ACTIEF |  | Priva | 1 |  | Blue ID |  | 2018 | [6 empty] | Ja
N.t.b. | N.t.b. | N.t.b. | Hoofdkantoor Waterschapshuis | N.t.b. | Meet en regelinstallatie | Priva Hoofdregelingen, naregelingen Webeasy, 8 regelkasten, 4 onderstations | ACTIEF |  | Priva en Webeasy | 1 |  |  |  | 2008 | [6 empty] | Ja
N.t.b. | N.t.b. | N.t.b. | Hoofdkantoor Waterschapshuis | N.t.b. | Naverwarmers |  | ACTIEF |  | N.t.b. | 234 |  |  |  | 2008 | [6 empty] | Ja
N.t.b. | N.t.b. | N.t.b. | H.I. Ambacht, Waelneslaan 36 | -1 | Nood- vluchtwegverlichting |  | ACTIEF |  | Van Lien | 1 |  | AQL03A/1/zt/led | [8 empty] | Ja
N.t.b. | N.t.b. | N.t.b. | Heerjansdam, Hogenesse | -1 | Nood- vluchtwegverlichting |  | ACTIEF |  | Blessing-Vistral | 1 |  | BLV3420-AT | [8 empty] | Ja
N.t.b. | N.t.b. | N.t.b. | Nieuwe Tonge, Klinkerlandseweg | -1 | Nood- vluchtwegverlichting |  | ACTIEF |  | Famostar | 1 |  | pro vpa 13,6v-2,2 Ah | [8 empty] | Ja
N.t.b. | N.t.b. | N.t.b. | RG Zuidland | -1 | Nood- vluchtwegverlichting |  | ACTIEF |  | Etap | 1 |  | K131/2P-TO | [8 empty] | Ja
N.t.b. | N.t.b. | N.t.b. | RWZI Numansdorp | -1 | Nood- vluchtwegverlichting |  | ACTIEF |  | Van Lien | 1 |  | NB-1 | [8 empty] | Ja
N.t.b. | N.t.b. | N.t.b. | Westmaas, Noordernesse | -1 | Nood- vluchtwegverlichting |  | ACTIEF |  | Etap | 1 |  | E11/258V91 | [8 empty] | Ja
N.t.b. | N.t.b. | N.t.b. | Stuw Ronduitweg | 03195ST.NV01 | Nood- vluchtwegverlichting |  | ACTIEF |  |  | 1 | [10 empty] | Ja
N.t.b. | N.t.b. | N.t.b. | Stuw Steegjesdijk | 03200ST.NV01 | Nood- vluchtwegverlichting |  | ACTIEF |  |  | 1 | [10 empty] | Ja
N.t.b. | N.t.b. | N.t.b. | Stuw en opbemaling Verlorendiep Zuid | 03274ST.NV01 | Nood- vluchtwegverlichting |  | ACTIEF |  |  | 1 | [10 empty] | Ja
N.t.b. | N.t.b. | N.t.b. | Gemaal Moerkerken (Westmolen) | 03344GM.NV01 | Nood- vluchtwegverlichting |  | ACTIEF |  |  | 1 | [10 empty] | Ja
N.t.b. | N.t.b. | N.t.b. | Opbemaling Zuiddijk | 03348GM.NV01 | Nood- vluchtwegverlichting |  | ACTIEF |  |  | 1 | [10 empty] | Ja
N.t.b. | N.t.b. | N.t.b. | Gemaal Overwater | 03363GM.NV01 | Nood- vluchtwegverlichting |  | ACTIEF |  |  | 1 | [10 empty] | Ja
N.t.b. | N.t.b. | N.t.b. | Gemaal Land van Essche | 03381GM.NV01 | Nood- vluchtwegverlichting |  | ACTIEF |  |  | 1 | [10 empty] | Ja
N.t.b. | N.t.b. | N.t.b. | Stuw O.C. | 03398ST.NV01 | Nood- vluchtwegverlichting |  | ACTIEF |  |  | 1 | [10 empty] | Ja
N.t.b. | N.t.b. | N.t.b. | Stuw Broekseweg | 03400ST.NV01 | Nood- vluchtwegverlichting |  | ACTIEF |  |  | 1 | [10 empty] | Ja
N.t.b. | N.t.b. | N.t.b. | Opbemaling Strijensedijk | 03431GM.NV01 | Nood- vluchtwegverlichting |  | ACTIEF |  |  | 1 | [10 empty] | Ja
N.t.b. | N.t.b. | N.t.b. | Opbemaling Mookhoek | 03432GM.NV01 | Nood- vluchtwegverlichting |  | ACTIEF |  |  | 1 | [10 empty] | Ja
N.t.b. | N.t.b. | N.t.b. | Gemaal Nieuw Bonaventura / Binnenmaas | 03433GM.NV01 | Nood- vluchtwegverlichting |  | ACTIEF |  |  | 1 | [10 empty] | Ja
N.t.b. | N.t.b. | N.t.b. | Gemaal Zuidpunt | 03463GM.NV01 | Nood- vluchtwegverlichting |  | ACTIEF |  |  | 1 | [10 empty] | Ja
N.t.b. | N.t.b. | N.t.b. | Gemaal Johannes Vis | 03464GM.NV01 | Nood- vluchtwegverlichting |  | ACTIEF |  |  | 1 | [10 empty] | Ja
N.t.b. | N.t.b. | N.t.b. | Gemaal Boezemloozende door Strijensas | 03491GM.NV01 | Nood- vluchtwegverlichting |  | ACTIEF |  |  | 1 | [10 empty] | Ja
N.t.b. | N.t.b. | N.t.b. | Stuw Ritselaarsdijk | 03839ST.NV01 | Nood- vluchtwegverlichting |  | ACTIEF |  |  | 1 | [10 empty] | Ja
N.t.b. | N.t.b. | N.t.b. | Gemaal Keizersdijk | 04085GM.NV01 | Nood- vluchtwegverlichting |  | ACTIEF |  |  | 1 | [10 empty] | Ja
N.t.b. | N.t.b. | N.t.b. | Gemaal Voorweg - Hoogvliet | 04387GM.NV01 | Nood- vluchtwegverlichting |  | ACTIEF |  |  | 1 | [10 empty] | Ja
N.t.b. | N.t.b. | N.t.b. | Gemaal Oud- en Nieuw Reijerwaard | 04738GM.VLN2111 | Nood- vluchtwegverlichting |  | ACTIEF |  |  | 1 | [10 empty] | Ja
N.t.b. | N.t.b. | N.t.b. | Gemaal Breeman | 05001GM.NV01 | Nood- vluchtwegverlichting |  | ACTIEF |  |  | 1 | [10 empty] | Ja
N.t.b. | N.t.b. | N.t.b. | Gemaal Gorzeman | 05767GM.NV01 | Nood- vluchtwegverlichting |  | ACTIEF |  |  | 1 | [10 empty] | Ja
N.t.b. | N.t.b. | N.t.b. | Gemaal Oudendijk | 07566GM.NV01 | Nood- vluchtwegverlichting |  | ACTIEF |  |  | 1 | [10 empty] | Ja
N.t.b. | N.t.b. | N.t.b. | Opbemaling Trambaan | 07592GM.NV01 | Nood- vluchtwegverlichting |  | ACTIEF |  |  | 1 | [10 empty] | Ja
N.t.b. | N.t.b. | N.t.b. | Gemaal De Bosschen | 09224GM.NV01 | Nood- vluchtwegverlichting |  | ACTIEF |  |  | 1 | [10 empty] | Ja
N.t.b. | N.t.b. | N.t.b. | Gemaal Boezemvliet | 09252GM.NV01 | Nood- vluchtwegverlichting |  | ACTIEF |  |  | 1 | [10 empty] | Ja
N.t.b. | N.t.b. | N.t.b. | Gemaal Prinsenheuvel | 09296GM.NV01 | Nood- vluchtwegverlichting |  | ACTIEF |  |  | 1 | [10 empty] | Ja
N.t.b. | N.t.b. | N.t.b. | Gemaal Putten | 09502GM.VN1511 | Nood- vluchtwegverlichting | Noodverlichtingsinstallatie, GEB01 (Binnen) | ACTIEF |  |  | 1 |  |  |  | 43101 | [6 empty] | Ja
N.t.b. | N.t.b. | N.t.b. | Gemaal Putten | 09502GM.VN1511 | Nood- vluchtwegverlichting | Noodverlichtingsinstallatie, GEB01 (Binnen) | ACTIEF |  |  | 1 |  |  |  | 43101 | [6 empty] | Ja
N.t.b. | N.t.b. | N.t.b. | Gemaal Putten | 09502GM.VN1511 | Nood- vluchtwegverlichting | Noodverlichtingsinstallatie, GEB01 (Binnen) | ACTIEF |  |  | 1 |  |  |  | 43101 | [6 empty] | Ja
N.t.b. | N.t.b. | N.t.b. | Gemaal Putten | 09502GM.VN1511 | Nood- vluchtwegverlichting | Noodverlichtingsinstallatie, GEB01 (Binnen) | ACTIEF |  |  | 1 |  |  |  | 43101 | [6 empty] | Ja
142785 |  | 100.WL | RWZI Dokhaven | 100VLTE113 | Nood- vluchtwegverlichting | verlichting, van Lien, van Lien 18w 1 buis Oud, 1 buis, 18w KW, Groep ?, Fase ?, Schakelgroep ?, Oud | ACTIEF |  |  | 1 |  |  | N-100-A-E-010A | [7 empty] | Ja
145447 | verlichting, Noodverlichting, Famostar ESW-1 2VT AA, Groep ?, Fase ?, Schakelgroep ? | 100.WL | RWZI Dokhaven | 100VLTN201 | Nood- vluchtwegverlichting | verlichting, Noodverlichting, Famostar ESW-1 2VT AA, Groep ?, Fase ?, Schakelgroep ? | ACTIEF |  |  | 1 |  |  | 120628-E-00-1 | [7 empty] | Ja
145448 |  | 100.WL | RWZI Dokhaven | 100VLTN204 | Nood- vluchtwegverlichting | verlichting, Noodverlichting, Ledosafe LS4/9 NIMH AA 1300HT 4.8V, Groep ?, Fase ?, Schakelgroep ? | ACTIEF |  |  | 1 |  |  | 120628-E-00-1 | [7 empty] | Ja
145427 |  | 100.WL | RWZI Dokhaven | 100VLTN206 | Nood- vluchtwegverlichting | verlichting, Noodverlichting, Famostar F-1 2.4V 4000 mAh, Groep ?, Fase ?, Schakelgroep ? | ACTIEF |  |  | 1 |  |  | 120628-E-00-1 | [7 empty] | Ja
145429 |  | 100.WL | RWZI Dokhaven | 100VLTN212 | Nood- vluchtwegverlichting | verlichting, Noodverlichting, Menvier Blessing BLX 5020-I-AT, Groep ?, Fase ?, Schakelgroep ? | ACTIEF |  |  | 1 |  |  | 120628-E-00-1 | [7 empty] | Ja
145430 |  | 100.WL | RWZI Dokhaven | 100VLTN212 | Nood- vluchtwegverlichting | verlichting, Noodverlichting, Famostar PN-1 2.4V 4Ah, Groep ?, Fase ?, Schakelgroep ? | ACTIEF |  |  | 1 |  |  | 120628-E-00-1 | [7 empty] | Ja
145428 |  | 100.WL | RWZI Dokhaven | 100VLTN212 | Nood- vluchtwegverlichting | verlichting, Noodverlichting, Famostar F-1 2.4V 4000 mAh, Groep ?, Fase ?, Schakelgroep ? | ACTIEF |  |  | 1 |  |  | 120628-E-00-1 | [7 empty] | Ja
145441 |  | 100.WL | RWZI Dokhaven | 100VLTN213 | Nood- vluchtwegverlichting | verlichting, Noodverlichting, Famostar ESW-1 2VT AA, Groep ?, Fase ?, Schakelgroep ? | ACTIEF |  |  | 1 |  |  | 120628-E-00-1 | [7 empty] | Ja
145440 |  | 100.WL | RWZI Dokhaven | 100VLTN213 | Nood- vluchtwegverlichting | verlichting, Noodverlichting, Menvier Blessing BLX 5020-I-AT, Groep ?, Fase ?, Schakelgroep ? | ACTIEF |  |  | 1 |  |  | 120628-E-00-1 | [7 empty] | Ja
145446 |  | 100.WL | RWZI Dokhaven | 100VLTN216 | Nood- vluchtwegverlichting | verlichting, Noodverlichting, Famostar ESW-1 2VT AA, Groep ?, Fase ?, Schakelgroep ? | ACTIEF |  |  | 1 |  |  | 120628-E-00-1 | [7 empty] | Ja
145449 |  | 100.WL | RWZI Dokhaven | 100VLTN217 | Nood- vluchtwegverlichting | verlichting, Noodverlichting, Famostar ESPP-1 2VT AA 2.4V 600mAh, Groep ?, Fase ?, Schakelgroep ? | ACTIEF |  |  | 1 |  |  | 120628-E-00-1 | [7 empty] | Ja
145451 |  | 100.WL | RWZI Dokhaven | 100VLTN217 | Nood- vluchtwegverlichting | verlichting, Noodverlichting, Famostar VA-1 2.4V 4Ah, Groep ?, Fase ?, Schakelgroep ? | ACTIEF |  |  | 1 |  |  | 120628-E-00-1 | [7 empty] | Ja
145452 |  | 100.WL | RWZI Dokhaven | 100VLTN217 | Nood- vluchtwegverlichting | verlichting, Noodverlichting, Famostar VA-1 2.4V 4Ah, Groep ?, Fase ?, Schakelgroep ? | ACTIEF |  |  | 1 |  |  | 120628-E-00-1 | [7 empty] | Ja
145450 |  | 100.WL | RWZI Dokhaven | 100VLTN217 | Nood- vluchtwegverlichting | verlichting, Noodverlichting, Famostar VA-1 2.4V 4Ah, Groep ?, Fase ?, Schakelgroep ? | ACTIEF |  |  | 1 |  |  | 120628-E-00-1 | [7 empty] | Ja
145431 |  | 100.WL | RWZI Dokhaven | 100VLTN220 | Nood- vluchtwegverlichting | verlichting, Noodverlichting, Famostar F-1 2.4V 4000 mAh, Groep ?, Fase ?, Schakelgroep ? | ACTIEF |  |  | 1 |  |  | 120628-E-00-1 | [7 empty] | Ja
145453 |  | 100.WL | RWZI Dokhaven | 100VLTN228 | Nood- vluchtwegverlichting | verlichting, Noodverlichting, Famostar FN-1 2.4V 4Ah, Groep ?, Fase ?, Schakelgroep ? | ACTIEF |  |  | 1 |  |  | 120628-E-00-1 | [7 empty] | Ja
145442 |  | 100.WL | RWZI Dokhaven | 100VLTN229 | Nood- vluchtwegverlichting | verlichting, Noodverlichting, Famostar PN-1 2.4V 4Ah, Groep ?, Fase ?, Schakelgroep ? | ACTIEF |  |  | 1 |  |  | 120628-E-00-1 | [7 empty] | Ja
145445 |  | 100.WL | RWZI Dokhaven | 100VLTN230 | Nood- vluchtwegverlichting | verlichting, Noodverlichting, Van Lien OLN-1/ZT Led, Groep ?, Fase ?, Schakelgroep ? | ACTIEF |  |  | 1 |  |  | 120628-E-00-1 | [7 empty] | Ja
145443 |  | 100.WL | RWZI Dokhaven | 100VLTN230 | Nood- vluchtwegverlichting | verlichting, Noodverlichting, Famostar PN-1 2.4V 4Ah, Groep ?, Fase ?, Schakelgroep ? | ACTIEF |  |  | 1 |  |  | 120628-E-00-1 | [7 empty] | Ja
145444 |  | 100.WL | RWZI Dokhaven | 100VLTN230 | Nood- vluchtwegverlichting | verlichting, Noodverlichting, Famostar P-1A 2.4V 4Ah, Groep ?, Fase ?, Schakelgroep ? | ACTIEF |  |  | 1 |  |  | 120628-E-00-1 | [7 empty] | Ja
145438 |  | 100.WL | RWZI Dokhaven | 100VLTN231 | Nood- vluchtwegverlichting | verlichting, Noodverlichting, Famostar F-1 2.4V 4000 mAh, Groep ?, Fase ?, Schakelgroep ? | ACTIEF |  |  | 1 |  |  | 120628-E-00-1 | [7 empty] | Ja
145433 |  | 100.WL | RWZI Dokhaven | 100VLTN232 | Nood- vluchtwegverlichting | verlichting, Noodverlichting, Van Lien OLN-1/ZT Led, Groep ?, Fase ?, Schakelgroep ? | ACTIEF |  |  | 1 |  |  | 120628-E-00-1 | [7 empty] | Ja
145432 |  | 100.WL | RWZI Dokhaven | 100VLTN232 | Nood- vluchtwegverlichting | verlichting, Noodverlichting, Famostar F-1 2.4V 4000 mAh, Groep ?, Fase ?, Schakelgroep ? | ACTIEF |  |  | 1 |  |  | 120628-E-00-1 | [7 empty] | Ja
145434 |  | 100.WL | RWZI Dokhaven | 100VLTN232 | Nood- vluchtwegverlichting | verlichting, Noodverlichting, Van Lien OLN-1/ZT Led, Groep ?, Fase ?, Schakelgroep ? | ACTIEF |  |  | 1 |  |  | 120628-E-00-1 | [7 empty] | Ja
145437 |  | 100.WL | RWZI Dokhaven | 100VLTN234 | Nood- vluchtwegverlichting | verlichting, Noodverlichting, Ledosafe LS4/9 NIMH AA 1300HT 4.8V, Groep ?, Fase ?, Schakelgroep ? | ACTIEF |  |  | 1 |  |  | 120628-E-00-1 | [7 empty] | Ja
145435 |  | 100.WL | RWZI Dokhaven | 100VLTN234 | Nood- vluchtwegverlichting | verlichting, Noodverlichting, Famostar F-1 2.4V 4000 mAh, Groep ?, Fase ?, Schakelgroep ? | ACTIEF |  |  | 1 |  |  | 120628-E-00-1 | [7 empty] | Ja
145436 |  | 100.WL | RWZI Dokhaven | 100VLTN234 | Nood- vluchtwegverlichting | verlichting, Noodverlichting, Famostar PN-1 2.4V 4Ah, Groep ?, Fase ?, Schakelgroep ? | ACTIEF |  |  | 1 |  |  | 120628-E-00-1 | [7 empty] | Ja
145439 |  | 100.WL | RWZI Dokhaven | 100VLTN236 | Nood- vluchtwegverlichting | verlichting, Noodverlichting, Menvier Blessing BLX 5020-I-AT, Groep ?, Fase ?, Schakelgroep ? | ACTIEF |  |  | 1 |  |  | 120628-E-00-1 | [7 empty] | Ja
145411 |  | 100.WL | RWZI Dokhaven | 100VLTN301 | Nood- vluchtwegverlichting | verlichting, Noodverlichting, Van Lien NRO 08A/1 NiCd 4.8V 1.5Ah, Groep ?, Fase ?, Schakelgroep ? | ACTIEF |  |  | 1 |  |  | 120628-E-01-2 | [7 empty] | Ja
145412 |  | 100.WL | RWZI Dokhaven | 100VLTN301 | Nood- vluchtwegverlichting | verlichting, Noodverlichting, Van Lien NRO 08A/1 NiCd 4.8V 1.5Ah, Groep ?, Fase ?, Schakelgroep ? | ACTIEF |  |  | 1 |  |  | 120628-E-01-2 | [7 empty] | Ja
145415 |  | 100.WL | RWZI Dokhaven | 100VLTN303A | Nood- vluchtwegverlichting | verlichting, Noodverlichting, Van Lien DVA 360A/1, Groep ?, Fase ?, Schakelgroep ? | ACTIEF |  |  | 1 |  |  | 120628-E-01-2 | [7 empty] | Ja
145417 |  | 100.WL | RWZI Dokhaven | 100VLTN304 | Nood- vluchtwegverlichting | verlichting, Noodverlichting, Famostar VA-1, Groep ?, Fase ?, Schakelgroep ? | ACTIEF |  |  | 1 |  |  | 120628-E-01-2 | [7 empty] | Ja
145419 |  | 100.WL | RWZI Dokhaven | 100VLTN304 | Nood- vluchtwegverlichting | verlichting, Noodverlichting, Famostar VA-1, Groep ?, Fase ?, Schakelgroep ? | ACTIEF |  |  | 1 |  |  | 120628-E-01-2 | [7 empty] | Ja
145416 |  | 100.WL | RWZI Dokhaven | 100VLTN304 | Nood- vluchtwegverlichting | verlichting, Noodverlichting, Famostar ESPP-1 2VT AA 2.4V 600mAh, Groep ?, Fase ?, Schakelgroep ? | ACTIEF |  |  | 1 |  |  | 120628-E-01-2 | [7 empty] | Ja
145418 |  | 100.WL | RWZI Dokhaven | 100VLTN304 | Nood- vluchtwegverlichting | verlichting, Noodverlichting, Famostar VA-1, Groep ?, Fase ?, Schakelgroep ? | ACTIEF |  |  | 1 |  |  | 120628-E-01-2 | [7 empty] | Ja
145398 |  | 100.WL | RWZI Dokhaven | 100VLTN307 | Nood- vluchtwegverlichting | verlichting, Noodverlichting, Menvier Blessing BLX 5020-I-AT 6V 1.6Ah, Groep ?, Fase ?, Schakelgroep ? | ACTIEF |  |  | 1 |  |  | 120628-E-01-2 | [7 empty] | Ja
145399 |  | 100.WL | RWZI Dokhaven | 100VLTN307 | Nood- vluchtwegverlichting | verlichting, Noodverlichting, Menvier Blessing BLX 5020-I-AT 6V 1.6Ah, Groep ?, Fase ?, Schakelgroep ? | ACTIEF |  |  | 1 |  |  | 120628-E-01-2 | [7 empty] | Ja
145410 |  | 100.WL | RWZI Dokhaven | 100VLTN311 | Nood- vluchtwegverlichting | verlichting, Noodverlichting, Van Lien DIB 325/140B/1 3.6V 4Ah, Groep ?, Fase ?, Schakelgroep ? | ACTIEF |  |  | 1 |  |  | 120628-E-01-2 | [7 empty] | Ja
145420 |  | 100.WL | RWZI Dokhaven | 100VLTN313 | Nood- vluchtwegverlichting | verlichting, Noodverlichting, Van Lien NBN-1/ZT, Groep ?, Fase ?, Schakelgroep ? | ACTIEF |  |  | 1 |  |  | 120628-E-01-2 | [7 empty] | Ja
145400 |  | 100.WL | RWZI Dokhaven | 100VLTN314 | Nood- vluchtwegverlichting | verlichting, Noodverlichting, Menvier Blessing BLX 5020-I-AT 6V 1.6Ah, Groep ?, Fase ?, Schakelgroep ? | ACTIEF |  |  | 1 |  |  | 120628-E-01-2 | [7 empty] | Ja
145401 |  | 100.WL | RWZI Dokhaven | 100VLTN314 | Nood- vluchtwegverlichting | verlichting, Noodverlichting, Van Lien NRI 08B/1 4.8V 1500 mAh, Groep ?, Fase ?, Schakelgroep ? | ACTIEF |  |  | 1 |  |  | 120628-E-01-2 | [7 empty] | Ja
145405 |  | 100.WL | RWZI Dokhaven | 100VLTN314 | Nood- vluchtwegverlichting | verlichting, Noodverlichting, Van Lien NRI 08B/1 4.8V 1500 mAh, Groep ?, Fase ?, Schakelgroep ? | ACTIEF |  |  | 1 |  |  | 120628-E-01-2 | [7 empty] | Ja
145403 |  | 100.WL | RWZI Dokhaven | 100VLTN314 | Nood- vluchtwegverlichting | verlichting, Noodverlichting, Van Lien NRI 08B/1 4.8V 1500 mAh, Groep ?, Fase ?, Schakelgroep ? | ACTIEF |  |  | 1 |  |  | 120628-E-01-2 | [7 empty] | Ja
145406 |  | 100.WL | RWZI Dokhaven | 100VLTN314 | Nood- vluchtwegverlichting | verlichting, Noodverlichting, Van Lien NRI 08B/1 4.8V 1500 mAh, Groep ?, Fase ?, Schakelgroep ? | ACTIEF |  |  | 1 |  |  | 120628-E-01-2 | [7 empty] | Ja
145404 |  | 100.WL | RWZI Dokhaven | 100VLTN314 | Nood- vluchtwegverlichting | verlichting, Noodverlichting, Van Lien NRI 08B/1 4.8V 1500 mAh, Groep ?, Fase ?, Schakelgroep ? | ACTIEF |  |  | 1 |  |  | 120628-E-01-2 | [7 empty] | Ja
145407 |  | 100.WL | RWZI Dokhaven | 100VLTN314 | Nood- vluchtwegverlichting | verlichting, Noodverlichting, Van Lien NRI 08B/1 4.8V 1500 mAh, Groep ?, Fase ?, Schakelgroep ? | ACTIEF |  |  | 1 |  |  | 120628-E-01-2 | [7 empty] | Ja
145408 |  | 100.WL | RWZI Dokhaven | 100VLTN314 | Nood- vluchtwegverlichting | verlichting, Noodverlichting, Van Lien OLN-1/ZT 4.8V 1500mAh, Groep ?, Fase ?, Schakelgroep ? | ACTIEF |  |  | 1 |  |  | 120628-E-01-2 | [7 empty] | Ja
145402 |  | 100.WL | RWZI Dokhaven | 100VLTN314 | Nood- vluchtwegverlichting | verlichting, Noodverlichting, Van Lien NRI 08B/1 4.8V 1500 mAh, Groep ?, Fase ?, Schakelgroep ? | ACTIEF |  |  | 1 |  |  | 120628-E-01-2 | [7 empty] | Ja
145424 |  | 100.WL | RWZI Dokhaven | 100VLTN317 | Nood- vluchtwegverlichting | verlichting, Noodverlichting, Famostar PN-1 2VNTDH 2.4V 4Ah, Groep ?, Fase ?, Schakelgroep ? | ACTIEF |  |  | 1 |  |  | 120628-E-01-2 | [7 empty] | Ja
145409 |  | 100.WL | RWZI Dokhaven | 100VLTN318 | Nood- vluchtwegverlichting | verlichting, Noodverlichting, Menvier Blessing BLX 5020-I-AT 6V 1.6Ah, Groep ?, Fase ?, Schakelgroep ? | ACTIEF |  |  | 1 |  |  | 120628-E-01-2 | [7 empty] | Ja
145425 |  | 100.WL | RWZI Dokhaven | 100VLTN327 | Nood- vluchtwegverlichting | verlichting, Noodverlichting, Famostar PN-1 2VNTDH 2.4V 4Ah, Groep ?, Fase ?, Schakelgroep ? | ACTIEF |  |  | 1 |  |  | 120628-E-01-2 | [7 empty] | Ja
145426 |  | 100.WL | RWZI Dokhaven | 100VLTN327 | Nood- vluchtwegverlichting | verlichting, Noodverlichting, Famostar F-1 2.4V 4000 mAh, Groep ?, Fase ?, Schakelgroep ? | ACTIEF |  |  | 1 |  |  | 120628-E-01-2 | [7 empty] | Ja
145421 |  | 100.WL | RWZI Dokhaven | 100VLTN329 | Nood- vluchtwegverlichting | verlichting, Noodverlichting, Famostar PN-1 2VNTDH 2.4V 4Ah, Groep ?, Fase ?, Schakelgroep ? | ACTIEF |  |  | 1 |  |  | 120628-E-01-2 | [7 empty] | Ja
145422 |  | 100.WL | RWZI Dokhaven | 100VLTN329 | Nood- vluchtwegverlichting | verlichting, Noodverlichting, Famostar PN-1 2VNTDH 2.4V 4Ah, Groep ?, Fase ?, Schakelgroep ? | ACTIEF |  |  | 1 |  |  | 120628-E-01-2 | [7 empty] | Ja
145423 |  | 100.WL | RWZI Dokhaven | 100VLTN329 | Nood- vluchtwegverlichting | verlichting, Noodverlichting, Famostar F-1 2.4V 4000 mAh, Groep ?, Fase ?, Schakelgroep ? | ACTIEF |  |  | 1 |  |  | 120628-E-01-2 | [7 empty] | Ja
145413 |  | 100.WL | RWZI Dokhaven | 100VLTN330 | Nood- vluchtwegverlichting | verlichting, Noodverlichting, Van Lien NRO 08A/1 NiCd 4.8V 1.5Ah, Groep ?, Fase ?, Schakelgroep ? | ACTIEF |  |  | 1 |  |  | 120628-E-01-2 | [7 empty] | Ja
145414 |  | 100.WL | RWZI Dokhaven | 100VLTN330 | Nood- vluchtwegverlichting | verlichting, Noodverlichting, Famostar ESPP-1 2VT AA 2.4V 600mAh, Groep ?, Fase ?, Schakelgroep ? | ACTIEF |  |  | 1 |  |  | 120628-E-01-2 | [7 empty] | Ja
145381 |  | 100.WL | RWZI Dokhaven | 100VLTN341 | Nood- vluchtwegverlichting | verlichting, Noodverlichting, Famostar VA-1 6W, 6w KW, Groep ?, Fase ?, Schakelgroep ? | ACTIEF |  |  | 1 |  |  | 120628-E-02-2 | [7 empty] | Ja
145384 |  | 100.WL | RWZI Dokhaven | 100VLTN341 | Nood- vluchtwegverlichting | verlichting, Noodverlichting, Famostar ESPP-1, Groep ?, Fase ?, Schakelgroep ? | ACTIEF |  |  | 1 |  |  | 120628-E-02-2 | [7 empty] | Ja
145383 |  | 100.WL | RWZI Dokhaven | 100VLTN341 | Nood- vluchtwegverlichting | verlichting, Noodverlichting, Famostar VA-1 6W, 6w KW, Groep ?, Fase ?, Schakelgroep ? | ACTIEF |  |  | 1 |  |  | 120628-E-02-2 | [7 empty] | Ja
145382 |  | 100.WL | RWZI Dokhaven | 100VLTN341 | Nood- vluchtwegverlichting | verlichting, Noodverlichting, Famostar VA-1 6W, 6w KW, Groep ?, Fase ?, Schakelgroep ? | ACTIEF |  |  | 1 |  |  | 120628-E-02-2 | [7 empty] | Ja
145379 |  | 100.WL | RWZI Dokhaven | 100VLTN344 | Nood- vluchtwegverlichting | verlichting, Noodverlichting, Menvier Blessing BLX 5020-I-AT, Groep ?, Fase ?, Schakelgroep ? | ACTIEF |  |  | 1 |  |  | 120628-E-02-2 | [7 empty] | Ja
145380 |  | 100.WL | RWZI Dokhaven | 100VLTN344 | Nood- vluchtwegverlichting | verlichting, Noodverlichting, Menvier Blessing BLX 5020-I-AT, Groep ?, Fase ?, Schakelgroep ? | ACTIEF |  |  | 1 |  |  | 120628-E-02-2 | [7 empty] | Ja
145392 |  | 100.WL | RWZI Dokhaven | 100VLTN400 | Nood- vluchtwegverlichting | verlichting, Noodverlichting, Famostar ESW-1 2VT AA, Groep ?, Fase ?, Schakelgroep ? | ACTIEF |  |  | 1 |  |  | 120628-E-02-2 | [7 empty] | Ja
145385 |  | 100.WL | RWZI Dokhaven | 100VLTN403 | Nood- vluchtwegverlichting | verlichting, Noodverlichting, Van Lien NBN-1/ZT 3.6V-4Ah, Groep ?, Fase ?, Schakelgroep ? | ACTIEF |  |  | 1 |  |  | 120628-E-02-2 | [7 empty] | Ja
145386 |  | 100.WL | RWZI Dokhaven | 100VLTN404 | Nood- vluchtwegverlichting | verlichting, Noodverlichting, Van Lien NBN-1/ZT 3.6V-4Ah, Groep ?, Fase ?, Schakelgroep ? | ACTIEF |  |  | 1 |  |  | 120628-E-02-2 | [7 empty] | Ja
145387 |  | 100.WL | RWZI Dokhaven | 100VLTN405 | Nood- vluchtwegverlichting | verlichting, Noodverlichting, Van Lien NBN-1/ZT 3.6V-4Ah, Groep ?, Fase ?, Schakelgroep ? | ACTIEF |  |  | 1 |  |  | 120628-E-02-2 | [7 empty] | Ja
145397 |  | 100.WL | RWZI Dokhaven | 100VLTN406 | Nood- vluchtwegverlichting | verlichting, Noodverlichting, Famostar FN-1, Groep ?, Fase ?, Schakelgroep ? | ACTIEF |  |  | 1 |  |  | 120628-E-02-2 | [7 empty] | Ja
145395 |  | 100.WL | RWZI Dokhaven | 100VLTN407 | Nood- vluchtwegverlichting | verlichting, Noodverlichting, Famostar F-1, Groep ?, Fase ?, Schakelgroep ? | ACTIEF |  |  | 1 |  |  | 120628-E-02-2 | [7 empty] | Ja
145396 |  | 100.WL | RWZI Dokhaven | 100VLTN407 | Nood- vluchtwegverlichting | verlichting, Noodverlichting, Van Lien OLN-1/ZT Led 4.8V-1.5Ah, Groep ?, Fase ?, Schakelgroep ? | ACTIEF |  |  | 1 |  |  | 120628-E-02-2 | [7 empty] | Ja
145394 |  | 100.WL | RWZI Dokhaven | 100VLTN407 | Nood- vluchtwegverlichting | verlichting, Noodverlichting, Famostar PN-1, Groep ?, Fase ?, Schakelgroep ? | ACTIEF |  |  | 1 |  |  | 120628-E-02-2 | [7 empty] | Ja
145390 |  | 100.WL | RWZI Dokhaven | 100VLTN408 | Nood- vluchtwegverlichting | verlichting, Noodverlichting, Famostar ESW-1 2VT AA, Groep ?, Fase ?, Schakelgroep ? | ACTIEF |  |  | 1 |  |  | 120628-E-02-2 | [7 empty] | Ja
145391 |  | 100.WL | RWZI Dokhaven | 100VLTN408 | Nood- vluchtwegverlichting | verlichting, Noodverlichting, Famostar ESW-1 2VT AA, Groep ?, Fase ?, Schakelgroep ? | ACTIEF |  |  | 1 |  |  | 120628-E-02-2 | [7 empty] | Ja
145388 |  | 100.WL | RWZI Dokhaven | 100VLTN410 | Nood- vluchtwegverlichting | verlichting, Noodverlichting, Van Lien NBN-1/ZT 3.6V-4Ah, Groep ?, Fase ?, Schakelgroep ? | ACTIEF |  |  | 1 |  |  | 120628-E-02-2 | [7 empty] | Ja
145389 |  | 100.WL | RWZI Dokhaven | 100VLTN414 | Nood- vluchtwegverlichting | verlichting, Noodverlichting, Van Lien NBN-1/ZT 3.6V-4Ah, Groep ?, Fase ?, Schakelgroep ? | ACTIEF |  | Van Lien | 1 |  |  | 120628-E-02-2 | [7 empty] | Ja
145393 |  | 100.WL | RWZI Dokhaven | 100VLTN418 | Nood- vluchtwegverlichting | verlichting, Noodverlichting, Famostar ESI-1, Groep ?, Fase ?, Schakelgroep ? | ACTIEF |  |  | 1 |  |  | 120628-E-02-2 | [7 empty] | Ja
144374 |  | 100.WL | RWZI Dokhaven | 100VLTNA009 | Nood- vluchtwegverlichting | verlichting, Nood verlichting, PC 3F Liscia 18w 1 buis Oud, 1 buis, 18w KW, Groep 3, Fase ?, Schakelgroep N1, Oud | ACTIEF |  |  | 1 |  |  | 5830-E2-29 BLAD 3C | [7 empty] | Ja
144377 |  | 100.WL | RWZI Dokhaven | 100VLTNA009 | Nood- vluchtwegverlichting | verlichting, Nood verlichting, PC 3F Liscia 18w 1 buis Oud, 1 buis, 18w KW, Groep 4, Fase ?, Schakelgroep N1, Oud | ACTIEF |  |  | 1 |  |  | 5830-E2-29 BLAD 3C | [7 empty] | Ja
144375 |  | 100.WL | RWZI Dokhaven | 100VLTNA009 | Nood- vluchtwegverlichting | verlichting, Nood verlichting, PC 3F Liscia 18w 1 buis Oud, 1 buis, 18w KW, Groep 3, Fase ?, Schakelgroep N1, Oud | ACTIEF |  |  | 1 |  |  | 5830-E2-29 BLAD 3C | [7 empty] | Ja
144376 |  | 100.WL | RWZI Dokhaven | 100VLTNA009 | Nood- vluchtwegverlichting | verlichting, Nood verlichting, PC 3F Liscia 18w 1 buis Oud, 1 buis, 18w KW, Groep 4, Fase ?, Schakelgroep N1, Oud | ACTIEF |  |  | 1 |  |  | 5830-E2-29 BLAD 3C | [7 empty] | Ja
144379 |  | 100.WL | RWZI Dokhaven | 100VLTNA010 | Nood- vluchtwegverlichting | verlichting, Nood verlichting TL, ?, Groep 2, Fase 2, Schakelgroep N1 | ACTIEF |  |  | 1 |  |  | 5830-E2-29 BLAD 3C | [7 empty] | Ja
144378 |  | 100.WL | RWZI Dokhaven | 100VLTNA010 | Nood- vluchtwegverlichting | verlichting, Nood verlichting TL, ?, Groep 1, Fase 2, Schakelgroep N1 | ACTIEF |  |  | 1 |  |  | 5830-E2-29 BLAD 3C | [7 empty] | Ja
144380 |  | 100.WL | RWZI Dokhaven | 100VLTNA011 | Nood- vluchtwegverlichting | verlichting, Nood verlichting TL, ?, Groep 1, Fase 2, Schakelgroep N1 | ACTIEF |  |  | 1 |  |  | 5830-E2-29 BLAD 3C | [7 empty] | Ja
144381 |  | 100.WL | RWZI Dokhaven | 100VLTNA011 | Nood- vluchtwegverlichting | verlichting, Nood verlichting TL, ?, Groep 2, Fase 2, Schakelgroep N1 | ACTIEF |  |  | 1 |  |  | 5830-E2-29 BLAD 3C | [7 empty] | Ja
144382 |  | 100.WL | RWZI Dokhaven | 100VLTNA101 | Nood- vluchtwegverlichting | verlichting, Nood verlichting TL, PC 3F Liscia 18w 1 buis, 1 buis, 18w KW, Groep 7, Fase ?, Schakelgroep N1 | ACTIEF |  |  | 1 |  |  | 5830-E2-29 BLAD 3A | [7 empty] | Ja
144390 |  | 100.WL | RWZI Dokhaven | 100VLTNA101 | Nood- vluchtwegverlichting | verlichting, Nood verlichting TL, PC 3F Liscia 18w 1 buis, 1 buis, 18w KW, Groep 8, Fase ?, Schakelgroep N1 | ACTIEF |  |  | 1 |  |  | 5830-E2-29 BLAD 3A | [7 empty] | Ja
144387 |  | 100.WL | RWZI Dokhaven | 100VLTNA101 | Nood- vluchtwegverlichting | verlichting, Nood verlichting TL, PC 3F Liscia 18w 1 buis, 1 buis, 18w KW, Groep 8, Fase ?, Schakelgroep N1 | ACTIEF |  |  | 1 |  |  | 5830-E2-29 BLAD 3A | [7 empty] | Ja
144388 |  | 100.WL | RWZI Dokhaven | 100VLTNA101 | Nood- vluchtwegverlichting | verlichting, Nood verlichting TL, PC 3F Liscia 18w 1 buis, 1 buis, 18w KW, Groep 8, Fase ?, Schakelgroep N1 | ACTIEF |  |  | 1 |  |  | 5830-E2-29 BLAD 3A | [7 empty] | Ja
144385 |  | 100.WL | RWZI Dokhaven | 100VLTNA101 | Nood- vluchtwegverlichting | verlichting, Nood verlichting TL, PC 3F Liscia 18w 1 buis, 1 buis, 18w KW, Groep 7, Fase ?, Schakelgroep N1 | ACTIEF |  |  | 1 |  |  | 5830-E2-29 BLAD 3A | [7 empty] | Ja
144383 |  | 100.WL | RWZI Dokhaven | 100VLTNA101 | Nood- vluchtwegverlichting | verlichting, Nood verlichting TL, PC 3F Liscia 18w 1 buis, 1 buis, 18w KW, Groep 7, Fase ?, Schakelgroep N1 | ACTIEF |  |  | 1 |  |  | 5830-E2-29 BLAD 3A | [7 empty] | Ja
144391 |  | 100.WL | RWZI Dokhaven | 100VLTNA101 | Nood- vluchtwegverlichting | verlichting, Nood verlichting TL, PC 3F Liscia 18w 1 buis, 1 buis, 18w KW, Groep 8, Fase ?, Schakelgroep N1 | ACTIEF |  |  | 1 |  |  | 5830-E2-29 BLAD 3A | [7 empty] | Ja
144384 |  | 100.WL | RWZI Dokhaven | 100VLTNA101 | Nood- vluchtwegverlichting | verlichting, Nood verlichting TL, PC 3F Liscia 18w 1 buis, 1 buis, 18w KW, Groep 7, Fase ?, Schakelgroep N1 | ACTIEF |  |  | 1 |  |  | 5830-E2-29 BLAD 3A | [7 empty] | Ja
144389 |  | 100.WL | RWZI Dokhaven | 100VLTNA101 | Nood- vluchtwegverlichting | verlichting, Nood verlichting TL, PC 3F Liscia 18w 1 buis, 1 buis, 18w KW, Groep 8, Fase ?, Schakelgroep N1 | ACTIEF |  |  | 1 |  |  | 5830-E2-29 BLAD 3A | [7 empty] | Ja
144386 |  | 100.WL | RWZI Dokhaven | 100VLTNA101 | Nood- vluchtwegverlichting | verlichting, Nood verlichting TL, PC 3F Liscia 18w 1 buis, 1 buis, 18w KW, Groep 7, Fase ?, Schakelgroep N1 | ACTIEF |  |  | 1 |  |  | 5830-E2-29 BLAD 3A | [7 empty] | Ja
144395 |  | 100.WL | RWZI Dokhaven | 100VLTNA102 | Nood- vluchtwegverlichting | verlichting, Nood verlichting TL, ?, Groep 8, Fase ?, Schakelgroep N1 | ACTIEF |  |  | 1 |  |  | 5830-E2-29 BLAD 3A | [7 empty] | Ja
144393 |  | 100.WL | RWZI Dokhaven | 100VLTNA102 | Nood- vluchtwegverlichting | verlichting, Nood verlichting TL, ?, Groep 7, Fase ?, Schakelgroep N1 | ACTIEF |  |  | 1 |  |  | 5830-E2-29 BLAD 3A | [7 empty] | Ja
144392 |  | 100.WL | RWZI Dokhaven | 100VLTNA102 | Nood- vluchtwegverlichting | verlichting, Nood verlichting TL, ?, Groep 7, Fase ?, Schakelgroep N1 | ACTIEF |  |  | 1 |  |  | 5830-E2-29 BLAD 3A | [7 empty] | Ja
144394 |  | 100.WL | RWZI Dokhaven | 100VLTNA102 | Nood- vluchtwegverlichting | verlichting, Nood verlichting TL, ?, Groep 8, Fase ?, Schakelgroep N1 | ACTIEF |  |  | 1 |  |  | 5830-E2-29 BLAD 3A | [7 empty] | Ja
144398 |  | 100.WL | RWZI Dokhaven | 100VLTNA103 | Nood- vluchtwegverlichting | verlichting, Nood verlichting TL, PC 3F Liscia 18w 1 buis, 1 buis, 18w KW, Groep 2, Fase 2, Schakelgroep N1 | ACTIEF |  |  | 1 |  |  | 5830-E2-29 BLAD 3A | [7 empty] | Ja
144396 |  | 100.WL | RWZI Dokhaven | 100VLTNA103 | Nood- vluchtwegverlichting | verlichting, Nood verlichting TL, PC 3F Liscia 18w 1 buis, 1 buis, 18w KW, Groep 1, Fase 2, Schakelgroep N1 | ACTIEF |  |  | 1 |  |  | 5830-E2-29 BLAD 3A | [7 empty] | Ja
144399 |  | 100.WL | RWZI Dokhaven | 100VLTNA103 | Nood- vluchtwegverlichting | verlichting, Nood verlichting TL, PC 3F Liscia 18w 1 buis, 1 buis, 18w KW, Groep ?, Fase 2, Schakelgroep N1 | ACTIEF |  |  | 1 |  |  | 5830-E2-29 BLAD 3A | [7 empty] | Ja
144397 |  | 100.WL | RWZI Dokhaven | 100VLTNA103 | Nood- vluchtwegverlichting | verlichting, Nood verlichting TL, PC 3F Liscia 18w 1 buis, 1 buis, 18w KW, Groep 2, Fase 2, Schakelgroep N1 | ACTIEF |  |  | 1 |  |  | 5830-E2-29 BLAD 3A | [7 empty] | Ja
144403 |  | 100.WL | RWZI Dokhaven | 100VLTNA104 | Nood- vluchtwegverlichting | verlichting, Nood verlichting TL, PC 3F Liscia 18w 1 buis, 1 buis, 18w KW, Groep ?, Fase 2, Schakelgroep N1 | ACTIEF |  |  | 1 |  |  | 5830-E2-29 BLAD 3A | [7 empty] | Ja
144401 |  | 100.WL | RWZI Dokhaven | 100VLTNA104 | Nood- vluchtwegverlichting | verlichting, Nood verlichting TL, PC 3F Liscia 18w 1 buis, 1 buis, 18w KW, Groep 1, Fase 2, Schakelgroep N1 | ACTIEF |  |  | 1 |  |  | 5830-E2-29 BLAD 3A | [7 empty] | Ja
144400 |  | 100.WL | RWZI Dokhaven | 100VLTNA104 | Nood- vluchtwegverlichting | verlichting, Nood verlichting TL, PC 3F Liscia 18w 1 buis, 1 buis, 18w KW, Groep 1, Fase 2, Schakelgroep N1 | ACTIEF |  |  | 1 |  |  | 5830-E2-29 BLAD 3A | [7 empty] | Ja
144402 |  | 100.WL | RWZI Dokhaven | 100VLTNA104 | Nood- vluchtwegverlichting | verlichting, Nood verlichting TL, PC 3F Liscia 18w 1 buis, 1 buis, 18w KW, Groep 2, Fase 2, Schakelgroep N1 | ACTIEF |  |  | 1 |  |  | 5830-E2-29 BLAD 3A | [7 empty] | Ja
145212 |  | 100.WL | RWZI Dokhaven | 100VLTNB009 | Nood- vluchtwegverlichting | verlichting, Nood verlichting, PC 3F Liscia 18w 1 buis Oud, 1 buis, 18w KW, Groep 3, Fase ?, Schakelgroep N1, Oud | ACTIEF |  |  | 1 |  |  | 5830-E2-29 BLAD 3C | [7 empty] | Ja
145220 |  | 100.WL | RWZI Dokhaven | 100VLTNB009 | Nood- vluchtwegverlichting | verlichting, Nood verlichting, PC 3F Liscia 18w 1 buis Oud, 1 buis, 18w KW, Groep 4, Fase ?, Schakelgroep N1, Oud | ACTIEF |  |  | 1 |  |  | 5830-E2-29 BLAD 3C | [7 empty] | Ja
145216 |  | 100.WL | RWZI Dokhaven | 100VLTNB009 | Nood- vluchtwegverlichting | verlichting, Nood verlichting, PC 3F Liscia 18w 1 buis Oud, 1 buis, 18w KW, Groep 3, Fase ?, Schakelgroep N1, Oud | ACTIEF |  |  | 1 |  |  | 5830-E2-29 BLAD 3C | [7 empty] | Ja
145219 |  | 100.WL | RWZI Dokhaven | 100VLTNB009 | Nood- vluchtwegverlichting | verlichting, Nood verlichting, PC 3F Liscia 18w 1 buis Oud, 1 buis, 18w KW, Groep 4, Fase ?, Schakelgroep N1, Oud | ACTIEF |  |  | 1 |  |  | 5830-E2-29 BLAD 3C | [7 empty] | Ja
145214 |  | 100.WL | RWZI Dokhaven | 100VLTNB009 | Nood- vluchtwegverlichting | verlichting, Nood verlichting, PC 3F Liscia 18w 1 buis Oud, 1 buis, 18w KW, Groep 3, Fase ?, Schakelgroep N1, Oud | ACTIEF |  |  | 1 |  |  | 5830-E2-29 BLAD 3C | [7 empty] | Ja
145215 |  | 100.WL | RWZI Dokhaven | 100VLTNB009 | Nood- vluchtwegverlichting | verlichting, Nood verlichting, PC 3F Liscia 18w 1 buis Oud, 1 buis, 18w KW, Groep 3, Fase ?, Schakelgroep N1, Oud | ACTIEF |  |  | 1 |  |  | 5830-E2-29 BLAD 3C | [7 empty] | Ja
145217 |  | 100.WL | RWZI Dokhaven | 100VLTNB009 | Nood- vluchtwegverlichting | verlichting, Nood verlichting, PC 3F Liscia 18w 1 buis Oud, 1 buis, 18w KW, Groep 4, Fase ?, Schakelgroep N1, Oud | ACTIEF |  |  | 1 |  |  | 5830-E2-29 BLAD 3C | [7 empty] | Ja
145218 |  | 100.WL | RWZI Dokhaven | 100VLTNB009 | Nood- vluchtwegverlichting | verlichting, Nood verlichting, PC 3F Liscia 18w 1 buis Oud, 1 buis, 18w KW, Groep 4, Fase ?, Schakelgroep N1, Oud | ACTIEF |  |  | 1 |  |  | 5830-E2-29 BLAD 3C | [7 empty] | Ja
145213 |  | 100.WL | RWZI Dokhaven | 100VLTNB009 | Nood- vluchtwegverlichting | verlichting, Nood verlichting, PC 3F Liscia 18w 1 buis Oud, 1 buis, 18w KW, Groep 3, Fase ?, Schakelgroep N1, Oud | ACTIEF |  |  | 1 |  |  | 5830-E2-29 BLAD 3C | [7 empty] | Ja
144406 |  | 100.WL | RWZI Dokhaven | 100VLTNB101 | Nood- vluchtwegverlichting | verlichting, Nood verlichting TL, Stahl Typ 8371/1 22-1 20w/20x 1 buis Nieuw, 1 buis, 20w/20x KW, Groep 7, Fase ?, Schakelgroep 5L1, Nieuw | ACTIEF |  |  | 1 |  |  | 5830-E2-29 BLAD 3A | [7 empty] | Ja
144404 |  | 100.WL | RWZI Dokhaven | 100VLTNB101 | Nood- vluchtwegverlichting | verlichting, Nood verlichting TL, Stahl Typ 8371/1 22-1 20w/20x 1 buis Nieuw, 1 buis, 20w/20x KW, Groep 21, Fase ?, Schakelgroep N1, Nieuw | ACTIEF |  |  | 1 |  |  | 5830-E2-29 BLAD 3A | [7 empty] | Ja
144407 |  | 100.WL | RWZI Dokhaven | 100VLTNB101 | Nood- vluchtwegverlichting | verlichting, Nood verlichting TL, Stahl Typ 8371/1 22-1 20w/20x 1 buis Nieuw, 1 buis, 20w/20x KW, Groep 7, Fase ?, Schakelgroep 5L1, Nieuw | ACTIEF |  |  | 1 |  |  | 5830-E2-29 BLAD 3A | [7 empty] | Ja
144405 |  | 100.WL | RWZI Dokhaven | 100VLTNB101 | Nood- vluchtwegverlichting | verlichting, Nood verlichting TL, Stahl Typ 8371/1 22-1 20w/20x 1 buis Nieuw, 1 buis, 20w/20x KW, Groep 22, Fase ?, Schakelgroep N1, Nieuw | ACTIEF |  |  | 1 |  |  | 5830-E2-29 BLAD 3A | [7 empty] | Ja
144411 |  | 100.WL | RWZI Dokhaven | 100VLTNB102 | Nood- vluchtwegverlichting | verlichting, Nood verlichting TL, Stahl Typ 8371/1 22-1 20w/20x 1 buis Oud, 1 buis, 20w/20x KW, Groep 9, Fase ?, Schakelgroep N3, Oud | ACTIEF |  |  | 1 |  |  | 5830-E2-31 BLAD 3A | [7 empty] | Ja
144409 |  | 100.WL | RWZI Dokhaven | 100VLTNB102 | Nood- vluchtwegverlichting | verlichting, Nood verlichting TL, Stahl Typ 8371/1 22-1 20w/20x 1 buis Oud, 1 buis, 20w/20x KW, Groep 8, Fase ?, Schakelgroep N3, Oud | ACTIEF |  |  | 1 |  |  | 5830-E2-31 BLAD 3A | [7 empty] | Ja
144408 |  | 100.WL | RWZI Dokhaven | 100VLTNB102 | Nood- vluchtwegverlichting | verlichting, Nood verlichting TL, Stahl Typ 8371/1 22-1 20w/20x 1 buis Oud, 1 buis, 20w/20x KW, Groep 8, Fase ?, Schakelgroep N3, Oud | ACTIEF |  |  | 1 |  |  | 5830-E2-31 BLAD 3A | [7 empty] | Ja
144410 |  | 100.WL | RWZI Dokhaven | 100VLTNB102 | Nood- vluchtwegverlichting | verlichting, Nood verlichting TL, Stahl Typ 8371/1 22-1 20w/20x 1 buis Oud, 1 buis, 20w/20x KW, Groep 9, Fase ?, Schakelgroep N3, Oud | ACTIEF |  |  | 1 |  |  | 5830-E2-31 BLAD 3A | [7 empty] | Ja
144414 |  | 100.WL | RWZI Dokhaven | 100VLTNB103 | Nood- vluchtwegverlichting | verlichting, Nood verlichting TL, Stahl Typ 8371/1 22-1 20w/20x 1 buis Nieuw, 1 buis, 20w/20x KW, Groep 7, Fase ?, Schakelgroep 5L1, Nieuw | ACTIEF |  |  | 1 |  |  | 5830-E2-29 BLAD 3A | [7 empty] | Ja
144412 |  | 100.WL | RWZI Dokhaven | 100VLTNB103 | Nood- vluchtwegverlichting | verlichting, Nood verlichting TL, Stahl Typ 8371/1 22-1 20w/20x 1 buis Nieuw, 1 buis, 20w/20x KW, Groep 21, Fase ?, Schakelgroep N1, Nieuw | ACTIEF |  |  | 1 |  |  | 5830-E2-29 BLAD 3A | [7 empty] | Ja
144415 |  | 100.WL | RWZI Dokhaven | 100VLTNB103 | Nood- vluchtwegverlichting | verlichting, Nood verlichting TL, Stahl Typ 8371/1 22-1 20w/20x 1 buis Nieuw, 1 buis, 20w/20x KW, Groep 7, Fase ?, Schakelgroep 5L1, Nieuw | ACTIEF |  |  | 1 |  |  | 5830-E2-29 BLAD 3A | [7 empty] | Ja
144413 |  | 100.WL | RWZI Dokhaven | 100VLTNB103 | Nood- vluchtwegverlichting | verlichting, Nood verlichting TL, Stahl Typ 8371/1 22-1 20w/20x 1 buis Nieuw, 1 buis, 20w/20x KW, Groep 22, Fase ?, Schakelgroep N1, Nieuw | ACTIEF |  |  | 1 |  |  | 5830-E2-29 BLAD 3A | [7 empty] | Ja
144419 |  | 100.WL | RWZI Dokhaven | 100VLTNB104 | Nood- vluchtwegverlichting | verlichting, Nood verlichting TL, Stahl Typ 8371/1 22-1 20w/20x 1 buis Oud, 1 buis, 20w/20x KW, Groep 9, Fase ?, Schakelgroep N3, Oud | ACTIEF |  |  | 1 |  |  | 5830-E2-31 BLAD 3A | [7 empty] | Ja
144417 |  | 100.WL | RWZI Dokhaven | 100VLTNB104 | Nood- vluchtwegverlichting | verlichting, Nood verlichting TL, Stahl Typ 8371/1 22-1 20w/20x 1 buis Oud, 1 buis, 20w/20x KW, Groep 8, Fase ?, Schakelgroep N3, Oud | ACTIEF |  |  | 1 |  |  | 5830-E2-31 BLAD 3A | [7 empty] | Ja
144416 |  | 100.WL | RWZI Dokhaven | 100VLTNB104 | Nood- vluchtwegverlichting | verlichting, Nood verlichting TL, Stahl Typ 8371/1 22-1 20w/20x 1 buis Oud, 1 buis, 20w/20x KW, Groep 8, Fase ?, Schakelgroep N3, Oud | ACTIEF |  |  | 1 |  |  | 5830-E2-31 BLAD 3A | [7 empty] | Ja
144418 |  | 100.WL | RWZI Dokhaven | 100VLTNB104 | Nood- vluchtwegverlichting | verlichting, Nood verlichting TL, Stahl Typ 8371/1 22-1 20w/20x 1 buis Oud, 1 buis, 20w/20x KW, Groep 9, Fase ?, Schakelgroep N3, Oud | ACTIEF |  |  | 1 |  |  | 5830-E2-31 BLAD 3A | [7 empty] | Ja
144422 |  | 100.WL | RWZI Dokhaven | 100VLTNB105 | Nood- vluchtwegverlichting | verlichting, Nood verlichting TL, Stahl Typ 8371/1 22-1 20w/20x 1 buis Nieuw, 1 buis, 20w/20x KW, Groep 6, Fase ?, Schakelgroep 5L1, Nieuw | ACTIEF |  |  | 1 |  |  | 5830-E2-29 BLAD 3A | [7 empty] | Ja
144420 |  | 100.WL | RWZI Dokhaven | 100VLTNB105 | Nood- vluchtwegverlichting | verlichting, Nood verlichting TL, Stahl Typ 8371/1 22-1 20w/20x 1 buis Nieuw, 1 buis, 20w/20x KW, Groep 21, Fase ?, Schakelgroep N1, Nieuw | ACTIEF |  |  | 1 |  |  | 5830-E2-29 BLAD 3A | [7 empty] | Ja
144423 |  | 100.WL | RWZI Dokhaven | 100VLTNB105 | Nood- vluchtwegverlichting | verlichting, Nood verlichting TL, Stahl Typ 8371/1 22-1 20w/20x 1 buis Nieuw, 1 buis, 20w/20x KW, Groep 6, Fase ?, Schakelgroep 5L1, Nieuw | ACTIEF |  |  | 1 |  |  | 5830-E2-29 BLAD 3A | [7 empty] | Ja
144421 |  | 100.WL | RWZI Dokhaven | 100VLTNB105 | Nood- vluchtwegverlichting | verlichting, Nood verlichting TL, Stahl Typ 8371/1 22-1 20w/20x 1 buis Nieuw, 1 buis, 20w/20x KW, Groep 22, Fase ?, Schakelgroep N1, Nieuw | ACTIEF |  |  | 1 |  |  | 5830-E2-29 BLAD 3A | [7 empty] | Ja
144427 |  | 100.WL | RWZI Dokhaven | 100VLTNB106 | Nood- vluchtwegverlichting | verlichting, Nood verlichting TL, Stahl Typ 8371/1 22-1 20w/20x 1 buis Oud, 1 buis, 20w/20x KW, Groep 9, Fase ?, Schakelgroep N3, Oud | ACTIEF |  |  | 1 |  |  | 5830-E2-31 BLAD 3A | [7 empty] | Ja
144425 |  | 100.WL | RWZI Dokhaven | 100VLTNB106 | Nood- vluchtwegverlichting | verlichting, Nood verlichting TL, Stahl Typ 8371/1 22-1 20w/20x 1 buis Oud, 1 buis, 20w/20x KW, Groep 8, Fase ?, Schakelgroep N3, Oud | ACTIEF |  |  | 1 |  |  | 5830-E2-31 BLAD 3A | [7 empty] | Ja
144424 |  | 100.WL | RWZI Dokhaven | 100VLTNB106 | Nood- vluchtwegverlichting | verlichting, Nood verlichting TL, Stahl Typ 8371/1 22-1 20w/20x 1 buis Oud, 1 buis, 20w/20x KW, Groep 8, Fase ?, Schakelgroep N3, Oud | ACTIEF |  |  | 1 |  |  | 5830-E2-31 BLAD 3A | [7 empty] | Ja
144426 |  | 100.WL | RWZI Dokhaven | 100VLTNB106 | Nood- vluchtwegverlichting | verlichting, Nood verlichting TL, Stahl Typ 8371/1 22-1 20w/20x 1 buis Oud, 1 buis, 20w/20x KW, Groep 9, Fase ?, Schakelgroep N3, Oud | ACTIEF |  |  | 1 |  |  | 5830-E2-31 BLAD 3A | [7 empty] | Ja
144430 |  | 100.WL | RWZI Dokhaven | 100VLTNB107 | Nood- vluchtwegverlichting | verlichting, Nood verlichting TL, Stahl Typ 8371/1 22-1 20w/20x 1 buis, 1 buis, 20w/20x KW, Groep 6, Fase ?, Schakelgroep 5L1 | ACTIEF |  |  | 1 |  |  | 5830-E2-29 BLAD 3A | [7 empty] | Ja
144428 |  | 100.WL | RWZI Dokhaven | 100VLTNB107 | Nood- vluchtwegverlichting | verlichting, Nood verlichting TL, Stahl Typ 8371/1 22-1 20w/20x 1 buis, 1 buis, 20w/20x KW, Groep 21, Fase ?, Schakelgroep N1 | ACTIEF |  |  | 1 |  |  | 5830-E2-29 BLAD 3A | [7 empty] | Ja
144429 |  | 100.WL | RWZI Dokhaven | 100VLTNB107 | Nood- vluchtwegverlichting | verlichting, Nood verlichting TL, Stahl Typ 8371/1 22-1 20w/20x 1 buis, 1 buis, 20w/20x KW, Groep 22, Fase ?, Schakelgroep N1 | ACTIEF |  |  | 1 |  |  | 5830-E2-29 BLAD 3A | [7 empty] | Ja
144431 |  | 100.WL | RWZI Dokhaven | 100VLTNB107 | Nood- vluchtwegverlichting | verlichting, Nood verlichting TL, Stahl Typ 8371/1 22-1 20w/20x 1 buis, 1 buis, 20w/20x KW, Groep 6, Fase ?, Schakelgroep 5L1 | ACTIEF |  |  | 1 |  |  | 5830-E2-29 BLAD 3A | [7 empty] | Ja
144435 |  | 100.WL | RWZI Dokhaven | 100VLTNB108 | Nood- vluchtwegverlichting | verlichting, Nood verlichting TL, Stahl Typ 8371/1 22-1 20w/20x 1 buis Oud, 1 buis, 20w/20x KW, Groep 9, Fase ?, Schakelgroep N3, Oud | ACTIEF |  |  | 1 |  |  | 5830-E2-31 BLAD 3A | [7 empty] | Ja
144432 |  | 100.WL | RWZI Dokhaven | 100VLTNB108 | Nood- vluchtwegverlichting | verlichting, Nood verlichting TL, Stahl Typ 8371/1 22-1 20w/20x 1 buis Oud, 1 buis, 20w/20x KW, Groep 8, Fase ?, Schakelgroep N3, Oud | ACTIEF |  |  | 1 |  |  | 5830-E2-31 BLAD 3A | [7 empty] | Ja
144433 |  | 100.WL | RWZI Dokhaven | 100VLTNB108 | Nood- vluchtwegverlichting | verlichting, Nood verlichting TL, Stahl Typ 8371/1 22-1 20w/20x 1 buis Oud, 1 buis, 20w/20x KW, Groep 8, Fase ?, Schakelgroep N3, Oud | ACTIEF |  |  | 1 |  |  | 5830-E2-31 BLAD 3A | [7 empty] | Ja
144434 |  | 100.WL | RWZI Dokhaven | 100VLTNB108 | Nood- vluchtwegverlichting | verlichting, Nood verlichting TL, Stahl Typ 8371/1 22-1 20w/20x 1 buis Oud, 1 buis, 20w/20x KW, Groep 9, Fase ?, Schakelgroep N3, Oud | ACTIEF |  |  | 1 |  |  | 5830-E2-31 BLAD 3A | [7 empty] | Ja
144443 |  | 100.WL | RWZI Dokhaven | 100VLTNB109 | Nood- vluchtwegverlichting | verlichting, Nood verlichting TL, PC 3F Liscia 18w 1 buis, 1 buis, 18w KW, Groep 10, Fase ?, Schakelgroep N1 | ACTIEF |  |  | 1 |  |  | 5830-E2-29 BLAD 3A | [7 empty] | Ja
144440 |  | 100.WL | RWZI Dokhaven | 100VLTNB109 | Nood- vluchtwegverlichting | verlichting, Nood verlichting TL, PC 3F Liscia 18w 1 buis, 1 buis, 18w KW, Groep 10, Fase ?, Schakelgroep N1 | ACTIEF |  |  | 1 |  |  | 5830-E2-29 BLAD 3A | [7 empty] | Ja
144448 |  | 100.WL | RWZI Dokhaven | 100VLTNB109 | Nood- vluchtwegverlichting | verlichting, Nood verlichting TL, PC 3F Liscia 18w 1 buis, 1 buis, 18w KW, Groep 11, Fase ?, Schakelgroep N1 | ACTIEF |  |  | 1 |  |  | 5830-E2-29 BLAD 3A | [7 empty] | Ja
144438 |  | 100.WL | RWZI Dokhaven | 100VLTNB109 | Nood- vluchtwegverlichting | verlichting, Nood verlichting TL, PC 3F Liscia 18w 1 buis, 1 buis, 18w KW, Groep 9, Fase ?, Schakelgroep N1 | ACTIEF |  |  | 1 |  |  | 5830-E2-29 BLAD 3A | [7 empty] | Ja
144446 |  | 100.WL | RWZI Dokhaven | 100VLTNB109 | Nood- vluchtwegverlichting | verlichting, Nood verlichting TL, PC 3F Liscia 18w 1 buis, 1 buis, 18w KW, Groep 11, Fase ?, Schakelgroep N1 | ACTIEF |  |  | 1 |  |  | 5830-E2-29 BLAD 3A | [7 empty] | Ja
144436 |  | 100.WL | RWZI Dokhaven | 100VLTNB109 | Nood- vluchtwegverlichting | verlichting, Nood verlichting TL, PC 3F Liscia 18w 1 buis, 1 buis, 18w KW, Groep 9, Fase ?, Schakelgroep N1 | ACTIEF |  |  | 1 |  |  | 5830-E2-29 BLAD 3A | [7 empty] | Ja
144444 |  | 100.WL | RWZI Dokhaven | 100VLTNB109 | Nood- vluchtwegverlichting | verlichting, Nood verlichting TL, PC 3F Liscia 18w 1 buis, 1 buis, 18w KW, Groep 10, Fase ?, Schakelgroep N1 | ACTIEF |  |  | 1 |  |  | 5830-E2-29 BLAD 3A | [7 empty] | Ja
144441 |  | 100.WL | RWZI Dokhaven | 100VLTNB109 | Nood- vluchtwegverlichting | verlichting, Nood verlichting TL, PC 3F Liscia 18w 1 buis, 1 buis, 18w KW, Groep 10, Fase ?, Schakelgroep N1 | ACTIEF |  |  | 1 |  |  | 5830-E2-29 BLAD 3A | [7 empty] | Ja
144449 |  | 100.WL | RWZI Dokhaven | 100VLTNB109 | Nood- vluchtwegverlichting | verlichting, Nood verlichting TL, PC 3F Liscia 18w 1 buis, 1 buis, 18w KW, Groep ?, Fase ?, Schakelgroep 5L1 | ACTIEF |  |  | 1 |  |  | 5830-E2-29 BLAD 3A | [7 empty] | Ja
144442 |  | 100.WL | RWZI Dokhaven | 100VLTNB109 | Nood- vluchtwegverlichting | verlichting, Nood verlichting TL, PC 3F Liscia 18w 1 buis, 1 buis, 18w KW, Groep 10, Fase ?, Schakelgroep N1 | ACTIEF |  |  | 1 |  |  | 5830-E2-29 BLAD 3A | [7 empty] | Ja
144450 |  | 100.WL | RWZI Dokhaven | 100VLTNB109 | Nood- vluchtwegverlichting | verlichting, Nood verlichting TL, PC 3F Liscia 18w 1 buis, 1 buis, 18w KW, Groep ?, Fase ?, Schakelgroep 5L1 | ACTIEF |  |  | 1 |  |  | 5830-E2-29 BLAD 3A | [7 empty] | Ja
144437 |  | 100.WL | RWZI Dokhaven | 100VLTNB109 | Nood- vluchtwegverlichting | verlichting, Nood verlichting TL, PC 3F Liscia 18w 1 buis, 1 buis, 18w KW, Groep 9, Fase ?, Schakelgroep N1 | ACTIEF |  |  | 1 |  |  | 5830-E2-29 BLAD 3A | [7 empty] | Ja
144445 |  | 100.WL | RWZI Dokhaven | 100VLTNB109 | Nood- vluchtwegverlichting | verlichting, Nood verlichting TL, PC 3F Liscia 18w 1 buis, 1 buis, 18w KW, Groep 11, Fase ?, Schakelgroep N1 | ACTIEF |  |  | 1 |  |  | 5830-E2-29 BLAD 3A | [7 empty] | Ja
144439 |  | 100.WL | RWZI Dokhaven | 100VLTNB109 | Nood- vluchtwegverlichting | verlichting, Nood verlichting TL, PC 3F Liscia 18w 1 buis, 1 buis, 18w KW, Groep 9, Fase ?, Schakelgroep N1 | ACTIEF |  |  | 1 |  |  | 5830-E2-29 BLAD 3A | [7 empty] | Ja
144447 |  | 100.WL | RWZI Dokhaven | 100VLTNB109 | Nood- vluchtwegverlichting | verlichting, Nood verlichting TL, PC 3F Liscia 18w 1 buis, 1 buis, 18w KW, Groep 11, Fase ?, Schakelgroep N1 | ACTIEF |  |  | 1 |  |  | 5830-E2-29 BLAD 3A | [7 empty] | Ja
144451 |  | 100.WL | RWZI Dokhaven | 100VLTNB110 | Nood- vluchtwegverlichting | verlichting, Nood verlichting TL, PC 3F Liscia 18w 1 buis, 1 buis, 18w KW, Groep 18, Fase ?, Schakelgroep N1 | ACTIEF |  |  | 1 |  |  | 5830-E2-29 BLAD 3A | [7 empty] | Ja
144452 |  | 100.WL | RWZI Dokhaven | 100VLTNB111 | Nood- vluchtwegverlichting | verlichting, Nood verlichting TL, PC 3F Liscia 18w, 18w KW, Groep 19, Fase ?, Schakelgroep N1 | ACTIEF |  |  | 1 |  |  | 5830-E2-29 BLAD 3A | [7 empty] | Ja
144453 |  | 100.WL | RWZI Dokhaven | 100VLTNB112 | Nood- vluchtwegverlichting | verlichting, Nood verlichting TL, PC 3F Liscia 18w, 18w KW, Groep 2, Fase ?, Schakelgroep N1 | ACTIEF |  |  | 1 |  |  | 5830-E2-29 BLAD 3A | [7 empty] | Ja
144454 |  | 100.WL | RWZI Dokhaven | 100VLTNB113 | Nood- vluchtwegverlichting | verlichting, Nood verlichting TL, PC 3F Liscia 18w, 18w KW, Groep ?, Fase ?, Schakelgroep 5L1 | ACTIEF |  |  | 1 |  |  | N-100-A-E-010A | [7 empty] | Ja
144455 |  | 100.WL | RWZI Dokhaven | 100VLTNB114 | Nood- vluchtwegverlichting | verlichting, Nood verlichting TL, ?, Groep 10, Fase ?, Schakelgroep N1 | ACTIEF |  |  | 1 |  |  | 5830-E2-29 BLAD 3A | [7 empty] | Ja
144459 |  | 100.WL | RWZI Dokhaven | 100VLTNB117 | Nood- vluchtwegverlichting | verlichting, Nood verlichting TL, PC 3F Liscia 18w 1 buis, 1 buis, 18w KW, Groep 11, Fase ?, Schakelgroep N1 | ACTIEF |  |  | 1 |  |  | 5830-E2-29 BLAD 3A | [7 empty] | Ja
144456 |  | 100.WL | RWZI Dokhaven | 100VLTNB117 | Nood- vluchtwegverlichting | verlichting, Nood verlichting TL, PC 3F Liscia 18w 1 buis, 1 buis, 18w KW, Groep 10, Fase ?, Schakelgroep N1 | ACTIEF |  |  | 1 |  |  | 5830-E2-29 BLAD 3A | [7 empty] | Ja
144457 |  | 100.WL | RWZI Dokhaven | 100VLTNB117 | Nood- vluchtwegverlichting | verlichting, Nood verlichting TL, PC 3F Liscia 18w 1 buis, 1 buis, 18w KW, Groep 10, Fase ?, Schakelgroep N1 | ACTIEF |  |  | 1 |  |  | 5830-E2-29 BLAD 3A | [7 empty] | Ja
144458 |  | 100.WL | RWZI Dokhaven | 100VLTNB117 | Nood- vluchtwegverlichting | verlichting, Nood verlichting TL, PC 3F Liscia 18w 1 buis, 1 buis, 18w KW, Groep 11, Fase ?, Schakelgroep N1 | ACTIEF |  |  | 1 |  |  | 5830-E2-29 BLAD 3A | [7 empty] | Ja
144464 |  | 100.WL | RWZI Dokhaven | 100VLTNC005 | Nood- vluchtwegverlichting | verlichting, Nood verlichting, PC 3F Liscia 18w 1 buis Oud, 1 buis, 18w KW, Groep 4, Fase ?, Schakelgroep N3, Oud | ACTIEF |  |  | 1 |  |  | 5830-E2-31 BLAD 3C | [7 empty] | Ja
144462 |  | 100.WL | RWZI Dokhaven | 100VLTNC005 | Nood- vluchtwegverlichting | verlichting, Nood verlichting, PC 3F Liscia 18w 1 buis Oud, 1 buis, 18w KW, Groep 3, Fase ?, Schakelgroep N3, Oud | ACTIEF |  |  | 1 |  |  | 5830-E2-31 BLAD 3C | [7 empty] | Ja
144460 |  | 100.WL | RWZI Dokhaven | 100VLTNC005 | Nood- vluchtwegverlichting | verlichting, Nood verlichting, PC 3F Liscia 18w 1 buis Oud, 1 buis, 18w KW, Groep 3, Fase ?, Schakelgroep N3, Oud | ACTIEF |  |  | 1 |  |  | 5830-E2-31 BLAD 3C | [7 empty] | Ja
144465 |  | 100.WL | RWZI Dokhaven | 100VLTNC005 | Nood- vluchtwegverlichting | verlichting, Nood verlichting, PC 3F Liscia 18w 1 buis Oud, 1 buis, 18w KW, Groep 4, Fase ?, Schakelgroep N3, Oud | ACTIEF |  |  | 1 |  |  | 5830-E2-31 BLAD 3C | [7 empty] | Ja
144461 |  | 100.WL | RWZI Dokhaven | 100VLTNC005 | Nood- vluchtwegverlichting | verlichting, Nood verlichting, PC 3F Liscia 18w 1 buis Oud, 1 buis, 18w KW, Groep 3, Fase ?, Schakelgroep N3, Oud | ACTIEF |  |  | 1 |  |  | 5830-E2-31 BLAD 3C | [7 empty] | Ja
144463 |  | 100.WL | RWZI Dokhaven | 100VLTNC005 | Nood- vluchtwegverlichting | verlichting, Nood verlichting, PC 3F Liscia 18w 1 buis Oud, 1 buis, 18w KW, Groep 4, Fase ?, Schakelgroep N3, Oud | ACTIEF |  |  | 1 |  |  | 5830-E2-31 BLAD 3C | [7 empty] | Ja
144467 |  | 100.WL | RWZI Dokhaven | 100VLTNC007 | Nood- vluchtwegverlichting | verlichting, Nood verlichting TL, PC 3F Liscia 18w 1 buis Oud, 1 buis, 18w KW, Groep 2, Fase 10, Schakelgroep N3, Oud | ACTIEF |  |  | 1 |  |  | 5830-E2-31 BLAD 3C | [7 empty] | Ja
144470 |  | 100.WL | RWZI Dokhaven | 100VLTNC007 | Nood- vluchtwegverlichting | verlichting, Nood verlichting TL, PC 3F Liscia 18w 1 buis Oud, 1 buis, 18w KW, Groep ?, Fase 10, Schakelgroep N3, Oud | ACTIEF |  |  | 1 |  |  | 5830-E2-31 BLAD 3C | [7 empty] | Ja
144468 |  | 100.WL | RWZI Dokhaven | 100VLTNC007 | Nood- vluchtwegverlichting | verlichting, Nood verlichting TL, PC 3F Liscia 18w 1 buis Oud, 1 buis, 18w KW, Groep ?, Fase 10, Schakelgroep N3, Oud | ACTIEF |  |  | 1 |  |  | 5830-E2-31 BLAD 3C | [7 empty] | Ja
144466 |  | 100.WL | RWZI Dokhaven | 100VLTNC007 | Nood- vluchtwegverlichting | verlichting, Nood verlichting TL, PC 3F Liscia 18w 1 buis Oud, 1 buis, 18w KW, Groep 1, Fase 10, Schakelgroep N3, Oud | ACTIEF |  |  | 1 |  |  | 5830-E2-31 BLAD 3C | [7 empty] | Ja
144469 |  | 100.WL | RWZI Dokhaven | 100VLTNC007 | Nood- vluchtwegverlichting | verlichting, Nood verlichting TL, PC 3F Liscia 18w 1 buis Oud, 1 buis, 18w KW, Groep ?, Fase 10, Schakelgroep N3, Oud | ACTIEF |  |  | 1 |  |  | 5830-E2-31 BLAD 3C | [7 empty] | Ja
144475 |  | 100.WL | RWZI Dokhaven | 100VLTNC101 | Nood- vluchtwegverlichting | verlichting, Nood verlichting TL, PC 3F Liscia 18w 1 buis Oud, 1 buis, 18w KW, Groep 11, Fase ?, Schakelgroep N3, Oud | ACTIEF |  |  | 1 |  |  | 5830-E2-31 BLAD 3A | [7 empty] | Ja
144483 |  | 100.WL | RWZI Dokhaven | 100VLTNC101 | Nood- vluchtwegverlichting | verlichting, Nood verlichting TL, PC 3F Liscia 18w 1 buis Oud, 1 buis, 18w KW, Groep 10, Fase ?, Schakelgroep N3, Oud | ACTIEF |  |  | 1 |  |  | 5830-E2-31 BLAD 3A | [7 empty] | Ja
144472 |  | 100.WL | RWZI Dokhaven | 100VLTNC101 | Nood- vluchtwegverlichting | verlichting, Nood verlichting TL, PC 3F Liscia 18w 1 buis Oud, 1 buis, 18w KW, Groep 10, Fase ?, Schakelgroep N3, Oud | ACTIEF |  |  | 1 |  |  | 5830-E2-31 BLAD 3A | [7 empty] | Ja
144480 |  | 100.WL | RWZI Dokhaven | 100VLTNC101 | Nood- vluchtwegverlichting | verlichting, Nood verlichting TL, PC 3F Liscia 18w 1 buis Oud, 1 buis, 18w KW, Groep 10, Fase ?, Schakelgroep N3, Oud | ACTIEF |  |  | 1 |  |  | 5830-E2-31 BLAD 3A | [7 empty] | Ja
144488 |  | 100.WL | RWZI Dokhaven | 100VLTNC101 | Nood- vluchtwegverlichting | verlichting, Nood verlichting TL, PC 3F Liscia 18w 1 buis Oud, 1 buis, 18w KW, Groep 12, Fase ?, Schakelgroep N3, Oud | ACTIEF |  |  | 1 |  |  | 5830-E2-31 BLAD 3A | [7 empty] | Ja
144478 |  | 100.WL | RWZI Dokhaven | 100VLTNC101 | Nood- vluchtwegverlichting | verlichting, Nood verlichting TL, PC 3F Liscia 18w 1 buis Oud, 1 buis, 18w KW, Groep 11, Fase ?, Schakelgroep N3, Oud | ACTIEF |  |  | 1 |  |  | 5830-E2-31 BLAD 3A | [7 empty] | Ja
144486 |  | 100.WL | RWZI Dokhaven | 100VLTNC101 | Nood- vluchtwegverlichting | verlichting, Nood verlichting TL, PC 3F Liscia 18w 1 buis Oud, 1 buis, 18w KW, Groep 12, Fase ?, Schakelgroep N3, Oud | ACTIEF |  |  | 1 |  |  | 5830-E2-31 BLAD 3A | [7 empty] | Ja
144476 |  | 100.WL | RWZI Dokhaven | 100VLTNC101 | Nood- vluchtwegverlichting | verlichting, Nood verlichting TL, PC 3F Liscia 18w 1 buis Oud, 1 buis, 18w KW, Groep 11, Fase ?, Schakelgroep N3, Oud | ACTIEF |  |  | 1 |  |  | 5830-E2-31 BLAD 3A | [7 empty] | Ja
144484 |  | 100.WL | RWZI Dokhaven | 100VLTNC101 | Nood- vluchtwegverlichting | verlichting, Nood verlichting TL, PC 3F Liscia 18w 1 buis Oud, 1 buis, 18w KW, Groep 11, Fase ?, Schakelgroep N3, Oud | ACTIEF |  |  | 1 |  |  | 5830-E2-31 BLAD 3A | [7 empty] | Ja
144473 |  | 100.WL | RWZI Dokhaven | 100VLTNC101 | Nood- vluchtwegverlichting | verlichting, Nood verlichting TL, PC 3F Liscia 18w 1 buis Oud, 1 buis, 18w KW, Groep 10, Fase ?, Schakelgroep N3, Oud | ACTIEF |  |  | 1 |  |  | 5830-E2-31 BLAD 3A | [7 empty] | Ja
144481 |  | 100.WL | RWZI Dokhaven | 100VLTNC101 | Nood- vluchtwegverlichting | verlichting, Nood verlichting TL, PC 3F Liscia 18w 1 buis Oud, 1 buis, 18w KW, Groep 10, Fase ?, Schakelgroep N3, Oud | ACTIEF |  |  | 1 |  |  | 5830-E2-31 BLAD 3A | [7 empty] | Ja
144489 |  | 100.WL | RWZI Dokhaven | 100VLTNC101 | Nood- vluchtwegverlichting | verlichting, Nood verlichting TL, PC 3F Liscia 18w 1 buis Oud, 1 buis, 18w KW, Groep 12, Fase ?, Schakelgroep N3, Oud | ACTIEF |  |  | 1 |  |  | 5830-E2-31 BLAD 3A | [7 empty] | Ja
144474 |  | 100.WL | RWZI Dokhaven | 100VLTNC101 | Nood- vluchtwegverlichting | verlichting, Nood verlichting TL, PC 3F Liscia 18w 1 buis Oud, 1 buis, 18w KW, Groep 10, Fase ?, Schakelgroep N3, Oud | ACTIEF |  |  | 1 |  |  | 5830-E2-31 BLAD 3A | [7 empty] | Ja
144482 |  | 100.WL | RWZI Dokhaven | 100VLTNC101 | Nood- vluchtwegverlichting | verlichting, Nood verlichting TL, PC 3F Liscia 18w 1 buis Oud, 1 buis, 18w KW, Groep 10, Fase ?, Schakelgroep N3, Oud | ACTIEF |  |  | 1 |  |  | 5830-E2-31 BLAD 3A | [7 empty] | Ja
144490 |  | 100.WL | RWZI Dokhaven | 100VLTNC101 | Nood- vluchtwegverlichting | verlichting, Nood verlichting TL, PC 3F Liscia 18w 1 buis Oud, 1 buis, 18w KW, Groep 12, Fase ?, Schakelgroep N3, Oud | ACTIEF |  |  | 1 |  |  | 5830-E2-31 BLAD 3A | [7 empty] | Ja
144477 |  | 100.WL | RWZI Dokhaven | 100VLTNC101 | Nood- vluchtwegverlichting | verlichting, Nood verlichting TL, PC 3F Liscia 18w 1 buis Oud, 1 buis, 18w KW, Groep 11, Fase ?, Schakelgroep N3, Oud | ACTIEF |  |  | 1 |  |  | 5830-E2-31 BLAD 3A | [7 empty] | Ja
144485 |  | 100.WL | RWZI Dokhaven | 100VLTNC101 | Nood- vluchtwegverlichting | verlichting, Nood verlichting TL, PC 3F Liscia 18w 1 buis Oud, 1 buis, 18w KW, Groep 11, Fase ?, Schakelgroep N3, Oud | ACTIEF |  |  | 1 |  |  | 5830-E2-31 BLAD 3A | [7 empty] | Ja
144471 |  | 100.WL | RWZI Dokhaven | 100VLTNC101 | Nood- vluchtwegverlichting | verlichting, Nood verlichting TL, PC 3F Liscia 18w 1 buis Oud, 1 buis, 18w KW, Groep 10, Fase ?, Schakelgroep N3, Oud | ACTIEF |  |  | 1 |  |  | 5830-E2-31 BLAD 3A | [7 empty] | Ja
144479 |  | 100.WL | RWZI Dokhaven | 100VLTNC101 | Nood- vluchtwegverlichting | verlichting, Nood verlichting TL, PC 3F Liscia 18w 1 buis Oud, 1 buis, 18w KW, Groep 10, Fase ?, Schakelgroep N3, Oud | ACTIEF |  |  | 1 |  |  | 5830-E2-31 BLAD 3A | [7 empty] | Ja
144487 |  | 100.WL | RWZI Dokhaven | 100VLTNC101 | Nood- vluchtwegverlichting | verlichting, Nood verlichting TL, PC 3F Liscia 18w 1 buis Oud, 1 buis, 18w KW, Groep 12, Fase ?, Schakelgroep N3, Oud | ACTIEF |  |  | 1 |  |  | 5830-E2-31 BLAD 3A | [7 empty] | Ja
144491 |  | 100.WL | RWZI Dokhaven | 100VLTNC102 | Nood- vluchtwegverlichting | verlichting, Nood verlichting TL, PC 3F Liscia 18w 1 buis, 1 buis, 18w KW, Groep 10, Fase ?, Schakelgroep N3 | ACTIEF |  |  | 1 |  |  | 5830-E2-31 BLAD 3A | [7 empty] | Ja
144496 |  | 100.WL | RWZI Dokhaven | 100VLTNC102 | Nood- vluchtwegverlichting | verlichting, Nood verlichting TL, PC 3F Liscia 18w 1 buis, 1 buis, 18w KW, Groep 11, Fase ?, Schakelgroep N3 | ACTIEF |  |  | 1 |  |  | 5830-E2-31 BLAD 3A | [7 empty] | Ja
144494 |  | 100.WL | RWZI Dokhaven | 100VLTNC102 | Nood- vluchtwegverlichting | verlichting, Nood verlichting TL, PC 3F Liscia 18w 1 buis, 1 buis, 18w KW, Groep 11, Fase ?, Schakelgroep N3 | ACTIEF |  |  | 1 |  |  | 5830-E2-31 BLAD 3A | [7 empty] | Ja
144492 |  | 100.WL | RWZI Dokhaven | 100VLTNC102 | Nood- vluchtwegverlichting | verlichting, Nood verlichting TL, PC 3F Liscia 18w 1 buis, 1 buis, 18w KW, Groep 10, Fase ?, Schakelgroep N3 | ACTIEF |  |  | 1 |  |  | 5830-E2-31 BLAD 3A | [7 empty] | Ja
144493 |  | 100.WL | RWZI Dokhaven | 100VLTNC102 | Nood- vluchtwegverlichting | verlichting, Nood verlichting TL, PC 3F Liscia 18w 1 buis, 1 buis, 18w KW, Groep 10, Fase ?, Schakelgroep N3 | ACTIEF |  |  | 1 |  |  | 5830-E2-31 BLAD 3A | [7 empty] | Ja
144495 |  | 100.WL | RWZI Dokhaven | 100VLTNC102 | Nood- vluchtwegverlichting | verlichting, Nood verlichting TL, PC 3F Liscia 18w 1 buis, 1 buis, 18w KW, Groep 11, Fase ?, Schakelgroep N3 | ACTIEF |  |  | 1 |  |  | 5830-E2-31 BLAD 3A | [7 empty] | Ja
144499 |  | 100.WL | RWZI Dokhaven | 100VLTNC103 | Nood- vluchtwegverlichting | verlichting, Nood verlichting TL, PC 3F Liscia 18w 1 buis Oud, 1 buis, 18w KW, Groep 19, Fase ?, Schakelgroep N1, Oud | ACTIEF |  |  | 1 |  |  | 5830-E2-29 BLAD 3A | [7 empty] | Ja
144500 |  | 100.WL | RWZI Dokhaven | 100VLTNC103 | Nood- vluchtwegverlichting | verlichting, Nood verlichting TL, PC 3F Liscia 18w 1 buis Oud, 1 buis, 18w KW, Groep 19, Fase ?, Schakelgroep N1, Oud | ACTIEF |  |  | 1 |  |  | 5830-E2-29 BLAD 3A | [7 empty] | Ja
144497 |  | 100.WL | RWZI Dokhaven | 100VLTNC103 | Nood- vluchtwegverlichting | verlichting, Nood verlichting TL, PC 3F Liscia 18w 1 buis Oud, 1 buis, 18w KW, Groep 18, Fase ?, Schakelgroep N1, Oud | ACTIEF |  |  | 1 |  |  | 5830-E2-29 BLAD 3A | [7 empty] | Ja
144498 |  | 100.WL | RWZI Dokhaven | 100VLTNC103 | Nood- vluchtwegverlichting | verlichting, Nood verlichting TL, PC 3F Liscia 18w 1 buis Oud, 1 buis, 18w KW, Groep 18, Fase ?, Schakelgroep N1, Oud | ACTIEF |  |  | 1 |  |  | 5830-E2-29 BLAD 3A | [7 empty] | Ja
144501 |  | 100.WL | RWZI Dokhaven | 100VLTNC103 | Nood- vluchtwegverlichting | verlichting, Nood verlichting TL, PC 3F Liscia 18w 1 buis Oud, 1 buis, 18w KW, Groep ?, Fase ?, Schakelgroep 5L1, Oud | ACTIEF |  |  | 1 |  |  | 5830-E2-29 BLAD 3A | [7 empty] | Ja
144507 |  | 100.WL | RWZI Dokhaven | 100VLTNC104 | Nood- vluchtwegverlichting | verlichting, Nood verlichting TL, PC 3F Liscia 18w 1 buis Oud, 1 buis, 18w KW, Groep ?, Fase ?, Schakelgroep N3, Oud | ACTIEF |  |  | 1 |  |  | 5830-E2-31 BLAD 3A | [7 empty] | Ja
144504 |  | 100.WL | RWZI Dokhaven | 100VLTNC104 | Nood- vluchtwegverlichting | verlichting, Nood verlichting TL, PC 3F Liscia 18w 1 buis Oud, 1 buis, 18w KW, Groep ?, Fase ?, Schakelgroep N3, Oud | ACTIEF |  |  | 1 |  |  | 5830-E2-31 BLAD 3A | [7 empty] | Ja
144502 |  | 100.WL | RWZI Dokhaven | 100VLTNC104 | Nood- vluchtwegverlichting | verlichting, Nood verlichting TL, 3F Linda Inox HF 36w 1 buis Oud, 1 buis, 36w KW, Groep 1, Fase 10, Schakelgroep N3, Oud | ACTIEF |  |  | 1 |  |  | 5830-E2-31 BLAD 3A | [7 empty] | Ja
144508 |  | 100.WL | RWZI Dokhaven | 100VLTNC104 | Nood- vluchtwegverlichting | verlichting, Nood verlichting TL, PC 3F Liscia 18w 1 buis Oud, 1 buis, 18w KW, Groep ?, Fase ?, Schakelgroep N3, Oud | ACTIEF |  |  | 1 |  |  | 5830-E2-31 BLAD 3A | [7 empty] | Ja
144505 |  | 100.WL | RWZI Dokhaven | 100VLTNC104 | Nood- vluchtwegverlichting | verlichting, Nood verlichting TL, PC 3F Liscia 18w 1 buis Oud, 1 buis, 18w KW, Groep ?, Fase ?, Schakelgroep N3, Oud | ACTIEF |  |  | 1 |  |  | 5830-E2-31 BLAD 3A | [7 empty] | Ja
144506 |  | 100.WL | RWZI Dokhaven | 100VLTNC104 | Nood- vluchtwegverlichting | verlichting, Nood verlichting TL, PC 3F Liscia 18w 1 buis Oud, 1 buis, 18w KW, Groep ?, Fase ?, Schakelgroep N3, Oud | ACTIEF |  |  | 1 |  |  | 5830-E2-31 BLAD 3A | [7 empty] | Ja
144503 |  | 100.WL | RWZI Dokhaven | 100VLTNC104 | Nood- vluchtwegverlichting | verlichting, Nood verlichting TL, 3F Linda Inox HF 36w 1 buis Oud, 1 buis, 36w KW, Groep 2, Fase 10, Schakelgroep N3, Oud | ACTIEF |  |  | 1 |  |  | 5830-E2-31 BLAD 3A | [7 empty] | Ja
144512 |  | 100.WL | RWZI Dokhaven | 100VLTND009 | Nood- vluchtwegverlichting | verlichting, Nood verlichting, ?, Groep 4, Fase ?, Schakelgroep N5 | ACTIEF |  |  | 1 |  |  | 5830-E2-33 BLAD 3C | [7 empty] | Ja
144510 |  | 100.WL | RWZI Dokhaven | 100VLTND009 | Nood- vluchtwegverlichting | verlichting, Nood verlichting, ?, Groep 3, Fase ?, Schakelgroep N5 | ACTIEF |  |  | 1 |  |  | 5830-E2-33 BLAD 3C | [7 empty] | Ja
144513 |  | 100.WL | RWZI Dokhaven | 100VLTND009 | Nood- vluchtwegverlichting | verlichting, Nood verlichting, ?, Groep 4, Fase ?, Schakelgroep N5 | ACTIEF |  |  | 1 |  |  | 5830-E2-33 BLAD 3C | [7 empty] | Ja
144509 |  | 100.WL | RWZI Dokhaven | 100VLTND009 | Nood- vluchtwegverlichting | verlichting, Nood verlichting, ?, Groep 3, Fase ?, Schakelgroep N5 | ACTIEF |  |  | 1 |  |  | 5830-E2-33 BLAD 3C | [7 empty] | Ja
144511 |  | 100.WL | RWZI Dokhaven | 100VLTND009 | Nood- vluchtwegverlichting | verlichting, Nood verlichting, ?, Groep 3, Fase ?, Schakelgroep N5 | ACTIEF |  |  | 1 |  |  | 5830-E2-33 BLAD 3C | [7 empty] | Ja
144515 |  | 100.WL | RWZI Dokhaven | 100VLTND010 | Nood- vluchtwegverlichting | verlichting, Nood verlichting, PC 3F Liscia 18w 1 buis Oud, 1 buis, 18w KW, Groep 3, Fase ?, Schakelgroep N5, Oud | ACTIEF |  |  | 1 |  |  | 5830-E2-33 BLAD 3C | [7 empty] | Ja
144518 |  | 100.WL | RWZI Dokhaven | 100VLTND010 | Nood- vluchtwegverlichting | verlichting, Nood verlichting, PC 3F Liscia 18w 1 buis Oud, 1 buis, 18w KW, Groep 4, Fase ?, Schakelgroep N5, Oud | ACTIEF |  |  | 1 |  |  | 5830-E2-33 BLAD 3C | [7 empty] | Ja
144516 |  | 100.WL | RWZI Dokhaven | 100VLTND010 | Nood- vluchtwegverlichting | verlichting, Nood verlichting, PC 3F Liscia 18w 1 buis Oud, 1 buis, 18w KW, Groep 3, Fase ?, Schakelgroep N5, Oud | ACTIEF |  |  | 1 |  |  | 5830-E2-33 BLAD 3C | [7 empty] | Ja
144519 |  | 100.WL | RWZI Dokhaven | 100VLTND010 | Nood- vluchtwegverlichting | verlichting, Nood verlichting, PC 3F Liscia 18w 1 buis Oud, 1 buis, 18w KW, Groep 4, Fase ?, Schakelgroep N5, Oud | ACTIEF |  |  | 1 |  |  | 5830-E2-33 BLAD 3C | [7 empty] | Ja
144514 |  | 100.WL | RWZI Dokhaven | 100VLTND010 | Nood- vluchtwegverlichting | verlichting, Nood verlichting, PC 3F Liscia 18w 1 buis Oud, 1 buis, 18w KW, Groep 3, Fase ?, Schakelgroep N5, Oud | ACTIEF |  |  | 1 |  |  | 5830-E2-33 BLAD 3C | [7 empty] | Ja
144517 |  | 100.WL | RWZI Dokhaven | 100VLTND010 | Nood- vluchtwegverlichting | verlichting, Nood verlichting, PC 3F Liscia 18w 1 buis Oud, 1 buis, 18w KW, Groep 4, Fase ?, Schakelgroep N5, Oud | ACTIEF |  |  | 1 |  |  | 5830-E2-33 BLAD 3C | [7 empty] | Ja
144520 |  | 100.WL | RWZI Dokhaven | 100VLTND010 | Nood- vluchtwegverlichting | verlichting, Nood verlichting, PC 3F Liscia 18w 1 buis Oud, 1 buis, 18w KW, Groep 4, Fase ?, Schakelgroep N5, Oud | ACTIEF |  |  | 1 |  |  | 5830-E2-33 BLAD 3C | [7 empty] | Ja
144523 |  | 100.WL | RWZI Dokhaven | 100VLTND011 | Nood- vluchtwegverlichting | verlichting, Nood verlichting TL, PC 3F Liscia 18w 1 buis Oud, 1 buis, 18w KW, Groep ?, Fase 23, Schakelgroep N5, Oud | ACTIEF |  |  | 1 |  |  | 5830-E2-33 BLAD 3C | [7 empty] | Ja
144521 |  | 100.WL | RWZI Dokhaven | 100VLTND011 | Nood- vluchtwegverlichting | verlichting, Nood verlichting TL, PC 3F Liscia 18w 1 buis Oud, 1 buis, 18w KW, Groep 1, Fase 23, Schakelgroep N5, Oud | ACTIEF |  |  | 1 |  |  | 5830-E2-33 BLAD 3C | [7 empty] | Ja
144524 |  | 100.WL | RWZI Dokhaven | 100VLTND011 | Nood- vluchtwegverlichting | verlichting, Nood verlichting TL, PC 3F Liscia 18w 1 buis Oud, 1 buis, 18w KW, Groep ?, Fase 23, Schakelgroep N5, Oud | ACTIEF |  |  | 1 |  |  | 5830-E2-33 BLAD 3C | [7 empty] | Ja
144525 |  | 100.WL | RWZI Dokhaven | 100VLTND011 | Nood- vluchtwegverlichting | verlichting, Nood verlichting TL, PC 3F Liscia 18w 1 buis Oud, 1 buis, 18w KW, Groep ?, Fase 23, Schakelgroep N5, Oud | ACTIEF |  |  | 1 |  |  | 5830-E2-33 BLAD 3C | [7 empty] | Ja
144522 |  | 100.WL | RWZI Dokhaven | 100VLTND011 | Nood- vluchtwegverlichting | verlichting, Nood verlichting TL, PC 3F Liscia 18w 1 buis Oud, 1 buis, 18w KW, Groep 2, Fase 23, Schakelgroep N5, Oud | ACTIEF |  |  | 1 |  |  | 5830-E2-33 BLAD 3C | [7 empty] | Ja
144526 |  | 100.WL | RWZI Dokhaven | 100VLTND012 | Nood- vluchtwegverlichting | verlichting, Nood verlichting TL, PC 3F Liscia 18w 1 buis Oud, 1 buis, 18w KW, Groep 2, Fase ?, Schakelgroep N5, Oud | ACTIEF |  |  | 1 |  |  | 5830-E2-33 BLAD 3C | [7 empty] | Ja
144529 |  | 100.WL | RWZI Dokhaven | 100VLTND012 | Nood- vluchtwegverlichting | verlichting, Nood verlichting TL, PC 3F Liscia 18w 1 buis Oud, 1 buis, 18w KW, Groep ?, Fase ?, Schakelgroep N5, Oud | ACTIEF |  |  | 1 |  |  | 5830-E2-33 BLAD 3C | [7 empty] | Ja
144527 |  | 100.WL | RWZI Dokhaven | 100VLTND012 | Nood- vluchtwegverlichting | verlichting, Nood verlichting TL, PC 3F Liscia 18w 1 buis Oud, 1 buis, 18w KW, Groep 3, Fase ?, Schakelgroep N5, Oud | ACTIEF |  |  | 1 |  |  | 5830-E2-33 BLAD 3C | [7 empty] | Ja
144528 |  | 100.WL | RWZI Dokhaven | 100VLTND012 | Nood- vluchtwegverlichting | verlichting, Nood verlichting TL, PC 3F Liscia 18w 1 buis Oud, 1 buis, 18w KW, Groep ?, Fase ?, Schakelgroep N5, Oud | ACTIEF |  |  | 1 |  |  | 5830-E2-33 BLAD 3C | [7 empty] | Ja
144530 |  | 100.WL | RWZI Dokhaven | 100VLTND012 | Nood- vluchtwegverlichting | verlichting, Nood verlichting TL, PC 3F Liscia 18w 1 buis Oud, 1 buis, 18w KW, Groep ?, Fase ?, Schakelgroep N5, Oud | ACTIEF |  |  | 1 |  |  | 5830-E2-33 BLAD 3C | [7 empty] | Ja
144534 |  | 100.WL | RWZI Dokhaven | 100VLTND101 | Nood- vluchtwegverlichting | verlichting, Nood verlichting TL, PC 3F Liscia 18w 1 buis Oud, 1 buis, 18w KW, Groep 17, Fase ?, Schakelgroep N3, Oud | ACTIEF |  |  | 1 |  |  | 5830-E2-31 BLAD 3A | [7 empty] | Ja
144531 |  | 100.WL | RWZI Dokhaven | 100VLTND101 | Nood- vluchtwegverlichting | verlichting, Nood verlichting TL, PC 3F Liscia 18w 1 buis Oud, 1 buis, 18w KW, Groep 16, Fase ?, Schakelgroep N3, Oud | ACTIEF |  |  | 1 |  |  | 5830-E2-31 BLAD 3A | [7 empty] | Ja
144537 |  | 100.WL | RWZI Dokhaven | 100VLTND101 | Nood- vluchtwegverlichting | verlichting, Nood verlichting TL, PC 3F Liscia 18w 1 buis Oud, 1 buis, 18w KW, Groep 17, Fase ?, Schakelgroep N3, Oud | ACTIEF |  |  | 1 |  |  | 5830-E2-31 BLAD 3A | [7 empty] | Ja
144532 |  | 100.WL | RWZI Dokhaven | 100VLTND101 | Nood- vluchtwegverlichting | verlichting, Nood verlichting TL, PC 3F Liscia 18w 1 buis Oud, 1 buis, 18w KW, Groep 16, Fase ?, Schakelgroep N3, Oud | ACTIEF |  |  | 1 |  |  | 5830-E2-31 BLAD 3A | [7 empty] | Ja
144535 |  | 100.WL | RWZI Dokhaven | 100VLTND101 | Nood- vluchtwegverlichting | verlichting, Nood verlichting TL, PC 3F Liscia 18w 1 buis Oud, 1 buis, 18w KW, Groep 16, Fase ?, Schakelgroep N3, Oud | ACTIEF |  |  | 1 |  |  | 5830-E2-31 BLAD 3A | [7 empty] | Ja
144533 |  | 100.WL | RWZI Dokhaven | 100VLTND101 | Nood- vluchtwegverlichting | verlichting, Nood verlichting TL, PC 3F Liscia 18w 1 buis Oud, 1 buis, 18w KW, Groep 17, Fase ?, Schakelgroep N3, Oud | ACTIEF |  |  | 1 |  |  | 5830-E2-31 BLAD 3A | [7 empty] | Ja
144536 |  | 100.WL | RWZI Dokhaven | 100VLTND101 | Nood- vluchtwegverlichting | verlichting, Nood verlichting TL, PC 3F Liscia 18w 1 buis Oud, 1 buis, 18w KW, Groep 16, Fase ?, Schakelgroep N3, Oud | ACTIEF |  |  | 1 |  |  | 5830-E2-31 BLAD 3A | [7 empty] | Ja
144538 |  | 100.WL | RWZI Dokhaven | 100VLTND101 | Nood- vluchtwegverlichting | verlichting, Nood verlichting TL, PC 3F Liscia 18w 1 buis Oud, 1 buis, 18w KW, Groep 17, Fase ?, Schakelgroep N3, Oud | ACTIEF |  |  | 1 |  |  | 5830-E2-31 BLAD 3A | [7 empty] | Ja
144542 |  | 100.WL | RWZI Dokhaven | 100VLTND102 | Nood- vluchtwegverlichting | verlichting, Nood verlichting TL, PC 3F Liscia 18w 1 buis, 1 buis, 18w KW, Groep 12, Fase ?, Schakelgroep N5 | ACTIEF |  |  | 1 |  |  | 5830-E2-33 BLAD 3A | [7 empty] | Ja
144539 |  | 100.WL | RWZI Dokhaven | 100VLTND102 | Nood- vluchtwegverlichting | verlichting, Nood verlichting TL, PC 3F Liscia 18w 1 buis, 1 buis, 18w KW, Groep 11, Fase ?, Schakelgroep N5 | ACTIEF |  |  | 1 |  |  | 5830-E2-33 BLAD 3A | [7 empty] | Ja
144540 |  | 100.WL | RWZI Dokhaven | 100VLTND102 | Nood- vluchtwegverlichting | verlichting, Nood verlichting TL, PC 3F Liscia 18w 1 buis, 1 buis, 18w KW, Groep 11, Fase ?, Schakelgroep N5 | ACTIEF |  |  | 1 |  |  | 5830-E2-33 BLAD 3A | [7 empty] | Ja
144541 |  | 100.WL | RWZI Dokhaven | 100VLTND102 | Nood- vluchtwegverlichting | verlichting, Nood verlichting TL, PC 3F Liscia 18w 1 buis, 1 buis, 18w KW, Groep 12, Fase ?, Schakelgroep N5 | ACTIEF |  |  | 1 |  |  | 5830-E2-33 BLAD 3A | [7 empty] | Ja
144543 |  | 100.WL | RWZI Dokhaven | 100VLTND103 | Nood- vluchtwegverlichting | verlichting, Nood verlichting TL, PC 3F Liscia 18w 1 buis Oud, 1 buis, 18w KW, Groep 11, Fase ?, Schakelgroep N5, Oud | ACTIEF |  |  | 1 |  |  | 5830-E2-33 BLAD 3A | [7 empty] | Ja
144544 |  | 100.WL | RWZI Dokhaven | 100VLTND103 | Nood- vluchtwegverlichting | verlichting, Nood verlichting TL, PC 3F Liscia 18w 1 buis Oud, 1 buis, 18w KW, Groep 11, Fase ?, Schakelgroep N5, Oud | ACTIEF |  |  | 1 |  |  | 5830-E2-33 BLAD 3A | [7 empty] | Ja
144549 |  | 100.WL | RWZI Dokhaven | 100VLTND103 | Nood- vluchtwegverlichting | verlichting, Nood verlichting TL, PC 3F Liscia 18w 1 buis Oud, 1 buis, 18w KW, Groep 12, Fase ?, Schakelgroep N5, Oud | ACTIEF |  |  | 1 |  |  | 5830-E2-33 BLAD 3A | [7 empty] | Ja
144547 |  | 100.WL | RWZI Dokhaven | 100VLTND103 | Nood- vluchtwegverlichting | verlichting, Nood verlichting TL, PC 3F Liscia 18w 1 buis Oud, 1 buis, 18w KW, Groep 12, Fase ?, Schakelgroep N5, Oud | ACTIEF |  |  | 1 |  |  | 5830-E2-33 BLAD 3A | [7 empty] | Ja
144545 |  | 100.WL | RWZI Dokhaven | 100VLTND103 | Nood- vluchtwegverlichting | verlichting, Nood verlichting TL, PC 3F Liscia 18w 1 buis Oud, 1 buis, 18w KW, Groep 11, Fase ?, Schakelgroep N5, Oud | ACTIEF |  |  | 1 |  |  | 5830-E2-33 BLAD 3A | [7 empty] | Ja
144546 |  | 100.WL | RWZI Dokhaven | 100VLTND103 | Nood- vluchtwegverlichting | verlichting, Nood verlichting TL, PC 3F Liscia 18w 1 buis Oud, 1 buis, 18w KW, Groep 11, Fase ?, Schakelgroep N5, Oud | ACTIEF |  |  | 1 |  |  | 5830-E2-33 BLAD 3A | [7 empty] | Ja
144548 |  | 100.WL | RWZI Dokhaven | 100VLTND103 | Nood- vluchtwegverlichting | verlichting, Nood verlichting TL, PC 3F Liscia 18w 1 buis Oud, 1 buis, 18w KW, Groep 12, Fase ?, Schakelgroep N5, Oud | ACTIEF |  |  | 1 |  |  | 5830-E2-33 BLAD 3A | [7 empty] | Ja
144550 |  | 100.WL | RWZI Dokhaven | 100VLTND103 | Nood- vluchtwegverlichting | verlichting, Nood verlichting TL, PC 3F Liscia 18w 1 buis Oud, 1 buis, 18w KW, Groep 12, Fase ?, Schakelgroep N5, Oud | ACTIEF |  |  | 1 |  |  | 5830-E2-33 BLAD 3A | [7 empty] | Ja
144557 |  | 100.WL | RWZI Dokhaven | 100VLTND104 | Nood- vluchtwegverlichting | verlichting, Nood verlichting TL, PC 3F Liscia 18w 1 buis Oud, 1 buis, 18w KW, Groep 22, Fase ?, Schakelgroep N5, Oud | ACTIEF |  |  | 1 |  |  | 5830-E2-33 BLAD 3A | [7 empty] | Ja
144552 |  | 100.WL | RWZI Dokhaven | 100VLTND104 | Nood- vluchtwegverlichting | verlichting, Nood verlichting TL, PC 3F Liscia 18w 1 buis Oud, 1 buis, 18w KW, Groep 21, Fase ?, Schakelgroep N5, Oud | ACTIEF |  |  | 1 |  |  | 5830-E2-33 BLAD 3A | [7 empty] | Ja
144555 |  | 100.WL | RWZI Dokhaven | 100VLTND104 | Nood- vluchtwegverlichting | verlichting, Nood verlichting TL, PC 3F Liscia 18w 1 buis Oud, 1 buis, 18w KW, Groep 22, Fase ?, Schakelgroep N5, Oud | ACTIEF |  |  | 1 |  |  | 5830-E2-33 BLAD 3A | [7 empty] | Ja
144554 |  | 100.WL | RWZI Dokhaven | 100VLTND104 | Nood- vluchtwegverlichting | verlichting, Nood verlichting TL, PC 3F Liscia 18w 1 buis Oud, 1 buis, 18w KW, Groep 21, Fase ?, Schakelgroep N5, Oud | ACTIEF |  |  | 1 |  |  | 5830-E2-33 BLAD 3A | [7 empty] | Ja
144556 |  | 100.WL | RWZI Dokhaven | 100VLTND104 | Nood- vluchtwegverlichting | verlichting, Nood verlichting TL, PC 3F Liscia 18w 1 buis Oud, 1 buis, 18w KW, Groep 22, Fase ?, Schakelgroep N5, Oud | ACTIEF |  |  | 1 |  |  | 5830-E2-33 BLAD 3A | [7 empty] | Ja
144551 |  | 100.WL | RWZI Dokhaven | 100VLTND104 | Nood- vluchtwegverlichting | verlichting, Nood verlichting TL, PC 3F Liscia 18w 1 buis Oud, 1 buis, 18w KW, Groep 21, Fase ?, Schakelgroep N5, Oud | ACTIEF |  |  | 1 |  |  | 5830-E2-33 BLAD 3A | [7 empty] | Ja
144553 |  | 100.WL | RWZI Dokhaven | 100VLTND104 | Nood- vluchtwegverlichting | verlichting, Nood verlichting TL, PC 3F Liscia 18w 1 buis Oud, 1 buis, 18w KW, Groep 21, Fase ?, Schakelgroep N5, Oud | ACTIEF |  |  | 1 |  |  | 5830-E2-33 BLAD 3A | [7 empty] | Ja
144560 |  | 100.WL | RWZI Dokhaven | 100VLTND105 | Nood- vluchtwegverlichting | verlichting, Nood verlichting TL, PC 3F Liscia 18w 1 buis Oud, 1 buis, 18w KW, Groep 21, Fase ?, Schakelgroep N5, Oud | ACTIEF |  |  | 1 |  |  | 5830-E2-33 BLAD 3A | [7 empty] | Ja
144563 |  | 100.WL | RWZI Dokhaven | 100VLTND105 | Nood- vluchtwegverlichting | verlichting, Nood verlichting TL, PC 3F Liscia 18w 1 buis Oud, 1 buis, 18w KW, Groep 22, Fase ?, Schakelgroep N5, Oud | ACTIEF |  |  | 1 |  |  | 5830-E2-33 BLAD 3A | [7 empty] | Ja
144562 |  | 100.WL | RWZI Dokhaven | 100VLTND105 | Nood- vluchtwegverlichting | verlichting, Nood verlichting TL, PC 3F Liscia 18w 1 buis Oud, 1 buis, 18w KW, Groep 22, Fase ?, Schakelgroep N5, Oud | ACTIEF |  |  | 1 |  |  | 5830-E2-33 BLAD 3A | [7 empty] | Ja
144559 |  | 100.WL | RWZI Dokhaven | 100VLTND105 | Nood- vluchtwegverlichting | verlichting, Nood verlichting TL, PC 3F Liscia 18w 1 buis Oud, 1 buis, 18w KW, Groep 21, Fase ?, Schakelgroep N5, Oud | ACTIEF |  |  | 1 |  |  | 5830-E2-33 BLAD 3A | [7 empty] | Ja
144558 |  | 100.WL | RWZI Dokhaven | 100VLTND105 | Nood- vluchtwegverlichting | verlichting, Nood verlichting TL, PC 3F Liscia 18w 1 buis Oud, 1 buis, 18w KW, Groep 21, Fase ?, Schakelgroep N5, Oud | ACTIEF |  |  | 1 |  |  | 5830-E2-33 BLAD 3A | [7 empty] | Ja
144561 |  | 100.WL | RWZI Dokhaven | 100VLTND105 | Nood- vluchtwegverlichting | verlichting, Nood verlichting TL, PC 3F Liscia 18w 1 buis Oud, 1 buis, 18w KW, Groep 22, Fase ?, Schakelgroep N5, Oud | ACTIEF |  |  | 1 |  |  | 5830-E2-33 BLAD 3A | [7 empty] | Ja
144565 |  | 100.WL | RWZI Dokhaven | 100VLTND106 | Nood- vluchtwegverlichting | verlichting, Nood verlichting TL, PC 3F Liscia 18w 1 buis Oud, 1 buis, 18w KW, Groep 2, Fase 23, Schakelgroep N5, Oud | ACTIEF |  |  | 1 |  |  | 5830-E2-33 BLAD 3A | [7 empty] | Ja
144568 |  | 100.WL | RWZI Dokhaven | 100VLTND106 | Nood- vluchtwegverlichting | verlichting, Nood verlichting TL, PC 3F Liscia 18w 1 buis Oud, 1 buis, 18w KW, Groep ?, Fase 23, Schakelgroep N5, Oud | ACTIEF |  |  | 1 |  |  | 5830-E2-33 BLAD 3A | [7 empty] | Ja
144564 |  | 100.WL | RWZI Dokhaven | 100VLTND106 | Nood- vluchtwegverlichting | verlichting, Nood verlichting TL, PC 3F Liscia 18w 1 buis Oud, 1 buis, 18w KW, Groep 1, Fase 23, Schakelgroep N5, Oud | ACTIEF |  |  | 1 |  |  | 5830-E2-33 BLAD 3A | [7 empty] | Ja
144567 |  | 100.WL | RWZI Dokhaven | 100VLTND106 | Nood- vluchtwegverlichting | verlichting, Nood verlichting TL, PC 3F Liscia 18w 1 buis Oud, 1 buis, 18w KW, Groep ?, Fase 23, Schakelgroep N5, Oud | ACTIEF |  |  | 1 |  |  | 5830-E2-33 BLAD 3A | [7 empty] | Ja
144566 |  | 100.WL | RWZI Dokhaven | 100VLTND106 | Nood- vluchtwegverlichting | verlichting, Nood verlichting TL, PC 3F Liscia 18w 1 buis Oud, 1 buis, 18w KW, Groep 2, Fase 23, Schakelgroep N5, Oud | ACTIEF |  |  | 1 |  |  | 5830-E2-33 BLAD 3A | [7 empty] | Ja
144573 |  | 100.WL | RWZI Dokhaven | 100VLTND107 | Nood- vluchtwegverlichting | verlichting, Nood verlichting TL, PC 3F Liscia 18w 1 buis Oud, 1 buis, 18w KW, Groep ?, Fase 23, Schakelgroep N5, Oud | ACTIEF |  |  | 1 |  |  | 5830-E2-33 BLAD 3A | [7 empty] | Ja
144571 |  | 100.WL | RWZI Dokhaven | 100VLTND107 | Nood- vluchtwegverlichting | verlichting, Nood verlichting TL, PC 3F Liscia 18w 1 buis Oud, 1 buis, 18w KW, Groep 3, Fase 23, Schakelgroep N5, Oud | ACTIEF |  |  | 1 |  |  | 5830-E2-33 BLAD 3A | [7 empty] | Ja
144570 |  | 100.WL | RWZI Dokhaven | 100VLTND107 | Nood- vluchtwegverlichting | verlichting, Nood verlichting TL, PC 3F Liscia 18w 1 buis Oud, 1 buis, 18w KW, Groep 3, Fase 23, Schakelgroep N5, Oud | ACTIEF |  |  | 1 |  |  | 5830-E2-33 BLAD 3A | [7 empty] | Ja
144572 |  | 100.WL | RWZI Dokhaven | 100VLTND107 | Nood- vluchtwegverlichting | verlichting, Nood verlichting TL, PC 3F Liscia 18w 1 buis Oud, 1 buis, 18w KW, Groep ?, Fase 23, Schakelgroep N5, Oud | ACTIEF |  |  | 1 |  |  | 5830-E2-33 BLAD 3A | [7 empty] | Ja
144569 |  | 100.WL | RWZI Dokhaven | 100VLTND107 | Nood- vluchtwegverlichting | verlichting, Nood verlichting TL, PC 3F Liscia 18w 1 buis Oud, 1 buis, 18w KW, Groep 2, Fase 23, Schakelgroep N5, Oud | ACTIEF |  |  | 1 |  |  | 5830-E2-33 BLAD 3A | [7 empty] | Ja
144575 |  | 100.WL | RWZI Dokhaven | 100VLTNE001 | Nood- vluchtwegverlichting | verlichting, Nood verlichting, 3F Linda Inox HF 18w 2 buizen Oud, 2 buizen, 18w KW, Groep 6, Fase ?, Schakelgroep N1, Oud | ACTIEF |  |  | 1 |  |  | 5830-E2-29 BLAD 3C | [7 empty] | Ja
144574 |  | 100.WL | RWZI Dokhaven | 100VLTNE001 | Nood- vluchtwegverlichting | verlichting, Nood verlichting, 3F Linda Inox HF 18w 2 buizen Oud, 2 buizen, 18w KW, Groep 5, Fase ?, Schakelgroep N1, Oud | ACTIEF |  |  | 1 |  |  | 5830-E2-29 BLAD 3C | [7 empty] | Ja
144576 |  | 100.WL | RWZI Dokhaven | 100VLTNE003 | Nood- vluchtwegverlichting | verlichting, Nood verlichting, 3F Linda Inox HF 18w 2 buizen Oud, 2 buizen, 18w KW, Groep 5, Fase ?, Schakelgroep N2, Oud | ACTIEF |  |  | 1 |  |  | 5830-E2-30 BLAD 3C | [7 empty] | Ja
144577 |  | 100.WL | RWZI Dokhaven | 100VLTNE003 | Nood- vluchtwegverlichting | verlichting, Nood verlichting, 3F Linda Inox HF 18w 2 buizen Oud, 2 buizen, 18w KW, Groep 6, Fase ?, Schakelgroep N2, Oud | ACTIEF |  |  | 1 |  |  | 5830-E2-30 BLAD 3C | [7 empty] | Ja
144578 |  | 100.WL | RWZI Dokhaven | 100VLTNE004 | Nood- vluchtwegverlichting | verlichting, Nood verlichting, PC 3F Liscia 18w 1 buis Oud, 1 buis, 18w KW, Groep 5, Fase ?, Schakelgroep N1, Oud | ACTIEF |  |  | 1 |  |  | 5830-E2-29 BLAD 3C | [7 empty] | Ja
144579 |  | 100.WL | RWZI Dokhaven | 100VLTNE004A | Nood- vluchtwegverlichting | verlichting, Nood verlichting, PC 3F Liscia 18w 1 buis Oud, 1 buis, 18w KW, Groep 6, Fase ?, Schakelgroep N1, Oud | ACTIEF |  |  | 1 |  |  | 5830-E2-29 BLAD 3C | [7 empty] | Ja
144581 |  | 100.WL | RWZI Dokhaven | 100VLTNE005 | Nood- vluchtwegverlichting | verlichting, Nood verlichting, PC 3F Liscia 18w 1 buis Oud, 1 buis, 18w KW, Groep ?, Fase ?, Schakelgroep 5L2, Oud | ACTIEF |  |  | 1 |  |  | 5830-E2-30 BLAD 3C | [7 empty] | Ja
144580 |  | 100.WL | RWZI Dokhaven | 100VLTNE005 | Nood- vluchtwegverlichting | verlichting, Nood verlichting, ?, Groep 5, Fase ?, Schakelgroep N2 | ACTIEF |  |  | 1 |  |  | 5830-E2-30 BLAD 3C | [7 empty] | Ja
144583 |  | 100.WL | RWZI Dokhaven | 100VLTNE005A | Nood- vluchtwegverlichting | verlichting, Nood verlichting, PC 3F Liscia 18w 1 buis Oud, 1 buis, 18w KW, Groep ?, Fase ?, Schakelgroep 5L2, Oud | ACTIEF |  |  | 1 |  |  | 5830-E2-30 BLAD 3C | [7 empty] | Ja
144582 |  | 100.WL | RWZI Dokhaven | 100VLTNE005A | Nood- vluchtwegverlichting | verlichting, Nood verlichting, ?, Groep 6, Fase ?, Schakelgroep N2 | ACTIEF |  |  | 1 |  |  | 5830-E2-30 BLAD 3C | [7 empty] | Ja
144584 |  | 100.WL | RWZI Dokhaven | 100VLTNE101 | Nood- vluchtwegverlichting | verlichting, Nood verlichting TL, ?, Groep 12, Fase ?, Schakelgroep N1 | ACTIEF |  |  | 1 |  |  | 5830-E2-29 BLAD 3A | [7 empty] | Ja
144585 |  | 100.WL | RWZI Dokhaven | 100VLTNE101 | Nood- vluchtwegverlichting | verlichting, Nood verlichting TL, ?, Groep 13, Fase ?, Schakelgroep N1 | ACTIEF |  |  | 1 |  |  | 5830-E2-29 BLAD 3A | [7 empty] | Ja
144586 |  | 100.WL | RWZI Dokhaven | 100VLTNE102 | Nood- vluchtwegverlichting | verlichting, Nood verlichting TL, Stahl Typ 8371/1 22-1 20w/20x 1 buis Oud, 1 buis, 20w/20x KW, Groep 13, Fase ?, Schakelgroep N1, Oud | ACTIEF |  |  | 1 |  |  | 5830-E2-29 BLAD 3A | [7 empty] | Ja
144589 |  | 100.WL | RWZI Dokhaven | 100VLTNE103 | Nood- vluchtwegverlichting | verlichting, Nood verlichting TL, Stahl Typ 8371/1 22-1 20w/20x 2 buizen Oud, 2 buizen, 20w/20x KW, Groep 15, Fase ?, Schakelgroep N2, Oud | ACTIEF |  |  | 1 |  |  | 5830-E2-29 BLAD 3A | [7 empty] | Ja
144587 |  | 100.WL | RWZI Dokhaven | 100VLTNE103 | Nood- vluchtwegverlichting | verlichting, Nood verlichting TL, Stahl Typ 8371/1 22-1 20w/20x 2 buizen Oud, 2 buizen, 20w/20x KW, Groep 15, Fase ?, Schakelgroep N1, Oud | ACTIEF |  |  | 1 |  |  | 5830-E2-29 BLAD 3A | [7 empty] | Ja
144588 |  | 100.WL | RWZI Dokhaven | 100VLTNE103 | Nood- vluchtwegverlichting | verlichting, Nood verlichting TL, Stahl Typ 8371/1 22-1 20w/20x 2 buizen Oud, 2 buizen, 20w/20x KW, Groep 15, Fase ?, Schakelgroep N1, Oud | ACTIEF |  |  | 1 |  |  | 5830-E2-29 BLAD 3A | [7 empty] | Ja
144590 |  | 100.WL | RWZI Dokhaven | 100VLTNE103 | Nood- vluchtwegverlichting | verlichting, Nood verlichting TL, Stahl Typ 8371/1 22-1 20w/20x 2 buizen Oud, 2 buizen, 20w/20x KW, Groep ?, Fase ?, Schakelgroep ?, Oud | ACTIEF |  |  | 1 |  |  | 5830-E2-29 BLAD 3A | [7 empty] | Ja
144591 |  | 100.WL | RWZI Dokhaven | 100VLTNE104 | Nood- vluchtwegverlichting | verlichting, Nood verlichting TL, Stahl Typ 8371/1 22-1 20w/20x 1 buis Oud, 1 buis, 20w/20x KW, Groep ?, Fase ?, Schakelgroep ?, Oud | ACTIEF |  |  | 1 |  |  | N-100-A-E-010A | [7 empty] | Ja
144592 |  | 100.WL | RWZI Dokhaven | 100VLTNE105 | Nood- vluchtwegverlichting | verlichting, Nood verlichting TL, ?, Groep 13, Fase ?, Schakelgroep N2 | ACTIEF |  |  | 1 |  |  | 5830-E2-30 BLAD 3A | [7 empty] | Ja
144595 |  | 100.WL | RWZI Dokhaven | 100VLTNE105 | Nood- vluchtwegverlichting | verlichting, Nood verlichting TL, ?, Groep 15, Fase ?, Schakelgroep N2 | ACTIEF |  |  | 1 |  |  | 5830-E2-30 BLAD 3A | [7 empty] | Ja
144594 |  | 100.WL | RWZI Dokhaven | 100VLTNE105 | Nood- vluchtwegverlichting | verlichting, Nood verlichting TL, ?, Groep 14, Fase ?, Schakelgroep N2 | ACTIEF |  |  | 1 |  |  | 5830-E2-30 BLAD 3A | [7 empty] | Ja
144593 |  | 100.WL | RWZI Dokhaven | 100VLTNE105 | Nood- vluchtwegverlichting | verlichting, Nood verlichting TL, ?, Groep 13, Fase ?, Schakelgroep N2 | ACTIEF |  |  | 1 |  |  | 5830-E2-30 BLAD 3A | [7 empty] | Ja
144597 |  | 100.WL | RWZI Dokhaven | 100VLTNE106 | Nood- vluchtwegverlichting | verlichting, Nood verlichting TL, PC 3F Liscia 18w 1 buis Oud, 1 buis, 18w KW, Groep 13, Fase ?, Schakelgroep N1, Oud | ACTIEF |  |  | 1 |  |  | 5830-E2-29 BLAD 3A | [7 empty] | Ja
144600 |  | 100.WL | RWZI Dokhaven | 100VLTNE106 | Nood- vluchtwegverlichting | verlichting, Nood verlichting TL, ?, Groep 12, Fase ?, Schakelgroep N1 | ACTIEF |  |  | 1 |  |  | 5830-E2-29 BLAD 3A | [7 empty] | Ja
144602 |  | 100.WL | RWZI Dokhaven | 100VLTNE106 | Nood- vluchtwegverlichting | verlichting, Nood verlichting TL, ?, Groep 13, Fase ?, Schakelgroep N1 | ACTIEF |  |  | 1 |  |  | 5830-E2-29 BLAD 3A | [7 empty] | Ja
144596 |  | 100.WL | RWZI Dokhaven | 100VLTNE106 | Nood- vluchtwegverlichting | verlichting, Nood verlichting TL, PC 3F Liscia 18w 1 buis Oud, 1 buis, 18w KW, Groep 12, Fase ?, Schakelgroep N1, Oud | ACTIEF |  |  | 1 |  |  | 5830-E2-29 BLAD 3A | [7 empty] | Ja
144599 |  | 100.WL | RWZI Dokhaven | 100VLTNE106 | Nood- vluchtwegverlichting | verlichting, Nood verlichting TL, ?, Groep 12, Fase ?, Schakelgroep N1 | ACTIEF |  |  | 1 |  |  | 5830-E2-29 BLAD 3A | [7 empty] | Ja
144598 |  | 100.WL | RWZI Dokhaven | 100VLTNE106 | Nood- vluchtwegverlichting | verlichting, Nood verlichting TL, PC 3F Liscia 18w 1 buis Oud, 1 buis, 18w KW, Groep 13, Fase ?, Schakelgroep N1, Oud | ACTIEF |  |  | 1 |  |  | 5830-E2-29 BLAD 3A | [7 empty] | Ja
144601 |  | 100.WL | RWZI Dokhaven | 100VLTNE106 | Nood- vluchtwegverlichting | verlichting, Nood verlichting TL, ?, Groep 13, Fase ?, Schakelgroep N1 | ACTIEF |  |  | 1 |  |  | 5830-E2-29 BLAD 3A | [7 empty] | Ja
144604 |  | 100.WL | RWZI Dokhaven | 100VLTNE107 | Nood- vluchtwegverlichting | verlichting, Nood verlichting TL, PC 3F Liscia 18w 1 buis Oud, 1 buis, 18w KW, Groep 13, Fase ?, Schakelgroep N2, Oud | ACTIEF |  |  | 1 |  |  | 5830-E2-30 BLAD 3A | [7 empty] | Ja
144603 |  | 100.WL | RWZI Dokhaven | 100VLTNE107 | Nood- vluchtwegverlichting | verlichting, Nood verlichting TL, PC 3F Liscia 18w 1 buis Oud, 1 buis, 18w KW, Groep 13, Fase ?, Schakelgroep N2, Oud | ACTIEF |  |  | 1 |  |  | 5830-E2-30 BLAD 3A | [7 empty] | Ja
144605 |  | 100.WL | RWZI Dokhaven | 100VLTNE107 | Nood- vluchtwegverlichting | verlichting, Nood verlichting TL, PC 3F Liscia 18w 1 buis Oud, 1 buis, 18w KW, Groep 14, Fase ?, Schakelgroep N2, Oud | ACTIEF |  |  | 1 |  |  | 5830-E2-30 BLAD 3A | [7 empty] | Ja
144609 |  | 100.WL | RWZI Dokhaven | 100VLTNE108 | Nood- vluchtwegverlichting | verlichting, Nood verlichting TL, van Lien 18w 1 buis Oud, 1 buis, 18w KW, Groep ?, Fase ?, Schakelgroep ?, Oud | ACTIEF |  |  | 1 |  |  | N-100-A-E-010A | [7 empty] | Ja
144606 |  | 100.WL | RWZI Dokhaven | 100VLTNE108 | Nood- vluchtwegverlichting | verlichting, Nood verlichting TL, van Lien 18w 1 buis Oud, 1 buis, 18w KW, Groep ?, Fase ?, Schakelgroep ?, Oud | ACTIEF |  |  | 1 |  |  | N-100-A-E-010A | [7 empty] | Ja
144610 |  | 100.WL | RWZI Dokhaven | 100VLTNE108 | Nood- vluchtwegverlichting | verlichting, Nood verlichting TL, van Lien 18w 1 buis Oud, 1 buis, 18w KW, Groep ?, Fase ?, Schakelgroep ?, Oud | ACTIEF |  |  | 1 |  |  | N-100-A-E-010A | [7 empty] | Ja
144608 |  | 100.WL | RWZI Dokhaven | 100VLTNE108 | Nood- vluchtwegverlichting | verlichting, Nood verlichting TL, van Lien 18w 1 buis Oud, 1 buis, 18w KW, Groep ?, Fase ?, Schakelgroep ?, Oud | ACTIEF |  |  | 1 |  |  | N-100-A-E-010A | [7 empty] | Ja
144607 |  | 100.WL | RWZI Dokhaven | 100VLTNE108 | Nood- vluchtwegverlichting | verlichting, Nood verlichting TL, van Lien 18w 1 buis Oud, 1 buis, 18w KW, Groep ?, Fase ?, Schakelgroep ?, Oud | ACTIEF |  |  | 1 |  |  | N-100-A-E-010A | [7 empty] | Ja
144612 |  | 100.WL | RWZI Dokhaven | 100VLTNE109 | Nood- vluchtwegverlichting | verlichting, Nood verlichting TL, Stahl Typ 8371/1 22-1 20w/20x 2 buizen Oud, 2 buizen, 20w/20x KW, Groep 17, Fase ?, Schakelgroep N2, Oud | ACTIEF |  |  | 1 |  |  | 5830-E2-29 BLAD 3A | [7 empty] | Ja
144611 |  | 100.WL | RWZI Dokhaven | 100VLTNE109 | Nood- vluchtwegverlichting | verlichting, Nood verlichting TL, Stahl Typ 8371/1 22-1 20w/20x 2 buizen Oud, 2 buizen, 20w/20x KW, Groep 17, Fase ?, Schakelgroep N1, Oud | ACTIEF |  |  | 1 |  |  | 5830-E2-29 BLAD 3A | [7 empty] | Ja
144614 |  | 100.WL | RWZI Dokhaven | 100VLTNE110 | Nood- vluchtwegverlichting | verlichting, Nood verlichting TL, Stahl Typ 8371/1 22-1 20w/20x 2 buizen Oud, 2 buizen, 20w/20x KW, Groep 17, Fase ?, Schakelgroep N2, Oud | ACTIEF |  |  | 1 |  |  | 5830-E2-29 BLAD 3A | [7 empty] | Ja
144613 |  | 100.WL | RWZI Dokhaven | 100VLTNE110 | Nood- vluchtwegverlichting | verlichting, Nood verlichting TL, Stahl Typ 8371/1 22-1 20w/20x 2 buizen Oud, 2 buizen, 20w/20x KW, Groep 17, Fase ?, Schakelgroep N1, Oud | ACTIEF |  |  | 1 |  |  | 5830-E2-29 BLAD 3A | [7 empty] | Ja
144616 |  | 100.WL | RWZI Dokhaven | 100VLTNE111 | Nood- vluchtwegverlichting | verlichting, Nood verlichting TL, Stahl Typ 8371/1 22-1 20w/20x 2 buizen Oud, 2 buizen, 20w/20x KW, Groep 17, Fase ?, Schakelgroep N2, Oud | ACTIEF |  |  | 1 |  |  | 5830-E2-29 BLAD 3A | [7 empty] | Ja
144615 |  | 100.WL | RWZI Dokhaven | 100VLTNE111 | Nood- vluchtwegverlichting | verlichting, Nood verlichting TL, Stahl Typ 8371/1 22-1 20w/20x 2 buizen Oud, 2 buizen, 20w/20x KW, Groep 17, Fase ?, Schakelgroep N1, Oud | ACTIEF |  |  | 1 |  |  | 5830-E2-29 BLAD 3A | [7 empty] | Ja
144617 |  | 100.WL | RWZI Dokhaven | 100VLTNE112 | Nood- vluchtwegverlichting | verlichting, Nood verlichting TL, Stahl Typ 8371/1 22-1 20w/20x 2 buizen Oud, 2 buizen, 20w/20x KW, Groep 17, Fase ?, Schakelgroep N1, Oud | ACTIEF |  |  | 1 |  |  | 5830-E2-29 BLAD 3A | [7 empty] | Ja
144618 |  | 100.WL | RWZI Dokhaven | 100VLTNE112 | Nood- vluchtwegverlichting | verlichting, Nood verlichting TL, Stahl Typ 8371/1 22-1 20w/20x 2 buizen Oud, 2 buizen, 20w/20x KW, Groep 17, Fase ?, Schakelgroep N2, Oud | ACTIEF |  |  | 1 |  |  | 5830-E2-29 BLAD 3A | [7 empty] | Ja
144619 |  | 100.WL | RWZI Dokhaven | 100VLTNE113 | Nood- vluchtwegverlichting | verlichting, Nood verlichting TL, PC 3F Liscia 18w 1 buis Oud, 1 buis, 18w KW, Groep 10, Fase ?, Schakelgroep N2, Oud | ACTIEF |  |  | 1 |  |  | 5830-E2-30 BLAD 3A | [7 empty] | Ja
144622 |  | 100.WL | RWZI Dokhaven | 100VLTNF001 | Nood- vluchtwegverlichting | verlichting, Nood verlichting, PC 3F Liscia 18w 2 buizen Oud, 2 buizen, 18w KW, Groep 5, Fase ?, Schakelgroep N1, Oud | ACTIEF |  |  | 1 |  |  | 5830-E2-29 BLAD 3C | [7 empty] | Ja
144627 |  | 100.WL | RWZI Dokhaven | 100VLTNF001 | Nood- vluchtwegverlichting | verlichting, Nood verlichting, PC 3F Liscia 18w 2 buizen Oud, 2 buizen, 18w KW, Groep 6, Fase ?, Schakelgroep N3, Oud | ACTIEF |  |  | 1 |  |  | 5830-E2-29 BLAD 3C | [7 empty] | Ja
144621 |  | 100.WL | RWZI Dokhaven | 100VLTNF001 | Nood- vluchtwegverlichting | verlichting, Nood verlichting, PC 3F Liscia 18w 2 buizen Oud, 2 buizen, 18w KW, Groep 5, Fase ?, Schakelgroep N1, Oud | ACTIEF |  |  | 1 |  |  | 5830-E2-29 BLAD 3C | [7 empty] | Ja
144624 |  | 100.WL | RWZI Dokhaven | 100VLTNF001 | Nood- vluchtwegverlichting | verlichting, Nood verlichting, PC 3F Liscia 18w 2 buizen Oud, 2 buizen, 18w KW, Groep 6, Fase ?, Schakelgroep N1, Oud | ACTIEF |  |  | 1 |  |  | 5830-E2-29 BLAD 3C | [7 empty] | Ja
144625 |  | 100.WL | RWZI Dokhaven | 100VLTNF001 | Nood- vluchtwegverlichting | verlichting, Nood verlichting, PC 3F Liscia 18w 2 buizen Oud, 2 buizen, 18w KW, Groep 5, Fase ?, Schakelgroep N3, Oud | ACTIEF |  |  | 1 |  |  | 5830-E2-29 BLAD 3C | [7 empty] | Ja
144626 |  | 100.WL | RWZI Dokhaven | 100VLTNF001 | Nood- vluchtwegverlichting | verlichting, Nood verlichting, PC 3F Liscia 18w 2 buizen Oud, 2 buizen, 18w KW, Groep 5, Fase ?, Schakelgroep N3, Oud | ACTIEF |  |  | 1 |  |  | 5830-E2-29 BLAD 3C | [7 empty] | Ja
144623 |  | 100.WL | RWZI Dokhaven | 100VLTNF001 | Nood- vluchtwegverlichting | verlichting, Nood verlichting, PC 3F Liscia 18w 2 buizen Oud, 2 buizen, 18w KW, Groep 6, Fase ?, Schakelgroep N1, Oud | ACTIEF |  |  | 1 |  |  | 5830-E2-29 BLAD 3C | [7 empty] | Ja
144620 |  | 100.WL | RWZI Dokhaven | 100VLTNF001 | Nood- vluchtwegverlichting | verlichting, Nood verlichting, PC 3F Liscia 18w 2 buizen Oud, 2 buizen, 18w KW, Groep 5, Fase ?, Schakelgroep N1, Oud | ACTIEF |  |  | 1 |  |  | 5830-E2-29 BLAD 3C | [7 empty] | Ja
144630 |  | 100.WL | RWZI Dokhaven | 100VLTNF002 | Nood- vluchtwegverlichting | verlichting, Nood verlichting, PC 3F Liscia 18w 1 buis Oud, 1 buis, 18w KW, Groep 6, Fase ?, Schakelgroep N1, Oud | ACTIEF |  |  | 1 |  |  | 5830-E2-29 BLAD 3C | [7 empty] | Ja
144635 |  | 100.WL | RWZI Dokhaven | 100VLTNF002 | Nood- vluchtwegverlichting | verlichting, Nood verlichting, PC 3F Liscia 18w 1 buis Oud, 1 buis, 18w KW, Groep 5, Fase ?, Schakelgroep N2, Oud | ACTIEF |  |  | 1 |  |  | 5830-E2-29 BLAD 3C | [7 empty] | Ja
144639 |  | 100.WL | RWZI Dokhaven | 100VLTNF002 | Nood- vluchtwegverlichting | verlichting, Nood verlichting, PC 3F Liscia 18w 1 buis Oud, 1 buis, 18w KW, Groep 5, Fase ?, Schakelgroep N2, Oud | ACTIEF |  |  | 1 |  |  | 5830-E2-29 BLAD 3C | [7 empty] | Ja
144629 |  | 100.WL | RWZI Dokhaven | 100VLTNF002 | Nood- vluchtwegverlichting | verlichting, Nood verlichting, PC 3F Liscia 18w 1 buis Oud, 1 buis, 18w KW, Groep 5, Fase ?, Schakelgroep N1, Oud | ACTIEF |  |  | 1 |  |  | 5830-E2-29 BLAD 3C | [7 empty] | Ja
144641 |  | 100.WL | RWZI Dokhaven | 100VLTNF002 | Nood- vluchtwegverlichting | verlichting, Nood verlichting, PC 3F Liscia 18w 1 buis Oud, 1 buis, 18w KW, Groep 6, Fase ?, Schakelgroep N2, Oud | ACTIEF |  |  | 1 |  |  | 5830-E2-29 BLAD 3C | [7 empty] | Ja
144632 |  | 100.WL | RWZI Dokhaven | 100VLTNF002 | Nood- vluchtwegverlichting | verlichting, Nood verlichting, PC 3F Liscia 18w 1 buis Oud, 1 buis, 18w KW, Groep 5, Fase ?, Schakelgroep N1, Oud | ACTIEF |  |  | 1 |  |  | 5830-E2-29 BLAD 3C | [7 empty] | Ja
144636 |  | 100.WL | RWZI Dokhaven | 100VLTNF002 | Nood- vluchtwegverlichting | verlichting, Nood verlichting, PC 3F Liscia 18w 1 buis Oud, 1 buis, 18w KW, Groep 6, Fase ?, Schakelgroep N2, Oud | ACTIEF |  |  | 1 |  |  | 5830-E2-29 BLAD 3C | [7 empty] | Ja
144633 |  | 100.WL | RWZI Dokhaven | 100VLTNF002 | Nood- vluchtwegverlichting | verlichting, Nood verlichting, PC 3F Liscia 18w 1 buis Oud, 1 buis, 18w KW, Groep 6, Fase ?, Schakelgroep N1, Oud | ACTIEF |  |  | 1 |  |  | 5830-E2-29 BLAD 3C | [7 empty] | Ja
144638 |  | 100.WL | RWZI Dokhaven | 100VLTNF002 | Nood- vluchtwegverlichting | verlichting, Nood verlichting, PC 3F Liscia 18w 1 buis Oud, 1 buis, 18w KW, Groep 5, Fase ?, Schakelgroep N2, Oud | ACTIEF |  |  | 1 |  |  | 5830-E2-29 BLAD 3C | [7 empty] | Ja
144634 |  | 100.WL | RWZI Dokhaven | 100VLTNF002 | Nood- vluchtwegverlichting | verlichting, Nood verlichting, PC 3F Liscia 18w 1 buis Oud, 1 buis, 18w KW, Groep 5, Fase ?, Schakelgroep N2, Oud | ACTIEF |  |  | 1 |  |  | 5830-E2-29 BLAD 3C | [7 empty] | Ja
144631 |  | 100.WL | RWZI Dokhaven | 100VLTNF002 | Nood- vluchtwegverlichting | verlichting, Nood verlichting, PC 3F Liscia 18w 1 buis Oud, 1 buis, 18w KW, Groep 6, Fase ?, Schakelgroep N1, Oud | ACTIEF |  |  | 1 |  |  | 5830-E2-29 BLAD 3C | [7 empty] | Ja
144637 |  | 100.WL | RWZI Dokhaven | 100VLTNF002 | Nood- vluchtwegverlichting | verlichting, Nood verlichting, PC 3F Liscia 18w 1 buis Oud, 1 buis, 18w KW, Groep 6, Fase ?, Schakelgroep N2, Oud | ACTIEF |  |  | 1 |  |  | 5830-E2-29 BLAD 3C | [7 empty] | Ja
144628 |  | 100.WL | RWZI Dokhaven | 100VLTNF002 | Nood- vluchtwegverlichting | verlichting, Nood verlichting, PC 3F Liscia 18w 1 buis Oud, 1 buis, 18w KW, Groep 5, Fase ?, Schakelgroep N1, Oud | ACTIEF |  |  | 1 |  |  | 5830-E2-29 BLAD 3C | [7 empty] | Ja
144640 |  | 100.WL | RWZI Dokhaven | 100VLTNF002 | Nood- vluchtwegverlichting | verlichting, Nood verlichting, PC 3F Liscia 18w 1 buis Oud, 1 buis, 18w KW, Groep 6, Fase ?, Schakelgroep N2, Oud | ACTIEF |  |  | 1 |  |  | 5830-E2-29 BLAD 3C | [7 empty] | Ja
144642 |  | 100.WL | RWZI Dokhaven | 100VLTNF003A | Nood- vluchtwegverlichting | verlichting, Nood verlichting, PC 3F Liscia 18w 1 buis Oud, 1 buis, 18w KW, Groep 5, Fase ?, Schakelgroep N1, Oud | ACTIEF |  |  | 1 |  |  | 5830-E2-29 BLAD 3C | [7 empty] | Ja
144643 |  | 100.WL | RWZI Dokhaven | 100VLTNF003B | Nood- vluchtwegverlichting | verlichting, Nood verlichting, PC 3F Liscia 18w 1 buis Oud, 1 buis, 18w KW, Groep ?, Fase ?, Schakelgroep 5L1/5L2, Oud | ACTIEF |  |  | 1 |  |  | N-100-A-E-008F | [7 empty] | Ja
144647 |  | 100.WL | RWZI Dokhaven | 100VLTNF005 | Nood- vluchtwegverlichting | verlichting, Nood verlichting, PC 3F Liscia 18w 2 buizen Oud, 2 buizen, 18w KW, Groep 6, Fase ?, Schakelgroep N2, Oud | ACTIEF |  |  | 1 |  |  | 5830-E2-30 BLAD 3C | [7 empty] | Ja
144649 |  | 100.WL | RWZI Dokhaven | 100VLTNF005 | Nood- vluchtwegverlichting | verlichting, Nood verlichting, PC 3F Liscia 18w 2 buizen Oud, 2 buizen, 18w KW, Groep 5, Fase ?, Schakelgroep N4, Oud | ACTIEF |  |  | 1 |  |  | 5830-E2-30 BLAD 3C | [7 empty] | Ja
144644 |  | 100.WL | RWZI Dokhaven | 100VLTNF005 | Nood- vluchtwegverlichting | verlichting, Nood verlichting, PC 3F Liscia 18w 2 buizen Oud, 2 buizen, 18w KW, Groep 5, Fase ?, Schakelgroep N2, Oud | ACTIEF |  |  | 1 |  |  | 5830-E2-30 BLAD 3C | [7 empty] | Ja
144646 |  | 100.WL | RWZI Dokhaven | 100VLTNF005 | Nood- vluchtwegverlichting | verlichting, Nood verlichting, PC 3F Liscia 18w 2 buizen Oud, 2 buizen, 18w KW, Groep 6, Fase ?, Schakelgroep N2, Oud | ACTIEF |  |  | 1 |  |  | 5830-E2-30 BLAD 3C | [7 empty] | Ja
144650 |  | 100.WL | RWZI Dokhaven | 100VLTNF005 | Nood- vluchtwegverlichting | verlichting, Nood verlichting, PC 3F Liscia 18w 2 buizen Oud, 2 buizen, 18w KW, Groep 6, Fase ?, Schakelgroep N4, Oud | ACTIEF |  |  | 1 |  |  | 5830-E2-30 BLAD 3C | [7 empty] | Ja
144645 |  | 100.WL | RWZI Dokhaven | 100VLTNF005 | Nood- vluchtwegverlichting | verlichting, Nood verlichting, PC 3F Liscia 18w 2 buizen Oud, 2 buizen, 18w KW, Groep 5, Fase ?, Schakelgroep N2, Oud | ACTIEF |  |  | 1 |  |  | 5830-E2-30 BLAD 3C | [7 empty] | Ja
144648 |  | 100.WL | RWZI Dokhaven | 100VLTNF005 | Nood- vluchtwegverlichting | verlichting, Nood verlichting, PC 3F Liscia 18w 2 buizen Oud, 2 buizen, 18w KW, Groep 5, Fase ?, Schakelgroep N4, Oud | ACTIEF |  |  | 1 |  |  | 5830-E2-30 BLAD 3C | [7 empty] | Ja
144651 |  | 100.WL | RWZI Dokhaven | 100VLTNF006 | Nood- vluchtwegverlichting | verlichting, Nood verlichting, PC 3F Liscia 18w 1 buis Oud, 1 buis, 18w KW, Groep 5, Fase ?, Schakelgroep N1, Oud | ACTIEF |  |  | 1 |  |  | 5830-E2-29 BLAD 3C | [7 empty] | Ja
145236 |  | 100.WL | RWZI Dokhaven | 100VLTNF008 | Nood- vluchtwegverlichting | verlichting, Nood verlichting, PC 3F Liscia 18w 1 buis Oud, 1 buis, 18w KW, Groep 5, Fase ?, Schakelgroep N2, Oud | ACTIEF |  |  | 1 |  |  | 5830-E2-30 BLAD 3C | [7 empty] | Ja
145235 |  | 100.WL | RWZI Dokhaven | 100VLTNF008 | Nood- vluchtwegverlichting | verlichting, Nood verlichting, PC 3F Liscia 18w 1 buis Oud, 1 buis, 18w KW, Groep 5, Fase ?, Schakelgroep N2, Oud | ACTIEF |  |  | 1 |  |  | 5830-E2-30 BLAD 3C | [7 empty] | Ja
145238 |  | 100.WL | RWZI Dokhaven | 100VLTNF008 | Nood- vluchtwegverlichting | verlichting, Nood verlichting, PC 3F Liscia 18w 1 buis Oud, 1 buis, 18w KW, Groep 6, Fase ?, Schakelgroep N2, Oud | ACTIEF |  |  | 1 |  |  | 5830-E2-30 BLAD 3C | [7 empty] | Ja
145237 |  | 100.WL | RWZI Dokhaven | 100VLTNF008 | Nood- vluchtwegverlichting | verlichting, Nood verlichting, PC 3F Liscia 18w 1 buis Oud, 1 buis, 18w KW, Groep 6, Fase ?, Schakelgroep N2, Oud | ACTIEF |  |  | 1 |  |  | 5830-E2-30 BLAD 3C | [7 empty] | Ja
144652 |  | 100.WL | RWZI Dokhaven | 100VLTNF009 | Nood- vluchtwegverlichting | verlichting, Nood verlichting, PC 3F Liscia 18w 1 buis Oud, 1 buis, 18w KW, Groep 5, Fase ?, Schakelgroep N2, Oud | ACTIEF |  |  | 1 |  |  | 5830-E2-30 BLAD 3C | [7 empty] | Ja
144654 |  | 100.WL | RWZI Dokhaven | 100VLTNF010 | Nood- vluchtwegverlichting | verlichting, Nood verlichting TL, ?, Groep 6, Fase ?, Schakelgroep N1 | ACTIEF |  |  | 1 |  |  | 5830-E2-29 BLAD 3C | [7 empty] | Ja
144653 |  | 100.WL | RWZI Dokhaven | 100VLTNF010 | Nood- vluchtwegverlichting | verlichting, Nood verlichting TL, ?, Groep 5, Fase ?, Schakelgroep N1 | ACTIEF |  |  | 1 |  |  | 5830-E2-29 BLAD 3C | [7 empty] | Ja
144655 |  | 100.WL | RWZI Dokhaven | 100VLTNF012 | Nood- vluchtwegverlichting | verlichting, Nood verlichting TL, ?, Groep 5, Fase ?, Schakelgroep N1 | ACTIEF |  |  | 1 |  |  | 5830-E2-29 BLAD 3C | [7 empty] | Ja
144656 |  | 100.WL | RWZI Dokhaven | 100VLTNF012 | Nood- vluchtwegverlichting | verlichting, Nood verlichting TL, ?, Groep 6, Fase ?, Schakelgroep N1 | ACTIEF |  |  | 1 |  |  | 5830-E2-29 BLAD 3C | [7 empty] | Ja
144657 |  | 100.WL | RWZI Dokhaven | 100VLTNF012 | Nood- vluchtwegverlichting | verlichting, Nood verlichting TL, ?, Groep 5, Fase ?, Schakelgroep N2 | ACTIEF |  |  | 1 |  |  | 5830-E2-29 BLAD 3C | [7 empty] | Ja
145309 |  | 100.WL | RWZI Dokhaven | 100VLTNF016 | Nood- vluchtwegverlichting | verlichting, Nood verlichting, PC 3F Liscia 18w 1 buis Oud, 1 buis, 18w KW, Groep 5, Fase ?, Schakelgroep N1, Oud | ACTIEF |  |  | 1 |  |  | 5830-E2-29 BLAD 3C | [7 empty] | Ja
145311 |  | 100.WL | RWZI Dokhaven | 100VLTNF016 | Nood- vluchtwegverlichting | verlichting, Nood verlichting, PC 3F Liscia 18w 1 buis Oud, 1 buis, 18w KW, Groep ?, Fase ?, Schakelgroep ?, Oud | ACTIEF |  |  | 1 |  |  | 5830-E2-29 BLAD 3C | [7 empty] | Ja
145310 |  | 100.WL | RWZI Dokhaven | 100VLTNF016 | Nood- vluchtwegverlichting | verlichting, Nood verlichting, PC 3F Liscia 18w 1 buis Oud, 1 buis, 18w KW, Groep 6, Fase ?, Schakelgroep N1, Oud | ACTIEF |  |  | 1 |  |  | 5830-E2-29 BLAD 3C | [7 empty] | Ja
144662 |  | 100.WL | RWZI Dokhaven | 100VLTNF017 | Nood- vluchtwegverlichting | verlichting, Nood verlichting, ?, Groep 5, Fase ?, Schakelgroep N4 | ACTIEF |  |  | 1 |  |  | 5830-E2-31 BLAD 3C | [7 empty] | Ja
144663 |  | 100.WL | RWZI Dokhaven | 100VLTNF017 | Nood- vluchtwegverlichting | verlichting, Nood verlichting, ?, Groep 5, Fase ?, Schakelgroep N4 | ACTIEF |  |  | 1 |  |  | 5830-E2-31 BLAD 3C | [7 empty] | Ja
144660 |  | 100.WL | RWZI Dokhaven | 100VLTNF017 | Nood- vluchtwegverlichting | verlichting, Nood verlichting, ?, Groep 5, Fase ?, Schakelgroep N3 | ACTIEF |  |  | 1 |  |  | 5830-E2-31 BLAD 3C | [7 empty] | Ja
144661 |  | 100.WL | RWZI Dokhaven | 100VLTNF017 | Nood- vluchtwegverlichting | verlichting, Nood verlichting, ?, Groep 5, Fase ?, Schakelgroep N3 | ACTIEF |  |  | 1 |  |  | 5830-E2-31 BLAD 3C | [7 empty] | Ja
144658 |  | 100.WL | RWZI Dokhaven | 100VLTNF017 | Nood- vluchtwegverlichting | verlichting, Nood verlichting, ?, Groep 5, Fase ?, Schakelgroep N3 | ACTIEF |  |  | 1 |  |  | 5830-E2-31 BLAD 3C | [7 empty] | Ja
144665 |  | 100.WL | RWZI Dokhaven | 100VLTNF017 | Nood- vluchtwegverlichting | verlichting, Nood verlichting, ?, Groep 6, Fase ?, Schakelgroep N4 | ACTIEF |  |  | 1 |  |  | 5830-E2-31 BLAD 3C | [7 empty] | Ja
144659 |  | 100.WL | RWZI Dokhaven | 100VLTNF017 | Nood- vluchtwegverlichting | verlichting, Nood verlichting, ?, Groep 5, Fase ?, Schakelgroep N3 | ACTIEF |  |  | 1 |  |  | 5830-E2-31 BLAD 3C | [7 empty] | Ja
144664 |  | 100.WL | RWZI Dokhaven | 100VLTNF017 | Nood- vluchtwegverlichting | verlichting, Nood verlichting, ?, Groep 5, Fase ?, Schakelgroep N4 | ACTIEF |  |  | 1 |  |  | 5830-E2-31 BLAD 3C | [7 empty] | Ja
145316 |  | 100.WL | RWZI Dokhaven | 100VLTNF018 | Nood- vluchtwegverlichting | verlichting, Nood verlichting, PC 3F Liscia 18w 1 buis Oud, 1 buis, 18w KW, Groep 6, Fase ?, Schakelgroep N2, Oud | ACTIEF |  |  | 1 |  |  | 5830-E2-30 BLAD 3C | [7 empty] | Ja
145313 |  | 100.WL | RWZI Dokhaven | 100VLTNF018 | Nood- vluchtwegverlichting | verlichting, Nood verlichting, PC 3F Liscia 18w 1 buis Oud, 1 buis, 18w KW, Groep 6, Fase ?, Schakelgroep N2, Oud | ACTIEF |  |  | 1 |  |  | 5830-E2-30 BLAD 3C | [7 empty] | Ja
145320 |  | 100.WL | RWZI Dokhaven | 100VLTNF018 | Nood- vluchtwegverlichting | verlichting, Nood verlichting, PC 3F Liscia 18w 1 buis Oud, 1 buis, 18w KW, Groep 6, Fase ?, Schakelgroep N4, Oud | ACTIEF |  |  | 1 |  |  | 5830-E2-30 BLAD 3C | [7 empty] | Ja
145317 |  | 100.WL | RWZI Dokhaven | 100VLTNF018 | Nood- vluchtwegverlichting | verlichting, Nood verlichting, PC 3F Liscia 18w 1 buis Oud, 1 buis, 18w KW, Groep 6, Fase ?, Schakelgroep N2, Oud | ACTIEF |  |  | 1 |  |  | 5830-E2-30 BLAD 3C | [7 empty] | Ja
145323 |  | 100.WL | RWZI Dokhaven | 100VLTNF018 | Nood- vluchtwegverlichting | verlichting, Nood verlichting, PC 3F Liscia 18w 1 buis Oud, 1 buis, 18w KW, Groep 6, Fase ?, Schakelgroep N4, Oud | ACTIEF |  |  | 1 |  |  | 5830-E2-30 BLAD 3C | [7 empty] | Ja
145321 |  | 100.WL | RWZI Dokhaven | 100VLTNF018 | Nood- vluchtwegverlichting | verlichting, Nood verlichting, PC 3F Liscia 18w 1 buis Oud, 1 buis, 18w KW, Groep 6, Fase ?, Schakelgroep N4, Oud | ACTIEF |  |  | 1 |  |  | 5830-E2-30 BLAD 3C | [7 empty] | Ja
145315 |  | 100.WL | RWZI Dokhaven | 100VLTNF018 | Nood- vluchtwegverlichting | verlichting, Nood verlichting, PC 3F Liscia 18w 1 buis Oud, 1 buis, 18w KW, Groep 6, Fase ?, Schakelgroep N2, Oud | ACTIEF |  |  | 1 |  |  | 5830-E2-30 BLAD 3C | [7 empty] | Ja
145312 |  | 100.WL | RWZI Dokhaven | 100VLTNF018 | Nood- vluchtwegverlichting | verlichting, Nood verlichting, PC 3F Liscia 18w 1 buis Oud, 1 buis, 18w KW, Groep 5, Fase ?, Schakelgroep N2, Oud | ACTIEF |  |  | 1 |  |  | 5830-E2-30 BLAD 3C | [7 empty] | Ja
145319 |  | 100.WL | RWZI Dokhaven | 100VLTNF018 | Nood- vluchtwegverlichting | verlichting, Nood verlichting, PC 3F Liscia 18w 1 buis Oud, 1 buis, 18w KW, Groep 5, Fase ?, Schakelgroep N4, Oud | ACTIEF |  |  | 1 |  |  | 5830-E2-30 BLAD 3C | [7 empty] | Ja
145314 |  | 100.WL | RWZI Dokhaven | 100VLTNF018 | Nood- vluchtwegverlichting | verlichting, Nood verlichting, PC 3F Liscia 18w 1 buis Oud, 1 buis, 18w KW, Groep 6, Fase ?, Schakelgroep N2, Oud | ACTIEF |  |  | 1 |  |  | 5830-E2-30 BLAD 3C | [7 empty] | Ja
145318 |  | 100.WL | RWZI Dokhaven | 100VLTNF018 | Nood- vluchtwegverlichting | verlichting, Nood verlichting, PC 3F Liscia 18w 1 buis Oud, 1 buis, 18w KW, Groep 5, Fase ?, Schakelgroep N4, Oud | ACTIEF |  |  | 1 |  |  | 5830-E2-30 BLAD 3C | [7 empty] | Ja
145322 |  | 100.WL | RWZI Dokhaven | 100VLTNF018 | Nood- vluchtwegverlichting | verlichting, Nood verlichting, PC 3F Liscia 18w 1 buis Oud, 1 buis, 18w KW, Groep 6, Fase ?, Schakelgroep N4, Oud | ACTIEF |  |  | 1 |  |  | 5830-E2-30 BLAD 3C | [7 empty] | Ja
144669 |  | 100.WL | RWZI Dokhaven | 100VLTNF019 | Nood- vluchtwegverlichting | verlichting, Nood verlichting, PC 3F Liscia 18w 1 buis Oud, 1 buis, 18w KW, Groep 5, Fase ?, Schakelgroep N4, Oud | ACTIEF |  |  | 1 |  |  | 5830-E2-31 BLAD 3C | [7 empty] | Ja
144670 |  | 100.WL | RWZI Dokhaven | 100VLTNF019 | Nood- vluchtwegverlichting | verlichting, Nood verlichting, PC 3F Liscia 18w 1 buis Oud, 1 buis, 18w KW, Groep 6, Fase ?, Schakelgroep N4, Oud | ACTIEF |  |  | 1 |  |  | 5830-E2-31 BLAD 3C | [7 empty] | Ja
144667 |  | 100.WL | RWZI Dokhaven | 100VLTNF019 | Nood- vluchtwegverlichting | verlichting, Nood verlichting, PC 3F Liscia 18w 1 buis Oud, 1 buis, 18w KW, Groep 6, Fase ?, Schakelgroep N3, Oud | ACTIEF |  |  | 1 |  |  | 5830-E2-31 BLAD 3C | [7 empty] | Ja
144668 |  | 100.WL | RWZI Dokhaven | 100VLTNF019 | Nood- vluchtwegverlichting | verlichting, Nood verlichting, PC 3F Liscia 18w 1 buis Oud, 1 buis, 18w KW, Groep 6, Fase ?, Schakelgroep N3, Oud | ACTIEF |  |  | 1 |  |  | 5830-E2-31 BLAD 3C | [7 empty] | Ja
144666 |  | 100.WL | RWZI Dokhaven | 100VLTNF019 | Nood- vluchtwegverlichting | verlichting, Nood verlichting, PC 3F Liscia 18w 1 buis Oud, 1 buis, 18w KW, Groep 5, Fase ?, Schakelgroep N3, Oud | ACTIEF |  |  | 1 |  |  | 5830-E2-31 BLAD 3C | [7 empty] | Ja
144671 |  | 100.WL | RWZI Dokhaven | 100VLTNF019 | Nood- vluchtwegverlichting | verlichting, Nood verlichting, PC 3F Liscia 18w 1 buis Oud, 1 buis, 18w KW, Groep 6, Fase ?, Schakelgroep N4, Oud | ACTIEF |  |  | 1 |  |  | 5830-E2-31 BLAD 3C | [7 empty] | Ja
144672 |  | 100.WL | RWZI Dokhaven | 100VLTNF020 | Nood- vluchtwegverlichting | verlichting, Nood verlichting TL, PC 3F Liscia 18w 1 buis Oud, 1 buis, 18w KW, Groep 1, Fase 10, Schakelgroep N3, Oud | ACTIEF |  |  | 1 |  |  | 5830-E2-31 BLAD 3C | [7 empty] | Ja
144676 |  | 100.WL | RWZI Dokhaven | 100VLTNF020 | Nood- vluchtwegverlichting | verlichting, Nood verlichting TL, PC 3F Liscia 18w 1 buis Oud, 1 buis, 18w KW, Groep ?, Fase 10, Schakelgroep N3, Oud | ACTIEF |  |  | 1 |  |  | 5830-E2-31 BLAD 3C | [7 empty] | Ja
144673 |  | 100.WL | RWZI Dokhaven | 100VLTNF020 | Nood- vluchtwegverlichting | verlichting, Nood verlichting TL, PC 3F Liscia 18w 1 buis Oud, 1 buis, 18w KW, Groep 2, Fase 10, Schakelgroep N3, Oud | ACTIEF |  |  | 1 |  |  | 5830-E2-31 BLAD 3C | [7 empty] | Ja
144674 |  | 100.WL | RWZI Dokhaven | 100VLTNF020 | Nood- vluchtwegverlichting | verlichting, Nood verlichting TL, PC 3F Liscia 18w 1 buis Oud, 1 buis, 18w KW, Groep ?, Fase 10, Schakelgroep N3, Oud | ACTIEF |  |  | 1 |  |  | 5830-E2-31 BLAD 3C | [7 empty] | Ja
144675 |  | 100.WL | RWZI Dokhaven | 100VLTNF020 | Nood- vluchtwegverlichting | verlichting, Nood verlichting TL, PC 3F Liscia 18w 1 buis Oud, 1 buis, 18w KW, Groep ?, Fase 10, Schakelgroep N3, Oud | ACTIEF |  |  | 1 |  |  | 5830-E2-31 BLAD 3C | [7 empty] | Ja
144680 |  | 100.WL | RWZI Dokhaven | 100VLTNF021 | Nood- vluchtwegverlichting | verlichting, Nood verlichting TL, PC 3F Liscia 18w 1 buis Oud, 1 buis, 18w KW, Groep ?, Fase 16, Schakelgroep N4, Oud | ACTIEF |  |  | 1 |  |  | 5830-E2-32 BLAD 3C | [7 empty] | Ja
144678 |  | 100.WL | RWZI Dokhaven | 100VLTNF021 | Nood- vluchtwegverlichting | verlichting, Nood verlichting TL, 3F Linda Inox HF 36w 1 buis Oud, 1 buis, 36w KW, Groep 2, Fase 16, Schakelgroep N4, Oud | ACTIEF |  |  | 1 |  |  | 5830-E2-32 BLAD 3C | [7 empty] | Ja
144681 |  | 100.WL | RWZI Dokhaven | 100VLTNF021 | Nood- vluchtwegverlichting | verlichting, Nood verlichting TL, PC 3F Liscia 18w 1 buis Oud, 1 buis, 18w KW, Groep ?, Fase 16, Schakelgroep N4, Oud | ACTIEF |  |  | 1 |  |  | 5830-E2-32 BLAD 3C | [7 empty] | Ja
144682 |  | 100.WL | RWZI Dokhaven | 100VLTNF021 | Nood- vluchtwegverlichting | verlichting, Nood verlichting TL, PC 3F Liscia 18w 1 buis Oud, 1 buis, 18w KW, Groep ?, Fase 16, Schakelgroep N4, Oud | ACTIEF |  |  | 1 |  |  | 5830-E2-32 BLAD 3C | [7 empty] | Ja
144677 |  | 100.WL | RWZI Dokhaven | 100VLTNF021 | Nood- vluchtwegverlichting | verlichting, Nood verlichting TL, 3F Linda Inox HF 36w 1 buis Oud, 1 buis, 36w KW, Groep 1, Fase 16, Schakelgroep N4, Oud | ACTIEF |  |  | 1 |  |  | 5830-E2-32 BLAD 3C | [7 empty] | Ja
144683 |  | 100.WL | RWZI Dokhaven | 100VLTNF021 | Nood- vluchtwegverlichting | verlichting, Nood verlichting TL, PC 3F Liscia 18w 1 buis Oud, 1 buis, 18w KW, Groep ?, Fase 16, Schakelgroep N4, Oud | ACTIEF |  |  | 1 |  |  | 5830-E2-32 BLAD 3C | [7 empty] | Ja
144679 |  | 100.WL | RWZI Dokhaven | 100VLTNF021 | Nood- vluchtwegverlichting | verlichting, Nood verlichting TL, PC 3F Liscia 18w 1 buis Oud, 1 buis, 18w KW, Groep ?, Fase 16, Schakelgroep N4, Oud | ACTIEF |  |  | 1 |  |  | 5830-E2-32 BLAD 3C | [7 empty] | Ja
144684 |  | 100.WL | RWZI Dokhaven | 100VLTNF101 | Nood- vluchtwegverlichting | verlichting, Nood verlichting TL, Stahl Typ 8371/1 22-1 20w/20x 2 buizen Oud, 2 buizen, 20w/20x KW, Groep 13, Fase ?, Schakelgroep N1, Oud | ACTIEF |  |  | 1 |  |  | 5830-E2-29 BLAD 3A | [7 empty] | Ja
144685 |  | 100.WL | RWZI Dokhaven | 100VLTNF101 | Nood- vluchtwegverlichting | verlichting, Nood verlichting TL, Stahl Typ 8371/1 22-1 20w/20x 2 buizen Oud, 2 buizen, 20w/20x KW, Groep 17, Fase ?, Schakelgroep N2, Oud | ACTIEF |  |  | 1 |  |  | 5830-E2-29 BLAD 3A | [7 empty] | Ja
144688 |  | 100.WL | RWZI Dokhaven | 100VLTNF102 | Nood- vluchtwegverlichting | verlichting, Nood verlichting TL, PC 3F Liscia 18w 1 buis Oud, 1 buis, 18w KW, Groep 13, Fase ?, Schakelgroep N1, Oud | ACTIEF |  |  | 1 |  |  | 5830-E2-29 BLAD 3A | [7 empty] | Ja
144696 |  | 100.WL | RWZI Dokhaven | 100VLTNF102 | Nood- vluchtwegverlichting | verlichting, Nood verlichting TL, PC 3F Liscia 18w 1 buis Oud, 1 buis, 18w KW, Groep ?, Fase ?, Schakelgroep ?, Oud | ACTIEF |  |  | 1 |  |  | 5830-E2-29 BLAD 3A | [7 empty] | Ja
144686 |  | 100.WL | RWZI Dokhaven | 100VLTNF102 | Nood- vluchtwegverlichting | verlichting, Nood verlichting TL, PC 3F Liscia 18w 1 buis Oud, 1 buis, 18w KW, Groep 12, Fase ?, Schakelgroep N1, Oud | ACTIEF |  |  | 1 |  |  | 5830-E2-29 BLAD 3A | [7 empty] | Ja
144694 |  | 100.WL | RWZI Dokhaven | 100VLTNF102 | Nood- vluchtwegverlichting | verlichting, Nood verlichting TL, PC 3F Liscia 18w 1 buis Oud, 1 buis, 18w KW, Groep ?, Fase ?, Schakelgroep ?, Oud | ACTIEF |  |  | 1 |  |  | 5830-E2-29 BLAD 3A | [7 empty] | Ja
144702 |  | 100.WL | RWZI Dokhaven | 100VLTNF102 | Nood- vluchtwegverlichting | verlichting, Nood verlichting TL, PC 3F Liscia 18w 1 buis Oud, 1 buis, 18w KW, Groep ?, Fase ?, Schakelgroep ?, Oud | ACTIEF |  |  | 1 |  |  | 5830-E2-29 BLAD 3A | [7 empty] | Ja
144692 |  | 100.WL | RWZI Dokhaven | 100VLTNF102 | Nood- vluchtwegverlichting | verlichting, Nood verlichting TL, PC 3F Liscia 18w 1 buis Oud, 1 buis, 18w KW, Groep 6, Fase ?, Schakelgroep N3, Oud | ACTIEF |  |  | 1 |  |  | 5830-E2-29 BLAD 3A | [7 empty] | Ja
144700 |  | 100.WL | RWZI Dokhaven | 100VLTNF102 | Nood- vluchtwegverlichting | verlichting, Nood verlichting TL, PC 3F Liscia 18w 1 buis Oud, 1 buis, 18w KW, Groep ?, Fase ?, Schakelgroep ?, Oud | ACTIEF |  |  | 1 |  |  | 5830-E2-29 BLAD 3A | [7 empty] | Ja
144689 |  | 100.WL | RWZI Dokhaven | 100VLTNF102 | Nood- vluchtwegverlichting | verlichting, Nood verlichting TL, PC 3F Liscia 18w 1 buis Oud, 1 buis, 18w KW, Groep 5, Fase ?, Schakelgroep N3, Oud | ACTIEF |  |  | 1 |  |  | 5830-E2-29 BLAD 3A | [7 empty] | Ja
144697 |  | 100.WL | RWZI Dokhaven | 100VLTNF102 | Nood- vluchtwegverlichting | verlichting, Nood verlichting TL, PC 3F Liscia 18w 1 buis Oud, 1 buis, 18w KW, Groep ?, Fase ?, Schakelgroep ?, Oud | ACTIEF |  |  | 1 |  |  | 5830-E2-29 BLAD 3A | [7 empty] | Ja
144690 |  | 100.WL | RWZI Dokhaven | 100VLTNF102 | Nood- vluchtwegverlichting | verlichting, Nood verlichting TL, PC 3F Liscia 18w 1 buis Oud, 1 buis, 18w KW, Groep 5, Fase ?, Schakelgroep N3, Oud | ACTIEF |  |  | 1 |  |  | 5830-E2-29 BLAD 3A | [7 empty] | Ja
144698 |  | 100.WL | RWZI Dokhaven | 100VLTNF102 | Nood- vluchtwegverlichting | verlichting, Nood verlichting TL, PC 3F Liscia 18w 1 buis Oud, 1 buis, 18w KW, Groep ?, Fase ?, Schakelgroep ?, Oud | ACTIEF |  |  | 1 |  |  | 5830-E2-29 BLAD 3A | [7 empty] | Ja
144693 |  | 100.WL | RWZI Dokhaven | 100VLTNF102 | Nood- vluchtwegverlichting | verlichting, Nood verlichting TL, PC 3F Liscia 18w 1 buis Oud, 1 buis, 18w KW, Groep ?, Fase ?, Schakelgroep ?, Oud | ACTIEF |  |  | 1 |  |  | 5830-E2-29 BLAD 3A | [7 empty] | Ja
144701 |  | 100.WL | RWZI Dokhaven | 100VLTNF102 | Nood- vluchtwegverlichting | verlichting, Nood verlichting TL, PC 3F Liscia 18w 1 buis Oud, 1 buis, 18w KW, Groep ?, Fase ?, Schakelgroep ?, Oud | ACTIEF |  |  | 1 |  |  | 5830-E2-29 BLAD 3A | [7 empty] | Ja
144691 |  | 100.WL | RWZI Dokhaven | 100VLTNF102 | Nood- vluchtwegverlichting | verlichting, Nood verlichting TL, PC 3F Liscia 18w 1 buis Oud, 1 buis, 18w KW, Groep 6, Fase ?, Schakelgroep N3, Oud | ACTIEF |  |  | 1 |  |  | 5830-E2-29 BLAD 3A | [7 empty] | Ja
144699 |  | 100.WL | RWZI Dokhaven | 100VLTNF102 | Nood- vluchtwegverlichting | verlichting, Nood verlichting TL, PC 3F Liscia 18w 1 buis Oud, 1 buis, 18w KW, Groep ?, Fase ?, Schakelgroep ?, Oud | ACTIEF |  |  | 1 |  |  | 5830-E2-29 BLAD 3A | [7 empty] | Ja
144687 |  | 100.WL | RWZI Dokhaven | 100VLTNF102 | Nood- vluchtwegverlichting | verlichting, Nood verlichting TL, PC 3F Liscia 18w 1 buis Oud, 1 buis, 18w KW, Groep 12, Fase ?, Schakelgroep N1, Oud | ACTIEF |  |  | 1 |  |  | 5830-E2-29 BLAD 3A | [7 empty] | Ja
144695 |  | 100.WL | RWZI Dokhaven | 100VLTNF102 | Nood- vluchtwegverlichting | verlichting, Nood verlichting TL, PC 3F Liscia 18w 1 buis Oud, 1 buis, 18w KW, Groep ?, Fase ?, Schakelgroep ?, Oud | ACTIEF |  |  | 1 |  |  | 5830-E2-29 BLAD 3A | [7 empty] | Ja
144703 |  | 100.WL | RWZI Dokhaven | 100VLTNF102 | Nood- vluchtwegverlichting | verlichting, Nood verlichting TL, PC 3F Liscia 18w 1 buis Oud, 1 buis, 18w KW, Groep ?, Fase ?, Schakelgroep ?, Oud | ACTIEF |  |  | 1 |  |  | 5830-E2-29 BLAD 3A | [7 empty] | Ja
144704 |  | 100.WL | RWZI Dokhaven | 100VLTNF103 | Nood- vluchtwegverlichting | verlichting, Nood verlichting TL, Van Lien 8w 1 buis Oud, 1 buis, 8w KW, Groep ?, Fase ?, Schakelgroep ?, Oud | ACTIEF |  |  | 1 |  |  | N-100-A-E-010A | [7 empty] | Ja
144708 |  | 100.WL | RWZI Dokhaven | 100VLTNF103 | Nood- vluchtwegverlichting | verlichting, Nood verlichting TL, Van Lien 8w 1 buis Oud, 1 buis, 8w KW, Groep ?, Fase ?, Schakelgroep ?, Oud | ACTIEF |  |  | 1 |  |  | N-100-A-E-010A | [7 empty] | Ja
144705 |  | 100.WL | RWZI Dokhaven | 100VLTNF103 | Nood- vluchtwegverlichting | verlichting, Nood verlichting TL, Van Lien 8w 1 buis Oud, 1 buis, 8w KW, Groep ?, Fase ?, Schakelgroep ?, Oud | ACTIEF |  |  | 1 |  |  | N-100-A-E-010A | [7 empty] | Ja
144706 |  | 100.WL | RWZI Dokhaven | 100VLTNF103 | Nood- vluchtwegverlichting | verlichting, Nood verlichting TL, Van Lien 8w 1 buis Oud, 1 buis, 8w KW, Groep ?, Fase ?, Schakelgroep ?, Oud | ACTIEF |  |  | 1 |  |  | N-100-A-E-010A | [7 empty] | Ja
144709 |  | 100.WL | RWZI Dokhaven | 100VLTNF103 | Nood- vluchtwegverlichting | verlichting, Nood verlichting TL, Van Lien 8w 1 buis Oud, 1 buis, 8w KW, Groep ?, Fase ?, Schakelgroep ?, Oud | ACTIEF |  |  | 1 |  |  | N-100-A-E-010A | [7 empty] | Ja
144707 |  | 100.WL | RWZI Dokhaven | 100VLTNF103 | Nood- vluchtwegverlichting | verlichting, Nood verlichting TL, Van Lien 8w 1 buis Oud, 1 buis, 8w KW, Groep ?, Fase ?, Schakelgroep ?, Oud | ACTIEF |  |  | 1 |  |  | N-100-A-E-010A | [7 empty] | Ja
144712 |  | 100.WL | RWZI Dokhaven | 100VLTNF104 | Nood- vluchtwegverlichting | verlichting, Nood verlichting TL, PC 3F Liscia 18w 1 buis Oud, 1 buis, 18w KW, Groep ?, Fase ?, Schakelgroep ?, Oud | ACTIEF |  |  | 1 |  |  | 5830-E2-29 BLAD 3A | [7 empty] | Ja
144710 |  | 100.WL | RWZI Dokhaven | 100VLTNF104 | Nood- vluchtwegverlichting | verlichting, Nood verlichting TL, PC 3F Liscia 18w 1 buis Oud, 1 buis, 18w KW, Groep 12, Fase ?, Schakelgroep N1, Oud | ACTIEF |  |  | 1 |  |  | 5830-E2-29 BLAD 3A | [7 empty] | Ja
144711 |  | 100.WL | RWZI Dokhaven | 100VLTNF104 | Nood- vluchtwegverlichting | verlichting, Nood verlichting TL, PC 3F Liscia 18w 1 buis Oud, 1 buis, 18w KW, Groep ?, Fase ?, Schakelgroep ?, Oud | ACTIEF |  |  | 1 |  |  | 5830-E2-29 BLAD 3A | [7 empty] | Ja
144720 |  | 100.WL | RWZI Dokhaven | 100VLTNF106 | Nood- vluchtwegverlichting | verlichting, Nood verlichting TL, Van Lien 8w 1 buis Oud, 1 buis, 8w KW, Groep ?, Fase ?, Schakelgroep ?, Oud | ACTIEF |  |  | 1 |  |  | 5830-E2-30 BLAD 3A | [7 empty] | Ja
144718 |  | 100.WL | RWZI Dokhaven | 100VLTNF106 | Nood- vluchtwegverlichting | verlichting, Nood verlichting TL, Van Lien 8w 1 buis Oud, 1 buis, 8w KW, Groep ?, Fase ?, Schakelgroep ?, Oud | ACTIEF |  |  | 1 |  |  | 5830-E2-30 BLAD 3A | [7 empty] | Ja
144716 |  | 100.WL | RWZI Dokhaven | 100VLTNF106 | Nood- vluchtwegverlichting | verlichting, Nood verlichting TL, Van Lien 8w 1 buis Oud, 1 buis, 8w KW, Groep ?, Fase ?, Schakelgroep ?, Oud | ACTIEF |  |  | 1 |  |  | 5830-E2-30 BLAD 3A | [7 empty] | Ja
144713 |  | 100.WL | RWZI Dokhaven | 100VLTNF106 | Nood- vluchtwegverlichting | verlichting, Nood verlichting TL, Van Lien 8w 1 buis Oud, 1 buis, 8w KW, Groep 9, Fase ?, Schakelgroep N2, Oud | ACTIEF |  |  | 1 |  |  | 5830-E2-30 BLAD 3A | [7 empty] | Ja
144714 |  | 100.WL | RWZI Dokhaven | 100VLTNF106 | Nood- vluchtwegverlichting | verlichting, Nood verlichting TL, Van Lien 8w 1 buis Oud, 1 buis, 8w KW, Groep ?, Fase ?, Schakelgroep ?, Oud | ACTIEF |  |  | 1 |  |  | 5830-E2-30 BLAD 3A | [7 empty] | Ja
144717 |  | 100.WL | RWZI Dokhaven | 100VLTNF106 | Nood- vluchtwegverlichting | verlichting, Nood verlichting TL, Van Lien 8w 1 buis Oud, 1 buis, 8w KW, Groep ?, Fase ?, Schakelgroep ?, Oud | ACTIEF |  |  | 1 |  |  | 5830-E2-30 BLAD 3A | [7 empty] | Ja
144715 |  | 100.WL | RWZI Dokhaven | 100VLTNF106 | Nood- vluchtwegverlichting | verlichting, Nood verlichting TL, Van Lien 8w 1 buis Oud, 1 buis, 8w KW, Groep ?, Fase ?, Schakelgroep ?, Oud | ACTIEF |  |  | 1 |  |  | 5830-E2-30 BLAD 3A | [7 empty] | Ja
144719 |  | 100.WL | RWZI Dokhaven | 100VLTNF106 | Nood- vluchtwegverlichting | verlichting, Nood verlichting TL, Van Lien 8w 1 buis Oud, 1 buis, 8w KW, Groep ?, Fase ?, Schakelgroep ?, Oud | ACTIEF |  |  | 1 |  |  | 5830-E2-30 BLAD 3A | [7 empty] | Ja
144728 |  | 100.WL | RWZI Dokhaven | 100VLTNF107 | Nood- vluchtwegverlichting | verlichting, Nood verlichting TL, PC 3F Liscia 18w 1 buis Oud, 1 buis, 18w KW, Groep 6, Fase ?, Schakelgroep N4, Oud | ACTIEF |  |  | 1 |  |  | 5830-E2-30 BLAD 3A | [7 empty] | Ja
144736 |  | 100.WL | RWZI Dokhaven | 100VLTNF107 | Nood- vluchtwegverlichting | verlichting, Nood verlichting TL, PC 3F Liscia 18w 1 buis Oud, 1 buis, 18w KW, Groep ?, Fase ?, Schakelgroep ?, Oud | ACTIEF |  |  | 1 |  |  | 5830-E2-30 BLAD 3A | [7 empty] | Ja
144726 |  | 100.WL | RWZI Dokhaven | 100VLTNF107 | Nood- vluchtwegverlichting | verlichting, Nood verlichting TL, PC 3F Liscia 18w 1 buis Oud, 1 buis, 18w KW, Groep 5, Fase ?, Schakelgroep N4, Oud | ACTIEF |  |  | 1 |  |  | 5830-E2-30 BLAD 3A | [7 empty] | Ja
144724 |  | 100.WL | RWZI Dokhaven | 100VLTNF107 | Nood- vluchtwegverlichting | verlichting, Nood verlichting TL, PC 3F Liscia 18w 1 buis Oud, 1 buis, 18w KW, Groep 14, Fase ?, Schakelgroep N2, Oud | ACTIEF |  |  | 1 |  |  | 5830-E2-30 BLAD 3A | [7 empty] | Ja
144732 |  | 100.WL | RWZI Dokhaven | 100VLTNF107 | Nood- vluchtwegverlichting | verlichting, Nood verlichting TL, PC 3F Liscia 18w 1 buis Oud, 1 buis, 18w KW, Groep ?, Fase ?, Schakelgroep ?, Oud | ACTIEF |  |  | 1 |  |  | 5830-E2-30 BLAD 3A | [7 empty] | Ja
144734 |  | 100.WL | RWZI Dokhaven | 100VLTNF107 | Nood- vluchtwegverlichting | verlichting, Nood verlichting TL, PC 3F Liscia 18w 1 buis Oud, 1 buis, 18w KW, Groep ?, Fase ?, Schakelgroep ?, Oud | ACTIEF |  |  | 1 |  |  | 5830-E2-30 BLAD 3A | [7 empty] | Ja
144733 |  | 100.WL | RWZI Dokhaven | 100VLTNF107 | Nood- vluchtwegverlichting | verlichting, Nood verlichting TL, PC 3F Liscia 18w 1 buis Oud, 1 buis, 18w KW, Groep ?, Fase ?, Schakelgroep ?, Oud | ACTIEF |  |  | 1 |  |  | 5830-E2-30 BLAD 3A | [7 empty] | Ja
144721 |  | 100.WL | RWZI Dokhaven | 100VLTNF107 | Nood- vluchtwegverlichting | verlichting, Nood verlichting TL, PC 3F Liscia 18w 1 buis Oud, 1 buis, 18w KW, Groep 13, Fase ?, Schakelgroep N2, Oud | ACTIEF |  |  | 1 |  |  | 5830-E2-30 BLAD 3A | [7 empty] | Ja
144729 |  | 100.WL | RWZI Dokhaven | 100VLTNF107 | Nood- vluchtwegverlichting | verlichting, Nood verlichting TL, PC 3F Liscia 18w 1 buis Oud, 1 buis, 18w KW, Groep ?, Fase ?, Schakelgroep ?, Oud | ACTIEF |  |  | 1 |  |  | 5830-E2-30 BLAD 3A | [7 empty] | Ja
144722 |  | 100.WL | RWZI Dokhaven | 100VLTNF107 | Nood- vluchtwegverlichting | verlichting, Nood verlichting TL, PC 3F Liscia 18w 1 buis Oud, 1 buis, 18w KW, Groep 14, Fase ?, Schakelgroep N2, Oud | ACTIEF |  |  | 1 |  |  | 5830-E2-30 BLAD 3A | [7 empty] | Ja
144730 |  | 100.WL | RWZI Dokhaven | 100VLTNF107 | Nood- vluchtwegverlichting | verlichting, Nood verlichting TL, PC 3F Liscia 18w 1 buis Oud, 1 buis, 18w KW, Groep ?, Fase ?, Schakelgroep ?, Oud | ACTIEF |  |  | 1 |  |  | 5830-E2-30 BLAD 3A | [7 empty] | Ja
144735 |  | 100.WL | RWZI Dokhaven | 100VLTNF107 | Nood- vluchtwegverlichting | verlichting, Nood verlichting TL, PC 3F Liscia 18w 1 buis Oud, 1 buis, 18w KW, Groep ?, Fase ?, Schakelgroep ?, Oud | ACTIEF |  |  | 1 |  |  | 5830-E2-30 BLAD 3A | [7 empty] | Ja
144725 |  | 100.WL | RWZI Dokhaven | 100VLTNF107 | Nood- vluchtwegverlichting | verlichting, Nood verlichting TL, PC 3F Liscia 18w 1 buis Oud, 1 buis, 18w KW, Groep 5, Fase ?, Schakelgroep N4, Oud | ACTIEF |  |  | 1 |  |  | 5830-E2-30 BLAD 3A | [7 empty] | Ja
144723 |  | 100.WL | RWZI Dokhaven | 100VLTNF107 | Nood- vluchtwegverlichting | verlichting, Nood verlichting TL, PC 3F Liscia 18w 1 buis Oud, 1 buis, 18w KW, Groep 14, Fase ?, Schakelgroep N2, Oud | ACTIEF |  |  | 1 |  |  | 5830-E2-30 BLAD 3A | [7 empty] | Ja
144731 |  | 100.WL | RWZI Dokhaven | 100VLTNF107 | Nood- vluchtwegverlichting | verlichting, Nood verlichting TL, PC 3F Liscia 18w 1 buis Oud, 1 buis, 18w KW, Groep ?, Fase ?, Schakelgroep ?, Oud | ACTIEF |  |  | 1 |  |  | 5830-E2-30 BLAD 3A | [7 empty] | Ja
144738 |  | 100.WL | RWZI Dokhaven | 100VLTNF107 | Nood- vluchtwegverlichting | verlichting, Nood verlichting TL, PC 3F Liscia 18w 1 buis Oud, 1 buis, 18w KW, Groep ?, Fase ?, Schakelgroep ?, Oud | ACTIEF |  |  | 1 |  |  | 5830-E2-30 BLAD 3A | [7 empty] | Ja
144727 |  | 100.WL | RWZI Dokhaven | 100VLTNF107 | Nood- vluchtwegverlichting | verlichting, Nood verlichting TL, PC 3F Liscia 18w 1 buis Oud, 1 buis, 18w KW, Groep 6, Fase ?, Schakelgroep N4, Oud | ACTIEF |  |  | 1 |  |  | 5830-E2-30 BLAD 3A | [7 empty] | Ja
144737 |  | 100.WL | RWZI Dokhaven | 100VLTNF107 | Nood- vluchtwegverlichting | verlichting, Nood verlichting TL, PC 3F Liscia 18w 1 buis Oud, 1 buis, 18w KW, Groep ?, Fase ?, Schakelgroep ?, Oud | ACTIEF |  |  | 1 |  |  | 5830-E2-30 BLAD 3A | [7 empty] | Ja
144739 |  | 100.WL | RWZI Dokhaven | 100VLTNF108 | Nood- vluchtwegverlichting | verlichting, Nood verlichting TL, PC 3F Liscia 18w 2 buizen Oud, 2 buizen, 18w KW, Groep ?, Fase ?, Schakelgroep ?, Oud | ACTIEF |  |  | 1 |  |  | N-100-A-E-010A | [7 empty] | Ja
144740 |  | 100.WL | RWZI Dokhaven | 100VLTNF110 | Nood- vluchtwegverlichting | verlichting, Nood verlichting TL, ?, Groep 13, Fase ?, Schakelgroep N2 | ACTIEF |  |  | 1 |  |  | 5830-E2-30 BLAD 3A | [7 empty] | Ja
144742 |  | 100.WL | RWZI Dokhaven | 100VLTNF111 | Nood- vluchtwegverlichting | verlichting, Nood verlichting TL, PC 3F Liscia 18w 1 buis Oud, 1 buis, 18w KW, Groep 14, Fase ?, Schakelgroep N2, Oud | ACTIEF |  |  | 1 |  |  | 5830-E2-30 BLAD 3A | [7 empty] | Ja
144741 |  | 100.WL | RWZI Dokhaven | 100VLTNF111 | Nood- vluchtwegverlichting | verlichting, Nood verlichting TL, PC 3F Liscia 18w 1 buis Oud, 1 buis, 18w KW, Groep 13, Fase ?, Schakelgroep N2, Oud | ACTIEF |  |  | 1 |  |  | 5830-E2-30 BLAD 3A | [7 empty] | Ja
144743 |  | 100.WL | RWZI Dokhaven | 100VLTNF112 | Nood- vluchtwegverlichting | verlichting, Nood verlichting TL, PC 3F Liscia 18w 1 buis Oud, 1 buis, 18w KW, Groep 13, Fase ?, Schakelgroep N2, Oud | ACTIEF |  |  | 1 |  |  | 5830-E2-30 BLAD 3A | [7 empty] | Ja
144744 |  | 100.WL | RWZI Dokhaven | 100VLTNF113 | Nood- vluchtwegverlichting | verlichting, Nood verlichting TL, PC 3F Liscia 18w 2 buizen Oud, 2 buizen, 18w KW, Groep 12, Fase ?, Schakelgroep N1, Oud | ACTIEF |  |  | 1 |  |  | 5830-E2-29 BLAD 3A | [7 empty] | Ja
144746 |  | 100.WL | RWZI Dokhaven | 100VLTNF113 | Nood- vluchtwegverlichting | verlichting, Nood verlichting TL, PC 3F Liscia 18w 2 buizen Oud, 2 buizen, 18w KW, Groep 14, Fase ?, Schakelgroep N2, Oud | ACTIEF |  |  | 1 |  |  | 5830-E2-29 BLAD 3A | [7 empty] | Ja
144745 |  | 100.WL | RWZI Dokhaven | 100VLTNF113 | Nood- vluchtwegverlichting | verlichting, Nood verlichting TL, PC 3F Liscia 18w 2 buizen Oud, 2 buizen, 18w KW, Groep 13, Fase ?, Schakelgroep N1, Oud | ACTIEF |  |  | 1 |  |  | 5830-E2-29 BLAD 3A | [7 empty] | Ja
144747 |  | 100.WL | RWZI Dokhaven | 100VLTNF114 | Nood- vluchtwegverlichting | verlichting, Nood verlichting TL, PC 3F Liscia 18w 2 buizen Oud, 2 buizen, 18w KW, Groep 12, Fase ?, Schakelgroep N1, Oud | ACTIEF |  |  | 1 |  |  | 5830-E2-29 BLAD 3A | [7 empty] | Ja
144748 |  | 100.WL | RWZI Dokhaven | 100VLTNF114 | Nood- vluchtwegverlichting | verlichting, Nood verlichting TL, PC 3F Liscia 18w 2 buizen Oud, 2 buizen, 18w KW, Groep 12, Fase ?, Schakelgroep N1, Oud | ACTIEF |  |  | 1 |  |  | 5830-E2-29 BLAD 3A | [7 empty] | Ja
144749 |  | 100.WL | RWZI Dokhaven | 100VLTNF114B | Nood- vluchtwegverlichting | verlichting, Nood verlichting TL, ?, Groep 14, Fase ?, Schakelgroep N2 | ACTIEF |  |  | 1 |  |  | 5830-E2-30 BLAD 3A | [7 empty] | Ja
144750 |  | 100.WL | RWZI Dokhaven | 100VLTNF118 | Nood- vluchtwegverlichting | verlichting, Nood verlichting TL, PC 3F Liscia 18w 1 buis Oud, 1 buis, 18w KW, Groep 12, Fase ?, Schakelgroep N1, Oud | ACTIEF |  |  | 1 |  |  | 5830-E2-29 BLAD 3A | [7 empty] | Ja
144751 |  | 100.WL | RWZI Dokhaven | 100VLTNF118 | Nood- vluchtwegverlichting | verlichting, Nood verlichting TL, ? Oud, Groep 13, Fase ?, Schakelgroep N1, Oud | ACTIEF |  |  | 1 |  |  | 5830-E2-29 BLAD 3A | [7 empty] | Ja
144752 |  | 100.WL | RWZI Dokhaven | 100VLTNF119 | Nood- vluchtwegverlichting | verlichting, Nood verlichting TL, PC 3F Liscia 18w 1 buis Oud, 1 buis, 18w KW, Groep 13, Fase ?, Schakelgroep N2, Oud | ACTIEF |  |  | 1 |  |  | 5830-E2-30 BLAD 3A | [7 empty] | Ja
144753 |  | 100.WL | RWZI Dokhaven | 100VLTNF119 | Nood- vluchtwegverlichting | verlichting, Nood verlichting TL, PC 3F Liscia 18w 1 buis Oud, 1 buis, 18w KW, Groep 14, Fase ?, Schakelgroep N2, Oud | ACTIEF |  |  | 1 |  |  | 5830-E2-30 BLAD 3A | [7 empty] | Ja
144755 |  | 100.WL | RWZI Dokhaven | 100VLTNF120 | Nood- vluchtwegverlichting | verlichting, Nood verlichting TL, PC 3F Liscia 18w 1 buis Oud, 1 buis, 18w KW, Groep 6, Fase ?, Schakelgroep N3, Oud | ACTIEF |  |  | 1 |  |  | 5830-E2-31 BLAD 3A | [7 empty] | Ja
144754 |  | 100.WL | RWZI Dokhaven | 100VLTNF120 | Nood- vluchtwegverlichting | verlichting, Nood verlichting TL, PC 3F Liscia 18w 1 buis Oud, 1 buis, 18w KW, Groep 5, Fase ?, Schakelgroep N3, Oud | ACTIEF |  |  | 1 |  |  | 5830-E2-31 BLAD 3A | [7 empty] | Ja
144757 |  | 100.WL | RWZI Dokhaven | 100VLTNF121 | Nood- vluchtwegverlichting | verlichting, Nood verlichting TL, PC 3F Liscia 18w 2 buizen Oud, 2 buizen, 18w KW, Groep 6, Fase ?, Schakelgroep N4, Oud | ACTIEF |  |  | 1 |  |  | 5830-E2-32 BLAD 3C | [7 empty] | Ja
144756 |  | 100.WL | RWZI Dokhaven | 100VLTNF121 | Nood- vluchtwegverlichting | verlichting, Nood verlichting TL, PC 3F Liscia 18w 2 buizen Oud, 2 buizen, 18w KW, Groep 5, Fase ?, Schakelgroep N4, Oud | ACTIEF |  |  | 1 |  |  | 5830-E2-32 BLAD 3C | [7 empty] | Ja
144760 |  | 100.WL | RWZI Dokhaven | 100VLTNF122 | Nood- vluchtwegverlichting | verlichting, Nood verlichting TL, ?, Groep 15, Fase ?, Schakelgroep N4 | ACTIEF |  |  | 1 |  |  | 5830-E2-31 BLAD 3A | [7 empty] | Ja
144758 |  | 100.WL | RWZI Dokhaven | 100VLTNF122 | Nood- vluchtwegverlichting | verlichting, Nood verlichting TL, ?, Groep 15, Fase ?, Schakelgroep N3 | ACTIEF |  |  | 1 |  |  | 5830-E2-31 BLAD 3A | [7 empty] | Ja
144759 |  | 100.WL | RWZI Dokhaven | 100VLTNF122 | Nood- vluchtwegverlichting | verlichting, Nood verlichting TL, ?, Groep 15, Fase ?, Schakelgroep N4 | ACTIEF |  |  | 1 |  |  | 5830-E2-31 BLAD 3A | [7 empty] | Ja
145373 |  | 100.WL | RWZI Dokhaven | 100VLTNF123 | Nood- vluchtwegverlichting | verlichting, Nood verlichting TL, ?, Groep 6, Fase ?, Schakelgroep N3 | ACTIEF |  |  | 1 |  |  | 5830-E2-31 BLAD 3A | [7 empty] | Ja
145376 |  | 100.WL | RWZI Dokhaven | 100VLTNF123 | Nood- vluchtwegverlichting | verlichting, Nood verlichting TL, ?, Groep 5, Fase ?, Schakelgroep N4 | ACTIEF |  |  | 1 |  |  | 5830-E2-31 BLAD 3A | [7 empty] | Ja
145371 |  | 100.WL | RWZI Dokhaven | 100VLTNF123 | Nood- vluchtwegverlichting | verlichting, Nood verlichting TL, ?, Groep 5, Fase ?, Schakelgroep N3 | ACTIEF |  |  | 1 |  |  | 5830-E2-31 BLAD 3A | [7 empty] | Ja
145377 |  | 100.WL | RWZI Dokhaven | 100VLTNF123 | Nood- vluchtwegverlichting | verlichting, Nood verlichting TL, ?, Groep 6, Fase ?, Schakelgroep N4 | ACTIEF |  |  | 1 |  |  | 5830-E2-31 BLAD 3A | [7 empty] | Ja
145372 |  | 100.WL | RWZI Dokhaven | 100VLTNF123 | Nood- vluchtwegverlichting | verlichting, Nood verlichting TL, ?, Groep 5, Fase ?, Schakelgroep N3 | ACTIEF |  |  | 1 |  |  | 5830-E2-31 BLAD 3A | [7 empty] | Ja
145375 |  | 100.WL | RWZI Dokhaven | 100VLTNF123 | Nood- vluchtwegverlichting | verlichting, Nood verlichting TL, ?, Groep 5, Fase ?, Schakelgroep N4 | ACTIEF |  |  | 1 |  |  | 5830-E2-31 BLAD 3A | [7 empty] | Ja
145374 |  | 100.WL | RWZI Dokhaven | 100VLTNF123 | Nood- vluchtwegverlichting | verlichting, Nood verlichting TL, ?, Groep 6, Fase ?, Schakelgroep N3 | ACTIEF |  |  | 1 |  |  | 5830-E2-31 BLAD 3A | [7 empty] | Ja
145370 |  | 100.WL | RWZI Dokhaven | 100VLTNF123 | Nood- vluchtwegverlichting | verlichting, Nood verlichting TL, ?, Groep 5, Fase ?, Schakelgroep N3 | ACTIEF |  |  | 1 |  |  | 5830-E2-31 BLAD 3A | [7 empty] | Ja
145378 |  | 100.WL | RWZI Dokhaven | 100VLTNF123 | Nood- vluchtwegverlichting | verlichting, Nood verlichting TL, ?, Groep 6, Fase ?, Schakelgroep N4 | ACTIEF |  |  | 1 |  |  | 5830-E2-31 BLAD 3A | [7 empty] | Ja
144768 |  | 100.WL | RWZI Dokhaven | 100VLTNF124 | Nood- vluchtwegverlichting | verlichting, Nood verlichting TL, van Lien 18w 1 buis, 1 buis, 18w KW, Groep .024, Fase ?, Schakelgroep 5L3 | ACTIEF |  |  | 1 |  |  | N-100-A-E-010A | [7 empty] | Ja
144763 |  | 100.WL | RWZI Dokhaven | 100VLTNF124 | Nood- vluchtwegverlichting | verlichting, Nood verlichting TL, van Lien 18w 1 buis, 1 buis, 18w KW, Groep .025, Fase ?, Schakelgroep 5L3 | ACTIEF |  |  | 1 |  |  | N-100-A-E-010A | [7 empty] | Ja
144771 |  | 100.WL | RWZI Dokhaven | 100VLTNF124 | Nood- vluchtwegverlichting | verlichting, Nood verlichting TL, van Lien 18w 1 buis, 1 buis, 18w KW, Groep .024, Fase ?, Schakelgroep 5L3 | ACTIEF |  |  | 1 |  |  | N-100-A-E-010A | [7 empty] | Ja
144766 |  | 100.WL | RWZI Dokhaven | 100VLTNF124 | Nood- vluchtwegverlichting | verlichting, Nood verlichting TL, van Lien 18w 1 buis, 1 buis, 18w KW, Groep .025, Fase ?, Schakelgroep 5L3 | ACTIEF |  |  | 1 |  |  | N-100-A-E-010A | [7 empty] | Ja
144765 |  | 100.WL | RWZI Dokhaven | 100VLTNF124 | Nood- vluchtwegverlichting | verlichting, Nood verlichting TL, van Lien 18w 1 buis, 1 buis, 18w KW, Groep .025, Fase ?, Schakelgroep 5L3 | ACTIEF |  |  | 1 |  |  | N-100-A-E-010A | [7 empty] | Ja
144767 |  | 100.WL | RWZI Dokhaven | 100VLTNF124 | Nood- vluchtwegverlichting | verlichting, Nood verlichting TL, van Lien 18w 1 buis, 1 buis, 18w KW, Groep .024, Fase ?, Schakelgroep 5L3 | ACTIEF |  |  | 1 |  |  | N-100-A-E-010A | [7 empty] | Ja
144764 |  | 100.WL | RWZI Dokhaven | 100VLTNF124 | Nood- vluchtwegverlichting | verlichting, Nood verlichting TL, van Lien 18w 1 buis, 1 buis, 18w KW, Groep .025, Fase ?, Schakelgroep 5L3 | ACTIEF |  |  | 1 |  |  | N-100-A-E-010A | [7 empty] | Ja
144772 |  | 100.WL | RWZI Dokhaven | 100VLTNF124 | Nood- vluchtwegverlichting | verlichting, Nood verlichting TL, van Lien 18w 1 buis, 1 buis, 18w KW, Groep .024, Fase ?, Schakelgroep 5L3 | ACTIEF |  |  | 1 |  |  | N-100-A-E-010A | [7 empty] | Ja
144762 |  | 100.WL | RWZI Dokhaven | 100VLTNF124 | Nood- vluchtwegverlichting | verlichting, Nood verlichting TL, van Lien 18w 1 buis, 1 buis, 18w KW, Groep .025, Fase ?, Schakelgroep 5L3 | ACTIEF |  |  | 1 |  |  | N-100-A-E-010A | [7 empty] | Ja
144770 |  | 100.WL | RWZI Dokhaven | 100VLTNF124 | Nood- vluchtwegverlichting | verlichting, Nood verlichting TL, van Lien 18w 1 buis, 1 buis, 18w KW, Groep .024, Fase ?, Schakelgroep 5L3 | ACTIEF |  |  | 1 |  |  | N-100-A-E-010A | [7 empty] | Ja
144761 |  | 100.WL | RWZI Dokhaven | 100VLTNF124 | Nood- vluchtwegverlichting | verlichting, Nood verlichting TL, van Lien 18w 1 buis, 1 buis, 18w KW, Groep .025, Fase ?, Schakelgroep 5L3 | ACTIEF |  |  | 1 |  |  | N-100-A-E-010A | [7 empty] | Ja
144769 |  | 100.WL | RWZI Dokhaven | 100VLTNF124 | Nood- vluchtwegverlichting | verlichting, Nood verlichting TL, van Lien 18w 1 buis, 1 buis, 18w KW, Groep .024, Fase ?, Schakelgroep 5L3 | ACTIEF |  |  | 1 |  |  | N-100-A-E-010A | [7 empty] | Ja
144776 |  | 100.WL | RWZI Dokhaven | 100VLTNF125 | Nood- vluchtwegverlichting | verlichting, Nood verlichting TL, van Lien 18w 1 buis, 1 buis, 18w KW, Groep .026, Fase ?, Schakelgroep 5L4 | ACTIEF |  |  | 1 |  |  | N-100-A-E-010A | [7 empty] | Ja
144779 |  | 100.WL | RWZI Dokhaven | 100VLTNF125 | Nood- vluchtwegverlichting | verlichting, Nood verlichting TL, van Lien 18w 1 buis, 1 buis, 18w KW, Groep .026, Fase ?, Schakelgroep 5L4 | ACTIEF |  |  | 1 |  |  | N-100-A-E-010A | [7 empty] | Ja
144774 |  | 100.WL | RWZI Dokhaven | 100VLTNF125 | Nood- vluchtwegverlichting | verlichting, Nood verlichting TL, van Lien 18w 1 buis, 1 buis, 18w KW, Groep .026, Fase ?, Schakelgroep 5L4 | ACTIEF |  |  | 1 |  |  | N-100-A-E-010A | [7 empty] | Ja
144773 |  | 100.WL | RWZI Dokhaven | 100VLTNF125 | Nood- vluchtwegverlichting | verlichting, Nood verlichting TL, van Lien 18w 1 buis, 1 buis, 18w KW, Groep .026, Fase ?, Schakelgroep 5L4 | ACTIEF |  |  | 1 |  |  | N-100-A-E-010A | [7 empty] | Ja
144775 |  | 100.WL | RWZI Dokhaven | 100VLTNF125 | Nood- vluchtwegverlichting | verlichting, Nood verlichting TL, van Lien 18w 1 buis, 1 buis, 18w KW, Groep .026, Fase ?, Schakelgroep 5L4 | ACTIEF |  |  | 1 |  |  | N-100-A-E-010A | [7 empty] | Ja
144780 |  | 100.WL | RWZI Dokhaven | 100VLTNF125 | Nood- vluchtwegverlichting | verlichting, Nood verlichting TL, van Lien 18w 1 buis, 1 buis, 18w KW, Groep .026, Fase ?, Schakelgroep 5L4 | ACTIEF |  |  | 1 |  |  | N-100-A-E-010A | [7 empty] | Ja
144778 |  | 100.WL | RWZI Dokhaven | 100VLTNF125 | Nood- vluchtwegverlichting | verlichting, Nood verlichting TL, van Lien 18w 1 buis, 1 buis, 18w KW, Groep .026, Fase ?, Schakelgroep 5L4 | ACTIEF |  |  | 1 |  |  | N-100-A-E-010A | [7 empty] | Ja
144777 |  | 100.WL | RWZI Dokhaven | 100VLTNF125 | Nood- vluchtwegverlichting | verlichting, Nood verlichting TL, van Lien 18w 1 buis, 1 buis, 18w KW, Groep .026, Fase ?, Schakelgroep 5L4 | ACTIEF |  |  | 1 |  |  | N-100-A-E-010A | [7 empty] | Ja
144782 |  | 100.WL | RWZI Dokhaven | 100VLTNF126 | Nood- vluchtwegverlichting | verlichting, Nood verlichting TL, van Lien 18w 1 buis, 1 buis, 18w KW, Groep 5L4 025, Fase ?, Schakelgroep ? | ACTIEF |  |  | 1 |  |  | N-100-A-E-010A | [7 empty] | Ja
144781 |  | 100.WL | RWZI Dokhaven | 100VLTNF126 | Nood- vluchtwegverlichting | verlichting, Nood verlichting TL, van Lien 18w 1 buis, 1 buis, 18w KW, Groep 5L3 025, Fase ?, Schakelgroep ? | ACTIEF |  |  | 1 |  |  | N-100-A-E-010A | [7 empty] | Ja
144784 |  | 100.WL | RWZI Dokhaven | 100VLTNF127 | Nood- vluchtwegverlichting | verlichting, Nood verlichting TL, van Lien 18w 1 buis, 1 buis, 18w KW, Groep .024, Fase ?, Schakelgroep 5L4 | ACTIEF |  |  | 1 |  |  | N-100-A-E-010A | [7 empty] | Ja
144792 |  | 100.WL | RWZI Dokhaven | 100VLTNF127 | Nood- vluchtwegverlichting | verlichting, Nood verlichting TL, van Lien 18w 1 buis, 1 buis, 18w KW, Groep .025, Fase ?, Schakelgroep 5L4 | ACTIEF |  |  | 1 |  |  | N-100-A-E-010A | [7 empty] | Ja
144787 |  | 100.WL | RWZI Dokhaven | 100VLTNF127 | Nood- vluchtwegverlichting | verlichting, Nood verlichting TL, van Lien 18w 1 buis, 1 buis, 18w KW, Groep .024, Fase ?, Schakelgroep 5L4 | ACTIEF |  |  | 1 |  |  | N-100-A-E-010A | [7 empty] | Ja
144790 |  | 100.WL | RWZI Dokhaven | 100VLTNF127 | Nood- vluchtwegverlichting | verlichting, Nood verlichting TL, van Lien 18w 1 buis, 1 buis, 18w KW, Groep .025, Fase ?, Schakelgroep 5L4 | ACTIEF |  |  | 1 |  |  | N-100-A-E-010A | [7 empty] | Ja
144789 |  | 100.WL | RWZI Dokhaven | 100VLTNF127 | Nood- vluchtwegverlichting | verlichting, Nood verlichting TL, van Lien 18w 1 buis, 1 buis, 18w KW, Groep .025, Fase ?, Schakelgroep 5L4 | ACTIEF |  |  | 1 |  |  | N-100-A-E-010A | [7 empty] | Ja
144783 |  | 100.WL | RWZI Dokhaven | 100VLTNF127 | Nood- vluchtwegverlichting | verlichting, Nood verlichting TL, van Lien 18w 1 buis, 1 buis, 18w KW, Groep .024, Fase ?, Schakelgroep 5L4 | ACTIEF |  |  | 1 |  |  | N-100-A-E-010A | [7 empty] | Ja
144791 |  | 100.WL | RWZI Dokhaven | 100VLTNF127 | Nood- vluchtwegverlichting | verlichting, Nood verlichting TL, van Lien 18w 1 buis, 1 buis, 18w KW, Groep .025, Fase ?, Schakelgroep 5L4 | ACTIEF |  |  | 1 |  |  | N-100-A-E-010A | [7 empty] | Ja
144788 |  | 100.WL | RWZI Dokhaven | 100VLTNF127 | Nood- vluchtwegverlichting | verlichting, Nood verlichting TL, van Lien 18w 1 buis, 1 buis, 18w KW, Groep .024, Fase ?, Schakelgroep 5L4 | ACTIEF |  |  | 1 |  |  | N-100-A-E-010A | [7 empty] | Ja
144786 |  | 100.WL | RWZI Dokhaven | 100VLTNF127 | Nood- vluchtwegverlichting | verlichting, Nood verlichting TL, van Lien 18w 1 buis, 1 buis, 18w KW, Groep .024, Fase ?, Schakelgroep 5L4 | ACTIEF |  |  | 1 |  |  | N-100-A-E-010A | [7 empty] | Ja
144794 |  | 100.WL | RWZI Dokhaven | 100VLTNF127 | Nood- vluchtwegverlichting | verlichting, Nood verlichting TL, van Lien 18w 1 buis, 1 buis, 18w KW, Groep .025, Fase ?, Schakelgroep 5L4 | ACTIEF |  |  | 1 |  |  | N-100-A-E-010A | [7 empty] | Ja
144785 |  | 100.WL | RWZI Dokhaven | 100VLTNF127 | Nood- vluchtwegverlichting | verlichting, Nood verlichting TL, van Lien 18w 1 buis, 1 buis, 18w KW, Groep .024, Fase ?, Schakelgroep 5L4 | ACTIEF |  |  | 1 |  |  | N-100-A-E-010A | [7 empty] | Ja
144793 |  | 100.WL | RWZI Dokhaven | 100VLTNF127 | Nood- vluchtwegverlichting | verlichting, Nood verlichting TL, van Lien 18w 1 buis, 1 buis, 18w KW, Groep .025, Fase ?, Schakelgroep 5L4 | ACTIEF |  |  | 1 |  |  | N-100-A-E-010A | [7 empty] | Ja
144795 |  | 100.WL | RWZI Dokhaven | 100VLTNF128 | Nood- vluchtwegverlichting | verlichting, Nood verlichting TL, PC 3F Liscia 18w 1 buis, 1 buis, 18w KW, Groep 15, Fase ?, Schakelgroep N3 | ACTIEF |  |  | 1 |  |  | 5830-E2-31 BLAD 3A | [7 empty] | Ja
144797 |  | 100.WL | RWZI Dokhaven | 100VLTNF128 | Nood- vluchtwegverlichting | verlichting, Nood verlichting TL, PC 3F Liscia 18w 1 buis, 1 buis, 18w KW, Groep 6, Fase ?, Schakelgroep N4 | ACTIEF |  |  | 1 |  |  | 5830-E2-31 BLAD 3A | [7 empty] | Ja
144796 |  | 100.WL | RWZI Dokhaven | 100VLTNF128 | Nood- vluchtwegverlichting | verlichting, Nood verlichting TL, PC 3F Liscia 18w 1 buis, 1 buis, 18w KW, Groep 5, Fase ?, Schakelgroep N3 | ACTIEF |  |  | 1 |  |  | 5830-E2-31 BLAD 3A | [7 empty] | Ja
144800 |  | 100.WL | RWZI Dokhaven | 100VLTNF129 | Nood- vluchtwegverlichting | verlichting, Nood verlichting TL, PC 3F Liscia 18w 1 buis Oud, 1 buis, 18w KW, Groep ?, Fase 10, Schakelgroep N3, Oud | ACTIEF |  |  | 1 |  |  | 5830-E2-31 BLAD 3A | [7 empty] | Ja
144798 |  | 100.WL | RWZI Dokhaven | 100VLTNF129 | Nood- vluchtwegverlichting | verlichting, Nood verlichting TL, PC 3F Liscia 18w 1 buis Oud, 1 buis, 18w KW, Groep 1, Fase 10, Schakelgroep N3, Oud | ACTIEF |  |  | 1 |  |  | 5830-E2-31 BLAD 3A | [7 empty] | Ja
144799 |  | 100.WL | RWZI Dokhaven | 100VLTNF129 | Nood- vluchtwegverlichting | verlichting, Nood verlichting TL, PC 3F Liscia 18w 1 buis Oud, 1 buis, 18w KW, Groep 2, Fase 10, Schakelgroep N3, Oud | ACTIEF |  |  | 1 |  |  | 5830-E2-31 BLAD 3A | [7 empty] | Ja
144802 |  | 100.WL | RWZI Dokhaven | 100VLTNF129 | Nood- vluchtwegverlichting | verlichting, Nood verlichting TL, PC 3F Liscia 18w 1 buis Oud, 1 buis, 18w KW, Groep ?, Fase 10, Schakelgroep N3, Oud | ACTIEF |  |  | 1 |  |  | 5830-E2-31 BLAD 3A | [7 empty] | Ja
144801 |  | 100.WL | RWZI Dokhaven | 100VLTNF129 | Nood- vluchtwegverlichting | verlichting, Nood verlichting TL, PC 3F Liscia 18w 1 buis Oud, 1 buis, 18w KW, Groep ?, Fase 10, Schakelgroep N3, Oud | ACTIEF |  |  | 1 |  |  | 5830-E2-31 BLAD 3A | [7 empty] | Ja
144807 |  | 100.WL | RWZI Dokhaven | 100VLTNF130 | Nood- vluchtwegverlichting | verlichting, Nood verlichting TL, PC 3F Liscia 18w 1 buis Oud, 1 buis, 18w KW, Groep ?, Fase ?, Schakelgroep N4, Oud | ACTIEF |  |  | 1 |  |  | 5830-E2-32 BLAD 3C | [7 empty] | Ja
144805 |  | 100.WL | RWZI Dokhaven | 100VLTNF130 | Nood- vluchtwegverlichting | verlichting, Nood verlichting TL, PC 3F Liscia 18w 1 buis Oud, 1 buis, 18w KW, Groep 2, Fase ?, Schakelgroep N4, Oud | ACTIEF |  |  | 1 |  |  | 5830-E2-32 BLAD 3C | [7 empty] | Ja
144804 |  | 100.WL | RWZI Dokhaven | 100VLTNF130 | Nood- vluchtwegverlichting | verlichting, Nood verlichting TL, PC 3F Liscia 18w 1 buis Oud, 1 buis, 18w KW, Groep 1, Fase ?, Schakelgroep N4, Oud | ACTIEF |  |  | 1 |  |  | 5830-E2-32 BLAD 3C | [7 empty] | Ja
144806 |  | 100.WL | RWZI Dokhaven | 100VLTNF130 | Nood- vluchtwegverlichting | verlichting, Nood verlichting TL, PC 3F Liscia 18w 1 buis Oud, 1 buis, 18w KW, Groep ?, Fase ?, Schakelgroep N4, Oud | ACTIEF |  |  | 1 |  |  | 5830-E2-32 BLAD 3C | [7 empty] | Ja
144803 |  | 100.WL | RWZI Dokhaven | 100VLTNF130 | Nood- vluchtwegverlichting | verlichting, Nood verlichting TL, PC 3F Liscia 18w 1 buis Oud, 1 buis, 18w KW, Groep 1, Fase ?, Schakelgroep N4, Oud | ACTIEF |  |  | 1 |  |  | 5830-E2-32 BLAD 3C | [7 empty] | Ja
144810 |  | 100.WL | RWZI Dokhaven | 100VLTNG009 | Nood- vluchtwegverlichting | verlichting, Nood verlichting, PC 3F Liscia 18w 1 buis, 1 buis, 18w KW, Groep 4, Fase ?, Schakelgroep N2 | ACTIEF |  |  | 1 |  |  | 5830-E2-30 BLAD 3C | [7 empty] | Ja
144809 |  | 100.WL | RWZI Dokhaven | 100VLTNG009 | Nood- vluchtwegverlichting | verlichting, Nood verlichting, PC 3F Liscia 18w 1 buis, 1 buis, 18w KW, Groep 3, Fase ?, Schakelgroep N2 | ACTIEF |  |  | 1 |  |  | 5830-E2-30 BLAD 3C | [7 empty] | Ja
144808 |  | 100.WL | RWZI Dokhaven | 100VLTNG009 | Nood- vluchtwegverlichting | verlichting, Nood verlichting, PC 3F Liscia 18w 1 buis, 1 buis, 18w KW, Groep 3, Fase ?, Schakelgroep N2 | ACTIEF |  |  | 1 |  |  | 5830-E2-30 BLAD 3C | [7 empty] | Ja
144811 |  | 100.WL | RWZI Dokhaven | 100VLTNG009 | Nood- vluchtwegverlichting | verlichting, Nood verlichting, PC 3F Liscia 18w 1 buis, 1 buis, 18w KW, Groep 4, Fase ?, Schakelgroep N2 | ACTIEF |  |  | 1 |  |  | 5830-E2-30 BLAD 3C | [7 empty] | Ja
144815 |  | 100.WL | RWZI Dokhaven | 100VLTNG010 | Nood- vluchtwegverlichting | verlichting, Nood verlichting TL, PC 3F Liscia 18w 1 buis Oud, 1 buis, 18w KW, Groep ?, Fase 8, Schakelgroep N2, Oud | ACTIEF |  |  | 1 |  |  | 5830-E2-30 BLAD 3C | [7 empty] | Ja
144813 |  | 100.WL | RWZI Dokhaven | 100VLTNG010 | Nood- vluchtwegverlichting | verlichting, Nood verlichting TL, PC 3F Liscia 18w 1 buis Oud, 1 buis, 18w KW, Groep 2, Fase 8, Schakelgroep N2, Oud | ACTIEF |  |  | 1 |  |  | 5830-E2-30 BLAD 3C | [7 empty] | Ja
144812 |  | 100.WL | RWZI Dokhaven | 100VLTNG010 | Nood- vluchtwegverlichting | verlichting, Nood verlichting TL, PC 3F Liscia 18w 1 buis Oud, 1 buis, 18w KW, Groep 1, Fase 8, Schakelgroep N2, Oud | ACTIEF |  |  | 1 |  |  | 5830-E2-30 BLAD 3C | [7 empty] | Ja
144814 |  | 100.WL | RWZI Dokhaven | 100VLTNG010 | Nood- vluchtwegverlichting | verlichting, Nood verlichting TL, PC 3F Liscia 18w 1 buis Oud, 1 buis, 18w KW, Groep ?, Fase 8, Schakelgroep N2, Oud | ACTIEF |  |  | 1 |  |  | 5830-E2-30 BLAD 3C | [7 empty] | Ja
144816 |  | 100.WL | RWZI Dokhaven | 100VLTNG010 | Nood- vluchtwegverlichting | verlichting, Nood verlichting TL, PC 3F Liscia 18w 1 buis Oud, 1 buis, 18w KW, Groep ?, Fase 8, Schakelgroep N2, Oud | ACTIEF |  |  | 1 |  |  | 5830-E2-30 BLAD 3C | [7 empty] | Ja
144818 |  | 100.WL | RWZI Dokhaven | 100VLTNG011 | Nood- vluchtwegverlichting | verlichting, Nood verlichting TL, PC 3F Liscia 18w 1 buis Oud, 1 buis, 18w KW, Groep 2, Fase 8, Schakelgroep N2, Oud | ACTIEF |  |  | 1 |  |  | 5830-E2-30 BLAD 3C | [7 empty] | Ja
144821 |  | 100.WL | RWZI Dokhaven | 100VLTNG011 | Nood- vluchtwegverlichting | verlichting, Nood verlichting TL, PC 3F Liscia 18w 1 buis Oud, 1 buis, 18w KW, Groep ?, Fase 8, Schakelgroep 5L2, Oud | ACTIEF |  |  | 1 |  |  | 5830-E2-30 BLAD 3C | [7 empty] | Ja
144820 |  | 100.WL | RWZI Dokhaven | 100VLTNG011 | Nood- vluchtwegverlichting | verlichting, Nood verlichting TL, PC 3F Liscia 18w 1 buis Oud, 1 buis, 18w KW, Groep ?, Fase 8, Schakelgroep 5L2, Oud | ACTIEF |  |  | 1 |  |  | 5830-E2-30 BLAD 3C | [7 empty] | Ja
144817 |  | 100.WL | RWZI Dokhaven | 100VLTNG011 | Nood- vluchtwegverlichting | verlichting, Nood verlichting TL, PC 3F Liscia 18w 1 buis Oud, 1 buis, 18w KW, Groep 1, Fase 8, Schakelgroep N2, Oud | ACTIEF |  |  | 1 |  |  | 5830-E2-30 BLAD 3C | [7 empty] | Ja
144819 |  | 100.WL | RWZI Dokhaven | 100VLTNG011 | Nood- vluchtwegverlichting | verlichting, Nood verlichting TL, PC 3F Liscia 18w 1 buis Oud, 1 buis, 18w KW, Groep ?, Fase 8, Schakelgroep 5L2, Oud | ACTIEF |  |  | 1 |  |  | 5830-E2-30 BLAD 3C | [7 empty] | Ja
144823 |  | 100.WL | RWZI Dokhaven | 100VLTNG101 | Nood- vluchtwegverlichting | verlichting, Nood verlichting TL, ? 18w 1 buis, 1 buis, 18w KW, Groep 7, Fase ?, Schakelgroep N2 | ACTIEF |  |  | 1 |  |  | 5830-E2-30 BLAD 3A | [7 empty] | Ja
144831 |  | 100.WL | RWZI Dokhaven | 100VLTNG101 | Nood- vluchtwegverlichting | verlichting, Nood verlichting TL, ? 18w 1 buis, 1 buis, 18w KW, Groep 8, Fase ?, Schakelgroep N2 | ACTIEF |  |  | 1 |  |  | 5830-E2-30 BLAD 3A | [7 empty] | Ja
144825 |  | 100.WL | RWZI Dokhaven | 100VLTNG101 | Nood- vluchtwegverlichting | verlichting, Nood verlichting TL, ? 18w 1 buis, 1 buis, 18w KW, Groep 7, Fase ?, Schakelgroep N2 | ACTIEF |  |  | 1 |  |  | 5830-E2-30 BLAD 3A | [7 empty] | Ja
144828 |  | 100.WL | RWZI Dokhaven | 100VLTNG101 | Nood- vluchtwegverlichting | verlichting, Nood verlichting TL, ? 18w 1 buis, 1 buis, 18w KW, Groep 8, Fase ?, Schakelgroep N2 | ACTIEF |  |  | 1 |  |  | 5830-E2-30 BLAD 3A | [7 empty] | Ja
144830 |  | 100.WL | RWZI Dokhaven | 100VLTNG101 | Nood- vluchtwegverlichting | verlichting, Nood verlichting TL, ? 18w 1 buis, 1 buis, 18w KW, Groep 8, Fase ?, Schakelgroep N2 | ACTIEF |  |  | 1 |  |  | 5830-E2-30 BLAD 3A | [7 empty] | Ja
144827 |  | 100.WL | RWZI Dokhaven | 100VLTNG101 | Nood- vluchtwegverlichting | verlichting, Nood verlichting TL, ? 18w 1 buis, 1 buis, 18w KW, Groep 8, Fase ?, Schakelgroep N2 | ACTIEF |  |  | 1 |  |  | 5830-E2-30 BLAD 3A | [7 empty] | Ja
144822 |  | 100.WL | RWZI Dokhaven | 100VLTNG101 | Nood- vluchtwegverlichting | verlichting, Nood verlichting TL, ? 18w 1 buis, 1 buis, 18w KW, Groep 7, Fase ?, Schakelgroep N2 | ACTIEF |  |  | 1 |  |  | 5830-E2-30 BLAD 3A | [7 empty] | Ja
144824 |  | 100.WL | RWZI Dokhaven | 100VLTNG101 | Nood- vluchtwegverlichting | verlichting, Nood verlichting TL, ? 18w 1 buis, 1 buis, 18w KW, Groep 7, Fase ?, Schakelgroep N2 | ACTIEF |  |  | 1 |  |  | 5830-E2-30 BLAD 3A | [7 empty] | Ja
144826 |  | 100.WL | RWZI Dokhaven | 100VLTNG101 | Nood- vluchtwegverlichting | verlichting, Nood verlichting TL, ? 18w 1 buis, 1 buis, 18w KW, Groep 7, Fase ?, Schakelgroep N2 | ACTIEF |  |  | 1 |  |  | 5830-E2-30 BLAD 3A | [7 empty] | Ja
144829 |  | 100.WL | RWZI Dokhaven | 100VLTNG101 | Nood- vluchtwegverlichting | verlichting, Nood verlichting TL, ? 18w 1 buis, 1 buis, 18w KW, Groep 8, Fase ?, Schakelgroep N2 | ACTIEF |  |  | 1 |  |  | 5830-E2-30 BLAD 3A | [7 empty] | Ja
144833 |  | 100.WL | RWZI Dokhaven | 100VLTNG102 | Nood- vluchtwegverlichting | verlichting, Nood verlichting TL, ?, Groep 7, Fase ?, Schakelgroep N2 | ACTIEF |  |  | 1 |  |  | 5830-E2-30 BLAD 3A | [7 empty] | Ja
144835 |  | 100.WL | RWZI Dokhaven | 100VLTNG102 | Nood- vluchtwegverlichting | verlichting, Nood verlichting TL, ?, Groep 8, Fase ?, Schakelgroep N2 | ACTIEF |  |  | 1 |  |  | 5830-E2-30 BLAD 3A | [7 empty] | Ja
144832 |  | 100.WL | RWZI Dokhaven | 100VLTNG102 | Nood- vluchtwegverlichting | verlichting, Nood verlichting TL, ?, Groep 7, Fase ?, Schakelgroep N2 | ACTIEF |  |  | 1 |  |  | 5830-E2-30 BLAD 3A | [7 empty] | Ja
144834 |  | 100.WL | RWZI Dokhaven | 100VLTNG102 | Nood- vluchtwegverlichting | verlichting, Nood verlichting TL, ?, Groep 8, Fase ?, Schakelgroep N2 | ACTIEF |  |  | 1 |  |  | 5830-E2-30 BLAD 3A | [7 empty] | Ja
144839 |  | 100.WL | RWZI Dokhaven | 100VLTNG103 | Nood- vluchtwegverlichting | verlichting, Nood verlichting TL, ? 18w 1 buis, 1 buis, 18w KW, Groep 019/020, Fase 8, Schakelgroep ? | ACTIEF |  |  | 1 |  |  | 5830-E2-30 BLAD 3A | [7 empty] | Ja
144836 |  | 100.WL | RWZI Dokhaven | 100VLTNG103 | Nood- vluchtwegverlichting | verlichting, Nood verlichting TL, ? 18w 1 buis, 1 buis, 18w KW, Groep 1, Fase 8, Schakelgroep N2 | ACTIEF |  |  | 1 |  |  | 5830-E2-30 BLAD 3A | [7 empty] | Ja
144838 |  | 100.WL | RWZI Dokhaven | 100VLTNG103 | Nood- vluchtwegverlichting | verlichting, Nood verlichting TL, ? 18w 1 buis, 1 buis, 18w KW, Groep 2, Fase 8, Schakelgroep N2 | ACTIEF |  |  | 1 |  |  | 5830-E2-30 BLAD 3A | [7 empty] | Ja
144837 |  | 100.WL | RWZI Dokhaven | 100VLTNG103 | Nood- vluchtwegverlichting | verlichting, Nood verlichting TL, ? 18w 1 buis, 1 buis, 18w KW, Groep 1, Fase 8, Schakelgroep N2 | ACTIEF |  |  | 1 |  |  | 5830-E2-30 BLAD 3A | [7 empty] | Ja
144841 |  | 100.WL | RWZI Dokhaven | 100VLTNG104 | Nood- vluchtwegverlichting | verlichting, Nood verlichting TL, ? 18w 1 buis, 1 buis, 18w KW, Groep 2, Fase 8, Schakelgroep N2 | ACTIEF |  |  | 1 |  |  | 5830-E2-30 BLAD 3A | [7 empty] | Ja
144843 |  | 100.WL | RWZI Dokhaven | 100VLTNG104 | Nood- vluchtwegverlichting | verlichting, Nood verlichting TL, ? 18w 1 buis, 1 buis, 18w KW, Groep 019/020, Fase 8, Schakelgroep ? | ACTIEF |  |  | 1 |  |  | 5830-E2-30 BLAD 3A | [7 empty] | Ja
144840 |  | 100.WL | RWZI Dokhaven | 100VLTNG104 | Nood- vluchtwegverlichting | verlichting, Nood verlichting TL, ? 18w 1 buis, 1 buis, 18w KW, Groep 1, Fase 8, Schakelgroep N2 | ACTIEF |  |  | 1 |  |  | 5830-E2-30 BLAD 3A | [7 empty] | Ja
144842 |  | 100.WL | RWZI Dokhaven | 100VLTNG104 | Nood- vluchtwegverlichting | verlichting, Nood verlichting TL, ? 18w 1 buis, 1 buis, 18w KW, Groep 2, Fase 8, Schakelgroep N2 | ACTIEF |  |  | 1 |  |  | 5830-E2-30 BLAD 3A | [7 empty] | Ja
145365 |  | 100.WL | RWZI Dokhaven | 100VLTNH009 | Nood- vluchtwegverlichting | verlichting, Nood verlichting, PC 3F Liscia 18w 1 buis Oud, 1 buis, 18w KW, Groep 4, Fase ?, Schakelgroep N2, Oud | ACTIEF |  |  | 1 |  |  | 5830-E2-30 BLAD 3C | [7 empty] | Ja
145363 |  | 100.WL | RWZI Dokhaven | 100VLTNH009 | Nood- vluchtwegverlichting | verlichting, Nood verlichting, PC 3F Liscia 18w 1 buis Oud, 1 buis, 18w KW, Groep 3, Fase ?, Schakelgroep N2, Oud | ACTIEF |  |  | 1 |  |  | 5830-E2-30 BLAD 3C | [7 empty] | Ja
145361 |  | 100.WL | RWZI Dokhaven | 100VLTNH009 | Nood- vluchtwegverlichting | verlichting, Nood verlichting, PC 3F Liscia 18w 1 buis Oud, 1 buis, 18w KW, Groep 3, Fase ?, Schakelgroep N2, Oud | ACTIEF |  |  | 1 |  |  | 5830-E2-30 BLAD 3C | [7 empty] | Ja
145364 |  | 100.WL | RWZI Dokhaven | 100VLTNH009 | Nood- vluchtwegverlichting | verlichting, Nood verlichting, PC 3F Liscia 18w 1 buis Oud, 1 buis, 18w KW, Groep 4, Fase ?, Schakelgroep N2, Oud | ACTIEF |  |  | 1 |  |  | 5830-E2-30 BLAD 3C | [7 empty] | Ja
145366 |  | 100.WL | RWZI Dokhaven | 100VLTNH009 | Nood- vluchtwegverlichting | verlichting, Nood verlichting, PC 3F Liscia 18w 1 buis Oud, 1 buis, 18w KW, Groep 4, Fase ?, Schakelgroep N2, Oud | ACTIEF |  |  | 1 |  |  | 5830-E2-30 BLAD 3C | [7 empty] | Ja
145362 |  | 100.WL | RWZI Dokhaven | 100VLTNH009 | Nood- vluchtwegverlichting | verlichting, Nood verlichting, PC 3F Liscia 18w 1 buis Oud, 1 buis, 18w KW, Groep 3, Fase ?, Schakelgroep N2, Oud | ACTIEF |  |  | 1 |  |  | 5830-E2-30 BLAD 3C | [7 empty] | Ja
144844 |  | 100.WL | RWZI Dokhaven | 100VLTNH101 | Nood- vluchtwegverlichting | verlichting, Nood verlichting TL, ? 18w/840 1 buis, 1 buis, 18w/840 KW, Groep 20, Fase ?, Schakelgroep N2 | ACTIEF |  |  | 1 |  |  | 5830-E2-30 BLAD 3A | [7 empty] | Ja
144845 |  | 100.WL | RWZI Dokhaven | 100VLTNH101 | Nood- vluchtwegverlichting | verlichting, Nood verlichting TL, ? 18w/840 1 buis, 1 buis, 18w/840 KW, Groep 21, Fase ?, Schakelgroep N2 | ACTIEF |  |  | 1 |  |  | 5830-E2-30 BLAD 3A | [7 empty] | Ja
144847 |  | 100.WL | RWZI Dokhaven | 100VLTNH102 | Nood- vluchtwegverlichting | verlichting, Nood verlichting TL, ?, Groep 8, Fase ?, Schakelgroep N4 | ACTIEF |  |  | 1 |  |  | 5830-E2-32 BLAD 3C | [7 empty] | Ja
144849 |  | 100.WL | RWZI Dokhaven | 100VLTNH102 | Nood- vluchtwegverlichting | verlichting, Nood verlichting TL, ?, Groep 9, Fase ?, Schakelgroep N4 | ACTIEF |  |  | 1 |  |  | 5830-E2-32 BLAD 3C | [7 empty] | Ja
144846 |  | 100.WL | RWZI Dokhaven | 100VLTNH102 | Nood- vluchtwegverlichting | verlichting, Nood verlichting TL, ?, Groep 8, Fase ?, Schakelgroep N4 | ACTIEF |  |  | 1 |  |  | 5830-E2-32 BLAD 3C | [7 empty] | Ja
144848 |  | 100.WL | RWZI Dokhaven | 100VLTNH102 | Nood- vluchtwegverlichting | verlichting, Nood verlichting TL, ?, Groep 9, Fase ?, Schakelgroep N4 | ACTIEF |  |  | 1 |  |  | 5830-E2-32 BLAD 3C | [7 empty] | Ja
144851 |  | 100.WL | RWZI Dokhaven | 100VLTNH103 | Nood- vluchtwegverlichting | verlichting, Nood verlichting TL, ? 18w/840 1 buis, 1 buis, 18w/840 KW, Groep 21, Fase ?, Schakelgroep N2 | ACTIEF |  |  | 1 |  |  | 5830-E2-30 BLAD 3A | [7 empty] | Ja
144850 |  | 100.WL | RWZI Dokhaven | 100VLTNH103 | Nood- vluchtwegverlichting | verlichting, Nood verlichting TL, ? 18w/840 1 buis, 1 buis, 18w/840 KW, Groep 20, Fase ?, Schakelgroep N2 | ACTIEF |  |  | 1 |  |  | 5830-E2-30 BLAD 3A | [7 empty] | Ja
144855 |  | 100.WL | RWZI Dokhaven | 100VLTNH104 | Nood- vluchtwegverlichting | verlichting, Nood verlichting TL, ?, Groep 9, Fase ?, Schakelgroep N4 | ACTIEF |  |  | 1 |  |  | 5830-E2-32 BLAD 3C | [7 empty] | Ja
144852 |  | 100.WL | RWZI Dokhaven | 100VLTNH104 | Nood- vluchtwegverlichting | verlichting, Nood verlichting TL, ?, Groep 8, Fase ?, Schakelgroep N4 | ACTIEF |  |  | 1 |  |  | 5830-E2-32 BLAD 3C | [7 empty] | Ja
144854 |  | 100.WL | RWZI Dokhaven | 100VLTNH104 | Nood- vluchtwegverlichting | verlichting, Nood verlichting TL, ?, Groep 9, Fase ?, Schakelgroep N4 | ACTIEF |  |  | 1 |  |  | 5830-E2-32 BLAD 3C | [7 empty] | Ja
144853 |  | 100.WL | RWZI Dokhaven | 100VLTNH104 | Nood- vluchtwegverlichting | verlichting, Nood verlichting TL, ?, Groep 8, Fase ?, Schakelgroep N4 | ACTIEF |  |  | 1 |  |  | 5830-E2-32 BLAD 3C | [7 empty] | Ja
144857 |  | 100.WL | RWZI Dokhaven | 100VLTNH105 | Nood- vluchtwegverlichting | verlichting, Nood verlichting TL, ? 18w/840 1 buis, 1 buis, 18w/840 KW, Groep 21, Fase ?, Schakelgroep N2 | ACTIEF |  |  | 1 |  |  | 5830-E2-30 BLAD 3A | [7 empty] | Ja
144856 |  | 100.WL | RWZI Dokhaven | 100VLTNH105 | Nood- vluchtwegverlichting | verlichting, Nood verlichting TL, ? 18w/840 1 buis, 1 buis, 18w/840 KW, Groep 20, Fase ?, Schakelgroep N2 | ACTIEF |  |  | 1 |  |  | 5830-E2-30 BLAD 3A | [7 empty] | Ja
144860 |  | 100.WL | RWZI Dokhaven | 100VLTNH106 | Nood- vluchtwegverlichting | verlichting, Nood verlichting TL, ?, Groep 9, Fase ?, Schakelgroep N4 | ACTIEF |  |  | 1 |  |  | 5830-E2-32 BLAD 3C | [7 empty] | Ja
144859 |  | 100.WL | RWZI Dokhaven | 100VLTNH106 | Nood- vluchtwegverlichting | verlichting, Nood verlichting TL, ?, Groep 8, Fase ?, Schakelgroep N4 | ACTIEF |  |  | 1 |  |  | 5830-E2-32 BLAD 3C | [7 empty] | Ja
144858 |  | 100.WL | RWZI Dokhaven | 100VLTNH106 | Nood- vluchtwegverlichting | verlichting, Nood verlichting TL, ?, Groep 8, Fase ?, Schakelgroep N4 | ACTIEF |  |  | 1 |  |  | 5830-E2-32 BLAD 3C | [7 empty] | Ja
144861 |  | 100.WL | RWZI Dokhaven | 100VLTNH106 | Nood- vluchtwegverlichting | verlichting, Nood verlichting TL, ?, Groep 9, Fase ?, Schakelgroep N4 | ACTIEF |  |  | 1 |  |  | 5830-E2-32 BLAD 3C | [7 empty] | Ja
144863 |  | 100.WL | RWZI Dokhaven | 100VLTNH107 | Nood- vluchtwegverlichting | verlichting, Nood verlichting TL, ? 18w/840 1 buis, 1 buis, 18w/840 KW, Groep 21, Fase ?, Schakelgroep N2 | ACTIEF |  |  | 1 |  |  | 5830-E2-30 BLAD 3A | [7 empty] | Ja
144862 |  | 100.WL | RWZI Dokhaven | 100VLTNH107 | Nood- vluchtwegverlichting | verlichting, Nood verlichting TL, ? 18w/840 1 buis, 1 buis, 18w/840 KW, Groep 20, Fase ?, Schakelgroep N2 | ACTIEF |  |  | 1 |  |  | 5830-E2-30 BLAD 3A | [7 empty] | Ja
144865 |  | 100.WL | RWZI Dokhaven | 100VLTNH108 | Nood- vluchtwegverlichting | verlichting, Nood verlichting TL, ?, Groep 8, Fase ?, Schakelgroep N4 | ACTIEF |  |  | 1 |  |  | 5830-E2-32 BLAD 3C | [7 empty] | Ja
144867 |  | 100.WL | RWZI Dokhaven | 100VLTNH108 | Nood- vluchtwegverlichting | verlichting, Nood verlichting TL, ?, Groep 9, Fase ?, Schakelgroep N4 | ACTIEF |  |  | 1 |  |  | 5830-E2-32 BLAD 3C | [7 empty] | Ja
144864 |  | 100.WL | RWZI Dokhaven | 100VLTNH108 | Nood- vluchtwegverlichting | verlichting, Nood verlichting TL, ?, Groep 8, Fase ?, Schakelgroep N4 | ACTIEF |  |  | 1 |  |  | 5830-E2-32 BLAD 3C | [7 empty] | Ja
144866 |  | 100.WL | RWZI Dokhaven | 100VLTNH108 | Nood- vluchtwegverlichting | verlichting, Nood verlichting TL, ?, Groep 9, Fase ?, Schakelgroep N4 | ACTIEF |  |  | 1 |  |  | 5830-E2-32 BLAD 3C | [7 empty] | Ja
144871 |  | 100.WL | RWZI Dokhaven | 100VLTNH109 | Nood- vluchtwegverlichting | verlichting, Nood verlichting TL, ? 18w 1 buis, 1 buis, 18w KW, Groep 10, Fase ?, Schakelgroep N2 | ACTIEF |  |  | 1 |  |  | 5830-E2-30 BLAD 3A | [7 empty] | Ja
144868 |  | 100.WL | RWZI Dokhaven | 100VLTNH109 | Nood- vluchtwegverlichting | verlichting, Nood verlichting TL, ? 18w 1 buis, 1 buis, 18w KW, Groep 9, Fase ?, Schakelgroep N2 | ACTIEF |  |  | 1 |  |  | 5830-E2-30 BLAD 3A | [7 empty] | Ja
144870 |  | 100.WL | RWZI Dokhaven | 100VLTNH109 | Nood- vluchtwegverlichting | verlichting, Nood verlichting TL, ? 18w 1 buis, 1 buis, 18w KW, Groep 10, Fase ?, Schakelgroep N2 | ACTIEF |  |  | 1 |  |  | 5830-E2-30 BLAD 3A | [7 empty] | Ja
144869 |  | 100.WL | RWZI Dokhaven | 100VLTNH109 | Nood- vluchtwegverlichting | verlichting, Nood verlichting TL, ? 18w 1 buis, 1 buis, 18w KW, Groep 9, Fase ?, Schakelgroep N2 | ACTIEF |  |  | 1 |  |  | 5830-E2-30 BLAD 3A | [7 empty] | Ja
144874 |  | 100.WL | RWZI Dokhaven | 100VLTNH114 | Nood- vluchtwegverlichting | verlichting, Nood verlichting TL, ?, Groep 12, Fase ?, Schakelgroep N2 | ACTIEF |  |  | 1 |  |  | 5830-E2-30 BLAD 3A | [7 empty] | Ja
144873 |  | 100.WL | RWZI Dokhaven | 100VLTNH114 | Nood- vluchtwegverlichting | verlichting, Nood verlichting TL, ?, Groep 11, Fase ?, Schakelgroep N2 | ACTIEF |  |  | 1 |  |  | 5830-E2-30 BLAD 3A | [7 empty] | Ja
144872 |  | 100.WL | RWZI Dokhaven | 100VLTNH114 | Nood- vluchtwegverlichting | verlichting, Nood verlichting TL, ?, Groep 11, Fase ?, Schakelgroep N2 | ACTIEF |  |  | 1 |  |  | 5830-E2-30 BLAD 3A | [7 empty] | Ja
144875 |  | 100.WL | RWZI Dokhaven | 100VLTNH116 | Nood- vluchtwegverlichting | verlichting, Nood verlichting TL, ?, Groep 11, Fase ?, Schakelgroep N2 | ACTIEF |  |  | 1 |  |  | 5830-E2-30 BLAD 3A | [7 empty] | Ja
144877 |  | 100.WL | RWZI Dokhaven | 100VLTNH117 | Nood- vluchtwegverlichting | verlichting, Nood verlichting TL, ?, Groep 9, Fase ?, Schakelgroep N2 | ACTIEF |  |  | 1 |  |  | 5830-E2-30 BLAD 3A | [7 empty] | Ja
144879 |  | 100.WL | RWZI Dokhaven | 100VLTNH117 | Nood- vluchtwegverlichting | verlichting, Nood verlichting TL, ?, Groep 10, Fase ?, Schakelgroep N2 | ACTIEF |  |  | 1 |  |  | 5830-E2-30 BLAD 3A | [7 empty] | Ja
144876 |  | 100.WL | RWZI Dokhaven | 100VLTNH117 | Nood- vluchtwegverlichting | verlichting, Nood verlichting TL, ?, Groep 9, Fase ?, Schakelgroep N2 | ACTIEF |  |  | 1 |  |  | 5830-E2-30 BLAD 3A | [7 empty] | Ja
144878 |  | 100.WL | RWZI Dokhaven | 100VLTNH117 | Nood- vluchtwegverlichting | verlichting, Nood verlichting TL, ?, Groep 10, Fase ?, Schakelgroep N2 | ACTIEF |  |  | 1 |  |  | 5830-E2-30 BLAD 3A | [7 empty] | Ja
144882 |  | 100.WL | RWZI Dokhaven | 100VLTNH117A | Nood- vluchtwegverlichting | verlichting, Nood verlichting TL, ?, Groep 9, Fase ?, Schakelgroep N2 | ACTIEF |  |  | 1 |  |  | 5830-E2-30 BLAD 3A | [7 empty] | Ja
144881 |  | 100.WL | RWZI Dokhaven | 100VLTNH117A | Nood- vluchtwegverlichting | verlichting, Nood verlichting TL, ?, Groep 9, Fase ?, Schakelgroep N2 | ACTIEF |  |  | 1 |  |  | 5830-E2-30 BLAD 3A | [7 empty] | Ja
144883 |  | 100.WL | RWZI Dokhaven | 100VLTNH117A | Nood- vluchtwegverlichting | verlichting, Nood verlichting TL, ?, Groep 10, Fase ?, Schakelgroep N2 | ACTIEF |  |  | 1 |  |  | 5830-E2-30 BLAD 3A | [7 empty] | Ja
144880 |  | 100.WL | RWZI Dokhaven | 100VLTNH117A | Nood- vluchtwegverlichting | verlichting, Nood verlichting TL, ?, Groep 9, Fase ?, Schakelgroep N2 | ACTIEF |  |  | 1 |  |  | 5830-E2-30 BLAD 3A | [7 empty] | Ja
144885 |  | 100.WL | RWZI Dokhaven | 100VLTNH118 | Nood- vluchtwegverlichting | verlichting, Nood verlichting TL, ?, Groep 9, Fase ?, Schakelgroep N2 | ACTIEF |  |  | 1 |  |  | 5830-E2-30 BLAD 3A | [7 empty] | Ja
144884 |  | 100.WL | RWZI Dokhaven | 100VLTNH118 | Nood- vluchtwegverlichting | verlichting, Nood verlichting TL, ?, Groep 9, Fase ?, Schakelgroep N2 | ACTIEF |  |  | 1 |  |  | 5830-E2-30 BLAD 3A | [7 empty] | Ja
144887 |  | 100.WL | RWZI Dokhaven | 100VLTNH118 | Nood- vluchtwegverlichting | verlichting, Nood verlichting TL, ?, Groep 10, Fase ?, Schakelgroep N2 | ACTIEF |  |  | 1 |  |  | 5830-E2-30 BLAD 3A | [7 empty] | Ja
144886 |  | 100.WL | RWZI Dokhaven | 100VLTNH118 | Nood- vluchtwegverlichting | verlichting, Nood verlichting TL, ?, Groep 10, Fase ?, Schakelgroep N2 | ACTIEF |  |  | 1 |  |  | 5830-E2-30 BLAD 3A | [7 empty] | Ja
144889 |  | 100.WL | RWZI Dokhaven | 100VLTNH119 | Nood- vluchtwegverlichting | verlichting, Nood verlichting TL, ?, Groep 18, Fase ?, Schakelgroep N2 | ACTIEF |  |  | 1 |  |  | 5830-E2-30 BLAD 3A | [7 empty] | Ja
144888 |  | 100.WL | RWZI Dokhaven | 100VLTNH119 | Nood- vluchtwegverlichting | verlichting, Nood verlichting TL, ?, Groep 18, Fase ?, Schakelgroep N2 | ACTIEF |  |  | 1 |  |  | 5830-E2-30 BLAD 3A | [7 empty] | Ja
144890 |  | 100.WL | RWZI Dokhaven | 100VLTNH119 | Nood- vluchtwegverlichting | verlichting, Nood verlichting TL, ?, Groep 19, Fase ?, Schakelgroep N2 | ACTIEF |  |  | 1 |  |  | 5830-E2-30 BLAD 3A | [7 empty] | Ja
144892 |  | 100.WL | RWZI Dokhaven | 100VLTNJ005 | Nood- vluchtwegverlichting | verlichting, Nood verlichting, PC 3F Liscia 18w 1 buis Oud, 1 buis, 18w KW, Groep 3, Fase ?, Schakelgroep N4, Oud | ACTIEF |  |  | 1 |  |  | 5830-E2-32 BLAD 3C | [7 empty] | Ja
144894 |  | 100.WL | RWZI Dokhaven | 100VLTNJ005 | Nood- vluchtwegverlichting | verlichting, Nood verlichting, PC 3F Liscia 18w 1 buis Oud, 1 buis, 18w KW, Groep 4, Fase ?, Schakelgroep N4, Oud | ACTIEF |  |  | 1 |  |  | 5830-E2-32 BLAD 3C | [7 empty] | Ja
144891 |  | 100.WL | RWZI Dokhaven | 100VLTNJ005 | Nood- vluchtwegverlichting | verlichting, Nood verlichting, PC 3F Liscia 18w 1 buis Oud, 1 buis, 18w KW, Groep 3, Fase ?, Schakelgroep N4, Oud | ACTIEF |  |  | 1 |  |  | 5830-E2-32 BLAD 3C | [7 empty] | Ja
144896 |  | 100.WL | RWZI Dokhaven | 100VLTNJ005 | Nood- vluchtwegverlichting | verlichting, Nood verlichting, PC 3F Liscia 18w 1 buis Oud, 1 buis, 18w KW, Groep 4, Fase ?, Schakelgroep N4, Oud | ACTIEF |  |  | 1 |  |  | 5830-E2-32 BLAD 3C | [7 empty] | Ja
144895 |  | 100.WL | RWZI Dokhaven | 100VLTNJ005 | Nood- vluchtwegverlichting | verlichting, Nood verlichting, PC 3F Liscia 18w 1 buis Oud, 1 buis, 18w KW, Groep 4, Fase ?, Schakelgroep N4, Oud | ACTIEF |  |  | 1 |  |  | 5830-E2-32 BLAD 3C | [7 empty] | Ja
144893 |  | 100.WL | RWZI Dokhaven | 100VLTNJ005 | Nood- vluchtwegverlichting | verlichting, Nood verlichting, PC 3F Liscia 18w 1 buis Oud, 1 buis, 18w KW, Groep 3, Fase ?, Schakelgroep N4, Oud | ACTIEF |  |  | 1 |  |  | 5830-E2-32 BLAD 3C | [7 empty] | Ja
144900 |  | 100.WL | RWZI Dokhaven | 100VLTNJ007 | Nood- vluchtwegverlichting | verlichting, Nood verlichting TL, PC 3F Liscia 18w 1 buis Oud, 1 buis, 18w KW, Groep 015/016, Fase 6, Schakelgroep 5L4, Oud | ACTIEF |  |  | 1 |  |  | 5830-E2-32 BLAD 3C | [7 empty] | Ja
144897 |  | 100.WL | RWZI Dokhaven | 100VLTNJ007 | Nood- vluchtwegverlichting | verlichting, Nood verlichting TL, PC 3F Liscia 18w 1 buis Oud, 1 buis, 18w KW, Groep 1, Fase 6, Schakelgroep N4, Oud | ACTIEF |  |  | 1 |  |  | 5830-E2-32 BLAD 3C | [7 empty] | Ja
144899 |  | 100.WL | RWZI Dokhaven | 100VLTNJ007 | Nood- vluchtwegverlichting | verlichting, Nood verlichting TL, PC 3F Liscia 18w 1 buis Oud, 1 buis, 18w KW, Groep 015/016, Fase 6, Schakelgroep 5L4, Oud | ACTIEF |  |  | 1 |  |  | 5830-E2-32 BLAD 3C | [7 empty] | Ja
144898 |  | 100.WL | RWZI Dokhaven | 100VLTNJ007 | Nood- vluchtwegverlichting | verlichting, Nood verlichting TL, PC 3F Liscia 18w 1 buis Oud, 1 buis, 18w KW, Groep 2, Fase 6, Schakelgroep N4, Oud | ACTIEF |  |  | 1 |  |  | 5830-E2-32 BLAD 3C | [7 empty] | Ja
144901 |  | 100.WL | RWZI Dokhaven | 100VLTNJ007 | Nood- vluchtwegverlichting | verlichting, Nood verlichting TL, PC 3F Liscia 18w 1 buis Oud, 1 buis, 18w KW, Groep 015/016, Fase 6, Schakelgroep 5L4, Oud | ACTIEF |  |  | 1 |  |  | 5830-E2-32 BLAD 3C | [7 empty] | Ja
144908 |  | 100.WL | RWZI Dokhaven | 100VLTNJ101 | Nood- vluchtwegverlichting | verlichting, Nood verlichting TL, ?, Groep 10, Fase ?, Schakelgroep N4 | ACTIEF |  |  | 1 |  |  | 5830-E2-32 BLAD 3C | [7 empty] | Ja
144916 |  | 100.WL | RWZI Dokhaven | 100VLTNJ101 | Nood- vluchtwegverlichting | verlichting, Nood verlichting TL, ?, Groep 11, Fase ?, Schakelgroep N4 | ACTIEF |  |  | 1 |  |  | 5830-E2-32 BLAD 3C | [7 empty] | Ja
144902 |  | 100.WL | RWZI Dokhaven | 100VLTNJ101 | Nood- vluchtwegverlichting | verlichting, Nood verlichting TL, ?, Groep 10, Fase ?, Schakelgroep N4 | ACTIEF |  |  | 1 |  |  | 5830-E2-32 BLAD 3C | [7 empty] | Ja
144910 |  | 100.WL | RWZI Dokhaven | 100VLTNJ101 | Nood- vluchtwegverlichting | verlichting, Nood verlichting TL, ?, Groep 11, Fase ?, Schakelgroep N4 | ACTIEF |  |  | 1 |  |  | 5830-E2-32 BLAD 3C | [7 empty] | Ja
144918 |  | 100.WL | RWZI Dokhaven | 100VLTNJ101 | Nood- vluchtwegverlichting | verlichting, Nood verlichting TL, ?, Groep 12, Fase ?, Schakelgroep N4 | ACTIEF |  |  | 1 |  |  | 5830-E2-32 BLAD 3C | [7 empty] | Ja
144905 |  | 100.WL | RWZI Dokhaven | 100VLTNJ101 | Nood- vluchtwegverlichting | verlichting, Nood verlichting TL, ?, Groep 10, Fase ?, Schakelgroep N4 | ACTIEF |  |  | 1 |  |  | 5830-E2-32 BLAD 3C | [7 empty] | Ja
144913 |  | 100.WL | RWZI Dokhaven | 100VLTNJ101 | Nood- vluchtwegverlichting | verlichting, Nood verlichting TL, ?, Groep 11, Fase ?, Schakelgroep N4 | ACTIEF |  |  | 1 |  |  | 5830-E2-32 BLAD 3C | [7 empty] | Ja
144921 |  | 100.WL | RWZI Dokhaven | 100VLTNJ101 | Nood- vluchtwegverlichting | verlichting, Nood verlichting TL, ?, Groep 12, Fase ?, Schakelgroep N4 | ACTIEF |  |  | 1 |  |  | 5830-E2-32 BLAD 3C | [7 empty] | Ja
144907 |  | 100.WL | RWZI Dokhaven | 100VLTNJ101 | Nood- vluchtwegverlichting | verlichting, Nood verlichting TL, ?, Groep 10, Fase ?, Schakelgroep N4 | ACTIEF |  |  | 1 |  |  | 5830-E2-32 BLAD 3C | [7 empty] | Ja
144915 |  | 100.WL | RWZI Dokhaven | 100VLTNJ101 | Nood- vluchtwegverlichting | verlichting, Nood verlichting TL, ?, Groep 11, Fase ?, Schakelgroep N4 | ACTIEF |  |  | 1 |  |  | 5830-E2-32 BLAD 3C | [7 empty] | Ja
144920 |  | 100.WL | RWZI Dokhaven | 100VLTNJ101 | Nood- vluchtwegverlichting | verlichting, Nood verlichting TL, ?, Groep 12, Fase ?, Schakelgroep N4 | ACTIEF |  |  | 1 |  |  | 5830-E2-32 BLAD 3C | [7 empty] | Ja
144904 |  | 100.WL | RWZI Dokhaven | 100VLTNJ101 | Nood- vluchtwegverlichting | verlichting, Nood verlichting TL, ?, Groep 10, Fase ?, Schakelgroep N4 | ACTIEF |  |  | 1 |  |  | 5830-E2-32 BLAD 3C | [7 empty] | Ja
144912 |  | 100.WL | RWZI Dokhaven | 100VLTNJ101 | Nood- vluchtwegverlichting | verlichting, Nood verlichting TL, ?, Groep 11, Fase ?, Schakelgroep N4 | ACTIEF |  |  | 1 |  |  | 5830-E2-32 BLAD 3C | [7 empty] | Ja
144906 |  | 100.WL | RWZI Dokhaven | 100VLTNJ101 | Nood- vluchtwegverlichting | verlichting, Nood verlichting TL, ?, Groep 10, Fase ?, Schakelgroep N4 | ACTIEF |  |  | 1 |  |  | 5830-E2-32 BLAD 3C | [7 empty] | Ja
144914 |  | 100.WL | RWZI Dokhaven | 100VLTNJ101 | Nood- vluchtwegverlichting | verlichting, Nood verlichting TL, ?, Groep 11, Fase ?, Schakelgroep N4 | ACTIEF |  |  | 1 |  |  | 5830-E2-32 BLAD 3C | [7 empty] | Ja
144903 |  | 100.WL | RWZI Dokhaven | 100VLTNJ101 | Nood- vluchtwegverlichting | verlichting, Nood verlichting TL, ?, Groep 10, Fase ?, Schakelgroep N4 | ACTIEF |  |  | 1 |  |  | 5830-E2-32 BLAD 3C | [7 empty] | Ja
144911 |  | 100.WL | RWZI Dokhaven | 100VLTNJ101 | Nood- vluchtwegverlichting | verlichting, Nood verlichting TL, ?, Groep 11, Fase ?, Schakelgroep N4 | ACTIEF |  |  | 1 |  |  | 5830-E2-32 BLAD 3C | [7 empty] | Ja
144919 |  | 100.WL | RWZI Dokhaven | 100VLTNJ101 | Nood- vluchtwegverlichting | verlichting, Nood verlichting TL, ?, Groep 12, Fase ?, Schakelgroep N4 | ACTIEF |  |  | 1 |  |  | 5830-E2-32 BLAD 3C | [7 empty] | Ja
144909 |  | 100.WL | RWZI Dokhaven | 100VLTNJ101 | Nood- vluchtwegverlichting | verlichting, Nood verlichting TL, ?, Groep 10, Fase ?, Schakelgroep N4 | ACTIEF |  |  | 1 |  |  | 5830-E2-32 BLAD 3C | [7 empty] | Ja
144917 |  | 100.WL | RWZI Dokhaven | 100VLTNJ101 | Nood- vluchtwegverlichting | verlichting, Nood verlichting TL, ?, Groep 12, Fase ?, Schakelgroep N4 | ACTIEF |  |  | 1 |  |  | 5830-E2-32 BLAD 3C | [7 empty] | Ja
144925 |  | 100.WL | RWZI Dokhaven | 100VLTNJ102 | Nood- vluchtwegverlichting | verlichting, Nood verlichting TL, ?, Groep 11, Fase ?, Schakelgroep N4 | ACTIEF |  |  | 1 |  |  | 5830-E2-32 BLAD 3C | [7 empty] | Ja
144923 |  | 100.WL | RWZI Dokhaven | 100VLTNJ102 | Nood- vluchtwegverlichting | verlichting, Nood verlichting TL, ?, Groep 10, Fase ?, Schakelgroep N4 | ACTIEF |  |  | 1 |  |  | 5830-E2-32 BLAD 3C | [7 empty] | Ja
144926 |  | 100.WL | RWZI Dokhaven | 100VLTNJ102 | Nood- vluchtwegverlichting | verlichting, Nood verlichting TL, ?, Groep 11, Fase ?, Schakelgroep N4 | ACTIEF |  |  | 1 |  |  | 5830-E2-32 BLAD 3C | [7 empty] | Ja
144924 |  | 100.WL | RWZI Dokhaven | 100VLTNJ102 | Nood- vluchtwegverlichting | verlichting, Nood verlichting TL, ?, Groep 10, Fase ?, Schakelgroep N4 | ACTIEF |  |  | 1 |  |  | 5830-E2-32 BLAD 3C | [7 empty] | Ja
144922 |  | 100.WL | RWZI Dokhaven | 100VLTNJ102 | Nood- vluchtwegverlichting | verlichting, Nood verlichting TL, ?, Groep 10, Fase ?, Schakelgroep N4 | ACTIEF |  |  | 1 |  |  | 5830-E2-32 BLAD 3C | [7 empty] | Ja
144928 |  | 100.WL | RWZI Dokhaven | 100VLTNJ103 | Nood- vluchtwegverlichting | verlichting, Nood verlichting TL, ?, Groep 19, Fase ?, Schakelgroep N2 | ACTIEF |  |  | 1 |  |  | 5830-E2-30 BLAD 3A | [7 empty] | Ja
144927 |  | 100.WL | RWZI Dokhaven | 100VLTNJ103 | Nood- vluchtwegverlichting | verlichting, Nood verlichting TL, ?, Groep 18, Fase ?, Schakelgroep N2 | ACTIEF |  |  | 1 |  |  | 5830-E2-30 BLAD 3A | [7 empty] | Ja
144929 |  | 100.WL | RWZI Dokhaven | 100VLTNJ103 | Nood- vluchtwegverlichting | verlichting, Nood verlichting TL, ?, Groep 19, Fase ?, Schakelgroep N2 | ACTIEF |  |  | 1 |  |  | 5830-E2-30 BLAD 3A | [7 empty] | Ja
144930 |  | 100.WL | RWZI Dokhaven | 100VLTNJ104 | Nood- vluchtwegverlichting | verlichting, Nood verlichting TL, ? 1 buis, 1 buis, Groep 1, Fase 16, Schakelgroep N4 | ACTIEF |  |  | 1 |  |  | 5830-E2-32 BLAD 3C | [7 empty] | Ja
144932 |  | 100.WL | RWZI Dokhaven | 100VLTNJ104 | Nood- vluchtwegverlichting | verlichting, Nood verlichting TL, ? 1 buis, 1 buis, Groep 2, Fase 16, Schakelgroep N4 | ACTIEF |  |  | 1 |  |  | 5830-E2-32 BLAD 3C | [7 empty] | Ja
144931 |  | 100.WL | RWZI Dokhaven | 100VLTNJ104 | Nood- vluchtwegverlichting | verlichting, Nood verlichting TL, ? 1 buis, 1 buis, Groep 2, Fase 16, Schakelgroep N4 | ACTIEF |  |  | 1 |  |  | 5830-E2-32 BLAD 3C | [7 empty] | Ja
144938 |  | 100.WL | RWZI Dokhaven | 100VLTNK010 | Nood- vluchtwegverlichting | verlichting, Nood verlichting, ?, Groep 6, Fase ?, Schakelgroep N5 | ACTIEF |  |  | 1 |  |  | 5830-E2-33 BLAD 3C | [7 empty] | Ja
144933 |  | 100.WL | RWZI Dokhaven | 100VLTNK010 | Nood- vluchtwegverlichting | verlichting, Nood verlichting, ?, Groep 5, Fase ?, Schakelgroep N5 | ACTIEF |  |  | 1 |  |  | 5830-E2-33 BLAD 3C | [7 empty] | Ja
144936 |  | 100.WL | RWZI Dokhaven | 100VLTNK010 | Nood- vluchtwegverlichting | verlichting, Nood verlichting, ?, Groep 5, Fase ?, Schakelgroep N5 | ACTIEF |  |  | 1 |  |  | 5830-E2-33 BLAD 3C | [7 empty] | Ja
144934 |  | 100.WL | RWZI Dokhaven | 100VLTNK010 | Nood- vluchtwegverlichting | verlichting, Nood verlichting, ?, Groep 5, Fase ?, Schakelgroep N5 | ACTIEF |  |  | 1 |  |  | 5830-E2-33 BLAD 3C | [7 empty] | Ja
144940 |  | 100.WL | RWZI Dokhaven | 100VLTNK010 | Nood- vluchtwegverlichting | verlichting, Nood verlichting, ?, Groep 6, Fase ?, Schakelgroep N5 | ACTIEF |  |  | 1 |  |  | 5830-E2-33 BLAD 3C | [7 empty] | Ja
144935 |  | 100.WL | RWZI Dokhaven | 100VLTNK010 | Nood- vluchtwegverlichting | verlichting, Nood verlichting, ?, Groep 5, Fase ?, Schakelgroep N5 | ACTIEF |  |  | 1 |  |  | 5830-E2-33 BLAD 3C | [7 empty] | Ja
144939 |  | 100.WL | RWZI Dokhaven | 100VLTNK010 | Nood- vluchtwegverlichting | verlichting, Nood verlichting, ?, Groep 6, Fase ?, Schakelgroep N5 | ACTIEF |  |  | 1 |  |  | 5830-E2-33 BLAD 3C | [7 empty] | Ja
144937 |  | 100.WL | RWZI Dokhaven | 100VLTNK010 | Nood- vluchtwegverlichting | verlichting, Nood verlichting, ?, Groep 6, Fase ?, Schakelgroep N5 | ACTIEF |  |  | 1 |  |  | 5830-E2-33 BLAD 3C | [7 empty] | Ja
144941 |  | 100.WL | RWZI Dokhaven | 100VLTNK011 | Nood- vluchtwegverlichting | verlichting, Nood verlichting TL, PC 3F Liscia 18w 1 buis Oud, 1 buis, 18w KW, Groep 7, Fase ?, Schakelgroep N5, Oud | ACTIEF |  |  | 1 |  |  | 5830-E2-33 BLAD 3C | [7 empty] | Ja
144944 |  | 100.WL | RWZI Dokhaven | 100VLTNK011 | Nood- vluchtwegverlichting | verlichting, Nood verlichting TL, PC 3F Liscia 18w 1 buis Oud, 1 buis, 18w KW, Groep 8, Fase ?, Schakelgroep N5, Oud | ACTIEF |  |  | 1 |  |  | 5830-E2-33 BLAD 3C | [7 empty] | Ja
144942 |  | 100.WL | RWZI Dokhaven | 100VLTNK011 | Nood- vluchtwegverlichting | verlichting, Nood verlichting TL, PC 3F Liscia 18w 1 buis Oud, 1 buis, 18w KW, Groep 7, Fase ?, Schakelgroep N5, Oud | ACTIEF |  |  | 1 |  |  | 5830-E2-33 BLAD 3C | [7 empty] | Ja
144943 |  | 100.WL | RWZI Dokhaven | 100VLTNK011 | Nood- vluchtwegverlichting | verlichting, Nood verlichting TL, PC 3F Liscia 18w 1 buis Oud, 1 buis, 18w KW, Groep 7, Fase ?, Schakelgroep N5, Oud | ACTIEF |  |  | 1 |  |  | 5830-E2-33 BLAD 3C | [7 empty] | Ja
144945 |  | 100.WL | RWZI Dokhaven | 100VLTNK011 | Nood- vluchtwegverlichting | verlichting, Nood verlichting TL, PC 3F Liscia 18w 1 buis Oud, 1 buis, 18w KW, Groep 8, Fase ?, Schakelgroep N5, Oud | ACTIEF |  |  | 1 |  |  | 5830-E2-33 BLAD 3C | [7 empty] | Ja
144946 |  | 100.WL | RWZI Dokhaven | 100VLTNK012 | Nood- vluchtwegverlichting | verlichting, Nood verlichting, PC 3F Liscia 18w 1 buis, 1 buis, 18w KW, Groep ?, Fase ?, Schakelgroep 5L5 | ACTIEF |  |  | 1 |  |  | N-100-A-E-008F | [7 empty] | Ja
144954 |  | 100.WL | RWZI Dokhaven | 100VLTNK012 | Nood- vluchtwegverlichting | verlichting, Nood verlichting, PC 3F Liscia 18w 1 buis, 1 buis, 18w KW, Groep ?, Fase ?, Schakelgroep 5L5 | ACTIEF |  |  | 1 |  |  | N-100-A-E-008F | [7 empty] | Ja
144949 |  | 100.WL | RWZI Dokhaven | 100VLTNK012 | Nood- vluchtwegverlichting | verlichting, Nood verlichting, PC 3F Liscia 18w 1 buis, 1 buis, 18w KW, Groep ?, Fase ?, Schakelgroep 5L5 | ACTIEF |  |  | 1 |  |  | N-100-A-E-008F | [7 empty] | Ja
144957 |  | 100.WL | RWZI Dokhaven | 100VLTNK012 | Nood- vluchtwegverlichting | verlichting, Nood verlichting, PC 3F Liscia 18w 1 buis, 1 buis, 18w KW, Groep ?, Fase ?, Schakelgroep 5L5 | ACTIEF |  |  | 1 |  |  | N-100-A-E-008F | [7 empty] | Ja
144952 |  | 100.WL | RWZI Dokhaven | 100VLTNK012 | Nood- vluchtwegverlichting | verlichting, Nood verlichting, PC 3F Liscia 18w 1 buis, 1 buis, 18w KW, Groep ?, Fase ?, Schakelgroep 5L5 | ACTIEF |  |  | 1 |  |  | N-100-A-E-008F | [7 empty] | Ja
144950 |  | 100.WL | RWZI Dokhaven | 100VLTNK012 | Nood- vluchtwegverlichting | verlichting, Nood verlichting, PC 3F Liscia 18w 1 buis, 1 buis, 18w KW, Groep ?, Fase ?, Schakelgroep 5L5 | ACTIEF |  |  | 1 |  |  | N-100-A-E-008F | [7 empty] | Ja
144958 |  | 100.WL | RWZI Dokhaven | 100VLTNK012 | Nood- vluchtwegverlichting | verlichting, Nood verlichting, PC 3F Liscia 18w 1 buis, 1 buis, 18w KW, Groep ?, Fase ?, Schakelgroep 5L5 | ACTIEF |  |  | 1 |  |  | N-100-A-E-008F | [7 empty] | Ja
144948 |  | 100.WL | RWZI Dokhaven | 100VLTNK012 | Nood- vluchtwegverlichting | verlichting, Nood verlichting, PC 3F Liscia 18w 1 buis, 1 buis, 18w KW, Groep ?, Fase ?, Schakelgroep 5L5 | ACTIEF |  |  | 1 |  |  | N-100-A-E-008F | [7 empty] | Ja
144956 |  | 100.WL | RWZI Dokhaven | 100VLTNK012 | Nood- vluchtwegverlichting | verlichting, Nood verlichting, PC 3F Liscia 18w 1 buis, 1 buis, 18w KW, Groep ?, Fase ?, Schakelgroep 5L5 | ACTIEF |  |  | 1 |  |  | N-100-A-E-008F | [7 empty] | Ja
144951 |  | 100.WL | RWZI Dokhaven | 100VLTNK012 | Nood- vluchtwegverlichting | verlichting, Nood verlichting, PC 3F Liscia 18w 1 buis, 1 buis, 18w KW, Groep ?, Fase ?, Schakelgroep 5L5 | ACTIEF |  |  | 1 |  |  | N-100-A-E-008F | [7 empty] | Ja
144947 |  | 100.WL | RWZI Dokhaven | 100VLTNK012 | Nood- vluchtwegverlichting | verlichting, Nood verlichting, PC 3F Liscia 18w 1 buis, 1 buis, 18w KW, Groep ?, Fase ?, Schakelgroep 5L5 | ACTIEF |  |  | 1 |  |  | N-100-A-E-008F | [7 empty] | Ja
144955 |  | 100.WL | RWZI Dokhaven | 100VLTNK012 | Nood- vluchtwegverlichting | verlichting, Nood verlichting, PC 3F Liscia 18w 1 buis, 1 buis, 18w KW, Groep ?, Fase ?, Schakelgroep 5L5 | ACTIEF |  |  | 1 |  |  | N-100-A-E-008F | [7 empty] | Ja
144953 |  | 100.WL | RWZI Dokhaven | 100VLTNK012 | Nood- vluchtwegverlichting | verlichting, Nood verlichting, PC 3F Liscia 18w 1 buis, 1 buis, 18w KW, Groep ?, Fase ?, Schakelgroep 5L5 | ACTIEF |  |  | 1 |  |  | N-100-A-E-008F | [7 empty] | Ja
144960 |  | 100.WL | RWZI Dokhaven | 100VLTNK013 | Nood- vluchtwegverlichting | verlichting, Nood verlichting, PC 3F Liscia 18w 1 buis, 1 buis, 18w KW, Groep 8, Fase ?, Schakelgroep N5 | ACTIEF |  |  | 1 |  |  | 5830-E2-33 BLAD 3C | [7 empty] | Ja
144959 |  | 100.WL | RWZI Dokhaven | 100VLTNK013 | Nood- vluchtwegverlichting | verlichting, Nood verlichting, PC 3F Liscia 18w 1 buis, 1 buis, 18w KW, Groep 7, Fase ?, Schakelgroep N5 | ACTIEF |  |  | 1 |  |  | 5830-E2-33 BLAD 3C | [7 empty] | Ja
144962 |  | 100.WL | RWZI Dokhaven | 100VLTNK014 | Nood- vluchtwegverlichting | verlichting, Nood verlichting TL, PC 3F Liscia 18w 1 buis Oud, 1 buis, 18w KW, Groep 10, Fase ?, Schakelgroep N5, Oud | ACTIEF |  |  | 1 |  |  | 5830-E2-33 BLAD 3C | [7 empty] | Ja
144965 |  | 100.WL | RWZI Dokhaven | 100VLTNK014 | Nood- vluchtwegverlichting | verlichting, Nood verlichting TL, PC 3F Liscia 18w 1 buis Oud, 1 buis, 18w KW, Groep 03/04, Fase ?, Schakelgroep 5L5, Oud | ACTIEF |  |  | 1 |  |  | 5830-E2-33 BLAD 3C | [7 empty] | Ja
144964 |  | 100.WL | RWZI Dokhaven | 100VLTNK014 | Nood- vluchtwegverlichting | verlichting, Nood verlichting TL, PC 3F Liscia 18w 1 buis Oud, 1 buis, 18w KW, Groep 03/04, Fase ?, Schakelgroep 5L5, Oud | ACTIEF |  |  | 1 |  |  | 5830-E2-33 BLAD 3C | [7 empty] | Ja
144963 |  | 100.WL | RWZI Dokhaven | 100VLTNK014 | Nood- vluchtwegverlichting | verlichting, Nood verlichting TL, PC 3F Liscia 18w 1 buis Oud, 1 buis, 18w KW, Groep 03/04, Fase ?, Schakelgroep 5L5, Oud | ACTIEF |  |  | 1 |  |  | 5830-E2-33 BLAD 3C | [7 empty] | Ja
144961 |  | 100.WL | RWZI Dokhaven | 100VLTNK014 | Nood- vluchtwegverlichting | verlichting, Nood verlichting TL, PC 3F Liscia 18w 1 buis Oud, 1 buis, 18w KW, Groep 9, Fase ?, Schakelgroep N5, Oud | ACTIEF |  |  | 1 |  |  | 5830-E2-33 BLAD 3C | [7 empty] | Ja
144970 |  | 100.WL | RWZI Dokhaven | 100VLTNK101 | Nood- vluchtwegverlichting | verlichting, Nood verlichting TL, PC 3F Liscia 18w 1 buis Oud, 1 buis, 18w KW, Groep 16, Fase ?, Schakelgroep N4, Oud | ACTIEF |  |  | 1 |  |  | 5830-E2-32 BLAD 3C | [7 empty] | Ja
144973 |  | 100.WL | RWZI Dokhaven | 100VLTNK101 | Nood- vluchtwegverlichting | verlichting, Nood verlichting TL, PC 3F Liscia 18w 1 buis Oud, 1 buis, 18w KW, Groep 17, Fase ?, Schakelgroep N4, Oud | ACTIEF |  |  | 1 |  |  | 5830-E2-32 BLAD 3C | [7 empty] | Ja
144968 |  | 100.WL | RWZI Dokhaven | 100VLTNK101 | Nood- vluchtwegverlichting | verlichting, Nood verlichting TL, PC 3F Liscia 18w 1 buis Oud, 1 buis, 18w KW, Groep 16, Fase ?, Schakelgroep N4, Oud | ACTIEF |  |  | 1 |  |  | 5830-E2-32 BLAD 3C | [7 empty] | Ja
144966 |  | 100.WL | RWZI Dokhaven | 100VLTNK101 | Nood- vluchtwegverlichting | verlichting, Nood verlichting TL, PC 3F Liscia 18w 1 buis Oud, 1 buis, 18w KW, Groep 16, Fase ?, Schakelgroep N4, Oud | ACTIEF |  |  | 1 |  |  | 5830-E2-32 BLAD 3C | [7 empty] | Ja
144972 |  | 100.WL | RWZI Dokhaven | 100VLTNK101 | Nood- vluchtwegverlichting | verlichting, Nood verlichting TL, PC 3F Liscia 18w 1 buis Oud, 1 buis, 18w KW, Groep 16, Fase ?, Schakelgroep N4, Oud | ACTIEF |  |  | 1 |  |  | 5830-E2-32 BLAD 3C | [7 empty] | Ja
144967 |  | 100.WL | RWZI Dokhaven | 100VLTNK101 | Nood- vluchtwegverlichting | verlichting, Nood verlichting TL, PC 3F Liscia 18w 1 buis Oud, 1 buis, 18w KW, Groep 17, Fase ?, Schakelgroep N4, Oud | ACTIEF |  |  | 1 |  |  | 5830-E2-32 BLAD 3C | [7 empty] | Ja
144971 |  | 100.WL | RWZI Dokhaven | 100VLTNK101 | Nood- vluchtwegverlichting | verlichting, Nood verlichting TL, PC 3F Liscia 18w 1 buis Oud, 1 buis, 18w KW, Groep 17, Fase ?, Schakelgroep N4, Oud | ACTIEF |  |  | 1 |  |  | 5830-E2-32 BLAD 3C | [7 empty] | Ja
144969 |  | 100.WL | RWZI Dokhaven | 100VLTNK101 | Nood- vluchtwegverlichting | verlichting, Nood verlichting TL, PC 3F Liscia 18w 1 buis Oud, 1 buis, 18w KW, Groep 17, Fase ?, Schakelgroep N4, Oud | ACTIEF |  |  | 1 |  |  | 5830-E2-32 BLAD 3C | [7 empty] | Ja
144976 |  | 100.WL | RWZI Dokhaven | 100VLTNK102 | Nood- vluchtwegverlichting | verlichting, Nood verlichting TL, PC 3F Liscia 18w 1 buis, 1 buis, 18w KW, Groep 14, Fase ?, Schakelgroep N5 | ACTIEF |  |  | 1 |  |  | 5830-E2-33 BLAD 3A | [7 empty] | Ja
144974 |  | 100.WL | RWZI Dokhaven | 100VLTNK102 | Nood- vluchtwegverlichting | verlichting, Nood verlichting TL, PC 3F Liscia 18w 1 buis, 1 buis, 18w KW, Groep 13, Fase ?, Schakelgroep N5 | ACTIEF |  |  | 1 |  |  | 5830-E2-33 BLAD 3A | [7 empty] | Ja
144975 |  | 100.WL | RWZI Dokhaven | 100VLTNK102 | Nood- vluchtwegverlichting | verlichting, Nood verlichting TL, PC 3F Liscia 18w 1 buis, 1 buis, 18w KW, Groep 13, Fase ?, Schakelgroep N5 | ACTIEF |  |  | 1 |  |  | 5830-E2-33 BLAD 3A | [7 empty] | Ja
144977 |  | 100.WL | RWZI Dokhaven | 100VLTNK102 | Nood- vluchtwegverlichting | verlichting, Nood verlichting TL, PC 3F Liscia 18w 1 buis, 1 buis, 18w KW, Groep 14, Fase ?, Schakelgroep N5 | ACTIEF |  |  | 1 |  |  | 5830-E2-33 BLAD 3A | [7 empty] | Ja
144978 |  | 100.WL | RWZI Dokhaven | 100VLTNK103 | Nood- vluchtwegverlichting | verlichting, Nood verlichting TL, PC 3F Liscia 18w 1 buis Oud, 1 buis, 18w KW, Groep 13, Fase ?, Schakelgroep N5, Oud | ACTIEF |  |  | 1 |  |  | 5830-E2-33 BLAD 3A | [7 empty] | Ja
144981 |  | 100.WL | RWZI Dokhaven | 100VLTNK103 | Nood- vluchtwegverlichting | verlichting, Nood verlichting TL, PC 3F Liscia 18w 1 buis Oud, 1 buis, 18w KW, Groep 14, Fase ?, Schakelgroep N5, Oud | ACTIEF |  |  | 1 |  |  | 5830-E2-33 BLAD 3A | [7 empty] | Ja
144984 |  | 100.WL | RWZI Dokhaven | 100VLTNK103 | Nood- vluchtwegverlichting | verlichting, Nood verlichting TL, PC 3F Liscia 18w 1 buis Oud, 1 buis, 18w KW, Groep 13, Fase ?, Schakelgroep N5, Oud | ACTIEF |  |  | 1 |  |  | 5830-E2-33 BLAD 3A | [7 empty] | Ja
144982 |  | 100.WL | RWZI Dokhaven | 100VLTNK103 | Nood- vluchtwegverlichting | verlichting, Nood verlichting TL, PC 3F Liscia 18w 1 buis Oud, 1 buis, 18w KW, Groep 13, Fase ?, Schakelgroep N5, Oud | ACTIEF |  |  | 1 |  |  | 5830-E2-33 BLAD 3A | [7 empty] | Ja
144980 |  | 100.WL | RWZI Dokhaven | 100VLTNK103 | Nood- vluchtwegverlichting | verlichting, Nood verlichting TL, PC 3F Liscia 18w 1 buis Oud, 1 buis, 18w KW, Groep 13, Fase ?, Schakelgroep N5, Oud | ACTIEF |  |  | 1 |  |  | 5830-E2-33 BLAD 3A | [7 empty] | Ja
144983 |  | 100.WL | RWZI Dokhaven | 100VLTNK103 | Nood- vluchtwegverlichting | verlichting, Nood verlichting TL, PC 3F Liscia 18w 1 buis Oud, 1 buis, 18w KW, Groep 14, Fase ?, Schakelgroep N5, Oud | ACTIEF |  |  | 1 |  |  | 5830-E2-33 BLAD 3A | [7 empty] | Ja
144979 |  | 100.WL | RWZI Dokhaven | 100VLTNK103 | Nood- vluchtwegverlichting | verlichting, Nood verlichting TL, PC 3F Liscia 18w 1 buis Oud, 1 buis, 18w KW, Groep 14, Fase ?, Schakelgroep N5, Oud | ACTIEF |  |  | 1 |  |  | 5830-E2-33 BLAD 3A | [7 empty] | Ja
144985 |  | 100.WL | RWZI Dokhaven | 100VLTNK103 | Nood- vluchtwegverlichting | verlichting, Nood verlichting TL, PC 3F Liscia 18w 1 buis Oud, 1 buis, 18w KW, Groep 14, Fase ?, Schakelgroep N5, Oud | ACTIEF |  |  | 1 |  |  | 5830-E2-33 BLAD 3A | [7 empty] | Ja
144986 |  | 100.WL | RWZI Dokhaven | 100VLTNK104 | Nood- vluchtwegverlichting | verlichting, Nood verlichting TL, PC 3F Liscia 18w 1 buis, 1 buis, 18w KW, Groep 15, Fase ?, Schakelgroep N5 | ACTIEF |  |  | 1 |  |  | 5830-E2-33 BLAD 3A | [7 empty] | Ja
144989 |  | 100.WL | RWZI Dokhaven | 100VLTNK104 | Nood- vluchtwegverlichting | verlichting, Nood verlichting TL, PC 3F Liscia 18w 1 buis, 1 buis, 18w KW, Groep 15, Fase ?, Schakelgroep N5 | ACTIEF |  |  | 1 |  |  | 5830-E2-33 BLAD 3A | [7 empty] | Ja
144990 |  | 100.WL | RWZI Dokhaven | 100VLTNK104 | Nood- vluchtwegverlichting | verlichting, Nood verlichting TL, PC 3F Liscia 18w 1 buis, 1 buis, 18w KW, Groep 16, Fase ?, Schakelgroep N5 | ACTIEF |  |  | 1 |  |  | 5830-E2-33 BLAD 3A | [7 empty] | Ja
144988 |  | 100.WL | RWZI Dokhaven | 100VLTNK104 | Nood- vluchtwegverlichting | verlichting, Nood verlichting TL, PC 3F Liscia 18w 1 buis, 1 buis, 18w KW, Groep 15, Fase ?, Schakelgroep N5 | ACTIEF |  |  | 1 |  |  | 5830-E2-33 BLAD 3A | [7 empty] | Ja
144991 |  | 100.WL | RWZI Dokhaven | 100VLTNK104 | Nood- vluchtwegverlichting | verlichting, Nood verlichting TL, PC 3F Liscia 18w 1 buis, 1 buis, 18w KW, Groep 16, Fase ?, Schakelgroep N5 | ACTIEF |  |  | 1 |  |  | 5830-E2-33 BLAD 3A | [7 empty] | Ja
144987 |  | 100.WL | RWZI Dokhaven | 100VLTNK104 | Nood- vluchtwegverlichting | verlichting, Nood verlichting TL, PC 3F Liscia 18w 1 buis, 1 buis, 18w KW, Groep 15, Fase ?, Schakelgroep N5 | ACTIEF |  |  | 1 |  |  | 5830-E2-33 BLAD 3A | [7 empty] | Ja
144994 |  | 100.WL | RWZI Dokhaven | 100VLTNK105 | Nood- vluchtwegverlichting | verlichting, Nood verlichting TL, PC 3F Liscia 18w 1 buis, 1 buis, 18w KW, Groep 17, Fase ?, Schakelgroep N5 | ACTIEF |  |  | 1 |  |  | 5830-E2-33 BLAD 3A | [7 empty] | Ja
144996 |  | 100.WL | RWZI Dokhaven | 100VLTNK105 | Nood- vluchtwegverlichting | verlichting, Nood verlichting TL, PC 3F Liscia 18w 1 buis, 1 buis, 18w KW, Groep 18, Fase ?, Schakelgroep N5 | ACTIEF |  |  | 1 |  |  | 5830-E2-33 BLAD 3A | [7 empty] | Ja
144992 |  | 100.WL | RWZI Dokhaven | 100VLTNK105 | Nood- vluchtwegverlichting | verlichting, Nood verlichting TL, PC 3F Liscia 18w 1 buis, 1 buis, 18w KW, Groep 17, Fase ?, Schakelgroep N5 | ACTIEF |  |  | 1 |  |  | 5830-E2-33 BLAD 3A | [7 empty] | Ja
144997 |  | 100.WL | RWZI Dokhaven | 100VLTNK105 | Nood- vluchtwegverlichting | verlichting, Nood verlichting TL, PC 3F Liscia 18w 1 buis, 1 buis, 18w KW, Groep 18, Fase ?, Schakelgroep N5 | ACTIEF |  |  | 1 |  |  | 5830-E2-33 BLAD 3A | [7 empty] | Ja
144998 |  | 100.WL | RWZI Dokhaven | 100VLTNK105 | Nood- vluchtwegverlichting | verlichting, Nood verlichting TL, PC 3F Liscia 18w 1 buis, 1 buis, 18w KW, Groep 18, Fase ?, Schakelgroep N5 | ACTIEF |  |  | 1 |  |  | 5830-E2-33 BLAD 3A | [7 empty] | Ja
144995 |  | 100.WL | RWZI Dokhaven | 100VLTNK105 | Nood- vluchtwegverlichting | verlichting, Nood verlichting TL, PC 3F Liscia 18w 1 buis, 1 buis, 18w KW, Groep 17, Fase ?, Schakelgroep N5 | ACTIEF |  |  | 1 |  |  | 5830-E2-33 BLAD 3A | [7 empty] | Ja
144993 |  | 100.WL | RWZI Dokhaven | 100VLTNK105 | Nood- vluchtwegverlichting | verlichting, Nood verlichting TL, PC 3F Liscia 18w 1 buis, 1 buis, 18w KW, Groep 17, Fase ?, Schakelgroep N5 | ACTIEF |  |  | 1 |  |  | 5830-E2-33 BLAD 3A | [7 empty] | Ja
144999 |  | 100.WL | RWZI Dokhaven | 100VLTNK106 | Nood- vluchtwegverlichting | verlichting, Vluchtweg verlichting, PC 3F Liscia 18w 1 buis, 1 buis, 18w KW, Groep 5T, Fase ?, Schakelgroep N5 | ACTIEF |  |  | 1 |  |  | 5830-E2-33 BLAD 3A | [7 empty] | Ja
145000 |  | 100.WL | RWZI Dokhaven | 100VLTNK106 | Nood- vluchtwegverlichting | verlichting, Vluchtweg verlichting, PC 3F Liscia 18w 1 buis, 1 buis, 18w KW, Groep 6T, Fase ?, Schakelgroep N5 | ACTIEF |  |  | 1 |  |  | 5830-E2-33 BLAD 3A | [7 empty] | Ja
145004 |  | 100.WL | RWZI Dokhaven | 100VLTNK107 | Nood- vluchtwegverlichting | verlichting, Nood verlichting TL, PC 3F Liscia 18w 1 buis Oud, 1 buis, 18w KW, Groep ?, Fase 23, Schakelgroep ?, Oud | ACTIEF |  |  | 1 |  |  | 5830-E2-33 BLAD 3A | [7 empty] | Ja
145002 |  | 100.WL | RWZI Dokhaven | 100VLTNK107 | Nood- vluchtwegverlichting | verlichting, Nood verlichting TL, PC 3F Liscia 18w 1 buis Oud, 1 buis, 18w KW, Groep 9, Fase 23, Schakelgroep N5, Oud | ACTIEF |  |  | 1 |  |  | 5830-E2-33 BLAD 3A | [7 empty] | Ja
145005 |  | 100.WL | RWZI Dokhaven | 100VLTNK107 | Nood- vluchtwegverlichting | verlichting, Nood verlichting TL, PC 3F Liscia 18w 1 buis Oud, 1 buis, 18w KW, Groep ?, Fase 23, Schakelgroep ?, Oud | ACTIEF |  |  | 1 |  |  | 5830-E2-33 BLAD 3A | [7 empty] | Ja
145001 |  | 100.WL | RWZI Dokhaven | 100VLTNK107 | Nood- vluchtwegverlichting | verlichting, Nood verlichting TL, PC 3F Liscia 18w 1 buis Oud, 1 buis, 18w KW, Groep 9, Fase 23, Schakelgroep N5, Oud | ACTIEF |  |  | 1 |  |  | 5830-E2-33 BLAD 3A | [7 empty] | Ja
145003 |  | 100.WL | RWZI Dokhaven | 100VLTNK107 | Nood- vluchtwegverlichting | verlichting, Nood verlichting TL, PC 3F Liscia 18w 1 buis Oud, 1 buis, 18w KW, Groep 10, Fase 23, Schakelgroep N5, Oud | ACTIEF |  |  | 1 |  |  | 5830-E2-33 BLAD 3A | [7 empty] | Ja
145007 |  | 100.WL | RWZI Dokhaven | 100VLTNK108 | Nood- vluchtwegverlichting | verlichting, Nood verlichting TL, PC 3F Liscia 18w 1 buis Oud, 1 buis, 18w KW, Groep 10, Fase 23, Schakelgroep N5, Oud | ACTIEF |  |  | 1 |  |  | 5830-E2-33 BLAD 3A | [7 empty] | Ja
145010 |  | 100.WL | RWZI Dokhaven | 100VLTNK108 | Nood- vluchtwegverlichting | verlichting, Nood verlichting TL, PC 3F Liscia 18w 1 buis Oud, 1 buis, 18w KW, Groep ?, Fase 23, Schakelgroep ?, Oud | ACTIEF |  |  | 1 |  |  | 5830-E2-33 BLAD 3A | [7 empty] | Ja
145006 |  | 100.WL | RWZI Dokhaven | 100VLTNK108 | Nood- vluchtwegverlichting | verlichting, Nood verlichting TL, PC 3F Liscia 18w 1 buis Oud, 1 buis, 18w KW, Groep 9, Fase 23, Schakelgroep N5, Oud | ACTIEF |  |  | 1 |  |  | 5830-E2-33 BLAD 3A | [7 empty] | Ja
145009 |  | 100.WL | RWZI Dokhaven | 100VLTNK108 | Nood- vluchtwegverlichting | verlichting, Nood verlichting TL, PC 3F Liscia 18w 1 buis Oud, 1 buis, 18w KW, Groep ?, Fase 23, Schakelgroep ?, Oud | ACTIEF |  |  | 1 |  |  | 5830-E2-33 BLAD 3A | [7 empty] | Ja
145008 |  | 100.WL | RWZI Dokhaven | 100VLTNK108 | Nood- vluchtwegverlichting | verlichting, Nood verlichting TL, PC 3F Liscia 18w 1 buis Oud, 1 buis, 18w KW, Groep 10, Fase 23, Schakelgroep N5, Oud | ACTIEF |  |  | 1 |  |  | 5830-E2-33 BLAD 3A | [7 empty] | Ja
145012 |  | 100.WL | RWZI Dokhaven | 100VLTNK109 | Nood- vluchtwegverlichting | verlichting, Nood verlichting TL, ?, Groep 15, Fase ?, Schakelgroep N5 | ACTIEF |  |  | 1 |  |  | 5830-E2-33 BLAD 3A | [7 empty] | Ja
145013 |  | 100.WL | RWZI Dokhaven | 100VLTNK109 | Nood- vluchtwegverlichting | verlichting, Nood verlichting TL, ?, Groep 16, Fase ?, Schakelgroep N5 | ACTIEF |  |  | 1 |  |  | 5830-E2-33 BLAD 3A | [7 empty] | Ja
145011 |  | 100.WL | RWZI Dokhaven | 100VLTNK109 | Nood- vluchtwegverlichting | verlichting, Nood verlichting TL, ?, Groep 15, Fase ?, Schakelgroep N5 | ACTIEF |  |  | 1 |  |  | 5830-E2-33 BLAD 3A | [7 empty] | Ja
145015 |  | 100.WL | RWZI Dokhaven | 100VLTNK110 | Nood- vluchtwegverlichting | verlichting, Nood verlichting TL, ?, Groep 16, Fase ?, Schakelgroep N5 | ACTIEF |  |  | 1 |  |  | 5830-E2-33 BLAD 3A | [7 empty] | Ja
145014 |  | 100.WL | RWZI Dokhaven | 100VLTNK110 | Nood- vluchtwegverlichting | verlichting, Nood verlichting TL, ?, Groep 15, Fase ?, Schakelgroep N5 | ACTIEF |  |  | 1 |  |  | 5830-E2-33 BLAD 3A | [7 empty] | Ja
145020 |  | 100.WL | RWZI Dokhaven | 100VLTNK113 | Nood- vluchtwegverlichting | verlichting, Nood verlichting TL, ?, Groep 19, Fase ?, Schakelgroep N5 | ACTIEF |  |  | 1 |  |  | 5830-E2-33 BLAD 3A | [7 empty] | Ja
145023 |  | 100.WL | RWZI Dokhaven | 100VLTNK113 | Nood- vluchtwegverlichting | verlichting, Nood verlichting TL, ?, Groep 20, Fase ?, Schakelgroep N5 | ACTIEF |  |  | 1 |  |  | 5830-E2-33 BLAD 3A | [7 empty] | Ja
145018 |  | 100.WL | RWZI Dokhaven | 100VLTNK113 | Nood- vluchtwegverlichting | verlichting, Nood verlichting TL, ?, Groep 19, Fase ?, Schakelgroep N5 | ACTIEF |  |  | 1 |  |  | 5830-E2-33 BLAD 3A | [7 empty] | Ja
145026 |  | 100.WL | RWZI Dokhaven | 100VLTNK113 | Nood- vluchtwegverlichting | verlichting, Nood verlichting TL, ?, Groep 20, Fase ?, Schakelgroep N5 | ACTIEF |  |  | 1 |  |  | 5830-E2-33 BLAD 3A | [7 empty] | Ja
145021 |  | 100.WL | RWZI Dokhaven | 100VLTNK113 | Nood- vluchtwegverlichting | verlichting, Nood verlichting TL, ?, Groep 19, Fase ?, Schakelgroep N5 | ACTIEF |  |  | 1 |  |  | 5830-E2-33 BLAD 3A | [7 empty] | Ja
145022 |  | 100.WL | RWZI Dokhaven | 100VLTNK113 | Nood- vluchtwegverlichting | verlichting, Nood verlichting TL, ?, Groep 20, Fase ?, Schakelgroep N5 | ACTIEF |  |  | 1 |  |  | 5830-E2-33 BLAD 3A | [7 empty] | Ja
145017 |  | 100.WL | RWZI Dokhaven | 100VLTNK113 | Nood- vluchtwegverlichting | verlichting, Nood verlichting TL, ?, Groep 19, Fase ?, Schakelgroep N5 | ACTIEF |  |  | 1 |  |  | 5830-E2-33 BLAD 3A | [7 empty] | Ja
145025 |  | 100.WL | RWZI Dokhaven | 100VLTNK113 | Nood- vluchtwegverlichting | verlichting, Nood verlichting TL, ?, Groep 20, Fase ?, Schakelgroep N5 | ACTIEF |  |  | 1 |  |  | 5830-E2-33 BLAD 3A | [7 empty] | Ja
145019 |  | 100.WL | RWZI Dokhaven | 100VLTNK113 | Nood- vluchtwegverlichting | verlichting, Nood verlichting TL, ?, Groep 19, Fase ?, Schakelgroep N5 | ACTIEF |  |  | 1 |  |  | 5830-E2-33 BLAD 3A | [7 empty] | Ja
145027 |  | 100.WL | RWZI Dokhaven | 100VLTNK113 | Nood- vluchtwegverlichting | verlichting, Nood verlichting TL, ?, Groep 20, Fase ?, Schakelgroep N5 | ACTIEF |  |  | 1 |  |  | 5830-E2-33 BLAD 3A | [7 empty] | Ja
145016 |  | 100.WL | RWZI Dokhaven | 100VLTNK113 | Nood- vluchtwegverlichting | verlichting, Nood verlichting TL, ?, Groep 19, Fase ?, Schakelgroep N5 | ACTIEF |  |  | 1 |  |  | 5830-E2-33 BLAD 3A | [7 empty] | Ja
145024 |  | 100.WL | RWZI Dokhaven | 100VLTNK113 | Nood- vluchtwegverlichting | verlichting, Nood verlichting TL, ?, Groep 20, Fase ?, Schakelgroep N5 | ACTIEF |  |  | 1 |  |  | 5830-E2-33 BLAD 3A | [7 empty] | Ja
145028 |  | 100.WL | RWZI Dokhaven | 100VLTVA009 | Nood- vluchtwegverlichting | verlichting, Vluchtweg verlichting, ? 1 buis, 1 buis, Groep 1T, Fase ?, Schakelgroep N1 | ACTIEF |  |  | 1 |  |  | 5830-E2-29 BLAD 3C | [7 empty] | Ja
145029 |  | 100.WL | RWZI Dokhaven | 100VLTVA009 | Nood- vluchtwegverlichting | verlichting, Vluchtweg verlichting, ? 1 buis, 1 buis, Groep 2T, Fase ?, Schakelgroep N1 | ACTIEF |  |  | 1 |  |  | 5830-E2-29 BLAD 3C | [7 empty] | Ja
145031 |  | 100.WL | RWZI Dokhaven | 100VLTVA102 | Nood- vluchtwegverlichting | verlichting, Vluchtweg verlichting, Norton AXR-SV 1/18 HF 18w 1 buis, 1 buis, 18w KW, Groep 8T, Fase ?, Schakelgroep N1 | ACTIEF |  |  | 1 |  |  | 5830-E2-29 BLAD 3A | [7 empty] | Ja
145030 |  | 100.WL | RWZI Dokhaven | 100VLTVA102 | Nood- vluchtwegverlichting | verlichting, Vluchtweg verlichting, Norton AXR-SV 1/18 HF 18w 1 buis, 1 buis, 18w KW, Groep 4T, Fase ?, Schakelgroep N1 | ACTIEF |  |  | 1 |  |  | 5830-E2-29 BLAD 3A | [7 empty] | Ja
145032 |  | 100.WL | RWZI Dokhaven | 100VLTVA103 | Nood- vluchtwegverlichting | verlichting, Vluchtweg verlichting, Norton AXR-SV 1/18 HF 18w 1 buis, 1 buis, 18w KW, Groep 4T, Fase 2, Schakelgroep N1 | ACTIEF |  |  | 1 |  |  | 5830-E2-29 BLAD 3A | [7 empty] | Ja
145033 |  | 100.WL | RWZI Dokhaven | 100VLTVA104 | Nood- vluchtwegverlichting | verlichting, Vluchtweg verlichting, Norton AXR-SV 1/18 HF 18w 1 buis, 1 buis, 18w KW, Groep 8T, Fase 2, Schakelgroep N1 | ACTIEF |  |  | 1 |  |  | 5830-E2-29 BLAD 3A | [7 empty] | Ja
145222 |  | 100.WL | RWZI Dokhaven | 100VLTVB009 | Nood- vluchtwegverlichting | verlichting, Vluchtweg verlichting, ?, Groep 1T, Fase ?, Schakelgroep N3 | ACTIEF |  |  | 1 |  |  | 5830-E2-29 BLAD 3C | [7 empty] | Ja
145223 |  | 100.WL | RWZI Dokhaven | 100VLTVB009 | Nood- vluchtwegverlichting | verlichting, Vluchtweg verlichting, ?, Groep 2T, Fase ?, Schakelgroep N3 | ACTIEF |  |  | 1 |  |  | 5830-E2-29 BLAD 3C | [7 empty] | Ja
145221 |  | 100.WL | RWZI Dokhaven | 100VLTVB009 | Nood- vluchtwegverlichting | verlichting, Vluchtweg verlichting, ?, Groep 1T, Fase ?, Schakelgroep N1 | ACTIEF |  |  | 1 |  |  | 5830-E2-29 BLAD 3C | [7 empty] | Ja
145036 |  | 100.WL | RWZI Dokhaven | 100VLTVB109 | Nood- vluchtwegverlichting | verlichting, Vluchtweg verlichting, Norton AXR-SV 1/18 HF 18w 1 buis, 1 buis, 18w KW, Groep 5T, Fase ?, Schakelgroep N1 | ACTIEF |  |  | 1 |  |  | 5830-E2-29 BLAD 3A | [7 empty] | Ja
145039 |  | 100.WL | RWZI Dokhaven | 100VLTVB109 | Nood- vluchtwegverlichting | verlichting, Vluchtweg verlichting, Norton AXR-SV 1/18 HF 18w 1 buis, 1 buis, 18w KW, Groep 8, Fase ?, Schakelgroep 5L1 | ACTIEF |  |  | 1 |  |  | 5830-E2-29 BLAD 3A | [7 empty] | Ja
145034 |  | 100.WL | RWZI Dokhaven | 100VLTVB109 | Nood- vluchtwegverlichting | verlichting, Vluchtweg verlichting, Norton AXR-SV 1/18 HF 18w 1 buis, 1 buis, 18w KW, Groep 4T, Fase ?, Schakelgroep N1 | ACTIEF |  |  | 1 |  |  | 5830-E2-29 BLAD 3A | [7 empty] | Ja
145037 |  | 100.WL | RWZI Dokhaven | 100VLTVB109 | Nood- vluchtwegverlichting | verlichting, Vluchtweg verlichting, Norton AXR-SV 1/18 HF 18w 1 buis, 1 buis, 18w KW, Groep 6T, Fase ?, Schakelgroep N1 | ACTIEF |  |  | 1 |  |  | 5830-E2-29 BLAD 3A | [7 empty] | Ja
145038 |  | 100.WL | RWZI Dokhaven | 100VLTVB109 | Nood- vluchtwegverlichting | verlichting, Vluchtweg verlichting, Norton AXR-SV 1/18 HF 18w 1 buis, 1 buis, 18w KW, Groep 7T, Fase ?, Schakelgroep N1 | ACTIEF |  |  | 1 |  |  | 5830-E2-29 BLAD 3A | [7 empty] | Ja
145035 |  | 100.WL | RWZI Dokhaven | 100VLTVB109 | Nood- vluchtwegverlichting | verlichting, Vluchtweg verlichting, Norton AXR-SV 1/18 HF 18w 1 buis, 1 buis, 18w KW, Groep 5T, Fase ?, Schakelgroep N1 | ACTIEF |  |  | 1 |  |  | 5830-E2-29 BLAD 3A | [7 empty] | Ja
145040 |  | 100.WL | RWZI Dokhaven | 100VLTVB109 | Nood- vluchtwegverlichting | verlichting, Vluchtweg verlichting, Norton AXR-SV 1/18 HF 18w 1 buis, 1 buis, 18w KW, Groep 8, Fase ?, Schakelgroep 5L1 | ACTIEF |  |  | 1 |  |  | 5830-E2-29 BLAD 3A | [7 empty] | Ja
145042 |  | 100.WL | RWZI Dokhaven | 100VLTVB110 | Nood- vluchtwegverlichting | verlichting, Vluchtweg verlichting, Norton AXR-SV 1/18 HF 18w 1 buis, 1 buis, 18w KW, Groep 4T, Fase ?, Schakelgroep N1 | ACTIEF |  |  | 1 |  |  | 5830-E2-29 BLAD 3A | [7 empty] | Ja
145041 |  | 100.WL | RWZI Dokhaven | 100VLTVB110 | Nood- vluchtwegverlichting | verlichting, Vluchtweg verlichting, Norton AXR-SV 1/18 HF 18w 1 buis, 1 buis, 18w KW, Groep 5T, Fase ?, Schakelgroep N1 | ACTIEF |  |  | 1 |  |  | 5830-E2-29 BLAD 3A | [7 empty] | Ja
145043 |  | 100.WL | RWZI Dokhaven | 100VLTVB114 | Nood- vluchtwegverlichting | verlichting, Vluchtweg verlichting, Norton AXR-SV 1/18 HF 18w 1 buis, 1 buis, 18w KW, Groep 5T, Fase ?, Schakelgroep N1 | ACTIEF |  |  | 1 |  |  | 5830-E2-29 BLAD 3A | [7 empty] | Ja
145044 |  | 100.WL | RWZI Dokhaven | 100VLTVB117 | Nood- vluchtwegverlichting | verlichting, Vluchtweg verlichting, Norton AXR-SV 1/18 HF 18w 1 buis, 1 buis, 18w KW, Groep 5T, Fase ?, Schakelgroep N1 | ACTIEF |  |  | 1 |  |  | 5830-E2-29 BLAD 3A | [7 empty] | Ja
145045 |  | 100.WL | RWZI Dokhaven | 100VLTVB117 | Nood- vluchtwegverlichting | verlichting, Vluchtweg verlichting, Norton AXR-SV 1/18 HF 18w 1 buis, 1 buis, 18w KW, Groep 7T, Fase ?, Schakelgroep N1 | ACTIEF |  |  | 1 |  |  | 5830-E2-29 BLAD 3A | [7 empty] | Ja
145047 |  | 100.WL | RWZI Dokhaven | 100VLTVC005 | Nood- vluchtwegverlichting | verlichting, Vluchtweg verlichting, ?, Groep 2T, Fase ?, Schakelgroep N3 | ACTIEF |  |  | 1 |  |  | 5830-E2-31 BLAD 3C | [7 empty] | Ja
145046 |  | 100.WL | RWZI Dokhaven | 100VLTVC005 | Nood- vluchtwegverlichting | verlichting, Vluchtweg verlichting, ?, Groep 1T, Fase ?, Schakelgroep N3 | ACTIEF |  |  | 1 |  |  | 5830-E2-31 BLAD 3C | [7 empty] | Ja
145048 |  | 100.WL | RWZI Dokhaven | 100VLTVC007 | Nood- vluchtwegverlichting | verlichting, Vluchtweg verlichting, Norton AXR-SV 1/18 HF 18w 1 buis Oud, 1 buis, 18w KW, Groep ?, Fase 10, Schakelgroep N3, Oud | ACTIEF |  |  | 1 |  |  | 5830-E2-31 BLAD 3C | [7 empty] | Ja
145052 |  | 100.WL | RWZI Dokhaven | 100VLTVC101 | Nood- vluchtwegverlichting | verlichting, Vluchtweg verlichting, Norton AXR-SV 1/18 HF 18w 1 buis Oud, 1 buis, 18w KW, Groep 6T, Fase ?, Schakelgroep N3, Oud | ACTIEF |  |  | 1 |  |  | 5830-E2-31 BLAD 3A | [7 empty] | Ja
145050 |  | 100.WL | RWZI Dokhaven | 100VLTVC101 | Nood- vluchtwegverlichting | verlichting, Vluchtweg verlichting, Norton AXR-SV 1/18 HF 18w 1 buis Oud, 1 buis, 18w KW, Groep 5T, Fase ?, Schakelgroep N3, Oud | ACTIEF |  |  | 1 |  |  | 5830-E2-31 BLAD 3A | [7 empty] | Ja
145049 |  | 100.WL | RWZI Dokhaven | 100VLTVC101 | Nood- vluchtwegverlichting | verlichting, Vluchtweg verlichting, Norton AXR-SV 1/18 HF 18w 1 buis Oud, 1 buis, 18w KW, Groep 5T, Fase ?, Schakelgroep N3, Oud | ACTIEF |  |  | 1 |  |  | 5830-E2-31 BLAD 3A | [7 empty] | Ja
145051 |  | 100.WL | RWZI Dokhaven | 100VLTVC101 | Nood- vluchtwegverlichting | verlichting, Vluchtweg verlichting, Norton AXR-SV 1/18 HF 18w 1 buis Oud, 1 buis, 18w KW, Groep 6T, Fase ?, Schakelgroep N3, Oud | ACTIEF |  |  | 1 |  |  | 5830-E2-31 BLAD 3A | [7 empty] | Ja
145053 |  | 100.WL | RWZI Dokhaven | 100VLTVC102 | Nood- vluchtwegverlichting | verlichting, Vluchtweg verlichting, Norton AXR-SV 1/18 HF 18w 1 buis, 1 buis, 18w KW, Groep 6T, Fase ?, Schakelgroep N3 | ACTIEF |  |  | 1 |  |  | 5830-E2-31 BLAD 3A | [7 empty] | Ja
145054 |  | 100.WL | RWZI Dokhaven | 100VLTVC102 | Nood- vluchtwegverlichting | verlichting, Vluchtweg verlichting, Norton AXR-SV 1/18 HF 18w 1 buis, 1 buis, 18w KW, Groep 7T, Fase ?, Schakelgroep N3 | ACTIEF |  |  | 1 |  |  | 5830-E2-31 BLAD 3A | [7 empty] | Ja
145055 |  | 100.WL | RWZI Dokhaven | 100VLTVC103 | Nood- vluchtwegverlichting | verlichting, Vluchtweg verlichting, Norton AXR-SV 1/18 HF 18w 1 buis Oud, 1 buis, 18w KW, Groep 5T, Fase ?, Schakelgroep N1, Oud | ACTIEF |  |  | 1 |  |  | 5830-E2-29 BLAD 3A | [7 empty] | Ja
145058 |  | 100.WL | RWZI Dokhaven | 100VLTVC103 | Nood- vluchtwegverlichting | verlichting, Vluchtweg verlichting, Norton AXR-SV 1/18 HF 18w 1 buis Oud, 1 buis, 18w KW, Groep 5T, Fase ?, Schakelgroep N3, Oud | ACTIEF |  |  | 1 |  |  | 5830-E2-29 BLAD 3A | [7 empty] | Ja
145057 |  | 100.WL | RWZI Dokhaven | 100VLTVC103 | Nood- vluchtwegverlichting | verlichting, Vluchtweg verlichting, Norton AXR-SV 1/18 HF 18w 1 buis Oud, 1 buis, 18w KW, Groep 5T, Fase ?, Schakelgroep N3, Oud | ACTIEF |  |  | 1 |  |  | 5830-E2-29 BLAD 3A | [7 empty] | Ja
145059 |  | 100.WL | RWZI Dokhaven | 100VLTVC103 | Nood- vluchtwegverlichting | verlichting, Vluchtweg verlichting, Norton AXR-SV 1/18 HF 18w 1 buis Oud, 1 buis, 18w KW, Groep 5T, Fase ?, Schakelgroep N3, Oud | ACTIEF |  |  | 1 |  |  | 5830-E2-29 BLAD 3A | [7 empty] | Ja
145056 |  | 100.WL | RWZI Dokhaven | 100VLTVC103 | Nood- vluchtwegverlichting | verlichting, Vluchtweg verlichting, Norton AXR-SV 1/18 HF 18w 1 buis Oud, 1 buis, 18w KW, Groep 5T, Fase ?, Schakelgroep N1, Oud | ACTIEF |  |  | 1 |  |  | 5830-E2-29 BLAD 3A | [7 empty] | Ja
145060 |  | 100.WL | RWZI Dokhaven | 100VLTVC104 | Nood- vluchtwegverlichting | verlichting, Vluchtweg verlichting, Norton AXR-SV 1/18 HF 18w 1 buis Oud, 1 buis, 18w KW, Groep ?, Fase ?, Schakelgroep N3, Oud | ACTIEF |  |  | 1 |  |  | 5830-E2-31 BLAD 3A | [7 empty] | Ja
145061 |  | 100.WL | RWZI Dokhaven | 100VLTVD009 | Nood- vluchtwegverlichting | verlichting, Vluchtweg verlichting, ?, Groep 1T, Fase ?, Schakelgroep N3 | ACTIEF |  |  | 1 |  |  | 5830-E2-31 BLAD 3C | [7 empty] | Ja
145062 |  | 100.WL | RWZI Dokhaven | 100VLTVD009 | Nood- vluchtwegverlichting | verlichting, Vluchtweg verlichting, ?, Groep 1T, Fase ?, Schakelgroep N5 | ACTIEF |  |  | 1 |  |  | 5830-E2-31 BLAD 3C | [7 empty] | Ja
145063 |  | 100.WL | RWZI Dokhaven | 100VLTVD010 | Nood- vluchtwegverlichting | verlichting, Vluchtweg verlichting, ?, Groep 1T, Fase ?, Schakelgroep N5 | ACTIEF |  |  | 1 |  |  | 5830-E2-33 BLAD 3C | [7 empty] | Ja
145064 |  | 100.WL | RWZI Dokhaven | 100VLTVD010 | Nood- vluchtwegverlichting | verlichting, Vluchtweg verlichting, ?, Groep 2T, Fase ?, Schakelgroep N5 | ACTIEF |  |  | 1 |  |  | 5830-E2-33 BLAD 3C | [7 empty] | Ja
145065 |  | 100.WL | RWZI Dokhaven | 100VLTVD011 | Nood- vluchtwegverlichting | verlichting, Vluchtweg verlichting, Norton AXR-SV 1/18 HF 18w 1 buis Oud, 1 buis, 18w KW, Groep ?, Fase 23, Schakelgroep N5, Oud | ACTIEF |  |  | 1 |  |  | 5830-E2-33 BLAD 3C | [7 empty] | Ja
145066 |  | 100.WL | RWZI Dokhaven | 100VLTVD012 | Nood- vluchtwegverlichting | verlichting, Vluchtweg verlichting, Norton AXR-SV 1/18 HF 18w 1 buis Oud, 1 buis, 18w KW, Groep ?, Fase ?, Schakelgroep N5, Oud | ACTIEF |  |  | 1 |  |  | 5830-E2-33 BLAD 3C | [7 empty] | Ja
145068 |  | 100.WL | RWZI Dokhaven | 100VLTVD102 | Nood- vluchtwegverlichting | verlichting, Vluchtweg verlichting, Norton AXR-SV 1/18 HF 18w 1 buis, 1 buis, 18w KW, Groep 6T, Fase ?, Schakelgroep N5 | ACTIEF |  |  | 1 |  |  | 5830-E2-33 BLAD 3A | [7 empty] | Ja
145067 |  | 100.WL | RWZI Dokhaven | 100VLTVD102 | Nood- vluchtwegverlichting | verlichting, Vluchtweg verlichting, Norton AXR-SV 1/18 HF 18w 1 buis, 1 buis, 18w KW, Groep 3T, Fase ?, Schakelgroep N5 | ACTIEF |  |  | 1 |  |  | 5830-E2-33 BLAD 3A | [7 empty] | Ja
145071 |  | 100.WL | RWZI Dokhaven | 100VLTVD104 | Nood- vluchtwegverlichting | verlichting, Vluchtweg verlichting, Norton AXR-SV 1/18 HF 18w 1 buis Oud, 1 buis, 18w KW, Groep ?, Fase ?, Schakelgroep 5L3, Oud | ACTIEF |  |  | 1 |  |  | 5830-E2-33 BLAD 3A | [7 empty] | Ja
145069 |  | 100.WL | RWZI Dokhaven | 100VLTVD104 | Nood- vluchtwegverlichting | verlichting, Vluchtweg verlichting, Norton AXR-SV 1/18 HF 18w 1 buis Oud, 1 buis, 18w KW, Groep 3T, Fase ?, Schakelgroep N5, Oud | ACTIEF |  |  | 1 |  |  | 5830-E2-33 BLAD 3A | [7 empty] | Ja
145070 |  | 100.WL | RWZI Dokhaven | 100VLTVD104 | Nood- vluchtwegverlichting | verlichting, Vluchtweg verlichting, Norton AXR-SV 1/18 HF 18w 1 buis Oud, 1 buis, 18w KW, Groep 3T, Fase ?, Schakelgroep N5, Oud | ACTIEF |  |  | 1 |  |  | 5830-E2-33 BLAD 3A | [7 empty] | Ja
145072 |  | 100.WL | RWZI Dokhaven | 100VLTVD105 | Nood- vluchtwegverlichting | verlichting, Vluchtweg verlichting, Norton AXR-SV 1/18 HF 18w 1 buis Oud, 1 buis, 18w KW, Groep 3T, Fase ?, Schakelgroep N5, Oud | ACTIEF |  |  | 1 |  |  | 5830-E2-33 BLAD 3A | [7 empty] | Ja
145073 |  | 100.WL | RWZI Dokhaven | 100VLTVD105 | Nood- vluchtwegverlichting | verlichting, Vluchtweg verlichting, Norton AXR-SV 1/18 HF 18w 1 buis Oud, 1 buis, 18w KW, Groep 4T, Fase ?, Schakelgroep N5, Oud | ACTIEF |  |  | 1 |  |  | 5830-E2-33 BLAD 3A | [7 empty] | Ja
145074 |  | 100.WL | RWZI Dokhaven | 100VLTVD106 | Nood- vluchtwegverlichting | verlichting, Vluchtweg verlichting, Norton AXR-SV 1/18 HF 18w 1 buis Oud, 1 buis, 18w KW, Groep 3T, Fase 23, Schakelgroep N5, Oud | ACTIEF |  |  | 1 |  |  | 5830-E2-33 BLAD 3A | [7 empty] | Ja
145075 |  | 100.WL | RWZI Dokhaven | 100VLTVD107 | Nood- vluchtwegverlichting | verlichting, Vluchtweg verlichting, Norton AXR-SV 1/18 HF 18w 1 buis Oud, 1 buis, 18w KW, Groep 4T, Fase 23, Schakelgroep N5, Oud | ACTIEF |  |  | 1 |  |  | 5830-E2-33 BLAD 3A | [7 empty] | Ja
145076 |  | 100.WL | RWZI Dokhaven | 100VLTVE004 | Nood- vluchtwegverlichting | verlichting, Vluchtweg verlichting, ?, Groep 2T, Fase ?, Schakelgroep N1 | ACTIEF |  |  | 1 |  |  | 5830-E2-29 BLAD 3C | [7 empty] | Ja
145077 |  | 100.WL | RWZI Dokhaven | 100VLTVE005 | Nood- vluchtwegverlichting | verlichting, Vluchtweg verlichting, ?, Groep 2T, Fase ?, Schakelgroep N2 | ACTIEF |  |  | 1 |  |  | 5830-E2-30 BLAD 3C | [7 empty] | Ja
145078 |  | 100.WL | RWZI Dokhaven | 100VLTVE106 | Nood- vluchtwegverlichting | verlichting, Vluchtweg verlichting, Norton AXR-SV 1/18 HF 18w 1 buis Oud, 1 buis, 18w KW, Groep 8T, Fase ?, Schakelgroep N1, Oud | ACTIEF |  |  | 1 |  |  | 5830-E2-29 BLAD 3A | [7 empty] | Ja
145079 |  | 100.WL | RWZI Dokhaven | 100VLTVE107 | Nood- vluchtwegverlichting | verlichting, Vluchtweg verlichting, Norton AXR-SV 1/18 HF 18w 1 buis Oud, 1 buis, 18w KW, Groep 5T, Fase ?, Schakelgroep N2, Oud | ACTIEF |  |  | 1 |  |  | 5830-E2-30 BLAD 3A | [7 empty] | Ja
145080 |  | 100.WL | RWZI Dokhaven | 100VLTVF001 | Nood- vluchtwegverlichting | verlichting, Vluchtweg verlichting, ?, Groep 1T, Fase ?, Schakelgroep N1 | ACTIEF |  |  | 1 |  |  | 5830-E2-29 BLAD 3C | [7 empty] | Ja
145081 |  | 100.WL | RWZI Dokhaven | 100VLTVF001 | Nood- vluchtwegverlichting | verlichting, Vluchtweg verlichting, ?, Groep 2T, Fase ?, Schakelgroep N1 | ACTIEF |  |  | 1 |  |  | 5830-E2-29 BLAD 3C | [7 empty] | Ja
145082 |  | 100.WL | RWZI Dokhaven | 100VLTVF001 | Nood- vluchtwegverlichting | verlichting, Vluchtweg verlichting, ?, Groep 3T, Fase ?, Schakelgroep N1 | ACTIEF |  |  | 1 |  |  | 5830-E2-29 BLAD 3C | [7 empty] | Ja
145084 |  | 100.WL | RWZI Dokhaven | 100VLTVF002 | Nood- vluchtwegverlichting | verlichting, Vluchtweg verlichting, ?, Groep 1T, Fase ?, Schakelgroep N2 | ACTIEF |  |  | 1 |  |  | 5830-E2-29 BLAD 3C | [7 empty] | Ja
145083 |  | 100.WL | RWZI Dokhaven | 100VLTVF002 | Nood- vluchtwegverlichting | verlichting, Vluchtweg verlichting, ?, Groep 2T, Fase ?, Schakelgroep N1 | ACTIEF |  |  | 1 |  |  | 5830-E2-29 BLAD 3C | [7 empty] | Ja
145085 |  | 100.WL | RWZI Dokhaven | 100VLTVF002 | Nood- vluchtwegverlichting | verlichting, Vluchtweg verlichting, ?, Groep 1T, Fase ?, Schakelgroep N2 | ACTIEF |  |  | 1 |  |  | 5830-E2-29 BLAD 3C | [7 empty] | Ja
145088 |  | 100.WL | RWZI Dokhaven | 100VLTVF005 | Nood- vluchtwegverlichting | verlichting, Vluchtweg verlichting, ?, Groep 3T, Fase ?, Schakelgroep N2 | ACTIEF |  |  | 1 |  |  | 5830-E2-30 BLAD 3C | [7 empty] | Ja
145086 |  | 100.WL | RWZI Dokhaven | 100VLTVF005 | Nood- vluchtwegverlichting | verlichting, Vluchtweg verlichting, ?, Groep 1T, Fase ?, Schakelgroep N2 | ACTIEF |  |  | 1 |  |  | 5830-E2-30 BLAD 3C | [7 empty] | Ja
145087 |  | 100.WL | RWZI Dokhaven | 100VLTVF005 | Nood- vluchtwegverlichting | verlichting, Vluchtweg verlichting, ?, Groep 2T, Fase ?, Schakelgroep N2 | ACTIEF |  |  | 1 |  |  | 5830-E2-30 BLAD 3C | [7 empty] | Ja
145089 |  | 100.WL | RWZI Dokhaven | 100VLTVF006 | Nood- vluchtwegverlichting | verlichting, Vluchtweg verlichting, ?, Groep 2T, Fase ?, Schakelgroep N1 | ACTIEF |  |  | 1 |  |  | 5830-E2-29 BLAD 3C | [7 empty] | Ja
145325 |  | 100.WL | RWZI Dokhaven | 100VLTVF016 | Nood- vluchtwegverlichting | verlichting, Vluchtweg verlichting, ?, Groep 2T, Fase ?, Schakelgroep N3 | ACTIEF |  |  | 1 |  |  | 5830-E2-29 BLAD 3C | [7 empty] | Ja
145324 |  | 100.WL | RWZI Dokhaven | 100VLTVF016 | Nood- vluchtwegverlichting | verlichting, Vluchtweg verlichting, ?, Groep 2T, Fase ?, Schakelgroep N1 | ACTIEF |  |  | 1 |  |  | 5830-E2-29 BLAD 3C | [7 empty] | Ja
145327 |  | 100.WL | RWZI Dokhaven | 100VLTVF016 | Nood- vluchtwegverlichting | verlichting, Vluchtweg verlichting, ?, Groep 4T, Fase ?, Schakelgroep N3 | ACTIEF |  |  | 1 |  |  | 5830-E2-29 BLAD 3C | [7 empty] | Ja
145326 |  | 100.WL | RWZI Dokhaven | 100VLTVF016 | Nood- vluchtwegverlichting | verlichting, Vluchtweg verlichting, ?, Groep 3T, Fase ?, Schakelgroep N3 | ACTIEF |  |  | 1 |  |  | 5830-E2-29 BLAD 3C | [7 empty] | Ja
145092 |  | 100.WL | RWZI Dokhaven | 100VLTVF017 | Nood- vluchtwegverlichting | verlichting, Vluchtweg verlichting, ?, Groep 4T, Fase ?, Schakelgroep N3 | ACTIEF |  |  | 1 |  |  | 5830-E2-31 BLAD 3C | [7 empty] | Ja
145091 |  | 100.WL | RWZI Dokhaven | 100VLTVF017 | Nood- vluchtwegverlichting | verlichting, Vluchtweg verlichting, ?, Groep 4T, Fase ?, Schakelgroep N3 | ACTIEF |  |  | 1 |  |  | 5830-E2-31 BLAD 3C | [7 empty] | Ja
145094 |  | 100.WL | RWZI Dokhaven | 100VLTVF017 | Nood- vluchtwegverlichting | verlichting, Vluchtweg verlichting, ?, Groep 3T, Fase ?, Schakelgroep N4 | ACTIEF |  |  | 1 |  |  | 5830-E2-31 BLAD 3C | [7 empty] | Ja
145090 |  | 100.WL | RWZI Dokhaven | 100VLTVF017 | Nood- vluchtwegverlichting | verlichting, Vluchtweg verlichting, ?, Groep 3T, Fase ?, Schakelgroep N3 | ACTIEF |  |  | 1 |  |  | 5830-E2-31 BLAD 3C | [7 empty] | Ja
145093 |  | 100.WL | RWZI Dokhaven | 100VLTVF017 | Nood- vluchtwegverlichting | verlichting, Vluchtweg verlichting, ?, Groep 2T, Fase ?, Schakelgroep N4 | ACTIEF |  |  | 1 |  |  | 5830-E2-31 BLAD 3C | [7 empty] | Ja
145328 |  | 100.WL | RWZI Dokhaven | 100VLTVF018 | Nood- vluchtwegverlichting | verlichting, Vluchtweg verlichting, ?, Groep 2T, Fase ?, Schakelgroep N4 | ACTIEF |  |  | 1 |  |  | 5830-E2-32 BLAD 3C | [7 empty] | Ja
145329 |  | 100.WL | RWZI Dokhaven | 100VLTVF018 | Nood- vluchtwegverlichting | verlichting, Vluchtweg verlichting, ?, Groep 2T, Fase ?, Schakelgroep N4 | ACTIEF |  |  | 1 |  |  | 5830-E2-32 BLAD 3C | [7 empty] | Ja
145330 |  | 100.WL | RWZI Dokhaven | 100VLTVF018 | Nood- vluchtwegverlichting | verlichting, Vluchtweg verlichting, ?, Groep 3T, Fase ?, Schakelgroep N4 | ACTIEF |  |  | 1 |  |  | 5830-E2-32 BLAD 3C | [7 empty] | Ja
145096 |  | 100.WL | RWZI Dokhaven | 100VLTVF019 | Nood- vluchtwegverlichting | verlichting, Vluchtweg verlichting, ?, Groep 3T, Fase ?, Schakelgroep N3 | ACTIEF |  |  | 1 |  |  | 5830-E2-31 BLAD 3C | [7 empty] | Ja
145095 |  | 100.WL | RWZI Dokhaven | 100VLTVF019 | Nood- vluchtwegverlichting | verlichting, Vluchtweg verlichting, ?, Groep 2T, Fase ?, Schakelgroep N3 | ACTIEF |  |  | 1 |  |  | 5830-E2-31 BLAD 3C | [7 empty] | Ja
145097 |  | 100.WL | RWZI Dokhaven | 100VLTVF019 | Nood- vluchtwegverlichting | verlichting, Vluchtweg verlichting, ?, Groep 2T, Fase ?, Schakelgroep N4 | ACTIEF |  |  | 1 |  |  | 5830-E2-31 BLAD 3C | [7 empty] | Ja
145098 |  | 100.WL | RWZI Dokhaven | 100VLTVF019 | Nood- vluchtwegverlichting | verlichting, Vluchtweg verlichting, ?, Groep 3T, Fase ?, Schakelgroep N4 | ACTIEF |  |  | 1 |  |  | 5830-E2-31 BLAD 3C | [7 empty] | Ja
145099 |  | 100.WL | RWZI Dokhaven | 100VLTVF020 | Nood- vluchtwegverlichting | verlichting, Vluchtweg verlichting, Norton AXR-SV 1/18 HF 18w 1 buis Oud, 1 buis, 18w KW, Groep ?, Fase 10, Schakelgroep N3, Oud | ACTIEF |  |  | 1 |  |  | 5830-E2-31 BLAD 3C | [7 empty] | Ja
145100 |  | 100.WL | RWZI Dokhaven | 100VLTVF021 | Nood- vluchtwegverlichting | verlichting, Vluchtweg verlichting, Norton AXR-SV 1/18 HF 18w 1 buis Oud, 1 buis, 18w KW, Groep ?, Fase 16, Schakelgroep N4, Oud | ACTIEF |  |  | 1 |  |  | 5830-E2-32 BLAD 3C | [7 empty] | Ja
145104 |  | 100.WL | RWZI Dokhaven | 100VLTVF102 | Nood- vluchtwegverlichting | verlichting, Vluchtweg verlichting, Norton AXR-SV 1/18 HF 18w 1 buis Oud, 1 buis, 18w KW, Groep 7T, Fase ?, Schakelgroep N3, Oud | ACTIEF |  |  | 1 |  |  | 5830-E2-29 BLAD 3A | [7 empty] | Ja
145102 |  | 100.WL | RWZI Dokhaven | 100VLTVF102 | Nood- vluchtwegverlichting | verlichting, Vluchtweg verlichting, Norton AXR-SV 1/18 HF 18w 1 buis Oud, 1 buis, 18w KW, Groep 7T, Fase ?, Schakelgroep N1, Oud | ACTIEF |  |  | 1 |  |  | 5830-E2-29 BLAD 3A | [7 empty] | Ja
145103 |  | 100.WL | RWZI Dokhaven | 100VLTVF102 | Nood- vluchtwegverlichting | verlichting, Vluchtweg verlichting, Norton AXR-SV 1/18 HF 18w 1 buis Oud, 1 buis, 18w KW, Groep 8T, Fase ?, Schakelgroep N1, Oud | ACTIEF |  |  | 1 |  |  | 5830-E2-29 BLAD 3A | [7 empty] | Ja
145101 |  | 100.WL | RWZI Dokhaven | 100VLTVF102 | Nood- vluchtwegverlichting | verlichting, Vluchtweg verlichting, Norton AXR-SV 1/18 HF 18w 1 buis Oud, 1 buis, 18w KW, Groep 6T, Fase ?, Schakelgroep N1, Oud | ACTIEF |  |  | 1 |  |  | 5830-E2-29 BLAD 3A | [7 empty] | Ja
145108 |  | 100.WL | RWZI Dokhaven | 100VLTVF107 | Nood- vluchtwegverlichting | verlichting, Vluchtweg verlichting, Norton AXR-SV 1/18 HF 18w 1 buis Oud, 1 buis, 18w KW, Groep 6T, Fase ?, Schakelgroep N4, Oud | ACTIEF |  |  | 1 |  |  | 5830-E2-30 BLAD 3A | [7 empty] | Ja
145107 |  | 100.WL | RWZI Dokhaven | 100VLTVF107 | Nood- vluchtwegverlichting | verlichting, Vluchtweg verlichting, Norton AXR-SV 1/18 HF 18w 1 buis Oud, 1 buis, 18w KW, Groep 7T, Fase ?, Schakelgroep N2, Oud | ACTIEF |  |  | 1 |  |  | 5830-E2-30 BLAD 3A | [7 empty] | Ja
145105 |  | 100.WL | RWZI Dokhaven | 100VLTVF107 | Nood- vluchtwegverlichting | verlichting, Vluchtweg verlichting, Norton AXR-SV 1/18 HF 18w 1 buis Oud, 1 buis, 18w KW, Groep 5T, Fase ?, Schakelgroep N2, Oud | ACTIEF |  |  | 1 |  |  | 5830-E2-30 BLAD 3A | [7 empty] | Ja
145106 |  | 100.WL | RWZI Dokhaven | 100VLTVF107 | Nood- vluchtwegverlichting | verlichting, Vluchtweg verlichting, Norton AXR-SV 1/18 HF 18w 1 buis Oud, 1 buis, 18w KW, Groep 6T, Fase ?, Schakelgroep N2, Oud | ACTIEF |  |  | 1 |  |  | 5830-E2-30 BLAD 3A | [7 empty] | Ja
145109 |  | 100.WL | RWZI Dokhaven | 100VLTVF112A | Nood- vluchtwegverlichting | verlichting, Vluchtweg verlichting, Norton AXR-SV 1/18 HF 18w 2 buizen Oud, 2 buizen, 18w KW, Groep 10T, Fase ?, Schakelgroep N2, Oud | ACTIEF |  |  | 1 |  |  | 5830-E2-30 BLAD 3A | [7 empty] | Ja
145110 |  | 100.WL | RWZI Dokhaven | 100VLTVF113 | Nood- vluchtwegverlichting | verlichting, Vluchtweg verlichting, Norton AXR-SV 1/18 HF 18w 2 buizen Oud, 2 buizen, 18w KW, Groep 7T, Fase ?, Schakelgroep N1, Oud | ACTIEF |  |  | 1 |  |  | 5830-E2-29 BLAD 3A | [7 empty] | Ja
145111 |  | 100.WL | RWZI Dokhaven | 100VLTVF113 | Nood- vluchtwegverlichting | verlichting, Vluchtweg verlichting, Norton AXR-SV 1/18 HF 18w 2 buizen Oud, 2 buizen, 18w KW, Groep 6T, Fase ?, Schakelgroep N2, Oud | ACTIEF |  |  | 1 |  |  | 5830-E2-29 BLAD 3A | [7 empty] | Ja
145112 |  | 100.WL | RWZI Dokhaven | 100VLTVF122 | Nood- vluchtwegverlichting | verlichting, Vluchtweg verlichting, ? 18w 1 buis Nieuw, 1 buis, 18w KW, Groep 8T, Fase ?, Schakelgroep N3, Nieuw | ACTIEF |  |  | 1 |  |  | 5830-E2-31 BLAD 3A | [7 empty] | Ja
145113 |  | 100.WL | RWZI Dokhaven | 100VLTVF122 | Nood- vluchtwegverlichting | verlichting, Vluchtweg verlichting, ? 18w 1 buis Nieuw, 1 buis, 18w KW, Groep 8T, Fase ?, Schakelgroep N4, Nieuw | ACTIEF |  |  | 1 |  |  | 5830-E2-31 BLAD 3A | [7 empty] | Ja
145115 |  | 100.WL | RWZI Dokhaven | 100VLTVF123 | Nood- vluchtwegverlichting | verlichting, Vluchtweg verlichting, ? 18w 1 buis Nieuw, 1 buis, 18w KW, Groep ?, Fase ?, Schakelgroep ?, Nieuw | ACTIEF |  |  | 1 |  |  | 5830-E2-32 BLAD 3C | [7 empty] | Ja
145114 |  | 100.WL | RWZI Dokhaven | 100VLTVF123 | Nood- vluchtwegverlichting | verlichting, Vluchtweg verlichting, ?, Groep 2T, Fase ?, Schakelgroep N4 | ACTIEF |  |  | 1 |  |  | 5830-E2-32 BLAD 3C | [7 empty] | Ja
145116 |  | 100.WL | RWZI Dokhaven | 100VLTVF128 | Nood- vluchtwegverlichting | verlichting, Vluchtweg verlichting, Norton AXR-SV 1/18 HF 18w 1 buis, 1 buis, 18w KW, Groep 4T, Fase ?, Schakelgroep N3 | ACTIEF |  |  | 1 |  |  | 5830-E2-31 BLAD 3A | [7 empty] | Ja
145118 |  | 100.WL | RWZI Dokhaven | 100VLTVF128 | Nood- vluchtwegverlichting | verlichting, Vluchtweg verlichting, Norton AXR-SV 1/18 HF 18w 1 buis, 1 buis, 18w KW, Groep 6T, Fase ?, Schakelgroep N4 | ACTIEF |  |  | 1 |  |  | 5830-E2-31 BLAD 3A | [7 empty] | Ja
145119 |  | 100.WL | RWZI Dokhaven | 100VLTVF128 | Nood- vluchtwegverlichting | verlichting, Vluchtweg verlichting, Norton AXR-SV 1/18 HF 18w 1 buis, 1 buis, 18w KW, Groep 7T, Fase ?, Schakelgroep N4 | ACTIEF |  |  | 1 |  |  | 5830-E2-31 BLAD 3A | [7 empty] | Ja
145117 |  | 100.WL | RWZI Dokhaven | 100VLTVF128 | Nood- vluchtwegverlichting | verlichting, Vluchtweg verlichting, Norton AXR-SV 1/18 HF 18w 1 buis, 1 buis, 18w KW, Groep 7T, Fase ?, Schakelgroep N3 | ACTIEF |  |  | 1 |  |  | 5830-E2-31 BLAD 3A | [7 empty] | Ja
145120 |  | 100.WL | RWZI Dokhaven | 100VLTVF130 | Nood- vluchtwegverlichting | verlichting, Vluchtweg verlichting, Norton AXR-SV 1/18 HF 18w 1 buis Oud, 1 buis, 18w KW, Groep 6T, Fase ?, Schakelgroep N4, Oud | ACTIEF |  |  | 1 |  |  | 5830-E2-32 BLAD 3C | [7 empty] | Ja
145121 |  | 100.WL | RWZI Dokhaven | 100VLTVG009 | Nood- vluchtwegverlichting | verlichting, Vluchtweg verlichting, ?, Groep 1T, Fase ?, Schakelgroep N2 | ACTIEF |  |  | 1 |  |  | 5830-E2-30 BLAD 3C | [7 empty] | Ja
145122 |  | 100.WL | RWZI Dokhaven | 100VLTVG009 | Nood- vluchtwegverlichting | verlichting, Vluchtweg verlichting, ?, Groep 2T, Fase ?, Schakelgroep N2 | ACTIEF |  |  | 1 |  |  | 5830-E2-30 BLAD 3C | [7 empty] | Ja
145123 |  | 100.WL | RWZI Dokhaven | 100VLTVG010 | Nood- vluchtwegverlichting | verlichting, Vluchtweg verlichting, Norton AXR-SV 1/18 HF 18w 1 buis Oud, 1 buis, 18w KW, Groep ?, Fase 8, Schakelgroep N2, Oud | ACTIEF |  |  | 1 |  |  | 5830-E2-30 BLAD 3C | [7 empty] | Ja
145124 |  | 100.WL | RWZI Dokhaven | 100VLTVG011 | Nood- vluchtwegverlichting | verlichting, Vluchtweg verlichting, Norton AXR-SV 1/18 HF 18w 1 buis Oud, 1 buis, 18w KW, Groep ?, Fase 8, Schakelgroep 5L2, Oud | ACTIEF |  |  | 1 |  |  | N-100-A-E-008F | [7 empty] | Ja
145126 |  | 100.WL | RWZI Dokhaven | 100VLTVG102 | Nood- vluchtwegverlichting | verlichting, Vluchtweg verlichting, ? 18w 1 buis, 1 buis, 18w KW, Groep 5T, Fase ?, Schakelgroep N2 | ACTIEF |  |  | 1 |  |  | 5830-E2-30 BLAD 3A | [7 empty] | Ja
145125 |  | 100.WL | RWZI Dokhaven | 100VLTVG102 | Nood- vluchtwegverlichting | verlichting, Vluchtweg verlichting, ? 18w 1 buis, 1 buis, 18w KW, Groep 4T, Fase ?, Schakelgroep N2 | ACTIEF |  |  | 1 |  |  | 5830-E2-30 BLAD 3A | [7 empty] | Ja
145127 |  | 100.WL | RWZI Dokhaven | 100VLTVG103 | Nood- vluchtwegverlichting | verlichting, Vluchtweg verlichting, ? 18w 1 buis, 1 buis, 18w KW, Groep 5T, Fase 8, Schakelgroep N2 | ACTIEF |  |  | 1 |  |  | 5830-E2-30 BLAD 3A | [7 empty] | Ja
145128 |  | 100.WL | RWZI Dokhaven | 100VLTVG104 | Nood- vluchtwegverlichting | verlichting, Vluchtweg verlichting, ? 18w 1 buis, 1 buis, 18w KW, Groep 4T, Fase 8, Schakelgroep N2 | ACTIEF |  |  | 1 |  |  | 5830-E2-30 BLAD 3A | [7 empty] | Ja
145368 |  | 100.WL | RWZI Dokhaven | 100VLTVH009 | Nood- vluchtwegverlichting | verlichting, Vluchtweg verlichting, ?, Groep 1T, Fase ?, Schakelgroep N4 | ACTIEF |  |  | 1 |  |  | 5830-E2-30 BLAD 3C | [7 empty] | Ja
145369 |  | 100.WL | RWZI Dokhaven | 100VLTVH009 | Nood- vluchtwegverlichting | verlichting, Vluchtweg verlichting, ?, Groep 2T, Fase ?, Schakelgroep N4 | ACTIEF |  |  | 1 |  |  | 5830-E2-30 BLAD 3C | [7 empty] | Ja
145367 |  | 100.WL | RWZI Dokhaven | 100VLTVH009 | Nood- vluchtwegverlichting | verlichting, Vluchtweg verlichting, ?, Groep 1T, Fase ?, Schakelgroep N2 | ACTIEF |  |  | 1 |  |  | 5830-E2-30 BLAD 3C | [7 empty] | Ja
145129 |  | 100.WL | RWZI Dokhaven | 100VLTVH109 | Nood- vluchtwegverlichting | verlichting, Vluchtweg verlichting, ? 18w 1 buis, 1 buis, 18w KW, Groep 6T, Fase ?, Schakelgroep N2 | ACTIEF |  |  | 1 |  |  | 5830-E2-30 BLAD 3A | [7 empty] | Ja
145130 |  | 100.WL | RWZI Dokhaven | 100VLTVH109 | Nood- vluchtwegverlichting | verlichting, Vluchtweg verlichting, ? 18w 1 buis, 1 buis, 18w KW, Groep 7T, Fase ?, Schakelgroep N2 | ACTIEF |  |  | 1 |  |  | 5830-E2-30 BLAD 3A | [7 empty] | Ja
145131 |  | 100.WL | RWZI Dokhaven | 100VLTVH114 | Nood- vluchtwegverlichting | verlichting, Vluchtweg verlichting, ?, Groep 8T, Fase ?, Schakelgroep N2 | ACTIEF |  |  | 1 |  |  | 5830-E2-30 BLAD 3A | [7 empty] | Ja
145132 |  | 100.WL | RWZI Dokhaven | 100VLTVH114 | Nood- vluchtwegverlichting | verlichting, Vluchtweg verlichting, ?, Groep 9T, Fase ?, Schakelgroep N2 | ACTIEF |  |  | 1 |  |  | 5830-E2-30 BLAD 3A | [7 empty] | Ja
145133 |  | 100.WL | RWZI Dokhaven | 100VLTVH117 | Nood- vluchtwegverlichting | verlichting, Vluchtweg verlichting, ?, Groep 7T, Fase ?, Schakelgroep N2 | ACTIEF |  |  | 1 |  |  | 5830-E2-30 BLAD 3A | [7 empty] | Ja
145134 |  | 100.WL | RWZI Dokhaven | 100VLTVH117A | Nood- vluchtwegverlichting | verlichting, Vluchtweg verlichting, ?, Groep 6T, Fase ?, Schakelgroep N2 | ACTIEF |  |  | 1 |  |  | 5830-E2-30 BLAD 3A | [7 empty] | Ja
145135 |  | 100.WL | RWZI Dokhaven | 100VLTVH118 | Nood- vluchtwegverlichting | verlichting, Vluchtweg verlichting, ?, Groep 6T, Fase ?, Schakelgroep N2 | ACTIEF |  |  | 1 |  |  | 5830-E2-30 BLAD 3A | [7 empty] | Ja
145136 |  | 100.WL | RWZI Dokhaven | 100VLTVH118 | Nood- vluchtwegverlichting | verlichting, Vluchtweg verlichting, ?, Groep 7T, Fase ?, Schakelgroep N2 | ACTIEF |  |  | 1 |  |  | 5830-E2-30 BLAD 3A | [7 empty] | Ja
145137 |  | 100.WL | RWZI Dokhaven | 100VLTVH119 | Nood- vluchtwegverlichting | verlichting, Vluchtweg verlichting, ?, Groep 4T, Fase ?, Schakelgroep N2 | ACTIEF |  |  | 1 |  |  | 5830-E2-30 BLAD 3A | [7 empty] | Ja
145138 |  | 100.WL | RWZI Dokhaven | 100VLTVH119 | Nood- vluchtwegverlichting | verlichting, Vluchtweg verlichting, ?, Groep 6T, Fase ?, Schakelgroep N2 | ACTIEF |  |  | 1 |  |  | 5830-E2-30 BLAD 3A | [7 empty] | Ja
145139 |  | 100.WL | RWZI Dokhaven | 100VLTVH119 | Nood- vluchtwegverlichting | verlichting, Vluchtweg verlichting, ?, Groep 6T, Fase ?, Schakelgroep N2 | ACTIEF |  |  | 1 |  |  | 5830-E2-30 BLAD 3A | [7 empty] | Ja
145141 |  | 100.WL | RWZI Dokhaven | 100VLTVJ005 | Nood- vluchtwegverlichting | verlichting, Vluchtweg verlichting, ?, Groep 3T, Fase ?, Schakelgroep N4 | ACTIEF |  |  | 1 |  |  | 5830-E2-32 BLAD 3C | [7 empty] | Ja
145140 |  | 100.WL | RWZI Dokhaven | 100VLTVJ005 | Nood- vluchtwegverlichting | verlichting, Vluchtweg verlichting, ?, Groep 1T, Fase ?, Schakelgroep N4 | ACTIEF |  |  | 1 |  |  | 5830-E2-32 BLAD 3C | [7 empty] | Ja
145142 |  | 100.WL | RWZI Dokhaven | 100VLTVJ007 | Nood- vluchtwegverlichting | verlichting, Vluchtweg verlichting, Norton AXR-SV 1/18 HF 18w 1 buis Oud, 1 buis, 18w KW, Groep 015/016, Fase 6, Schakelgroep 5L4, Oud | ACTIEF |  |  | 1 |  |  | N-100-A-E-008F | [7 empty] | Ja
145144 |  | 100.WL | RWZI Dokhaven | 100VLTVJ101 | Nood- vluchtwegverlichting | verlichting, Vluchtweg verlichting, ?, Groep 5T, Fase ?, Schakelgroep N4 | ACTIEF |  |  | 1 |  |  | 5830-E2-32 BLAD 3C | [7 empty] | Ja
145143 |  | 100.WL | RWZI Dokhaven | 100VLTVJ101 | Nood- vluchtwegverlichting | verlichting, Vluchtweg verlichting, ?, Groep 4T, Fase ?, Schakelgroep N4 | ACTIEF |  |  | 1 |  |  | 5830-E2-32 BLAD 3C | [7 empty] | Ja
145145 |  | 100.WL | RWZI Dokhaven | 100VLTVJ101 | Nood- vluchtwegverlichting | verlichting, Vluchtweg verlichting, ?, Groep 5T, Fase ?, Schakelgroep N4 | ACTIEF |  |  | 1 |  |  | 5830-E2-32 BLAD 3C | [7 empty] | Ja
145146 |  | 100.WL | RWZI Dokhaven | 100VLTVJ101 | Nood- vluchtwegverlichting | verlichting, Vluchtweg verlichting, ?, Groep 7T, Fase ?, Schakelgroep N4 | ACTIEF |  |  | 1 |  |  | 5830-E2-32 BLAD 3C | [7 empty] | Ja
145148 |  | 100.WL | RWZI Dokhaven | 100VLTVJ102 | Nood- vluchtwegverlichting | verlichting, Vluchtweg verlichting, ?, Groep 6T, Fase ?, Schakelgroep N4 | ACTIEF |  |  | 1 |  |  | 5830-E2-32 BLAD 3C | [7 empty] | Ja
145147 |  | 100.WL | RWZI Dokhaven | 100VLTVJ102 | Nood- vluchtwegverlichting | verlichting, Vluchtweg verlichting, ?, Groep 4T, Fase ?, Schakelgroep N4 | ACTIEF |  |  | 1 |  |  | 5830-E2-32 BLAD 3C | [7 empty] | Ja
145149 |  | 100.WL | RWZI Dokhaven | 100VLTVJ104 | Nood- vluchtwegverlichting | verlichting, Vluchtweg verlichting, ? 1 buis, 1 buis, Groep 4T, Fase 16, Schakelgroep N4 | ACTIEF |  |  | 1 |  |  | 5830-E2-32 BLAD 3C | [7 empty] | Ja
145152 |  | 100.WL | RWZI Dokhaven | 100VLTVK010 | Nood- vluchtwegverlichting | verlichting, Vluchtweg verlichting, ?, Groep 2T, Fase ?, Schakelgroep N5 | ACTIEF |  |  | 1 |  |  | 5830-E2-31 BLAD 3C | [7 empty] | Ja
145150 |  | 100.WL | RWZI Dokhaven | 100VLTVK010 | Nood- vluchtwegverlichting | verlichting, Vluchtweg verlichting, ?, Groep 2T, Fase ?, Schakelgroep N3 | ACTIEF |  |  | 1 |  |  | 5830-E2-31 BLAD 3C | [7 empty] | Ja
145151 |  | 100.WL | RWZI Dokhaven | 100VLTVK010 | Nood- vluchtwegverlichting | verlichting, Vluchtweg verlichting, ?, Groep 1T, Fase ?, Schakelgroep N5 | ACTIEF |  |  | 1 |  |  | 5830-E2-31 BLAD 3C | [7 empty] | Ja
145153 |  | 100.WL | RWZI Dokhaven | 100VLTVK011 | Nood- vluchtwegverlichting | verlichting, Vluchtweg verlichting, ?, Groep 1T, Fase ?, Schakelgroep N4 | ACTIEF |  |  | 1 |  |  | 5830-E2-32 BLAD 3C | [7 empty] | Ja
145154 |  | 100.WL | RWZI Dokhaven | 100VLTVK011 | Nood- vluchtwegverlichting | verlichting, Vluchtweg verlichting, ?, Groep 2T, Fase ?, Schakelgroep N5 | ACTIEF |  |  | 1 |  |  | 5830-E2-32 BLAD 3C | [7 empty] | Ja
145156 |  | 100.WL | RWZI Dokhaven | 100VLTVK012 | Nood- vluchtwegverlichting | verlichting, Vluchtweg verlichting, ?, Groep 2T, Fase ?, Schakelgroep N5 | ACTIEF |  |  | 1 |  |  | 5830-E2-33 BLAD 3C | [7 empty] | Ja
145155 |  | 100.WL | RWZI Dokhaven | 100VLTVK012 | Nood- vluchtwegverlichting | verlichting, Vluchtweg verlichting, ?, Groep 1T, Fase ?, Schakelgroep N5 | ACTIEF |  |  | 1 |  |  | 5830-E2-33 BLAD 3C | [7 empty] | Ja
145158 |  | 100.WL | RWZI Dokhaven | 100VLTVK012 | Nood- vluchtwegverlichting | verlichting, Vluchtweg verlichting, ?, Groep 2T, Fase ?, Schakelgroep N5 | ACTIEF |  |  | 1 |  |  | 5830-E2-33 BLAD 3C | [7 empty] | Ja
145157 |  | 100.WL | RWZI Dokhaven | 100VLTVK012 | Nood- vluchtwegverlichting | verlichting, Vluchtweg verlichting, ?, Groep 2T, Fase ?, Schakelgroep N5 | ACTIEF |  |  | 1 |  |  | 5830-E2-33 BLAD 3C | [7 empty] | Ja
145159 |  | 100.WL | RWZI Dokhaven | 100VLTVK013 | Nood- vluchtwegverlichting | verlichting, Vluchtweg verlichting, ? 1 buis, 1 buis, Groep 2T, Fase ?, Schakelgroep N5 | ACTIEF |  |  | 1 |  |  | 5830-E2-33 BLAD 3C | [7 empty] | Ja
145160 |  | 100.WL | RWZI Dokhaven | 100VLTVK014 | Nood- vluchtwegverlichting | verlichting, Vluchtweg verlichting, Norton AXR-SV 1/18 HF 18w 1 buis Oud, 1 buis, 18w KW, Groep 03/04, Fase ?, Schakelgroep 5L5, Oud | ACTIEF |  |  | 1 |  |  | N-100-A-E-008F | [7 empty] | Ja
145161 |  | 100.WL | RWZI Dokhaven | 100VLTVK102 | Nood- vluchtwegverlichting | verlichting, Vluchtweg verlichting, Norton AXR-SV 1/18 HF 18w 1 buis, 1 buis, 18w KW, Groep 5T, Fase ?, Schakelgroep N5 | ACTIEF |  |  | 1 |  |  | 5830-E2-33 BLAD 3A | [7 empty] | Ja
145162 |  | 100.WL | RWZI Dokhaven | 100VLTVK102 | Nood- vluchtwegverlichting | verlichting, Vluchtweg verlichting, Norton AXR-SV 1/18 HF 18w 1 buis, 1 buis, 18w KW, Groep 6T, Fase ?, Schakelgroep N5 | ACTIEF |  |  | 1 |  |  | 5830-E2-33 BLAD 3A | [7 empty] | Ja
145164 |  | 100.WL | RWZI Dokhaven | 100VLTVK104 | Nood- vluchtwegverlichting | verlichting, Vluchtweg verlichting, Norton AXR-SV 1/18 HF 18w 1 buis, 1 buis, 18w KW, Groep 4T, Fase ?, Schakelgroep N5 | ACTIEF |  |  | 1 |  |  | 5830-E2-33 BLAD 3A | [7 empty] | Ja
145163 |  | 100.WL | RWZI Dokhaven | 100VLTVK104 | Nood- vluchtwegverlichting | verlichting, Vluchtweg verlichting, Norton AXR-SV 1/18 HF 18w 1 buis, 1 buis, 18w KW, Groep 4T, Fase ?, Schakelgroep N5 | ACTIEF |  |  | 1 |  |  | 5830-E2-33 BLAD 3A | [7 empty] | Ja
145166 |  | 100.WL | RWZI Dokhaven | 100VLTVK104 | Nood- vluchtwegverlichting | verlichting, Vluchtweg verlichting, Norton AXR-SV 1/18 HF 18w 1 buis, 1 buis, 18w KW, Groep 6T, Fase ?, Schakelgroep N5 | ACTIEF |  |  | 1 |  |  | 5830-E2-33 BLAD 3A | [7 empty] | Ja
145167 |  | 100.WL | RWZI Dokhaven | 100VLTVK104 | Nood- vluchtwegverlichting | verlichting, Vluchtweg verlichting, Norton AXR-SV 1/18 HF 18w 1 buis, 1 buis, 18w KW, Groep ?, Fase ?, Schakelgroep ? | ACTIEF |  |  | 1 |  |  | 5830-E2-33 BLAD 3A | [7 empty] | Ja
145165 |  | 100.WL | RWZI Dokhaven | 100VLTVK104 | Nood- vluchtwegverlichting | verlichting, Vluchtweg verlichting, Norton AXR-SV 1/18 HF 18w 1 buis, 1 buis, 18w KW, Groep 6T, Fase ?, Schakelgroep N5 | ACTIEF |  |  | 1 |  |  | 5830-E2-33 BLAD 3A | [7 empty] | Ja
145172 |  | 100.WL | RWZI Dokhaven | 100VLTVK105 | Nood- vluchtwegverlichting | verlichting, Vluchtweg verlichting, Norton AXR-SV 1/18 HF 18w 1 buis, 1 buis, 18w KW, Groep 5T, Fase ?, Schakelgroep N5 | ACTIEF |  |  | 1 |  |  | 5830-E2-32 BLAD 3C | [7 empty] | Ja
145168 |  | 100.WL | RWZI Dokhaven | 100VLTVK105 | Nood- vluchtwegverlichting | verlichting, Vluchtweg verlichting, Norton AXR-SV 1/18 HF 18w 1 buis, 1 buis, 18w KW, Groep 5T, Fase ?, Schakelgroep N4 | ACTIEF |  |  | 1 |  |  | 5830-E2-32 BLAD 3C | [7 empty] | Ja
145171 |  | 100.WL | RWZI Dokhaven | 100VLTVK105 | Nood- vluchtwegverlichting | verlichting, Vluchtweg verlichting, Norton AXR-SV 1/18 HF 18w 1 buis, 1 buis, 18w KW, Groep 5T, Fase ?, Schakelgroep N5 | ACTIEF |  |  | 1 |  |  | 5830-E2-32 BLAD 3C | [7 empty] | Ja
145169 |  | 100.WL | RWZI Dokhaven | 100VLTVK105 | Nood- vluchtwegverlichting | verlichting, Vluchtweg verlichting, Norton AXR-SV 1/18 HF 18w 1 buis, 1 buis, 18w KW, Groep 5T, Fase ?, Schakelgroep N4 | ACTIEF |  |  | 1 |  |  | 5830-E2-32 BLAD 3C | [7 empty] | Ja
145170 |  | 100.WL | RWZI Dokhaven | 100VLTVK105 | Nood- vluchtwegverlichting | verlichting, Vluchtweg verlichting, Norton AXR-SV 1/18 HF 18w 1 buis, 1 buis, 18w KW, Groep 4T, Fase ?, Schakelgroep N4 | ACTIEF |  |  | 1 |  |  | 5830-E2-32 BLAD 3C | [7 empty] | Ja
145176 |  | 100.WL | RWZI Dokhaven | 100VLTVK106 | Nood- vluchtwegverlichting | verlichting, Vluchtweg verlichting, Norton AXR-SV 1/18 HF 18w 1 buis, 1 buis, 18w KW, Groep 16, Fase ?, Schakelgroep N5 | ACTIEF |  |  | 1 |  |  | 5830-E2-33 BLAD 3A | [7 empty] | Ja
145174 |  | 100.WL | RWZI Dokhaven | 100VLTVK106 | Nood- vluchtwegverlichting | verlichting, Vluchtweg verlichting, Norton AXR-SV 1/18 HF 18w 1 buis, 1 buis, 18w KW, Groep 15, Fase ?, Schakelgroep N5 | ACTIEF |  |  | 1 |  |  | 5830-E2-33 BLAD 3A | [7 empty] | Ja
145175 |  | 100.WL | RWZI Dokhaven | 100VLTVK106 | Nood- vluchtwegverlichting | verlichting, Vluchtweg verlichting, Norton AXR-SV 1/18 HF 18w 1 buis, 1 buis, 18w KW, Groep 15, Fase ?, Schakelgroep N5 | ACTIEF |  |  | 1 |  |  | 5830-E2-33 BLAD 3A | [7 empty] | Ja
145177 |  | 100.WL | RWZI Dokhaven | 100VLTVK106 | Nood- vluchtwegverlichting | verlichting, Vluchtweg verlichting, Norton AXR-SV 1/18 HF 18w 1 buis, 1 buis, 18w KW, Groep 16, Fase ?, Schakelgroep N5 | ACTIEF |  |  | 1 |  |  | 5830-E2-33 BLAD 3A | [7 empty] | Ja
145178 |  | 100.WL | RWZI Dokhaven | 100VLTVK106 | Nood- vluchtwegverlichting | verlichting, Vluchtweg verlichting, Norton AXR-SV 1/18 HF 18w 1 buis, 1 buis, 18w KW, Groep 16, Fase ?, Schakelgroep N5 | ACTIEF |  |  | 1 |  |  | 5830-E2-33 BLAD 3A | [7 empty] | Ja
145173 |  | 100.WL | RWZI Dokhaven | 100VLTVK106 | Nood- vluchtwegverlichting | verlichting, Vluchtweg verlichting, Norton AXR-SV 1/18 HF 18w 1 buis, 1 buis, 18w KW, Groep 15, Fase ?, Schakelgroep N5 | ACTIEF |  |  | 1 |  |  | 5830-E2-33 BLAD 3A | [7 empty] | Ja
145179 |  | 100.WL | RWZI Dokhaven | 100VLTVK107 | Nood- vluchtwegverlichting | verlichting, Vluchtweg verlichting, Norton AXR-SV 1/18 HF 18w 1 buis Oud, 1 buis, 18w KW, Groep 6T, Fase 23, Schakelgroep N5, Oud | ACTIEF |  |  | 1 |  |  | 5830-E2-33 BLAD 3A | [7 empty] | Ja
145180 |  | 100.WL | RWZI Dokhaven | 100VLTVK108 | Nood- vluchtwegverlichting | verlichting, Vluchtweg verlichting, Norton AXR-SV 1/18 HF 18w 1 buis Oud, 1 buis, 18w KW, Groep 5T, Fase 23, Schakelgroep N5, Oud | ACTIEF |  |  | 1 |  |  | 5830-E2-33 BLAD 3A | [7 empty] | Ja
N.t.b. | N.t.b. | N.t.b. | RWZI Zwijndrecht | 103NL5201 | Nood- vluchtwegverlichting | Nood en uitloop verlichting. | ACTIEF |  |  | 1 | [10 empty] | Ja
N.t.b. | N.t.b. | N.t.b. | Stuw Sluisjesdijk | 10962ST.NV01 | Nood- vluchtwegverlichting |  | ACTIEF |  |  | 1 | [10 empty] | Ja
87776 | Noodverlichting | 10962ST | Stuw Sluisjesdijk | 10962ST.NV01 | Nood- vluchtwegverlichting |  | ACTIEF |  |  | 1 | [10 empty] | Ja
N.t.b. | N.t.b. | N.t.b. | Gemaal Voorweg | 10994GM.NV01 | Nood- vluchtwegverlichting |  | ACTIEF |  |  | 1 | [10 empty] | Ja
N.t.b. | N.t.b. | N.t.b. | Gemaal Maasdamseweg | 11011GM.NV01 | Nood- vluchtwegverlichting |  | ACTIEF |  |  | 1 | [10 empty] | Ja
N.t.b. | N.t.b. | N.t.b. | Gemaal Korperweg | 11272GM.NV01 | Nood- vluchtwegverlichting |  | ACTIEF |  |  | 1 | [10 empty] | Ja
N.t.b. | N.t.b. | N.t.b. | Gemaal Kreekkade | 13054GM.NV01 | Nood- vluchtwegverlichting |  | ACTIEF |  |  | 1 | [10 empty] | Ja
N.t.b. | N.t.b. | N.t.b. | Gemaal Baarsweg | 13065GM.NV01 | Nood- vluchtwegverlichting |  | ACTIEF |  |  | 1 | [10 empty] | Ja
N.t.b. | N.t.b. | N.t.b. | Stuw Lange Biesakker | 14198ST.NV01 | Nood- vluchtwegverlichting |  | ACTIEF |  |  | 1 | [10 empty] | Ja
N.t.b. | N.t.b. | N.t.b. | Gemaal Oostvoornse Meer 1 | 20207GM.NV01 | Nood- vluchtwegverlichting |  | ACTIEF |  |  | 1 | [10 empty] | Ja
N.t.b. | N.t.b. | N.t.b. | H. I. Ambacht, Laan van Welhorst 2 | b.g | Nood- vluchtwegverlichting |  | ACTIEF |  | Famostar | 4 |  | x | [8 empty] | Ja
N.t.b. | N.t.b. | N.t.b. | Heerjansdam, Hogenesse | b.g | Nood- vluchtwegverlichting |  | ACTIEF |  | Blessing-Vistral | 1 |  | BLV3420-AT | [8 empty] | Ja
N.t.b. | N.t.b. | N.t.b. | Klaaswaal, Rijksewegstraat | b.g | Nood- vluchtwegverlichting |  | ACTIEF |  | VanLien | 1 |  | AQL 11b/1/ZT | [8 empty] | Ja
N.t.b. | N.t.b. | N.t.b. | Numansdorp, Beneden Molendijk | b.g | Nood- vluchtwegverlichting |  | ACTIEF |  | Van Lien | 1 |  | dva-tl5908/wd | [8 empty] | Ja
N.t.b. | N.t.b. | N.t.b. | Numansdorp, Zijplaan 1 | b.g | Nood- vluchtwegverlichting |  | ACTIEF |  | x | 1 |  | x | [8 empty] | Ja
N.t.b. | N.t.b. | N.t.b. | Strijen, Sasseweg 27 | b.g | Nood- vluchtwegverlichting |  | ACTIEF |  | Philips | 1 |  | Pacific | [8 empty] | Ja
N.t.b. | N.t.b. | N.t.b. | Strijen, Zweedsetraat 1 | b.g | Nood- vluchtwegverlichting |  | ACTIEF |  | Philips | 1 |  | pacific | [8 empty] | Ja
N.t.b. | N.t.b. | N.t.b. | Sttijen, Mookhoek 12 | b.g | Nood- vluchtwegverlichting |  | ACTIEF |  | Philips | 1 |  | Pacific | [8 empty] | Ja
N.t.b. | N.t.b. | N.t.b. | s'vGravendeel, Griendweg | b.g | Nood- vluchtwegverlichting |  | ACTIEF |  | Famostar | 1 |  | P-2A | [8 empty] | Ja
N.t.b. | N.t.b. | N.t.b. | s'vGravendeel, Griendweg | b.g | Nood- vluchtwegverlichting |  | ACTIEF |  | x | 1 |  | x | [8 empty] | Ja
N.t.b. | N.t.b. | N.t.b. | Westmaas, Noordernesse | b.g | Nood- vluchtwegverlichting |  | ACTIEF |  | Etap | 1 |  | uj403/236B BIV37 | [8 empty] | Ja
N.t.b. | N.t.b. | N.t.b. | Zuid-Beijerland, Koning Haakonstr | b.g | Nood- vluchtwegverlichting |  | ACTIEF |  | Van Lien | 1 |  | oln-1/ZT/PZ | [8 empty] | Ja
N.t.b. | N.t.b. | N.t.b. | RWZI Oud-Beijerland | B.G hal | Nood- vluchtwegverlichting |  | ACTIEF |  | Aqualux | 1 |  | AQL-02A/1/ZT/Led | [8 empty] | Ja
N.t.b. | N.t.b. | N.t.b. | RWZI Spijkenisse Allemanspolder | Bedieningsruimte | Nood- vluchtwegverlichting |  | ACTIEF |  | Famostar | 1 |  | PA-2A | [8 empty] | Ja
N.t.b. | N.t.b. | N.t.b. | Nieuwe Tonge, Klinkerlandseweg | bg | Nood- vluchtwegverlichting |  | ACTIEF |  | Famostar prowpd-1 | 1 |  | Art nr 392511 | [8 empty] | Ja
N.t.b. | N.t.b. | N.t.b. | RG Zuidland | Bg | Nood- vluchtwegverlichting |  | ACTIEF |  | Etap | 1 |  | K131/2P-TO | [8 empty] | Ja
N.t.b. | N.t.b. | N.t.b. | RWZI Ridderkerk | Bij gebouw | Nood- vluchtwegverlichting |  | ACTIEF |  | Van Lien | 1 |  | AQL 03A/1/ZT/Led | [8 empty] | Ja
N.t.b. | N.t.b. | N.t.b. | RWZI Ridderkerk | Controlekamer | Nood- vluchtwegverlichting |  | ACTIEF |  | Van Lien | 1 |  | AQL02A/1/ZT/Led | [8 empty] | Ja
N.t.b. | N.t.b. | N.t.b. | H.I. Ambacht, Waelneslaan 36 | entree | Nood- vluchtwegverlichting |  | ACTIEF |  | Van Lien | 2 |  | AQL03A/1/zt/led | [8 empty] | Ja
N.t.b. | N.t.b. | N.t.b. | RWZI Barendrecht | entree | Nood- vluchtwegverlichting |  | ACTIEF |  | Van Lien | 2 |  | Sen-edc | [8 empty] | Ja
N.t.b. | N.t.b. | N.t.b. | RWZI Barendrecht | entree | Nood- vluchtwegverlichting |  | ACTIEF |  | Van Lien | 1 |  | oln-1/ZT/led | [8 empty] | Ja
N.t.b. | N.t.b. | N.t.b. | RWZI Barendrecht | entree | Nood- vluchtwegverlichting |  | ACTIEF |  | Van Lien | 1 |  | oln-1/ZT/led | [8 empty] | Ja
N.t.b. | N.t.b. | N.t.b. | RWZI Oud-Beijerland | Gang 1e | Nood- vluchtwegverlichting |  | ACTIEF |  | Van Lien | 1 |  | Oln-1/ZT/led | [8 empty] | Ja
N.t.b. | N.t.b. | N.t.b. | RWZI Oud-Beijerland | Gang 1e | Nood- vluchtwegverlichting |  | ACTIEF |  | Van Lien | 2 |  | Oln-1/ZT/led | [8 empty] | Ja
N.t.b. | N.t.b. | N.t.b. | RWZI Rozenburg | Hal | Nood- vluchtwegverlichting |  | ACTIEF |  | Etap | 2 |  | K132/3 | [8 empty] | Ja
N.t.b. | N.t.b. | N.t.b. | RWZI Barendrecht | hal | Nood- vluchtwegverlichting |  | ACTIEF |  | Van Lien | 1 |  | Ova 360a 1/zt | [8 empty] | Ja
N.t.b. | N.t.b. | N.t.b. | RWZI Barendrecht | hal 1e | Nood- vluchtwegverlichting |  | ACTIEF |  | Van Lien | 1 |  | Ova360a/zt | [8 empty] | Ja
N.t.b. | N.t.b. | N.t.b. | RWZI Barendrecht | ingang | Nood- vluchtwegverlichting |  | ACTIEF |  | Van Lien | 1 |  | Ova 360a 1/zt | [8 empty] | Ja
N.t.b. | N.t.b. | N.t.b. | RWZI Rozenburg | Kantine | Nood- vluchtwegverlichting |  | ACTIEF |  | Etap | 1 |  | K112/6N-T1 | [8 empty] | Ja
N.t.b. | N.t.b. | N.t.b. | RWZI Rozenburg | Kantine | Nood- vluchtwegverlichting |  | ACTIEF |  | Etap | 1 |  | K132/3 | [8 empty] | Ja
N.t.b. | N.t.b. | N.t.b. | RWZI Barendrecht | kantoor | Nood- vluchtwegverlichting |  | ACTIEF |  | Van Lien | 1 |  | oln-1/ZT/led | [8 empty] | Ja
N.t.b. | N.t.b. | N.t.b. | RWZI Barendrecht | kantoor | Nood- vluchtwegverlichting |  | ACTIEF |  | Van Lien | 2 |  | plafondinbouw | [8 empty] | Ja
N.t.b. | N.t.b. | N.t.b. | RWZI Numansdorp | Kantoor | Nood- vluchtwegverlichting |  | ACTIEF |  | Van Lien | 1 |  | DVA-TL 360B | [8 empty] | Ja
N.t.b. | N.t.b. | N.t.b. | RWZI Piershil | Kantoor | Nood- vluchtwegverlichting |  | ACTIEF |  | Van Lien | 1 |  | AQL02A/1/ZT/led | [8 empty] | Ja
N.t.b. | N.t.b. | N.t.b. | RWZI Rozenburg | Kantoor | Nood- vluchtwegverlichting |  | ACTIEF |  | Etap | 2 |  | K132/3 | [8 empty] | Ja
N.t.b. | N.t.b. | N.t.b. | RWZI Rozenburg | Kantoor | Nood- vluchtwegverlichting |  | ACTIEF |  | Etap | 2 |  | K112/6N-T1 | [8 empty] | Ja
N.t.b. | N.t.b. | N.t.b. | RWZI Barendrecht | Kantoor 1e ver | Nood- vluchtwegverlichting |  | ACTIEF |  | Van Lien | 1 |  | OLN-1/ZT/Led | [8 empty] | Ja
N.t.b. | N.t.b. | N.t.b. | RWZI Barendrecht | Kantoor 1e ver | Nood- vluchtwegverlichting |  | ACTIEF |  | Van Lien | 1 |  | Ova360b/zt | [8 empty] | Ja
N.t.b. | N.t.b. | N.t.b. | RWZI Oud-Beijerland | kleedkamer | Nood- vluchtwegverlichting |  | ACTIEF |  | Van Lien | 1 |  | Serenga | [8 empty] | Ja
N.t.b. | N.t.b. | N.t.b. | RWZI Ridderkerk | Lab | Nood- vluchtwegverlichting |  | ACTIEF |  | Van Lien | 1 |  | AQL 02A/1/ZT/Led | [8 empty] | Ja
N.t.b. | N.t.b. | N.t.b. | RWZI Barendrecht | magazijn | Nood- vluchtwegverlichting |  | ACTIEF |  | Philips | 1 |  | tbs 330 indolight | [8 empty] | Ja
N.t.b. | N.t.b. | N.t.b. | RWZI Barendrecht | magazijn | Nood- vluchtwegverlichting |  | ACTIEF |  | Van Lien | 1 |  | oln-1/ZT/led | [8 empty] | Ja
N.t.b. | N.t.b. | N.t.b. | RWZI Spijkenisse Allemanspolder | Magazijn/schakelunit | Nood- vluchtwegverlichting |  | ACTIEF |  | Famostar | 2 |  | PA-2A | [8 empty] | Ja
N.t.b. | N.t.b. | N.t.b. | Het Schap | N.t.b. | Nood- vluchtwegverlichting |  | ACTIEF |  | N.t.b. | 25 | [10 empty] | Ja
N.t.b. | N.t.b. | N.t.b. | Hoofdkantoor Waterschapshuis | N.t.b. | Nood- vluchtwegverlichting |  | ACTIEF |  | Van Lien | 70 |  |  |  | 2008 | [6 empty] | Ja
N.t.b. | N.t.b. | N.t.b. | RG Zuidland | Opberghok buiten | Nood- vluchtwegverlichting |  | ACTIEF |  | Philips | 1 |  | 9105033796 | [8 empty] | Ja
N.t.b. | N.t.b. | N.t.b. | RWZI Spijkenisse Allemanspolder | Polymeer -1 | Nood- vluchtwegverlichting |  | ACTIEF |  | Famostar | 1 |  | PA-2A | [8 empty] | Ja
N.t.b. | N.t.b. | N.t.b. | RWZI Spijkenisse Allemanspolder | Polymeer Rechts | Nood- vluchtwegverlichting |  | ACTIEF |  | Famostar | 1 |  | PA-2A | [8 empty] | Ja
N.t.b. | N.t.b. | N.t.b. | RWZI Spijkenisse Allemanspolder | Schakelhok | Nood- vluchtwegverlichting |  | ACTIEF |  | Famostar | 1 |  | PA-2A | [8 empty] | Ja
N.t.b. | N.t.b. | N.t.b. | Numansdorp, Zijplaan 1 | schakelruimte | Nood- vluchtwegverlichting |  | ACTIEF |  | Famostar | 1 |  | provpa 1 | [8 empty] | Ja
N.t.b. | N.t.b. | N.t.b. | RWZI Piershil | Schakelruimte | Nood- vluchtwegverlichting |  | ACTIEF |  | Van Lien | 1 |  | OL-1 | [8 empty] | Ja
N.t.b. | N.t.b. | N.t.b. | H.I. Ambacht, Waelneslaan 36 | schakleruimte | Nood- vluchtwegverlichting |  | ACTIEF |  | Van Lien | 1 |  | AQL03A/1/zt/led | [8 empty] | Ja
N.t.b. | N.t.b. | N.t.b. | RWZI Ridderkerk | Schakleruimte | Nood- vluchtwegverlichting |  | ACTIEF |  | Van Lien | 1 |  | AQL 113/1/ZT | [8 empty] | Ja
N.t.b. | N.t.b. | N.t.b. | RWZI Ridderkerk | Schakleruimte | Nood- vluchtwegverlichting |  | ACTIEF |  | Etap | 1 |  | K872/8NS26 | [8 empty] | Ja
N.t.b. | N.t.b. | N.t.b. | RWZI Barendrecht | schaklruimte | Nood- vluchtwegverlichting |  | ACTIEF |  | Van Lien | 2 |  | nro 11A/1/ZT | [8 empty] | Ja
N.t.b. | N.t.b. | N.t.b. | RWZI Barendrecht | slibgebouw | Nood- vluchtwegverlichting |  | ACTIEF |  | Van Lien | 2 |  | Aqualux | [8 empty] | Ja
N.t.b. | N.t.b. | N.t.b. | RWZI Barendrecht | slibgebouw | Nood- vluchtwegverlichting |  | ACTIEF |  | Van Lien | 1 |  | Aqualux | [8 empty] | Ja
N.t.b. | N.t.b. | N.t.b. | RWZI Barendrecht | slibgebouw | Nood- vluchtwegverlichting |  | ACTIEF |  | Van Lien | 1 |  | OLN-1/ZT/Led | [8 empty] | Ja
N.t.b. | N.t.b. | N.t.b. | RWZI Goedereede | slibgebouw | Nood- vluchtwegverlichting |  | ACTIEF |  | Famostar | 1 |  | prc-vpa1 | [8 empty] | Ja
N.t.b. | N.t.b. | N.t.b. | RWZI Goedereede | slibgebouw | Nood- vluchtwegverlichting |  | ACTIEF |  | Famostar | 1 |  | prc-vpa1 | [8 empty] | Ja
N.t.b. | N.t.b. | N.t.b. | RWZI Barendrecht | slibgebouw -1 | Nood- vluchtwegverlichting |  | ACTIEF |  | Van Lien | 1 |  | aql 08a/1/zt | [8 empty] | Ja
N.t.b. | N.t.b. | N.t.b. | RWZI Ridderkerk | Slibhal | Nood- vluchtwegverlichting |  | ACTIEF |  | Van Lien | 1 |  | AQL02A/1/ZT/Led | [8 empty] | Ja
N.t.b. | N.t.b. | N.t.b. | RWZI Goedereede | slibverwerking | Nood- vluchtwegverlichting |  | ACTIEF |  | Famostar | 1 |  | pro vpa-1 | [8 empty] | Ja
N.t.b. | N.t.b. | N.t.b. | RWZI Barendrecht | wc | Nood- vluchtwegverlichting |  | ACTIEF |  | Philips | 1 |  | tbs330 indolight | [8 empty] | Ja
N.t.b. | N.t.b. | N.t.b. | RWZI Rozenburg | Werkplaast | Nood- vluchtwegverlichting |  | ACTIEF |  | Etap | 2 |  | K132/3 | [8 empty] | Ja
N.t.b. | N.t.b. | N.t.b. | RWZI Rozenburg | Werkplaast | Nood- vluchtwegverlichting |  | ACTIEF |  | Etap | 1 |  | K112/6N-T1 | [8 empty] | Ja
N.t.b. | N.t.b. | N.t.b. | RWZI Barendrecht | werkplaats | Nood- vluchtwegverlichting |  | ACTIEF |  | Van Lien | 1 |  | pva360a/1/zt | [8 empty] | Ja
N.t.b. | N.t.b. | N.t.b. | RWZI Goedereede | werkplaats | Nood- vluchtwegverlichting |  | ACTIEF |  | Famostar | 1 |  | pro vpa-1 | [8 empty] | Ja
N.t.b. | N.t.b. | N.t.b. | RWZI Oud-Beijerland | werkplaats | Nood- vluchtwegverlichting |  | ACTIEF |  | Aqualux | 2 |  | AQL-02A/1/ZT/Led | [8 empty] | Ja
N.t.b. | N.t.b. | N.t.b. | RWZI Ridderkerk | Werkplaats | Nood- vluchtwegverlichting |  | ACTIEF |  | Van Lien | 1 |  | AQL O2A/1/ZT/Led | [8 empty] | Ja
N.t.b. | N.t.b. | N.t.b. | RWZI Strijen | 050E4102 | Nooddouche | Tracing leiding nood-/oogdouche | ACTIEF |  |  | 1 | [10 empty] | Ja
N.t.b. | N.t.b. | N.t.b. | RWZI Strijen | 050OD4104 | Nooddouche | Nood-, ogendouche. | ACTIEF |  |  | 1 | [10 empty] | Ja
25031 | Nooddouche | 100.WL | RWZI Dokhaven | 100GS1503 | Nooddouche | Ogendouche tussenlaag Opslag NaOH | ACTIEF |  |  | 1 |  |  | N-100-U-P-003 | [7 empty] | Ja
50023 | Nooddouche | 100.WL | RWZI Dokhaven | 100GS1504 | Nooddouche | Nooddouche tussenlaag Oost Opslag H2O2 | ACTIEF |  |  | 1 |  |  | N-100-U-P-003 | [7 empty] | Ja
25033 | Nooddouche | 100.WL | RWZI Dokhaven | 100GS1541 | Nooddouche | Ogendouche tussenl Oost thv TFE562 | ACTIEF |  |  | 1 |  |  | N-100-U-P-003 | [7 empty] | Ja
25034 | Nooddouche | 100.WL | RWZI Dokhaven | 100GS1542 | Nooddouche | Nooddouche tussenl Oost dos.ruimte H2O2 | ACTIEF |  |  | 1 |  |  | N-100-U-P-003 | [7 empty] | Ja
25035 | Nooddouche | 100.WL | RWZI Dokhaven | 100GS1668 | Nooddouche | Nooddouche tussenlaag Opslag NaOH | ACTIEF |  |  | 1 |  |  | N-100-L-P-006 | [7 empty] | Ja
25036 | Nooddouche | 100.WL | RWZI Dokhaven | 100GS1669 | Nooddouche | oogdouche NDN1191_00 natronloog (sharon) | ACTIEF |  |  | 1 |  |  | N-100-L-P-006 | [7 empty] | Ja
50020 | Nooddouche | 100.WL | RWZI Dokhaven | 100GS1670 | Nooddouche | Nooddouche tussenlaag Opslag NaOH | ACTIEF |  |  | 1 |  |  | N-100-L-P-006 | [7 empty] | Ja
25038 | Nooddouche | 100.WL | RWZI Dokhaven | 100GS1671 | Nooddouche | Ogendouche tussenlaag Monster Lab | ACTIEF |  |  | 1 |  |  | N-100-L-P-006 | [7 empty] | Ja
25039 | Nooddouche | 100.WL | RWZI Dokhaven | 100GS1672 | Nooddouche | Nooddouche tussenl Opslag NaOH/NaOCl | ACTIEF |  |  | 1 |  |  | N-100-L-P-006 | [7 empty] | Ja
25040 | Nooddouche | 100.WL | RWZI Dokhaven | 100GS1673 | Nooddouche | Ogendouche tussenl Opslag NaOH/NaOCl | ACTIEF |  |  | 1 |  |  | N-100-L-P-006 | [7 empty] | Ja
50021 | Nooddouche | 100.WL | RWZI Dokhaven | 100GS1674 | Nooddouche | Nooddouche tussenl Opslag NaOH/NaOCl | ACTIEF |  |  | 1 |  |  | N-100-L-P-006 | [7 empty] | Ja
25042 | Nooddouche | 100.WL | RWZI Dokhaven | 100GS1675 | Nooddouche | Ogendouche tussenl Oost dos.ruimte H2O2 | ACTIEF |  |  | 1 |  |  | N-100-L-P-006 | [7 empty] | Ja
25043 | Nooddouche | 100.WL | RWZI Dokhaven | 100GS1676 | Nooddouche | Ogendouche tussenl dos.ruimte NaOH/NaOCl | ACTIEF |  |  | 1 |  |  | N-100-L-P-007 | [7 empty] | Ja
25044 | Nooddouche | 100.WL | RWZI Dokhaven | 100GS1677 | Nooddouche | Nooddouche onderlaag Gaswasruimte | ACTIEF |  |  | 1 |  |  | N-100-L-P-007 | [7 empty] | Ja
25045 | Nooddouche | 100.WL | RWZI Dokhaven | 100GS2100 | Nooddouche | Nooddouche tussenl Oost thv TFE560_10/20 | ACTIEF |  |  | 1 |  |  | N-100-U-P-005 | [7 empty] | Ja
25046 | Nooddouche | 100.WL | RWZI Dokhaven | 100GS2101 | Nooddouche | Nood- en/of Ogendouche tussenl West TFE561 | ACTIEF |  |  | 1 |  |  | N-100-U-P-004 | [7 empty] | Ja
25047 | Nooddouche | 100.WL | RWZI Dokhaven | 100GS2102 | Nooddouche | Ogendouche tussenl Opslag NaOH/NaOCl | ACTIEF |  |  | 1 |  |  | N-100-U-P-005 | [7 empty] | Ja
25048 | Nooddouche | 100.WL | RWZI Dokhaven | 100GS2110 | Nooddouche | Ogendouche onderlaag Gaswasruimte | ACTIEF |  |  | 1 |  |  | N-100-U-P-001 | [7 empty] | Ja
25049 | Nooddouche | 100.WL | RWZI Dokhaven | 100GS2111 | Nooddouche | Nooddouche Laad/Vulstation buiten | ACTIEF |  |  | 1 |  |  | N-100-U-P-001 | [7 empty] | Ja
25050 | Nooddouche | 100.WL | RWZI Dokhaven | 100GS2112 | Nooddouche | Ogendouche tussenlaag Oost Opslag H2O2 | ACTIEF |  |  | 1 |  |  | N-100-U-P-001 | [7 empty] | Ja
50022 | Nooddouche | 100.WL | RWZI Dokhaven | 100GS2113 | Nooddouche | Nooddouche tussenlaag Monster Lab | ACTIEF |  |  | 1 |  |  | N-100-U-P-001 | [7 empty] | Ja
N.t.b. | N.t.b. | N.t.b. | RWZI Zwijndrecht | 103OD480102 | Nooddouche | Nood plensdouche chemicalien tank buiten. | ACTIEF |  |  | 1 | [10 empty] | Ja
25062 | Nooddouche | 309.OL | Slibbedrijf Sluisjesdijk | 309GS690 | Nooddouche | nooddouche Chloorbleekloog | ACTIEF |  |  | 1 |  |  | N-309-U-P-007 | [7 empty] | Ja
25063 | Nooddouche | 309.OL | Slibbedrijf Sluisjesdijk | 309GS691 | Nooddouche | Oogdouche Gaswasruimte | ACTIEF |  |  | 1 |  |  | N-309-U-P-007 | [7 empty] | Ja
25064 | Nooddouche | 309.OL | Slibbedrijf Sluisjesdijk | 309GS692 | Nooddouche | Nooddouche Gaswasruimte | ACTIEF |  |  | 1 |  |  | N-309-L-P-004 | [7 empty] | Ja
25065 | Nooddouche | 309.OL | Slibbedrijf Sluisjesdijk | 309GS693 | Nooddouche | Oogdouche Laboratorium | ACTIEF |  |  | 1 |  |  | N-309-L-P-004 | [7 empty] | Ja
25066 | Nooddouche | 309.OL | Slibbedrijf Sluisjesdijk | 309GS694 | Nooddouche | oogdouche NDV1190_00 buiten M (sharon) | ACTIEF |  |  | 1 |  |  | N-309-U-P-003 | [7 empty] | Ja
50294 | Nooddouche | 309.OL | Slibbedrijf Sluisjesdijk | 309GS695 | Nooddouche | Oogdouche Chloorbleekloog | ACTIEF |  |  | 1 |  |  | N-309-U-P- | [7 empty] | Ja
96543 | Nooddouche | 309.OL | Slibbedrijf Sluisjesdijk | 309GS697 | Nooddouche | Nooddouche bij FeCl3 doseerunit Sdijk TFE100_00 | ACTIEF |  |  | 1 |  |  | NNB | [7 empty] | Ja
26257 | Nooddouche | 309.OL | Slibbedrijf Sluisjesdijk | 309NDN119100 | Nooddouche | nooddouche nabij natronloog | ACTIEF |  |  | 1 |  |  | N-309-U-P-007 | [7 empty] | Ja
141311 |  | 309.OL | Slibbedrijf Sluisjesdijk | 309NDV119000 | Nooddouche | Nooddouche (vorstbestendige buitenopstelling) | ACTIEF |  |  | 1 |  | MB 250/50 speciaal | N-309-U-P-007 | [7 empty] | Ja
26258 | Nooddouche | 309.OL | Slibbedrijf Sluisjesdijk | 309NDV119000 | Nooddouche | nooddouche nabij vulstation | ACTIEF |  |  | 1 |  |  | N-309-U-P-007 | [7 empty] | Ja
28977 | Nooddouche | 309.OL | Slibbedrijf Sluisjesdijk | 309XA119001 | Nooddouche | nooddouche NDV1190_00 buiten M (sharon) | ACTIEF |  |  | 1 |  |  | N-309-U-P-007 | [7 empty] | Ja
28978 | Nooddouche | 309.OL | Slibbedrijf Sluisjesdijk | 309XA119002 | Nooddouche | oogdouche NDV1190_00 buiten M (sharon) | ACTIEF |  |  | 1 |  |  | N-309-U-P-007 | [7 empty] | Ja
28979 | Nooddouche | 309.OL | Slibbedrijf Sluisjesdijk | 309XA119101 | Nooddouche | nooddouche NDN1191_00 natronloog (sharon) | ACTIEF |  |  | 1 |  |  | N-309-U-P-007 | [7 empty] | Ja
28980 | Nooddouche | 309.OL | Slibbedrijf Sluisjesdijk | 309XA119102 | Nooddouche | Oogdouche bij Drainwaterpomp (delta Impex) vervallen | ACTIEF |  |  | 1 |  |  | N-309-U-P-007 | [7 empty] | Ja
N.t.b. | N.t.b. | N.t.b. | Werf de Klomp | 700NA.NA17 | Noodstroomaggregaat | Ogendouche Laad/Vulstation buiten | ACTIEF |  | Mecc | 1 |  | EC LB/4, 16,5kVA |  | 1991 | [6 empty] | Ja
N.t.b. | N.t.b. | N.t.b. | Hoofdkantoor Waterschapshuis | Terrein, besloten ruimte | Noodstroomaggregaat |  | ACTIEF | Brinkmann & Niemeijer - Twello | zie beschrijving | 1 |  | zie beschrijving |  | 2007 | [6 empty] | Ja
N.t.b. | N.t.b. | N.t.b. | Hoofdkantoor Waterschapshuis | N.t.b. | Ontharder |  | ACTIEF |  | RWB | 1 |  |  |  | 2008 | [6 empty] | Ja
N.t.b. | N.t.b. | N.t.b. | Hoofdkantoor Waterschapshuis | ruimte 0.26 | Ontluchter |  | ACTIEF |  | Ubel | 1 |  | 8020 |  | 2008 | [6 empty] | Ja
N.t.b. | N.t.b. | N.t.b. | Hoofdkantoor Waterschapshuis | N.t.b. | Toegangscontrole installatie | 4x centrale apparatuur, 28 deurcontrollers, 47 kaartlezers | ACTIEF |  | Keyprosessor | 1 |  |  |  | 2008 | [6 empty] | Ja
N.t.b. | N.t.b. | N.t.b. | Het Schap | N.t.b. | Toegangscontrole installatie |  | ACTIEF | VHS beveiliging | Ksenia | 1 | [10 empty] | Ja
N.t.b. | N.t.b. | N.t.b. | Hoofdkantoor Waterschapshuis | N.t.b. | UPS | Serverruimte, 100kVA | ACTIEF |  | EATON | 2 |  |  |  | 2008 | [6 empty] | Ja
N.t.b. | N.t.b. | N.t.b. | Mijnherenland , Raadhuislaan 36 | -1 | Ventilatie Bediening | buisventilator bediening | ACTIEF |  | Je StorkAir | 1 |  | Tke 8s | [8 empty] | Ja
N.t.b. | N.t.b. | N.t.b. | Nieuwe Tonge, Klinkerlandseweg | -1 | Ventilatie Bediening | Buisventilator bediening | ACTIEF |  | JE-Storkair | 1 |  | Tke-bs | [8 empty] | Ja
N.t.b. | N.t.b. | N.t.b. | Oud Bijerland, Princes Irenestraat 6 | -1 | Ventilatie Bediening |  | ACTIEF |  | JE Stork Air | 1 |  | Tke BS-3 standen | [8 empty] | Ja
N.t.b. | N.t.b. | N.t.b. | Westmaas, Noordernesse | -1 | Ventilatie Bediening | Buisventilator bediening | ACTIEF |  | JE-Storkair | 1 |  | Tke-8s | [8 empty] | Ja
N.t.b. | N.t.b. | N.t.b. | RG Achthuizen | b.g | Ventilatie Bediening |  | ACTIEF |  | JE-Storkair | 1 |  | Tkbe-8-5 standen | [8 empty] | Ja
N.t.b. | N.t.b. | N.t.b. | Ridderkerk, tarwestraat 14 | b.g | Ventilatie Bediening |  | ACTIEF |  | Je StorkAir | 1 |  | 5 Standen Trb-8s | [8 empty] | Ja
N.t.b. | N.t.b. | N.t.b. | Strijen, Sasseweg 27 | b.g | Ventilatie Bediening |  | ACTIEF |  | JE.Stork Air | 1 |  | trbe-8 | [8 empty] | Ja
N.t.b. | N.t.b. | N.t.b. | Strijen, Zweedsetraat 1 | b.g | Ventilatie Bediening |  | ACTIEF |  | JE.Stork Air | 1 |  | tkbe-8 | [8 empty] | Ja
N.t.b. | N.t.b. | N.t.b. | Sttijen, Mookhoek 12 | b.g | Ventilatie Bediening |  | ACTIEF |  | JE.Stork Air | 1 |  | Tkbe 8 | [8 empty] | Ja
N.t.b. | N.t.b. | N.t.b. | RG Oudenhoorn | Bg | Ventilatie Bediening |  | ACTIEF |  | JE Stokair | 1 |  | LT-10 | [8 empty] | Ja
N.t.b. | N.t.b. | N.t.b. | RWZI Piershil | Schakelruimte | Ventilatie Bediening |  | ACTIEF |  | J.E Storkair | 1 |  | TKE-8S | [8 empty] | Ja
N.t.b. | N.t.b. | N.t.b. | RWZI Numansdorp |  | Ventilatie Bediening | Slibhal bediening afzuiging | ACTIEF |  | GEA | 1 |  | MC333R | [8 empty] | Ja
63414 | Schakelkast lift | 100.WL | RWZI Dokhaven | 1005K5B | Verdeelkast | Bedrijfsgebouw (lift) 502 | ACTIEF |  |  | 1 | [10 empty] | Ja
63514 |  | 100.WL | RWZI Dokhaven | 1005K8 | Verdeelkast | Liftmachineruimte goederenlift | ACTIEF |  |  | 1 | [10 empty] | Ja
63415 | Schakelkast lift | 100.WL | RWZI Dokhaven | 1005L5B | Verdeelkast | Bedrijfsgebouw (lift) 502 | ACTIEF |  |  | 1 | [10 empty] | Ja
63515 |  | 100.WL | RWZI Dokhaven | 1005L6 | Verdeelkast | Liftmachineruimte goederenlift licht | ACTIEF |  |  | 1 | [10 empty] | Ja
N.t.b. | N.t.b. | N.t.b. | RG Stad a/h Haringvliet | 342SK01 | Verdeelkast |  | ACTIEF |  |  | 1 | [10 empty] | Ja
N.t.b. | N.t.b. | N.t.b. | Het Schap | N.t.b. | Verdeelkast |  | ACTIEF |  | N.t.b. | 4 | [10 empty] | Ja
N.t.b. | N.t.b. | N.t.b. | Hoofdkantoor Waterschapshuis | N.t.b. | Verdeelkast |  | ACTIEF |  | N.t.b. | 14 | [10 empty] | Ja
N.t.b. | N.t.b. | N.t.b. | Hoofdkantoor Waterschapshuis | N.t.b. | Verdeler verzamelaar | CV, GKW en Bron | ACTIEF |  | Diversen | 5 |  |  |  | 2008 | [6 empty] | Ja
N.t.b. | N.t.b. | N.t.b. | Het Schap | N.t.b. | Verwarmingsinstallatie | Heater | ACTIEF |  | Mark | 2 |  | 35 tot 75kW, direct gestookt | [8 empty] | Ja
N.t.b. | N.t.b. | N.t.b. | H.I. Ambacht, Waelneslaan 36 | -1 | Verwarmingsinstallatie |  | ACTIEF |  | Dimplex | 2 |  | x | [8 empty] | Ja
N.t.b. | N.t.b. | N.t.b. | Heerjansdam, Hogenesse | -1 | Verwarmingsinstallatie | Olieketel | ACTIEF |  | Elco | 1 |  | 16/0123403 | [8 empty] | Ja
N.t.b. | N.t.b. | N.t.b. | Klaaswaal, Rijksewegstraat | -1 | Verwarmingsinstallatie |  | ACTIEF |  | Schultze | 2 |  | Riro a1000 1000 w | [8 empty] | Ja
N.t.b. | N.t.b. | N.t.b. | Numansdorp, Beneden Molendijk | -1 | Verwarmingsinstallatie |  | ACTIEF |  | Nobo | 1 |  | x | [8 empty] | Ja
N.t.b. | N.t.b. | N.t.b. | RG Zuidland | -1 | Verwarmingsinstallatie | Elektrische verwarming | ACTIEF |  | Dimplex | 1 |  | ? | [8 empty] | Ja
N.t.b. | N.t.b. | N.t.b. | s'vGravendeel, Griendweg | -1 | Verwarmingsinstallatie |  | ACTIEF |  | Sinus | 1 |  | HS-1000 2.95 1000w | [8 empty] | Ja
N.t.b. | N.t.b. | N.t.b. | Zuid-Beijerland, Koning Haakonstr | -1 | Verwarmingsinstallatie |  | ACTIEF |  | Shlultze | 1 |  | Riro A1000 | [8 empty] | Ja
N.t.b. | N.t.b. | N.t.b. | Gemaal De Eendracht | 00450GM.VW01 | Verwarmingsinstallatie | Verwarmingsinstallatie (CV-ketel) | ACTIEF |  | NEFIT | 1 | 280 95 46 0027 | Ecomline VRC 24V | [8 empty] | Ja
N.t.b. | N.t.b. | N.t.b. | Gemaal Weeskinderendijk | 03493GM.VW01 | Verwarmingsinstallatie | Verwarmingsinstallatie (CV-ketel gasgestookt) | ACTIEF |  |  | 1 | [10 empty] | Ja
N.t.b. | N.t.b. | N.t.b. | Gemaal Oud- en Nieuw Reijerwaard | 04738GM.VW1111 | Verwarmingsinstallatie |  | ACTIEF |  | WINTERWARM | 1 | [10 empty] | Ja
N.t.b. | N.t.b. | N.t.b. | Gemaal Breeman | 05001GM.VW01 | Verwarmingsinstallatie | Verwarmingsinstallatie (CV-ketel gasgestookt) | ACTIEF |  | INTERG | 1 | 042657-1403I03272 | Kombi Kompact solo HR28 | [8 empty] | Ja
N.t.b. | N.t.b. | N.t.b. | RWZI Strijen | 050VW5401 | Verwarmingsinstallatie | Verwarming CV BDG. | ACTIEF |  | REMEHA | 1 | 1628114631120 | Avanta 28C |  | 2016-10-28 | [6 empty] | Ja
N.t.b. | N.t.b. | N.t.b. | RWZI Ridderkerk | 053VW5401 | Verwarmingsinstallatie | Verwarming CV effluentgebouw. | ACTIEF |  | INTERG | 1 | 042337-1207D07376 | Kombi Kompakt HRE 28/24 | [8 empty] | Ja
N.t.b. | N.t.b. | N.t.b. | RWZI Ridderkerk | 053VW5402 | Verwarmingsinstallatie | Verwarming CV werkplaats ed.. | ACTIEF |  | INTERG | 1 | 042367-1202501718 | Kombi Kompakt HRE 36/30 | [8 empty] | Ja
N.t.b. | N.t.b. | N.t.b. | Gemaal de Leeuw van Putten | 05764GM.VW01 | Verwarmingsinstallatie | Verwarmingsinstallatie (CV-ketel gasgestookt) | ACTIEF |  |  | 1 |  | HR Exclusief | [8 empty] | Ja
N.t.b. | N.t.b. | N.t.b. | RWZI Oostvoorne | 065VW5401 | Verwarmingsinstallatie | Verwarming CV BDG. | ACTIEF |  | REMEHA | 1 | 0730903683560 | Remeha Quinta 30 S | [8 empty] | Ja
N.t.b. | N.t.b. | N.t.b. | RWZI Goedereede | 067VW5401 | Verwarmingsinstallatie | Verlichting Zandsilo's / Zandwassers transpoort | ACTIEF | KIEVIT | REMEHA | 1 | 1335008344530 | WHB Tzerra M 24C RMH NL |  | 2014-02-24 | [6 empty] | Ja
N.t.b. | N.t.b. | N.t.b. | Gemaal De Eendragt | 07533GM.VW01 | Verwarmingsinstallatie | Verwarmingsinstallatie (CV-ketel gasgestookt) | ACTIEF |  | NEFIT | 1 |  | Ecomline HR 30 | [8 empty] | Ja
N.t.b. | N.t.b. | N.t.b. | Gemaal Cromstrijen | 07551GM.VW01 | Verwarmingsinstallatie | Verwarmingsinstallatie (CV-ketel oliegestookt) | ACTIEF |  | BUDERUS | 1 |  | Logano G215 | [8 empty] | Ja
N.t.b. | N.t.b. | N.t.b. | RWZI Hellevoetsluis | 079VW5401 | Verwarmingsinstallatie | Verwarming CV 1 BDG. | ACTIEF |  | REMEHA | 1 | 1001908215170 | Quinta 65 NL. |  | 2010-05-01 | [6 empty] | Ja
N.t.b. | N.t.b. | N.t.b. | RWZI Hellevoetsluis | 079VW5402 | Verwarmingsinstallatie | Verwarming CV 2 BDG. | ACTIEF |  | REMEHA | 1 | 1805918265150 | Quinta PRO 65 |  | 2018-06-27 | [6 empty] | Ja
N.t.b. | N.t.b. | N.t.b. | Gemaal De Bosschen | 09224GM.VW01 | Verwarmingsinstallatie | Verwarmingsinstallatie (CV-ketel gasgestookt) | ACTIEF |  | REMEHA | 1 | 2002L29372683 | Quinta 45 | [8 empty] | Ja
N.t.b. | N.t.b. | N.t.b. | Gemaal de Volharding | 09865GM.VW01 | Verwarmingsinstallatie | Verwarmingsinstallatie (CV-ketel oliegestookt) | ACTIEF |  |  | 1 |  | Gulliver | [8 empty] | Ja
145868 | Verwarming CV installatie (ketel 1) | 100.WL | RWZI Dokhaven | 100GCV01000 | Verwarmingsinstallatie | (ketel 1) 400kW | ACTIEF |  | VIESSMANN | 1 | 7502851 400356 103 | Vitocrossal 200 | 61094-BG-2-LW-2 | [7 empty] | Ja
145869 | Verwarming CV installatie (ketel 2) | 100.WL | RWZI Dokhaven | 100GCV02000 | Verwarmingsinstallatie | (ketel 2) 400kW | ACTIEF |  | VIESSMANN | 1 | 104 | Vitocrossal 200 CM2-400 typenr; 7502851400362 | 61094-BG-2-LW-2 | [7 empty] | Ja
N.t.b. | N.t.b. | N.t.b. | Gemaal Galathee | 10165GM.VW01 | Verwarmingsinstallatie | Verwarmingsinstallatie (CV-ketel oliegestookt) | ACTIEF | KIEVIT | VIESSMANN | 1 |  | Vitola 220 VB2A 18KW |  | 2014-11-01 | [6 empty] | Ja
N.t.b. | N.t.b. | N.t.b. | RWZI Spijkenisse Allemanspolder | 101VW5401 | Verwarmingsinstallatie | Verwarming CV BDG 1 links. | ACTIEF | KLIMA | INTERG | 1 | 042507-1303I02703 | Kombi Kompakt Solo HR28 |  | 2013-07-19 | [6 empty] | Ja
N.t.b. | N.t.b. | N.t.b. | RWZI Spijkenisse Allemanspolder | 101VW5402 | Verwarmingsinstallatie | Verwarming CV BDG 2 rechts. | ACTIEF | KLIMA | INTERG | 1 | 040127-1302I01840 | Kompakt Solo HR28 |  | 2013-07-19 | [6 empty] | Ja
N.t.b. | N.t.b. | N.t.b. | RWZI Rozenburg | 102CV5401 | Verwarmingsinstallatie | Verwarming CV BDG. | ACTIEF |  | INTERG | 1 | 0411052571 | Kompakt Solo HR 28 | [8 empty] | Ja
N.t.b. | N.t.b. | N.t.b. | Gemaal De Haas van Dorsser | 10305GM.VW01 | Verwarmingsinstallatie | Verwarmingsinstallatie (Spiraalkachels) | ACTIEF |  |  | 1 | [10 empty] | Ja
N.t.b. | N.t.b. | N.t.b. | RWZI Zwijndrecht | 103VW5401 | Verwarmingsinstallatie | Verwarming CV BDG. | ACTIEF |  | REMEHA | 1 | 193C20225996 | Gas 2 HR 12 leden |  | 1993-05-01 | [6 empty] | Ja
N.t.b. | N.t.b. | N.t.b. | RWZI Zwijndrecht | 103VW5402 | Verwarmingsinstallatie | Verwarmingsunit blazer op gas grote hal oost. | ACTIEF |  |  | 1 | 0431/G743 | WD-A 131/W/CUAL | [8 empty] | Ja
N.t.b. | N.t.b. | N.t.b. | RWZI Middelharnis | 105CV5401 | Verwarmingsinstallatie | Verwarming CV BDG. | ACTIEF |  | NEFIT | 1 | 258.00.26.5023 (268-01-15-5065) | EcoLline HR22 propaan |  | 2002-05-01 | [6 empty] | Ja
N.t.b. | N.t.b. | N.t.b. | RWZI Numansdorp | 113VW5401 | Verwarmingsinstallatie | Verwarming CV BDG. | ACTIEF |  | REMEHA | 1 | 1819819172800 | HRC 30 EXC CW5 |  | 2018-12-12 | [6 empty] | Ja
N.t.b. | N.t.b. | N.t.b. | Gemaal Trouw | 11640GM.VW01 | Verwarmingsinstallatie | Verwarmingsinstallatie (CV-ketel oliegestookt) | ACTIEF | KIEVIT | VIESSMANN | 1 | 7198538401121107 | Vitola 200 VB2A | [8 empty] | Ja
N.t.b. | N.t.b. | N.t.b. | Gemaal Smits | 12430GM.VW01 | Verwarmingsinstallatie | Verwarmingsinstallatie (CV-ketel oliegestookt) | ACTIEF | KIEVIT | VIESSMANN | 1 |  | Vitola 220 VB2A 33KW | [8 empty] | Ja
N.t.b. | N.t.b. | N.t.b. | Gemaal Stadspolders | 12811GM.VW01 | Verwarmingsinstallatie | Verwarmingsinstallatie (CV-ketel oliegestookt) | ACTIEF |  | BUDERUS | 1 |  | Logano 6115 | [8 empty] | Ja
N.t.b. | N.t.b. | N.t.b. | RWZI Oude Tonge | 139VW5401 | Verwarmingsinstallatie | Verwarming CV BDG. | ACTIEF |  | NEFIT | 1 | 778.99.51-5002 | Nefit Comfort Systeem 2 Comb. 1hor. |  | 2002-05-01 | [6 empty] | Ja
N.t.b. | N.t.b. | N.t.b. | RWZI Oude Tonge | 139VW5401 | Verwarmingsinstallatie | Verwarming CV BDG. | ACTIEF |  | NEFIT | 1 | [10 empty] | Ja
50334 | Drukmeter aanvoer cv-water | 309.OL | Slibbedrijf Sluisjesdijk | 309PI52001 | Verwarmingsinstallatie | Drukmeter aanvoer plenum cv-water | ACTIEF |  |  | 1 |  |  | 309-L-P-001 | [7 empty] | Ja
50338 | Temperatuurschakelaar CV-water temperatuur laag | 309.OL | Slibbedrijf Sluisjesdijk | 309TS506 | Verwarmingsinstallatie | Temperatuurschakelaar CV-water temperatuur laag | ACTIEF |  |  | 1 |  |  | 309-L-P-0001 | [7 empty] | Ja
50339 | Temperatuurschakelaar CV-water temperatuur laag | 309.OL | Slibbedrijf Sluisjesdijk | 309TT407 | Verwarmingsinstallatie | Temperatuurschakelaar CV-water | ACTIEF |  |  | 1 |  |  | 309-L-P-001 | [7 empty] | Ja
28627 | Drukvat CV | 309.OL | Slibbedrijf Sluisjesdijk | 309V501 | Verwarmingsinstallatie | Expansievat CV water systeem | ACTIEF |  |  | 1 |  | Flexcon 300/1.0 | N-309-L-P-001 | [7 empty] | Ja
28628 | Drukvat CV | 309.OL | Slibbedrijf Sluisjesdijk | 309V502 | Verwarmingsinstallatie | Expansievat CV water systeem | ACTIEF |  |  | 1 |  | Flexcon 300/1.0 | N-309-L-P-001 | [7 empty] | Ja
N.t.b. | N.t.b. | N.t.b. | RWZI Oud-Beijerland | 424VW5401 | Verwarmingsinstallatie | Verwarming CV 1 BDG. (links) | ACTIEF |  | NEFIT | 1 | 330 09 15 5037 | Nefit Topline HR 30 |  | 2009-05-01 | [6 empty] | Ja
N.t.b. | N.t.b. | N.t.b. | RWZI Oud-Beijerland | 424VW5402 | Verwarmingsinstallatie | Verwarming CV 2 BDG. (rechts) | ACTIEF |  | NEFIT | 1 | 330 09 15 5039 | Nefit Topline HR 30 |  | 2009-08-27 | [6 empty] | Ja
N.t.b. | N.t.b. | N.t.b. | RWZI Hoogvliet | 425VW5401 | Verwarmingsinstallatie | Verwarming CV BDG. | ACTIEF |  | REMEHA | 1 | 1627214546240 | Remeha Calenta 28c | [8 empty] | Ja
N.t.b. | N.t.b. | N.t.b. | RG Spijkenisse Brabant | 481VW5401 | Verwarmingsinstallatie | Verwarming CV installatie. | ACTIEF |  | REMEHA | 1 | 1402208569440 | Calenta 28C combiketel |  | 2014-02-10 | [6 empty] | Ja
N.t.b. | N.t.b. | N.t.b. | RWZI Zwijndrecht | 522VW5401 | Verwarmingsinstallatie | Verwarmings unit blazer gas SO gebouw. (kcg) | ACTIEF |  | MARK | 1 | R13N00714 | GNTE28(BR) |  | 2000-04-01 | [6 empty] | Ja
N.t.b. | N.t.b. | N.t.b. | RWZI Numansdorp | 524VW5401 | Verwarmingsinstallatie | Verwarming CV SOG. | ACTIEF | KUIJPERS | REMEHA | 1 | 1628414647270 | Calenta 35 s | OKN | 2016-11-02 | [6 empty] | Ja
N.t.b. | N.t.b. | N.t.b. | RWZI Ridderkerk | 527VW5401 | Verwarmingsinstallatie | Verwarmingsunit blazer op gas grote hal west. | ACTIEF |  | WINTERWARM | 1 | X50170074 | XR50 3.3-5A |  | 2017-08-22 | [6 empty] | Ja
N.t.b. | N.t.b. | N.t.b. | RWZI Ridderkerk | 527VW5404 | Verwarmingsinstallatie |  | ACTIEF |  | WINTERWARM | 1 | X50170035 | XR50 3.3-5A |  | 2017-08-22 | [6 empty] | Ja
N.t.b. | N.t.b. | N.t.b. | RWZI Hoogvliet | 530VW5401 | Verwarmingsinstallatie | Verwarming CV SOG. | ACTIEF | CENTRA | REMEHA | 1 | 1333708240610 | Quinta PRO 65 |  | 2014-02-26 | [6 empty] | Ja
N.t.b. | N.t.b. | N.t.b. | RWZI Oud-Beijerland | 533LV628 | Verwarmingsinstallatie | Verwarming 1. | ACTIEF |  | MARK | 1 | P13N00788 | MARK GNCTE28 BR |  | 2010-05-01 | [6 empty] | Ja
N.t.b. | N.t.b. | N.t.b. | RWZI Oud-Beijerland | 533LV629 | Verwarmingsinstallatie | Verwarming 2. | ACTIEF |  | MARK | 1 | P13N00789 | MARK GNCTE24 BR |  | 2010-05-01 | [6 empty] | Ja
N.t.b. | N.t.b. | N.t.b. | RWZI Goedereede | 546VW5401 | Verwarmingsinstallatie | Verlichting Zandsilo's / Zandwassers transpoort | ACTIEF | KIEVIT | REMEHA | 1 | 1334708340590 | Calenta 25S |  | 2014-02-24 | [6 empty] | Ja
N.t.b. | N.t.b. | N.t.b. | RWZI Middelharnis | 554VW5401 | Verwarmingsinstallatie | Verwarming CV. | ACTIEF |  | REMEHA | 1 | 20 280 2479 5760 | Remeha Avanta 35C 7625510 | AC | 2020-12-02 | [6 empty] | Ja
N.t.b. | N.t.b. | N.t.b. | RWZI Dordrecht | 585E501 | Verwarmingsinstallatie | Verwarming CV BDG. | ACTIEF |  | RENDA | 1 | 0105028002 | R30-HR107 | [8 empty] | Ja
N.t.b. | N.t.b. | N.t.b. | RWZI Dordrecht | 585PC501 | Verwarmingsinstallatie | Circulatiepomp cv-water | ACTIEF |  |  | 1 | [10 empty] | Ja
N.t.b. | N.t.b. | N.t.b. | RWZI Dordrecht | 585PC503 | Verwarmingsinstallatie | Circulatiepomp radiatoren kantoren | ACTIEF |  |  | 1 | [10 empty] | Ja
N.t.b. | N.t.b. | N.t.b. | RWZI Dordrecht | 585PC505 | Verwarmingsinstallatie | Circulatiepomp warmwaterboiler | ACTIEF |  |  | 1 | [10 empty] | Ja
N.t.b. | N.t.b. | N.t.b. | RWZI Dordrecht | 585PC507 | Verwarmingsinstallatie | Circulatiepomp luchtverhitters en luchtbehandeling | ACTIEF |  |  | 1 | [10 empty] | Ja
N.t.b. | N.t.b. | N.t.b. | RWZI Dordrecht | 585PC511 | Verwarmingsinstallatie | Cv-circulatiepomp voor luchtbehandelingskast kantoren | ACTIEF |  |  | 1 | [10 empty] | Ja
N.t.b. | N.t.b. | N.t.b. | RWZI Dordrecht | 585PC513 | Verwarmingsinstallatie | Cv-circulatiepomp voor luchtbehandelingskast werkplaats | ACTIEF |  |  | 1 | [10 empty] | Ja
N.t.b. | N.t.b. | N.t.b. | RWZI Dordrecht | 585PC516 | Verwarmingsinstallatie | Circulatiepomp ringverdeler | ACTIEF |  |  | 1 | [10 empty] | Ja
N.t.b. | N.t.b. | N.t.b. | RWZI Barendrecht | 612VW5401 | Verwarmingsinstallatie | Verwarming CV BDG. | ACTIEF |  | REMEHA | 1 | 1630514860660 | Calenta 40c |  | 2016-11-28 | [6 empty] | Ja
N.t.b. | N.t.b. | N.t.b. | H. I. Ambacht, Laan van Welhorst 2 | b.g | Verwarmingsinstallatie |  | ACTIEF |  | Schultze | 1 |  | Rino | [8 empty] | Ja
N.t.b. | N.t.b. | N.t.b. | Heinenoord, Blaaksedijk Oost | b.g | Verwarmingsinstallatie |  | ACTIEF |  | Sinus | 1 |  | HS2000 2000w | [8 empty] | Ja
N.t.b. | N.t.b. | N.t.b. | Klaaswaal, Rijksewegstraat | b.g | Verwarmingsinstallatie |  | ACTIEF |  | Nobo | 1 |  | x | [8 empty] | Ja
N.t.b. | N.t.b. | N.t.b. | Maasdam, Vloet 45 | b.g | Verwarmingsinstallatie |  | ACTIEF |  | Dimplex | 1 |  | E420 | [8 empty] | Ja
N.t.b. | N.t.b. | N.t.b. | Maasdam, Vloet 45 | b.g | Verwarmingsinstallatie |  | ACTIEF |  | Dimplex | 1 |  | x | [8 empty] | Ja
N.t.b. | N.t.b. | N.t.b. | Mijnherenland , Raadhuislaan 36 | B.g | Verwarmingsinstallatie |  | ACTIEF |  | Nobo | 2 |  | x | [8 empty] | Ja
N.t.b. | N.t.b. | N.t.b. | Nieuwe Tonge, Klinkerlandseweg | b.g | Verwarmingsinstallatie |  | ACTIEF |  | Dimplex | 1 |  | x | [8 empty] | Ja
N.t.b. | N.t.b. | N.t.b. | Numansdorp, Beneden Molendijk | b.g | Verwarmingsinstallatie |  | ACTIEF |  | Nobo | 1 |  | x | [8 empty] | Ja
N.t.b. | N.t.b. | N.t.b. | Numansdorp, Zijplaan 1 | b.g | Verwarmingsinstallatie |  | ACTIEF |  | Dimplex | 1 |  | x | [8 empty] | Ja
N.t.b. | N.t.b. | N.t.b. | Oud Bijerland, Princes Irenestraat 6 | b.g | Verwarmingsinstallatie |  | ACTIEF |  | Wieten en van dijk | 1 |  | R11150 | [8 empty] | Ja
N.t.b. | N.t.b. | N.t.b. | Oud Bijerland, Princes Irenestraat 6 | b.g | Verwarmingsinstallatie |  | ACTIEF |  | Schultze | 1 |  | Riro A1500 | [8 empty] | Ja
N.t.b. | N.t.b. | N.t.b. | Puttershoek, Nassaulaan 3 | b.g | Verwarmingsinstallatie |  | ACTIEF |  | Sinus | 1 |  | x | [8 empty] | Ja
N.t.b. | N.t.b. | N.t.b. | RG Achthuizen | b.g | Verwarmingsinstallatie |  | ACTIEF |  | Dimplex | 1 |  | x | [8 empty] | Ja
N.t.b. | N.t.b. | N.t.b. | Ridderkerk, tarwestraat 14 | b.g | Verwarmingsinstallatie | Kachel | ACTIEF |  | Danfoss | 1 |  | x | [8 empty] | Ja
N.t.b. | N.t.b. | N.t.b. | Ridderkerk, tarwestraat 14 | b.g | Verwarmingsinstallatie |  | ACTIEF |  | Dimplex | 1 |  | x | [8 empty] | Ja
N.t.b. | N.t.b. | N.t.b. | Strijen, Sasseweg 27 | b.g | Verwarmingsinstallatie |  | ACTIEF |  | Dimplex | 1 |  | x | [8 empty] | Ja
N.t.b. | N.t.b. | N.t.b. | Strijen, Zweedsetraat 1 | b.g | Verwarmingsinstallatie |  | ACTIEF |  | Dimplex | 1 |  | x | [8 empty] | Ja
N.t.b. | N.t.b. | N.t.b. | Sttijen, Mookhoek 12 | b.g | Verwarmingsinstallatie |  | ACTIEF |  | Dimplex | 1 |  | x | [8 empty] | Ja
N.t.b. | N.t.b. | N.t.b. | s'vGravendeel, Griendweg | b.g | Verwarmingsinstallatie |  | ACTIEF |  | Dimplex | 1 |  | plx100f | [8 empty] | Ja
N.t.b. | N.t.b. | N.t.b. | Westmaas, Noordernesse | b.g | Verwarmingsinstallatie |  | ACTIEF |  | Nobo | 2 |  | x | [8 empty] | Ja
N.t.b. | N.t.b. | N.t.b. | Zuid-Beijerland, Koninginneweg 12 | b.g | Verwarmingsinstallatie |  | ACTIEF |  | Sinus | 1 |  | Wd 000 1000w | [8 empty] | Ja
N.t.b. | N.t.b. | N.t.b. | Zwijndrecht, Bakenstein | b.g | Verwarmingsinstallatie |  | ACTIEF |  | Schltze | 1 |  | rironta 800 | [8 empty] | Ja
N.t.b. | N.t.b. | N.t.b. | RWZI Goedereede | Bedieningsruimte | Verwarmingsinstallatie | Verlichting Zandcontainer / Hijsgat bovenloopkraan | ACTIEF |  | Remeha | 1 |  | Calenta 25 S | [8 empty] | Ja
N.t.b. | N.t.b. | N.t.b. | RG Oudenhoorn | Bg | Verwarmingsinstallatie | Elektrische verwarming | ACTIEF |  | Dimplex | 1 |  | C412 | [8 empty] | Ja
N.t.b. | N.t.b. | N.t.b. | RG Zuidland | Bg | Verwarmingsinstallatie | Elektrische verwarming | ACTIEF |  | Dimplex | 1 |  | E420 | [8 empty] | Ja
N.t.b. | N.t.b. | N.t.b. | RG, Nieuw_Bijerland, Sabinastraat | Bg | Verwarmingsinstallatie | Elektrische verwarming | ACTIEF |  | Sinus | 1 |  | Hs2000 | [8 empty] | Ja
N.t.b. | N.t.b. | N.t.b. | RG Zuidland | Bg Wc | Verwarmingsinstallatie | Elektrische verwarming | ACTIEF |  | Dimplex | 1 |  | ? | [8 empty] | Ja
N.t.b. | N.t.b. | N.t.b. | RWZI Ridderkerk | Controlekamer | Verwarmingsinstallatie | Elektrische verwarming | ACTIEF |  | Riro a 5000 | 1 | [10 empty] | Ja
N.t.b. | N.t.b. | N.t.b. | RWZI Oud-Beijerland | cv ruimte | Verwarmingsinstallatie | Cv ketel | ACTIEF |  | Nefit | 2 |  | Topline hr-30 | [8 empty] | Ja
N.t.b. | N.t.b. | N.t.b. | Spijkenisse, Schenkelweg 100 | cv ruimte | Verwarmingsinstallatie | Cv ketel | ACTIEF |  | Remeha | 1 |  | Calenta 28c | [8 empty] | Ja
N.t.b. | N.t.b. | N.t.b. | RWZI Barendrecht | dienstruimte | Verwarmingsinstallatie | Cv ketel | ACTIEF |  | Remeha | 1 |  | Gas 2 hr | [8 empty] | Ja
N.t.b. | N.t.b. | N.t.b. | H.I. Ambacht, Waelneslaan 36 | entree | Verwarmingsinstallatie |  | ACTIEF |  | Dimplex | 2 |  | x | [8 empty] | Ja
N.t.b. | N.t.b. | N.t.b. | RWZI Barendrecht | gang naast dames kleedkam | Verwarmingsinstallatie | Cv ketel | ACTIEF |  | Remeha Calenta | 1 |  | 40 C | [8 empty] | Ja
N.t.b. | N.t.b. | N.t.b. | RWZI Ridderkerk | Grote hal | Verwarmingsinstallatie | Heater | ACTIEF |  | Winterwarm | 2 |  | XR50 | [8 empty] | Ja
N.t.b. | N.t.b. | N.t.b. | RWZI Piershil | Kantoor | Verwarmingsinstallatie | Elektrische kachel | ACTIEF |  | Dimplex | 2 |  | Geen Info | [8 empty] | Ja
N.t.b. | N.t.b. | N.t.b. | Het Schap | Magazijn | Verwarmingsinstallatie | Gasheater | ACTIEF |  |  | 2 | [10 empty] | Ja
N.t.b. | N.t.b. | N.t.b. | Hoofdkantoor Waterschapshuis | N.t.b. | Verwarmingsinstallatie |  | ACTIEF |  | Remeha | 1 | 724103277930 | Gas 310 Eco, 6 leden, 327kW |  | 2008 | [6 empty] | Ja
N.t.b. | N.t.b. | N.t.b. | Hoofdkantoor Waterschapshuis | N.t.b. | Verwarmingsinstallatie | Vloerverwarmingsset | ACTIEF |  | N.t.b. | 5 |  |  |  | 2008 | [6 empty] | Ja
N.t.b. | N.t.b. | N.t.b. | Dijkpost Bolnes | OVGE003.VW01 | Verwarmingsinstallatie | Verwarmingsinstallatie (CV-ketel gasgestookt) | ACTIEF |  | REMEHA | 1 | 1005008445890 | Remeha Quinta 30S | [8 empty] | Ja
N.t.b. | N.t.b. | N.t.b. | Werf de Klomp | OVGE006.VW01 | Verwarmingsinstallatie | Verwarmingsinstallatie (CV-ketel gasgestookt) | ACTIEF |  |  | 1 | [10 empty] | Ja
N.t.b. | N.t.b. | N.t.b. | Werf Veerdam | OVGE007.VW01 | Verwarmingsinstallatie | Verwarmingsinstallatie (CV-ketel gasgestookt) | ACTIEF |  |  | 1 |  | Nefit Ecoline HR | [8 empty] | Ja
N.t.b. | N.t.b. | N.t.b. | Werf Steunpunt Hoekseweg | OVGE011.VW01 | Verwarmingsinstallatie | 1 (CV-ketel gasgestookt) (kantine/kantoor)Verwarmingsinstallatie 2 (CV-ketel gasgestookt) (werkplaats) | ACTIEF |  | NEFIT | 1 | 63AQ5260 | Ecomline HRC 30 H | [8 empty] | Ja
N.t.b. | N.t.b. | N.t.b. | Werf Steunpunt Hoekseweg | OVGE011.VW02 | Verwarmingsinstallatie | Verwarmingsunit blazer op cv in werkplaats. | ACTIEF |  | REMEHA | 1 | 1991A00215305 | GAS 2XR 10 leden | [8 empty] | Ja
N.t.b. | N.t.b. | N.t.b. | Werf Noorddijk | OVGE013.VW01 | Verwarmingsinstallatie | Verwarmingsinstallatie 1 (CV-ketel gasgestookt) | ACTIEF |  | REMEHA | 1 | 0618701501220 | Quinta 65 | [8 empty] | Ja
N.t.b. | N.t.b. | N.t.b. | Werf Noorddijk | OVGE013.VW02 | Verwarmingsinstallatie | Verwarmingsinstallatie 2 (CV-ketel gasgestookt) | ACTIEF |  | REMEHA | 1 | [10 empty] | Ja
N.t.b. | N.t.b. | N.t.b. | Werf Goede Reede | OVGE014.VW01 | Verwarmingsinstallatie | Verwarmingsinstallatie (CV-ketel) | ACTIEF |  | INTERGAS | 1 |  | Kombi Kompact solo HR28 condenserend toestel | [8 empty] | Ja
N.t.b. | N.t.b. | N.t.b. | Werf Oude Tonge | OVGE016.VW01 | Verwarmingsinstallatie | Verwarmingsinstallatie (CV-ketel) | ACTIEF |  | NEFIT | 1 |  | trendline compact hrc30/cw5 | [8 empty] | Ja
N.t.b. | N.t.b. | N.t.b. | Werkplaats Velo | OVGE026.VW01 | Verwarmingsinstallatie | Verwarmingsinstallatie (CV-ketel gasgestookt) | ACTIEF |  | AWB | 1 |  | Thermomaster VR24 1 | [8 empty] | Ja
N.t.b. | N.t.b. | N.t.b. | Dijkpost De kust | OVGE031.VL01 | Verwarmingsinstallatie |  | ACTIEF |  |  | 1 | [10 empty] | Ja
N.t.b. | N.t.b. | N.t.b. | Numansdorp, Zijplaan 1 | schakelruimte | Verwarmingsinstallatie |  | ACTIEF |  | Dimplex | 1 |  | pix100e | [8 empty] | Ja
N.t.b. | N.t.b. | N.t.b. | Oud Bijerland, Princes Irenestraat 6 | schakelruimte | Verwarmingsinstallatie |  | ACTIEF |  | Schultze | 1 |  | Riro A1500 | [8 empty] | Ja
N.t.b. | N.t.b. | N.t.b. | Oud Bijerland, Princes Irenestraat 6 | schakelruimte | Verwarmingsinstallatie |  | ACTIEF |  | Schultze | 1 |  | Riro A3000 | [8 empty] | Ja
N.t.b. | N.t.b. | N.t.b. | H.I. Ambacht, Waelneslaan 36 | schakleruimte | Verwarmingsinstallatie |  | ACTIEF |  | Dimplex | 1 |  | x | [8 empty] | Ja
N.t.b. | N.t.b. | N.t.b. | RWZI Goedereede | slbverwerking | Verwarmingsinstallatie | Verlichting Zandsilo's / Zandwassers transpoort | ACTIEF |  | Winterwarm | 2 |  | 110/ fab nr 7177-2007 | [8 empty] | Ja
N.t.b. | N.t.b. | N.t.b. | RWZI Barendrecht | slibgebouw | Verwarmingsinstallatie | Gasheater | ACTIEF |  | Mark gasheuter | 1 |  | x | [8 empty] | Ja
N.t.b. | N.t.b. | N.t.b. | RWZI Barendrecht | slibgebouw | Verwarmingsinstallatie |  | ACTIEF |  | Schultze | 1 |  | Riro-u3000 3000w | [8 empty] | Ja
N.t.b. | N.t.b. | N.t.b. | RWZI Numansdorp | Slibhal | Verwarmingsinstallatie | Heater | ACTIEF |  | GEA | 1 |  | FGIE70-6HAA79-0002T | [8 empty] | Ja
N.t.b. | N.t.b. | N.t.b. | RWZI Oostvoorne | Stookhok | Verwarmingsinstallatie | Cv ketel | ACTIEF |  | Remeha | 1 |  | Quinta 30s | [8 empty] | Ja
N.t.b. | N.t.b. | N.t.b. | RWZI Piershil | Stookhok | Verwarmingsinstallatie | Elektrische kachel | ACTIEF |  | Sinus | 1 |  | HS1000 | [8 empty] | Ja
N.t.b. | N.t.b. | N.t.b. | RWZI Ridderkerk | Stookhok | Verwarmingsinstallatie | Cv ketel | ACTIEF |  | Intergas | 1 |  | HRE28/24 | [8 empty] | Ja
N.t.b. | N.t.b. | N.t.b. | RWZI Rozenburg | Stookhok | Verwarmingsinstallatie | Cv ketel | ACTIEF |  | Intergas | 1 |  | Kompakt Solo HR28 | [8 empty] | Ja
N.t.b. | N.t.b. | N.t.b. | RWZI Spijkenisse Allemanspolder | Stookhok | Verwarmingsinstallatie | Cv ketel | ACTIEF |  | Intergas | 1 |  | Kombi Kompakt HR28 | [8 empty] | Ja
N.t.b. | N.t.b. | N.t.b. | RWZI Spijkenisse Allemanspolder | Stookhok | Verwarmingsinstallatie | Cv ketel | ACTIEF |  | Intergas | 1 |  | Kompakt Solo HR28 | [8 empty] | Ja
N.t.b. | N.t.b. | N.t.b. | RWZI Ridderkerk | Washok | Verwarmingsinstallatie | Cv ketel | ACTIEF |  | Intergas | 1 |  | HRE36/30 | [8 empty] | Ja
N.t.b. | N.t.b. | N.t.b. | RWZI Piershil | Wc | Verwarmingsinstallatie | Elektrische kachel | ACTIEF |  | Riro u1000 | 1 |  | 1000W | [8 empty] | Ja
N.t.b. | N.t.b. | N.t.b. | RWZI Barendrecht | werkplaats | Verwarmingsinstallatie | Heater | ACTIEF |  | te hoog | 1 |  | x | [8 empty] | Ja
N.t.b. | N.t.b. | N.t.b. | RWZI Goedereede | werkplaats | Verwarmingsinstallatie | Verlichting Zandsilo's / Zandwassers transpoort | ACTIEF |  | Winterwarm | 1 |  | 110-7177-2007 | [8 empty] | Ja
N.t.b. | N.t.b. | N.t.b. | RWZI Oud-Beijerland | werkplaats | Verwarmingsinstallatie | Heater | ACTIEF |  | Thermo Air | 1 |  | UH-9 | [8 empty] | Ja
N.t.b. | N.t.b. | N.t.b. | RWZI Numansdorp |  | Verwarmingsinstallatie | Cv ketel | ACTIEF |  | Remeha | 1 |  | Calenta 35s | [8 empty] | Ja
N.t.b. | N.t.b. | N.t.b. | RWZI Numansdorp |  | Verwarmingsinstallatie | Cv ketel | ACTIEF |  | Remeha Tzerra M39plus | 1 |  | .1819819172800 | [8 empty] | Ja
N.t.b. | N.t.b. | N.t.b. | Het Schap | Dak | Warmtepomp | Kantoor | ACTIEF | DWT Groep | Mitsubishi Electric | 1 | 101226-1 | R410A, 36,6kg |  | 2018-12-07 | [6 empty] | Ja
N.t.b. | N.t.b. | N.t.b. | Het Schap | Dak | Warmtepomp | Serverruimte | ACTIEF | DWT Groep | LG | 1 | 2988DC-110-01 | R32, 3kg, split |  | 2018 | [6 empty] | Ja
N.t.b. | N.t.b. | N.t.b. | Het Schap | Dak | Warmtepomp | Kantoor | ACTIEF | DWT Groep | Mitsubishi Electric | 1 | 100990-1 | R410A, 35,23kg |  | 2018-02-21 | [6 empty] | Ja
N.t.b. | N.t.b. | N.t.b. | Het Schap | Dak | Warmtepomp | Kantoor | ACTIEF | Compair | Mitsubishi Heavy | 1 | 5400732-05 | R410A, 17,6kg, FDCA280HKXE4 |  | 2004 | [6 empty] | Ja
N.t.b. | N.t.b. | N.t.b. | Het Schap | Dak | Warmtepomp | Kantoor | ACTIEF | Compair | Mitsubishi Heavy | 1 | 5400732-06 | R410A, 12,2kg, FDCA280HKXE4 |  | 2004 | [6 empty] | Ja
N.t.b. | N.t.b. | N.t.b. | Het Schap | Dak | Warmtepomp | Kantoor | ACTIEF | Compair | Mitsubishi Heavy | 1 | 5400732-04 | R410A, 18,7,2kg, FDCA280HKXE4 |  | 2004 | [6 empty] | Ja
N.t.b. | N.t.b. | N.t.b. | Hoofdkantoor Waterschapshuis | ruimte 0.26 | Warmtepomp | Warmtepomp KoelmiddelR407C, Capaciteit zomer 270 kW, winter 240 kW | ACTIEF |  | Carrier |  |  | 30RW210 aquasnap |  | 2008 | [6 empty] | Ja
N.t.b. | N.t.b. | N.t.b. | Hoofdkantoor Waterschapshuis | N.t.b. | WKO installatie | Open bron, 2 pompen | ACTIEF | Haitjema | Haitjema | 1 |  |  |  | 2008 | [6 empty] | Ja