## Inschrijfbiljet
Inschrijfformulieren Gemeente Nieuwegein
Inspanningsgericht onderhoud W-installaties
De hierna te noemen inschrijver
gevestigd te
verklaart zich door ondertekening van dit inschrijvingsbiljet bereid tot het inspanningsgericht onderhoud W-installaties van de Gemeente Nieuwegein conform Beschrijvend document met casenummer: 320140
en overeenkomstig de Nota('s) van inlichtingen, resp. Staten van Aanvulling en Wijzigingen.
in het 1e contractjaar (2022) aan te nemen voor de volgende bedragen en verrekenprijzen:
| Kosten preventief OH |  |  | 0
| Kosten gemaximaliseerde afkoop (eerste vier manuren en € 100,- materiaal) |  |  | 0
| Kosten beheer |  |  | 0
| Totaal inschrijving |  |  | 0
| Inschrijving (op basis van berekening vanuit calculatieschema B) |  |  | 0
| Inschrijving (op basis van berekening vanuit calculatieschema proj. C) |  |  | 0
| Totaal 'gewogen' inschrijving |  |  | 0
De bedragen zijn exclusief BTW met prijspeil 2022
Voorts verklaart de inschrijver dat de door hem ingevulde en onderstaand vermelde bijlagen
deel uitmaken van dit inschrijvingsbiljet:
| - bijlage A Inventaris | - bijlage C calc. schema proj
| - bijlage B calc. schema | - bijlage D voorst. subco.
Gedaan te |  |  | datum:
De inschrijver,
Handtekening: |  |  |  | Firmastempel:

## Verzamelblad per gebouw
Inschrijfformulieren Gemeente Nieuwegein
[6 empty] | 51 | 52 | 53 | 54 | 55 | 56 | 57 | 58 | 65 | 67 | 84
Naam | Straat naam + nr. | Postcode | Stad | Circa (m2), BVO | In inventaris | Warmteopwekking | Afvoeren | Water | Gassen | Koude-opwekking en distributie | Warmtedistributie | Luchtbehandeling | Klimaatregelingsinstallaties | Beveiliging | Gebouwbeheersysteem | Keukeninventaris | [7 empty] | Totaal preventief onderhoud | Gemaximaliseerde afkoop (eerste vier manuren en € 100,- materiaal) | Beheer (zoals omschreven in paragraaf 3.3 en 3.4 van het onderhoudsbestek)
Aanbiedstation | Utrechthaven 6 | 3433 PN | Nieuwegein | 295 | Ja | [18 empty] | 0
Balkenloods 't Laantje | Lekstraat 1 | 3433ZB | Nieuwegein | 59 | Ja | [18 empty] | 0
Brandweerkazerne Noord | Nevelgaarde 1 | 3436 ZZ | Nieuwegein | 2067 | Ja | [18 empty] | 0
Brandweerpost Zuid | Henri Dunantlaan 1 | 3434 CH | Nieuwegein | 202 | Ja | [18 empty] | 0
Brede school Batau Centrum | Heemraadsweide 11 | 3437 CA | Nieuwegein | 3017 | Ja | [18 empty] | 0
Brede school Batau Zuid | Kersegaarde 17 | 3436 GC | Nieuwegein | 2837 | Ja | [18 empty] | 0
Brede school de Lotus | Lupinestraat 17 | 3434 HA | Nieuwegein | 3300 | Ja | [18 empty] | 0
Brede school Doorslag Centrum | Bosruiter 14 | 3435 EM | Nieuwegein | 5289 | Ja | [18 empty] | 0
Brede school Doorslag Noord | Groenling 1 | 3435 BT | Nieuwegein | 4402 | Ja | [18 empty] | 0
Buurthuis Fokkesteeg Zuid | Hoornseschans 101 | 3432 TK | Nieuwegein | 642 | Ja | [18 empty] | 0
Ford Vreeswijk Gebouw G | Ford Vreeswijk 1a | 3433 ZZ | Nieuwegein | 1214 | Ja | [18 empty] | 0
Fordwachterswoning | Ford Jothaas 3 | 3439 LX | Nieuwegein | 90 | Ja | [18 empty] | 0
Fort Vreeswijk geb. F (scouting Vreeswijk) | Fort Vreeswijk 4 | 3433 ZZ | Nieuwegein | 277 | Ja | [18 empty] | 0
Gemeentewerf Gebouw A (botenloods en werkplaats) | Utrechthaven 1-1 | 3433 PN | Nieuwegein | 3883 | Ja | [18 empty] | 0
Gemeentewerf Gebouw B (magazijn en stalling) | Utrechthaven 1-1 | 3433 PN | Nieuwegein | 1254 | Ja | [18 empty] | 0
Gymnastiek De Triangel | Lohengrinhof 9 | 3438 RA | Nieuwegein | 498 | Ja | [18 empty] | 0
Gymnastieklokaal De Driemaster | Dintherseschans 32 | 3432 XV | Nieuwegein | 432 | Ja | [18 empty] | 0
Gymzaal De Driehoek | Aardbeigaarde 2 | 3436 GB | Nieuwegein | 515 | Ja | [18 empty] | 0
Gymzaal Doorslag Noord | Groenling 1 | 3435 BT | Nieuwegein | 562 | Ja | [18 empty] | 0
Gymzaal Vijfspan | Bosruiter 14 | 3435 EM | Nieuwegein | 490 | Ja | [18 empty] | 0
Kantoorgebouw Prins Hendriklaan | Prins Hendriklaan 27 | 3433 EH | Nieuwegein | 1200 | Ja | [18 empty] | 0
Kinderboerderij IJsselstee | Geinoord 12 | 3432 PE | Nieuwegein | 627 | Ja | [18 empty] | 0
Kinderdagverblijf Bibelot | Prof. Dr. Hesselaan 6 | 3431 CD | Nieuwegein | 545 | Ja | [18 empty] | 0
Kinderdagverblijf Kruimeltje | Graaf Willemlaan 116 | 3434 RR | Nieuwegein | 642 | Ja | [18 empty] | 0
Milieu Educatie Centrum | Geinoord 9 | 3432 PE | Nieuwegein | 270 | Ja | [18 empty] | 0
Museum Warsenhoeck | Geinoord 11 | 3432 PE | Nieuwegein | 627 | Ja | [18 empty] | 0
Passantenhaven | Wierselaan 227 | 3433ZT | Nieuwegein | 80 | Ja | [18 empty] | 0
Rugbyclub RCN | Galecop 4 | 3438 HX | Nieuwegein | 293 | Ja | [18 empty] | 0
Scholencomplex Fokkesteeg Centrum | Dintherseschans 30 | 3432 XV | Nieuwegein | 4235 | Ja | [18 empty] | 0
Scholencomplex Zuilenstein | Lohengrinhof 15 | 3438 RA | Nieuwegein | 3622 | Ja | [18 empty] | 0
School Willem Alexander | Julianaweg 28 | 3433 EB | Nieuwegein | 1003 | Ja | [18 empty] | 0
Scouting Nieuwegein Noord (Jutphaas) | Fort Jutphaas 3 | 3434 NT | Nieuwegein | 268 | Ja | [18 empty] | 0
Speeltuin Jeugdland | Helmkruid 1 | 3434 CT | Nieuwegein | 110 | Ja | [18 empty] | 0
Sporthal Galecop | Aert de Gelderhage 7 | 3437 KB | Nieuwegein | 1916 | Ja | [18 empty] | 0
Sporthal Wijkersloot | Nanningalaan 1a | 3431 RD | Nieuwegein | 1004 | Ja | [18 empty] | 0
Sportpark Parkhout | Parkhout 1 | 3432 NE | Nieuwegein | 200 | Ja | [18 empty] | 0
Sportpark Zandveld | Helmkruid 3 | 3434 CT | Nieuwegein | 240 | Ja | [18 empty] | 0
Sportzaal de Sluis | Kastanjestraat 2 | 3434 CA | Nieuwegein | 998 | Ja | [18 empty] | 0
Sportzaal de Waterlelie | Heemraadsweide 13 | 3437 CA | Nieuwegein | 1233 | Ja | [18 empty] | 0
Stadshuis | Stadsplein 1 | 3431 LZ | Nieuwegein | 16871 | Ja | [18 empty] | 0
Steunpost Kokkebogaard | Diepenbrocklaan 145 | 3438 XZ | Nieuwegein | 72 | Ja | [18 empty] | 0
Steunpost Noorderveld | Structuurbaan 5 | 3439 MA | Nieuwegein | 63 | Ja | [18 empty] | 0
Theater en Kunstencentrum de KOM | Stadsplein 6 | 3431 LZ | Nieuwegein | 2783 | Ja | [18 empty] | 0
in het 1e contractjaar (2022) aan te nemen voor de volgende bedragen en verrekenprijzen: |  |  |  |  | Totalen | 0 | 0 | 0 | 0 | 0 | 0 | 0 | 0 | 0 | 0 | 0 | 0 | 0 | 0 | 0 | 0 | 0 | 0 | 0 | 0 | 0
| Gedaan te | 0 | [21 empty] | 0
| De inschrijver, | 0
Handtekening:
Note on Z5: Hier dient Gegadigde het totaal voor deze locatie over te nemen van het totaal per locatie onder tabblad A inventaris kolom P
Note on AA5: Hier dient Gegadigde de kosten voor beheer per locatie in te vullen.

## A Inventaris
Gebouwnaam | Adres | Plaats | Bouwlaag / Component locatie | Discipline | Hoofdelementomschrijving | Hoofdelement- code | Subelement- code | Component fabrikant | Component type | Component capaciteit | Component aantal/post | Component bouwjaar |  | kosten prev OH | kosten gemaximaliseerde afkoop | Conditie | Conditie gewenst | Conditie aanvang contract 2015 | Conditie score kaart aanwezig
Aanbiedstation | Utrechthaven 6 | Nieuwegein | Opslag | W | Atmosferische gasketel | 51 | 5121 | Daalderop | CombiAir-CV 24/33 | 29kW | 1 | 2007
Aanbiedstation | Utrechthaven 6 | Nieuwegein | Algemeen | W | Beveiliging drinkwater (bijv. keerkleppen) | 53 | 5310 |  |  |  | 4 | 2007
Aanbiedstation | Utrechthaven 6 | Nieuwegein |  | W | Drukverhoging hydrofoorinstallatie | 53 | 5314 |  |  |  | 1 | 2007
Aanbiedstation | Utrechthaven 6 | Nieuwegein | Opslag | W | Expansievoorzieningen cv-installatie | 56 | 5610 | Flamco | Flexcon | 25L | 1 | 2007
Aanbiedstation | Utrechthaven 6 | Nieuwegein | Opslag | W | Verdelers/verzamelaars cv-installatie | 56 | 5610 | WTH |  | 6 Groeps | 1 | 2007
Aanbiedstation | Utrechthaven 6 | Nieuwegein | Opslag | W | Boxventilator | 57 | 5721 | Stork |  | 250 m3/h | 1 | 2007
Balkenloods 't Laantje | Lekstraat 1 | Nieuwegein | Keuken | W | Combiketel VR | 51 | 5126 | Vaillant | VCW242E | 29,6 kW | 1 | 1997
Balkenloods 't Laantje | Lekstraat 1 | Nieuwegein | Keuken | W | Beveiliging drinkwater (bijv. keerkleppen) | 53 | 5310 |  |  |  | 1 | 1997
Balkenloods 't Laantje | Lekstraat 1 | Nieuwegein | Algemeen | W | Radiatoren | 56 | 5611 |  |  |  | 5 | 1969
Brandweerkazerne Noord | Nevelgaarde 1 | Nieuwegein | Algemeen | W | Beveiliging drinkwater (bijv. keerkleppen) | 53 | 5310 |  |  |  | 10 | 2012
Brandweerkazerne Noord | Nevelgaarde 1 | Nieuwegein | Technische ruimte b.g. | W | Circulatiepomp warm tapwater | 53 | 5320 | Grundfos | UP 20-25 | DN20 | 1 | 2004
Brandweerkazerne Noord | Nevelgaarde 1 | Nieuwegein | Keuken achter bar | W | Voorraadboiler elektrisch | 53 | 5321 | Daalderop | Close-in 10 | 10 liter | 1 | 2004
Brandweerkazerne Noord | Nevelgaarde 1 | Nieuwegein | Technische ruimte b.g. | W | Voorraadboiler indirect verwarmd | 53 | 5322 | Remu |  | 120 liter | 2 | 1997
Brandweerkazerne Noord | Nevelgaarde 1 | Nieuwegein | Zijgevel links b.g. | W | Splitsysteem enkelvoudig | 55 | 5512 | Mitsubishi |  | 3,5 kW | 1 | 2007
Brandweerkazerne Noord | Nevelgaarde 1 | Nieuwegein | Dak kantoor 220 & 221 | W | Splitsysteem enkelvoudig | 55 | 5512 | Daikin | 2MXM50M2V1B9 | 5 kW | 1 | 2018
Brandweerkazerne Noord | Nevelgaarde 1 | Nieuwegein | Dak / Receptie | W | Splitsysteem enkelvoudig | 55 | 5512 | Mitsubishi |  | 3,5 kW | 1 | 2007
Brandweerkazerne Noord | Nevelgaarde 1 | Nieuwegein | Dak / Kantoor | W | Splitsysteem enkelvoudig | 55 | 5512 | Daikin | RXP25L5V1B | 2,5 kW | 1 | 2018
Brandweerkazerne Noord | Nevelgaarde 1 | Nieuwegein | Dak / Kantoor 217 & 218 | W | Splitsysteem enkelvoudig | 55 | 5512 | Daikin | 2MXM50M2V1B9 | 5 kW | 1 | 2018
Brandweerkazerne Noord | Nevelgaarde 1 | Nieuwegein | Dak / Kantoor 219 | W | Splitsysteem enkelvoudig | 55 | 5512 | Daikin | RXP25L5V1B | 2,5 kW | 1 | 2018
Brandweerkazerne Noord | Nevelgaarde 1 | Nieuwegein | Dak / Kantoor 216 | W | Splitsysteem enkelvoudig | 55 | 5512 | Daikin | RXP35L2V1B | 3,5 kW | 1 | 2018
Brandweerkazerne Noord | Nevelgaarde 1 | Nieuwegein | Dak / Kantoor 208 | W | Splitsysteem enkelvoudig | 55 | 5512 | Daikin | RXP50L2V1B | 5 kW | 1 | 2018
Brandweerkazerne Noord | Nevelgaarde 1 | Nieuwegein | Dak / Ratelwacht | W | Splitsysteem enkelvoudig | 55 | 5512 | Panasonic | CU-J34DBE8 | 10 kW | 1 | 2007
Brandweerkazerne Noord | Nevelgaarde 1 | Nieuwegein | Dak / Kantoor | W | Splitsysteem enkelvoudig | 55 | 5512 | Panasonic | CU-PV9DKE | 2,65 kW | 1 | 2006
Brandweerkazerne Noord | Nevelgaarde 1 | Nieuwegein | Dak / Kantoor 209 | W | Splitsysteem enkelvoudig | 55 | 5512 | Panasonic | CU-PV9DKE | 2,65 kW | 1 | 2006
Brandweerkazerne Noord | Nevelgaarde 1 | Nieuwegein | Dak / Kantoor 215 | W | Splitsysteem enkelvoudig | 55 | 5512 | Daikin | RXP25L5V1B | 2,5 kW | 1 | 2018
Brandweerkazerne Noord | Nevelgaarde 1 | Nieuwegein | Dak / Kantine 2e verdieping | W | Splitsysteem enkelvoudig | 55 | 5512 | Mitsubishi | PU-2,5VJ1 | 7,3 kW | 1 | 2003
Brandweerkazerne Noord | Nevelgaarde 1 | Nieuwegein | Dak / Ademruimte | W | Splitsysteem enkelvoudig | 55 | 5512 | Panasonic |  | 7,1 kW | 1 | 2006
Brandweerkazerne Noord | Nevelgaarde 1 | Nieuwegein | Dak / Instructielokaal | W | Splitsysteem enkelvoudig | 55 | 5512 | Panasonic |  | 6,3 kW | 1 | 2007
Brandweerkazerne Noord | Nevelgaarde 1 | Nieuwegein | Dak / Instructielokaal 2 | W | Splitsysteem enkelvoudig | 55 | 5512 | Panasonic | CU-J34DBE8 | 10 kW | 1 | 2007
Brandweerkazerne Noord | Nevelgaarde 1 | Nieuwegein | Technische ruimte b.g. | W | Stelmotor warmtedistributie | 56 | 5610 | Landis&Gyr |  | DN32 | 1 | 1997
Brandweerkazerne Noord | Nevelgaarde 1 | Nieuwegein | Technische ruimte b.g. | W | Circulatiepomp warmtedistributie toerengeregeld | 56 | 5610 | Grundfos | Magna 40-120F | DN40 | 1 | 2004
Brandweerkazerne Noord | Nevelgaarde 1 | Nieuwegein | Technische ruimte b.g. | W | Verdelers/verzamelaars cv-installatie | 56 | 5610 |  |  | 1 groep | 1 | 1997
Brandweerkazerne Noord | Nevelgaarde 1 | Nieuwegein | Kantoren en algemene ruimtes | W | Radiatoren | 56 | 5611 |  |  |  | 65 | 1997
Brandweerkazerne Noord | Nevelgaarde 1 | Nieuwegein | Voertuigenhal | W | Indirect verwarmde luchtverwarmers | 56 | 5632 | Reznor |  |  | 2 | 1997
Brandweerkazerne Noord | Nevelgaarde 1 | Nieuwegein | Dak | W | Dakventilator | 57 | 5721 | Gebhardt | RDA31-3540-6D | 3000 m3/h | 1 | 2000
Brandweerkazerne Noord | Nevelgaarde 1 | Nieuwegein | Dak | W | Dakventilator | 57 | 5721 | ITM | EU 7,5 | 7500 m3/h | 1 | 1997
Brandweerkazerne Noord | Nevelgaarde 1 | Nieuwegein | Dak | W | Dakventilator | 57 | 5721 | Gebhardt | RDA31-3540-6D | 3000 m3/h | 1 | 2000
Brandweerkazerne Noord | Nevelgaarde 1 | Nieuwegein | Technische ruimte trappenhal 2e verdieping | W | Muurventilator | 57 | 5721 | Honeywell |  |  | 1 | 1997
Brandweerkazerne Noord | Nevelgaarde 1 | Nieuwegein | Technische ruimte b.g. | W | Muurventilator | 57 | 5721 | Ithovent |  |  | 1 | 1997
Brandweerkazerne Noord | Nevelgaarde 1 | Nieuwegein | Bar | W | Afzuigventilator | 57 | 5741 |  |  |  | 1 | 1997
Brandweerpost Zuid | Henri Dunantlaan 1 | Nieuwegein |  | W | Verwarmingsinstallaties | 51 | 5121 |  |  |  | 1 | 2018
Brandweerpost Zuid | Henri Dunantlaan 1 | Nieuwegein | 0.11 Technische ruimte | W | Warmtepomp | 51 | 5151 | Mitsubishi | ERSE-YM9ECR2.UK | 9 kW | 1 | 2018
Brandweerpost Zuid | Henri Dunantlaan 1 | Nieuwegein | Algemeen | W | Beveiliging drinkwater (bijv. keerkleppen) | 53 | 5310 |  | EA / BA |  | 1 | 2018
Brandweerpost Zuid | Henri Dunantlaan 1 | Nieuwegein | Sanitaire ruimten | W | Douche installatie | 53 | 5310 | Rada | Pulse |  | 1 | 2018
Brandweerpost Zuid | Henri Dunantlaan 1 | Nieuwegein | 0.11 Technische ruimte | W | Buffervat warmtedistributie | 56 | 5610 | Nibe |  | 200 liter | 1 | 2018
Brandweerpost Zuid | Henri Dunantlaan 1 | Nieuwegein | 0.11 Technische ruimte | W | Voorraadboiler indirect verwarmd | 53 | 5322 | De Jong | WPS-300 / 855-0660 | 300 liter | 1 | 2018
Brandweerpost Zuid | Henri Dunantlaan 1 | Nieuwegein | Werkplaats | W | Persluchtinstallatie, compressor | 54 | 5420 | La Padana | PR100C/2M | 19,3 m3/h | 1 | 2019
Brandweerpost Zuid | Henri Dunantlaan 1 | Nieuwegein | Kantoor | W | Splitsysteem enkelvoudig | 55 | 5512 | Mitsubishi | CSFH-S25i | 3,2 kW | 1 | 2018
Brandweerpost Zuid | Henri Dunantlaan 1 | Nieuwegein | kantine | W | Splitsysteem enkelvoudig | 55 | 5512 | Mitsubishi | CSFH-S60i | 5,2 kW | 1 | 2018
Brandweerpost Zuid | Henri Dunantlaan 1 | Nieuwegein | Kantine | W | Splitsysteem enkelvoudig | 55 | 5512 | Mitsubishi | CSFH-S60i | 5,2 kW | 1 | 2018
Brandweerpost Zuid | Henri Dunantlaan 1 | Nieuwegein | Dak | W | Buitendeel warmtepomp | 55 | 5512 | Mitsubishi | Puhz-SWH230YKA | 23 kW | 1 | 2018
Brandweerpost Zuid | Henri Dunantlaan 1 | Nieuwegein | 0.11 Technische ruimte | W | Circulatiepomp warmtedistributie toerengeregeld | 56 | 5610 | Grundfos | Magna3 25-120 180 | DN32 | 1 | 2018
Brandweerpost Zuid | Henri Dunantlaan 1 | Nieuwegein | 0.11 Technische ruimte | W | Expansievoorzieningen cv-installatie | 56 | 5610 | Flamco | Flexcon 25/0,5 | 25 liter | 1 | 2018
Brandweerpost Zuid | Henri Dunantlaan 1 | Nieuwegein | 0.11 Technische ruimte | W | Verdelers/verzamelaars cv-installatie | 56 | 5610 | Robot |  | 10 groepen | 1 | 2018
Brandweerpost Zuid | Henri Dunantlaan 1 | Nieuwegein | Dak | W | Pijpventilator | 57 | 5721 | Zehnder | 160/RPM 19/24 |  | 1 | 2018
Brandweerpost Zuid | Henri Dunantlaan 1 | Nieuwegein | 1e etage werkkast keuken | W | WTW unit | 57 | 5741 | Zehnder | ComfoAir Q600 ST | 600 m3/h | 1 | 2018
Brandweerpost Zuid | Henri Dunantlaan 1 | Nieuwegein |  | W | Ventilatie- en luchtbehandelinginstallaties | 57 | 5771 |  |  |  | 1 | 2018
Brede school Batau Centrum | Heemraadsweide 11 | Nieuwegein |  | W | Atmosferische gasketel | 51 | 5121 | Remeha | GAS 3000 ECO/9leden | 235 | 1 | 1998
Brede school Batau Centrum | Heemraadsweide 11 | Nieuwegein |  | W | Atmosferische gasketel | 51 | 5121 | Remeha | GAS 3000 VR/9 leden | 216 | 1 | 1998
Brede school Batau Centrum | Heemraadsweide 11 | Nieuwegein |  | W | Verdelers/verzamelaars cv-installatie | 56 | 5610 |  |  |  | 1 | 1977
Brede school Batau Centrum | Heemraadsweide 11 | Nieuwegein |  | W | Radiatoren | 56 | 5611 |  |  |  | 1 | 1977
Brede school Batau Centrum | Heemraadsweide 11 | Nieuwegein |  | W | Expansievoorzieningen cv-installatie | 56 | 5610 | Flexon |  | 425L | 1 | 2011
Brede school Batau Centrum | Heemraadsweide 11 | Nieuwegein |  | W | Beveiliging drinkwater (bijv. keerkleppen) | 53 | 5310 |  |  |  | 1 | 1977
Brede school Batau Zuid | Kersegaarde 17 | Nieuwegein |  | W | Atmosferische gasketel | 51 | 5121 | Remeha | Gas3000/9 leden | 216 | 1 | 1998
Brede school Batau Zuid | Kersegaarde 17 | Nieuwegein |  | W | Atmosferische gasketel | 51 | 5121 | Remeha | Gas 3000 ECO/ 9 leden | 235 | 1 | 1998
Brede school Batau Zuid | Kersegaarde 17 | Nieuwegein |  | W | Verdelers/verzamelaars cv-installatie | 56 | 5610 |  | Kunststof leidingwerk |  | 1 | 1977
Brede school Batau Zuid | Kersegaarde 17 | Nieuwegein |  | W | Radiatoren | 56 | 5611 |  |  |  | 1 | 1977
Brede school Batau Zuid | Kersegaarde 17 | Nieuwegein |  | W | Expansievoorzieningen cv-installatie | 56 | 5610 | Flexon |  | 80L | 4 | 2005
Brede school Batau Zuid | Kersegaarde 17 | Nieuwegein |  | W | Beveiliging drinkwater (bijv. keerkleppen) | 53 | 5310 |  |  |  | 1 | 1977
Brede school de Lotus | Lupinestraat 17 | Nieuwegein | Technische ruimte | W | Atmosferische gasketel | 51 | 5121 | Remeha | Quinta PRO115 | 107 kW | 1 | 2013
Brede school de Lotus | Lupinestraat 17 | Nieuwegein | Technische ruimte | W | Atmosferische gasketel | 51 | 5121 | Remeha | Quinta PRO65 | 61 kW | 1 | 2013
Brede school de Lotus | Lupinestraat 17 | Nieuwegein | Technische ruimte | W | Atmosferische gasketel | 51 | 5121 | Remeha | Quinta PRO65 | 61 kW | 1 | 2013
Brede school de Lotus | Lupinestraat 17 | Nieuwegein | Algemeen | W | Beveiliging drinkwater (bijv. keerkleppen) | 53 | 5310 | Raminex | EA |  | 14 | 2013
Brede school de Lotus | Lupinestraat 17 | Nieuwegein | Technische ruimte | W | Warmtemeter | 53 | 5310 | Ista | 416 | DN32, 6 m3/h | 6 | 2013
Brede school de Lotus | Lupinestraat 17 | Nieuwegein | Hydrofoorruimte | W | Drukverhoging hydrofoorinstallatie | 53 | 5314 | Duijvelaar | Cube DPVME4 | Incl Reflex 8 liter exp.vat | 1 | 2013
Brede school de Lotus | Lupinestraat 17 | Nieuwegein | Pantry/keuken | W | Voorraadboiler elektrisch | 53 | 5321 | Daalderop | Close-in 10 | 10 liter | 10 | 2013
Brede school de Lotus | Lupinestraat 17 | Nieuwegein | Verschoontafels | W | Voorraadboiler elektrisch | 53 | 5321 | Daalderop | Close-in 10 | 10 liter | 1 | 2013
Brede school de Lotus | Lupinestraat 17 | Nieuwegein | Werkkasten | W | Voorraadboiler elektrisch | 53 | 5321 | Daalderop | Close-in 10 | 10 liter | 5 | 2013
Brede school de Lotus | Lupinestraat 17 | Nieuwegein | Douche/Miva | W | Voorraadboiler elektrisch | 53 | 5321 | Daalderop | Mono Koper | 30 liter | 1 | 2013
Brede school de Lotus | Lupinestraat 17 | Nieuwegein | Serverruimte / dak | W | Splitsysteem enkelvoudig | 55 | 5512 | Daikin | FTXS42K2V |  | 1 | 2013
Brede school de Lotus | Lupinestraat 17 | Nieuwegein | Hydrofoorruimte | W | Verdelers/verzamelaars water-installatie | 55 | 5531 |  |  | 6-groeps | 1 | 2013
Brede school de Lotus | Lupinestraat 17 | Nieuwegein | Technische ruimte | W | Verdelers/verzamelaars cv-installatie | 56 | 5610 |  |  | 7-groeps DN65 | 1 | 2013
Brede school de Lotus | Lupinestraat 17 | Nieuwegein | Technische ruimte | W | Stelmotor warmtedistributie | 56 | 5610 | Danfoss | ABQM+AME110NL | DN 32 | 1 | 2013
Brede school de Lotus | Lupinestraat 17 | Nieuwegein | Technische ruimte | W | Stelmotor warmtedistributie | 56 | 5610 | Danfoss | ABQM+AME110NL | DN 32 | 1 | 2013
Brede school de Lotus | Lupinestraat 17 | Nieuwegein | Technische ruimte | W | Stelmotor warmtedistributie | 56 | 5610 | Danfoss | ABQM+AME110NL | DN 32 | 1 | 2013
Brede school de Lotus | Lupinestraat 17 | Nieuwegein | Technische ruimte | W | Stelmotor warmtedistributie | 56 | 5610 | Danfoss | ABQM+AME110NL | DN 25 | 1 | 2013
Brede school de Lotus | Lupinestraat 17 | Nieuwegein | Technische ruimte | W | Stelmotor warmtedistributie | 56 | 5610 | Danfoss | ABQM+AME110NL | DN 20 | 1 | 2013
Brede school de Lotus | Lupinestraat 17 | Nieuwegein | Technische ruimte | W | Stelmotor warmtedistributie | 56 | 5610 | Danfoss | ABQM+AME110NL | DN 32 | 1 | 2013
Brede school de Lotus | Lupinestraat 17 | Nieuwegein | Technische ruimte | W | Stelmotor warmtedistributie | 56 | 5610 | Danfoss | ABQM+AME110NL | DN 25 | 1 | 2013
Brede school de Lotus | Lupinestraat 17 | Nieuwegein | Technische ruimte | W | Expansievoorzieningen cv-installatie | 56 | 5610 | Flexcon | 110/0,5 | 110 liter | 1 | 2013
Brede school de Lotus | Lupinestraat 17 | Nieuwegein | Technische ruimte | W | Circulatiepomp warmtedistributie standaard | 56 | 5610 | Grundfoss | UPS 25-70 130 | DN 25 | 3 | 2013
Brede school de Lotus | Lupinestraat 17 | Nieuwegein | Technische ruimte | W | Circulatiepomp warmtedistributie toerengeregeld | 56 | 5610 | Wilo | Stratos 40/1-4 | DN 40 | 2 | 2013
Brede school de Lotus | Lupinestraat 17 | Nieuwegein | Technische ruimte | W | Circulatiepomp warmtedistributie toerengeregeld | 56 | 5610 | Wilo | Stratos 25/1-6 | DN 32 | 1 | 2013
Brede school de Lotus | Lupinestraat 17 | Nieuwegein | Technische ruimte | W | Circulatiepomp warmtedistributie toerengeregeld | 56 | 5610 | Wilo | Stratos 25/1-4 | DN 32 | 1 | 2013
Brede school de Lotus | Lupinestraat 17 | Nieuwegein | Technische ruimte | W | Circulatiepomp warmtedistributie toerengeregeld | 56 | 5610 | Wilo | Stratos 25/1-6 | DN 32 | 1 | 2013
Brede school de Lotus | Lupinestraat 17 | Nieuwegein | Technische ruimte | W | Circulatiepomp warmtedistributie toerengeregeld | 56 | 5610 | Wilo | Stratos 25/1-4 | DN 32 | 1 | 2013
Brede school de Lotus | Lupinestraat 17 | Nieuwegein | Technische ruimte | W | Circulatiepomp warmtedistributie toerengeregeld | 56 | 5610 | Wilo | Stratos 25/1-4 | DN 25 | 1 | 2013
Brede school de Lotus | Lupinestraat 17 | Nieuwegein | Technische ruimte | W | Circulatiepomp warmtedistributie toerengeregeld | 56 | 5610 | Wilo | Stratos 25/1-4 | DN 25 | 1 | 2013
Brede school de Lotus | Lupinestraat 17 | Nieuwegein | Algemeen | W | Radiatoren | 56 | 5611 | Quinn/Radson | Quattro/Parada |  | 91 | 2013
Brede school de Lotus | Lupinestraat 17 | Nieuwegein | Algemeen | W | Vloerverwarming | 56 | 5613 | WTH | RUH | 2x4groeps, 1x11 groeps en 1x9groeps | 4 | 2013
Brede school de Lotus | Lupinestraat 17 | Nieuwegein | Boven plafonds | W | School ventilatie units | 57 | 5721 | Zehnder | Comforschool Indoor | 1200 m3/h | 14 | 2013
Brede school de Lotus | Lupinestraat 17 | Nieuwegein | Dak | W | School ventilatie units | 57 | 5721 | Zehnder | Comforschool Outdoor | 1200 m3/h | 8 | 2013
Brede school de Lotus | Lupinestraat 17 | Nieuwegein | Dak | W | Pijpventilator | 57 | 5721 | Zehnder | VPMe | 700 m3/h | 1 | 2013
Brede school de Lotus | Lupinestraat 17 | Nieuwegein | Dak | W | Pijpventilator | 57 | 5721 | Zehnder | VPMe | 300 m3/h | 1 | 2013
Brede school de Lotus | Lupinestraat 17 | Nieuwegein | Dak | W | Dakventilator | 57 | 5721 | Zehnder | MX110+WS | 1225 m3/h | 1 | 2013
Brede school de Lotus | Lupinestraat 17 | Nieuwegein | Dak | W | Dakventilator | 57 | 5721 | Zehnder | MX110+WS | 700 m3/h | 1 | 2013
Brede school de Lotus | Lupinestraat 17 | Nieuwegein | Dak | W | Dakventilator | 57 | 5721 | Zehnder | MX110+WS | 700 m3/h | 1 | 2013
Brede school de Lotus | Lupinestraat 17 | Nieuwegein | Boven plafonds | W | Fancoil unit | 57 | 5741 | CIAT | UTA 295/03Y |  | 1 | 2013
Brede school de Lotus | Lupinestraat 17 | Nieuwegein | Boven plafonds | W | Fancoil unit | 57 | 5741 | CIAT | Major 2 NCH 428 |  | 11 | 2013
Brede school de Lotus | Lupinestraat 17 | Nieuwegein | Boven plafonds | W | Fancoil unit | 57 | 5741 | CIAT | UTA 295/04Y |  | 4 | 2013
Brede school de Lotus | Lupinestraat 17 | Nieuwegein | Algemeen | W | Luchtkanalen centrale ventilatie | 57 | 5751 |  |  |  | 1 | 2013
Brede school de Lotus | Lupinestraat 17 | Nieuwegein | Dak | W | Luchtbehandelingskast KV + WTW | 57 | 5771 | Holland Heating | 39SQR0909 | 7500 m3/h | 1 | 2013
Brede school de Lotus | Lupinestraat 17 | Nieuwegein | Technische ruimte | W | Centrale regelkast cv/lb-installatie | 58 | 5820 | BRControls |  | Engie alleen onderhoud aan regelkast | 1 | 2013
Brede school de Lotus | Lupinestraat 17 | Nieuwegein | Dak | W | Frequentieregelaar | 58 | 5820 | Danfoss |  | 5,5 kW | 2 | 2013
Brede school de Lotus | Lupinestraat 17 | Nieuwegein | Luchtkanalen | W | Brandklep | 65 | 6513 |  |  |  | 36 | 2013
Brede school Doorslag Centrum | Bosruiter 14 | Nieuwegein |  | W | Verdelers/verzamelaars cv-installatie | 56 | 5610 |  |  |  | 1 | 1980
Brede school Doorslag Centrum | Bosruiter 14 | Nieuwegein |  | W | Radiatoren | 56 | 5611 |  |  |  | 1 | 1980
Brede school Doorslag Centrum | Bosruiter 14 | Nieuwegein |  | W | Afzuigventilator | 57 | 5720 |  |  |  | 12 | 1980
Brede school Doorslag Centrum | Bosruiter 14 | Nieuwegein |  | W | Beveiliging drinkwater (bijv. keerkleppen) | 53 | 5310 |  |  |  | 1 | 1980
Brede school Doorslag Noord | Groenling 1 | Nieuwegein |  | W | Atmosferische gasketel | 51 | 5121 | Remeha | Quinta 115 | 115 | 1 | 2010
Brede school Doorslag Noord | Groenling 1 | Nieuwegein |  | W | Atmosferische gasketel | 51 | 5121 | Remeha | Quinta 115 | 115 | 1 | 2010
Brede school Doorslag Noord | Groenling 1 | Nieuwegein |  | W | Atmosferische gasketel | 51 | 5121 | Remeha | Quinta 115 | 115 | 1 | 2010
Brede school Doorslag Noord | Groenling 1 | Nieuwegein |  | W | Atmosferische gasketel | 51 | 5121 | Remeha | Quinta 115 | 115 | 1 | 2010
Brede school Doorslag Noord | Groenling 1 | Nieuwegein |  | W | Verdelers/verzamelaars cv-installatie | 56 | 5610 |  |  |  | 1 | 1979
Brede school Doorslag Noord | Groenling 1 | Nieuwegein |  | W | Radiatoren | 56 | 5611 |  |  |  | 1 | 1979
Brede school Doorslag Noord | Groenling 1 | Nieuwegein |  | W | Expansievoorzieningen cv-installatie | 56 | 5610 | Flexon |  | 200L | 2 | 2006
Brede school Doorslag Noord | Groenling 1 | Nieuwegein |  | W | Beveiliging drinkwater (bijv. keerkleppen) | 53 | 5310 |  |  |  | 1 | 1979
Buurthuis Fokkesteeg Zuid | Hoornseschans 101 | Nieuwegein |  | W | Luchtverhitters | 51 | 5111 |  |  |  | 1 | 1980
Buurthuis Fokkesteeg Zuid | Hoornseschans 101 | Nieuwegein |  | W | Expansievoorzieningen cv-installatie | 56 | 5610 |  |  |  | 1 | 1980
Buurthuis Fokkesteeg Zuid | Hoornseschans 101 | Nieuwegein |  | W | Verdelers/verzamelaars cv-installatie | 56 | 5610 |  |  |  | 1 | 1980
Buurthuis Fokkesteeg Zuid | Hoornseschans 101 | Nieuwegein |  | W | Radiatoren | 56 | 5611 |  |  |  | 1 | 1980
Buurthuis Fokkesteeg Zuid | Hoornseschans 101 | Nieuwegein |  | W | Beveiliging drinkwater (bijv. keerkleppen) | 53 | 5310 |  |  |  | 1 | 1980
Buurthuis Fokkesteeg Zuid | Hoornseschans 101 | Nieuwegein | Algemeen | W | Beveiliging drinkwater (bijv. keerkleppen) | 53 | 5310 |  |  |  | 5 | 1983
Buurthuis Fokkesteeg Zuid | Hoornseschans 101 | Nieuwegein | Technische ruimte stadsverwarming | W | Circulatiepomp warm tapwater | 53 | 5320 | Grundfos | UM24-08N | DN25 | 1 | 1983
Buurthuis Fokkesteeg Zuid | Hoornseschans 101 | Nieuwegein | Technische ruimte stadsverwarming | W | Voorraadboiler indirect verwarmd | 53 | 5322 | Buderus | STB120 | 120 liter | 1 | 1983
Buurthuis Fokkesteeg Zuid | Hoornseschans 101 | Nieuwegein | Vliering LBK | W | Stelmotor warmtedistributie | 56 | 5610 | TA | M42P | DN32 | 1 | 1983
Buurthuis Fokkesteeg Zuid | Hoornseschans 101 | Nieuwegein | Vliering LBK | W | Circulatiepomp warmtedistributie standaard | 56 | 5610 | Grundfos | UPS 40-60 F06 | DN40 | 1 | 1983
Buurthuis Fokkesteeg Zuid | Hoornseschans 101 | Nieuwegein | Boven containerruimte | W | Circulatiepomp warmtedistributie standaard | 56 | 5610 | Grundfos | UPS 40-60 F06 | DN40 | 1 | 1983
Buurthuis Fokkesteeg Zuid | Hoornseschans 101 | Nieuwegein | Containerruimte | W | Verdelers/verzamelaars cv-installatie | 56 | 5610 |  |  | 4 groepen | 1 | 2016
Buurthuis Fokkesteeg Zuid | Hoornseschans 101 | Nieuwegein | Algemeen | W | Radiatoren | 56 | 5611 |  |  |  | 23 | 1983
Buurthuis Fokkesteeg Zuid | Hoornseschans 101 | Nieuwegein | Vliering LBK | W | Luchtbehandelingskast | 57 | 5771 | Stork |  |  | 1 | 1983
Fort Vreeswijk geb. G | Ford Vreeswijk 1a | Nieuwegein | TR 1e verd. LBK en grote zaal | W | Atmosferische gasketel | 51 | 5121 | Remeha | Quinta pro 45S |  | 1 | 2016
Fort Vreeswijk geb. G | Ford Vreeswijk 1a | Nieuwegein | TR 1e verd. MF ruimte | W | Atmosferische gasketel | 51 | 5121 | Remeha | Calenta 35S |  | 1 | 2016
Fort Vreeswijk geb. G | Ford Vreeswijk 1a | Nieuwegein | TR BG doktersruimte | W | Atmosferische gasketel | 51 | 5121 | Remeha | Calenta 35S |  | 1 | 2016
Fort Vreeswijk geb. G | Ford Vreeswijk 1a | Nieuwegein | Gebouw | W | WTW unit | 57 | 5741 | Zehnder | WHR 950/960 |  | 1 | 2016
Fort Vreeswijk geb. G | Ford Vreeswijk 1a | Nieuwegein | Gebouw | W | WTW unit | 57 | 5741 | Zehnder | WHR 950/960 |  | 1 | 2016
Fort Vreeswijk geb. G | Ford Vreeswijk 1a | Nieuwegein | Zolder Museum | W | WTW unit | 57 | 5741 | Zehnder | WHR 950/960 |  | 1 | 2016
Fort Vreeswijk geb. G | Ford Vreeswijk 1a | Nieuwegein | Zolder Museum | W | WTW unit | 57 | 5741 | Zehnder | WHR 950/960 |  | 1 | 2016
Fort Vreeswijk geb. G | Ford Vreeswijk 1a | Nieuwegein | Gebouw | W | WTW unit | 57 | 5741 | Zehnder | WHR 950/960 |  | 1 | 2016
Fort Vreeswijk geb. G | Ford Vreeswijk 1a | Nieuwegein | TR 1e verd. | W | Luchtbehandelingskast | 57 | 5771 | BO-AIR | HR95-350Ec-CF-VBXE-54RPI | 2500 m3/h | 1 | 2016
Fort Vreeswijk geb. G | Ford Vreeswijk 1a | Nieuwegein | TR 1e verd. | W | Regelklep verwarmer LBK | 57 | 5771 | Belimo | DN25 |  | 1 | 2016
Fort Vreeswijk geb. G | Ford Vreeswijk 1a | Nieuwegein | TR 1e verd. | W | Circulatiepomp warmtedistributie standaard | 56 | 5610 | Grundfos | DN25 |  | 1 | 2016
Fort Vreeswijk geb. G | Ford Vreeswijk 1a | Nieuwegein | Grote zaal BG | W | Air-sock | 57 | 5771 | ke Fibertec |  | 1250 m3/h | 2 | 2016
Fort Vreeswijk geb. G | Ford Vreeswijk 1a | Nieuwegein | Gebouw | W | Beveiliging drinkwater (bijv. keerkleppen) | 53 | 5310 |  |  |  | 4 | 2016
Fort Vreeswijk gebouw F (scouting) | Fort Vreeswijk 4 | Nieuwegein | Gasketel (atmosferisch) wand HR | W | Atmosferische gasketel | 51 | 5121 | Remeha | Quinta 45 | 43 kW | 1 | 2008
Fort Vreeswijk gebouw F (scouting) | Fort Vreeswijk 4 | Nieuwegein | Beveiliging drinkwater (bijv. keerkleppen) | W | Beveiliging drinkwater (bijv. keerkleppen) | 53 | 5310 |  |  |  | 15 | 1980
Fort Vreeswijk gebouw F (scouting) | Fort Vreeswijk 4 | Nieuwegein | Expansievat CV-installatie | W | Expansievoorzieningen cv-installatie | 56 | 5610 | Flamco | Flexcon 25/1 | 25 liter | 1 | 2018
Fort Vreeswijk gebouw F (scouting) | Fort Vreeswijk 4 | Nieuwegein | Plaatradiatoren algemeen | W | Radiatoren | 56 | 5611 |  |  |  | 10 | 1980
Fort Vreeswijk gebouw F (scouting) | Fort Vreeswijk 4 | Nieuwegein | Wandventilator algemeen | W | Wandventilator algemeen | 57 | 5721 | Multifan |  |  | 1 | 1980
Fort Vreeswijk gebouw F (scouting) | Fort Vreeswijk 4 | Nieuwegein | Wandventilator algemeen | W | Wandventilator algemeen | 57 | 5721 | Multifan |  |  | 1 | 1980
Fort Vreeswijk gebouw F (scouting) | Fort Vreeswijk 4 | Nieuwegein | Dakventilator | W | Dakventilator | 57 | 5721 | J.E. Storkair | RPM |  | 1 | 1980
Fortwachterswoning | Fort Jothaas 3 | Nieuwegein | Technische ruimte verdieping | W | Atmosferische gasketel | 51 | 5121 | Nefit | Smartline Basic | 21kW | 1 | 2009
Fortwachterswoning | Fort Jothaas 3 | Nieuwegein | Pantry | W | Voorraadboiler elektrisch | 53 | 5321 | Daalderop | Close-in 10 | 10 liter | 1 | 2009
Fortwachterswoning | Fort Jothaas 3 | Nieuwegein | Technische ruimte verdieping | W | Expansievoorzieningen cv-installatie | 56 | 5610 | Flamco | Flexvat | 18 liter | 1 | 2009
Fortwachterswoning | Fort Jothaas 3 | Nieuwegein | Algemeen | W | Radiatoren | 56 | 5611 |  |  |  | 5 | 2009
Fortwachterswoning | Fort Jothaas 3 | Nieuwegein | Technische ruimte verdieping | W | Boxventilator | 57 | 5721 | Itho | CVE ECO RFT SE | 325 m3/h | 1 | 2009
Fortwachterswoning | Fort Jothaas 3 | Nieuwegein | Sanitaire ruimte | W | Douche-/toiletventilator algemeen | 57 | 5721 | S&P | Silent 200 | 180 m3/h | 1 | 2009
Gemeentewerf Gebouw A (botenloods+ werkplaats) | Utrechthaven 1-1 | Nieuwegein | Naast gebouw A kanaalzijde | W | Warmtepomp | 51 | 5151 | HldROS | 1LZT.052X-1l | 33A | 1 | 2015
Gemeentewerf Gebouw A (botenloods+ werkplaats) | Utrechthaven 1-1 | Nieuwegein | Algemeen | W | Beveiliging drinkwater (bijv. keerkleppen) | 53 | 5310 | RAM |  |  | 25 | 2015
Gemeentewerf Gebouw A (botenloods+ werkplaats) | Utrechthaven 1-1 | Nieuwegein | A0.16 kleedruimte h & A0.14 kleedruimte d | W | Douche installatie | 53 | 5310 | RADA | outlook | 4 douches | 2 | 2015
Gemeentewerf Gebouw A (botenloods+ werkplaats) | Utrechthaven 1-1 | Nieuwegein | A1.20 techniekruimte | W | Circulatiepomp warm tapwater | 53 | 5320 | Biral | AXW 13 smart | DN25 | 1 | 2015
Gemeentewerf Gebouw A (botenloods+ werkplaats) | Utrechthaven 1-1 | Nieuwegein | A0.20 werkplaats | W | Voorraadboiler elektrisch | 53 | 5321 | Daalderop | Close-in 10 | 10 liter | 1 | 2015
Gemeentewerf Gebouw A (botenloods+ werkplaats) | Utrechthaven 1-1 | Nieuwegein | A0.26 werkplaats | W | Voorraadboiler elektrisch | 53 | 5321 | Daalderop | Close-up 10 | 10 liter | 1 | 2015
Gemeentewerf Gebouw A (botenloods+ werkplaats) | Utrechthaven 1-1 | Nieuwegein | A1.05 keuken roeivereniging | W | Voorraadboiler elektrisch | 53 | 5321 | Daalderop | Close-in 10 | 10 liter | 1 | 2008
Gemeentewerf Gebouw A (botenloods+ werkplaats) | Utrechthaven 1-1 | Nieuwegein | A1.08 | W | Voorraadboiler elektrisch | 53 | 5321 | Daalderop | Close-up 10 | 10 liter | 1 | 2015
Gemeentewerf Gebouw A (botenloods+ werkplaats) | Utrechthaven 1-1 | Nieuwegein | A1.11 pantry | W | Voorraadboiler elektrisch | 53 | 5321 | Daalderop | Close-in 10 | 10 liter | 1 | 2015
Gemeentewerf Gebouw A (botenloods+ werkplaats) | Utrechthaven 1-1 | Nieuwegein | A1.23 | W | Voorraadboiler elektrisch | 53 | 5321 | Daalderop | Mono-plus koper | 80 liter | 1 | 2015
Gemeentewerf Gebouw A (botenloods+ werkplaats) | Utrechthaven 1-1 | Nieuwegein | A0.13 | W | Voorraadboiler elektrisch | 53 | 5321 | Daalderop | Close-up 10 | 10 liter | 1 | 2015
Gemeentewerf Gebouw A (botenloods+ werkplaats) | Utrechthaven 1-1 | Nieuwegein | A0.19 | W | Voorraadboiler elektrisch | 53 | 5321 | Daalderop | Close-up 10 | 10 liter | 1 | 2015
Gemeentewerf Gebouw A (botenloods+ werkplaats) | Utrechthaven 1-1 | Nieuwegein | A0.08 pantry | W | Voorraadboiler elektrisch | 53 | 5321 | Daalderop | Close-in 10 | 10 liter | 1 | 2015
Gemeentewerf Gebouw A (botenloods+ werkplaats) | Utrechthaven 1-1 | Nieuwegein | A1.20 techniekruimte | W | Voorraadboiler indirect verwarmd | 53 | 5322 | Nibe | PUB2 DS2-300L | 300 liter | 1 | 2015
Gemeentewerf Gebouw A (botenloods+ werkplaats) | Utrechthaven 1-1 | Nieuwegein | Dak gebouw A | W | Splitsysteem enkelvoudig | 55 | 5512 | Mitsubishi Electric | PUHZ-SW35VKA |  | 1 | 2019
Gemeentewerf Gebouw A (botenloods+ werkplaats) | Utrechthaven 1-1 | Nieuwegein | Dak gebouw A | W | Splitsysteem enkelvoudig | 55 | 5512 | Toshiba | RAS-13N3AV2-E | 3,6 kW | 1 | 2015
Gemeentewerf Gebouw A (botenloods+ werkplaats) | Utrechthaven 1-1 | Nieuwegein | Dak gebouw A | W | Splitsysteem enkelvoudig | 55 | 5512 | Mitsubishi Electric | PUHZ-SW50VKA |  | 1 | 2019
Gemeentewerf Gebouw A (botenloods+ werkplaats) | Utrechthaven 1-1 | Nieuwegein | Dak gebouw A | W | Splitsysteem enkelvoudig | 55 | 5512 | Daikin | Warmtepomp RX25K5V1B |  | 1 | 2016
Gemeentewerf Gebouw A (botenloods+ werkplaats) | Utrechthaven 1-1 | Nieuwegein | A1.20 techniekruimte | W | Stelmotor koudedistributie | 55 | 5531 |  |  | DN32 | 4 | 2015
Gemeentewerf Gebouw A (botenloods+ werkplaats) | Utrechthaven 1-1 | Nieuwegein | A1.20 techniekruimte | W | Stelmotor koudedistributie | 55 | 5531 | Siemens | SQS65 | DN32 | 1 | 2015
Gemeentewerf Gebouw A (botenloods+ werkplaats) | Utrechthaven 1-1 | Nieuwegein | A1.20 techniekruimte | W | Circulatiepomp koudedistributie toerengeregeld | 55 | 5531 | Grundfos | Magna3 40-60F 220 | DN40 | 1 | 2015
Gemeentewerf Gebouw A (botenloods+ werkplaats) | Utrechthaven 1-1 | Nieuwegein | A1.20 techniekruimte | W | Circulatiepomp koudedistributie toerengeregeld | 56 | 5610 | Grundfos | Alfa 2 | DN32 | 1 | 2017
Gemeentewerf Gebouw A (botenloods+ werkplaats) | Utrechthaven 1-1 | Nieuwegein | A1.20 techniekruimte | W | Buffervat warmtedistributie | 56 | 5610 | OEG |  | 500 liter | 1 | 2015
Gemeentewerf Gebouw A (botenloods+ werkplaats) | Utrechthaven 1-1 | Nieuwegein | A1.20 techniekruimte | W | Expansievoorzieningen cv-installatie | 56 | 5610 | Reflex | Reflex N | 80 liter | 1 | 2015
Gemeentewerf Gebouw A (botenloods+ werkplaats) | Utrechthaven 1-1 | Nieuwegein | A1.20 techniekruimte | W | Expansievoorzieningen cv-installatie | 56 | 5610 | Reflex | Reflex N | 35 liter | 1 | 2015
Gemeentewerf Gebouw A (botenloods+ werkplaats) | Utrechthaven 1-1 | Nieuwegein | A1.20 techniekruimte | W | Circulatiepomp warmtedistributie toerengeregeld | 56 | 5610 | Grundfos | Magna1 25-60 180 | DN40 | 1 | 2015
Gemeentewerf Gebouw A (botenloods+ werkplaats) | Utrechthaven 1-1 | Nieuwegein | A1.20 techniekruimte | W | Circulatiepomp warmtedistributie toerengeregeld | 56 | 5610 | Grundfos | Magna 25-60 180 | DN40 | 1 | 2018
Gemeentewerf Gebouw A (botenloods+ werkplaats) | Utrechthaven 1-1 | Nieuwegein | A1.20 techniekruimte | W | Circulatiepomp warmtedistributie toerengeregeld | 56 | 5610 | Grundfos | Magna3 65-40 | DN65 | 1 | 2015
Gemeentewerf Gebouw A (botenloods+ werkplaats) | Utrechthaven 1-1 | Nieuwegein | A1.20 techniekruimte | W | Circulatiepomp warmtedistributie toerengeregeld | 56 | 5610 | Grundfos | Magna3 25-120 180 | DN50 | 1 | 2015
Gemeentewerf Gebouw A (botenloods+ werkplaats) | Utrechthaven 1-1 | Nieuwegein | A1.20 techniekruimte | W | Verdelers/verzamelaars cv-koel installatie | 56 | 5610 |  | Staal | 2 x 2 groepen | 1 | 2015
Gemeentewerf Gebouw A (botenloods+ werkplaats) | Utrechthaven 1-1 | Nieuwegein | A1.20 techniekruimte | W | Stelmotor warmtedistributie | 56 | 5610 | Siemens | SQS65 | DN50 | 1 | 2015
Gemeentewerf Gebouw A (botenloods+ werkplaats) | Utrechthaven 1-1 | Nieuwegein | A1.20 techniekruimte | W | Stelmotor warmtedistributie | 56 | 5610 | Siemens | SAX61 | DN50 | 1 | 2015
Gemeentewerf Gebouw A (botenloods+ werkplaats) | Utrechthaven 1-1 | Nieuwegein | Algemeen | W | Vloerverwarming | 56 | 5613 | MG Garant |  |  | 6 | 2015
Gemeentewerf Gebouw A (botenloods+ werkplaats) | Utrechthaven 1-1 | Nieuwegein | Gebouw A dak | W | Dak ventilatiekap | 57 | 5710 | Solid Air | BDXNGO | 800x800 | 1 | 2015
Gemeentewerf Gebouw A (botenloods+ werkplaats) | Utrechthaven 1-1 | Nieuwegein | Dak gebouw A rechts | W | Dakventilator | 57 | 5721 | J.E. Storkair Zehnder | MX210+WS | 412 W | 1 | 2015
Gemeentewerf Gebouw A (botenloods+ werkplaats) | Utrechthaven 1-1 | Nieuwegein | Dak gebouw A links | W | Dakventilator | 57 | 5721 | J.E. Storkair Zehnder | MX210+WS | 412 W | 1 | 2015
Gemeentewerf Gebouw A (botenloods+ werkplaats) | Utrechthaven 1-1 | Nieuwegein | Dak gebouw A keuken | W | Lokale mechanische afzuiginstallatie | 57 | 5721 | Ventinet | Box-D 7/7 - A6M | 1450 m3/h | 2 | 2015
Gemeentewerf Gebouw A (botenloods+ werkplaats) | Utrechthaven 1-1 | Nieuwegein | Dak gebouw A keuken | W | Dakventilator | 57 | 5721 | Bergschenhoek | RA250/6EC+WS 230V | 110 W | 1 | 2015
Gemeentewerf Gebouw A (botenloods+ werkplaats) | Utrechthaven 1-1 | Nieuwegein | Dak gebouw A | W | Buisventilator | 57 | 5721 | Stork | RPM 19/24P | 260 m3/h | 1 | 2015
Gemeentewerf Gebouw A (botenloods+ werkplaats) | Utrechthaven 1-1 | Nieuwegein | Algemeen | W | Luchtkanalen centrale ventilatie | 57 | 5751 |  |  |  | 1 | 2015
Gemeentewerf Gebouw A (botenloods+ werkplaats) | Utrechthaven 1-1 | Nieuwegein | Algemeen | W | Fancoil unit | 57 | 5761 | Carrier | 42EM |  | 16 | 2015
Gemeentewerf Gebouw A (botenloods+ werkplaats) | Utrechthaven 1-1 | Nieuwegein | A1.20 techniekruimte | W | Luchtbehandelingskast | 57 | 5771 | Systemair | TIME-20 | 4625 m3/h | 1 | 2015
Gemeentewerf Gebouw A (botenloods+ werkplaats) | Utrechthaven 1-1 | Nieuwegein | Algemeen | W | Naregelkringen compleet, veldapparatuur | 58 | 5812 | BRControls | BRN-12 |  | 16 | 2015
Gemeentewerf Gebouw A (botenloods+ werkplaats) | Utrechthaven 1-1 | Nieuwegein | A1.21 omloopzolder | W | Centrale regelkast cv/lb-installatie | 58 | 5820 | BRControls | BRC-23 |  | 1 | 2015
Gemeentewerf Gebouw A (botenloods+ werkplaats) | Utrechthaven 1-1 | Nieuwegein | Werkplaats | W | Verwarmingslint | 51 | 5120 | Thermaflex | Thermalint |  | 1 | 2015
Gemeentewerf Gebouw B (Magazijn en stalling) | Utrechthaven 1-1 | Nieuwegein | A0.20, A0.23 werkplaats & gebouw B | W | Luchtverhitters | 51 | 5111 | Mark | GS+40 | 40 kW | 4 | 2015
Gemeentewerf Gebouw B (Magazijn en stalling) | Utrechthaven 1-1 | Nieuwegein | Dak gebouw B stalling voertuigen | W | Dakventilator | 57 | 5721 | J.E. Storkair Zehnder | VDA450/6D | 3975 m3/h | 1 | 2015
Gemeentewerf Gebouw B (Magazijn en stalling) | Utrechthaven 1-1 | Nieuwegein | Dak gebouw B stalling voertuigen | W | Dakventilator | 57 | 5721 | J.E. Storkair Zehnder | VDA450/6D | 3975 m3/h | 1 | 2015
Gemeentewerf Gebouw B (Magazijn en stalling) | Utrechthaven 1-1 | Nieuwegein | Dak gebouw B magazijnloods | W | Buisventilator | 57 | 5721 | Stork | RPM 19/24P | 260 m3/h | 1 | 2015
Gemeentewerf Gebouw B (Magazijn en stalling) | Utrechthaven 1-1 | Nieuwegein | Dak gebouw B magazijn gladheidsbeheer | W | Dakventilator | 57 | 5721 | J.E. Storkair Zehnder | MX210+WS | 412 W | 1 | 2015
Gemeentewerf Gebouw B (Magazijn en stalling) | Utrechthaven 1-1 | Nieuwegein | Dak gebouw B doorrijdloods | W | Dakventilator | 57 | 5721 | J.E. Storkair Zehnder | MX210+WS | 412 W | 1 | 2015
Gymnastieklokaal De Driehoek | Aarbeigaarde 2 | Nieuwegein | Technische ruimte | W | Atmosferische gasketel | 51 | 5121 | Remeha | Gas 2000-12 | 100 kW | 1 | 2019
Gymnastieklokaal De Driehoek | Aarbeigaarde 2 | Nieuwegein | Technische ruimte | W | Circulatiepomp warm tapwater | 53 | 5320 | Biral | AXW 10 Smart | DN25 | 1 | 2013
Gymnastieklokaal De Driehoek | Aarbeigaarde 2 | Nieuwegein | Technische ruimte | W | Voorraadboiler direct verwarmd | 53 | 5321 | A.O. Smith | BT100N/B11 | 23,1 kW | 1 | 2006
Gymnastieklokaal De Driehoek | Aarbeigaarde 2 | Nieuwegein | Algemeen | W | Douche installatie | 53 | 5350 | Rada | Pulse 320DEM | 4 knoppen en 6 koppen | 1 | 2005
Gymnastieklokaal De Driehoek | Aarbeigaarde 2 | Nieuwegein | Meterkast | W | Gasleidingnet compleet | 54 | 5410 |  |  |  | 20 | 1985
Gymnastieklokaal De Driehoek | Aarbeigaarde 2 | Nieuwegein | Technische ruimte | W | Expansievoorzieningen cv-installatie | 56 | 5610 | Flexcon | 50/1 | 50 ltr | 1 | 2009
Gymnastieklokaal De Driehoek | Aarbeigaarde 2 | Nieuwegein | Technische ruimte | W | Circulatiepomp warmtedistributie standaard | 56 | 5610 | Grundfos | UP 25-40 S 180 | DN25 | 1 | 1996
Gymnastieklokaal De Driehoek | Aarbeigaarde 2 | Nieuwegein | Technische ruimte | W | Circulatiepomp warmtedistributie standaard | 56 | 5610 | Grundfos | UP 25-50 130 | DN25 | 1 | 2013
Gymnastieklokaal De Driehoek | Aarbeigaarde 2 | Nieuwegein | Technische ruimte | W | Circulatiepomp warmtedistributie standaard | 56 | 5610 | Grundfos | UP 25-40 180 | DN25 | 1 | 2006
Gymnastieklokaal De Driehoek | Aarbeigaarde 2 | Nieuwegein | Technische ruimte | W | Verdelers/verzamelaars cv-installatie | 56 | 5610 |  |  | 2-groeps DN40 | 1 | 1985
Gymnastieklokaal De Driehoek | Aarbeigaarde 2 | Nieuwegein | Technische ruimte | W | Regelkleppen en stelmotoren warmtedistributie | 56 | 5610 | Landis&Gyr | SQS35 |  | 2 | 1985
Gymnastieklokaal De Driehoek | Aarbeigaarde 2 | Nieuwegein | Algemeen | W | Radiatoren | 56 | 5611 |  | Paneel |  | 6 | 1985
Gymnastieklokaal De Driehoek | Aarbeigaarde 2 | Nieuwegein | Gymzaal | W | Luchtkanalen lokale ventilatie | 57 | 5741 |  |  |  | 1 | 1985
Gymnastieklokaal De Driehoek | Aarbeigaarde 2 | Nieuwegein | Technische ruimte | W | Luchtbehandelingskast | 57 | 5771 | Gea Happel | L40 | 4000 m3/h | 1 | 1975
Gymnastieklokaal de Driemaster | Dintherseschans 32 | Nieuwegein | Kleedruimte docent | W | Beveiliging drinkwater (bijv. keerkleppen) | 53 | 5310 | Rada | Pulse | 11 douchekoppen | 1 | 2003
Gymnastieklokaal de Driemaster | Dintherseschans 32 | Nieuwegein | Algemeen | W | Beveiliging drinkwater (bijv. keerkleppen) | 53 | 5310 |  |  |  | 4 | 1981
Gymnastieklokaal de Driemaster | Dintherseschans 32 | Nieuwegein | Technische ruimte buiten | W | Voorraadboiler indirect verwarmd | 53 | 5322 | Nibe | SP18 | 1000 liter | 1 | 1981
Gymnastieklokaal de Driemaster | Dintherseschans 32 | Nieuwegein | Berging gymzaal lbk rechts | W | Stelmotor warmtedistributie | 56 | 5610 | Belimo |  | DN25 | 1 | 1981
Gymnastieklokaal de Driemaster | Dintherseschans 32 | Nieuwegein | Berging gymzaal lbk links | W | Stelmotor warmtedistributie | 56 | 5610 | SCS-magnetic | M3830G | DN25 | 1 | 1981
Gymnastieklokaal de Driemaster | Dintherseschans 32 | Nieuwegein | Technische ruimte buiten | W | Stelmotor warmtedistributie | 56 | 5610 | Siemens |  | DN25 | 1 | 2011
Gymnastieklokaal de Driemaster | Dintherseschans 32 | Nieuwegein | Berging gymzaal lbk links | W | Circulatiepomp warmtedistributie standaard | 56 | 5610 | Grundfos | UPS 20-45 | DN25 | 1 | 1981
Gymnastieklokaal de Driemaster | Dintherseschans 32 | Nieuwegein | Technische ruimte buiten | W | Circulatiepomp warmtedistributie standaard | 56 | 5610 | Grundfos | UPS 20-60 B180 | DN25 | 1 | 2011
Gymnastieklokaal de Driemaster | Dintherseschans 32 | Nieuwegein | Berging gymzaal lbk rechts | W | Circulatiepomp warmtedistributie standaard | 56 | 5610 |  |  |  | 1 | 1981
Gymnastieklokaal de Driemaster | Dintherseschans 32 | Nieuwegein | Berging gymzaal lbk rechts | W | Circulatiepomp warmtedistributie standaard | 56 | 5610 | Grundfos | UPS 20-45 |  | 1 | 1981
Gymnastieklokaal de Driemaster | Dintherseschans 32 | Nieuwegein | Kleedruimtes | W | Radiatoren | 56 | 5611 |  |  |  | 5 | 2011
Gymnastieklokaal de Driemaster | Dintherseschans 32 | Nieuwegein | Dak | W | Dakventilator | 57 | 5721 | J.E. Storkair | VDH 225 | 0,04 - 0,7 m3/s | 1 | 2004
Gymnastieklokaal de Driemaster | Dintherseschans 32 | Nieuwegein | Dak | W | Dakventilator | 57 | 5721 | J.E. Storkair | VDH 225 | 0,04 - 0,7 m3/s | 1 | 2004
Gymnastieklokaal de Driemaster | Dintherseschans 32 | Nieuwegein | Berging gymzaal rechts | W | Luchtbehandelingskast | 57 | 5771 | Laminair, Barneveld | LK 30-123 | 2610 m3/h | 1 | 1981
Gymnastieklokaal de Driemaster | Dintherseschans 32 | Nieuwegein | Berging gymzaal links | W | Luchtbehandelingskast | 57 | 5771 | Laminair, Barneveld | LK 30-123 | 2610 m3/h | 1 | 1981
Gymnastieklokaal de Driemaster | Dintherseschans 32 | Nieuwegein | Berging gymzaal rechts | W | Centrale regelkast cv/lb-installatie | 58 | 5820 | BRControls | RIO-MU22CN | Engie alleen onderhoud regelkast niet regeltechniek | 1 | 2018
Gymnastieklokaal de Triangel | Lohengrinhof 9 | Nieuwegein |  | W | Beveiliging drinkwater (bijv. keerkleppen) | 53 | 5310 |  |  |  | 1 | 1980
Gymnastieklokaal de Triangel | Lohengrinhof 9 | Nieuwegein | Technische ruimte | W | Circulatiepomp warm tapwater | 53 | 5320 | Biral | AXW 13 Smart | DN20 | 1 | 2000
Gymnastieklokaal de Triangel | Lohengrinhof 9 | Nieuwegein | Technische ruimte | W | Voorraadboiler indirect verwarmd | 53 | 5322 | Nibe | PUB 500.17 | 500 ltr | 1 | 2000
Gymnastieklokaal de Triangel | Lohengrinhof 9 | Nieuwegein | Technische ruimte | W | Douche installatie | 53 | 5350 | Rada | Pulse 320 | 4 magneetkleppen, 6 douchekoppen VR12 | 1 | 1980
Gymnastieklokaal de Triangel | Lohengrinhof 9 | Nieuwegein | Technische ruimte | W | Inregelafsluiter warmtedistributie | 56 | 5610 | Siemens | SAS61 |  | 1 | 1980
Gymnastieklokaal de Triangel | Lohengrinhof 9 | Nieuwegein | Technische ruimte | W | Inregelafsluiter warmtedistributie | 56 | 5610 | Siemens | Acvatix SQS35 |  | 1 | 1980
Gymnastieklokaal de Triangel | Lohengrinhof 9 | Nieuwegein | Technische ruimte | W | Circulatiepomp warmtedistributie toerengeregeld | 56 | 5610 | Biral | ModulA 50-6 270 RED |  | 1 | 2016
Gymnastieklokaal de Triangel | Lohengrinhof 9 | Nieuwegein | Technische ruimte | W | Verdelers/verzamelaars cv-installatie | 56 | 5610 |  |  | 2 groeps | 1 | 1980
Gymnastieklokaal de Triangel | Lohengrinhof 9 | Nieuwegein | Algemeen | W | Radiatoren | 56 | 5611 |  |  |  | 6 | 1980
Gymnastieklokaal de Triangel | Lohengrinhof 9 | Nieuwegein | Technische ruimte | W | Regelinstallaties klimaat/sanitair | 67 | 6734 | HCS | BRC24 |  | 1 | 2016
Gymzaal Doorslag Noord | Groenling 1 | Nieuwegein |  | W | Atmosferische gasketel | 51 | 5121 | Remeha | Quinta 115 | 115 | 1 | 2010
Gymzaal Doorslag Noord | Groenling 1 | Nieuwegein |  | W | Verdelers/verzamelaars cv-installatie | 56 | 5610 |  |  |  | 1 | 1977
Gymzaal Doorslag Noord | Groenling 1 | Nieuwegein |  | W | Radiatoren | 56 | 5611 |  |  |  | 1 | 1977
Gymzaal Doorslag Noord | Groenling 1 | Nieuwegein |  | W | Voorraadboiler direct verwarmd | 53 | 5321 | A.O. Smith | ADM50N/ 357 Liter | 50,3 KW | 1 | 2010
Gymzaal Doorslag Noord | Groenling 1 | Nieuwegein |  | W | Dakventilator | 57 | 5721 |  |  |  | 1 | 2010
Gymzaal Doorslag Noord | Groenling 1 | Nieuwegein |  | W | Beveiliging drinkwater (bijv. keerkleppen) | 53 | 5310 |  | Koper |  | 1 | 1977
Gymzaal Vijfspan | Bosruiter 14 | Nieuwegein |  | W | Verdelers/verzamelaars cv-installatie | 56 | 5610 |  |  |  | 1 | 1997
Gymzaal Vijfspan | Bosruiter 14 | Nieuwegein |  | W | Radiatoren | 56 | 5611 |  |  |  | 1 | 1979
Gymzaal Vijfspan | Bosruiter 14 | Nieuwegein |  | W | Stralingspanelen | 56 | 5611 |  |  |  | 1 | 1979
Gymzaal Vijfspan | Bosruiter 14 | Nieuwegein |  | W | Voorraadboiler indirect verwarmd | 53 | 5322 | Nibe | SP18 |  | 1 | 1979
Gymzaal Vijfspan | Bosruiter 14 | Nieuwegein |  | W | Afzuigventilator | 57 | 5720 |  |  |  | 2 | 1979
Gymzaal Vijfspan | Bosruiter 14 | Nieuwegein |  | W | Beveiliging drinkwater (bijv. keerkleppen) | 53 | 5310 |  | Koper |  | 1 | 1979
Kantoorgebouw Prins Hendriklaan | Prins Hendriklaan 27 | Nieuwegein |  | W | Atmosferische gasketel | 51 | 5121 | Remeha | W-60 ECO | 60,5 KW | 1 | 1995
Kantoorgebouw Prins Hendriklaan | Prins Hendriklaan 27 | Nieuwegein |  | W | Atmosferische gasketel | 51 | 5121 | Remeha | W-60 ECO | 60,5 KW | 1 | 1995
Kantoorgebouw Prins Hendriklaan | Prins Hendriklaan 27 | Nieuwegein |  | W | Expansievoorzieningen cv-installatie | 56 | 5610 | Flamco | Reflex | 50L | 1 | 1995
Kantoorgebouw Prins Hendriklaan | Prins Hendriklaan 27 | Nieuwegein |  | W | Verdelers/verzamelaars cv-installatie | 56 | 5610 |  | Dikwandig staal |  | 1 | 1995
Kantoorgebouw Prins Hendriklaan | Prins Hendriklaan 27 | Nieuwegein |  | W | Radiatoren | 56 | 5611 |  |  |  | 1 | 1995
Kantoorgebouw Prins Hendriklaan | Prins Hendriklaan 27 | Nieuwegein |  | W | Beveiliging drinkwater (bijv. keerkleppen) | 53 | 5310 |  |  |  | 1 | 1995
Kinderboerderij IJsselstee | Geinoord 12 | Nieuwegein | Algemeen | W | Beveiliging drinkwater (bijv. keerkleppen) | 53 | 5310 |  |  |  | 5 | 1989
Kinderboerderij IJsselstee | Geinoord 12 | Nieuwegein | Bijgebouw | W | Voorraadboiler elektrisch | 53 | 5321 | Daalderop | Close-in 10 | 10 liter | 1 | 1989
Kinderboerderij IJsselstee | Geinoord 12 | Nieuwegein | Kinderboerderij | W | Voorraadboiler elektrisch | 53 | 5321 | Remeha | Aqua | 150 liter | 1 | 2005
Kinderboerderij IJsselstee | Geinoord 12 | Nieuwegein | Kinderboerderij | W | Gasleidingnet compleet | 54 | 5410 |  | Cu |  | 1 | 1989
Kinderboerderij IJsselstee | Geinoord 12 | Nieuwegein | Kinderboerderij | W | Expansievoorzieningen cv-installatie | 56 | 5610 | Flexcon | 25/0.5 | 25 liter | 1 | 2005
Kinderboerderij IJsselstee | Geinoord 12 | Nieuwegein | Kinderboerderij | W | Stelmotor warmtedistributie | 56 | 5610 |  |  | DN32 | 1 | 2005
Kinderboerderij IJsselstee | Geinoord 12 | Nieuwegein | Kinderboerderij | W | Verdelers/verzamelaars cv-installatie | 56 | 5610 |  |  | 4-groeps | 1 | 2005
Kinderboerderij IJsselstee | Geinoord 12 | Nieuwegein | Kinderboerderij | W | Radiatoren | 56 | 5611 |  |  |  | 12 | 2005
Kinderboerderij IJsselstee | Geinoord 12 | Nieuwegein | Kinderboerderij | W | Wandventilator algemeen | 57 | 5721 | Vostermans ventilatoren BV | Multifan | 8400 m3/h | 1 | 2018
Kinderboerderij IJsselstee | Geinoord 12 | Nieuwegein | Bijgebouw | W | Wandventilator algemeen | 57 | 5721 | Vostermans ventilatoren BV | Multifan | 8400 m3/h | 1 | 2018
Kinderboerderij IJsselstee | Geinoord 12 | Nieuwegein | Leslokaal | W | Combiketel HR | 51 | 5126 | Remeha | Quinta 45 | 43kW | 1 | 2005
Kinderboerderij IJsselstee | Geinoord 12 | Nieuwegein | Woning | W | Combiketel HR | 51 | 5126 | Remeha | Avanta 35c | 31,2kW | 1 | 2013
Kinderboerderij IJsselstee | Geinoord 12 | Nieuwegein | Woning | W | Voorraadboiler elektrisch | 53 | 5321 | Inventum | EDR122 | 120 liter | 1 | 2010
Kinderboerderij IJsselstee | Geinoord 12 | Nieuwegein | Woning | W | Expansievoorzieningen cv-installatie | 56 | 5610 | Flexcon | 25/1 | 25 liter | 1 | 2013
Kinderboerderij IJsselstee | Geinoord 12 | Nieuwegein | Woning | W | Boxventilator | 57 | 5721 | Itho | HRU | 350 m3/h | 1 | 2010
Kinderdagverblijf Bibelot | Prof. Dr. Hesselaan 6 | Nieuwegein | Cv-ruimte | W | Atmosferische gasketel | 51 | 5121 | Remeha | Quinta-PRO 65 | 62 kW | 1 | 2011
Kinderdagverblijf Bibelot | Prof. Dr. Hesselaan 6 | Nieuwegein | Algemeen | W | Beveiliging drinkwater (bijv. keerkleppen) | 53 | 5310 |  |  |  | 10 | 1990
Kinderdagverblijf Bibelot | Prof. Dr. Hesselaan 6 | Nieuwegein | Pantry's | W | Voorraadboiler elektrisch | 53 | 5321 | Daalderop | Close-in 10 | 10 liter | 1 | 2016
Kinderdagverblijf Bibelot | Prof. Dr. Hesselaan 6 | Nieuwegein | Wasruimte | W | Voorraadboiler elektrisch | 53 | 5321 | iNVENTUM | EDR | 50 liter | 1 | 1990
Kinderdagverblijf Bibelot | Prof. Dr. Hesselaan 6 | Nieuwegein | Dak | W | Splitsysteem enkelvoudig | 55 | 5512 | Panasonic | HER-Etisch | R410A; 1,7 kg | 1 | 2003
Kinderdagverblijf Bibelot | Prof. Dr. Hesselaan 6 | Nieuwegein | Dak | W | Splitsysteem enkelvoudig | 55 | 5512 | Daikin | RZQSG125L8Y1B | R410A; 2,9 kg | 1 | 2014
Kinderdagverblijf Bibelot | Prof. Dr. Hesselaan 6 | Nieuwegein | Cv-ruimte | W | Stelmotor warmtedistributie | 56 | 5610 | Siemens | SAS31 | DN 25 | 1 | 2011
Kinderdagverblijf Bibelot | Prof. Dr. Hesselaan 6 | Nieuwegein | Cv-ruimte | W | Stelmotor warmtedistributie | 56 | 5610 | Landis&Gyr | SQS35 | DN 25 | 1 | 1990
Kinderdagverblijf Bibelot | Prof. Dr. Hesselaan 6 | Nieuwegein | Cv-ruimte | W | Stelmotor warmtedistributie | 56 | 5610 | Siemens | SQS35 | DN 25 | 1 | 2012
Kinderdagverblijf Bibelot | Prof. Dr. Hesselaan 6 | Nieuwegein | Cv-ruimte | W | Verdelers/verzamelaars cv-installatie | 56 | 5610 |  |  | 3-groeps | 1 | 1990
Kinderdagverblijf Bibelot | Prof. Dr. Hesselaan 6 | Nieuwegein | Cv-ruimte | W | Expansievoorzieningen cv-installatie | 56 | 5610 | Flexcon | 25/0,5 | 25 liter | 1 | 2011
Kinderdagverblijf Bibelot | Prof. Dr. Hesselaan 6 | Nieuwegein | Cv-ruimte | W | Expansievoorzieningen cv-installatie | 56 | 5610 | Flexcon | 35/1 | 35 liter | 1 | 2011
Kinderdagverblijf Bibelot | Prof. Dr. Hesselaan 6 | Nieuwegein | Cv-ruimte | W | Circulatiepomp warmtedistributie standaard | 56 | 5610 | Biral | Redline M14 | DN 32 | 1 | 2012
Kinderdagverblijf Bibelot | Prof. Dr. Hesselaan 6 | Nieuwegein | Cv-ruimte | W | Circulatiepomp warmtedistributie standaard | 56 | 5610 | Biral | Redline M13 | DN 32 | 1 | 2011
Kinderdagverblijf Bibelot | Prof. Dr. Hesselaan 6 | Nieuwegein | Cv-ruimte | W | Circulatiepomp warmtedistributie standaard | 56 | 5610 | Biral | MX 13-2 | DN 32 | 1 | 2007
Kinderdagverblijf Bibelot | Prof. Dr. Hesselaan 6 | Nieuwegein | Cv-ruimte | W | Circulatiepomp warmtedistributie standaard | 56 | 5610 | Biral | Redline M15 | DN 32 | 1 | 2012
Kinderdagverblijf Bibelot | Prof. Dr. Hesselaan 6 | Nieuwegein | Algemeen | W | Radiatoren | 56 | 5611 |  |  |  | 30 | 1990
Kinderdagverblijf Bibelot | Prof. Dr. Hesselaan 6 | Nieuwegein | Berging boven plafond | W | Kanaal unit | 57 | 5761 | Daikin |  |  | 1 | 2014
Kinderdagverblijf Kruimeltje | Graaf Willemlaan 116 | Nieuwegein | Keukens | W | Voorraadboiler elektrisch | 53 | 5321 | Daalderop | Close-in 10 | 10 liter | 8 | 2015
Kinderdagverblijf Kruimeltje | Graaf Willemlaan 116 | Nieuwegein | Speelhal | W | Splitsysteem enkelvoudig | 55 | 5512 | Mitsubishi | PUHZ-RP100YHA | 9,6 kW | 2 | 2006
Kinderdagverblijf Kruimeltje | Graaf Willemlaan 116 | Nieuwegein | Stadsverwarming ruimte | W | Stelmotor warmtedistributie | 56 | 5610 | Landis&Gyr | SQP31008 | DN 32 | 1 | 1980
Kinderdagverblijf Kruimeltje | Graaf Willemlaan 116 | Nieuwegein | Stadsverwarming ruimte | W | Verdelers/verzamelaars cv-installatie | 56 | 5610 |  | Staal | 1 groep | 1 | 1980
Kinderdagverblijf Kruimeltje | Graaf Willemlaan 116 | Nieuwegein | Stadsverwarming ruimte | W | Circulatiepomp warmtedistributie standaard | 56 | 5610 | Biral |  | DN 25 | 1 | 1980
Kinderdagverblijf Kruimeltje | Graaf Willemlaan 116 | Nieuwegein | Algemeen | W | Radiatoren | 56 | 5611 |  |  |  | 30 | 1980
Kinderdagverblijf Kruimeltje | Graaf Willemlaan 116 | Nieuwegein | Containerruimte | W | Muurventilator | 57 | 5721 | Itho |  |  | 1 | 1980
Kinderdagverblijf Kruimeltje | Graaf Willemlaan 116 | Nieuwegein | Speelhal | W | Muurventilator | 57 | 5721 | J.E. Storkair |  |  | 1 | 1980
Kinderdagverblijf Kruimeltje | Graaf Willemlaan 116 | Nieuwegein | Entree | W | Buisventilator | 57 | 5721 | J.E. Storkair |  |  | 1 | 1980
Kinderdagverblijf Kruimeltje | Graaf Willemlaan 116 | Nieuwegein | Badkamer | W | Boxventilator+WTW algemeen | 57 | 5731 | J.E. Storkair | WTW |  | 2 | 1980
Kinderdagverblijf Kruimeltje | Graaf Willemlaan 116 | Nieuwegein | Lunchruimte/atelier | W | Afzuigventilator | 57 | 5720 | Cata | C |  | 1 | 1980
Milieu Educatie Centrum Nieuwegein | Geinoord 9 | Nieuwegein | Technische ruimte | W | Combiketel HR | 51 | 5126 | Remeha | Quinta PRO45 | 43kW | 1 | 2012
Milieu Educatie Centrum Nieuwegein | Geinoord 9 | Nieuwegein | Algemeen | W | Beveiliging drinkwater (bijv. keerkleppen) | 53 | 5310 |  | EA |  | 4 | 2007
Milieu Educatie Centrum Nieuwegein | Geinoord 9 | Nieuwegein | Keukenblok | W | Voorraadboiler elektrisch | 53 | 5321 | Daalderop | Close-in 10 | 10 liter | 1 | 2007
Milieu Educatie Centrum Nieuwegein | Geinoord 9 | Nieuwegein | Kantoor | W | Splitsysteem multisplit | 55 | 5512 | Panasonic | CU-V7CKP5 |  | 1 | 2004
Milieu Educatie Centrum Nieuwegein | Geinoord 9 | Nieuwegein | Technische ruimte | W | Expansievoorzieningen cv-installatie | 56 | 5610 | Flexcon | 25/1 | 25 liter | 1 | 2012
Milieu Educatie Centrum Nieuwegein | Geinoord 9 | Nieuwegein |  | W | Radiatoren | 56 | 5611 |  |  |  | 10 | 2007
Milieu Educatie Centrum Nieuwegein | Geinoord 9 | Nieuwegein | Grote algemene ruimte | W | Wandventilator algemeen | 57 | 5721 | Itho |  |  | 1 | 2007
Milieu Educatie Centrum Nieuwegein | Geinoord 9 | Nieuwegein | Dak | W | Luchtbehandelingskast | 57 | 5771 |  |  | 1.500 m3/h | 1 | 2007
Museum Warsenhoeck | Geinoord 11 | Nieuwegein | Museum | W | Atmosferische gasketel | 51 | 5121 | Remeha | Quinta PRO 45S | 43kW | 1 | 2013
Museum Warsenhoeck | Geinoord 11 | Nieuwegein | Museum | W | Beveiliging drinkwater (bijv. keerkleppen) | 53 | 5310 |  |  |  | 3 | 2013
Museum Warsenhoeck | Geinoord 11 | Nieuwegein | Museum | W | Voorraadboiler elektrisch | 53 | 5321 | Daalderop | Close-in 10 | 10 liter | 1 | 1998
Museum Warsenhoeck | Geinoord 11 | Nieuwegein | Museum | W | Stelmotor warmtedistributie | 56 | 5610 | Siemens | SQS65 | DN25 | 1 | 2013
Museum Warsenhoeck | Geinoord 11 | Nieuwegein | Museum | W | Circulatiepomp warmtedistributie standaard | 56 | 5610 | Wilo | RS25/6-3P | DN32 | 1 | 2013
Museum Warsenhoeck | Geinoord 11 | Nieuwegein | Museum | W | Expansievoorzieningen cv-installatie | 56 | 5610 | Pneumatex | SD 25.3 | 25 liter | 1 | 2013
Museum Warsenhoeck | Geinoord 11 | Nieuwegein | Museum | W | Radiatoren | 56 | 5611 |  |  |  | 15 | 1998
Museum Warsenhoeck | Geinoord 11 | Nieuwegein | Museum | W | Luchtbehandelingskast | 57 | 5771 | Holland Heating | K20 | 1,181 m3/s | 1 | 1988
Passantenhaven | Wierselaan 227 | Nieuwegein | Technische ruimte | W | Combiketel HR | 51 | 5121 | Nefit | Combi 1 | 22,7kW | 1 | 2005
Passantenhaven | Wierselaan 227 | Nieuwegein | Technische ruimte | W | Beveiliging drinkwater (bijv. keerkleppen) | 53 | 5310 |  |  |  | 1 | 2005
Passantenhaven | Wierselaan 227 | Nieuwegein | Technische ruimte | W | Drinkwaterinstallaties besturing + pomp | 53 | 5310 | Wilo | DrainControl M1 (1f) | 16A | 1 | 2005
Passantenhaven | Wierselaan 227 | Nieuwegein |  | W | Drukverhoging hydrofoorinstallatie | 53 | 5314 |  |  |  | 1 | 2005
Passantenhaven | Wierselaan 227 | Nieuwegein | Technische ruimte | W | Voorraadboiler indirect verwarmd | 53 | 5322 | Nefit | CV-boiler | 120 liter | 1 | 2005
Passantenhaven | Wierselaan 227 | Nieuwegein | Technische ruimte | W | Expansievoorzieningen cv-installatie | 56 | 5610 | R.W.Ahlen | 15P0507 | 18 liter | 1 | 2005
Passantenhaven | Wierselaan 227 | Nieuwegein | Algemeen | W | Radiatoren | 56 | 5611 |  |  |  | 5 | 2005
Passantenhaven | Wierselaan 227 | Nieuwegein | Technische ruimte | W | Boxventilator | 57 | 5721 | Orcon | GB 150LS | 2540 n(1/min) | 1 | 2005
Passantenhaven | Wierselaan 227 | Nieuwegein | Sanitaire ruimte | W | Luchtkanalen centrale ventilatie | 57 | 5751 | Staal |  | 10 mtr | 1 | 2005
Rugby Club Nieuwegein (RCN) | Galecop 4 | Nieuwegein | Technische ruimte | W | Douche installatie | 53 | 5310 | Rada | Pulse | 2 x Rada 320 mengkraan | 1 | 2004
Rugby Club Nieuwegein (RCN) | Galecop 4 | Nieuwegein | Technische ruimte | W | Circulatiepomp warm tapwater | 53 | 5320 | Biral | AXW 14 smart | DN15 | 1 | 2017
Rugby Club Nieuwegein (RCN) | Galecop 4 | Nieuwegein | Technische ruimte | W | Circulatiepomp warm tapwater | 53 | 5320 | Grundfos | UPS 32-60 180 | DN32 | 1 | 2004
Rugby Club Nieuwegein (RCN) | Galecop 4 | Nieuwegein | Ruimte naast garage | W | Voorraadboiler elektrisch | 53 | 5321 | Daalderop | Mono koper | 150 liter | 1 | 2007
Rugby Club Nieuwegein (RCN) | Galecop 4 | Nieuwegein | Technische ruimte | W | Voorraadboiler indirect verwarmd | 53 | 5322 | Sile | SIV600 | 600 liter | 1 | 2004
Rugby Club Nieuwegein (RCN) | Galecop 4 | Nieuwegein | Technische ruimte | W | Verdelers/verzamelaars cv-installatie | 56 | 5610 |  |  | 5 groepen waarvan 1 reserve | 1 | 2004
Rugby Club Nieuwegein (RCN) | Galecop 4 | Nieuwegein | Technische ruimte | W | Regelkleppen en stelmotoren warmtedistributie | 56 | 5610 | Siemens | Acvatix SQS35 | DN25 | 1 | 2004
Rugby Club Nieuwegein (RCN) | Galecop 4 | Nieuwegein | Technische ruimte | W | Regelkleppen en stelmotoren warmtedistributie | 56 | 5610 | Siemens | Activax SQS35 | DN20 | 1 | 2004
Rugby Club Nieuwegein (RCN) | Galecop 4 | Nieuwegein | Technische ruimte | W | Circulatiepomp warmtedistributie standaard | 56 | 5610 | Biral | Redline M10-1 | DN32 | 1 | 2004
Rugby Club Nieuwegein (RCN) | Galecop 4 | Nieuwegein | Dak | W | Circulatiepomp warmtedistributie standaard | 56 | 5610 | Biral | M12-1 | DN32 | 1 | 2004
Rugby Club Nieuwegein (RCN) | Galecop 4 | Nieuwegein | Technische ruimte | W | TSA warmtedistributie platenwisselaar | 56 | 5610 | SWER/Tranter | GV-16Mx24 |  | 1 | 2004
Rugby Club Nieuwegein (RCN) | Galecop 4 | Nieuwegein | Technische ruimte | W | Verdelers/verzamelaars cv-installatie | 56 | 5610 |  |  | 8 groeps | 3 | 2004
Rugby Club Nieuwegein (RCN) | Galecop 4 | Nieuwegein | Algemeen | W | Radiatoren | 56 | 5611 |  |  |  | 5 | 2004
Rugby Club Nieuwegein (RCN) | Galecop 4 | Nieuwegein | Garage | W | Kanaalventilator algemeen | 57 | 5721 | Maico | ERM 18 E Ex | 310 m3/h | 1 | 2004
Rugby Club Nieuwegein (RCN) | Galecop 4 | Nieuwegein | Dak | W | Dakventilator | 57 | 5721 | Orcon |  |  | 1 | 2014
Rugby Club Nieuwegein (RCN) | Galecop 4 | Nieuwegein | Dak | W | Dakventilator | 57 | 5721 | Inatherm |  |  | 1 | 2005
Rugby Club Nieuwegein (RCN) | Galecop 4 | Nieuwegein | Garage | W | Centrale mech. ventilatie+WTW | 57 | 5752 | JE Stork Air | WHR 91 BR | 240 Watt | 1 | 2003
Rugby Club Nieuwegein (RCN) | Galecop 4 | Nieuwegein | Dak | W | Luchtbehandelingskast KV + WTW | 57 | 5771 | Verhulst | VKT-0303/0303 | 0,83 m3/s | 1 | 2004
Rugby Club Nieuwegein (RCN) | Galecop 4 | Nieuwegein | Algemeen | W | Ventilatiekanalen | 57 | 5771 |  |  |  | 1 | 2004
Scholencomplex Fokkesteeg Centrum | Dintherseschans | Nieuwegein | Algemeen | W | Beveiliging drinkwater (bijv. keerkleppen) | 53 | 5310 |  |  |  | 15 | 1981
Scholencomplex Fokkesteeg Centrum | Dintherseschans | Nieuwegein |  | W | Drukverhoging hydrofoorinstallatie | 53 | 5314 |  |  |  | 1 | 2007
Scholencomplex Fokkesteeg Centrum | Dintherseschans | Nieuwegein | Werkkast | W | Voorraadboiler elektrisch | 53 | 5321 | Daalderop |  | 50 liter | 1 | 2007
Scholencomplex Fokkesteeg Centrum | Dintherseschans | Nieuwegein | In pantry | W | Voorraadboiler elektrisch | 53 | 5321 | Daalderop | Close-in 10 | 10 liter | 1 | 2007
Scholencomplex Fokkesteeg Centrum | Dintherseschans | Nieuwegein | Werkkast peutergroep Jandopie | W | Voorraadboiler elektrisch | 53 | 5321 | Daalderop |  | 50 liter | 1 | 2007
Scholencomplex Fokkesteeg Centrum | Dintherseschans | Nieuwegein | Keuken peutergroep Jandopie | W | Voorraadboiler elektrisch | 53 | 5321 | Daalderop | Close-in 10 | 10 liter | 1 | 2007
Scholencomplex Fokkesteeg Centrum | Dintherseschans | Nieuwegein | Keukenblok docentenkamer | W | Voorraadboiler elektrisch | 53 | 5321 | Daalderop | Close-in 10 | 10 liter | 1 | 2007
Scholencomplex Fokkesteeg Centrum | Dintherseschans | Nieuwegein | Stookruimte RK-E | W | Voorraadboiler elektrisch | 53 | 5321 | Daalderop | EDR | 50 liter | 1 | 1981
Scholencomplex Fokkesteeg Centrum | Dintherseschans | Nieuwegein | Stookruimte RK-A | W | Circulatiepomp warmtedistributie toerengeregeld | 56 | 5610 | Grundfos | Magna 25-60 180 | DN40 | 1 | 2011
Scholencomplex Fokkesteeg Centrum | Dintherseschans | Nieuwegein | Opslagruimte bij RK-H | W | Circulatiepomp warmtedistributie toerengeregeld | 56 | 5610 | Grundfos | Magna 25-60 180 | DN40 | 1 | 2011
Scholencomplex Fokkesteeg Centrum | Dintherseschans | Nieuwegein | Stookruimte RK-D | W | Circulatiepomp warmtedistributie toerengeregeld | 56 | 5610 | Grundfos | Magna 25-60 180 | DN40 | 1 | 2011
Scholencomplex Fokkesteeg Centrum | Dintherseschans | Nieuwegein | Stookruimte RK-B | W | Circulatiepomp warmtedistributie toerengeregeld | 56 | 5610 | Grundfos | Magna 25-60 180 | DN40 | 1 | 2011
Scholencomplex Fokkesteeg Centrum | Dintherseschans | Nieuwegein | Stookruimte RK-E | W | Circulatiepomp warmtedistributie toerengeregeld | 56 | 5610 | Grundfos | Magna 25-60 180 | DN40 | 1 | 2011
Scholencomplex Fokkesteeg Centrum | Dintherseschans | Nieuwegein | Stookruimte RK-G | W | Circulatiepomp warmtedistributie toerengeregeld | 56 | 5610 | Grundfos | Magna 25-60 180 | DN40 | 1 | 2011
Scholencomplex Fokkesteeg Centrum | Dintherseschans | Nieuwegein | Opslagruimte bij RK-H | W | Verdelers/verzamelaars cv-installatie | 56 | 5610 |  |  | 2-groeps | 1 | 2011
Scholencomplex Fokkesteeg Centrum | Dintherseschans | Nieuwegein | Stookruimte RK-D | W | Verdelers/verzamelaars cv-installatie | 56 | 5610 |  |  | 2-groeps | 1 | 2011
Scholencomplex Fokkesteeg Centrum | Dintherseschans | Nieuwegein | Stookruimte RK-B | W | Verdelers/verzamelaars cv-installatie | 56 | 5610 |  |  | 2-groeps | 1 | 2011
Scholencomplex Fokkesteeg Centrum | Dintherseschans | Nieuwegein | Stookruimte RK-E | W | Verdelers/verzamelaars cv-installatie | 56 | 5610 |  |  | 2-groeps | 1 | 2011
Scholencomplex Fokkesteeg Centrum | Dintherseschans | Nieuwegein | Stookruimte RK-G | W | Verdelers/verzamelaars cv-installatie | 56 | 5610 |  |  | 2-groeps | 1 | 2011
Scholencomplex Fokkesteeg Centrum | Dintherseschans | Nieuwegein | Stookruimte RK-K | W | Verdelers/verzamelaars cv-installatie | 56 | 5610 |  |  | 2-groeps | 1 | 2011
Scholencomplex Fokkesteeg Centrum | Dintherseschans | Nieuwegein | Stookruimte RK-L | W | Verdelers/verzamelaars cv-installatie | 56 | 5610 |  |  | 2-groeps | 1 | 2011
Scholencomplex Fokkesteeg Centrum | Dintherseschans | Nieuwegein | Stookruimte RK-A | W | Verdelers/verzamelaars cv-installatie | 56 | 5610 |  |  | 2-groeps | 1 | 2011
Scholencomplex Fokkesteeg Centrum | Dintherseschans | Nieuwegein | Stookruimte RK-F | W | Verdelers/verzamelaars cv-installatie | 56 | 5610 |  |  | 2-groeps | 1 | 2011
Scholencomplex Fokkesteeg Centrum | Dintherseschans | Nieuwegein | Stookruimte RK-K | W | Circulatiepomp warmtedistributie toerengeregeld | 56 | 5610 | Grundfos | Magna 25-60 180 | DN40 | 1 | 2011
Scholencomplex Fokkesteeg Centrum | Dintherseschans | Nieuwegein | Stookruimte RK-L | W | Circulatiepomp warmtedistributie toerengeregeld | 56 | 5610 | Grundfos | Magna 25-60 180 | DN40 | 1 | 2011
Scholencomplex Fokkesteeg Centrum | Dintherseschans | Nieuwegein | Stookruimte RK-F | W | Circulatiepomp warmtedistributie toerengeregeld | 56 | 5610 | Grundfos | Magna 25-60 180 | DN40 | 1 | 2011
Scholencomplex Fokkesteeg Centrum | Dintherseschans | Nieuwegein | Stookruimte RK-F | W | Stelmotor warmtedistributie | 56 | 5610 | Siemens | SQS65 | DN32 | 1 | 2011
Scholencomplex Fokkesteeg Centrum | Dintherseschans | Nieuwegein | Opslagruimte bij RK-H | W | Stelmotor warmtedistributie | 56 | 5610 | Siemens | SQS65 | DN32 | 1 | 2011
Scholencomplex Fokkesteeg Centrum | Dintherseschans | Nieuwegein | Opslagruimte bij RK-H | W | Stelmotor warmtedistributie | 56 | 5610 | SCS-magnetic | M3830G | DN32 | 1 | 1981
Scholencomplex Fokkesteeg Centrum | Dintherseschans | Nieuwegein | Stookruimte RK-F | W | Stelmotor warmtedistributie | 56 | 5610 | Siemens | SQS65 | DN32 | 1 | 1981
Scholencomplex Fokkesteeg Centrum | Dintherseschans | Nieuwegein | Stookruimte RK-G | W | Stelmotor warmtedistributie | 56 | 5610 | Siemens | SQS65 | DN32 | 1 | 2011
Scholencomplex Fokkesteeg Centrum | Dintherseschans | Nieuwegein | Stookruimte RK-G | W | Stelmotor warmtedistributie | 56 | 5610 | Landis & Gyr | SQS65 | DN32 | 1 | 1981
Scholencomplex Fokkesteeg Centrum | Dintherseschans | Nieuwegein | Stookruimte RK-K | W | Stelmotor warmtedistributie | 56 | 5610 | Landis & Gyr | SQS65 | DN32 | 1 | 1981
Scholencomplex Fokkesteeg Centrum | Dintherseschans | Nieuwegein | Stookruimte RK-K | W | Stelmotor warmtedistributie | 56 | 5610 | Siemens | SQS65 | DN32 | 1 | 2011
Scholencomplex Fokkesteeg Centrum | Dintherseschans | Nieuwegein | Stookruimte RK-L | W | Stelmotor warmtedistributie | 56 | 5610 | Landis & Gyr | SQS35 | DN32 | 1 | 1981
Scholencomplex Fokkesteeg Centrum | Dintherseschans | Nieuwegein | Stookruimte RK-L | W | Stelmotor warmtedistributie | 56 | 5610 | Siemens | SQS65 | DN32 | 1 | 2011
Scholencomplex Fokkesteeg Centrum | Dintherseschans | Nieuwegein | Stookruimte RK-A | W | Stelmotor warmtedistributie | 56 | 5610 | Siemens | SQS65 | DN32 | 1 | 2011
Scholencomplex Fokkesteeg Centrum | Dintherseschans | Nieuwegein | Stookruimte RK-A | W | Stelmotor warmtedistributie | 56 | 5610 | Landis & Gyr | SQS65 | DN32 | 1 | 1981
Scholencomplex Fokkesteeg Centrum | Dintherseschans | Nieuwegein | Stookruimte RK-B | W | Stelmotor warmtedistributie | 56 | 5610 | Siemens | SQS65 | DN32 | 1 | 2011
Scholencomplex Fokkesteeg Centrum | Dintherseschans | Nieuwegein | Stookruimte RK-B | W | Stelmotor warmtedistributie | 56 | 5610 | Siemens | SQS65 | DN32 | 1 | 1981
Scholencomplex Fokkesteeg Centrum | Dintherseschans | Nieuwegein | Stookruimte RK-E | W | Stelmotor warmtedistributie | 56 | 5610 | SCS-magnetic | M3830G | DN32 | 1 | 1981
Scholencomplex Fokkesteeg Centrum | Dintherseschans | Nieuwegein | Stookruimte RK-E | W | Stelmotor warmtedistributie | 56 | 5610 | Siemens | SQS65 | DN32 | 1 | 2011
Scholencomplex Fokkesteeg Centrum | Dintherseschans | Nieuwegein | Stookruimte RK-D | W | Stelmotor warmtedistributie | 56 | 5610 | SCS-magnetic | M3830G | DN32 | 1 | 1981
Scholencomplex Fokkesteeg Centrum | Dintherseschans | Nieuwegein | Stookruimte RK-D | W | Stelmotor warmtedistributie | 56 | 5610 | Siemens | SQS65 | DN32 | 1 | 2011
Scholencomplex Fokkesteeg Centrum | Dintherseschans | Nieuwegein | Algemeen | W | Radiatoren | 56 | 5611 | Radson | Compact |  | 150 | 2011
Scholencomplex Fokkesteeg Centrum | Dintherseschans | Nieuwegein | Invalidentoilet naast gymzaal | W | Douche-/toiletventilator algemeen | 57 | 5721 |  |  |  | 1 | 1981
Scholencomplex Fokkesteeg Centrum | Dintherseschans | Nieuwegein | Dak | W | Dakventilator | 57 | 5721 | Helios ventilatoren | RDD 400-8 | 3145 m3/h | 1 | 1981
Scholencomplex Fokkesteeg Centrum | Dintherseschans | Nieuwegein | Dak | W | Dakventilator | 57 | 5721 | Helios ventilatoren | RDD 400-8 | 3440 m3/h | 1 | 1981
Scholencomplex Fokkesteeg Centrum | Dintherseschans | Nieuwegein | Dak | W | Dakventilator | 57 | 5721 | J.E. Storkair |  |  | 1 | 1981
Scholencomplex Fokkesteeg Centrum | Dintherseschans | Nieuwegein | Dak | W | Dakventilator | 57 | 5721 | Helios ventilatoren | RDD 400-8 | 3118 m3/h | 1 | 1981
Scholencomplex Fokkesteeg Centrum | Dintherseschans | Nieuwegein | Leslokalen | W | Schoolventilatie units | 57 | 5741 | Itho Daalderop | DCW800 | 750 m3/h | 27 | 2014
Scholencomplex Fokkesteeg Centrum | Dintherseschans | Nieuwegein | Stookruimtes | W | Centrale regelkast cv/lb-installatie | 58 | 5820 | BRControls |  |  | 9 | 2011
Scholencomplex Fokkesteeg Centrum | Dintherseschans | Nieuwegein | Boiler regeling | W | Centrale regelkast cv/lb-installatie | 58 | 5820 | Landis Gyr | RWF |  | 1 | 1981
Scholencomplex Zuilenstein | Lohengrinhof 15 | Nieuwegein | Keukenblok | W | Voorraadboiler elektrisch | 53 | 5321 | Daalderop | Close-in 10 | 10 liter | 1 | 2003
Scholencomplex Zuilenstein | Lohengrinhof 15 | Nieuwegein | Keukenblok | W | Voorraadboiler elektrisch | 53 | 5321 | Daalderop | HotFill 10 | 10 liter | 1 | 2018
Scholencomplex Zuilenstein | Lohengrinhof 15 | Nieuwegein | Keukenblok | W | Voorraadboiler elektrisch | 53 | 5321 | Daalderop | Close-in 10 | 10 liter | 1 | 2007
Scholencomplex Zuilenstein | Lohengrinhof 15 | Nieuwegein | Keukenblok | W | Voorraadboiler elektrisch | 53 | 5321 | Daalderop | Close-in 10 | 10 liter | 1 | 2003
Scholencomplex Zuilenstein | Lohengrinhof 15 | Nieuwegein | Berging | W | Voorraadboiler elektrisch | 53 | 5321 | Daalderop | Mono Koper | 30 liter | 1 | 2003
Scholencomplex Zuilenstein | Lohengrinhof 15 | Nieuwegein | Dak | W | Splitsysteem enkelvoudig | 55 | 5512 | Daikin |  |  | 1 | 2010
Scholencomplex Zuilenstein | Lohengrinhof 15 | Nieuwegein | Technische ruimte | W | Circulatiepomp warmtedistributie standaard | 56 | 5610 | Biral | Redline LX 503 | DN 40 | 1 | 2010
Scholencomplex Zuilenstein | Lohengrinhof 15 | Nieuwegein | Technische ruimte | W | Circulatiepomp warmtedistributie toerengeregeld | 56 | 5610 | Grundfos | Alpha2 B | DN 25 | 1 | 2014
Scholencomplex Zuilenstein | Lohengrinhof 15 | Nieuwegein | Technische ruimte | W | Circulatiepomp warmtedistributie toerengeregeld | 56 | 5610 | Biral | ModulA 50-6 240 RED | DN 40 | 1 | 2015
Scholencomplex Zuilenstein | Lohengrinhof 15 | Nieuwegein | Technische ruimte | W | Circulatiepomp warmtedistributie toerengeregeld | 56 | 5610 | Biral | ModulA 50-8 240 RED | DN 40 | 1 | 2017
Scholencomplex Zuilenstein | Lohengrinhof 15 | Nieuwegein | Technische ruimte | W | Circulatiepomp warmtedistributie toerengeregeld | 56 | 5610 | Biral | A501 V2 | DN 40 | 1 | 2015
Scholencomplex Zuilenstein | Lohengrinhof 15 | Nieuwegein | Technische ruimte | W | Stelmotor warmtedistributie | 56 | 5610 | Siemens | SKD32 50 | DN 32 | 1 | 2015
Scholencomplex Zuilenstein | Lohengrinhof 15 | Nieuwegein | Technische ruimte | W | Stelmotor warmtedistributie | 56 | 5610 | Siemens | SQS35 | DN 32 | 1 | 2015
Scholencomplex Zuilenstein | Lohengrinhof 15 | Nieuwegein | Technische ruimte | W | Stelmotor warmtedistributie | 56 | 5610 | Siemens | SQS35 | DN 25 | 1 | 2015
Scholencomplex Zuilenstein | Lohengrinhof 15 | Nieuwegein | Technische ruimte | W | Stelmotor warmtedistributie | 56 | 5610 | Siemens | SQS35 | DN 32 | 1 | 2015
Scholencomplex Zuilenstein | Lohengrinhof 15 | Nieuwegein | Technische ruimte | W | Stelmotor warmtedistributie | 56 | 5610 | Siemens | SQS35 | DN 32 | 1 | 2015
Scholencomplex Zuilenstein | Lohengrinhof 15 | Nieuwegein | Technische ruimte | W | Verdelers/verzamelaars cv-installatie | 56 | 5610 |  |  | 5-groeps | 1 | 1980
Scholencomplex Zuilenstein | Lohengrinhof 15 | Nieuwegein | Algemeen | W | Radiatoren | 56 | 5611 |  |  |  | 50 | 2003
Scholencomplex Zuilenstein | Lohengrinhof 15 | Nieuwegein | Dak | W | Dakventilator | 57 | 5721 | J.E. Storkair | MX30/20 | 5500 m3/h | 2 | 2003
Scholencomplex Zuilenstein | Lohengrinhof 15 | Nieuwegein | Dak | W | Dakventilator | 57 | 5721 | J.E. Storkair | MX110+WS | 5x1623+4x2005 m3/h | 9 | 2003
Scholencomplex Zuilenstein | Lohengrinhof 15 | Nieuwegein | Dak | W | Dakventilator | 57 | 5721 | J.E. Storkair | VDA200/6EC | 834 m3/h | 3 | 1980
Scholencomplex Zuilenstein | Lohengrinhof 15 | Nieuwegein | Dak | W | Dakventilator | 57 | 5721 | J.E. Storkair | MX210+WS | 3701 m3/h | 1 | 2003
Scholencomplex Zuilenstein | Lohengrinhof 15 | Nieuwegein | Dak | W | Dakventilator | 57 | 5721 | J.E. Storkair | MX10/10 | 2000 m3/h | 2 | 2003
Scholencomplex Zuilenstein | Lohengrinhof 15 | Nieuwegein | Dak | W | Dakventilator | 57 | 5721 | J.E. Storkair | MX20/10 | 3500 m3/h | 1 | 2003
Scholencomplex Zuilenstein | Lohengrinhof 15 | Nieuwegein | Algemeen | W | Luchtkanalen centrale ventilatie | 57 | 5751 |  |  |  | 1 | 2003
School Willem Alexander | Julianaweg 28 | Nieuwegein |  | W | Atmosferische gasketel | 51 | 5121 | Remeha | W60 ECO | 60,5 Kw | 2 | 1997
School Willem Alexander | Julianaweg 28 | Nieuwegein |  | W | Verdelers/verzamelaars cv-installatie | 56 | 5610 |  |  |  | 1 | 1997
School Willem Alexander | Julianaweg 28 | Nieuwegein |  | W | Radiatoren | 56 | 5611 |  |  |  | 1 | 1997
School Willem Alexander | Julianaweg 28 | Nieuwegein |  | W | Expansievoorzieningen cv-installatie | 56 | 5610 | Flexon |  | 110L | 1 | 2010
School Willem Alexander | Julianaweg 28 | Nieuwegein |  | W | Centrale regelkast cv/lb-installatie | 58 | 5820 | Siemens | Synco |  | 1 | 2013
School Willem Alexander | Julianaweg 28 | Nieuwegein |  | W | Beveiliging drinkwater (bijv. keerkleppen) | 53 | 5310 |  |  |  | 1 | 1997
Scouting Nieuwegein Noord (Jutphaas) | Fort Jutphaas 3 | Nieuwegein | CV-ruimte | W | Atmosferische gasketel | 51 | 5121 | Remeha | Quinta 35C | 35kW | 1 | 2008
Scouting Nieuwegein Noord (Jutphaas) | Fort Jutphaas 3 | Nieuwegein | Algemeen | W | Beveiliging drinkwater (bijv. keerkleppen) | 53 | 5310 |  |  |  | 3 | 2007
Scouting Nieuwegein Noord (Jutphaas) | Fort Jutphaas 3 | Nieuwegein | CV-ruimte | W | Expansievoorzieningen cv-installatie | 56 | 5610 | Flamco | Flexcon 25/1 | 25 liter | 1 | 2018
Scouting Nieuwegein Noord (Jutphaas) | Fort Jutphaas 3 | Nieuwegein | Algemeen | W | Radiatoren | 56 | 5611 |  |  |  | 16 | 1999
Speeltuin Jeugdland | Helmkruid 3 | Nieuwegein |  | W | Atmosferische gasketel | 51 | 5121 | AWB |  |  | 1
Speeltuin Jeugdland | Helmkruid 3 | Nieuwegein |  | W | Expansievoorzieningen cv-installatie | 56 | 5610 | Flamco | Refelx | 25L | 1
Speeltuin Jeugdland | Helmkruid 3 | Nieuwegein |  | W | Verdelers/verzamelaars cv-installatie | 56 | 5610 |  |  |  | 1
Speeltuin Jeugdland | Helmkruid 3 | Nieuwegein |  | W | Radiatoren | 56 | 5611 |  |  |  | 1
Speeltuin Jeugdland | Helmkruid 3 | Nieuwegein |  | W | Beveiliging drinkwater (bijv. keerkleppen) | 53 | 5310 |  |  |  | 1
Sporthal Galecop | Aert de Gelderhage 7 | Nieuwegein | Plafond gymzalen | W | Luchtverhitters | 51 | 5111 |  |  |  | 6 | 2018
Sporthal Galecop | Aert de Gelderhage 7 | Nieuwegein | Algemeen | W | Beveiliging drinkwater (bijv. keerkleppen) | 53 | 5310 |  |  |  | 11 | 1995
Sporthal Galecop | Aert de Gelderhage 7 | Nieuwegein | Technische ruimte | W | Douche installatie | 53 | 5310 | Rada | Pulse | 6 x Rada 320 en 2 x Rada 215 | 1 | 1995
Sporthal Galecop | Aert de Gelderhage 7 | Nieuwegein | Technische ruimte | W | Circulatiepomp warm tapwater | 53 | 5320 | Biral | AXW 13 | DN25 | 1 | 1995
Sporthal Galecop | Aert de Gelderhage 7 | Nieuwegein | Technische ruimte | W | Circulatiepomp warm tapwater | 53 | 5320 | Biral | AXW 13 smart | DN25 | 1 | 1995
Sporthal Galecop | Aert de Gelderhage 7 | Nieuwegein | Onder keukenblok nabij entree | W | Voorraadboiler elektrisch | 53 | 5321 | Daalderop | Close-in 10 | 10 liter | 1 | 1995
Sporthal Galecop | Aert de Gelderhage 7 | Nieuwegein | Technische ruimte | W | Voorraadboiler indirect verwarmd | 53 | 5322 | Nibe | EKS500 | 500 liter | 1 | 1995
Sporthal Galecop | Aert de Gelderhage 7 | Nieuwegein | Technische ruimte | W | Circulatiepomp warmtedistributie standaard | 56 | 5610 | Grundfos | UPS 32-50 180 | DN32 | 1 | 1995
Sporthal Galecop | Aert de Gelderhage 7 | Nieuwegein | Technische ruimte | W | Circulatiepomp warmtedistributie standaard | 56 | 5610 | Grundfos | UPC 32-60 D | DN50 | 1 | 1995
Sporthal Galecop | Aert de Gelderhage 7 | Nieuwegein | Technische ruimte | W | Circulatiepomp warmtedistributie standaard | 56 | 5610 | Grundfos | UP 40-50 F 250 | DN40 | 1 | 1995
Sporthal Galecop | Aert de Gelderhage 7 | Nieuwegein | Technische ruimte | W | Klepafsluiter warmtedistributie | 56 | 5610 | Landis & Staefa | SQS81 | DN32 | 1 | 1995
Sporthal Galecop | Aert de Gelderhage 7 | Nieuwegein | Technische ruimte | W | Klepafsluiter warmtedistributie | 56 | 5610 | Landis & Staefa | SQS81 | DN50 | 1 | 1995
Sporthal Galecop | Aert de Gelderhage 7 | Nieuwegein | Technische ruimte | W | Klepafsluiter warmtedistributie | 56 | 5610 | Siemens | SQS85 | DN32 | 1 | 1995
Sporthal Galecop | Aert de Gelderhage 7 | Nieuwegein | Technische ruimte | W | TSA warmtedistributie platenwisselaar | 56 | 5610 |  |  |  | 1 | 1995
Sporthal Galecop | Aert de Gelderhage 7 | Nieuwegein | Technische ruimte | W | Verdelers/verzamelaars cv-installatie | 56 | 5610 |  |  | 3 groeps | 1 | 1995
Sporthal Galecop | Aert de Gelderhage 7 | Nieuwegein | Algemeen | W | Radiatoren | 56 | 5611 |  |  |  | 35 | 1995
Sporthal Galecop | Aert de Gelderhage 7 | Nieuwegein | Hoge dak | W | Dak ventilatiekap | 57 | 5710 |  |  |  | 2 | 2018
Sporthal Galecop | Aert de Gelderhage 7 | Nieuwegein | Dak | W | Boxventilator | 57 | 5721 | JE StorkAir | VDA 225 |  | 1 | 2018
Sporthal Galecop | Aert de Gelderhage 7 | Nieuwegein | Dak | W | Boxventilator | 57 | 5721 | JE StorkAir | VDA 225 |  | 1 | 2018
Sporthal Galecop | Aert de Gelderhage 7 | Nieuwegein | Dak | W | Boxventilator | 57 | 5721 | JE StorkAir |  |  | 1 | 2018
Sporthal Galecop | Aert de Gelderhage 7 | Nieuwegein | Dak | W | Boxventilator | 57 | 5721 | JE StorkAir | VDA 225 |  | 2 | 2018
Sporthal Galecop | Aert de Gelderhage 7 | Nieuwegein | Dak | W | Boxventilator | 57 | 5721 | Zehnder | VDA 225/4 EC+WS | 1320 min.-1 | 2 | 2018
Sporthal Galecop | Aert de Gelderhage 7 | Nieuwegein | Dak | W | Pijpventilator | 57 | 5721 | Itho |  |  | 1 | 1995
Sportpark Parkhout | Parkhout 1 | Nieuwegein |  | W | Atmosferische gasketel | 51 | 5121 | Remeha | Quinta pro | 65 KW | 1 | 2010
Sportpark Parkhout | Parkhout 1 | Nieuwegein |  | W | Atmosferische gasketel | 51 | 5121 | Remeha | Quinta pro | 65 KW | 1 | 2010
Sportpark Parkhout | Parkhout 1 | Nieuwegein |  | W | Verdelers/verzamelaars cv-installatie | 56 | 5610 |  | dikwanding staal |  | 1 | 2010
Sportpark Parkhout | Parkhout 1 | Nieuwegein |  | W | Expansievoorzieningen cv-installatie | 56 | 5610 | Flamco | Flexcon | 50L | 1 | 2013
Sportpark Parkhout | Parkhout 1 | Nieuwegein |  | W | Radiatoren | 56 | 5611 |  | paneelradiatoren |  | 1 | 2010
Sportpark Parkhout | Parkhout 1 | Nieuwegein |  | W | Dakventilator | 57 | 5721 |  |  |  | 1 | 2010
Sportpark Parkhout | Parkhout 1 | Nieuwegein |  | W | Voorraadboiler indirect verwarmd | 53 | 5321 | Thermia |  |  | 1 | 2010
Sportpark Parkhout | Parkhout 1 | Nieuwegein |  | W | TSA tapwater platenwisselaar | 53 | 5320 |  |  | 750L | 1 | 2010
Sportpark Parkhout | Parkhout 1 | Nieuwegein |  | W | Beveiliging drinkwater (bijv. keerkleppen) | 53 | 5310 |  | Koper |  | 1 | 1980
Sportpark Zandveld | Helmkruid 3 | Nieuwegein |  | W | Atmosferische gasketel | 51 | 5121 | Remeha | Quinta pro | 45kW | 1 | 2012
Sportpark Zandveld | Helmkruid 3 | Nieuwegein |  | W | Atmosferische gasketel | 51 | 5121 | Remeha | W-60 |  | 1 | 2007
Sportpark Zandveld | Helmkruid 3 | Nieuwegein |  | W | Expansievoorzieningen cv-installatie | 56 | 5610 | Flamco | Flexcon | 18L | 2 | 2012
Sportpark Zandveld | Helmkruid 3 | Nieuwegein |  | W | Verdelers/verzamelaars cv-installatie | 56 | 5610 | N.v.t. |  |  | 1 | 1980
Sportpark Zandveld | Helmkruid 3 | Nieuwegein |  | W | Radiatoren | 56 | 5611 | N.v.t. |  |  | 1 | 1980
Sportpark Zandveld | Helmkruid 3 | Nieuwegein |  | W | Centrale regelkast cv/lb-installatie | 58 | 5811 | Cenvax | VAG 4000 |  | 2 | 2012
Sportpark Zandveld | Helmkruid 3 | Nieuwegein |  | W | Voorraadboiler direct verwarmd | 53 | 5321 | A.O. Smith | 380L |  | 1 | 1995
Sportpark Zandveld | Helmkruid 3 | Nieuwegein |  | W | voorraadboiler indirect verwarmd | 53 | 5322 | A.O. Smith | TJV 120SN | 450L | 1 | 2000
Sportpark Zandveld | Helmkruid 3 | Nieuwegein |  | W | Voorraadboiler direct verwarmd | 53 | 5321 | A.O. Smith | BTE65TNN/190L | 16,7 kW | 1 | 1994
Sportpark Zandveld | Helmkruid 3 | Nieuwegein |  | W | Beveiliging drinkwater (bijv. keerkleppen) | 53 | 5310 |  | Koper |  | 1 | 1980
Sportzaal de Sluis | Kastanjestraat 2 | Nieuwegein |  | W | Atmosferische gasketel | 51 | 5121 | Remeha | Quinta Pro | 85 kW | 2 | 2011
Sportzaal de Sluis | Kastanjestraat 2 | Nieuwegein |  | W | Expansievoorzieningen cv-installatie | 56 | 5610 | Flexon | Reflex | 50L | 3 | 2008
Sportzaal de Sluis | Kastanjestraat 2 | Nieuwegein |  | W | Verdelers/verzamelaars cv-installatie | 56 | 5610 |  | Precisiebuis |  | 1 | 2013
Sportzaal de Sluis | Kastanjestraat 2 | Nieuwegein |  | W | Radiatoren | 56 | 5611 |  |  |  | 1 | 1970
Sportzaal de Sluis | Kastanjestraat 2 | Nieuwegein |  | W | Voorraadboiler direct verwarmd | 53 | 5321 | Sentry | EBW200, 370L | 53kW | 1 | 2009
Sportzaal de Sluis | Kastanjestraat 2 | Nieuwegein |  | W | Beveiliging drinkwater (bijv. keerkleppen) | 53 | 5310 |  | Koper |  | 1 | 1970
Sportzaal de Waterlelie | Heemraadsweide 13 | Nieuwegein | TR 1e verd. | W | Atmosferische gasketel | 51 | 5121 | Nefit | Topline HR70 | 70kW | 1 | 2010
Sportzaal de Waterlelie | Heemraadsweide 13 | Nieuwegein | TR 1e verd. | W | Atmosferische gasketel | 51 | 5121 | Nefit | Topline HR45 | 45kW | 1 | 2010
Sportzaal de Waterlelie | Heemraadsweide 13 | Nieuwegein | TR 1e verd. | W | Warmtepomp | 51 | 5151 | Stiebel Eltron | LWA203 | 6,6kW | 1 | 2010
Sportzaal de Waterlelie | Heemraadsweide 13 | Nieuwegein | Algemeen | W | Beveiliging drinkwater (bijv. keerkleppen) | 53 | 5310 |  |  |  | 10 | 2010
Sportzaal de Waterlelie | Heemraadsweide 13 | Nieuwegein | TR 1e verd. | W | Expansievoorzieningen zonneboiler | 51 | 5152 |  |  | 10 l | 1 | 2010
Sportzaal de Waterlelie | Heemraadsweide 13 | Nieuwegein | TR 1e verd. | W | Circulatiepomp warm tapwater | 53 | 5320 | Wilo | Star-Z NOVA | 4,5W | 1 | 2010
Sportzaal de Waterlelie | Heemraadsweide 13 | Nieuwegein | Werkkast | W | Voorraadboiler elektrisch | 53 | 5321 | Daalderop |  | 60L | 1 | 2010
Sportzaal de Waterlelie | Heemraadsweide 13 | Nieuwegein | TR 1e verd. | W | Voorraadboiler indirect verwarmd | 53 | 5322 | Itho | GZ 2 300L/65 | 300L | 1 | 2010
Sportzaal de Waterlelie | Heemraadsweide 13 | Nieuwegein | TR 1e verd. | W | Zonneboiler | 53 | 5323 | Van der Beyl | IGB-300S | 300L | 1 | 2010
Sportzaal de Waterlelie | Heemraadsweide 13 | Nieuwegein | TR 1e verd. | W | Circulatiepomp warmtedistributie standaard | 56 | 5610 | Grundfos | Solar UP-25-60 |  | 1 | 2010
Sportzaal de Waterlelie | Heemraadsweide 13 | Nieuwegein | TR 1e verd. | W | Circulatiepomp warmtedistributie standaard | 56 | 5610 | Wilo | TOP-S25/7 |  | 1 | 2010
Sportzaal de Waterlelie | Heemraadsweide 13 | Nieuwegein | TR 1e verd. | W | Circulatiepomp warmtedistributie standaard | 56 | 5610 | Wilo | TOP-E25/1-7 |  | 1 | 2010
Sportzaal de Waterlelie | Heemraadsweide 13 | Nieuwegein | TR 1e verd. | W | Circulatiepomp warmtedistributie standaard | 56 | 5610 | Wilo | TOP-S30/7 |  | 1 | 2010
Sportzaal de Waterlelie | Heemraadsweide 13 | Nieuwegein | Algemeen | W | Vloerverwarming | 56 | 5610 | JK | LT |  | 5 | 2010
Sportzaal de Waterlelie | Heemraadsweide 13 | Nieuwegein | TR 1e verd. | W | Regelkleppen en stelmotoren warmtedistributie | 56 | 5610 | Siemens | SQS65 |  | 4 | 2010
Sportzaal de Waterlelie | Heemraadsweide 13 | Nieuwegein | TR 1e verd. | W | Verdelers/verzamelaars cv-installatie | 56 | 5610 |  | 4-groeps | DN32 | 4 | 2010
Sportzaal de Waterlelie | Heemraadsweide 13 | Nieuwegein | TR 1e verd. | W | Expansievoorzieningen cv-installatie | 56 | 5610 | Pneumatex | Statico | 150L | 1 | 2010
Sportzaal de Waterlelie | Heemraadsweide 13 | Nieuwegein | Sportzaal | W | Stralingspanelen | 56 | 5611 | ENCO |  |  | 1 | 2010
Sportzaal de Waterlelie | Heemraadsweide 13 | Nieuwegein | Kleedruimten | W | Boxventilator | 57 | 5731 | StorkAir | CVF710/4400 | 3765m3/h | 1 | 2010
Sportzaal de Waterlelie | Heemraadsweide 13 | Nieuwegein | Sportzaal | W | Boxventilator | 57 | 5731 | StorkAir | CVF710/4400 | 4400m3/h | 1 | 2010
Sportzaal de Waterlelie | Heemraadsweide 13 | Nieuwegein | Kantine | W | Boxventilator | 57 | 5731 | StorkAir | CVF400/2000 | 4400m3/h | 1 | 2010
Sportzaal de Waterlelie | Heemraadsweide 13 | Nieuwegein | Dak | W | Toevoerventilator stralingspanelen | 57 | 5741 | Rucon | CTD315-TZA200 | 1400m3/h | 2 | 2010
Sportzaal de Waterlelie | Heemraadsweide 13 | Nieuwegein | Tribune | W | Luchtbehandelingskast | 57 | 5771 | Verhulst | Verdyn 5 | 5000m3/h | 1 | 2010
Sportzaal de Waterlelie | Heemraadsweide 13 | Nieuwegein | TR 1e verd. | W | Centrale regelkast cv/lb-installatie | 58 | 5820 | BR Controlls | BR23 |  | 1 | 2010
Sportzaal Wijkersloot | Nanningalaan 1a | Nieuwegein | Technische ruimte | W | Atmosferische gasketel | 51 | 5121 | Remeha | GAS 3D-XR | 183 kW, 10 leden | 1 | 1992
Sportzaal Wijkersloot | Nanningalaan 1a | Nieuwegein | Technische ruimte | W | Douche installatie | 53 | 5310 | Rada | Pulse | 4 magneetkleppen en 6 douchekoppen VR12 | 1 | 1992
Sportzaal Wijkersloot | Nanningalaan 1a | Nieuwegein |  | W | Drukverhoging hydrofoorinstallatie | 53 | 5314 |  |  |  | 1 | 1992
Sportzaal Wijkersloot | Nanningalaan 1a | Nieuwegein | Technische ruimte | W | Circulatiepomp warm tapwater | 53 | 5320 | Biral | AXW14 SMART |  | 1 | 2013
Sportzaal Wijkersloot | Nanningalaan 1a | Nieuwegein | Technische ruimte | W | Voorraadboiler direct verwarmd | 53 | 5321 | Sentry | EBW200 | 370 liter, 53 kW | 1 | 2011
Sportzaal Wijkersloot | Nanningalaan 1a | Nieuwegein | Algemeen | W | Gasleidingnet compleet | 54 | 5410 |  | Staal 2" |  | 61 | 1970
Sportzaal Wijkersloot | Nanningalaan 1a | Nieuwegein | Technische ruimte | W | Expansievoorzieningen cv-installatie | 56 | 5610 | Flamco | Reflex | 50 liter | 3 | 1992
Sportzaal Wijkersloot | Nanningalaan 1a | Nieuwegein | Technische ruimte | W | Klepafsluiter warmtedistributie | 56 | 5610 | Landis & Gyr | SQS35 | DN32 | 1 | 1998
Sportzaal Wijkersloot | Nanningalaan 1a | Nieuwegein | Technische ruimte | W | Klepafsluiter warmtedistributie | 56 | 5610 | Siemens | SQK34 Acvatix | DN32 | 1 | 1998
Sportzaal Wijkersloot | Nanningalaan 1a | Nieuwegein | Technische ruimte | W | Circulatiepomp warmtedistributie standaard | 56 | 5610 | Grundfos | UPS 32/20-200 | DN40 | 1 | 1992
Sportzaal Wijkersloot | Nanningalaan 1a | Nieuwegein | Technische ruimte | W | Circulatiepomp warmtedistributie standaard | 56 | 5610 | Grundfos | UPS 40-50 F 250 | DN40 | 1 | 1998
Sportzaal Wijkersloot | Nanningalaan 1a | Nieuwegein | Technische ruimte | W | Circulatiepomp warmtedistributie standaard | 56 | 5610 | Grundfos | UPS 40-50 F 250 | DN40 | 1 | 2008
Sportzaal Wijkersloot | Nanningalaan 1a | Nieuwegein | Technische ruimte | W | Verdelers/verzamelaars cv-installatie | 56 | 5610 |  |  | 2 groeps, DN40 | 1 | 1992
Sportzaal Wijkersloot | Nanningalaan 1a | Nieuwegein | Algemeen | W | Radiatoren | 56 | 5611 | Radson |  |  | 20 | 1970
Sportzaal Wijkersloot | Nanningalaan 1a | Nieuwegein | Gymzaal | W | Stralingspanelen | 56 | 5611 |  |  |  | 30 | 1970
Sportzaal Wijkersloot | Nanningalaan 1a | Nieuwegein | Berging | W | Wandventilator algemeen | 57 | 5721 | Solar&Palau | Stylvent |  | 1 | 1970
Sportzaal Wijkersloot | Nanningalaan 1a | Nieuwegein | Kantine | W | Wandventilator algemeen | 57 | 5721 |  |  |  | 1 | 1970
Sportzaal Wijkersloot | Nanningalaan 1a | Nieuwegein | Dak | W | Dakventilator | 57 | 5721 | Itho / Daalderop | CAS200 | 400 Watt | 1 | 1992
Sportzaal Wijkersloot | Nanningalaan 1a | Nieuwegein | Sanitaire ruimte | W | Luchtkanalen centrale ventilatie | 57 | 5751 |  |  |  | 1 | 1970
Stadshuis | Stadhuisplein 1 | Nieuwegein | TR-2 ZO | W | Vetvanginstallatie afvalwater | 52 | 5230 |  |  |  | 1 | 2011
Stadshuis | Stadhuisplein 1 | Nieuwegein | Onder lift winkelplein | W | Vuilwaterpomp | 52 | 5236 | Duijvelaar | DKVO 710 | 2 pompen | 1 | 2011
Stadshuis | Stadhuisplein 1 | Nieuwegein | Schacht ZO 0 | W | Vuilwaterpomp | 52 | 5236 | ABS |  |  | 1 | 2018
Stadshuis | Stadhuisplein 1 | Nieuwegein | TR-2 ZO | W | Vuilwaterpomp | 52 | 5236 | ABS | XFP 100C-VX.1-PE29/4-C-50EX | 1 stuurkast met 2 pompen 3,4 kW | 2 | 2011
Stadshuis | Stadhuisplein 1 | Nieuwegein | TR-2 | W | Vuilwaterpomp | 52 | 5236 | ABS |  |  | 1 | 2011
Stadshuis | Stadhuisplein 1 | Nieuwegein | Algemeen | W | Beveiliging drinkwater (bijv. keerkleppen) | 53 | 5310 |  | EA |  | 25 | 2011
Stadshuis | Stadhuisplein 1 | Nieuwegein | TR-2 | W | Drukverhoging hydrofoorinstallatie | 53 | 5314 | Duijvelaar | HU3 DPVME2/5 B |  | 1 | 2011
Stadshuis | Stadhuisplein 1 | Nieuwegein | TR-2 | W | Drukverhoging hydrofoorinstallatie | 53 | 5314 | Duijvelaar | HU2 DPV | Apart af te prijzen ivm doorberekenng | 1 | 2019
Stadshuis | Stadhuisplein 1 | Nieuwegein | Pantry's | W | Voorraadboiler elektrisch | 53 | 5321 | Daalderop | Close-up 10 | 10 liter | 10 | 2011
Stadshuis | Stadhuisplein 1 | Nieuwegein | Kolfruimte | W | Voorraadboiler elektrisch | 53 | 5321 | Daalderop | Close-up 15 | 15 liter | 1 | 2011
Stadshuis | Stadhuisplein 1 | Nieuwegein | Keuken | W | Voorraadboiler elektrisch | 53 | 5321 | Daalderop | Mono-plus koper | 150 liter | 1 | 2011
Stadshuis | Stadhuisplein 1 | Nieuwegein | Dak ZO | W | Waterbehandeling, omgekeerde osmose | 53 | 5350 | BWT | Permaq Pico 20 on FT |  | 1 | 2015
Stadshuis | Stadhuisplein 1 | Nieuwegein | TR-2 | W | Waterbehandeling, omgekeerde osmose | 53 | 5350 | BWT | Permaq Pico 20 on FT |  | 1 | 2016
Stadshuis | Stadhuisplein 1 | Nieuwegein | Dak NW | W | Waterbehandeling, omgekeerde osmose | 53 | 5350 | BWT | Permaq Pico 20 on FT |  | 1 | 2015
Stadshuis | Stadhuisplein 1 | Nieuwegein | TR-2 | W | Waterontharder | 53 | 5350 | BWT | AQA perla 20 |  | 1 | 2015
Stadshuis | Stadhuisplein 1 | Nieuwegein | Keuken | W | Waterontharder | 53 | 5350 | BWT | Rondomat 25M-A5X |  | 1 | 2011
Stadshuis | Stadhuisplein 1 | Nieuwegein | Dak ZO | W | Waterontharder | 53 | 5350 | BWT | AQA perla 20 |  | 1 | 2015
Stadshuis | Stadhuisplein 1 | Nieuwegein | Dak NW | W | Waterontharder | 53 | 5350 | BWT | AQA perla 20 |  | 1 | 2015
Stadshuis | Stadhuisplein 1 | Nieuwegein | Dak NW | W | Splitsysteem enkelvoudig | 55 | 5512 | Daikin |  | 2,4 kW | 1 | 2018
Stadshuis | Stadhuisplein 1 | Nieuwegein | Dak ZO | W | Splitsysteem enkelvoudig | 55 | 5512 | Daikin |  | 5 kW | 1 | 2019
Stadshuis | Stadhuisplein 1 | Nieuwegein | Dak ZO | W | Koelaggregaat Koel-vriescel en vitrine | 55 | 5521 | Silencys |  |  | 3 | 2011
Stadshuis | Stadhuisplein 1 | Nieuwegein | Dak | W | Koelmachine MER/SER | 55 | 5522 | Uniflair | ERAF0821A | 77kW | 1 | 2015
Stadshuis | Stadhuisplein 1 | Nieuwegein | Dak | W | Koelmachine MER/SER | 55 | 5522 | Uniflair | ERAF0821A | 77kW | 1 | 2011
Stadshuis | Stadhuisplein 1 | Nieuwegein | TR-2 | W | Circulatiepomp koudedistributie toerengeregeld | 55 | 5531 | Grundfos | MGE112MC4-FF125-G3 | DN125 | 1 | 2014
Stadshuis | Stadhuisplein 1 | Nieuwegein | TR-2 | W | Circulatiepomp koudedistributie toerengeregeld | 55 | 5531 | Grundfos | MGE112MC4-FF125-G3 | DN125 | 1 | 2014
Stadshuis | Stadhuisplein 1 | Nieuwegein | TR-2 | W | Circulatiepomp koudedistributie toerengeregeld | 55 | 5531 | Grundfos | MGE100LB4-FF125-D1 | DN100 | 1 | 2011
Stadshuis | Stadhuisplein 1 | Nieuwegein | TR-2 | W | Circulatiepomp koudedistributie toerengeregeld | 55 | 5531 | Grundfos | Magna 25-60 180 | DN25 | 1 | 2011
Stadshuis | Stadhuisplein 1 | Nieuwegein | TR-2 | W | Stelmotor koudedistributie | 55 | 5531 | Schneider | M400 | DN25 | 1 | 2011
Stadshuis | Stadhuisplein 1 | Nieuwegein | TR-2 | W | Stelmotor koudedistributie | 55 | 5531 | Schneider | M400 | DN25 | 1 | 2011
Stadshuis | Stadhuisplein 1 | Nieuwegein | TR-2 | W | Stelmotor koudedistributie | 55 | 5531 | Schneider | M400 | DN25 | 1 | 2011
Stadshuis | Stadhuisplein 1 | Nieuwegein | TR-2 | W | Stelmotor koudedistributie | 55 | 5531 | Schneider | M400 | DN25 | 1 | 2011
Stadshuis | Stadhuisplein 1 | Nieuwegein | TR-2 | W | Stelmotor koudedistributie | 55 | 5531 | Schneider | M400 | DN32 | 1 | 2011
Stadshuis | Stadhuisplein 1 | Nieuwegein | Dak ZO | W | Stelmotor koudedistributie | 55 | 5531 | Schneider | M400 | DN25 | 1 | 2011
Stadshuis | Stadhuisplein 1 | Nieuwegein | TR-2 | W | Stelmotor koudedistributie | 55 | 5531 | Schneider | M800 | DN125 | 1 | 2011
Stadshuis | Stadhuisplein 1 | Nieuwegein | TR-2 | W | Stelmotor koudedistributie | 55 | 5531 | Schneider | M800 | DN100 | 1 | 2011
Stadshuis | Stadhuisplein 1 | Nieuwegein | TR-2 | W | Stelmotor koudedistributie | 55 | 5531 | Schneider | M400 | DN40 | 1 | 2011
Stadshuis | Stadhuisplein 1 | Nieuwegein | Dak ZO | W | Stelmotor koudedistributie | 55 | 5531 | Schneider | M800 | DN40 | 1 | 2011
Stadshuis | Stadhuisplein 1 | Nieuwegein | Dak ZO | W | Stelmotor koudedistributie | 55 | 5531 | Schneider | M400 | DN40 | 1 | 2011
Stadshuis | Stadhuisplein 1 | Nieuwegein | Dak NW | W | Stelmotor koudedistributie | 55 | 5531 | Schneider | M400 | DN40 | 1 | 2011
Stadshuis | Stadhuisplein 1 | Nieuwegein | TR-2 | W | Stelmotor koudedistributie | 55 | 5531 | Schneider | M400 | DN32 | 1 | 2011
Stadshuis | Stadhuisplein 1 | Nieuwegein | TR-2 | W | Stelmotor koudedistributie | 55 | 5531 | Schneider | M800 | DN125 | 1 | 2011
Stadshuis | Stadhuisplein 1 | Nieuwegein | Dak NW | W | Stelmotor koudedistributie | 55 | 5531 | Schneider | M400 | DN20 | 1 | 2011
Stadshuis | Stadhuisplein 1 | Nieuwegein | Dak ZO | W | Stelmotor koudedistributie | 55 | 5531 | Schneider | M400 | DN20 | 1 | 2011
Stadshuis | Stadhuisplein 1 | Nieuwegein | Dak NW | W | Stelmotor koudedistributie | 55 | 5531 | Schneider | M400 | DN20 | 1 | 2011
Stadshuis | Stadhuisplein 1 | Nieuwegein | TR-2 | W | Verdelers/verzamelaars cv-koel installatie | 55 | 5531 |  |  | 4-groeps | 1 | 2011
Stadshuis | Stadhuisplein 1 | Nieuwegein | TR-2 | W | Circulatiepomp warmtedistributie toerengeregeld | 56 | 5610 | Grundfos | MGE100LB4-FF125-D1 | DN80 | 1 | 2011
Stadshuis | Stadhuisplein 1 | Nieuwegein | TR-2 | W | Circulatiepomp warmtedistributie toerengeregeld | 56 | 5610 | Grundfos | MGE100LC4-FF215-G3 | DN80 | 1 | 2011
Stadshuis | Stadhuisplein 1 | Nieuwegein | TR-2 | W | Circulatiepomp warmtedistributie toerengeregeld | 56 | 5610 | Grundfos | MGE100LC4-FF215-G3 | DN80 | 1 | 2011
Stadshuis | Stadhuisplein 1 | Nieuwegein | TR-2 | W | Circulatiepomp warmtedistributie toerengeregeld | 56 | 5610 | Grundfos | Magna 40-120 F N | DN40 | 1 | 2011
Stadshuis | Stadhuisplein 1 | Nieuwegein | TR-2 | W | Circulatiepomp warmtedistributie toerengeregeld | 56 | 5610 | Grundfos | Magna 50-120 F | DN50 | 1 | 2011
Stadshuis | Stadhuisplein 1 | Nieuwegein | Dak NW | W | Expansievoorzieningen drinkwater | 53 | 5314 | BWT | Aquapresso AFD 80.10 | 80 liter | 1 | 2015
Stadshuis | Stadhuisplein 1 | Nieuwegein | TR-2 | W | Expansievoorzieningen drinkwater | 53 | 5314 | BWT | Aquapresso AFD 80.10 | 80 liter | 1 | 2011
Stadshuis | Stadhuisplein 1 | Nieuwegein | Dak ZO | W | Expansievoorzieningen drinkwater | 53 | 5314 | BWT | Aquapresso AFD 80.10 | 80 liter | 1 | 2015
Stadshuis | Stadhuisplein 1 | Nieuwegein | Algemeen | W | Expansievoorzieningen cv-installatie | 56 | 5610 | Flexcon | 18/0,5 | 18 liter | 10 | 2011
Stadshuis | Stadhuisplein 1 | Nieuwegein | TR-2 | W | Expansievoorzieningen cv-installatie | 56 | 5610 | Flexcon | 80/1,5 | 80 liter | 1 | 2011
Stadshuis | Stadhuisplein 1 | Nieuwegein | Dak NW | W | Expansievoorzieningen koudedistributie | 56 | 5610 | Flexcon | 50/1 | 50 liter | 1 | 2011
Stadshuis | Stadhuisplein 1 | Nieuwegein | Dak ZO | W | Circulatiepomp warmtedistributie toerengeregeld | 56 | 5610 | Grundfos | Magna3 25-60 180 | DN25 | 1 | 2018
Stadshuis | Stadhuisplein 1 | Nieuwegein | Algemeen | W | Circulatiepomp warmtedistributie toerengeregeld | 56 | 5610 | Grundfos | UPS 40-60/2 F | DN40 | 10 | 2011
Stadshuis | Stadhuisplein 1 | Nieuwegein | Algemeen | W | Verdelers/verzamelaars vloerverwarming | 56 | 5610 |  |  |  | 20 | 2011
Stadshuis | Stadhuisplein 1 | Nieuwegein | TR-2 | W | Verdelers/verzamelaars cv-installatie | 56 | 5610 |  |  | 4-groeps | 1 | 2011
Stadshuis | Stadhuisplein 1 | Nieuwegein | Algemeen | W | Stelmotor koudedistributie TSA's | 56 | 5610 | Schneider | M400 | DN20 | 10 | 2011
Stadshuis | Stadhuisplein 1 | Nieuwegein | Dak ZO | W | Stelmotor warmtedistributie | 56 | 5610 | Schneider | M800 | DN40 | 1 | 2011
Stadshuis | Stadhuisplein 1 | Nieuwegein | TR-2 | W | Stelmotor warmtedistributie | 56 | 5610 | Schneider | M800 | DN65 | 1 | 2011
Stadshuis | Stadhuisplein 1 | Nieuwegein | TR-2 | W | Stelmotor warmtedistributie | 56 | 5610 | Schneider | M800 | DN40 | 1 | 2011
Stadshuis | Stadhuisplein 1 | Nieuwegein | TR-2 | W | Stelmotor warmtedistributie | 56 | 5610 | Schneider | M800 | DN65 | 1 | 2011
Stadshuis | Stadhuisplein 1 | Nieuwegein | Dak ZO | W | Stelmotor warmtedistributie | 56 | 5610 | Schneider | M400 | DN25 | 1 | 2011
Stadshuis | Stadhuisplein 1 | Nieuwegein | TR-2 | W | Stelmotor warmtedistributie | 56 | 5610 | Schneider | M800 | DN80 | 1 | 2011
Stadshuis | Stadhuisplein 1 | Nieuwegein | Dak NW | W | Stelmotor warmtedistributie | 56 | 5610 | Schneider | M400 | DN40 | 1 | 2011
Stadshuis | Stadhuisplein 1 | Nieuwegein | TR-2 | W | Stelmotor warmtedistributie | 56 | 5610 | Schneider | M400 | DN20 | 1 | 2011
Stadshuis | Stadhuisplein 1 | Nieuwegein | TR-2 | W | Stelmotor warmtedistributie | 56 | 5610 | Schneider | M400 | DN20 | 1 | 2011
Stadshuis | Stadhuisplein 1 | Nieuwegein | TR-2 | W | Stelmotor warmtedistributie | 56 | 5610 | Schneider | M400 | DN20 | 1 | 2011
Stadshuis | Stadhuisplein 1 | Nieuwegein | TR-2 | W | Stelmotor warmtedistributie | 56 | 5610 | Schneider | M400 | DN20 | 1 | 2011
Stadshuis | Stadhuisplein 1 | Nieuwegein | TR-2 | W | Stelmotor warmtedistributie | 56 | 5610 | Schneider | M400 | DN20 | 1 | 2011
Stadshuis | Stadhuisplein 1 | Nieuwegein | Dak NW | W | Stelmotor warmtedistributie | 56 | 5610 | Schneider | M400 | DN20 | 1 | 2011
Stadshuis | Stadhuisplein 1 | Nieuwegein | TR-2 | W | Stelmotor warmtedistributie | 56 | 5610 | Schneider | M400 | DN32 | 1 | 2011
Stadshuis | Stadhuisplein 1 | Nieuwegein | Dak ZO | W | Stelmotor warmtedistributie | 56 | 5610 | Schneider | M800 | DN32 | 1 | 2011
Stadshuis | Stadhuisplein 1 | Nieuwegein | Dak NW | W | Stelmotor warmtedistributie | 56 | 5610 | Schneider | M400 | DN20 | 1 | 2011
Stadshuis | Stadhuisplein 1 | Nieuwegein | Dak ZO | W | Stelmotor warmtedistributie | 56 | 5610 | Schneider | M400 | DN25 | 1 | 2011
Stadshuis | Stadhuisplein 1 | Nieuwegein | Algemeen | W | TSA warmtedistributie platenwisselaar | 56 | 5610 |  |  |  | 12 | 2011
Stadshuis | Stadhuisplein 1 | Nieuwegein | TR-2 | W | Buisventilator | 57 | 5721 | Ostberg | CK 315 C Aut. Tp | 0,284kW | 1 | 2011
Stadshuis | Stadhuisplein 1 | Nieuwegein | Dak NW | W | Dakventilator | 57 | 5721 | J.E. Storkair | VDA 280/6 D+WS | 2.575 m3/h | 1 | 2011
Stadshuis | Stadhuisplein 1 | Nieuwegein | Dak ZO | W | Dakventilator | 57 | 5721 | J.E. Storkair | VDA 450/6 D+WS | 2.950 m3/h | 1 | 2011
Stadshuis | Stadhuisplein 1 | Nieuwegein | Dak ZO | W | Dakventilator | 57 | 5721 | J.E. Storkair | VDA 450/6 D+WS | 3.500 m3/h | 1 | 2011
Stadshuis | Stadhuisplein 1 | Nieuwegein | Dak ZO | W | Dakventilator | 57 | 5721 | J.E. Storkair | VDA 250/4 D-VCB+WS | 1.500 m3/h | 1 | 2011
Stadshuis | Stadhuisplein 1 | Nieuwegein | Dakopbouw trappenhuis | W | Dakventilator | 57 | 5721 | J.E. Storkair | VDA 250/4 D-VCB+WS | 1.500 m3/h | 1 | 2011
Stadshuis | Stadhuisplein 1 | Nieuwegein | Atrium | W | Fancoil unit | 57 | 5761 | LTG | VFC-2/800 |  | 38 | 2011
Stadshuis | Stadhuisplein 1 | Nieuwegein | Draaideuren atrium | W | Luchtgordijn | 57 | 5761 |  |  |  | 2 | 2011
Stadshuis | Stadhuisplein 1 | Nieuwegein | Keuken | W | Air-sock | 57 | 5771 |  |  | 2x2 en 1x3 meter | 3 | 2011
Stadshuis | Stadhuisplein 1 | Nieuwegein | Dak ZO | W | Luchtbeh. installatie bevochtigen | 57 | 5771 | BOGA Gmbh | Airwin STH 1300 VA | 1300VA | 1 | 2011
Stadshuis | Stadhuisplein 1 | Nieuwegein | TR-2 | W | Luchtbeh. installatie bevochtigen | 57 | 5771 | BOGA Gmbh | Airwin STH 400 VA | 400VA | 1 | 2011
Stadshuis | Stadhuisplein 1 | Nieuwegein | Dak NW | W | Luchtbeh. installatie bevochtigen | 57 | 5771 | BOGA Gmbh | Airwin STH 1300 VA | 1300VA | 3 | 2011
Stadshuis | Stadhuisplein 1 | Nieuwegein | TR-2 | W | Luchtbeh. installatie bevochtigen | 57 | 5771 | BOGA Gmbh | Airwin STH 800 VA | 800VA | 1 | 2011
Stadshuis | Stadhuisplein 1 | Nieuwegein | Dak ZO | W | Lage druk bevochtiger | 57 | 5771 | Condair |  |  | 1 | 2019
Stadshuis | Stadhuisplein 1 | Nieuwegein | TR-2 | W | Luchtbeh. installatie bevochtigen | 57 | 5771 | BOGA Gmbh | Airwin STH 800 VA | 800VA | 2 | 2011
Stadshuis | Stadhuisplein 1 | Nieuwegein | Dak NW | W | Luchtbeh. installatie bevochtigen | 57 | 5771 | BOGA Gmbh | Airwin STH 800 VA | 800VA | 1 | 2011
Stadshuis | Stadhuisplein 1 | Nieuwegein | TR-2 | W | Luchtbeh. installatie bevochtigen | 57 | 5771 | BOGA Gmbh | Airwin STH 800 VA | 800VA | 1 | 2011
Stadshuis | Stadhuisplein 1 | Nieuwegein | TR-2 | W | Luchtbehandelingskast KV + WTW | 57 | 5771 | AL-KO | AT12x8 | 3.675 m3/h | 1 | 2011
Stadshuis | Stadhuisplein 1 | Nieuwegein | Dak NW | W | Luchtbehandelingskast KV + WTW | 57 | 5771 | AL-KO | AT4 16x8 | 5.557 m3/h | 1 | 2011
Stadshuis | Stadhuisplein 1 | Nieuwegein | TR-2 | W | Luchtbehandelingskast KV + WTW | 57 | 5771 | AL-KO | AT4 20x8 | 6.700 m3/h | 1 | 2011
Stadshuis | Stadhuisplein 1 | Nieuwegein | TR-2 | W | Luchtbehandelingskast KV + WTW | 57 | 5771 | AL-KO | AT4 16x12 | 7.850 m3/h | 1 | 2011
Stadshuis | Stadhuisplein 1 | Nieuwegein | TR-2 | W | Luchtbehandelingskast KV + WTW | 57 | 5771 | AL-KO | AT4 15x12 | 9.100 m3/h | 1 | 2011
Stadshuis | Stadhuisplein 1 | Nieuwegein | TR-2 | W | Luchtbehandelingskast KV + WTW | 57 | 5771 | AL-KO | AT4 20x12 | 13.104 m3/h | 1 | 2011
Stadshuis | Stadhuisplein 1 | Nieuwegein | Dak ZO | W | Luchtbehandelingskast KV + WTW | 57 | 5771 | AL-KO | AT4 24x12 | 15.500 m3/h | 1 | 2011
Stadshuis | Stadhuisplein 1 | Nieuwegein | Dak ZO | W | Luchtbehandelingskast KV + WTW | 57 | 5771 | AL-KO | AT4 32x16 | 24.050 m3/h | 1 | 2011
Stadshuis | Stadhuisplein 1 | Nieuwegein | Plafonds | W | Nakoelers | 57 | 5771 | Roenest SPA | NJOGBOO-8040-4CIR |  | 5 | 2011
Stadshuis | Stadhuisplein 1 | Nieuwegein | Plafonds | W | Naverwarmer trouwzaal | 57 | 5771 | Roenest SPA | NJOGBOO-8040-4CIR |  | 1 | 2011
Stadshuis | Stadhuisplein 1 | Nieuwegein | Dak NW | W | Luchtbehandelingskast KV + WTW | 57 | 5771 | AL-KO | AT4 32x16 | 24.050 m3/h | 1 | 2011
Stadshuis | Stadhuisplein 1 | Nieuwegein | Dak ZO | W | Luchtbehandelingskast KV | 57 | 5771 | AL-KO | AT4 12x8 | 2.925 m3/h | 1 | 2011
Stadshuis | Stadhuisplein 1 | Nieuwegein | TR-2 | W | Luchtbehandelingskast KV | 57 | 5771 | AL-KO | AT4 20x20 | 20.000 m3/h | 1 | 2011
Stadshuis | Stadhuisplein 1 | Nieuwegein | Plafonds | W | Variabele volume boxen | 57 | 5771 | Barcoil air |  |  | 9 | 2011
Stadshuis | Stadhuisplein 1 | Nieuwegein | Receptie ZO 1 | W | Centrale regelkast cv/lb-installatie | 58 | 5820 | QPL | Siemens |  | 1 | 2011
Stadshuis | Stadhuisplein 1 | Nieuwegein | TR-2 | W | Centrale regelkast cv/lb-installatie | 58 | 5820 | QPL | TAC |  | 1 | 2011
Stadshuis | Stadhuisplein 1 | Nieuwegein | Dak NW | W | Centrale regelkast cv/lb-installatie | 58 | 5820 | QPL | TAC |  | 1 | 2011
Stadshuis | Stadhuisplein 1 | Nieuwegein | TR ZO | W | Centrale regelkast cv/lb-installatie | 58 | 5820 | QPL | TAC |  | 1 | 2011
Stadshuis | Stadhuisplein 1 | Nieuwegein | Schachten ZO en NW | W | Centrale regelkast cv/lb-installatie | 58 | 5820 | QPL | TAC |  | 14 | 2011
Stadshuis | Stadhuisplein 1 | Nieuwegein | Dak ZO | W | Frequentieregelaar | 58 | 5820 | Schneider | Altivar | 11 kW | 1 | 2011
Stadshuis | Stadhuisplein 1 | Nieuwegein | Dak NW | W | Frequentieregelaar | 58 | 5820 | Schneider | Altivar | 4 kW | 1 | 2011
Stadshuis | Stadhuisplein 1 | Nieuwegein | TR-2 | W | Frequentieregelaar | 58 | 5820 | Schneider | Altivar | 3,0 kW | 1 | 2011
Stadshuis | Stadhuisplein 1 | Nieuwegein | Dak NW | W | Frequentieregelaar | 58 | 5820 | Schneider | Altivar | 4 kW | 1 | 2011
Stadshuis | Stadhuisplein 1 | Nieuwegein | Dak NW | W | Frequentieregelaar | 58 | 5820 | Schneider | Altivar | 11 kW | 1 | 2011
Stadshuis | Stadhuisplein 1 | Nieuwegein | Dak NW | W | Frequentieregelaar | 58 | 5820 | Schneider | Altivar | 11 kW | 1 | 2011
Stadshuis | Stadhuisplein 1 | Nieuwegein | Dak ZO | W | Frequentieregelaar | 58 | 5820 | Schneider | Altivar | 11 kW | 1 | 2011
Stadshuis | Stadhuisplein 1 | Nieuwegein | TR-2 | W | Frequentieregelaar | 58 | 5820 | Schneider | Altivar | 3,0 kW | 1 | 2011
Stadshuis | Stadhuisplein 1 | Nieuwegein | TR-2 | W | Frequentieregelaar | 58 | 5820 | Schneider | Altivar | 7,5 kW | 1 | 2011
Stadshuis | Stadhuisplein 1 | Nieuwegein | TR-2 | W | Frequentieregelaar | 58 | 5820 | Schneider | Altivar | 4 kW | 1 | 2011
Stadshuis | Stadhuisplein 1 | Nieuwegein | Dak ZO | W | Frequentieregelaar | 58 | 5820 | Schneider | Altivar | 11 kW | 1 | 2011
Stadshuis | Stadhuisplein 1 | Nieuwegein | TR-2 | W | Frequentieregelaar | 58 | 5820 | Schneider | Altivar | 5,5 kW | 1 | 2011
Stadshuis | Stadhuisplein 1 | Nieuwegein | TR-2 | W | Frequentieregelaar | 58 | 5820 | Schneider | Altivar | 5,5 kW | 1 | 2011
Stadshuis | Stadhuisplein 1 | Nieuwegein | TR-2 | W | Frequentieregelaar | 58 | 5820 | Schneider | Altivar | 2,2 kW | 1 | 2011
Stadshuis | Stadhuisplein 1 | Nieuwegein | TR-2 | W | Frequentieregelaar | 58 | 5820 | Schneider | Altivar | 3 kW | 1 | 2011
Stadshuis | Stadhuisplein 1 | Nieuwegein | TR-2 | W | Frequentieregelaar | 58 | 5820 | Klingenburg | KR4R | 0,6 kW | 1 | 2011
Stadshuis | Stadhuisplein 1 | Nieuwegein | TR-2 | W | Frequentieregelaar | 58 | 5820 | Klingenburg | KR4R | 0,6 kW | 1 | 2011
Stadshuis | Stadhuisplein 1 | Nieuwegein | Dak NW | W | Frequentieregelaar | 58 | 5820 | Klingenburg | KR4R | 0,6 kW | 1 | 2011
Stadshuis | Stadhuisplein 1 | Nieuwegein | TR-2 | W | Frequentieregelaar | 58 | 5820 | Klingenburg | KR4R | 0,6 kW | 1 | 2011
Stadshuis | Stadhuisplein 1 | Nieuwegein | TR-2 | W | Frequentieregelaar | 58 | 5820 | Klingenburg | KR4R | 0,6 kW | 1 | 2011
Stadshuis | Stadhuisplein 1 | Nieuwegein | Dak NW | W | Frequentieregelaar | 58 | 5820 | Klingenburg | KR4R | 0,6 kW | 1 | 2011
Stadshuis | Stadhuisplein 1 | Nieuwegein | Dak ZO | W | Frequentieregelaar | 58 | 5820 | Klingenburg | KR4R | 0,6 kW | 1 | 2011
Stadshuis | Stadhuisplein 1 | Nieuwegein | TR-2 | W | Frequentieregelaar | 58 | 5820 | Klingenburg | KR4R | 0,6 kW | 1 | 2011
Stadshuis | Stadhuisplein 1 | Nieuwegein | Dak ZO | W | Frequentieregelaar | 58 | 5820 | Klingenburg | KR4R | 0,6 kW | 1 | 2011
Stadshuis | Stadhuisplein 1 | Nieuwegein | Schacht B Bibliotheek | W | Brandklep | 65 | 6513 | Trox |  |  | 1 | 2011
Stadshuis | Stadhuisplein 1 | Nieuwegein | Algemeen | W | Brandklep | 65 | 6513 | Trox |  |  | 12 | 2011
Stadshuis | Stadhuisplein 1 | Nieuwegein | Keuken | W | Schilferijsmachine | 84 | 8410 | Manitowoc | RF 0399A | 151 kg/24uur, R404A | 1 | 2011
Stadshuis | Stadhuisplein 1 | Nieuwegein | Spoelkeuken | W | Slanghaspel | 84 | 8410 | Sofinor | CTW-CNET-05 | 20 m-1 | 1 | 2011
Stadshuis | Stadhuisplein 1 | Nieuwegein | Keuken | W | Koelcel | 55 | 5510 |  |  | 2100x2100x2400 mm | 1 | 2011
Stadshuis | Stadhuisplein 1 | Nieuwegein | Keuken | W | Vriescel | 84 | 8410 |  |  | 1500x1800x2400 mm | 1 | 2011
Stadshuis | Stadhuisplein 1 | Nieuwegein | Dak 6e verd. | W | Koelinstallatie | 55 | 5510 | Silensys | SIL 9460 Z-1-L UNITE | 1186 W, R404A | 1 | 2011
Stadshuis | Stadhuisplein 1 | Nieuwegein | Dak 6e verd. | W | Koelinstallatie | 55 | 5510 | Silensys | SIL 2464 Z-1-L UNITE | 1583 W, R507 | 1 | 2011
Stadshuis | Stadhuisplein 1 | Nieuwegein | Keuken | W | Koelinstallatie | 55 | 5510 | Silensys | SIL9510 Z-1-L UNITE | 2035 W, R404A | 1 | 2011
Stadshuis | Stadhuisplein 1 | Nieuwegein | Keuken | W | Dienbladenstapelaar | 84 | 8410 | Mobiele Containing | FORC-C/E | 120 dienbladen | 1 | 2011
Stadshuis | Stadhuisplein 1 | Nieuwegein | Keuken | W | Bordenlowerator | 84 | 8410 | Mobiele Containing | DFR240 | 55 borden | 1 | 2011
Stadshuis | Stadhuisplein 1 | Nieuwegein | Keuken | W | Wandkoelmeubel | 55 | 5510 | Alaska | Alaska 180 RVS/REM | 1430 W, 230V | 1 | 2011
Stadshuis | Stadhuisplein 1 | Nieuwegein | Keuken | W | Bain marie | 84 | 8410 | Cater tech | CTU-ICPO-1223 |  | 1 | 2011
Stadshuis | Stadhuisplein 1 | Nieuwegein | Keuken | W | Combi steamer | 84 | 8410 | Rational | SCC61 | 400V, 10KW | 1 | 2011
Stadshuis | Stadhuisplein 1 | Nieuwegein | Keuken | W | Kookunit | 84 | 8410 | Cater tech | CTB-7PCVP/E801 | 4 elek. Kkokplaten | 1 | 2011
Stadshuis | Stadhuisplein 1 | Nieuwegein | Keuken | W | Bakplaat | 84 | 8410 | Cater tech | CTB-7FTVP/E405 | 400V,3,8 KW | 1 | 2011
Stadshuis | Stadhuisplein 1 | Nieuwegein | Keuken | W | Friteuse | 84 | 8410 | Cater tech | CTB-7FRI/E815 | 2x15L, 400V, 13KW | 1 | 2011
Stadshuis | Stadhuisplein 1 | Nieuwegein | Keuken | W | Koffiezetapparaat | 84 | 8410 | Animo | CB 2x10W | 400V, 8,4 KW | 1 | 2011
Stadshuis | Stadhuisplein 1 | Nieuwegein | Keuken | W | Waterontharder | 53 | 5350 | Lubron | C30 | 8L | 1 | 2011
Steunpost Kokkebogaard | Diepenbrocklaan 145 | Nieuwegein | Schaftruimte | W | Gevelkachel gas | 51 | 5111 | Pelgrim |  |  | 1 | 1990
Steunpost Kokkebogaard | Diepenbrocklaan 145 | Nieuwegein | Stalling | W | Luchtverhitters | 51 | 5111 | Mark |  |  | 1 | 1990
Steunpost Kokkebogaard | Diepenbrocklaan 145 | Nieuwegein | Algemeen | W | Beveiliging drinkwater (bijv. keerkleppen) | 53 | 5310 | Watts |  |  | 1 | 2010
Steunpost Kokkebogaard | Diepenbrocklaan 145 | Nieuwegein | Schaftruimte | W | Voorraadboiler elektrisch | 53 | 5321 | Inventum | EDR10 | 10 liter | 1 | 1996
Steunpost Kokkebogaard | Diepenbrocklaan 145 | Nieuwegein | Schaftruimte | W | Wandventilator algemeen | 57 | 5721 | Xpelair |  |  | 1 | 1996
Steunpost Noorderveld | Structuurbaan 5 | Nieuwegein | Technische ruimte achter | W | Atmosferische gasketel | 51 | 5126 | Remeha | Avanta 28c | 28kW | 1 | 2008
Steunpost Noorderveld | Structuurbaan 5 | Nieuwegein | Technische ruimte achter | W | Beveiliging drinkwater (bijv. keerkleppen) | 53 | 5310 |  |  |  | 1 | 1990
Steunpost Noorderveld | Structuurbaan 5 | Nieuwegein | Technische ruimte achter | W | Expansievoorzieningen cv-installatie | 56 | 5610 | Flamco | Reflex | 18 liter | 1 | 2008
Steunpost Noorderveld | Structuurbaan 5 | Nieuwegein | Algemeen | W | Radiatoren | 56 | 5611 |  |  |  | 6 | 1990
Theater en Kunstencentrum de KOM | Stadhuisplein 6 | Nieuwegein | Keuken | W | Scheidingsinstallatie afvalwater, vet afscheider | 52 | 5230 |  |  |  | 1 | 2012
Theater en Kunstencentrum de KOM | Stadhuisplein 6 | Nieuwegein | Algemeen | W | Beveiliging drinkwater (bijv. keerkleppen) | 53 | 5310 |  | EA |  | 60 | 2012
Theater en Kunstencentrum de KOM | Stadhuisplein 6 | Nieuwegein | Nabij ingang parkeergarage | W | Drukverhoging hydrofoorinstallatie | 53 | 5314 | Grundfos | MPC 3CR3-9 | 3 pompen | 1 | 2012
Theater en Kunstencentrum de KOM | Stadhuisplein 6 | Nieuwegein | TR 3e etage | W | Circulatiepomp warm tapwater | 53 | 5320 | Grundfos | UPS 25-40 N180 | DN20 | 1 | 2012
Theater en Kunstencentrum de KOM | Stadhuisplein 6 | Nieuwegein | TR 3e etage | W | Circulatiepomp warm tapwater | 53 | 5320 | Grundfos | UPS 25-40 N180 | DN20 | 1 | 2012
Theater en Kunstencentrum de KOM | Stadhuisplein 6 | Nieuwegein | TR 3e etage | W | Voorraadboiler direct verwarmd | 53 | 5321 | AO Smith | BFM100N | 253 ltr | 1 | 2012
Theater en Kunstencentrum de KOM | Stadhuisplein 6 | Nieuwegein | BHV ruimte | W | Voorraadboiler elektrisch | 53 | 5321 | Atag | UKB250UU/A02 | 10 liter | 1 | 2012
Theater en Kunstencentrum de KOM | Stadhuisplein 6 | Nieuwegein | TR 3e etage | W | Voorraadboiler indirect verwarmd | 53 | 5322 | AO Smith | ST300 | 300 ltr | 1 | 2012
Theater en Kunstencentrum de KOM | Stadhuisplein 6 | Nieuwegein | Lier en dimmerruimte 3.13 | W | Circulatiepomp condensaatterugvoerinstallatie | 53 | 5344 | SFA | CD10 | 60W | 1 | 2012
Theater en Kunstencentrum de KOM | Stadhuisplein 6 | Nieuwegein | Van begane grond straatzijde naar TR 3e etage | W | Gasleidingnet compleet | 54 | 5410 |  | Koper | 100 mtr | 100 | 2012
Theater en Kunstencentrum de KOM | Stadhuisplein 6 | Nieuwegein | TR 3e etage | W | Circulatiepomp koudedistributie toerengeregeld | 55 | 5531 | Grundfos | MGE112MC4 | DN100 | 1 | 2012
Theater en Kunstencentrum de KOM | Stadhuisplein 6 | Nieuwegein | TR 3e etage | W | Circulatiepomp koudedistributie toerengeregeld | 55 | 5531 | Grundfos | MGE112MC4 | DN100 | 1 | 2012
Theater en Kunstencentrum de KOM | Stadhuisplein 6 | Nieuwegein | TR 5e etage | W | Circulatiepomp koudedistributie toerengeregeld | 55 | 5531 | Grundfos | Magna1 32-60 180 | DN40 | 1 | 2014
Theater en Kunstencentrum de KOM | Stadhuisplein 6 | Nieuwegein | TR 3e etage | W | Verdelers/verzamelaars cv-koel installatie | 55 | 5531 |  |  | 2-groeps | 1 | 2012
Theater en Kunstencentrum de KOM | Stadhuisplein 6 | Nieuwegein | TR 5e etage | W | Stelmotor koudedistributie | 55 | 5531 | Danfoss | AME 15 OM | DN40 | 1 | 2012
Theater en Kunstencentrum de KOM | Stadhuisplein 6 | Nieuwegein | TR 3e etage | W | Stelmotor koudedistributie | 55 | 5531 | Danfoss | AB-QM | DN25 | 1 | 2012
Theater en Kunstencentrum de KOM | Stadhuisplein 6 | Nieuwegein | 0.16 | W | Stelmotor koudedistributie | 55 | 5531 | Danfoss |  | DN100 | 1 | 2012
Theater en Kunstencentrum de KOM | Stadhuisplein 6 | Nieuwegein | TR 3e etage | W | Stelmotor koudedistributie | 55 | 5531 | Danfoss | AB-QM | DN65 | 1 | 2012
Theater en Kunstencentrum de KOM | Stadhuisplein 6 | Nieuwegein | TR 5e etage | W | Stelmotor koudedistributie | 55 | 5531 | Belparts | 55U45014 | DN40 | 1 | 2014
Theater en Kunstencentrum de KOM | Stadhuisplein 6 | Nieuwegein | TR 3e etage | W | Stelmotor koudedistributie | 55 | 5531 | Danfoss | AME 15 OM | DN50 | 1 | 2012
Theater en Kunstencentrum de KOM | Stadhuisplein 6 | Nieuwegein | TR 3e etage | W | Stelmotor koudedistributie | 55 | 5531 | Danfoss | AB-QM | DN40 | 1 | 2012
Theater en Kunstencentrum de KOM | Stadhuisplein 6 | Nieuwegein | TR 3e etage | W | Stelmotor koudedistributie | 55 | 5531 | Danfoss | AB-QM | DN40 | 1 | 2012
Theater en Kunstencentrum de KOM | Stadhuisplein 6 | Nieuwegein | TR 3e etage | W | Stelmotor koudedistributie | 55 | 5531 | Danfoss | AB-QM | DN40 | 1 | 2012
Theater en Kunstencentrum de KOM | Stadhuisplein 6 | Nieuwegein | TR 3e etage | W | Stelmotor koudedistributie | 55 | 5531 | Danfoss | AME 15 OM | DN40 | 1 | 2012
Theater en Kunstencentrum de KOM | Stadhuisplein 6 | Nieuwegein | TR 3e etage | W | Circulatiepomp warmtedistributie standaard | 56 | 5610 | Grundfos | UPS 20-30 N150 | DN20 | 1 | 2012
Theater en Kunstencentrum de KOM | Stadhuisplein 6 | Nieuwegein | TR 3e etage | W | Circulatiepomp warmtedistributie standaard | 56 | 5610 | Grundfos | UPS 20-30 N150 | DN20 | 1 | 2012
Theater en Kunstencentrum de KOM | Stadhuisplein 6 | Nieuwegein | TR 3e etage | W | Circulatiepomp warmtedistributie toerengeregeld | 56 | 5610 | Grundfos | Alpha2 32-60 IAC | DN32 | 1 | 2012
Theater en Kunstencentrum de KOM | Stadhuisplein 6 | Nieuwegein | TR 3e etage | W | Circulatiepomp warmtedistributie toerengeregeld | 56 | 5610 | Grundfos | MGE100LC4 | DN50 | 1 | 2012
Theater en Kunstencentrum de KOM | Stadhuisplein 6 | Nieuwegein | TR 3e etage | W | Circulatiepomp warmtedistributie toerengeregeld | 56 | 5610 | Grundfos | MGE100LC4 | DN50 | 1 | 2012
Theater en Kunstencentrum de KOM | Stadhuisplein 6 | Nieuwegein | 0.16 | W | Circulatiepomp warmtedistributie toerengeregeld | 56 | 5610 | Grundfos | Magna 25-60 180 | DN20 | 1 | 2012
Theater en Kunstencentrum de KOM | Stadhuisplein 6 | Nieuwegein | TR 3e etage | W | Circulatiepomp warmtedistributie toerengeregeld | 56 | 5610 | Grundfos | Magna 40-100 F220 | DN40 | 1 | 2012
Theater en Kunstencentrum de KOM | Stadhuisplein 6 | Nieuwegein | TR 3e etage | W | Circulatiepomp warmtedistributie toerengeregeld | 56 | 5610 | Grundfos | Magna 25-40 180 | DN25 | 1 | 2012
Theater en Kunstencentrum de KOM | Stadhuisplein 6 | Nieuwegein | TR 3e etage | W | Circulatiepomp warmtedistributie toerengeregeld | 56 | 5610 | Grundfos | Magna 25-40 180 | DN25 | 1 | 2012
Theater en Kunstencentrum de KOM | Stadhuisplein 6 | Nieuwegein | TR 3e etage | W | Circulatiepomp warmtedistributie toerengeregeld | 56 | 5610 | Grundfos | Alpha2 32-60 IAC | DN32 | 1 | 2012
Theater en Kunstencentrum de KOM | Stadhuisplein 6 | Nieuwegein | TR 3e etage | W | Circulatiepomp warmtedistributie toerengeregeld | 56 | 5610 | Grundfos | Magna 25-40 180 | DN25 | 1 | 2012
Theater en Kunstencentrum de KOM | Stadhuisplein 6 | Nieuwegein | TR 3e etage | W | Expansievoorzieningen cv-installatie | 56 | 5610 | Flexcon | 110/1,5 | 110 liter | 1 | 2012
Theater en Kunstencentrum de KOM | Stadhuisplein 6 | Nieuwegein | 0.16 | W | Expansievoorzieningen cv-installatie | 56 | 5610 | Flexcon | 8/0,5 | 8 liter | 3 | 2012
Theater en Kunstencentrum de KOM | Stadhuisplein 6 | Nieuwegein | TR 3e etage | W | Expansievoorzieningen koudedistributie | 56 | 5610 | Flexcon | 200/2,0 | 200 liter | 1 | 2012
Theater en Kunstencentrum de KOM | Stadhuisplein 6 | Nieuwegein | TR 5e etage | W | Circulatiepomp warmtedistributie standaard | 56 | 5610 | Grundfoss | UPS 25-40 180 | DN25 | 1 | 2012
Theater en Kunstencentrum de KOM | Stadhuisplein 6 | Nieuwegein | TR 3e etage | W | Circulatiepomp warmtedistributie standaard | 56 | 5610 | Grundfos | UPS 40-60/4F | DN40 | 1 | 2012
Theater en Kunstencentrum de KOM | Stadhuisplein 6 | Nieuwegein | TR 3e etage | W | Circulatiepomp warmtedistributie standaard | 56 | 5610 | Grundfos | UPS 40-30F | DN40 | 1 | 2012
Theater en Kunstencentrum de KOM | Stadhuisplein 6 | Nieuwegein | TR 3e etage | W | Circulatiepomp warmtedistributie standaard | 56 | 5610 | Danfoss | UP 20-30 N150 | DN25 | 1 | 2012
Theater en Kunstencentrum de KOM | Stadhuisplein 6 | Nieuwegein | TR 3e etage | W | Stelmotor warmtedistributie | 56 | 5610 | Danfoss | AB-QM | DN32 | 1 | 2012
Theater en Kunstencentrum de KOM | Stadhuisplein 6 | Nieuwegein | TR 3e etage | W | Stelmotor warmtedistributie | 56 | 5610 | Danfoss | AB-QM | 1,5" | 1 | 2012
Theater en Kunstencentrum de KOM | Stadhuisplein 6 | Nieuwegein | 0.16 | W | Stelmotor warmtedistributie | 56 | 5610 | Danfoss | AB-QM | DN80 | 1 | 2012
Theater en Kunstencentrum de KOM | Stadhuisplein 6 | Nieuwegein | TR 3e etage | W | Stelmotor warmtedistributie | 56 | 5610 | Danfoss | AB-QM | DN20 | 1 | 2012
Theater en Kunstencentrum de KOM | Stadhuisplein 6 | Nieuwegein | TR 3e etage | W | Stelmotor warmtedistributie | 56 | 5610 | Danfoss | AB-QM | DN32 | 1 | 2012
Theater en Kunstencentrum de KOM | Stadhuisplein 6 | Nieuwegein | TR 3e etage | W | Stelmotor warmtedistributie | 56 | 5610 | Danfoss | AB-QM | DN40 | 1 | 2012
Theater en Kunstencentrum de KOM | Stadhuisplein 6 | Nieuwegein | TR 3e etage | W | Stelmotor warmtedistributie | 56 | 5610 | Danfoss | AB-QM | DN20 | 1 | 2012
Theater en Kunstencentrum de KOM | Stadhuisplein 6 | Nieuwegein | TR 3e etage | W | Stelmotor warmtedistributie | 56 | 5610 | Danfoss | AB-QM | DN25 | 1 | 2012
Theater en Kunstencentrum de KOM | Stadhuisplein 6 | Nieuwegein | TR 3e etage | W | Stelmotor warmtedistributie | 56 | 5610 | Danfoss | AB-QM | 1,5" | 1 | 2012
Theater en Kunstencentrum de KOM | Stadhuisplein 6 | Nieuwegein | TR 3e etage | W | Stelmotor warmtedistributie | 56 | 5610 | Danfoss | AB-QM | 1" | 1 | 2012
Theater en Kunstencentrum de KOM | Stadhuisplein 6 | Nieuwegein | TR 5e etage | W | Stelmotor warmtedistributie | 56 | 5610 | Danfoss | AB-QM | DN25 | 1 | 2012
Theater en Kunstencentrum de KOM | Stadhuisplein 6 | Nieuwegein | TR 3e etage | W | Stelmotor warmtedistributie | 56 | 5610 | Danfoss | AB-QM | DN50 | 1 | 2012
Theater en Kunstencentrum de KOM | Stadhuisplein 6 | Nieuwegein | TR 3e etage | W | Verdelers/verzamelaars cv-installatie | 56 | 5610 |  |  | 6-groeps | 1 | 2012
Theater en Kunstencentrum de KOM | Stadhuisplein 6 | Nieuwegein | TR 3e etage | W | Verdelers/verzamelaars cv-installatie | 56 | 5610 |  |  | 2-groeps | 1 | 2012
Theater en Kunstencentrum de KOM | Stadhuisplein 6 | Nieuwegein | 0.16 | W | Verdelers/verzamelaars cv-installatie | 56 | 5610 |  |  | 3-groeps | 1 | 2012
Theater en Kunstencentrum de KOM | Stadhuisplein 6 | Nieuwegein | Voorgevel etages | W | Radiatoren | 56 | 5611 |  |  | DN100 | 85 | 2012
Theater en Kunstencentrum de KOM | Stadhuisplein 6 | Nieuwegein | Algemeen | W | Radiatoren | 56 | 5611 |  |  |  | 60 | 2012
Theater en Kunstencentrum de KOM | Stadhuisplein 6 | Nieuwegein | Algemeen | W | Convectoren | 56 | 5612 | Jaga | Mini canal |  | 48 | 2012
Theater en Kunstencentrum de KOM | Stadhuisplein 6 | Nieuwegein | Algemeen | W | Vloerverwarming | 56 | 5613 | WTH |  |  | 1 | 2012
Theater en Kunstencentrum de KOM | Stadhuisplein 6 | Nieuwegein | Laden en lossen 0.45 | W | Indirect verwarmde luchtverwarmers | 56 | 5632 | Nivolair | W3 |  | 1 | 2012
Theater en Kunstencentrum de KOM | Stadhuisplein 6 | Nieuwegein | Laden en lossen 0.45 | W | Indirect verwarmde luchtverwarmers | 56 | 5632 | Winterwarm | WWH-110 |  | 1 | 2012
Theater en Kunstencentrum de KOM | Stadhuisplein 6 | Nieuwegein | Laden en lossen 1.45 | W | Indirect verwarmde luchtverwarmers | 56 | 5632 | Winterwarm | WWH-110 |  | 1 | 2012
Theater en Kunstencentrum de KOM | Stadhuisplein 6 | Nieuwegein | Dak 4e etage | W | Dak ventilatiekap | 57 | 5710 | J.E. Stork Air | DAH350 |  | 2 | 2012
Theater en Kunstencentrum de KOM | Stadhuisplein 6 | Nieuwegein | Dak 5e etage | W | Dak ventilatiekap | 57 | 5710 | J.E. Stork Air | DAH710 |  | 1 | 2012
Theater en Kunstencentrum de KOM | Stadhuisplein 6 | Nieuwegein | TR 5e etage | W | Boxventilator | 57 | 5721 | J.E. Storkair | CVM 600/6 EC | 0,71 kW | 1 | 2012
Theater en Kunstencentrum de KOM | Stadhuisplein 6 | Nieuwegein | TR 5e etage | W | Boxventilator | 57 | 5721 | J.E. Storkair | CVF 500/2900 | 2900 m2/h | 1 | 2012
Theater en Kunstencentrum de KOM | Stadhuisplein 6 | Nieuwegein | TR 3e etage | W | Boxventilator | 57 | 5721 | Ostberg | CVF 500 |  | 1 | 2012
Theater en Kunstencentrum de KOM | Stadhuisplein 6 | Nieuwegein | TR 3e etage | W | Boxventilator | 57 | 5721 | J.E. Storkair | CVF 600/3800 | 1550 m3/h | 1 | 2012
Theater en Kunstencentrum de KOM | Stadhuisplein 6 | Nieuwegein | TR 3e etage | W | Boxventilator | 57 | 5721 | J.E. Storkair | CVF 600/3800 | 1550 m3/h | 1 | 2012
Theater en Kunstencentrum de KOM | Stadhuisplein 6 | Nieuwegein | Lier en dimmerruimte 3.13 | W | Fancoil unit | 57 | 5761 | Carrier | 42DWC016 |  | 2 | 2012
Theater en Kunstencentrum de KOM | Stadhuisplein 6 | Nieuwegein | Dimmerruimte kleine zaal | W | Fancoil unit | 57 | 5761 | Carrier | 42DWC016 |  | 1 | 2012
Theater en Kunstencentrum de KOM | Stadhuisplein 6 | Nieuwegein | Regiekamer kleine zaal | W | Fancoil unit | 57 | 5761 | Carrier | 42DWC016 |  | 1 | 2012
Theater en Kunstencentrum de KOM | Stadhuisplein 6 | Nieuwegein | Regiekamer grote zaal | W | Fancoil unit | 57 | 5761 | Carrier | 42DWC016 |  | 1 | 2012
Theater en Kunstencentrum de KOM | Stadhuisplein 6 | Nieuwegein | Dimmerruimte grote zaal | W | Fancoil unit | 57 | 5761 | Carrier | 42DWC016 |  | 1 | 2012
Theater en Kunstencentrum de KOM | Stadhuisplein 6 | Nieuwegein | Danszalen 4e etage | W | Fancoil unit | 57 | 5761 | Carrier | 42DWC016 |  | 2 | 2012
Theater en Kunstencentrum de KOM | Stadhuisplein 6 | Nieuwegein | Kunstencentrum | W | Naverwarmers | 57 | 5771 |  |  |  | 18 | 2012
Theater en Kunstencentrum de KOM | Stadhuisplein 6 | Nieuwegein | Kantoren | W | Naverwarmers | 57 | 5771 |  |  |  | 9 | 2012
Theater en Kunstencentrum de KOM | Stadhuisplein 6 | Nieuwegein | Vergaderruimte 0.04 | W | Naverwarmers+VAV | 57 | 5771 |  |  |  | 1 | 2012
Theater en Kunstencentrum de KOM | Stadhuisplein 6 | Nieuwegein | Piano opslag | W | Luchtbeh. installatie bevochtigen | 57 | 5771 | Condair | Mini PD4 |  | 1 | 2012
Theater en Kunstencentrum de KOM | Stadhuisplein 6 | Nieuwegein | TR 3e etage | W | Luchtbehandelingskast toevoer KV + WTW | 57 | 5771 | Carrier | 39HQ 06.04 | 2.990 m3/h | 1 | 2012
Theater en Kunstencentrum de KOM | Stadhuisplein 6 | Nieuwegein | TR 3e etage | W | Luchtbehandelingskast toevoer KV + WTW | 57 | 5771 | Carrier |  | 36.000 m3/h | 1 | 2012
Theater en Kunstencentrum de KOM | Stadhuisplein 6 | Nieuwegein | TR 3e etage | W | Luchtbehandelingskast toevoer KV + WTW | 57 | 5771 | Carrier | 39HQ 09.06 | 9.000 m3/h | 1 | 2012
Theater en Kunstencentrum de KOM | Stadhuisplein 6 | Nieuwegein | TR 3e etage | W | Luchtbehandelingskast toevoer KV + WTW | 57 | 5771 | Carrier | 39HQ 09.06 | 9.000 m3/h | 1 | 2012
Theater en Kunstencentrum de KOM | Stadhuisplein 6 | Nieuwegein | TR 5e etage | W | Luchtbehandelingskast toevoer KV + WTW | 57 | 5771 | Carrier | 39HQ 12.06 | 16.992 m3/h | 1 | 2012
Theater en Kunstencentrum de KOM | Stadhuisplein 6 | Nieuwegein | TR 3e etage | W | Luchtbehandelingskast toevoer KV + WTW | 57 | 5771 | Carrier |  | 27.470 m3/h | 1 | 2012
Theater en Kunstencentrum de KOM | Stadhuisplein 6 | Nieuwegein | TR 3e etage | W | Luchtbehandelingskast toevoer KV | 57 | 5771 | Carrier | 39HQ 06.04 | 4.000 m3/h | 1 | 2012
Theater en Kunstencentrum de KOM | Stadhuisplein 6 | Nieuwegein | TR 3e etage | W | Luchtbehandelingskast toevoer KV | 57 | 5771 | Carrier | 39HQ 06.04 | 4.000 m3/h | 1 | 2012
Theater en Kunstencentrum de KOM | Stadhuisplein 6 | Nieuwegein | TR 3e etage | W | Frequentieregelaar | 58 | 5820 | Danfoss | VLT | 7,0kW | 1 | 2012
Theater en Kunstencentrum de KOM | Stadhuisplein 6 | Nieuwegein | TR 3e etage | W | Frequentieregelaar | 58 | 5820 | Danfoss | VLT | 1,5 kW | 1 | 2012
Theater en Kunstencentrum de KOM | Stadhuisplein 6 | Nieuwegein | TR 3e etage | W | Frequentieregelaar | 58 | 5820 | Danfoss | VLT | 4kW | 1 | 2012
Theater en Kunstencentrum de KOM | Stadhuisplein 6 | Nieuwegein | TR 3e etage | W | Frequentieregelaar | 58 | 5820 | Danfoss | VLT | 1,1kW | 1 | 2012
Theater en Kunstencentrum de KOM | Stadhuisplein 6 | Nieuwegein | TR 3e etage | W | Frequentieregelaar | 58 | 5820 | Danfoss | VLT | 4kW | 1 | 2012
Theater en Kunstencentrum de KOM | Stadhuisplein 6 | Nieuwegein | TR 3e etage | W | Frequentieregelaar | 58 | 5820 | Danfoss | VLT | 22kW | 1 | 2012
Theater en Kunstencentrum de KOM | Stadhuisplein 6 | Nieuwegein | TR 3e etage | W | Frequentieregelaar | 58 | 5820 | Danfoss | VLT | 15kW | 1 | 2012
Theater en Kunstencentrum de KOM | Stadhuisplein 6 | Nieuwegein | TR 5e etage | W | Frequentieregelaar | 58 | 5820 | Danfoss | VLT | 7,5kW | 1 | 2012
Theater en Kunstencentrum de KOM | Stadhuisplein 6 | Nieuwegein | TR 5e etage | W | Frequentieregelaar | 58 | 5820 | Danfoss | VLT | 11kW | 1 | 2012
Theater en Kunstencentrum de KOM | Stadhuisplein 6 | Nieuwegein | TR 3e etage | W | Frequentieregelaar | 58 | 5820 | Danfoss | VLT | 11kW | 1 | 2012
Theater en Kunstencentrum de KOM | Stadhuisplein 6 | Nieuwegein | TR 3e etage | W | Frequentieregelaar | 58 | 5820 | Danfoss | VLT | 15kW | 1 | 2012
Theater en Kunstencentrum de KOM | Stadhuisplein 6 | Nieuwegein | TR 3e etage | W | Frequentieregelaar | 58 | 5820 | Danfoss | VLT | 5,5kW | 1 | 2012
Theater en Kunstencentrum de KOM | Stadhuisplein 6 | Nieuwegein | TR 3e etage | W | Frequentieregelaar | 58 | 5820 | MSF | Rotorcontroller 1.1.1 | 0,37kW | 1 | 2012
Theater en Kunstencentrum de KOM | Stadhuisplein 6 | Nieuwegein | TR 5e etage | W | Frequentieregelaar | 58 | 5820 | MSF | Rotorcontroller 1.1.1 | 0,37kW | 1 | 2012
Theater en Kunstencentrum de KOM | Stadhuisplein 6 | Nieuwegein | TR 3e etage | W | Frequentieregelaar | 58 | 5820 | MSF | Rotorcontroller 1.1.1 | 0,37kW | 1 | 2012
Theater en Kunstencentrum de KOM | Stadhuisplein 6 | Nieuwegein | TR 3e etage | W | Frequentieregelaar | 58 | 5820 | MSF | Rotorcontroller 1.1.1 | 0,37kW | 1 | 2012
Theater en Kunstencentrum de KOM | Stadhuisplein 6 | Nieuwegein | TR 3e etage | W | Frequentieregelaar | 58 | 5820 | MSF | Rotorcontroller 1.1.1 | 0,37kW | 1 | 2012
Theater en Kunstencentrum de KOM | Stadhuisplein 6 | Nieuwegein | TR 3e etage | W | Frequentieregelaar | 58 | 5820 | MSF | Rotorcontroller 1.1.1 | 0,37kW | 1 | 2012
Theater en Kunstencentrum de KOM | Stadhuisplein 6 | Nieuwegein | TR 5e etage | W | Centrale regelkast cv/lb-installatie | 58 | 5820 | V&M regeltechniek | Saia Burgess |  | 1 | 2012
Theater en Kunstencentrum de KOM | Stadhuisplein 6 | Nieuwegein | TR 3e etage | W | Centrale regelkast cv/lb-installatie | 58 | 5820 | Priva HX |  |  | 1 | 2013
Theater en Kunstencentrum de KOM | Stadhuisplein 6 | Nieuwegein | Berging toneel 0.15 | W | Centrale regelkast cv/lb-installatie | 58 | 5820 | V&M regeltechniek | Saia Burgess |  | 1 | 2012
Theater en Kunstencentrum de KOM | Stadhuisplein 6 | Nieuwegein | TR 3e etage | W | Centrale regelkast cv/lb-installatie | 58 | 5820 | V&M regeltechniek | Saia Burgess |  | 1 | 2012
Theater en Kunstencentrum de KOM | Stadhuisplein 6 | Nieuwegein | TR 3e etage | W | Centrale regelkast cv/lb-installatie | 58 | 5820 | V&M regeltechniek | Saia Burgess |  | 1 | 2012
Theater en Kunstencentrum de KOM | Stadhuisplein 6 | Nieuwegein | Piano berging | W | Overlast, detectie en alarmering | 65 | 6530 |  | Cavia |  | 1 | 2012
[13 empty] | Totaal | 0 | 0

## B calc schema
Inschrijfformulieren Gemeente Nieuwegein
Calculatieschema en uurtarieven voor onderhoud
Voor verrekenbaar correctief onderhoud en regie werkzaamheden op afroep
|  | Inschrijver: |  | 0
De inschrijver verklaart de verrekenbare correctieve onderhoudswerkzaamheden
en regie werkzaamheden op afroep ten behoeve van de te onderhouden installaties, conform de bepalingen
in het beschrijvend document te zullen uitvoeren op basis van onderstaand calculatieschema en uurtarieven:
1) | Calculatieschema
| • | Netto materiaalprijs |  |  |  | € | A
| • | Toeslag op groot materiaal: > € 1.000,00 |  |  |  | € | A1 |  | 0
|  | Toeslag op klein materiaal: < € 1.000,00 |  |  |  | € | A2 |  | 0
[6 empty] | € | A1 + A2 = | X
| Werk derden: |  |  |  |  | € | B
| Toeslag op werk derden: |  |  |  |  | € | C |  | 0
[6 empty] | € | B + C = | Y
| Lonen: Manuren a) x manuurtarief 2): | [6 empty] | Z
Totaalbedrag incl. projectleiding, werkvoorbereiding, calculatie, engineering, aanleveren revisiegegevens en winst & risico
[8 empty] | X + Y + Z | 0
| a) | Voor de calculatie van manuren zal waar mogelijk worden uitgegaan van de UNETO-normen, resp. Gustav Ende
met de volgende correctiefactoren:
|  | • UNETO x | 1
|  | • G.E. x | 1
2) | Manuurtarieven voor onderhoud:
MANUURTARIEVEN
[5 empty] | Werkdagen | Werkdagen | Werkdagen | Zon- en
[5 empty] | 7.00 - 19.00 | 19.00 - 24:00 | 's nachts + | feest-
[5 empty] | uur | uur | zaterdagen | dagen
| • | Servicemonteur / technicus W |  |  |  | Tarief + 25% | Tarief + 50% | Tarief + 75% | 0
| • | Servicemonteur / technicus E |  |  |  | Tarief + 25% | Tarief + 50% | Tarief + 75% | 0
| • | Monteur / technicus W |  |  |  | Tarief + 25% | Tarief + 50% | Tarief + 75% | 0
| • | Monteur / technicus E |  |  |  | Tarief + 25% | Tarief + 50% | Tarief + 75% | 0
| • | Servicespecialist
|  | – Stookinstallaties |  |  |  | Tarief + 25% | Tarief + 50% | Tarief + 75% | 0
|  | – Koeltechniek |  |  |  | Tarief + 25% | Tarief + 50% | Tarief + 75% | 0
|  | – Meet en regeltechniek |  |  |  | Tarief + 25% | Tarief + 50% | Tarief + 75% | 0
| • | [7 empty] | 0
Alle bedragen zijn exclusief BTW.
Voorrijkosten, reisuren en reiskosten zijn niet verrekenbaar, doch in de tarieven inbegrepen.
Gedaan te |  |  | 0 |  | datum: | 0
De inschrijver, |  |  | 0
Handtekening: | [6 empty] | Firmastempel:

## C calc schema proj
Inschrijfformulieren Gemeente Nieuwegein
Calculatieschema en uurtarieven voor projecten e.d. tot € 50.000
Voor projecten, uitbreidingen, vervangingen en wijzigingen
|  | Inschrijver: |  | 0
De inschrijver verklaart klussen, projecten, omdificaties, enz. welke op basis van offerte met open begroting zullen worden gegund,
aan te zullen bieden op basis van onderstaand calculatieschema en uurtarieven. Zij verklaart dit schema en uurtarieven
bovendien als maximum te zullen hanteren bij aanbestedingen boven € 50.000.
1) | Calculatieschema
| • | Netto materiaalprijs |  |  |  | € | A
| • | Toeslag op groot materiaal: > € 1.000,00 |  |  |  | € | A1 |  | 0
|  | Toeslag op klein materiaal: < € 1.000,00 |  |  |  | € | A2 |  | 0
[6 empty] | € | A1 + A2 = | X
| Werk derden: |  |  |  |  | € | B
| Toeslag op werk derden: |  |  |  |  | € | C |  | 0
[6 empty] | € | B + C = | Y
| Lonen: uren a) x tarief betreffende monteur / technicus en of specialist | [6 empty] | Z
| Subtotaal exclusief eventuele engineering | [6 empty] | X + Y + Z
| Toeslag voor engineering / ontwerp b) | [6 empty] | F
Totaalbedrag incl. projectleiding, werkvoorbereiding, calculatie, revisietek en winst & risico
[8 empty] | X+Y+Z+F | 0
| a) | Voor de calculatie van manuren zal waar mogelijk |  |  | b) toeslag voor engineering / ontwerp:
|  | worden uitgegaan van de UNETO-normen, |  |  | Bij volledig uitgewerkte uitvraag |  |  |  |  | 0
|  | resp. Gustav Ende met de volgende correctiefactoren: |  |  | Bij een uitvraag obv richtlijnen |  |  |  |  | 0
|  | • UNETO x |  |  | Bij volledige engineering door inschrijver |  |  |  | 0 | 0
|  | • G.E. x | [6 empty] | 0 | 0
0
2) | Manuurtarieven voor projecten e.d.:
MANUURTARIEVEN
[5 empty] | Werkdagen | Werkdagen | Werkdagen | Zon- en
[5 empty] | 8.00 - 17.00 | 17.00 - 24.00 | 's nachts + | feest-
[5 empty] | uur | uur | zaterdagen | dagen
| • | Monteur / technicus W |  |  |  | Tarief + 25% | Tarief + 50% | Tarief + 75% | 0
| • | Monteur / technicus E |  |  |  | Tarief + 25% | Tarief + 50% | Tarief + 75% | 0
| • | Specialist W technische installaties |  |  |  | Tarief + 25% | Tarief + 50% | Tarief + 75% | 0
| • | Specialist E technische installaties |  |  |  | Tarief + 25% | Tarief + 50% | Tarief + 75% | 0
Alle bedragen zijn exclusief BTW.
Voorrijkosten, reisuren en reiskosten zijn niet verrekenbaar, doch in de tarieven inbegrepen.
Gedaan te |  |  | 0 |  | datum: | 0
De inschrijver,
0
Handtekening: | [6 empty] | Firmastempel:

## Rekenblad (hidden)
Kosten vanuit verzamelblad per gebouw (Totaal) | 0 | 0
Inschrijving (op basis van berekening calculatieschema B) | 0
Inschrijving (op basis van berekening calculatieschema proj. C) | 0
Totaal 'gewogen' inschrijving incl. B&C | 0