## A Inventaris plat
Dit document is een werkbestand ten behoeve van voorbereidingen van inschrijvers. Dit betreft een tussentijds product. De aanbesteder zal dit bestand niet bijwerken als gevolg van wijzigingen tijdens de aanbestedingsprocedure. Inschrijver dient er voor zorg te dragen dat zijn inschrijving op basis van de laatste informatie gedaan wordt. Bij inschrijving mag dit document niet bijgevoegd worden, maar dient gebruik gemaakt te worden van Bijlage 8 - Inschrijfblad, zoals gepubliceerd op Tenderned.
Gebouwnaam | Bouwlaag / Component locatie | Hoofdelementomschrijving | Hoofdelement- code | Subelement- code | Component fabrikant | Component type | Component capaciteit | Component aantal/post | Component bouwjaar |  | kosten prev OH | kosten gemaximaliseerde afkoop
Aanbiedstation | Opslag | Atmosferische gasketel | 51 | 5121 | Daalderop | CombiAir-CV 24/33 | 29kW | 1 | 2007
Aanbiedstation | Algemeen | Beveiliging drinkwater (bijv. keerkleppen) | 53 | 5310 |  |  |  | 4 | 2007
Aanbiedstation |  | Drukverhoging hydrofoorinstallatie | 53 | 5314 |  |  |  | 1 | 2007
Aanbiedstation | Opslag | Expansievoorzieningen cv-installatie | 56 | 5610 | Flamco | Flexcon | 25L | 1 | 2007
Aanbiedstation | Opslag | Verdelers/verzamelaars cv-installatie | 56 | 5610 | WTH |  | 6 Groeps | 1 | 2007
Aanbiedstation | Opslag | Boxventilator | 57 | 5721 | Stork |  | 250 m3/h | 1 | 2007
Balkenloods 't Laantje | Keuken | Combiketel VR | 51 | 5126 | Vaillant | VCW242E | 29,6 kW | 1 | 1997
Balkenloods 't Laantje | Keuken | Beveiliging drinkwater (bijv. keerkleppen) | 53 | 5310 |  |  |  | 1 | 1997
Balkenloods 't Laantje | Algemeen | Radiatoren | 56 | 5611 |  |  |  | 5 | 1969
Brandweerkazerne Noord | Algemeen | Beveiliging drinkwater (bijv. keerkleppen) | 53 | 5310 |  |  |  | 10 | 2012
Brandweerkazerne Noord | Technische ruimte b.g. | Circulatiepomp warm tapwater | 53 | 5320 | Grundfos | UP 20-25 | DN20 | 1 | 2004
Brandweerkazerne Noord | Keuken achter bar | Voorraadboiler elektrisch | 53 | 5321 | Daalderop | Close-in 10 | 10 liter | 1 | 2004
Brandweerkazerne Noord | Technische ruimte b.g. | Voorraadboiler indirect verwarmd | 53 | 5322 | Remu |  | 120 liter | 2 | 1997
Brandweerkazerne Noord | Zijgevel links b.g. | Splitsysteem enkelvoudig | 55 | 5512 | Mitsubishi |  | 3,5 kW | 1 | 2007
Brandweerkazerne Noord | Dak kantoor 220 & 221 | Splitsysteem enkelvoudig | 55 | 5512 | Daikin | 2MXM50M2V1B9 | 5 kW | 1 | 2018
Brandweerkazerne Noord | Dak / Receptie | Splitsysteem enkelvoudig | 55 | 5512 | Mitsubishi |  | 3,5 kW | 1 | 2007
Brandweerkazerne Noord | Dak / Kantoor | Splitsysteem enkelvoudig | 55 | 5512 | Daikin | RXP25L5V1B | 2,5 kW | 1 | 2018
Brandweerkazerne Noord | Dak / Kantoor 217 & 218 | Splitsysteem enkelvoudig | 55 | 5512 | Daikin | 2MXM50M2V1B9 | 5 kW | 1 | 2018
Brandweerkazerne Noord | Dak / Kantoor 219 | Splitsysteem enkelvoudig | 55 | 5512 | Daikin | RXP25L5V1B | 2,5 kW | 1 | 2018
Brandweerkazerne Noord | Dak / Kantoor 216 | Splitsysteem enkelvoudig | 55 | 5512 | Daikin | RXP35L2V1B | 3,5 kW | 1 | 2018
Brandweerkazerne Noord | Dak / Kantoor 208 | Splitsysteem enkelvoudig | 55 | 5512 | Daikin | RXP50L2V1B | 5 kW | 1 | 2018
Brandweerkazerne Noord | Dak / Ratelwacht | Splitsysteem enkelvoudig | 55 | 5512 | Panasonic | CU-J34DBE8 | 10 kW | 1 | 2007
Brandweerkazerne Noord | Dak / Kantoor | Splitsysteem enkelvoudig | 55 | 5512 | Panasonic | CU-PV9DKE | 2,65 kW | 1 | 2006
Brandweerkazerne Noord | Dak / Kantoor 209 | Splitsysteem enkelvoudig | 55 | 5512 | Panasonic | CU-PV9DKE | 2,65 kW | 1 | 2006
Brandweerkazerne Noord | Dak / Kantoor 215 | Splitsysteem enkelvoudig | 55 | 5512 | Daikin | RXP25L5V1B | 2,5 kW | 1 | 2018
Brandweerkazerne Noord | Dak / Kantine 2e verdieping | Splitsysteem enkelvoudig | 55 | 5512 | Mitsubishi | PU-2,5VJ1 | 7,3 kW | 1 | 2003
Brandweerkazerne Noord | Dak / Ademruimte | Splitsysteem enkelvoudig | 55 | 5512 | Panasonic |  | 7,1 kW | 1 | 2006
Brandweerkazerne Noord | Dak / Instructielokaal | Splitsysteem enkelvoudig | 55 | 5512 | Panasonic |  | 6,3 kW | 1 | 2007
Brandweerkazerne Noord | Dak / Instructielokaal 2 | Splitsysteem enkelvoudig | 55 | 5512 | Panasonic | CU-J34DBE8 | 10 kW | 1 | 2007
Brandweerkazerne Noord | Technische ruimte b.g. | Stelmotor warmtedistributie | 56 | 5610 | Landis&Gyr |  | DN32 | 1 | 1997
Brandweerkazerne Noord | Technische ruimte b.g. | Circulatiepomp warmtedistributie toerengeregeld | 56 | 5610 | Grundfos | Magna 40-120F | DN40 | 1 | 2004
Brandweerkazerne Noord | Technische ruimte b.g. | Verdelers/verzamelaars cv-installatie | 56 | 5610 |  |  | 1 groep | 1 | 1997
Brandweerkazerne Noord | Kantoren en algemene ruimtes | Radiatoren | 56 | 5611 |  |  |  | 65 | 1997
Brandweerkazerne Noord | Voertuigenhal | Indirect verwarmde luchtverwarmers | 56 | 5632 | Reznor |  |  | 2 | 1997
Brandweerkazerne Noord | Dak | Dakventilator | 57 | 5721 | Gebhardt | RDA31-3540-6D | 3000 m3/h | 1 | 2000
Brandweerkazerne Noord | Dak | Dakventilator | 57 | 5721 | ITM | EU 7,5 | 7500 m3/h | 1 | 1997
Brandweerkazerne Noord | Dak | Dakventilator | 57 | 5721 | Gebhardt | RDA31-3540-6D | 3000 m3/h | 1 | 2000
Brandweerkazerne Noord | Technische ruimte trappenhal 2e verdieping | Muurventilator | 57 | 5721 | Honeywell |  |  | 1 | 1997
Brandweerkazerne Noord | Technische ruimte b.g. | Muurventilator | 57 | 5721 | Ithovent |  |  | 1 | 1997
Brandweerkazerne Noord | Bar | Afzuigventilator | 57 | 5741 |  |  |  | 1 | 1997
Brandweerpost Zuid |  | Verwarmingsinstallaties | 51 | 5121 |  |  |  | 1 | 2018
Brandweerpost Zuid | 0.11 Technische ruimte | Warmtepomp | 51 | 5151 | Mitsubishi | ERSE-YM9ECR2.UK | 9 kW | 1 | 2018
Brandweerpost Zuid | Algemeen | Beveiliging drinkwater (bijv. keerkleppen) | 53 | 5310 |  | EA / BA |  | 1 | 2018
Brandweerpost Zuid | Sanitaire ruimten | Douche installatie | 53 | 5310 | Rada | Pulse |  | 1 | 2018
Brandweerpost Zuid | 0.11 Technische ruimte | Buffervat warmtedistributie | 56 | 5610 | Nibe |  | 200 liter | 1 | 2018
Brandweerpost Zuid | 0.11 Technische ruimte | Voorraadboiler indirect verwarmd | 53 | 5322 | De Jong | WPS-300 / 855-0660 | 300 liter | 1 | 2018
Brandweerpost Zuid | Werkplaats | Persluchtinstallatie, compressor | 54 | 5420 | La Padana | PR100C/2M | 19,3 m3/h | 1 | 2019
Brandweerpost Zuid | Kantoor | Splitsysteem enkelvoudig | 55 | 5512 | Mitsubishi | CSFH-S25i | 3,2 kW | 1 | 2018
Brandweerpost Zuid | kantine | Splitsysteem enkelvoudig | 55 | 5512 | Mitsubishi | CSFH-S60i | 5,2 kW | 1 | 2018
Brandweerpost Zuid | Kantine | Splitsysteem enkelvoudig | 55 | 5512 | Mitsubishi | CSFH-S60i | 5,2 kW | 1 | 2018
Brandweerpost Zuid | Dak | Buitendeel warmtepomp | 55 | 5512 | Mitsubishi | Puhz-SWH230YKA | 23 kW | 1 | 2018
Brandweerpost Zuid | 0.11 Technische ruimte | Circulatiepomp warmtedistributie toerengeregeld | 56 | 5610 | Grundfos | Magna3 25-120 180 | DN32 | 1 | 2018
Brandweerpost Zuid | 0.11 Technische ruimte | Expansievoorzieningen cv-installatie | 56 | 5610 | Flamco | Flexcon 25/0,5 | 25 liter | 1 | 2018
Brandweerpost Zuid | 0.11 Technische ruimte | Verdelers/verzamelaars cv-installatie | 56 | 5610 | Robot |  | 10 groepen | 1 | 2018
Brandweerpost Zuid | Dak | Pijpventilator | 57 | 5721 | Zehnder | 160/RPM 19/24 |  | 1 | 2018
Brandweerpost Zuid | 1e etage werkkast keuken | WTW unit | 57 | 5741 | Zehnder | ComfoAir Q600 ST | 600 m3/h | 1 | 2018
Brandweerpost Zuid |  | Ventilatie- en luchtbehandelinginstallaties | 57 | 5771 |  |  |  | 1 | 2018
Brede school Batau Centrum |  | Atmosferische gasketel | 51 | 5121 | Remeha | GAS 3000 ECO/9leden | 235 | 1 | 1998
Brede school Batau Centrum |  | Atmosferische gasketel | 51 | 5121 | Remeha | GAS 3000 VR/9 leden | 216 | 1 | 1998
Brede school Batau Centrum |  | Verdelers/verzamelaars cv-installatie | 56 | 5610 |  |  |  | 1 | 1977
Brede school Batau Centrum |  | Radiatoren | 56 | 5611 |  |  |  | 1 | 1977
Brede school Batau Centrum |  | Expansievoorzieningen cv-installatie | 56 | 5610 | Flexon |  | 425L | 1 | 2011
Brede school Batau Centrum |  | Beveiliging drinkwater (bijv. keerkleppen) | 53 | 5310 |  |  |  | 1 | 1977
Brede school Batau Zuid |  | Atmosferische gasketel | 51 | 5121 | Remeha | Gas3000/9 leden | 216 | 1 | 1998
Brede school Batau Zuid |  | Atmosferische gasketel | 51 | 5121 | Remeha | Gas 3000 ECO/ 9 leden | 235 | 1 | 1998
Brede school Batau Zuid |  | Verdelers/verzamelaars cv-installatie | 56 | 5610 |  | Kunststof leidingwerk |  | 1 | 1977
Brede school Batau Zuid |  | Radiatoren | 56 | 5611 |  |  |  | 1 | 1977
Brede school Batau Zuid |  | Expansievoorzieningen cv-installatie | 56 | 5610 | Flexon |  | 80L | 4 | 2005
Brede school Batau Zuid |  | Beveiliging drinkwater (bijv. keerkleppen) | 53 | 5310 |  |  |  | 1 | 1977
Brede school de Lotus | Technische ruimte | Atmosferische gasketel | 51 | 5121 | Remeha | Quinta PRO115 | 107 kW | 1 | 2013
Brede school de Lotus | Technische ruimte | Atmosferische gasketel | 51 | 5121 | Remeha | Quinta PRO65 | 61 kW | 1 | 2013
Brede school de Lotus | Technische ruimte | Atmosferische gasketel | 51 | 5121 | Remeha | Quinta PRO65 | 61 kW | 1 | 2013
Brede school de Lotus | Algemeen | Beveiliging drinkwater (bijv. keerkleppen) | 53 | 5310 | Raminex | EA |  | 14 | 2013
Brede school de Lotus | Technische ruimte | Warmtemeter | 53 | 5310 | Ista | 416 | DN32, 6 m3/h | 6 | 2013
Brede school de Lotus | Hydrofoorruimte | Drukverhoging hydrofoorinstallatie | 53 | 5314 | Duijvelaar | Cube DPVME4 | Incl Reflex 8 liter exp.vat | 1 | 2013
Brede school de Lotus | Pantry/keuken | Voorraadboiler elektrisch | 53 | 5321 | Daalderop | Close-in 10 | 10 liter | 10 | 2013
Brede school de Lotus | Verschoontafels | Voorraadboiler elektrisch | 53 | 5321 | Daalderop | Close-in 10 | 10 liter | 1 | 2013
Brede school de Lotus | Werkkasten | Voorraadboiler elektrisch | 53 | 5321 | Daalderop | Close-in 10 | 10 liter | 5 | 2013
Brede school de Lotus | Douche/Miva | Voorraadboiler elektrisch | 53 | 5321 | Daalderop | Mono Koper | 30 liter | 1 | 2013
Brede school de Lotus | Serverruimte / dak | Splitsysteem enkelvoudig | 55 | 5512 | Daikin | FTXS42K2V |  | 1 | 2013
Brede school de Lotus | Hydrofoorruimte | Verdelers/verzamelaars water-installatie | 55 | 5531 |  |  | 6-groeps | 1 | 2013
Brede school de Lotus | Technische ruimte | Verdelers/verzamelaars cv-installatie | 56 | 5610 |  |  | 7-groeps DN65 | 1 | 2013
Brede school de Lotus | Technische ruimte | Stelmotor warmtedistributie | 56 | 5610 | Danfoss | ABQM+AME110NL | DN 32 | 1 | 2013
Brede school de Lotus | Technische ruimte | Stelmotor warmtedistributie | 56 | 5610 | Danfoss | ABQM+AME110NL | DN 32 | 1 | 2013
Brede school de Lotus | Technische ruimte | Stelmotor warmtedistributie | 56 | 5610 | Danfoss | ABQM+AME110NL | DN 32 | 1 | 2013
Brede school de Lotus | Technische ruimte | Stelmotor warmtedistributie | 56 | 5610 | Danfoss | ABQM+AME110NL | DN 25 | 1 | 2013
Brede school de Lotus | Technische ruimte | Stelmotor warmtedistributie | 56 | 5610 | Danfoss | ABQM+AME110NL | DN 20 | 1 | 2013
Brede school de Lotus | Technische ruimte | Stelmotor warmtedistributie | 56 | 5610 | Danfoss | ABQM+AME110NL | DN 32 | 1 | 2013
Brede school de Lotus | Technische ruimte | Stelmotor warmtedistributie | 56 | 5610 | Danfoss | ABQM+AME110NL | DN 25 | 1 | 2013
Brede school de Lotus | Technische ruimte | Expansievoorzieningen cv-installatie | 56 | 5610 | Flexcon | 110/0,5 | 110 liter | 1 | 2013
Brede school de Lotus | Technische ruimte | Circulatiepomp warmtedistributie standaard | 56 | 5610 | Grundfoss | UPS 25-70 130 | DN 25 | 3 | 2013
Brede school de Lotus | Technische ruimte | Circulatiepomp warmtedistributie toerengeregeld | 56 | 5610 | Wilo | Stratos 40/1-4 | DN 40 | 2 | 2013
Brede school de Lotus | Technische ruimte | Circulatiepomp warmtedistributie toerengeregeld | 56 | 5610 | Wilo | Stratos 25/1-6 | DN 32 | 1 | 2013
Brede school de Lotus | Technische ruimte | Circulatiepomp warmtedistributie toerengeregeld | 56 | 5610 | Wilo | Stratos 25/1-4 | DN 32 | 1 | 2013
Brede school de Lotus | Technische ruimte | Circulatiepomp warmtedistributie toerengeregeld | 56 | 5610 | Wilo | Stratos 25/1-6 | DN 32 | 1 | 2013
Brede school de Lotus | Technische ruimte | Circulatiepomp warmtedistributie toerengeregeld | 56 | 5610 | Wilo | Stratos 25/1-4 | DN 32 | 1 | 2013
Brede school de Lotus | Technische ruimte | Circulatiepomp warmtedistributie toerengeregeld | 56 | 5610 | Wilo | Stratos 25/1-4 | DN 25 | 1 | 2013
Brede school de Lotus | Technische ruimte | Circulatiepomp warmtedistributie toerengeregeld | 56 | 5610 | Wilo | Stratos 25/1-4 | DN 25 | 1 | 2013
Brede school de Lotus | Algemeen | Radiatoren | 56 | 5611 | Quinn/Radson | Quattro/Parada |  | 91 | 2013
Brede school de Lotus | Algemeen | Vloerverwarming | 56 | 5613 | WTH | RUH | 2x4groeps, 1x11 groeps en 1x9groeps | 4 | 2013
Brede school de Lotus | Boven plafonds | School ventilatie units | 57 | 5721 | Zehnder | Comforschool Indoor | 1200 m3/h | 14 | 2013
Brede school de Lotus | Dak | School ventilatie units | 57 | 5721 | Zehnder | Comforschool Outdoor | 1200 m3/h | 8 | 2013
Brede school de Lotus | Dak | Pijpventilator | 57 | 5721 | Zehnder | VPMe | 700 m3/h | 1 | 2013
Brede school de Lotus | Dak | Pijpventilator | 57 | 5721 | Zehnder | VPMe | 300 m3/h | 1 | 2013
Brede school de Lotus | Dak | Dakventilator | 57 | 5721 | Zehnder | MX110+WS | 1225 m3/h | 1 | 2013
Brede school de Lotus | Dak | Dakventilator | 57 | 5721 | Zehnder | MX110+WS | 700 m3/h | 1 | 2013
Brede school de Lotus | Dak | Dakventilator | 57 | 5721 | Zehnder | MX110+WS | 700 m3/h | 1 | 2013
Brede school de Lotus | Boven plafonds | Fancoil unit | 57 | 5741 | CIAT | UTA 295/03Y |  | 1 | 2013
Brede school de Lotus | Boven plafonds | Fancoil unit | 57 | 5741 | CIAT | Major 2 NCH 428 |  | 11 | 2013
Brede school de Lotus | Boven plafonds | Fancoil unit | 57 | 5741 | CIAT | UTA 295/04Y |  | 4 | 2013
Brede school de Lotus | Algemeen | Luchtkanalen centrale ventilatie | 57 | 5751 |  |  |  | 1 | 2013
Brede school de Lotus | Dak | Luchtbehandelingskast KV + WTW | 57 | 5771 | Holland Heating | 39SQR0909 | 7500 m3/h | 1 | 2013
Brede school de Lotus | Technische ruimte | Centrale regelkast cv/lb-installatie | 58 | 5820 | BRControls |  | Engie alleen onderhoud aan regelkast | 1 | 2013
Brede school de Lotus | Dak | Frequentieregelaar | 58 | 5820 | Danfoss |  | 5,5 kW | 2 | 2013
Brede school de Lotus | Luchtkanalen | Brandklep | 65 | 6513 |  |  |  | 36 | 2013
Brede school Doorslag Centrum |  | Verdelers/verzamelaars cv-installatie | 56 | 5610 |  |  |  | 1 | 1980
Brede school Doorslag Centrum |  | Radiatoren | 56 | 5611 |  |  |  | 1 | 1980
Brede school Doorslag Centrum |  | Afzuigventilator | 57 | 5720 |  |  |  | 12 | 1980
Brede school Doorslag Centrum |  | Beveiliging drinkwater (bijv. keerkleppen) | 53 | 5310 |  |  |  | 1 | 1980
Brede school Doorslag Noord |  | Atmosferische gasketel | 51 | 5121 | Remeha | Quinta 115 | 115 | 1 | 2010
Brede school Doorslag Noord |  | Atmosferische gasketel | 51 | 5121 | Remeha | Quinta 115 | 115 | 1 | 2010
Brede school Doorslag Noord |  | Atmosferische gasketel | 51 | 5121 | Remeha | Quinta 115 | 115 | 1 | 2010
Brede school Doorslag Noord |  | Atmosferische gasketel | 51 | 5121 | Remeha | Quinta 115 | 115 | 1 | 2010
Brede school Doorslag Noord |  | Verdelers/verzamelaars cv-installatie | 56 | 5610 |  |  |  | 1 | 1979
Brede school Doorslag Noord |  | Radiatoren | 56 | 5611 |  |  |  | 1 | 1979
Brede school Doorslag Noord |  | Expansievoorzieningen cv-installatie | 56 | 5610 | Flexon |  | 200L | 2 | 2006
Brede school Doorslag Noord |  | Beveiliging drinkwater (bijv. keerkleppen) | 53 | 5310 |  |  |  | 1 | 1979
Buurthuis Fokkesteeg Zuid |  | Luchtverhitters | 51 | 5111 |  |  |  | 1 | 1980
Buurthuis Fokkesteeg Zuid |  | Expansievoorzieningen cv-installatie | 56 | 5610 |  |  |  | 1 | 1980
Buurthuis Fokkesteeg Zuid |  | Verdelers/verzamelaars cv-installatie | 56 | 5610 |  |  |  | 1 | 1980
Buurthuis Fokkesteeg Zuid |  | Radiatoren | 56 | 5611 |  |  |  | 1 | 1980
Buurthuis Fokkesteeg Zuid |  | Beveiliging drinkwater (bijv. keerkleppen) | 53 | 5310 |  |  |  | 1 | 1980
Buurthuis Fokkesteeg Zuid | Algemeen | Beveiliging drinkwater (bijv. keerkleppen) | 53 | 5310 |  |  |  | 5 | 1983
Buurthuis Fokkesteeg Zuid | Technische ruimte stadsverwarming | Circulatiepomp warm tapwater | 53 | 5320 | Grundfos | UM24-08N | DN25 | 1 | 1983
Buurthuis Fokkesteeg Zuid | Technische ruimte stadsverwarming | Voorraadboiler indirect verwarmd | 53 | 5322 | Buderus | STB120 | 120 liter | 1 | 1983
Buurthuis Fokkesteeg Zuid | Vliering LBK | Stelmotor warmtedistributie | 56 | 5610 | TA | M42P | DN32 | 1 | 1983
Buurthuis Fokkesteeg Zuid | Vliering LBK | Circulatiepomp warmtedistributie standaard | 56 | 5610 | Grundfos | UPS 40-60 F06 | DN40 | 1 | 1983
Buurthuis Fokkesteeg Zuid | Boven containerruimte | Circulatiepomp warmtedistributie standaard | 56 | 5610 | Grundfos | UPS 40-60 F06 | DN40 | 1 | 1983
Buurthuis Fokkesteeg Zuid | Containerruimte | Verdelers/verzamelaars cv-installatie | 56 | 5610 |  |  | 4 groepen | 1 | 2016
Buurthuis Fokkesteeg Zuid | Algemeen | Radiatoren | 56 | 5611 |  |  |  | 23 | 1983
Buurthuis Fokkesteeg Zuid | Vliering LBK | Luchtbehandelingskast | 57 | 5771 | Stork |  |  | 1 | 1983
Fort Vreeswijk geb. G | TR 1e verd. LBK en grote zaal | Atmosferische gasketel | 51 | 5121 | Remeha | Quinta pro 45S |  | 1 | 2016
Fort Vreeswijk geb. G | TR 1e verd. MF ruimte | Atmosferische gasketel | 51 | 5121 | Remeha | Calenta 35S |  | 1 | 2016
Fort Vreeswijk geb. G | TR BG doktersruimte | Atmosferische gasketel | 51 | 5121 | Remeha | Calenta 35S |  | 1 | 2016
Fort Vreeswijk geb. G | Gebouw | WTW unit | 57 | 5741 | Zehnder | WHR 950/960 |  | 1 | 2016
Fort Vreeswijk geb. G | Gebouw | WTW unit | 57 | 5741 | Zehnder | WHR 950/960 |  | 1 | 2016
Fort Vreeswijk geb. G | Zolder Museum | WTW unit | 57 | 5741 | Zehnder | WHR 950/960 |  | 1 | 2016
Fort Vreeswijk geb. G | Zolder Museum | WTW unit | 57 | 5741 | Zehnder | WHR 950/960 |  | 1 | 2016
Fort Vreeswijk geb. G | Gebouw | WTW unit | 57 | 5741 | Zehnder | WHR 950/960 |  | 1 | 2016
Fort Vreeswijk geb. G | TR 1e verd. | Luchtbehandelingskast | 57 | 5771 | BO-AIR | HR95-350Ec-CF-VBXE-54RPI | 2500 m3/h | 1 | 2016
Fort Vreeswijk geb. G | TR 1e verd. | Regelklep verwarmer LBK | 57 | 5771 | Belimo | DN25 |  | 1 | 2016
Fort Vreeswijk geb. G | TR 1e verd. | Circulatiepomp warmtedistributie standaard | 56 | 5610 | Grundfos | DN25 |  | 1 | 2016
Fort Vreeswijk geb. G | Grote zaal BG | Air-sock | 57 | 5771 | ke Fibertec |  | 1250 m3/h | 2 | 2016
Fort Vreeswijk geb. G | Gebouw | Beveiliging drinkwater (bijv. keerkleppen) | 53 | 5310 |  |  |  | 4 | 2016
Fort Vreeswijk gebouw F (scouting) | Gasketel (atmosferisch) wand HR | Atmosferische gasketel | 51 | 5121 | Remeha | Quinta 45 | 43 kW | 1 | 2008
Fort Vreeswijk gebouw F (scouting) | Beveiliging drinkwater (bijv. keerkleppen) | Beveiliging drinkwater (bijv. keerkleppen) | 53 | 5310 |  |  |  | 15 | 1980
Fort Vreeswijk gebouw F (scouting) | Expansievat CV-installatie | Expansievoorzieningen cv-installatie | 56 | 5610 | Flamco | Flexcon 25/1 | 25 liter | 1 | 2018
Fort Vreeswijk gebouw F (scouting) | Plaatradiatoren algemeen | Radiatoren | 56 | 5611 |  |  |  | 10 | 1980
Fort Vreeswijk gebouw F (scouting) | Wandventilator algemeen | Wandventilator algemeen | 57 | 5721 | Multifan |  |  | 1 | 1980
Fort Vreeswijk gebouw F (scouting) | Wandventilator algemeen | Wandventilator algemeen | 57 | 5721 | Multifan |  |  | 1 | 1980
Fort Vreeswijk gebouw F (scouting) | Dakventilator | Dakventilator | 57 | 5721 | J.E. Storkair | RPM |  | 1 | 1980
Fortwachterswoning | Technische ruimte verdieping | Atmosferische gasketel | 51 | 5121 | Nefit | Smartline Basic | 21kW | 1 | 2009
Fortwachterswoning | Pantry | Voorraadboiler elektrisch | 53 | 5321 | Daalderop | Close-in 10 | 10 liter | 1 | 2009
Fortwachterswoning | Technische ruimte verdieping | Expansievoorzieningen cv-installatie | 56 | 5610 | Flamco | Flexvat | 18 liter | 1 | 2009
Fortwachterswoning | Algemeen | Radiatoren | 56 | 5611 |  |  |  | 5 | 2009
Fortwachterswoning | Technische ruimte verdieping | Boxventilator | 57 | 5721 | Itho | CVE ECO RFT SE | 325 m3/h | 1 | 2009
Fortwachterswoning | Sanitaire ruimte | Douche-/toiletventilator algemeen | 57 | 5721 | S&P | Silent 200 | 180 m3/h | 1 | 2009
Gemeentewerf Gebouw A (botenloods+ werkplaats) | Naast gebouw A kanaalzijde | Warmtepomp | 51 | 5151 | HldROS | 1LZT.052X-1l | 33A | 1 | 2015
Gemeentewerf Gebouw A (botenloods+ werkplaats) | Algemeen | Beveiliging drinkwater (bijv. keerkleppen) | 53 | 5310 | RAM |  |  | 25 | 2015
Gemeentewerf Gebouw A (botenloods+ werkplaats) | A0.16 kleedruimte h & A0.14 kleedruimte d | Douche installatie | 53 | 5310 | RADA | outlook | 4 douches | 2 | 2015
Gemeentewerf Gebouw A (botenloods+ werkplaats) | A1.20 techniekruimte | Circulatiepomp warm tapwater | 53 | 5320 | Biral | AXW 13 smart | DN25 | 1 | 2015
Gemeentewerf Gebouw A (botenloods+ werkplaats) | A0.20 werkplaats | Voorraadboiler elektrisch | 53 | 5321 | Daalderop | Close-in 10 | 10 liter | 1 | 2015
Gemeentewerf Gebouw A (botenloods+ werkplaats) | A0.26 werkplaats | Voorraadboiler elektrisch | 53 | 5321 | Daalderop | Close-up 10 | 10 liter | 1 | 2015
Gemeentewerf Gebouw A (botenloods+ werkplaats) | A1.05 keuken roeivereniging | Voorraadboiler elektrisch | 53 | 5321 | Daalderop | Close-in 10 | 10 liter | 1 | 2008
Gemeentewerf Gebouw A (botenloods+ werkplaats) | A1.08 | Voorraadboiler elektrisch | 53 | 5321 | Daalderop | Close-up 10 | 10 liter | 1 | 2015
Gemeentewerf Gebouw A (botenloods+ werkplaats) | A1.11 pantry | Voorraadboiler elektrisch | 53 | 5321 | Daalderop | Close-in 10 | 10 liter | 1 | 2015
Gemeentewerf Gebouw A (botenloods+ werkplaats) | A1.23 | Voorraadboiler elektrisch | 53 | 5321 | Daalderop | Mono-plus koper | 80 liter | 1 | 2015
Gemeentewerf Gebouw A (botenloods+ werkplaats) | A0.13 | Voorraadboiler elektrisch | 53 | 5321 | Daalderop | Close-up 10 | 10 liter | 1 | 2015
Gemeentewerf Gebouw A (botenloods+ werkplaats) | A0.19 | Voorraadboiler elektrisch | 53 | 5321 | Daalderop | Close-up 10 | 10 liter | 1 | 2015
Gemeentewerf Gebouw A (botenloods+ werkplaats) | A0.08 pantry | Voorraadboiler elektrisch | 53 | 5321 | Daalderop | Close-in 10 | 10 liter | 1 | 2015
Gemeentewerf Gebouw A (botenloods+ werkplaats) | A1.20 techniekruimte | Voorraadboiler indirect verwarmd | 53 | 5322 | Nibe | PUB2 DS2-300L | 300 liter | 1 | 2015
Gemeentewerf Gebouw A (botenloods+ werkplaats) | Dak gebouw A | Splitsysteem enkelvoudig | 55 | 5512 | Mitsubishi Electric | PUHZ-SW35VKA |  | 1 | 2019
Gemeentewerf Gebouw A (botenloods+ werkplaats) | Dak gebouw A | Splitsysteem enkelvoudig | 55 | 5512 | Toshiba | RAS-13N3AV2-E | 3,6 kW | 1 | 2015
Gemeentewerf Gebouw A (botenloods+ werkplaats) | Dak gebouw A | Splitsysteem enkelvoudig | 55 | 5512 | Mitsubishi Electric | PUHZ-SW50VKA |  | 1 | 2019
Gemeentewerf Gebouw A (botenloods+ werkplaats) | Dak gebouw A | Splitsysteem enkelvoudig | 55 | 5512 | Daikin | Warmtepomp RX25K5V1B |  | 1 | 2016
Gemeentewerf Gebouw A (botenloods+ werkplaats) | A1.20 techniekruimte | Stelmotor koudedistributie | 55 | 5531 |  |  | DN32 | 4 | 2015
Gemeentewerf Gebouw A (botenloods+ werkplaats) | A1.20 techniekruimte | Stelmotor koudedistributie | 55 | 5531 | Siemens | SQS65 | DN32 | 1 | 2015
Gemeentewerf Gebouw A (botenloods+ werkplaats) | A1.20 techniekruimte | Circulatiepomp koudedistributie toerengeregeld | 55 | 5531 | Grundfos | Magna3 40-60F 220 | DN40 | 1 | 2015
Gemeentewerf Gebouw A (botenloods+ werkplaats) | A1.20 techniekruimte | Circulatiepomp koudedistributie toerengeregeld | 56 | 5610 | Grundfos | Alfa 2 | DN32 | 1 | 2017
Gemeentewerf Gebouw A (botenloods+ werkplaats) | A1.20 techniekruimte | Buffervat warmtedistributie | 56 | 5610 | OEG |  | 500 liter | 1 | 2015
Gemeentewerf Gebouw A (botenloods+ werkplaats) | A1.20 techniekruimte | Expansievoorzieningen cv-installatie | 56 | 5610 | Reflex | Reflex N | 80 liter | 1 | 2015
Gemeentewerf Gebouw A (botenloods+ werkplaats) | A1.20 techniekruimte | Expansievoorzieningen cv-installatie | 56 | 5610 | Reflex | Reflex N | 35 liter | 1 | 2015
Gemeentewerf Gebouw A (botenloods+ werkplaats) | A1.20 techniekruimte | Circulatiepomp warmtedistributie toerengeregeld | 56 | 5610 | Grundfos | Magna1 25-60 180 | DN40 | 1 | 2015
Gemeentewerf Gebouw A (botenloods+ werkplaats) | A1.20 techniekruimte | Circulatiepomp warmtedistributie toerengeregeld | 56 | 5610 | Grundfos | Magna 25-60 180 | DN40 | 1 | 2018
Gemeentewerf Gebouw A (botenloods+ werkplaats) | A1.20 techniekruimte | Circulatiepomp warmtedistributie toerengeregeld | 56 | 5610 | Grundfos | Magna3 65-40 | DN65 | 1 | 2015
Gemeentewerf Gebouw A (botenloods+ werkplaats) | A1.20 techniekruimte | Circulatiepomp warmtedistributie toerengeregeld | 56 | 5610 | Grundfos | Magna3 25-120 180 | DN50 | 1 | 2015
Gemeentewerf Gebouw A (botenloods+ werkplaats) | A1.20 techniekruimte | Verdelers/verzamelaars cv-koel installatie | 56 | 5610 |  | Staal | 2 x 2 groepen | 1 | 2015
Gemeentewerf Gebouw A (botenloods+ werkplaats) | A1.20 techniekruimte | Stelmotor warmtedistributie | 56 | 5610 | Siemens | SQS65 | DN50 | 1 | 2015
Gemeentewerf Gebouw A (botenloods+ werkplaats) | A1.20 techniekruimte | Stelmotor warmtedistributie | 56 | 5610 | Siemens | SAX61 | DN50 | 1 | 2015
Gemeentewerf Gebouw A (botenloods+ werkplaats) | Algemeen | Vloerverwarming | 56 | 5613 | MG Garant |  |  | 6 | 2015
Gemeentewerf Gebouw A (botenloods+ werkplaats) | Gebouw A dak | Dak ventilatiekap | 57 | 5710 | Solid Air | BDXNGO | 800x800 | 1 | 2015
Gemeentewerf Gebouw A (botenloods+ werkplaats) | Dak gebouw A rechts | Dakventilator | 57 | 5721 | J.E. Storkair Zehnder | MX210+WS | 412 W | 1 | 2015
Gemeentewerf Gebouw A (botenloods+ werkplaats) | Dak gebouw A links | Dakventilator | 57 | 5721 | J.E. Storkair Zehnder | MX210+WS | 412 W | 1 | 2015
Gemeentewerf Gebouw A (botenloods+ werkplaats) | Dak gebouw A keuken | Lokale mechanische afzuiginstallatie | 57 | 5721 | Ventinet | Box-D 7/7 - A6M | 1450 m3/h | 2 | 2015
Gemeentewerf Gebouw A (botenloods+ werkplaats) | Dak gebouw A keuken | Dakventilator | 57 | 5721 | Bergschenhoek | RA250/6EC+WS 230V | 110 W | 1 | 2015
Gemeentewerf Gebouw A (botenloods+ werkplaats) | Dak gebouw A | Buisventilator | 57 | 5721 | Stork | RPM 19/24P | 260 m3/h | 1 | 2015
Gemeentewerf Gebouw A (botenloods+ werkplaats) | Algemeen | Luchtkanalen centrale ventilatie | 57 | 5751 |  |  |  | 1 | 2015
Gemeentewerf Gebouw A (botenloods+ werkplaats) | Algemeen | Fancoil unit | 57 | 5761 | Carrier | 42EM |  | 16 | 2015
Gemeentewerf Gebouw A (botenloods+ werkplaats) | A1.20 techniekruimte | Luchtbehandelingskast | 57 | 5771 | Systemair | TIME-20 | 4625 m3/h | 1 | 2015
Gemeentewerf Gebouw A (botenloods+ werkplaats) | Algemeen | Naregelkringen compleet, veldapparatuur | 58 | 5812 | BRControls | BRN-12 |  | 16 | 2015
Gemeentewerf Gebouw A (botenloods+ werkplaats) | A1.21 omloopzolder | Centrale regelkast cv/lb-installatie | 58 | 5820 | BRControls | BRC-23 |  | 1 | 2015
Gemeentewerf Gebouw A (botenloods+ werkplaats) | Werkplaats | Verwarmingslint | 51 | 5120 | Thermaflex | Thermalint |  | 1 | 2015
Gemeentewerf Gebouw B (Magazijn en stalling) | A0.20, A0.23 werkplaats & gebouw B | Luchtverhitters | 51 | 5111 | Mark | GS+40 | 40 kW | 4 | 2015
Gemeentewerf Gebouw B (Magazijn en stalling) | Dak gebouw B stalling voertuigen | Dakventilator | 57 | 5721 | J.E. Storkair Zehnder | VDA450/6D | 3975 m3/h | 1 | 2015
Gemeentewerf Gebouw B (Magazijn en stalling) | Dak gebouw B stalling voertuigen | Dakventilator | 57 | 5721 | J.E. Storkair Zehnder | VDA450/6D | 3975 m3/h | 1 | 2015
Gemeentewerf Gebouw B (Magazijn en stalling) | Dak gebouw B magazijnloods | Buisventilator | 57 | 5721 | Stork | RPM 19/24P | 260 m3/h | 1 | 2015
Gemeentewerf Gebouw B (Magazijn en stalling) | Dak gebouw B magazijn gladheidsbeheer | Dakventilator | 57 | 5721 | J.E. Storkair Zehnder | MX210+WS | 412 W | 1 | 2015
Gemeentewerf Gebouw B (Magazijn en stalling) | Dak gebouw B doorrijdloods | Dakventilator | 57 | 5721 | J.E. Storkair Zehnder | MX210+WS | 412 W | 1 | 2015
Gymnastieklokaal De Driehoek | Technische ruimte | Atmosferische gasketel | 51 | 5121 | Remeha | Gas 2000-12 | 100 kW | 1 | 2019
Gymnastieklokaal De Driehoek | Technische ruimte | Circulatiepomp warm tapwater | 53 | 5320 | Biral | AXW 10 Smart | DN25 | 1 | 2013
Gymnastieklokaal De Driehoek | Technische ruimte | Voorraadboiler direct verwarmd | 53 | 5321 | A.O. Smith | BT100N/B11 | 23,1 kW | 1 | 2006
Gymnastieklokaal De Driehoek | Algemeen | Douche installatie | 53 | 5350 | Rada | Pulse 320DEM | 4 knoppen en 6 koppen | 1 | 2005
Gymnastieklokaal De Driehoek | Meterkast | Gasleidingnet compleet | 54 | 5410 |  |  |  | 20 | 1985
Gymnastieklokaal De Driehoek | Technische ruimte | Expansievoorzieningen cv-installatie | 56 | 5610 | Flexcon | 50/1 | 50 ltr | 1 | 2009
Gymnastieklokaal De Driehoek | Technische ruimte | Circulatiepomp warmtedistributie standaard | 56 | 5610 | Grundfos | UP 25-40 S 180 | DN25 | 1 | 1996
Gymnastieklokaal De Driehoek | Technische ruimte | Circulatiepomp warmtedistributie standaard | 56 | 5610 | Grundfos | UP 25-50 130 | DN25 | 1 | 2013
Gymnastieklokaal De Driehoek | Technische ruimte | Circulatiepomp warmtedistributie standaard | 56 | 5610 | Grundfos | UP 25-40 180 | DN25 | 1 | 2006
Gymnastieklokaal De Driehoek | Technische ruimte | Verdelers/verzamelaars cv-installatie | 56 | 5610 |  |  | 2-groeps DN40 | 1 | 1985
Gymnastieklokaal De Driehoek | Technische ruimte | Regelkleppen en stelmotoren warmtedistributie | 56 | 5610 | Landis&Gyr | SQS35 |  | 2 | 1985
Gymnastieklokaal De Driehoek | Algemeen | Radiatoren | 56 | 5611 |  | Paneel |  | 6 | 1985
Gymnastieklokaal De Driehoek | Gymzaal | Luchtkanalen lokale ventilatie | 57 | 5741 |  |  |  | 1 | 1985
Gymnastieklokaal De Driehoek | Technische ruimte | Luchtbehandelingskast | 57 | 5771 | Gea Happel | L40 | 4000 m3/h | 1 | 1975
Gymnastieklokaal de Driemaster | Kleedruimte docent | Beveiliging drinkwater (bijv. keerkleppen) | 53 | 5310 | Rada | Pulse | 11 douchekoppen | 1 | 2003
Gymnastieklokaal de Driemaster | Algemeen | Beveiliging drinkwater (bijv. keerkleppen) | 53 | 5310 |  |  |  | 4 | 1981
Gymnastieklokaal de Driemaster | Technische ruimte buiten | Voorraadboiler indirect verwarmd | 53 | 5322 | Nibe | SP18 | 1000 liter | 1 | 1981
Gymnastieklokaal de Driemaster | Berging gymzaal lbk rechts | Stelmotor warmtedistributie | 56 | 5610 | Belimo |  | DN25 | 1 | 1981
Gymnastieklokaal de Driemaster | Berging gymzaal lbk links | Stelmotor warmtedistributie | 56 | 5610 | SCS-magnetic | M3830G | DN25 | 1 | 1981
Gymnastieklokaal de Driemaster | Technische ruimte buiten | Stelmotor warmtedistributie | 56 | 5610 | Siemens |  | DN25 | 1 | 2011
Gymnastieklokaal de Driemaster | Berging gymzaal lbk links | Circulatiepomp warmtedistributie standaard | 56 | 5610 | Grundfos | UPS 20-45 | DN25 | 1 | 1981
Gymnastieklokaal de Driemaster | Technische ruimte buiten | Circulatiepomp warmtedistributie standaard | 56 | 5610 | Grundfos | UPS 20-60 B180 | DN25 | 1 | 2011
Gymnastieklokaal de Driemaster | Berging gymzaal lbk rechts | Circulatiepomp warmtedistributie standaard | 56 | 5610 |  |  |  | 1 | 1981
Gymnastieklokaal de Driemaster | Berging gymzaal lbk rechts | Circulatiepomp warmtedistributie standaard | 56 | 5610 | Grundfos | UPS 20-45 |  | 1 | 1981
Gymnastieklokaal de Driemaster | Kleedruimtes | Radiatoren | 56 | 5611 |  |  |  | 5 | 2011
Gymnastieklokaal de Driemaster | Dak | Dakventilator | 57 | 5721 | J.E. Storkair | VDH 225 | 0,04 - 0,7 m3/s | 1 | 2004
Gymnastieklokaal de Driemaster | Dak | Dakventilator | 57 | 5721 | J.E. Storkair | VDH 225 | 0,04 - 0,7 m3/s | 1 | 2004
Gymnastieklokaal de Driemaster | Berging gymzaal rechts | Luchtbehandelingskast | 57 | 5771 | Laminair, Barneveld | LK 30-123 | 2610 m3/h | 1 | 1981
Gymnastieklokaal de Driemaster | Berging gymzaal links | Luchtbehandelingskast | 57 | 5771 | Laminair, Barneveld | LK 30-123 | 2610 m3/h | 1 | 1981
Gymnastieklokaal de Driemaster | Berging gymzaal rechts | Centrale regelkast cv/lb-installatie | 58 | 5820 | BRControls | RIO-MU22CN | Engie alleen onderhoud regelkast niet regeltechniek | 1 | 2018
Gymnastieklokaal de Triangel |  | Beveiliging drinkwater (bijv. keerkleppen) | 53 | 5310 |  |  |  | 1 | 1980
Gymnastieklokaal de Triangel | Technische ruimte | Circulatiepomp warm tapwater | 53 | 5320 | Biral | AXW 13 Smart | DN20 | 1 | 2000
Gymnastieklokaal de Triangel | Technische ruimte | Voorraadboiler indirect verwarmd | 53 | 5322 | Nibe | PUB 500.17 | 500 ltr | 1 | 2000
Gymnastieklokaal de Triangel | Technische ruimte | Douche installatie | 53 | 5350 | Rada | Pulse 320 | 4 magneetkleppen, 6 douchekoppen VR12 | 1 | 1980
Gymnastieklokaal de Triangel | Technische ruimte | Inregelafsluiter warmtedistributie | 56 | 5610 | Siemens | SAS61 |  | 1 | 1980
Gymnastieklokaal de Triangel | Technische ruimte | Inregelafsluiter warmtedistributie | 56 | 5610 | Siemens | Acvatix SQS35 |  | 1 | 1980
Gymnastieklokaal de Triangel | Technische ruimte | Circulatiepomp warmtedistributie toerengeregeld | 56 | 5610 | Biral | ModulA 50-6 270 RED |  | 1 | 2016
Gymnastieklokaal de Triangel | Technische ruimte | Verdelers/verzamelaars cv-installatie | 56 | 5610 |  |  | 2 groeps | 1 | 1980
Gymnastieklokaal de Triangel | Algemeen | Radiatoren | 56 | 5611 |  |  |  | 6 | 1980
Gymnastieklokaal de Triangel | Technische ruimte | Regelinstallaties klimaat/sanitair | 67 | 6734 | HCS | BRC24 |  | 1 | 2016
Gymzaal Doorslag Noord |  | Atmosferische gasketel | 51 | 5121 | Remeha | Quinta 115 | 115 | 1 | 2010
Gymzaal Doorslag Noord |  | Verdelers/verzamelaars cv-installatie | 56 | 5610 |  |  |  | 1 | 1977
Gymzaal Doorslag Noord |  | Radiatoren | 56 | 5611 |  |  |  | 1 | 1977
Gymzaal Doorslag Noord |  | Voorraadboiler direct verwarmd | 53 | 5321 | A.O. Smith | ADM50N/ 357 Liter | 50,3 KW | 1 | 2010
Gymzaal Doorslag Noord |  | Dakventilator | 57 | 5721 |  |  |  | 1 | 2010
Gymzaal Doorslag Noord |  | Beveiliging drinkwater (bijv. keerkleppen) | 53 | 5310 |  | Koper |  | 1 | 1977
Gymzaal Vijfspan |  | Verdelers/verzamelaars cv-installatie | 56 | 5610 |  |  |  | 1 | 1997
Gymzaal Vijfspan |  | Radiatoren | 56 | 5611 |  |  |  | 1 | 1979
Gymzaal Vijfspan |  | Stralingspanelen | 56 | 5611 |  |  |  | 1 | 1979
Gymzaal Vijfspan |  | Voorraadboiler indirect verwarmd | 53 | 5322 | Nibe | SP18 |  | 1 | 1979
Gymzaal Vijfspan |  | Afzuigventilator | 57 | 5720 |  |  |  | 2 | 1979
Gymzaal Vijfspan |  | Beveiliging drinkwater (bijv. keerkleppen) | 53 | 5310 |  | Koper |  | 1 | 1979
Kantoorgebouw Prins Hendriklaan |  | Atmosferische gasketel | 51 | 5121 | Remeha | W-60 ECO | 60,5 KW | 1 | 1995
Kantoorgebouw Prins Hendriklaan |  | Atmosferische gasketel | 51 | 5121 | Remeha | W-60 ECO | 60,5 KW | 1 | 1995
Kantoorgebouw Prins Hendriklaan |  | Expansievoorzieningen cv-installatie | 56 | 5610 | Flamco | Reflex | 50L | 1 | 1995
Kantoorgebouw Prins Hendriklaan |  | Verdelers/verzamelaars cv-installatie | 56 | 5610 |  | Dikwandig staal |  | 1 | 1995
Kantoorgebouw Prins Hendriklaan |  | Radiatoren | 56 | 5611 |  |  |  | 1 | 1995
Kantoorgebouw Prins Hendriklaan |  | Beveiliging drinkwater (bijv. keerkleppen) | 53 | 5310 |  |  |  | 1 | 1995
Kinderboerderij IJsselstee | Algemeen | Beveiliging drinkwater (bijv. keerkleppen) | 53 | 5310 |  |  |  | 5 | 1989
Kinderboerderij IJsselstee | Bijgebouw | Voorraadboiler elektrisch | 53 | 5321 | Daalderop | Close-in 10 | 10 liter | 1 | 1989
Kinderboerderij IJsselstee | Kinderboerderij | Voorraadboiler elektrisch | 53 | 5321 | Remeha | Aqua | 150 liter | 1 | 2005
Kinderboerderij IJsselstee | Kinderboerderij | Gasleidingnet compleet | 54 | 5410 |  | Cu |  | 1 | 1989
Kinderboerderij IJsselstee | Kinderboerderij | Expansievoorzieningen cv-installatie | 56 | 5610 | Flexcon | 25/0.5 | 25 liter | 1 | 2005
Kinderboerderij IJsselstee | Kinderboerderij | Stelmotor warmtedistributie | 56 | 5610 |  |  | DN32 | 1 | 2005
Kinderboerderij IJsselstee | Kinderboerderij | Verdelers/verzamelaars cv-installatie | 56 | 5610 |  |  | 4-groeps | 1 | 2005
Kinderboerderij IJsselstee | Kinderboerderij | Radiatoren | 56 | 5611 |  |  |  | 12 | 2005
Kinderboerderij IJsselstee | Kinderboerderij | Wandventilator algemeen | 57 | 5721 | Vostermans ventilatoren BV | Multifan | 8400 m3/h | 1 | 2018
Kinderboerderij IJsselstee | Bijgebouw | Wandventilator algemeen | 57 | 5721 | Vostermans ventilatoren BV | Multifan | 8400 m3/h | 1 | 2018
Kinderboerderij IJsselstee | Leslokaal | Combiketel HR | 51 | 5126 | Remeha | Quinta 45 | 43kW | 1 | 2005
Kinderboerderij IJsselstee | Woning | Combiketel HR | 51 | 5126 | Remeha | Avanta 35c | 31,2kW | 1 | 2013
Kinderboerderij IJsselstee | Woning | Voorraadboiler elektrisch | 53 | 5321 | Inventum | EDR122 | 120 liter | 1 | 2010
Kinderboerderij IJsselstee | Woning | Expansievoorzieningen cv-installatie | 56 | 5610 | Flexcon | 25/1 | 25 liter | 1 | 2013
Kinderboerderij IJsselstee | Woning | Boxventilator | 57 | 5721 | Itho | HRU | 350 m3/h | 1 | 2010
Kinderdagverblijf Bibelot | Cv-ruimte | Atmosferische gasketel | 51 | 5121 | Remeha | Quinta-PRO 65 | 62 kW | 1 | 2011
Kinderdagverblijf Bibelot | Algemeen | Beveiliging drinkwater (bijv. keerkleppen) | 53 | 5310 |  |  |  | 10 | 1990
Kinderdagverblijf Bibelot | Pantry's | Voorraadboiler elektrisch | 53 | 5321 | Daalderop | Close-in 10 | 10 liter | 1 | 2016
Kinderdagverblijf Bibelot | Wasruimte | Voorraadboiler elektrisch | 53 | 5321 | iNVENTUM | EDR | 50 liter | 1 | 1990
Kinderdagverblijf Bibelot | Dak | Splitsysteem enkelvoudig | 55 | 5512 | Panasonic | HER-Etisch | R410A; 1,7 kg | 1 | 2003
Kinderdagverblijf Bibelot | Dak | Splitsysteem enkelvoudig | 55 | 5512 | Daikin | RZQSG125L8Y1B | R410A; 2,9 kg | 1 | 2014
Kinderdagverblijf Bibelot | Cv-ruimte | Stelmotor warmtedistributie | 56 | 5610 | Siemens | SAS31 | DN 25 | 1 | 2011
Kinderdagverblijf Bibelot | Cv-ruimte | Stelmotor warmtedistributie | 56 | 5610 | Landis&Gyr | SQS35 | DN 25 | 1 | 1990
Kinderdagverblijf Bibelot | Cv-ruimte | Stelmotor warmtedistributie | 56 | 5610 | Siemens | SQS35 | DN 25 | 1 | 2012
Kinderdagverblijf Bibelot | Cv-ruimte | Verdelers/verzamelaars cv-installatie | 56 | 5610 |  |  | 3-groeps | 1 | 1990
Kinderdagverblijf Bibelot | Cv-ruimte | Expansievoorzieningen cv-installatie | 56 | 5610 | Flexcon | 25/0,5 | 25 liter | 1 | 2011
Kinderdagverblijf Bibelot | Cv-ruimte | Expansievoorzieningen cv-installatie | 56 | 5610 | Flexcon | 35/1 | 35 liter | 1 | 2011
Kinderdagverblijf Bibelot | Cv-ruimte | Circulatiepomp warmtedistributie standaard | 56 | 5610 | Biral | Redline M14 | DN 32 | 1 | 2012
Kinderdagverblijf Bibelot | Cv-ruimte | Circulatiepomp warmtedistributie standaard | 56 | 5610 | Biral | Redline M13 | DN 32 | 1 | 2011
Kinderdagverblijf Bibelot | Cv-ruimte | Circulatiepomp warmtedistributie standaard | 56 | 5610 | Biral | MX 13-2 | DN 32 | 1 | 2007
Kinderdagverblijf Bibelot | Cv-ruimte | Circulatiepomp warmtedistributie standaard | 56 | 5610 | Biral | Redline M15 | DN 32 | 1 | 2012
Kinderdagverblijf Bibelot | Algemeen | Radiatoren | 56 | 5611 |  |  |  | 30 | 1990
Kinderdagverblijf Bibelot | Berging boven plafond | Kanaal unit | 57 | 5761 | Daikin |  |  | 1 | 2014
Kinderdagverblijf Kruimeltje | Keukens | Voorraadboiler elektrisch | 53 | 5321 | Daalderop | Close-in 10 | 10 liter | 8 | 2015
Kinderdagverblijf Kruimeltje | Speelhal | Splitsysteem enkelvoudig | 55 | 5512 | Mitsubishi | PUHZ-RP100YHA | 9,6 kW | 2 | 2006
Kinderdagverblijf Kruimeltje | Stadsverwarming ruimte | Stelmotor warmtedistributie | 56 | 5610 | Landis&Gyr | SQP31008 | DN 32 | 1 | 1980
Kinderdagverblijf Kruimeltje | Stadsverwarming ruimte | Verdelers/verzamelaars cv-installatie | 56 | 5610 |  | Staal | 1 groep | 1 | 1980
Kinderdagverblijf Kruimeltje | Stadsverwarming ruimte | Circulatiepomp warmtedistributie standaard | 56 | 5610 | Biral |  | DN 25 | 1 | 1980
Kinderdagverblijf Kruimeltje | Algemeen | Radiatoren | 56 | 5611 |  |  |  | 30 | 1980
Kinderdagverblijf Kruimeltje | Containerruimte | Muurventilator | 57 | 5721 | Itho |  |  | 1 | 1980
Kinderdagverblijf Kruimeltje | Speelhal | Muurventilator | 57 | 5721 | J.E. Storkair |  |  | 1 | 1980
Kinderdagverblijf Kruimeltje | Entree | Buisventilator | 57 | 5721 | J.E. Storkair |  |  | 1 | 1980
Kinderdagverblijf Kruimeltje | Badkamer | Boxventilator+WTW algemeen | 57 | 5731 | J.E. Storkair | WTW |  | 2 | 1980
Kinderdagverblijf Kruimeltje | Lunchruimte/atelier | Afzuigventilator | 57 | 5720 | Cata | C |  | 1 | 1980
Milieu Educatie Centrum Nieuwegein | Technische ruimte | Combiketel HR | 51 | 5126 | Remeha | Quinta PRO45 | 43kW | 1 | 2012
Milieu Educatie Centrum Nieuwegein | Algemeen | Beveiliging drinkwater (bijv. keerkleppen) | 53 | 5310 |  | EA |  | 4 | 2007
Milieu Educatie Centrum Nieuwegein | Keukenblok | Voorraadboiler elektrisch | 53 | 5321 | Daalderop | Close-in 10 | 10 liter | 1 | 2007
Milieu Educatie Centrum Nieuwegein | Kantoor | Splitsysteem multisplit | 55 | 5512 | Panasonic | CU-V7CKP5 |  | 1 | 2004
Milieu Educatie Centrum Nieuwegein | Technische ruimte | Expansievoorzieningen cv-installatie | 56 | 5610 | Flexcon | 25/1 | 25 liter | 1 | 2012
Milieu Educatie Centrum Nieuwegein |  | Radiatoren | 56 | 5611 |  |  |  | 10 | 2007
Milieu Educatie Centrum Nieuwegein | Grote algemene ruimte | Wandventilator algemeen | 57 | 5721 | Itho |  |  | 1 | 2007
Milieu Educatie Centrum Nieuwegein | Dak | Luchtbehandelingskast | 57 | 5771 |  |  | 1.500 m3/h | 1 | 2007
Museum Warsenhoeck | Museum | Atmosferische gasketel | 51 | 5121 | Remeha | Quinta PRO 45S | 43kW | 1 | 2013
Museum Warsenhoeck | Museum | Beveiliging drinkwater (bijv. keerkleppen) | 53 | 5310 |  |  |  | 3 | 2013
Museum Warsenhoeck | Museum | Voorraadboiler elektrisch | 53 | 5321 | Daalderop | Close-in 10 | 10 liter | 1 | 1998
Museum Warsenhoeck | Museum | Stelmotor warmtedistributie | 56 | 5610 | Siemens | SQS65 | DN25 | 1 | 2013
Museum Warsenhoeck | Museum | Circulatiepomp warmtedistributie standaard | 56 | 5610 | Wilo | RS25/6-3P | DN32 | 1 | 2013
Museum Warsenhoeck | Museum | Expansievoorzieningen cv-installatie | 56 | 5610 | Pneumatex | SD 25.3 | 25 liter | 1 | 2013
Museum Warsenhoeck | Museum | Radiatoren | 56 | 5611 |  |  |  | 15 | 1998
Museum Warsenhoeck | Museum | Luchtbehandelingskast | 57 | 5771 | Holland Heating | K20 | 1,181 m3/s | 1 | 1988
Passantenhaven | Technische ruimte | Combiketel HR | 51 | 5121 | Nefit | Combi 1 | 22,7kW | 1 | 2005
Passantenhaven | Technische ruimte | Beveiliging drinkwater (bijv. keerkleppen) | 53 | 5310 |  |  |  | 1 | 2005
Passantenhaven | Technische ruimte | Drinkwaterinstallaties besturing + pomp | 53 | 5310 | Wilo | DrainControl M1 (1f) | 16A | 1 | 2005
Passantenhaven |  | Drukverhoging hydrofoorinstallatie | 53 | 5314 |  |  |  | 1 | 2005
Passantenhaven | Technische ruimte | Voorraadboiler indirect verwarmd | 53 | 5322 | Nefit | CV-boiler | 120 liter | 1 | 2005
Passantenhaven | Technische ruimte | Expansievoorzieningen cv-installatie | 56 | 5610 | R.W.Ahlen | 15P0507 | 18 liter | 1 | 2005
Passantenhaven | Algemeen | Radiatoren | 56 | 5611 |  |  |  | 5 | 2005
Passantenhaven | Technische ruimte | Boxventilator | 57 | 5721 | Orcon | GB 150LS | 2540 n(1/min) | 1 | 2005
Passantenhaven | Sanitaire ruimte | Luchtkanalen centrale ventilatie | 57 | 5751 | Staal |  | 10 mtr | 1 | 2005
Rugby Club Nieuwegein (RCN) | Technische ruimte | Douche installatie | 53 | 5310 | Rada | Pulse | 2 x Rada 320 mengkraan | 1 | 2004
Rugby Club Nieuwegein (RCN) | Technische ruimte | Circulatiepomp warm tapwater | 53 | 5320 | Biral | AXW 14 smart | DN15 | 1 | 2017
Rugby Club Nieuwegein (RCN) | Technische ruimte | Circulatiepomp warm tapwater | 53 | 5320 | Grundfos | UPS 32-60 180 | DN32 | 1 | 2004
Rugby Club Nieuwegein (RCN) | Ruimte naast garage | Voorraadboiler elektrisch | 53 | 5321 | Daalderop | Mono koper | 150 liter | 1 | 2007
Rugby Club Nieuwegein (RCN) | Technische ruimte | Voorraadboiler indirect verwarmd | 53 | 5322 | Sile | SIV600 | 600 liter | 1 | 2004
Rugby Club Nieuwegein (RCN) | Technische ruimte | Verdelers/verzamelaars cv-installatie | 56 | 5610 |  |  | 5 groepen waarvan 1 reserve | 1 | 2004
Rugby Club Nieuwegein (RCN) | Technische ruimte | Regelkleppen en stelmotoren warmtedistributie | 56 | 5610 | Siemens | Acvatix SQS35 | DN25 | 1 | 2004
Rugby Club Nieuwegein (RCN) | Technische ruimte | Regelkleppen en stelmotoren warmtedistributie | 56 | 5610 | Siemens | Activax SQS35 | DN20 | 1 | 2004
Rugby Club Nieuwegein (RCN) | Technische ruimte | Circulatiepomp warmtedistributie standaard | 56 | 5610 | Biral | Redline M10-1 | DN32 | 1 | 2004
Rugby Club Nieuwegein (RCN) | Dak | Circulatiepomp warmtedistributie standaard | 56 | 5610 | Biral | M12-1 | DN32 | 1 | 2004
Rugby Club Nieuwegein (RCN) | Technische ruimte | TSA warmtedistributie platenwisselaar | 56 | 5610 | SWER/Tranter | GV-16Mx24 |  | 1 | 2004
Rugby Club Nieuwegein (RCN) | Technische ruimte | Verdelers/verzamelaars cv-installatie | 56 | 5610 |  |  | 8 groeps | 3 | 2004
Rugby Club Nieuwegein (RCN) | Algemeen | Radiatoren | 56 | 5611 |  |  |  | 5 | 2004
Rugby Club Nieuwegein (RCN) | Garage | Kanaalventilator algemeen | 57 | 5721 | Maico | ERM 18 E Ex | 310 m3/h | 1 | 2004
Rugby Club Nieuwegein (RCN) | Dak | Dakventilator | 57 | 5721 | Orcon |  |  | 1 | 2014
Rugby Club Nieuwegein (RCN) | Dak | Dakventilator | 57 | 5721 | Inatherm |  |  | 1 | 2005
Rugby Club Nieuwegein (RCN) | Garage | Centrale mech. ventilatie+WTW | 57 | 5752 | JE Stork Air | WHR 91 BR | 240 Watt | 1 | 2003
Rugby Club Nieuwegein (RCN) | Dak | Luchtbehandelingskast KV + WTW | 57 | 5771 | Verhulst | VKT-0303/0303 | 0,83 m3/s | 1 | 2004
Rugby Club Nieuwegein (RCN) | Algemeen | Ventilatiekanalen | 57 | 5771 |  |  |  | 1 | 2004
Scholencomplex Fokkesteeg Centrum | Algemeen | Beveiliging drinkwater (bijv. keerkleppen) | 53 | 5310 |  |  |  | 15 | 1981
Scholencomplex Fokkesteeg Centrum |  | Drukverhoging hydrofoorinstallatie | 53 | 5314 |  |  |  | 1 | 2007
Scholencomplex Fokkesteeg Centrum | Werkkast | Voorraadboiler elektrisch | 53 | 5321 | Daalderop |  | 50 liter | 1 | 2007
Scholencomplex Fokkesteeg Centrum | In pantry | Voorraadboiler elektrisch | 53 | 5321 | Daalderop | Close-in 10 | 10 liter | 1 | 2007
Scholencomplex Fokkesteeg Centrum | Werkkast peutergroep Jandopie | Voorraadboiler elektrisch | 53 | 5321 | Daalderop |  | 50 liter | 1 | 2007
Scholencomplex Fokkesteeg Centrum | Keuken peutergroep Jandopie | Voorraadboiler elektrisch | 53 | 5321 | Daalderop | Close-in 10 | 10 liter | 1 | 2007
Scholencomplex Fokkesteeg Centrum | Keukenblok docentenkamer | Voorraadboiler elektrisch | 53 | 5321 | Daalderop | Close-in 10 | 10 liter | 1 | 2007
Scholencomplex Fokkesteeg Centrum | Stookruimte RK-E | Voorraadboiler elektrisch | 53 | 5321 | Daalderop | EDR | 50 liter | 1 | 1981
Scholencomplex Fokkesteeg Centrum | Stookruimte RK-A | Circulatiepomp warmtedistributie toerengeregeld | 56 | 5610 | Grundfos | Magna 25-60 180 | DN40 | 1 | 2011
Scholencomplex Fokkesteeg Centrum | Opslagruimte bij RK-H | Circulatiepomp warmtedistributie toerengeregeld | 56 | 5610 | Grundfos | Magna 25-60 180 | DN40 | 1 | 2011
Scholencomplex Fokkesteeg Centrum | Stookruimte RK-D | Circulatiepomp warmtedistributie toerengeregeld | 56 | 5610 | Grundfos | Magna 25-60 180 | DN40 | 1 | 2011
Scholencomplex Fokkesteeg Centrum | Stookruimte RK-B | Circulatiepomp warmtedistributie toerengeregeld | 56 | 5610 | Grundfos | Magna 25-60 180 | DN40 | 1 | 2011
Scholencomplex Fokkesteeg Centrum | Stookruimte RK-E | Circulatiepomp warmtedistributie toerengeregeld | 56 | 5610 | Grundfos | Magna 25-60 180 | DN40 | 1 | 2011
Scholencomplex Fokkesteeg Centrum | Stookruimte RK-G | Circulatiepomp warmtedistributie toerengeregeld | 56 | 5610 | Grundfos | Magna 25-60 180 | DN40 | 1 | 2011
Scholencomplex Fokkesteeg Centrum | Opslagruimte bij RK-H | Verdelers/verzamelaars cv-installatie | 56 | 5610 |  |  | 2-groeps | 1 | 2011
Scholencomplex Fokkesteeg Centrum | Stookruimte RK-D | Verdelers/verzamelaars cv-installatie | 56 | 5610 |  |  | 2-groeps | 1 | 2011
Scholencomplex Fokkesteeg Centrum | Stookruimte RK-B | Verdelers/verzamelaars cv-installatie | 56 | 5610 |  |  | 2-groeps | 1 | 2011
Scholencomplex Fokkesteeg Centrum | Stookruimte RK-E | Verdelers/verzamelaars cv-installatie | 56 | 5610 |  |  | 2-groeps | 1 | 2011
Scholencomplex Fokkesteeg Centrum | Stookruimte RK-G | Verdelers/verzamelaars cv-installatie | 56 | 5610 |  |  | 2-groeps | 1 | 2011
Scholencomplex Fokkesteeg Centrum | Stookruimte RK-K | Verdelers/verzamelaars cv-installatie | 56 | 5610 |  |  | 2-groeps | 1 | 2011
Scholencomplex Fokkesteeg Centrum | Stookruimte RK-L | Verdelers/verzamelaars cv-installatie | 56 | 5610 |  |  | 2-groeps | 1 | 2011
Scholencomplex Fokkesteeg Centrum | Stookruimte RK-A | Verdelers/verzamelaars cv-installatie | 56 | 5610 |  |  | 2-groeps | 1 | 2011
Scholencomplex Fokkesteeg Centrum | Stookruimte RK-F | Verdelers/verzamelaars cv-installatie | 56 | 5610 |  |  | 2-groeps | 1 | 2011
Scholencomplex Fokkesteeg Centrum | Stookruimte RK-K | Circulatiepomp warmtedistributie toerengeregeld | 56 | 5610 | Grundfos | Magna 25-60 180 | DN40 | 1 | 2011
Scholencomplex Fokkesteeg Centrum | Stookruimte RK-L | Circulatiepomp warmtedistributie toerengeregeld | 56 | 5610 | Grundfos | Magna 25-60 180 | DN40 | 1 | 2011
Scholencomplex Fokkesteeg Centrum | Stookruimte RK-F | Circulatiepomp warmtedistributie toerengeregeld | 56 | 5610 | Grundfos | Magna 25-60 180 | DN40 | 1 | 2011
Scholencomplex Fokkesteeg Centrum | Stookruimte RK-F | Stelmotor warmtedistributie | 56 | 5610 | Siemens | SQS65 | DN32 | 1 | 2011
Scholencomplex Fokkesteeg Centrum | Opslagruimte bij RK-H | Stelmotor warmtedistributie | 56 | 5610 | Siemens | SQS65 | DN32 | 1 | 2011
Scholencomplex Fokkesteeg Centrum | Opslagruimte bij RK-H | Stelmotor warmtedistributie | 56 | 5610 | SCS-magnetic | M3830G | DN32 | 1 | 1981
Scholencomplex Fokkesteeg Centrum | Stookruimte RK-F | Stelmotor warmtedistributie | 56 | 5610 | Siemens | SQS65 | DN32 | 1 | 1981
Scholencomplex Fokkesteeg Centrum | Stookruimte RK-G | Stelmotor warmtedistributie | 56 | 5610 | Siemens | SQS65 | DN32 | 1 | 2011
Scholencomplex Fokkesteeg Centrum | Stookruimte RK-G | Stelmotor warmtedistributie | 56 | 5610 | Landis & Gyr | SQS65 | DN32 | 1 | 1981
Scholencomplex Fokkesteeg Centrum | Stookruimte RK-K | Stelmotor warmtedistributie | 56 | 5610 | Landis & Gyr | SQS65 | DN32 | 1 | 1981
Scholencomplex Fokkesteeg Centrum | Stookruimte RK-K | Stelmotor warmtedistributie | 56 | 5610 | Siemens | SQS65 | DN32 | 1 | 2011
Scholencomplex Fokkesteeg Centrum | Stookruimte RK-L | Stelmotor warmtedistributie | 56 | 5610 | Landis & Gyr | SQS35 | DN32 | 1 | 1981
Scholencomplex Fokkesteeg Centrum | Stookruimte RK-L | Stelmotor warmtedistributie | 56 | 5610 | Siemens | SQS65 | DN32 | 1 | 2011
Scholencomplex Fokkesteeg Centrum | Stookruimte RK-A | Stelmotor warmtedistributie | 56 | 5610 | Siemens | SQS65 | DN32 | 1 | 2011
Scholencomplex Fokkesteeg Centrum | Stookruimte RK-A | Stelmotor warmtedistributie | 56 | 5610 | Landis & Gyr | SQS65 | DN32 | 1 | 1981
Scholencomplex Fokkesteeg Centrum | Stookruimte RK-B | Stelmotor warmtedistributie | 56 | 5610 | Siemens | SQS65 | DN32 | 1 | 2011
Scholencomplex Fokkesteeg Centrum | Stookruimte RK-B | Stelmotor warmtedistributie | 56 | 5610 | Siemens | SQS65 | DN32 | 1 | 1981
Scholencomplex Fokkesteeg Centrum | Stookruimte RK-E | Stelmotor warmtedistributie | 56 | 5610 | SCS-magnetic | M3830G | DN32 | 1 | 1981
Scholencomplex Fokkesteeg Centrum | Stookruimte RK-E | Stelmotor warmtedistributie | 56 | 5610 | Siemens | SQS65 | DN32 | 1 | 2011
Scholencomplex Fokkesteeg Centrum | Stookruimte RK-D | Stelmotor warmtedistributie | 56 | 5610 | SCS-magnetic | M3830G | DN32 | 1 | 1981
Scholencomplex Fokkesteeg Centrum | Stookruimte RK-D | Stelmotor warmtedistributie | 56 | 5610 | Siemens | SQS65 | DN32 | 1 | 2011
Scholencomplex Fokkesteeg Centrum | Algemeen | Radiatoren | 56 | 5611 | Radson | Compact |  | 150 | 2011
Scholencomplex Fokkesteeg Centrum | Invalidentoilet naast gymzaal | Douche-/toiletventilator algemeen | 57 | 5721 |  |  |  | 1 | 1981
Scholencomplex Fokkesteeg Centrum | Dak | Dakventilator | 57 | 5721 | Helios ventilatoren | RDD 400-8 | 3145 m3/h | 1 | 1981
Scholencomplex Fokkesteeg Centrum | Dak | Dakventilator | 57 | 5721 | Helios ventilatoren | RDD 400-8 | 3440 m3/h | 1 | 1981
Scholencomplex Fokkesteeg Centrum | Dak | Dakventilator | 57 | 5721 | J.E. Storkair |  |  | 1 | 1981
Scholencomplex Fokkesteeg Centrum | Dak | Dakventilator | 57 | 5721 | Helios ventilatoren | RDD 400-8 | 3118 m3/h | 1 | 1981
Scholencomplex Fokkesteeg Centrum | Leslokalen | Schoolventilatie units | 57 | 5741 | Itho Daalderop | DCW800 | 750 m3/h | 27 | 2014
Scholencomplex Fokkesteeg Centrum | Stookruimtes | Centrale regelkast cv/lb-installatie | 58 | 5820 | BRControls |  |  | 9 | 2011
Scholencomplex Fokkesteeg Centrum | Boiler regeling | Centrale regelkast cv/lb-installatie | 58 | 5820 | Landis Gyr | RWF |  | 1 | 1981
Scholencomplex Zuilenstein | Keukenblok | Voorraadboiler elektrisch | 53 | 5321 | Daalderop | Close-in 10 | 10 liter | 1 | 2003
Scholencomplex Zuilenstein | Keukenblok | Voorraadboiler elektrisch | 53 | 5321 | Daalderop | HotFill 10 | 10 liter | 1 | 2018
Scholencomplex Zuilenstein | Keukenblok | Voorraadboiler elektrisch | 53 | 5321 | Daalderop | Close-in 10 | 10 liter | 1 | 2007
Scholencomplex Zuilenstein | Keukenblok | Voorraadboiler elektrisch | 53 | 5321 | Daalderop | Close-in 10 | 10 liter | 1 | 2003
Scholencomplex Zuilenstein | Berging | Voorraadboiler elektrisch | 53 | 5321 | Daalderop | Mono Koper | 30 liter | 1 | 2003
Scholencomplex Zuilenstein | Dak | Splitsysteem enkelvoudig | 55 | 5512 | Daikin |  |  | 1 | 2010
Scholencomplex Zuilenstein | Technische ruimte | Circulatiepomp warmtedistributie standaard | 56 | 5610 | Biral | Redline LX 503 | DN 40 | 1 | 2010
Scholencomplex Zuilenstein | Technische ruimte | Circulatiepomp warmtedistributie toerengeregeld | 56 | 5610 | Grundfos | Alpha2 B | DN 25 | 1 | 2014
Scholencomplex Zuilenstein | Technische ruimte | Circulatiepomp warmtedistributie toerengeregeld | 56 | 5610 | Biral | ModulA 50-6 240 RED | DN 40 | 1 | 2015
Scholencomplex Zuilenstein | Technische ruimte | Circulatiepomp warmtedistributie toerengeregeld | 56 | 5610 | Biral | ModulA 50-8 240 RED | DN 40 | 1 | 2017
Scholencomplex Zuilenstein | Technische ruimte | Circulatiepomp warmtedistributie toerengeregeld | 56 | 5610 | Biral | A501 V2 | DN 40 | 1 | 2015
Scholencomplex Zuilenstein | Technische ruimte | Stelmotor warmtedistributie | 56 | 5610 | Siemens | SKD32 50 | DN 32 | 1 | 2015
Scholencomplex Zuilenstein | Technische ruimte | Stelmotor warmtedistributie | 56 | 5610 | Siemens | SQS35 | DN 32 | 1 | 2015
Scholencomplex Zuilenstein | Technische ruimte | Stelmotor warmtedistributie | 56 | 5610 | Siemens | SQS35 | DN 25 | 1 | 2015
Scholencomplex Zuilenstein | Technische ruimte | Stelmotor warmtedistributie | 56 | 5610 | Siemens | SQS35 | DN 32 | 1 | 2015
Scholencomplex Zuilenstein | Technische ruimte | Stelmotor warmtedistributie | 56 | 5610 | Siemens | SQS35 | DN 32 | 1 | 2015
Scholencomplex Zuilenstein | Technische ruimte | Verdelers/verzamelaars cv-installatie | 56 | 5610 |  |  | 5-groeps | 1 | 1980
Scholencomplex Zuilenstein | Algemeen | Radiatoren | 56 | 5611 |  |  |  | 50 | 2003
Scholencomplex Zuilenstein | Dak | Dakventilator | 57 | 5721 | J.E. Storkair | MX30/20 | 5500 m3/h | 2 | 2003
Scholencomplex Zuilenstein | Dak | Dakventilator | 57 | 5721 | J.E. Storkair | MX110+WS | 5x1623+4x2005 m3/h | 9 | 2003
Scholencomplex Zuilenstein | Dak | Dakventilator | 57 | 5721 | J.E. Storkair | VDA200/6EC | 834 m3/h | 3 | 1980
Scholencomplex Zuilenstein | Dak | Dakventilator | 57 | 5721 | J.E. Storkair | MX210+WS | 3701 m3/h | 1 | 2003
Scholencomplex Zuilenstein | Dak | Dakventilator | 57 | 5721 | J.E. Storkair | MX10/10 | 2000 m3/h | 2 | 2003
Scholencomplex Zuilenstein | Dak | Dakventilator | 57 | 5721 | J.E. Storkair | MX20/10 | 3500 m3/h | 1 | 2003
Scholencomplex Zuilenstein | Algemeen | Luchtkanalen centrale ventilatie | 57 | 5751 |  |  |  | 1 | 2003
School Willem Alexander |  | Atmosferische gasketel | 51 | 5121 | Remeha | W60 ECO | 60,5 Kw | 2 | 1997
School Willem Alexander |  | Verdelers/verzamelaars cv-installatie | 56 | 5610 |  |  |  | 1 | 1997
School Willem Alexander |  | Radiatoren | 56 | 5611 |  |  |  | 1 | 1997
School Willem Alexander |  | Expansievoorzieningen cv-installatie | 56 | 5610 | Flexon |  | 110L | 1 | 2010
School Willem Alexander |  | Centrale regelkast cv/lb-installatie | 58 | 5820 | Siemens | Synco |  | 1 | 2013
School Willem Alexander |  | Beveiliging drinkwater (bijv. keerkleppen) | 53 | 5310 |  |  |  | 1 | 1997
Scouting Nieuwegein Noord (Jutphaas) | CV-ruimte | Atmosferische gasketel | 51 | 5121 | Remeha | Quinta 35C | 35kW | 1 | 2008
Scouting Nieuwegein Noord (Jutphaas) | Algemeen | Beveiliging drinkwater (bijv. keerkleppen) | 53 | 5310 |  |  |  | 3 | 2007
Scouting Nieuwegein Noord (Jutphaas) | CV-ruimte | Expansievoorzieningen cv-installatie | 56 | 5610 | Flamco | Flexcon 25/1 | 25 liter | 1 | 2018
Scouting Nieuwegein Noord (Jutphaas) | Algemeen | Radiatoren | 56 | 5611 |  |  |  | 16 | 1999
Speeltuin Jeugdland |  | Atmosferische gasketel | 51 | 5121 | AWB |  |  | 1
Speeltuin Jeugdland |  | Expansievoorzieningen cv-installatie | 56 | 5610 | Flamco | Refelx | 25L | 1
Speeltuin Jeugdland |  | Verdelers/verzamelaars cv-installatie | 56 | 5610 |  |  |  | 1
Speeltuin Jeugdland |  | Radiatoren | 56 | 5611 |  |  |  | 1
Speeltuin Jeugdland |  | Beveiliging drinkwater (bijv. keerkleppen) | 53 | 5310 |  |  |  | 1
Sporthal Galecop | Plafond gymzalen | Luchtverhitters | 51 | 5111 |  |  |  | 6 | 2018
Sporthal Galecop | Algemeen | Beveiliging drinkwater (bijv. keerkleppen) | 53 | 5310 |  |  |  | 11 | 1995
Sporthal Galecop | Technische ruimte | Douche installatie | 53 | 5310 | Rada | Pulse | 6 x Rada 320 en 2 x Rada 215 | 1 | 1995
Sporthal Galecop | Technische ruimte | Circulatiepomp warm tapwater | 53 | 5320 | Biral | AXW 13 | DN25 | 1 | 1995
Sporthal Galecop | Technische ruimte | Circulatiepomp warm tapwater | 53 | 5320 | Biral | AXW 13 smart | DN25 | 1 | 1995
Sporthal Galecop | Onder keukenblok nabij entree | Voorraadboiler elektrisch | 53 | 5321 | Daalderop | Close-in 10 | 10 liter | 1 | 1995
Sporthal Galecop | Technische ruimte | Voorraadboiler indirect verwarmd | 53 | 5322 | Nibe | EKS500 | 500 liter | 1 | 1995
Sporthal Galecop | Technische ruimte | Circulatiepomp warmtedistributie standaard | 56 | 5610 | Grundfos | UPS 32-50 180 | DN32 | 1 | 1995
Sporthal Galecop | Technische ruimte | Circulatiepomp warmtedistributie standaard | 56 | 5610 | Grundfos | UPC 32-60 D | DN50 | 1 | 1995
Sporthal Galecop | Technische ruimte | Circulatiepomp warmtedistributie standaard | 56 | 5610 | Grundfos | UP 40-50 F 250 | DN40 | 1 | 1995
Sporthal Galecop | Technische ruimte | Klepafsluiter warmtedistributie | 56 | 5610 | Landis & Staefa | SQS81 | DN32 | 1 | 1995
Sporthal Galecop | Technische ruimte | Klepafsluiter warmtedistributie | 56 | 5610 | Landis & Staefa | SQS81 | DN50 | 1 | 1995
Sporthal Galecop | Technische ruimte | Klepafsluiter warmtedistributie | 56 | 5610 | Siemens | SQS85 | DN32 | 1 | 1995
Sporthal Galecop | Technische ruimte | TSA warmtedistributie platenwisselaar | 56 | 5610 |  |  |  | 1 | 1995
Sporthal Galecop | Technische ruimte | Verdelers/verzamelaars cv-installatie | 56 | 5610 |  |  | 3 groeps | 1 | 1995
Sporthal Galecop | Algemeen | Radiatoren | 56 | 5611 |  |  |  | 35 | 1995
Sporthal Galecop | Hoge dak | Dak ventilatiekap | 57 | 5710 |  |  |  | 2 | 2018
Sporthal Galecop | Dak | Boxventilator | 57 | 5721 | JE StorkAir | VDA 225 |  | 1 | 2018
Sporthal Galecop | Dak | Boxventilator | 57 | 5721 | JE StorkAir | VDA 225 |  | 1 | 2018
Sporthal Galecop | Dak | Boxventilator | 57 | 5721 | JE StorkAir |  |  | 1 | 2018
Sporthal Galecop | Dak | Boxventilator | 57 | 5721 | JE StorkAir | VDA 225 |  | 2 | 2018
Sporthal Galecop | Dak | Boxventilator | 57 | 5721 | Zehnder | VDA 225/4 EC+WS | 1320 min.-1 | 2 | 2018
Sporthal Galecop | Dak | Pijpventilator | 57 | 5721 | Itho |  |  | 1 | 1995
Sportpark Parkhout |  | Atmosferische gasketel | 51 | 5121 | Remeha | Quinta pro | 65 KW | 1 | 2010
Sportpark Parkhout |  | Atmosferische gasketel | 51 | 5121 | Remeha | Quinta pro | 65 KW | 1 | 2010
Sportpark Parkhout |  | Verdelers/verzamelaars cv-installatie | 56 | 5610 |  | dikwanding staal |  | 1 | 2010
Sportpark Parkhout |  | Expansievoorzieningen cv-installatie | 56 | 5610 | Flamco | Flexcon | 50L | 1 | 2013
Sportpark Parkhout |  | Radiatoren | 56 | 5611 |  | paneelradiatoren |  | 1 | 2010
Sportpark Parkhout |  | Dakventilator | 57 | 5721 |  |  |  | 1 | 2010
Sportpark Parkhout |  | Voorraadboiler indirect verwarmd | 53 | 5321 | Thermia |  |  | 1 | 2010
Sportpark Parkhout |  | TSA tapwater platenwisselaar | 53 | 5320 |  |  | 750L | 1 | 2010
Sportpark Parkhout |  | Beveiliging drinkwater (bijv. keerkleppen) | 53 | 5310 |  | Koper |  | 1 | 1980
Sportpark Zandveld |  | Atmosferische gasketel | 51 | 5121 | Remeha | Quinta pro | 45kW | 1 | 2012
Sportpark Zandveld |  | Atmosferische gasketel | 51 | 5121 | Remeha | W-60 |  | 1 | 2007
Sportpark Zandveld |  | Expansievoorzieningen cv-installatie | 56 | 5610 | Flamco | Flexcon | 18L | 2 | 2012
Sportpark Zandveld |  | Verdelers/verzamelaars cv-installatie | 56 | 5610 | N.v.t. |  |  | 1 | 1980
Sportpark Zandveld |  | Radiatoren | 56 | 5611 | N.v.t. |  |  | 1 | 1980
Sportpark Zandveld |  | Centrale regelkast cv/lb-installatie | 58 | 5811 | Cenvax | VAG 4000 |  | 2 | 2012
Sportpark Zandveld |  | Voorraadboiler direct verwarmd | 53 | 5321 | A.O. Smith | 380L |  | 1 | 1995
Sportpark Zandveld |  | voorraadboiler indirect verwarmd | 53 | 5322 | A.O. Smith | TJV 120SN | 450L | 1 | 2000
Sportpark Zandveld |  | Voorraadboiler direct verwarmd | 53 | 5321 | A.O. Smith | BTE65TNN/190L | 16,7 kW | 1 | 1994
Sportpark Zandveld |  | Beveiliging drinkwater (bijv. keerkleppen) | 53 | 5310 |  | Koper |  | 1 | 1980
Sportzaal de Sluis |  | Atmosferische gasketel | 51 | 5121 | Remeha | Quinta Pro | 85 kW | 2 | 2011
Sportzaal de Sluis |  | Expansievoorzieningen cv-installatie | 56 | 5610 | Flexon | Reflex | 50L | 3 | 2008
Sportzaal de Sluis |  | Verdelers/verzamelaars cv-installatie | 56 | 5610 |  | Precisiebuis |  | 1 | 2013
Sportzaal de Sluis |  | Radiatoren | 56 | 5611 |  |  |  | 1 | 1970
Sportzaal de Sluis |  | Voorraadboiler direct verwarmd | 53 | 5321 | Sentry | EBW200, 370L | 53kW | 1 | 2009
Sportzaal de Sluis |  | Beveiliging drinkwater (bijv. keerkleppen) | 53 | 5310 |  | Koper |  | 1 | 1970
Sportzaal de Waterlelie | TR 1e verd. | Atmosferische gasketel | 51 | 5121 | Nefit | Topline HR70 | 70kW | 1 | 2010
Sportzaal de Waterlelie | TR 1e verd. | Atmosferische gasketel | 51 | 5121 | Nefit | Topline HR45 | 45kW | 1 | 2010
Sportzaal de Waterlelie | TR 1e verd. | Warmtepomp | 51 | 5151 | Stiebel Eltron | LWA203 | 6,6kW | 1 | 2010
Sportzaal de Waterlelie | Algemeen | Beveiliging drinkwater (bijv. keerkleppen) | 53 | 5310 |  |  |  | 10 | 2010
Sportzaal de Waterlelie | TR 1e verd. | Expansievoorzieningen zonneboiler | 51 | 5152 |  |  | 10 l | 1 | 2010
Sportzaal de Waterlelie | TR 1e verd. | Circulatiepomp warm tapwater | 53 | 5320 | Wilo | Star-Z NOVA | 4,5W | 1 | 2010
Sportzaal de Waterlelie | Werkkast | Voorraadboiler elektrisch | 53 | 5321 | Daalderop |  | 60L | 1 | 2010
Sportzaal de Waterlelie | TR 1e verd. | Voorraadboiler indirect verwarmd | 53 | 5322 | Itho | GZ 2 300L/65 | 300L | 1 | 2010
Sportzaal de Waterlelie | TR 1e verd. | Zonneboiler | 53 | 5323 | Van der Beyl | IGB-300S | 300L | 1 | 2010
Sportzaal de Waterlelie | TR 1e verd. | Circulatiepomp warmtedistributie standaard | 56 | 5610 | Grundfos | Solar UP-25-60 |  | 1 | 2010
Sportzaal de Waterlelie | TR 1e verd. | Circulatiepomp warmtedistributie standaard | 56 | 5610 | Wilo | TOP-S25/7 |  | 1 | 2010
Sportzaal de Waterlelie | TR 1e verd. | Circulatiepomp warmtedistributie standaard | 56 | 5610 | Wilo | TOP-E25/1-7 |  | 1 | 2010
Sportzaal de Waterlelie | TR 1e verd. | Circulatiepomp warmtedistributie standaard | 56 | 5610 | Wilo | TOP-S30/7 |  | 1 | 2010
Sportzaal de Waterlelie | Algemeen | Vloerverwarming | 56 | 5610 | JK | LT |  | 5 | 2010
Sportzaal de Waterlelie | TR 1e verd. | Regelkleppen en stelmotoren warmtedistributie | 56 | 5610 | Siemens | SQS65 |  | 4 | 2010
Sportzaal de Waterlelie | TR 1e verd. | Verdelers/verzamelaars cv-installatie | 56 | 5610 |  | 4-groeps | DN32 | 4 | 2010
Sportzaal de Waterlelie | TR 1e verd. | Expansievoorzieningen cv-installatie | 56 | 5610 | Pneumatex | Statico | 150L | 1 | 2010
Sportzaal de Waterlelie | Sportzaal | Stralingspanelen | 56 | 5611 | ENCO |  |  | 1 | 2010
Sportzaal de Waterlelie | Kleedruimten | Boxventilator | 57 | 5731 | StorkAir | CVF710/4400 | 3765m3/h | 1 | 2010
Sportzaal de Waterlelie | Sportzaal | Boxventilator | 57 | 5731 | StorkAir | CVF710/4400 | 4400m3/h | 1 | 2010
Sportzaal de Waterlelie | Kantine | Boxventilator | 57 | 5731 | StorkAir | CVF400/2000 | 4400m3/h | 1 | 2010
Sportzaal de Waterlelie | Dak | Toevoerventilator stralingspanelen | 57 | 5741 | Rucon | CTD315-TZA200 | 1400m3/h | 2 | 2010
Sportzaal de Waterlelie | Tribune | Luchtbehandelingskast | 57 | 5771 | Verhulst | Verdyn 5 | 5000m3/h | 1 | 2010
Sportzaal de Waterlelie | TR 1e verd. | Centrale regelkast cv/lb-installatie | 58 | 5820 | BR Controlls | BR23 |  | 1 | 2010
Sportzaal Wijkersloot | Technische ruimte | Atmosferische gasketel | 51 | 5121 | Remeha | GAS 3D-XR | 183 kW, 10 leden | 1 | 1992
Sportzaal Wijkersloot | Technische ruimte | Douche installatie | 53 | 5310 | Rada | Pulse | 4 magneetkleppen en 6 douchekoppen VR12 | 1 | 1992
Sportzaal Wijkersloot |  | Drukverhoging hydrofoorinstallatie | 53 | 5314 |  |  |  | 1 | 1992
Sportzaal Wijkersloot | Technische ruimte | Circulatiepomp warm tapwater | 53 | 5320 | Biral | AXW14 SMART |  | 1 | 2013
Sportzaal Wijkersloot | Technische ruimte | Voorraadboiler direct verwarmd | 53 | 5321 | Sentry | EBW200 | 370 liter, 53 kW | 1 | 2011
Sportzaal Wijkersloot | Algemeen | Gasleidingnet compleet | 54 | 5410 |  | Staal 2" |  | 61 | 1970
Sportzaal Wijkersloot | Technische ruimte | Expansievoorzieningen cv-installatie | 56 | 5610 | Flamco | Reflex | 50 liter | 3 | 1992
Sportzaal Wijkersloot | Technische ruimte | Klepafsluiter warmtedistributie | 56 | 5610 | Landis & Gyr | SQS35 | DN32 | 1 | 1998
Sportzaal Wijkersloot | Technische ruimte | Klepafsluiter warmtedistributie | 56 | 5610 | Siemens | SQK34 Acvatix | DN32 | 1 | 1998
Sportzaal Wijkersloot | Technische ruimte | Circulatiepomp warmtedistributie standaard | 56 | 5610 | Grundfos | UPS 32/20-200 | DN40 | 1 | 1992
Sportzaal Wijkersloot | Technische ruimte | Circulatiepomp warmtedistributie standaard | 56 | 5610 | Grundfos | UPS 40-50 F 250 | DN40 | 1 | 1998
Sportzaal Wijkersloot | Technische ruimte | Circulatiepomp warmtedistributie standaard | 56 | 5610 | Grundfos | UPS 40-50 F 250 | DN40 | 1 | 2008
Sportzaal Wijkersloot | Technische ruimte | Verdelers/verzamelaars cv-installatie | 56 | 5610 |  |  | 2 groeps, DN40 | 1 | 1992
Sportzaal Wijkersloot | Algemeen | Radiatoren | 56 | 5611 | Radson |  |  | 20 | 1970
Sportzaal Wijkersloot | Gymzaal | Stralingspanelen | 56 | 5611 |  |  |  | 30 | 1970
Sportzaal Wijkersloot | Berging | Wandventilator algemeen | 57 | 5721 | Solar&Palau | Stylvent |  | 1 | 1970
Sportzaal Wijkersloot | Kantine | Wandventilator algemeen | 57 | 5721 |  |  |  | 1 | 1970
Sportzaal Wijkersloot | Dak | Dakventilator | 57 | 5721 | Itho / Daalderop | CAS200 | 400 Watt | 1 | 1992
Sportzaal Wijkersloot | Sanitaire ruimte | Luchtkanalen centrale ventilatie | 57 | 5751 |  |  |  | 1 | 1970
Stadshuis | TR-2 ZO | Vetvanginstallatie afvalwater | 52 | 5230 |  |  |  | 1 | 2011
Stadshuis | Onder lift winkelplein | Vuilwaterpomp | 52 | 5236 | Duijvelaar | DKVO 710 | 2 pompen | 1 | 2011
Stadshuis | Schacht ZO 0 | Vuilwaterpomp | 52 | 5236 | ABS |  |  | 1 | 2018
Stadshuis | TR-2 ZO | Vuilwaterpomp | 52 | 5236 | ABS | XFP 100C-VX.1-PE29/4-C-50EX | 1 stuurkast met 2 pompen 3,4 kW | 2 | 2011
Stadshuis | TR-2 | Vuilwaterpomp | 52 | 5236 | ABS |  |  | 1 | 2011
Stadshuis | Algemeen | Beveiliging drinkwater (bijv. keerkleppen) | 53 | 5310 |  | EA |  | 25 | 2011
Stadshuis | TR-2 | Drukverhoging hydrofoorinstallatie | 53 | 5314 | Duijvelaar | HU3 DPVME2/5 B |  | 1 | 2011
Stadshuis | TR-2 | Drukverhoging hydrofoorinstallatie | 53 | 5314 | Duijvelaar | HU2 DPV | Apart af te prijzen ivm doorberekenng | 1 | 2019
Stadshuis | Pantry's | Voorraadboiler elektrisch | 53 | 5321 | Daalderop | Close-up 10 | 10 liter | 10 | 2011
Stadshuis | Kolfruimte | Voorraadboiler elektrisch | 53 | 5321 | Daalderop | Close-up 15 | 15 liter | 1 | 2011
Stadshuis | Keuken | Voorraadboiler elektrisch | 53 | 5321 | Daalderop | Mono-plus koper | 150 liter | 1 | 2011
Stadshuis | Dak ZO | Waterbehandeling, omgekeerde osmose | 53 | 5350 | BWT | Permaq Pico 20 on FT |  | 1 | 2015
Stadshuis | TR-2 | Waterbehandeling, omgekeerde osmose | 53 | 5350 | BWT | Permaq Pico 20 on FT |  | 1 | 2016
Stadshuis | Dak NW | Waterbehandeling, omgekeerde osmose | 53 | 5350 | BWT | Permaq Pico 20 on FT |  | 1 | 2015
Stadshuis | TR-2 | Waterontharder | 53 | 5350 | BWT | AQA perla 20 |  | 1 | 2015
Stadshuis | Keuken | Waterontharder | 53 | 5350 | BWT | Rondomat 25M-A5X |  | 1 | 2011
Stadshuis | Dak ZO | Waterontharder | 53 | 5350 | BWT | AQA perla 20 |  | 1 | 2015
Stadshuis | Dak NW | Waterontharder | 53 | 5350 | BWT | AQA perla 20 |  | 1 | 2015
Stadshuis | Dak NW | Splitsysteem enkelvoudig | 55 | 5512 | Daikin |  | 2,4 kW | 1 | 2018
Stadshuis | Dak ZO | Splitsysteem enkelvoudig | 55 | 5512 | Daikin |  | 5 kW | 1 | 2019
Stadshuis | Dak ZO | Koelaggregaat Koel-vriescel en vitrine | 55 | 5521 | Silencys |  |  | 3 | 2011
Stadshuis | Dak | Koelmachine MER/SER | 55 | 5522 | Uniflair | ERAF0821A | 77kW | 1 | 2015
Stadshuis | Dak | Koelmachine MER/SER | 55 | 5522 | Uniflair | ERAF0821A | 77kW | 1 | 2011
Stadshuis | TR-2 | Circulatiepomp koudedistributie toerengeregeld | 55 | 5531 | Grundfos | MGE112MC4-FF125-G3 | DN125 | 1 | 2014
Stadshuis | TR-2 | Circulatiepomp koudedistributie toerengeregeld | 55 | 5531 | Grundfos | MGE112MC4-FF125-G3 | DN125 | 1 | 2014
Stadshuis | TR-2 | Circulatiepomp koudedistributie toerengeregeld | 55 | 5531 | Grundfos | MGE100LB4-FF125-D1 | DN100 | 1 | 2011
Stadshuis | TR-2 | Circulatiepomp koudedistributie toerengeregeld | 55 | 5531 | Grundfos | Magna 25-60 180 | DN25 | 1 | 2011
Stadshuis | TR-2 | Stelmotor koudedistributie | 55 | 5531 | Schneider | M400 | DN25 | 1 | 2011
Stadshuis | TR-2 | Stelmotor koudedistributie | 55 | 5531 | Schneider | M400 | DN25 | 1 | 2011
Stadshuis | TR-2 | Stelmotor koudedistributie | 55 | 5531 | Schneider | M400 | DN25 | 1 | 2011
Stadshuis | TR-2 | Stelmotor koudedistributie | 55 | 5531 | Schneider | M400 | DN25 | 1 | 2011
Stadshuis | TR-2 | Stelmotor koudedistributie | 55 | 5531 | Schneider | M400 | DN32 | 1 | 2011
Stadshuis | Dak ZO | Stelmotor koudedistributie | 55 | 5531 | Schneider | M400 | DN25 | 1 | 2011
Stadshuis | TR-2 | Stelmotor koudedistributie | 55 | 5531 | Schneider | M800 | DN125 | 1 | 2011
Stadshuis | TR-2 | Stelmotor koudedistributie | 55 | 5531 | Schneider | M800 | DN100 | 1 | 2011
Stadshuis | TR-2 | Stelmotor koudedistributie | 55 | 5531 | Schneider | M400 | DN40 | 1 | 2011
Stadshuis | Dak ZO | Stelmotor koudedistributie | 55 | 5531 | Schneider | M800 | DN40 | 1 | 2011
Stadshuis | Dak ZO | Stelmotor koudedistributie | 55 | 5531 | Schneider | M400 | DN40 | 1 | 2011
Stadshuis | Dak NW | Stelmotor koudedistributie | 55 | 5531 | Schneider | M400 | DN40 | 1 | 2011
Stadshuis | TR-2 | Stelmotor koudedistributie | 55 | 5531 | Schneider | M400 | DN32 | 1 | 2011
Stadshuis | TR-2 | Stelmotor koudedistributie | 55 | 5531 | Schneider | M800 | DN125 | 1 | 2011
Stadshuis | Dak NW | Stelmotor koudedistributie | 55 | 5531 | Schneider | M400 | DN20 | 1 | 2011
Stadshuis | Dak ZO | Stelmotor koudedistributie | 55 | 5531 | Schneider | M400 | DN20 | 1 | 2011
Stadshuis | Dak NW | Stelmotor koudedistributie | 55 | 5531 | Schneider | M400 | DN20 | 1 | 2011
Stadshuis | TR-2 | Verdelers/verzamelaars cv-koel installatie | 55 | 5531 |  |  | 4-groeps | 1 | 2011
Stadshuis | TR-2 | Circulatiepomp warmtedistributie toerengeregeld | 56 | 5610 | Grundfos | MGE100LB4-FF125-D1 | DN80 | 1 | 2011
Stadshuis | TR-2 | Circulatiepomp warmtedistributie toerengeregeld | 56 | 5610 | Grundfos | MGE100LC4-FF215-G3 | DN80 | 1 | 2011
Stadshuis | TR-2 | Circulatiepomp warmtedistributie toerengeregeld | 56 | 5610 | Grundfos | MGE100LC4-FF215-G3 | DN80 | 1 | 2011
Stadshuis | TR-2 | Circulatiepomp warmtedistributie toerengeregeld | 56 | 5610 | Grundfos | Magna 40-120 F N | DN40 | 1 | 2011
Stadshuis | TR-2 | Circulatiepomp warmtedistributie toerengeregeld | 56 | 5610 | Grundfos | Magna 50-120 F | DN50 | 1 | 2011
Stadshuis | Dak NW | Expansievoorzieningen drinkwater | 53 | 5314 | BWT | Aquapresso AFD 80.10 | 80 liter | 1 | 2015
Stadshuis | TR-2 | Expansievoorzieningen drinkwater | 53 | 5314 | BWT | Aquapresso AFD 80.10 | 80 liter | 1 | 2011
Stadshuis | Dak ZO | Expansievoorzieningen drinkwater | 53 | 5314 | BWT | Aquapresso AFD 80.10 | 80 liter | 1 | 2015
Stadshuis | Algemeen | Expansievoorzieningen cv-installatie | 56 | 5610 | Flexcon | 18/0,5 | 18 liter | 10 | 2011
Stadshuis | TR-2 | Expansievoorzieningen cv-installatie | 56 | 5610 | Flexcon | 80/1,5 | 80 liter | 1 | 2011
Stadshuis | Dak NW | Expansievoorzieningen koudedistributie | 56 | 5610 | Flexcon | 50/1 | 50 liter | 1 | 2011
Stadshuis | Dak ZO | Circulatiepomp warmtedistributie toerengeregeld | 56 | 5610 | Grundfos | Magna3 25-60 180 | DN25 | 1 | 2018
Stadshuis | Algemeen | Circulatiepomp warmtedistributie toerengeregeld | 56 | 5610 | Grundfos | UPS 40-60/2 F | DN40 | 10 | 2011
Stadshuis | Algemeen | Verdelers/verzamelaars vloerverwarming | 56 | 5610 |  |  |  | 20 | 2011
Stadshuis | TR-2 | Verdelers/verzamelaars cv-installatie | 56 | 5610 |  |  | 4-groeps | 1 | 2011
Stadshuis | Algemeen | Stelmotor koudedistributie TSA's | 56 | 5610 | Schneider | M400 | DN20 | 10 | 2011
Stadshuis | Dak ZO | Stelmotor warmtedistributie | 56 | 5610 | Schneider | M800 | DN40 | 1 | 2011
Stadshuis | TR-2 | Stelmotor warmtedistributie | 56 | 5610 | Schneider | M800 | DN65 | 1 | 2011
Stadshuis | TR-2 | Stelmotor warmtedistributie | 56 | 5610 | Schneider | M800 | DN40 | 1 | 2011
Stadshuis | TR-2 | Stelmotor warmtedistributie | 56 | 5610 | Schneider | M800 | DN65 | 1 | 2011
Stadshuis | Dak ZO | Stelmotor warmtedistributie | 56 | 5610 | Schneider | M400 | DN25 | 1 | 2011
Stadshuis | TR-2 | Stelmotor warmtedistributie | 56 | 5610 | Schneider | M800 | DN80 | 1 | 2011
Stadshuis | Dak NW | Stelmotor warmtedistributie | 56 | 5610 | Schneider | M400 | DN40 | 1 | 2011
Stadshuis | TR-2 | Stelmotor warmtedistributie | 56 | 5610 | Schneider | M400 | DN20 | 1 | 2011
Stadshuis | TR-2 | Stelmotor warmtedistributie | 56 | 5610 | Schneider | M400 | DN20 | 1 | 2011
Stadshuis | TR-2 | Stelmotor warmtedistributie | 56 | 5610 | Schneider | M400 | DN20 | 1 | 2011
Stadshuis | TR-2 | Stelmotor warmtedistributie | 56 | 5610 | Schneider | M400 | DN20 | 1 | 2011
Stadshuis | TR-2 | Stelmotor warmtedistributie | 56 | 5610 | Schneider | M400 | DN20 | 1 | 2011
Stadshuis | Dak NW | Stelmotor warmtedistributie | 56 | 5610 | Schneider | M400 | DN20 | 1 | 2011
Stadshuis | TR-2 | Stelmotor warmtedistributie | 56 | 5610 | Schneider | M400 | DN32 | 1 | 2011
Stadshuis | Dak ZO | Stelmotor warmtedistributie | 56 | 5610 | Schneider | M800 | DN32 | 1 | 2011
Stadshuis | Dak NW | Stelmotor warmtedistributie | 56 | 5610 | Schneider | M400 | DN20 | 1 | 2011
Stadshuis | Dak ZO | Stelmotor warmtedistributie | 56 | 5610 | Schneider | M400 | DN25 | 1 | 2011
Stadshuis | Algemeen | TSA warmtedistributie platenwisselaar | 56 | 5610 |  |  |  | 12 | 2011
Stadshuis | TR-2 | Buisventilator | 57 | 5721 | Ostberg | CK 315 C Aut. Tp | 0,284kW | 1 | 2011
Stadshuis | Dak NW | Dakventilator | 57 | 5721 | J.E. Storkair | VDA 280/6 D+WS | 2.575 m3/h | 1 | 2011
Stadshuis | Dak ZO | Dakventilator | 57 | 5721 | J.E. Storkair | VDA 450/6 D+WS | 2.950 m3/h | 1 | 2011
Stadshuis | Dak ZO | Dakventilator | 57 | 5721 | J.E. Storkair | VDA 450/6 D+WS | 3.500 m3/h | 1 | 2011
Stadshuis | Dak ZO | Dakventilator | 57 | 5721 | J.E. Storkair | VDA 250/4 D-VCB+WS | 1.500 m3/h | 1 | 2011
Stadshuis | Dakopbouw trappenhuis | Dakventilator | 57 | 5721 | J.E. Storkair | VDA 250/4 D-VCB+WS | 1.500 m3/h | 1 | 2011
Stadshuis | Atrium | Fancoil unit | 57 | 5761 | LTG | VFC-2/800 |  | 38 | 2011
Stadshuis | Draaideuren atrium | Luchtgordijn | 57 | 5761 |  |  |  | 2 | 2011
Stadshuis | Keuken | Air-sock | 57 | 5771 |  |  | 2x2 en 1x3 meter | 3 | 2011
Stadshuis | Dak ZO | Luchtbeh. installatie bevochtigen | 57 | 5771 | BOGA Gmbh | Airwin STH 1300 VA | 1300VA | 1 | 2011
Stadshuis | TR-2 | Luchtbeh. installatie bevochtigen | 57 | 5771 | BOGA Gmbh | Airwin STH 400 VA | 400VA | 1 | 2011
Stadshuis | Dak NW | Luchtbeh. installatie bevochtigen | 57 | 5771 | BOGA Gmbh | Airwin STH 1300 VA | 1300VA | 3 | 2011
Stadshuis | TR-2 | Luchtbeh. installatie bevochtigen | 57 | 5771 | BOGA Gmbh | Airwin STH 800 VA | 800VA | 1 | 2011
Stadshuis | Dak ZO | Lage druk bevochtiger | 57 | 5771 | Condair |  |  | 1 | 2019
Stadshuis | TR-2 | Luchtbeh. installatie bevochtigen | 57 | 5771 | BOGA Gmbh | Airwin STH 800 VA | 800VA | 2 | 2011
Stadshuis | Dak NW | Luchtbeh. installatie bevochtigen | 57 | 5771 | BOGA Gmbh | Airwin STH 800 VA | 800VA | 1 | 2011
Stadshuis | TR-2 | Luchtbeh. installatie bevochtigen | 57 | 5771 | BOGA Gmbh | Airwin STH 800 VA | 800VA | 1 | 2011
Stadshuis | TR-2 | Luchtbehandelingskast KV + WTW | 57 | 5771 | AL-KO | AT12x8 | 3.675 m3/h | 1 | 2011
Stadshuis | Dak NW | Luchtbehandelingskast KV + WTW | 57 | 5771 | AL-KO | AT4 16x8 | 5.557 m3/h | 1 | 2011
Stadshuis | TR-2 | Luchtbehandelingskast KV + WTW | 57 | 5771 | AL-KO | AT4 20x8 | 6.700 m3/h | 1 | 2011
Stadshuis | TR-2 | Luchtbehandelingskast KV + WTW | 57 | 5771 | AL-KO | AT4 16x12 | 7.850 m3/h | 1 | 2011
Stadshuis | TR-2 | Luchtbehandelingskast KV + WTW | 57 | 5771 | AL-KO | AT4 15x12 | 9.100 m3/h | 1 | 2011
Stadshuis | TR-2 | Luchtbehandelingskast KV + WTW | 57 | 5771 | AL-KO | AT4 20x12 | 13.104 m3/h | 1 | 2011
Stadshuis | Dak ZO | Luchtbehandelingskast KV + WTW | 57 | 5771 | AL-KO | AT4 24x12 | 15.500 m3/h | 1 | 2011
Stadshuis | Dak ZO | Luchtbehandelingskast KV + WTW | 57 | 5771 | AL-KO | AT4 32x16 | 24.050 m3/h | 1 | 2011
Stadshuis | Plafonds | Nakoelers | 57 | 5771 | Roenest SPA | NJOGBOO-8040-4CIR |  | 5 | 2011
Stadshuis | Plafonds | Naverwarmer trouwzaal | 57 | 5771 | Roenest SPA | NJOGBOO-8040-4CIR |  | 1 | 2011
Stadshuis | Dak NW | Luchtbehandelingskast KV + WTW | 57 | 5771 | AL-KO | AT4 32x16 | 24.050 m3/h | 1 | 2011
Stadshuis | Dak ZO | Luchtbehandelingskast KV | 57 | 5771 | AL-KO | AT4 12x8 | 2.925 m3/h | 1 | 2011
Stadshuis | TR-2 | Luchtbehandelingskast KV | 57 | 5771 | AL-KO | AT4 20x20 | 20.000 m3/h | 1 | 2011
Stadshuis | Plafonds | Variabele volume boxen | 57 | 5771 | Barcoil air |  |  | 9 | 2011
Stadshuis | Receptie ZO 1 | Centrale regelkast cv/lb-installatie | 58 | 5820 | QPL | Siemens |  | 1 | 2011
Stadshuis | TR-2 | Centrale regelkast cv/lb-installatie | 58 | 5820 | QPL | TAC |  | 1 | 2011
Stadshuis | Dak NW | Centrale regelkast cv/lb-installatie | 58 | 5820 | QPL | TAC |  | 1 | 2011
Stadshuis | TR ZO | Centrale regelkast cv/lb-installatie | 58 | 5820 | QPL | TAC |  | 1 | 2011
Stadshuis | Schachten ZO en NW | Centrale regelkast cv/lb-installatie | 58 | 5820 | QPL | TAC |  | 14 | 2011
Stadshuis | Dak ZO | Frequentieregelaar | 58 | 5820 | Schneider | Altivar | 11 kW | 1 | 2011
Stadshuis | Dak NW | Frequentieregelaar | 58 | 5820 | Schneider | Altivar | 4 kW | 1 | 2011
Stadshuis | TR-2 | Frequentieregelaar | 58 | 5820 | Schneider | Altivar | 3,0 kW | 1 | 2011
Stadshuis | Dak NW | Frequentieregelaar | 58 | 5820 | Schneider | Altivar | 4 kW | 1 | 2011
Stadshuis | Dak NW | Frequentieregelaar | 58 | 5820 | Schneider | Altivar | 11 kW | 1 | 2011
Stadshuis | Dak NW | Frequentieregelaar | 58 | 5820 | Schneider | Altivar | 11 kW | 1 | 2011
Stadshuis | Dak ZO | Frequentieregelaar | 58 | 5820 | Schneider | Altivar | 11 kW | 1 | 2011
Stadshuis | TR-2 | Frequentieregelaar | 58 | 5820 | Schneider | Altivar | 3,0 kW | 1 | 2011
Stadshuis | TR-2 | Frequentieregelaar | 58 | 5820 | Schneider | Altivar | 7,5 kW | 1 | 2011
Stadshuis | TR-2 | Frequentieregelaar | 58 | 5820 | Schneider | Altivar | 4 kW | 1 | 2011
Stadshuis | Dak ZO | Frequentieregelaar | 58 | 5820 | Schneider | Altivar | 11 kW | 1 | 2011
Stadshuis | TR-2 | Frequentieregelaar | 58 | 5820 | Schneider | Altivar | 5,5 kW | 1 | 2011
Stadshuis | TR-2 | Frequentieregelaar | 58 | 5820 | Schneider | Altivar | 5,5 kW | 1 | 2011
Stadshuis | TR-2 | Frequentieregelaar | 58 | 5820 | Schneider | Altivar | 2,2 kW | 1 | 2011
Stadshuis | TR-2 | Frequentieregelaar | 58 | 5820 | Schneider | Altivar | 3 kW | 1 | 2011
Stadshuis | TR-2 | Frequentieregelaar | 58 | 5820 | Klingenburg | KR4R | 0,6 kW | 1 | 2011
Stadshuis | TR-2 | Frequentieregelaar | 58 | 5820 | Klingenburg | KR4R | 0,6 kW | 1 | 2011
Stadshuis | Dak NW | Frequentieregelaar | 58 | 5820 | Klingenburg | KR4R | 0,6 kW | 1 | 2011
Stadshuis | TR-2 | Frequentieregelaar | 58 | 5820 | Klingenburg | KR4R | 0,6 kW | 1 | 2011
Stadshuis | TR-2 | Frequentieregelaar | 58 | 5820 | Klingenburg | KR4R | 0,6 kW | 1 | 2011
Stadshuis | Dak NW | Frequentieregelaar | 58 | 5820 | Klingenburg | KR4R | 0,6 kW | 1 | 2011
Stadshuis | Dak ZO | Frequentieregelaar | 58 | 5820 | Klingenburg | KR4R | 0,6 kW | 1 | 2011
Stadshuis | TR-2 | Frequentieregelaar | 58 | 5820 | Klingenburg | KR4R | 0,6 kW | 1 | 2011
Stadshuis | Dak ZO | Frequentieregelaar | 58 | 5820 | Klingenburg | KR4R | 0,6 kW | 1 | 2011
Stadshuis | Schacht B Bibliotheek | Brandklep | 65 | 6513 | Trox |  |  | 1 | 2011
Stadshuis | Algemeen | Brandklep | 65 | 6513 | Trox |  |  | 12 | 2011
Stadshuis | Keuken | Schilferijsmachine | 84 | 8410 | Manitowoc | RF 0399A | 151 kg/24uur, R404A | 1 | 2011
Stadshuis | Spoelkeuken | Slanghaspel | 84 | 8410 | Sofinor | CTW-CNET-05 | 20 m-1 | 1 | 2011
Stadshuis | Keuken | Koelcel | 55 | 5510 |  |  | 2100x2100x2400 mm | 1 | 2011
Stadshuis | Keuken | Vriescel | 84 | 8410 |  |  | 1500x1800x2400 mm | 1 | 2011
Stadshuis | Dak 6e verd. | Koelinstallatie | 55 | 5510 | Silensys | SIL 9460 Z-1-L UNITE | 1186 W, R404A | 1 | 2011
Stadshuis | Dak 6e verd. | Koelinstallatie | 55 | 5510 | Silensys | SIL 2464 Z-1-L UNITE | 1583 W, R507 | 1 | 2011
Stadshuis | Keuken | Koelinstallatie | 55 | 5510 | Silensys | SIL9510 Z-1-L UNITE | 2035 W, R404A | 1 | 2011
Stadshuis | Keuken | Dienbladenstapelaar | 84 | 8410 | Mobiele Containing | FORC-C/E | 120 dienbladen | 1 | 2011
Stadshuis | Keuken | Bordenlowerator | 84 | 8410 | Mobiele Containing | DFR240 | 55 borden | 1 | 2011
Stadshuis | Keuken | Wandkoelmeubel | 55 | 5510 | Alaska | Alaska 180 RVS/REM | 1430 W, 230V | 1 | 2011
Stadshuis | Keuken | Bain marie | 84 | 8410 | Cater tech | CTU-ICPO-1223 |  | 1 | 2011
Stadshuis | Keuken | Combi steamer | 84 | 8410 | Rational | SCC61 | 400V, 10KW | 1 | 2011
Stadshuis | Keuken | Kookunit | 84 | 8410 | Cater tech | CTB-7PCVP/E801 | 4 elek. Kkokplaten | 1 | 2011
Stadshuis | Keuken | Bakplaat | 84 | 8410 | Cater tech | CTB-7FTVP/E405 | 400V,3,8 KW | 1 | 2011
Stadshuis | Keuken | Friteuse | 84 | 8410 | Cater tech | CTB-7FRI/E815 | 2x15L, 400V, 13KW | 1 | 2011
Stadshuis | Keuken | Koffiezetapparaat | 84 | 8410 | Animo | CB 2x10W | 400V, 8,4 KW | 1 | 2011
Stadshuis | Keuken | Waterontharder | 53 | 5350 | Lubron | C30 | 8L | 1 | 2011
Steunpost Kokkebogaard | Schaftruimte | Gevelkachel gas | 51 | 5111 | Pelgrim |  |  | 1 | 1990
Steunpost Kokkebogaard | Stalling | Luchtverhitters | 51 | 5111 | Mark |  |  | 1 | 1990
Steunpost Kokkebogaard | Algemeen | Beveiliging drinkwater (bijv. keerkleppen) | 53 | 5310 | Watts |  |  | 1 | 2010
Steunpost Kokkebogaard | Schaftruimte | Voorraadboiler elektrisch | 53 | 5321 | Inventum | EDR10 | 10 liter | 1 | 1996
Steunpost Kokkebogaard | Schaftruimte | Wandventilator algemeen | 57 | 5721 | Xpelair |  |  | 1 | 1996
Steunpost Noorderveld | Technische ruimte achter | Atmosferische gasketel | 51 | 5126 | Remeha | Avanta 28c | 28kW | 1 | 2008
Steunpost Noorderveld | Technische ruimte achter | Beveiliging drinkwater (bijv. keerkleppen) | 53 | 5310 |  |  |  | 1 | 1990
Steunpost Noorderveld | Technische ruimte achter | Expansievoorzieningen cv-installatie | 56 | 5610 | Flamco | Reflex | 18 liter | 1 | 2008
Steunpost Noorderveld | Algemeen | Radiatoren | 56 | 5611 |  |  |  | 6 | 1990
Theater en Kunstencentrum de KOM | Keuken | Scheidingsinstallatie afvalwater, vet afscheider | 52 | 5230 |  |  |  | 1 | 2012
Theater en Kunstencentrum de KOM | Algemeen | Beveiliging drinkwater (bijv. keerkleppen) | 53 | 5310 |  | EA |  | 60 | 2012
Theater en Kunstencentrum de KOM | Nabij ingang parkeergarage | Drukverhoging hydrofoorinstallatie | 53 | 5314 | Grundfos | MPC 3CR3-9 | 3 pompen | 1 | 2012
Theater en Kunstencentrum de KOM | TR 3e etage | Circulatiepomp warm tapwater | 53 | 5320 | Grundfos | UPS 25-40 N180 | DN20 | 1 | 2012
Theater en Kunstencentrum de KOM | TR 3e etage | Circulatiepomp warm tapwater | 53 | 5320 | Grundfos | UPS 25-40 N180 | DN20 | 1 | 2012
Theater en Kunstencentrum de KOM | TR 3e etage | Voorraadboiler direct verwarmd | 53 | 5321 | AO Smith | BFM100N | 253 ltr | 1 | 2012
Theater en Kunstencentrum de KOM | BHV ruimte | Voorraadboiler elektrisch | 53 | 5321 | Atag | UKB250UU/A02 | 10 liter | 1 | 2012
Theater en Kunstencentrum de KOM | TR 3e etage | Voorraadboiler indirect verwarmd | 53 | 5322 | AO Smith | ST300 | 300 ltr | 1 | 2012
Theater en Kunstencentrum de KOM | Lier en dimmerruimte 3.13 | Circulatiepomp condensaatterugvoerinstallatie | 53 | 5344 | SFA | CD10 | 60W | 1 | 2012
Theater en Kunstencentrum de KOM | Van begane grond straatzijde naar TR 3e etage | Gasleidingnet compleet | 54 | 5410 |  | Koper | 100 mtr | 100 | 2012
Theater en Kunstencentrum de KOM | TR 3e etage | Circulatiepomp koudedistributie toerengeregeld | 55 | 5531 | Grundfos | MGE112MC4 | DN100 | 1 | 2012
Theater en Kunstencentrum de KOM | TR 3e etage | Circulatiepomp koudedistributie toerengeregeld | 55 | 5531 | Grundfos | MGE112MC4 | DN100 | 1 | 2012
Theater en Kunstencentrum de KOM | TR 5e etage | Circulatiepomp koudedistributie toerengeregeld | 55 | 5531 | Grundfos | Magna1 32-60 180 | DN40 | 1 | 2014
Theater en Kunstencentrum de KOM | TR 3e etage | Verdelers/verzamelaars cv-koel installatie | 55 | 5531 |  |  | 2-groeps | 1 | 2012
Theater en Kunstencentrum de KOM | TR 5e etage | Stelmotor koudedistributie | 55 | 5531 | Danfoss | AME 15 OM | DN40 | 1 | 2012
Theater en Kunstencentrum de KOM | TR 3e etage | Stelmotor koudedistributie | 55 | 5531 | Danfoss | AB-QM | DN25 | 1 | 2012
Theater en Kunstencentrum de KOM | 0.16 | Stelmotor koudedistributie | 55 | 5531 | Danfoss |  | DN100 | 1 | 2012
Theater en Kunstencentrum de KOM | TR 3e etage | Stelmotor koudedistributie | 55 | 5531 | Danfoss | AB-QM | DN65 | 1 | 2012
Theater en Kunstencentrum de KOM | TR 5e etage | Stelmotor koudedistributie | 55 | 5531 | Belparts | 55U45014 | DN40 | 1 | 2014
Theater en Kunstencentrum de KOM | TR 3e etage | Stelmotor koudedistributie | 55 | 5531 | Danfoss | AME 15 OM | DN50 | 1 | 2012
Theater en Kunstencentrum de KOM | TR 3e etage | Stelmotor koudedistributie | 55 | 5531 | Danfoss | AB-QM | DN40 | 1 | 2012
Theater en Kunstencentrum de KOM | TR 3e etage | Stelmotor koudedistributie | 55 | 5531 | Danfoss | AB-QM | DN40 | 1 | 2012
Theater en Kunstencentrum de KOM | TR 3e etage | Stelmotor koudedistributie | 55 | 5531 | Danfoss | AB-QM | DN40 | 1 | 2012
Theater en Kunstencentrum de KOM | TR 3e etage | Stelmotor koudedistributie | 55 | 5531 | Danfoss | AME 15 OM | DN40 | 1 | 2012
Theater en Kunstencentrum de KOM | TR 3e etage | Circulatiepomp warmtedistributie standaard | 56 | 5610 | Grundfos | UPS 20-30 N150 | DN20 | 1 | 2012
Theater en Kunstencentrum de KOM | TR 3e etage | Circulatiepomp warmtedistributie standaard | 56 | 5610 | Grundfos | UPS 20-30 N150 | DN20 | 1 | 2012
Theater en Kunstencentrum de KOM | TR 3e etage | Circulatiepomp warmtedistributie toerengeregeld | 56 | 5610 | Grundfos | Alpha2 32-60 IAC | DN32 | 1 | 2012
Theater en Kunstencentrum de KOM | TR 3e etage | Circulatiepomp warmtedistributie toerengeregeld | 56 | 5610 | Grundfos | MGE100LC4 | DN50 | 1 | 2012
Theater en Kunstencentrum de KOM | TR 3e etage | Circulatiepomp warmtedistributie toerengeregeld | 56 | 5610 | Grundfos | MGE100LC4 | DN50 | 1 | 2012
Theater en Kunstencentrum de KOM | 0.16 | Circulatiepomp warmtedistributie toerengeregeld | 56 | 5610 | Grundfos | Magna 25-60 180 | DN20 | 1 | 2012
Theater en Kunstencentrum de KOM | TR 3e etage | Circulatiepomp warmtedistributie toerengeregeld | 56 | 5610 | Grundfos | Magna 40-100 F220 | DN40 | 1 | 2012
Theater en Kunstencentrum de KOM | TR 3e etage | Circulatiepomp warmtedistributie toerengeregeld | 56 | 5610 | Grundfos | Magna 25-40 180 | DN25 | 1 | 2012
Theater en Kunstencentrum de KOM | TR 3e etage | Circulatiepomp warmtedistributie toerengeregeld | 56 | 5610 | Grundfos | Magna 25-40 180 | DN25 | 1 | 2012
Theater en Kunstencentrum de KOM | TR 3e etage | Circulatiepomp warmtedistributie toerengeregeld | 56 | 5610 | Grundfos | Alpha2 32-60 IAC | DN32 | 1 | 2012
Theater en Kunstencentrum de KOM | TR 3e etage | Circulatiepomp warmtedistributie toerengeregeld | 56 | 5610 | Grundfos | Magna 25-40 180 | DN25 | 1 | 2012
Theater en Kunstencentrum de KOM | TR 3e etage | Expansievoorzieningen cv-installatie | 56 | 5610 | Flexcon | 110/1,5 | 110 liter | 1 | 2012
Theater en Kunstencentrum de KOM | 0.16 | Expansievoorzieningen cv-installatie | 56 | 5610 | Flexcon | 8/0,5 | 8 liter | 3 | 2012
Theater en Kunstencentrum de KOM | TR 3e etage | Expansievoorzieningen koudedistributie | 56 | 5610 | Flexcon | 200/2,0 | 200 liter | 1 | 2012
Theater en Kunstencentrum de KOM | TR 5e etage | Circulatiepomp warmtedistributie standaard | 56 | 5610 | Grundfoss | UPS 25-40 180 | DN25 | 1 | 2012
Theater en Kunstencentrum de KOM | TR 3e etage | Circulatiepomp warmtedistributie standaard | 56 | 5610 | Grundfos | UPS 40-60/4F | DN40 | 1 | 2012
Theater en Kunstencentrum de KOM | TR 3e etage | Circulatiepomp warmtedistributie standaard | 56 | 5610 | Grundfos | UPS 40-30F | DN40 | 1 | 2012
Theater en Kunstencentrum de KOM | TR 3e etage | Circulatiepomp warmtedistributie standaard | 56 | 5610 | Danfoss | UP 20-30 N150 | DN25 | 1 | 2012
Theater en Kunstencentrum de KOM | TR 3e etage | Stelmotor warmtedistributie | 56 | 5610 | Danfoss | AB-QM | DN32 | 1 | 2012
Theater en Kunstencentrum de KOM | TR 3e etage | Stelmotor warmtedistributie | 56 | 5610 | Danfoss | AB-QM | 1,5" | 1 | 2012
Theater en Kunstencentrum de KOM | 0.16 | Stelmotor warmtedistributie | 56 | 5610 | Danfoss | AB-QM | DN80 | 1 | 2012
Theater en Kunstencentrum de KOM | TR 3e etage | Stelmotor warmtedistributie | 56 | 5610 | Danfoss | AB-QM | DN20 | 1 | 2012
Theater en Kunstencentrum de KOM | TR 3e etage | Stelmotor warmtedistributie | 56 | 5610 | Danfoss | AB-QM | DN32 | 1 | 2012
Theater en Kunstencentrum de KOM | TR 3e etage | Stelmotor warmtedistributie | 56 | 5610 | Danfoss | AB-QM | DN40 | 1 | 2012
Theater en Kunstencentrum de KOM | TR 3e etage | Stelmotor warmtedistributie | 56 | 5610 | Danfoss | AB-QM | DN20 | 1 | 2012
Theater en Kunstencentrum de KOM | TR 3e etage | Stelmotor warmtedistributie | 56 | 5610 | Danfoss | AB-QM | DN25 | 1 | 2012
Theater en Kunstencentrum de KOM | TR 3e etage | Stelmotor warmtedistributie | 56 | 5610 | Danfoss | AB-QM | 1,5" | 1 | 2012
Theater en Kunstencentrum de KOM | TR 3e etage | Stelmotor warmtedistributie | 56 | 5610 | Danfoss | AB-QM | 1" | 1 | 2012
Theater en Kunstencentrum de KOM | TR 5e etage | Stelmotor warmtedistributie | 56 | 5610 | Danfoss | AB-QM | DN25 | 1 | 2012
Theater en Kunstencentrum de KOM | TR 3e etage | Stelmotor warmtedistributie | 56 | 5610 | Danfoss | AB-QM | DN50 | 1 | 2012
Theater en Kunstencentrum de KOM | TR 3e etage | Verdelers/verzamelaars cv-installatie | 56 | 5610 |  |  | 6-groeps | 1 | 2012
Theater en Kunstencentrum de KOM | TR 3e etage | Verdelers/verzamelaars cv-installatie | 56 | 5610 |  |  | 2-groeps | 1 | 2012
Theater en Kunstencentrum de KOM | 0.16 | Verdelers/verzamelaars cv-installatie | 56 | 5610 |  |  | 3-groeps | 1 | 2012
Theater en Kunstencentrum de KOM | Voorgevel etages | Radiatoren | 56 | 5611 |  |  | DN100 | 85 | 2012
Theater en Kunstencentrum de KOM | Algemeen | Radiatoren | 56 | 5611 |  |  |  | 60 | 2012
Theater en Kunstencentrum de KOM | Algemeen | Convectoren | 56 | 5612 | Jaga | Mini canal |  | 48 | 2012
Theater en Kunstencentrum de KOM | Algemeen | Vloerverwarming | 56 | 5613 | WTH |  |  | 1 | 2012
Theater en Kunstencentrum de KOM | Laden en lossen 0.45 | Indirect verwarmde luchtverwarmers | 56 | 5632 | Nivolair | W3 |  | 1 | 2012
Theater en Kunstencentrum de KOM | Laden en lossen 0.45 | Indirect verwarmde luchtverwarmers | 56 | 5632 | Winterwarm | WWH-110 |  | 1 | 2012
Theater en Kunstencentrum de KOM | Laden en lossen 1.45 | Indirect verwarmde luchtverwarmers | 56 | 5632 | Winterwarm | WWH-110 |  | 1 | 2012
Theater en Kunstencentrum de KOM | Dak 4e etage | Dak ventilatiekap | 57 | 5710 | J.E. Stork Air | DAH350 |  | 2 | 2012
Theater en Kunstencentrum de KOM | Dak 5e etage | Dak ventilatiekap | 57 | 5710 | J.E. Stork Air | DAH710 |  | 1 | 2012
Theater en Kunstencentrum de KOM | TR 5e etage | Boxventilator | 57 | 5721 | J.E. Storkair | CVM 600/6 EC | 0,71 kW | 1 | 2012
Theater en Kunstencentrum de KOM | TR 5e etage | Boxventilator | 57 | 5721 | J.E. Storkair | CVF 500/2900 | 2900 m2/h | 1 | 2012
Theater en Kunstencentrum de KOM | TR 3e etage | Boxventilator | 57 | 5721 | Ostberg | CVF 500 |  | 1 | 2012
Theater en Kunstencentrum de KOM | TR 3e etage | Boxventilator | 57 | 5721 | J.E. Storkair | CVF 600/3800 | 1550 m3/h | 1 | 2012
Theater en Kunstencentrum de KOM | TR 3e etage | Boxventilator | 57 | 5721 | J.E. Storkair | CVF 600/3800 | 1550 m3/h | 1 | 2012
Theater en Kunstencentrum de KOM | Lier en dimmerruimte 3.13 | Fancoil unit | 57 | 5761 | Carrier | 42DWC016 |  | 2 | 2012
Theater en Kunstencentrum de KOM | Dimmerruimte kleine zaal | Fancoil unit | 57 | 5761 | Carrier | 42DWC016 |  | 1 | 2012
Theater en Kunstencentrum de KOM | Regiekamer kleine zaal | Fancoil unit | 57 | 5761 | Carrier | 42DWC016 |  | 1 | 2012
Theater en Kunstencentrum de KOM | Regiekamer grote zaal | Fancoil unit | 57 | 5761 | Carrier | 42DWC016 |  | 1 | 2012
Theater en Kunstencentrum de KOM | Dimmerruimte grote zaal | Fancoil unit | 57 | 5761 | Carrier | 42DWC016 |  | 1 | 2012
Theater en Kunstencentrum de KOM | Danszalen 4e etage | Fancoil unit | 57 | 5761 | Carrier | 42DWC016 |  | 2 | 2012
Theater en Kunstencentrum de KOM | Kunstencentrum | Naverwarmers | 57 | 5771 |  |  |  | 18 | 2012
Theater en Kunstencentrum de KOM | Kantoren | Naverwarmers | 57 | 5771 |  |  |  | 9 | 2012
Theater en Kunstencentrum de KOM | Vergaderruimte 0.04 | Naverwarmers+VAV | 57 | 5771 |  |  |  | 1 | 2012
Theater en Kunstencentrum de KOM | Piano opslag | Luchtbeh. installatie bevochtigen | 57 | 5771 | Condair | Mini PD4 |  | 1 | 2012
Theater en Kunstencentrum de KOM | TR 3e etage | Luchtbehandelingskast toevoer KV + WTW | 57 | 5771 | Carrier | 39HQ 06.04 | 2.990 m3/h | 1 | 2012
Theater en Kunstencentrum de KOM | TR 3e etage | Luchtbehandelingskast toevoer KV + WTW | 57 | 5771 | Carrier |  | 36.000 m3/h | 1 | 2012
Theater en Kunstencentrum de KOM | TR 3e etage | Luchtbehandelingskast toevoer KV + WTW | 57 | 5771 | Carrier | 39HQ 09.06 | 9.000 m3/h | 1 | 2012
Theater en Kunstencentrum de KOM | TR 3e etage | Luchtbehandelingskast toevoer KV + WTW | 57 | 5771 | Carrier | 39HQ 09.06 | 9.000 m3/h | 1 | 2012
Theater en Kunstencentrum de KOM | TR 5e etage | Luchtbehandelingskast toevoer KV + WTW | 57 | 5771 | Carrier | 39HQ 12.06 | 16.992 m3/h | 1 | 2012
Theater en Kunstencentrum de KOM | TR 3e etage | Luchtbehandelingskast toevoer KV + WTW | 57 | 5771 | Carrier |  | 27.470 m3/h | 1 | 2012
Theater en Kunstencentrum de KOM | TR 3e etage | Luchtbehandelingskast toevoer KV | 57 | 5771 | Carrier | 39HQ 06.04 | 4.000 m3/h | 1 | 2012
Theater en Kunstencentrum de KOM | TR 3e etage | Luchtbehandelingskast toevoer KV | 57 | 5771 | Carrier | 39HQ 06.04 | 4.000 m3/h | 1 | 2012
Theater en Kunstencentrum de KOM | TR 3e etage | Frequentieregelaar | 58 | 5820 | Danfoss | VLT | 7,0kW | 1 | 2012
Theater en Kunstencentrum de KOM | TR 3e etage | Frequentieregelaar | 58 | 5820 | Danfoss | VLT | 1,5 kW | 1 | 2012
Theater en Kunstencentrum de KOM | TR 3e etage | Frequentieregelaar | 58 | 5820 | Danfoss | VLT | 4kW | 1 | 2012
Theater en Kunstencentrum de KOM | TR 3e etage | Frequentieregelaar | 58 | 5820 | Danfoss | VLT | 1,1kW | 1 | 2012
Theater en Kunstencentrum de KOM | TR 3e etage | Frequentieregelaar | 58 | 5820 | Danfoss | VLT | 4kW | 1 | 2012
Theater en Kunstencentrum de KOM | TR 3e etage | Frequentieregelaar | 58 | 5820 | Danfoss | VLT | 22kW | 1 | 2012
Theater en Kunstencentrum de KOM | TR 3e etage | Frequentieregelaar | 58 | 5820 | Danfoss | VLT | 15kW | 1 | 2012
Theater en Kunstencentrum de KOM | TR 5e etage | Frequentieregelaar | 58 | 5820 | Danfoss | VLT | 7,5kW | 1 | 2012
Theater en Kunstencentrum de KOM | TR 5e etage | Frequentieregelaar | 58 | 5820 | Danfoss | VLT | 11kW | 1 | 2012
Theater en Kunstencentrum de KOM | TR 3e etage | Frequentieregelaar | 58 | 5820 | Danfoss | VLT | 11kW | 1 | 2012
Theater en Kunstencentrum de KOM | TR 3e etage | Frequentieregelaar | 58 | 5820 | Danfoss | VLT | 15kW | 1 | 2012
Theater en Kunstencentrum de KOM | TR 3e etage | Frequentieregelaar | 58 | 5820 | Danfoss | VLT | 5,5kW | 1 | 2012
Theater en Kunstencentrum de KOM | TR 3e etage | Frequentieregelaar | 58 | 5820 | MSF | Rotorcontroller 1.1.1 | 0,37kW | 1 | 2012
Theater en Kunstencentrum de KOM | TR 5e etage | Frequentieregelaar | 58 | 5820 | MSF | Rotorcontroller 1.1.1 | 0,37kW | 1 | 2012
Theater en Kunstencentrum de KOM | TR 3e etage | Frequentieregelaar | 58 | 5820 | MSF | Rotorcontroller 1.1.1 | 0,37kW | 1 | 2012
Theater en Kunstencentrum de KOM | TR 3e etage | Frequentieregelaar | 58 | 5820 | MSF | Rotorcontroller 1.1.1 | 0,37kW | 1 | 2012
Theater en Kunstencentrum de KOM | TR 3e etage | Frequentieregelaar | 58 | 5820 | MSF | Rotorcontroller 1.1.1 | 0,37kW | 1 | 2012
Theater en Kunstencentrum de KOM | TR 3e etage | Frequentieregelaar | 58 | 5820 | MSF | Rotorcontroller 1.1.1 | 0,37kW | 1 | 2012
Theater en Kunstencentrum de KOM | TR 5e etage | Centrale regelkast cv/lb-installatie | 58 | 5820 | V&M regeltechniek | Saia Burgess |  | 1 | 2012
Theater en Kunstencentrum de KOM | TR 3e etage | Centrale regelkast cv/lb-installatie | 58 | 5820 | Priva HX |  |  | 1 | 2013
Theater en Kunstencentrum de KOM | Berging toneel 0.15 | Centrale regelkast cv/lb-installatie | 58 | 5820 | V&M regeltechniek | Saia Burgess |  | 1 | 2012
Theater en Kunstencentrum de KOM | TR 3e etage | Centrale regelkast cv/lb-installatie | 58 | 5820 | V&M regeltechniek | Saia Burgess |  | 1 | 2012
Theater en Kunstencentrum de KOM | TR 3e etage | Centrale regelkast cv/lb-installatie | 58 | 5820 | V&M regeltechniek | Saia Burgess |  | 1 | 2012
Theater en Kunstencentrum de KOM | Piano berging | Overlast, detectie en alarmering | 65 | 6530 |  | Cavia |  | 1 | 2012
[10 empty] | Totaal | 0 | 0