## Algemeen
Algemene gegevens inschrijvende partij
Naam | Naam Inschrijvende
Adres | Adres Inschrijvende
Plaats | Plaats Inschrijvende
Nr. KvK | Nr. KvK Inschrijvende
Datum invulling | Datum invulling Inschrijvende
| Onderdeel | Prijs excl. BTW
| Totaal Uurtarieven per jaar | 0
| Geschatte materiaalkosten | 450000
| Totaal Tarieven NEN3140 per jaar | 0
| Totaal Tarieven Legionella beheer per jaar | 0
| Totaal Elementen prijslijst per jaar | 0
| Subtotaal | 450000
| Toeslag percentage | 0%
| Totaalplrijs inclusief toeslag percentage | 450000

## Tarieven
Algemene gegevens inschrijvende partij
Naam | Naam Inschrijvende
Adres | Adres Inschrijvende
Plaats | Plaats Inschrijvende
Nr. KvK | Nr. KvK Inschrijvende
Datum invulling | Datum invulling Inschrijvende
Uur tarieven per jaar
Uurtariefcode | Uurtarief omschrijving | Schatting uren | eenheid | Uurtarief excl. BTW | Totaal uurtarief Storingen Excl. BTW
STVM1 | Uurtarief vakman binnen kantooruren (zie toelichting) | 7500 | uur |  | 0 | 65
STVM2 | Uurtarief vakman buiten kantooruren (zie toelichting) | 150 | uur |  | 0 | 85
STPL1 | Uurtarief projectleider binnen kantooruren | 400 | uur |  | 0 | 85
STPL2 | Uurtarief projectleider buiten kantooruren | 50 | uur |  | 0 | 100
STWV1 | Uurtarief werkvoorbereider binnen kantooruren | 1500 | uur |  | 0 | 75
STWV2 | Uurtarief werkvoorbereider buiten kantooruren | 100 | uur |  | 0 | 95
Totaal kolom tarieven Storingsdienst per jaar |  |  |  |  | 0
Tarief NEN 3140 inspectie per jaar
Uurtariefcode | Tarief omschrijving | Opgaaf BVO per jaar | Eenheid | Tarief per m2 excl. BTW | Totaal prijs NEN3140 excl. BTW
NEN3140-1 | Uitvoeren NEN3140 inspectie en opstellen rapportage jaarlijks ca 25% BVO | 45000 | m2 |  | 0 | 1.5
0
Totaal kolom tarieven NEN3140 per jaar |  |  |  |  | 0
Tarief Legionella beheer per jaar
Tariefcode | Tarief omschrijving | Aantal | Eenheid | Tarief excl. BTW | Totaalprijs Legionella Excl. BTW
LEG1 | Keerklep controle | 370 | stuks |  | 0 | 50
LEG2 | Watermonstername | 150 | stuks |  | 0 | 60
Totaal kolom tarieven Legionella beheer per jaar |  |  |  |  | 0
Toeslag percentage
Tariefcode | Tarief omschrijving | Percentage
TOESLAG | Toeslag percentage | 0%
Toelichting bij uurtarief vakman: Er zal tijdens de overeenkomst maar één uurtarief worden gehanteerd. Het uurtarief vakman dient een gemiddeld uurtarief te zijn voor alle soorten vakmannen, monteurs, specialisten etc. voor alle soorten installaties, inclusief onderaanneming.
Toelichting opslagpercentage: Inschrijver dient hier het opslagpercentage in te vullen dat van toepassing is op de overeenkomst. Betreffend opslagpercentage betreft één algemene totaalopslag voor alle soorten opslag zoals o.a. op materiaal, derden, winst en risico, implementatie, contractbeheer, management, overleg etc. Betreffend opslagpercentage zal worden meegewogen in de totaalprijs en mag maximaal 15% bedragen.

## Elementen Prijslijst
Algemene gegevens inschrijvende partij
Naam | Naam Inschrijvende
Adres | Adres Inschrijvende
Plaats | Plaats Inschrijvende | [9 empty] | Toelichting Eenheidsprijzen: De op te geven eenheidsprijzen voor het onderhoud dienen inclusief alle inspecties, keuringen, beheerstaken, rapportages etc. te zijn conform de huidige wet en regelgeving zoals beschreven in het programma van eisen.
Nr. KvK | Nr. KvK Inschrijvende
Datum invulling | Datum invulling Inschrijvende
Totaal kolom Eenheidsprijs per jaar x aantal elementen |  | 0
Kosten preventief onderhoud jaarlijks per element
Objectcode Axxerion | Adres | Naam | Plaats | Bouwjaar | NL/SfB | Hoofdgroep | Element | Locatie | Hoeveelheid | Eenheid | Conditie | Eenheidsprijs per jaar excl. BTW | Eenheidsprijs per jaar x aantal elementen | Bouwjaar element | Soort | Fabricaat | Capaciteit | Type | Leverancier | Koelmiddel | Serienummer | STEK-nummer | Omschrijving
PRP-000135 | Rijnbeekstraat 4 | Rijnbeekstraat sporthal | Venlo | 2011 | 315101 | Buitenwandopeningen | Overheaddeur handbediend | Interieur | 3 | st | 1 |  | 0 | 2010 |  | Cardo |  | 550 kg handbediend |  |  |  |  | tbv toestellenberging afm 3x2,4 m1
PRP-000159-1 | Saxenkampstraat 2 | Theater De Garage | Venlo | 1956 | 315101 | Buitenwandopeningen | Overheaddeur handbediend | Gevel | 1 | st | 1 |  | 0 | 0 | [8 empty] | afm. 4,0 * 4,2 m¹
PRP-000287-1 | James Cookweg 8c | Millieustation | Blerick | 2008 | 315101 | Buitenwandopeningen | Overheaddeur handbediend | Gevel | 1 | st | 1 |  | 0 | 2009 |  | Novoferm | n.a. | ISO20
PRP-000349 | Spikweien 68a | BOR en Brandweer | Lomm | 1997 | 315101 | Buitenwandopeningen | Overheaddeur handbediend | g301 | 6 | st | 3 |  | 0 | 1997 |  | Indus | 194,3kg | Alupol |  |  | 1050-23463
PRP-000151 | Wylrehofweg 17a | Dienstgebouw begraafplaats | Venlo | 1957 | 315101 | Buitenwandopeningen | Overheaddeur handbediend | Gevel | 1 | st | 1 |  | 0 | 2009 |  | Novoferm | handmatig | ISO20
PRP-000190 | Craenakker 17 | BOR en Brandweer | Belfeld | 1996 | 315102 | Buitenwandopeningen | Overheaddeur elektrisch | Gevel | 2 | st | 4 |  | 0 | 2003 | [8 empty] | 4000*4000mm / rood
PRP-000190 | Craenakker 17 | BOR en Brandweer | Belfeld | 1996 | 315102 | Buitenwandopeningen | Overheaddeur elektrisch | Gevel | 2 | st | 4 |  | 0 | 1996 | [8 empty] | 4000*4000mm / blauw
PRP-000190 | Craenakker 17 | BOR en Brandweer | Belfeld | 1996 | 315102 | Buitenwandopeningen | Overheaddeur elektrisch | Gevel | 1 | st | 5 |  | 0 | 2003 | [8 empty] | 3750*4000mm, rood. 3750, 3750*4000mm
PRP-000242 | Mgr. Nolensplein 31 | De Commissaris | Venlo | 2004 | 315102 | Buitenwandopeningen | Overheaddeur elektrisch | Gevel | 1 | st | 1 |  | 0 | 2011 |  | Door Systems | NA | AR4 |  |  | 2002004/110623 |  | tpv parkeergarage tussen eigen deel en gemeenschappelijk deel
PRP-000349 | Spikweien 68a | BOR en Brandweer | Lomm | 1997 | 315102 | Buitenwandopeningen | Overheaddeur elektrisch | g101 | 2 | st | 3 |  | 0 | 1997 |  | Indus | 194,3kg | Alupol |  |  | 1050-23463
PRP-000349 | Spikweien 68a | BOR en Brandweer | Lomm | 1997 | 315102 | Buitenwandopeningen | Overheaddeur elektrisch | g101 | 1 | st | 1 |  | 0 | 2017 |  | Crawford | 238kg | Assa Abloy |  |  | 111714154
PRP-000410 | Peperstraat 10 | Poppodium Grenswerk | Venlo | 2014 | 315102 | Buitenwandopeningen | Overheaddeur elektrisch | Gevel | 1 | st | 1 |  | 0 | 2014 | [8 empty] | roldeur tpv expeditie
PRP-000280-1 | Hagerhofweg 21 | Ruben Kogeldans sporthal | Venlo | 2007 | 315102 | Buitenwandopeningen | Overheaddeur elektrisch | Interieur | 3 | st | 1 |  | 0 | 2007 |  | Alldoorco |  | ST3V |  |  |  |  | tpv sportzaal
PRP-001116-1 | Hulsterweg 19 | Kantoren BOR | Venlo | 2004 | 315102 | Buitenwandopeningen | Overheaddeur elektrisch | Loods A Gevel | 1 | st | 2 |  | 0 | 2004 |  | Novoferm | afm. 4,4 * 4,5 m¹ | Thermo |  | n.a. | 234805-110-5589
PRP-001116-1 | Hulsterweg 19 | Kantoren BOR | Venlo | 2004 | 315102 | Buitenwandopeningen | Overheaddeur elektrisch | Loods A Gevel | 1 | st | 2 |  | 0 | 2004 |  | Novoferm | afm. 4,4 * 4,5 m¹ | Thermo |  | n.a. | 234805-110-5589
PRP-001116-1 | Hulsterweg 19 | Kantoren BOR | Venlo | 2004 | 315102 | Buitenwandopeningen | Overheaddeur elektrisch | Loods A Gevel | 1 | st | 2 |  | 0 | 2004 |  | Novoferm | afm. 4,4 * 4,5 m¹ | Thermo |  | n.a. | 234805-110-5589
PRP-001116-1 | Hulsterweg 19 | Kantoren BOR | Venlo | 2004 | 315102 | Buitenwandopeningen | Overheaddeur elektrisch | Loods A Gevel | 1 | st | 2 |  | 0 | 2004 |  | Novoferm | afm. 4,4 * 4,5 m¹ | Thermo |  | n.a. | 234805-110-5589
PRP-001116-1 | Hulsterweg 19 | Kantoren BOR | Venlo | 2004 | 315102 | Buitenwandopeningen | Overheaddeur elektrisch | Loods B Gevel | 1 | st | 2 |  | 0 | 2004 |  | Novoferm | afm. 4,4 * 4,5 m¹ | Thermo |  | n.a. | 234805-110-5589
PRP-001116-1 | Hulsterweg 19 | Kantoren BOR | Venlo | 2004 | 315102 | Buitenwandopeningen | Overheaddeur elektrisch | Loods B Gevel | 1 | st | 2 |  | 0 | 2004 |  | Novoferm | afm. 4,4 * 4,5 m¹ | Thermo |  | n.a. | 234805-110-5589
PRP-001116-1 | Hulsterweg 19 | Kantoren BOR | Venlo | 2004 | 315102 | Buitenwandopeningen | Overheaddeur elektrisch | Loods B Gevel | 1 | st | 2 |  | 0 | 2004 |  | Novoferm | afm. 4,4 * 4,0 m¹ | Thermo |  | n.a. | 234805-110-5589
PRP-001116-1 | Hulsterweg 19 | Kantoren BOR | Venlo | 2004 | 315102 | Buitenwandopeningen | Overheaddeur elektrisch | Loods B Gevel | 1 | st | 2 |  | 0 | 2004 |  | Novoferm | afm. 4,4 * 3,5 m¹ | Thermo |  | n.a. | 234805-110-5589
PRP-001116-1 | Hulsterweg 19 | Kantoren BOR | Venlo | 2004 | 315102 | Buitenwandopeningen | Overheaddeur elektrisch | Loods B Gevel | 1 | st | 2 |  | 0 | 2004 |  | Novoferm | afm. 4,4 * 3,5 m¹ | Thermo |  | n.a. | 234805-110-5589
PRP-001116-1 | Hulsterweg 19 | Kantoren BOR | Venlo | 2004 | 315102 | Buitenwandopeningen | Overheaddeur elektrisch | Loods B Gevel | 1 | st | 2 |  | 0 | 2004 |  | Novoferm | afm. 4,4 * 4,5 m¹ | Thermo |  | n.a. | 234805-110-5589
PRP-001116-1 | Hulsterweg 19 | Kantoren BOR | Venlo | 2004 | 315102 | Buitenwandopeningen | Overheaddeur elektrisch | Loods B Gevel | 1 | st | 2 |  | 0 | 2004 |  | Novoferm | afm. 4,4 * 4,5 m¹ | Thermo |  | n.a. | 234805-110-5589
PRP-001116-1 | Hulsterweg 19 | Kantoren BOR | Venlo | 2004 | 315102 | Buitenwandopeningen | Overheaddeur elektrisch | Loods B Gevel | 1 | st | 2 |  | 0 | 2004 |  | Novoferm | afm. 4,4 * 3,5 m¹ | Thermo |  | n.a. | 234805-110-5589
PRP-001116-1 | Hulsterweg 19 | Kantoren BOR | Venlo | 2004 | 315102 | Buitenwandopeningen | Overheaddeur elektrisch | Loods B Gevel | 1 | st | 2 |  | 0 | 2004 |  | Novoferm | afm. 4,4 * 4,5 m¹ | Thermo |  | n.a. | 234805-110-5589
PRP-001116-1 | Hulsterweg 19 | Kantoren BOR | Venlo | 2004 | 315102 | Buitenwandopeningen | Overheaddeur elektrisch | Loods B Gevel | 1 | st | 2 |  | 0 | 2004 |  | Novoferm | afm. 4,4 * 4,5 m¹ | Thermo |  | n.a. | 234805-110-5589
PRP-001116-1 | Hulsterweg 19 | Kantoren BOR | Venlo | 2004 | 315102 | Buitenwandopeningen | Overheaddeur elektrisch | Loods B Gevel | 1 | st | 2 |  | 0 | 2004 |  | Novoferm | afm. 4,4 * 4,5 m¹ | Thermo |  | n.a. | 234805-110-5589
PRP-001161 | Albert Cuypstraat 1 | Gymzaal "De Meule" | Venlo | 2012 | 315102 | Buitenwandopeningen | Overheaddeur elektrisch | Interieur | 1 | st | 1 |  | 0 | 2012 |  | De Goeij | n.a. | Sectionaal |  |  |  |  | Berging
PRP-002059 | Hanzeplaats 1 | Stadskantoor Venlo (excl. Parkeergarage) | Venlo | 2016 | 315102 | Buitenwandopeningen | Overheaddeur elektrisch | Gevel 301 | 1 | st | 1 |  | 0 | 2016 |  | Crawford | n.a. | n.a. |  | n.a. | 11511172 |  | afm. 2,83 * 2,52 m¹
PRP-002477 | Schandeloseweg 1 | BMV De Vilgaard (VVE) | Velden | 2014 | 315102 | Buitenwandopeningen | Overheaddeur elektrisch | Gevel | 4 | st | 1 |  | 0 | 2014 | [8 empty] | sporthallen (binnen)
PRP-000131 | Pepijnstraat 73 | Woning | Venlo | 1930 | 315102 | Buitenwandopeningen | Overheaddeur elektrisch | Gevel 101 | 1 | st | 1 |  | 0 | 2019 |  | Novoferm | n.a. | NovoPort IV |  | n.a. | WN 021208 35/19
PRP-000171-1 | Egelantierstraat 105a | Gemeenschapshuis De Egelantier | Venlo | 1995 | 315831 | Buitenwandopeningen | Automatische deurdranger | Gevel | 1 | st | 2 |  | 0 | 0 |  | PortalP | n.a. | n.a. |  | n.a. | n.a. |  | Automatische deurdranger
PRP-000039-1 | Egelantierstraat 107 | Gemeenschapshuis De Egelantier | Venlo | 1988 | 315831 | Buitenwandopeningen | Automatische deurdranger | Gevel | 1 | st | 2 |  | 0 | 0 |  | PortalP | n.a. | n.a. |  | n.a. | n.a. |  | Automatische deurdranger
PRP-002481 | Pastoor Op Heijstraat 24 | Pastoor Opheijstraat gymzaal | Venlo | 2018 | 315831 | Buitenwandopeningen | Automatische deurdranger | Gevel | 1 | st | 1 |  | 0 | 2018 |  | Geze | n.a. | Slimdrive |  | n.a. | n.a. |  | Automatische deurdranger
PRP-000203 | Hoogstraat 38a | Hoogstraat gymnastiekzaal | Tegelen | 2019 | 315831 | Buitenwandopeningen | Automatische deurdranger | Gevel | 1 | st | 1 |  | 0 | 2019 |  | Gilgen
PRP-000271-1 | Pastoor Kierkelsplein 20 | Gemeenschapshuis en peuterspeelzaal | Venlo | 2006 | 315831 | Buitenwandopeningen | Automatische deurdranger | Gevel | 1 | st | 3 |  | 0 | 2006 |  | n.a | n.a. | n.a.
PRP-000406 | Alberickstraat 51 | Gymzaal Muspelheim | Blerick | 2012 | 315831 | Buitenwandopeningen | Automatische deurdranger | Gevel | 1 | st | 2 |  | 0 | 2012 |  | GEZE
PRP-000350 | Kapelstraat 19 | Gemeenschapshuis Pastoorshof | Lomm | 1986 | 315831 | Buitenwandopeningen | Automatische deurdranger | Gevel | 1 | st | 2 |  | 0 | 0 |  | PortalP | n.a. | n.a. |  | n.a. | n.a. |  | Automatische deurdranger
PRP-000242 | Mgr. Nolensplein 31 | De Commissaris | Venlo | 2004 | 316001 | Buitenwandopeningen | Automatische schuifdeur | Gevel | 1 | st | 1 |  | 0 | 2019 |  | Assa Abloy | NA | NA |  |  | 44160354 |  | buitendeur hoofdentree
PRP-000036-1 | Drie Decembersingel 34 | Sporthal Egerbos | Blerick | 2014 | 316001 | Buitenwandopeningen | Automatische schuifdeur | Gevel | 1 | st | 1 |  | 0 | 2014 | [8 empty] | Tpv hoofdentree
PRP-000001-2 | Agnes Huijnstraat 3 | Gemeenschapshuis De Witte Kerk | Venlo | 1998 | 316001 | Buitenwandopeningen | Automatische schuifdeur | Gevel | 1 | st | 1 |  | 0 | 2000 |  | Kone | 2 deurbladen |  | Kone |  | 42574289 |  | entree
PRP-000134-1 | Reigerstraat 2 | Gemeenschapshuis De Zuidpilaar | Venlo | 1991 | 316001 | Buitenwandopeningen | Automatische schuifdeur | Gevel 401 | 1 | st | 2 |  | 0 | 1981 |  | Waldoor | n.a. | n.a. |  | n.a. | n.a. |  | Afm. 2,0 * 2,26 m¹
PRP-000134-1 | Reigerstraat 2 | Gemeenschapshuis De Zuidpilaar | Venlo | 1991 | 316001 | Buitenwandopeningen | Automatische schuifdeur | Gevel 101 | 1 | st | 2 |  | 0 | 1981 |  | Waldoor | n.a. | n.a. |  | n.a. | n.a. |  | Afm. 2,0 * 2,26 m¹
PRP-002059 | Hanzeplaats 1 | Stadskantoor Venlo (excl. Parkeergarage) | Venlo | 2016 | 316001 | Buitenwandopeningen | Automatische schuifdeur | Gevel 101 | 1 | st | 1 |  | 0 | 2017 |  | Assa Abloy | n.a. | n.a. |  | n.a. | 0006-6878
PRP-002059 | Hanzeplaats 1 | Stadskantoor Venlo (excl. Parkeergarage) | Venlo | 2016 | 316001 | Buitenwandopeningen | Automatische schuifdeur | Gevel 201 | 1 | st | 1 |  | 0 | 2016 |  | Boon Edam | n.a. | n.a. |  | n.a. | A150354
PRP-001130 | Haandertstraat 6 - 8 | Gemeenschapshuis De Haandert | Tegelen | 1920 | 316001 | Buitenwandopeningen | Automatische schuifdeur | Gevel | 1 | st | 1 |  | 0 | 1993 |  | Kone
PRP-000110 | Mgr. Nolensplein 54 | detailhandel | Venlo | 1985 | 316001 | Buitenwandopeningen | Automatische schuifdeur | Gevel | 2 | st | 1 |  | 0 | 2017
PRP-002059 | Hanzeplaats 1 | Stadskantoor Venlo (excl. Parkeergarage) | Venlo | 2016 | 316102 | Buitenwandopeningen | Tourniquet automatisch | Gevel 101 | 1 | st | 1 |  | 0 | 2016 |  | Boon Edam | n.a. | n.a. |  | n.a. | H46235
PRP-000404 | Goudenregenstraat 45 | Gymzaal Klingerberg | Blerick | 2012 | 325101 | Binnenwandopeningen | Overheaddeur handbediend | Interieur | 1 | st | 1 |  | 0 | 2012 |  | De Goeij Deuren | n.a. | n.a. |  | n.a. | n.a. |  | Afmeting, 5,3 x 2,6 m¹
PRP-000406 | Alberickstraat 51 | Gymzaal Muspelheim | Blerick | 2012 | 325102 | Binnenwandopeningen | Overheaddeur elektrisch | Interieur | 2 | st | 1 |  | 0 | 2012 |  | Vos | n.a. | Sectionaal |  |  |  |  | Toestellenberging
PRP-000406 | Alberickstraat 51 | Gymzaal Muspelheim | Blerick | 2012 | 325102 | Binnenwandopeningen | Overheaddeur elektrisch | Interieur | 1 | st | 1 |  | 0 | 2012 |  | Vos | n.a. | Sectionaal |  |  |  |  | Toestellenberging
PRP-000203 | Hoogstraat 38a | Hoogstraat gymnastiekzaal | Tegelen | 2019 | 325102 | Binnenwandopeningen | Overheaddeur elektrisch | Interieur | 1 | st | 1 |  | 0 | 2019 |  | Hormann |  | SPU F42
PRP-000036-1 | Drie Decembersingel 34 | Sporthal Egerbos | Blerick | 2014 | 325102 | Binnenwandopeningen | Overheaddeur elektrisch | Interieur | 9 | st | 1 |  | 0 | 2014 |  | Novatherm | Divers | Thermo | n.a. |  |  |  | Tpv toestellen bergingen.
PRP-002481 | Pastoor Op Heijstraat 24 | Pastoor Opheijstraat gymzaal | Venlo | 2018 | 325102 | Binnenwandopeningen | Overheaddeur elektrisch | Interieur | 1 | st | 1 |  | 0 | 2018 |  | Assa Abloy | n.a. | OH1042P |  | n.a. | 111801472 |  | Afmeting 2,65 x 4,2 m¹
PRP-002481 | Pastoor Op Heijstraat 24 | Pastoor Opheijstraat gymzaal | Venlo | 2018 | 325102 | Binnenwandopeningen | Overheaddeur elektrisch | Interieur | 1 | st | 1 |  | 0 | 2018 |  | Assa Abloy | n.a. | OH1042P |  | n.a. | 111801473 |  | Afmeting 2,65 x 4,2 m¹
PRP-002059 | Hanzeplaats 1 | Stadskantoor Venlo (excl. Parkeergarage) | Venlo | 2016 | 325831 | Binnenwandopeningen | Automatische deurdranger | Interieur | 2 | st | 1 |  | 0 | 2016 |  | Boon Edam | n.a. | n.a. |  | n.a. | A170139 |  | 1ste verdieping
PRP-000039-1 | Egelantierstraat 107 | Gemeenschapshuis De Egelantier | Venlo | 1988 | 325831 | Binnenwandopeningen | Automatische deurdranger | Interieur | 1 | st | 2 |  | 0 | 0 |  | PortalP | n.a. | n.a. |  | n.a. | n.a. |  | Automatische deurdranger
PRP-000242 | Mgr. Nolensplein 31 | De Commissaris | Venlo | 2004 | 325831 | Binnenwandopeningen | Automatische deurdranger | Interieur | 5 | st | 1 |  | 0 | 2019
PRP-000395 | Stevensplein 4 (v.m. Hamarplein) | Gemeenschapshuis De Hamar | Belfeld | 2013 | 325831 | Binnenwandopeningen | Automatische deurdranger | Interieur | 1 | st | 2 |  | 0 | 2012 |  | Assa Abloy | n.a. | n.a. |  | n.a. | 1006-4151
PRP-000395 | Stevensplein 4 (v.m. Hamarplein) | Gemeenschapshuis De Hamar | Belfeld | 2013 | 325831 | Binnenwandopeningen | Automatische deurdranger | Interieur | 1 | st | 2 |  | 0 | 2012 |  | Assa Abloy | n.a. | n.a. |  | n.a. | 1006-4146
PRP-000395 | Stevensplein 4 (v.m. Hamarplein) | Gemeenschapshuis De Hamar | Belfeld | 2013 | 325831 | Binnenwandopeningen | Automatische deurdranger | Interieur | 1 | st | 2 |  | 0 | 2012 |  | Assa Abloy | n.a. | n.a. |  | n.a. | 10064149
PRP-000395 | Stevensplein 4 (v.m. Hamarplein) | Gemeenschapshuis De Hamar | Belfeld | 2013 | 325831 | Binnenwandopeningen | Automatische deurdranger | Interieur | 1 | st | 2 |  | 0 | 2012 |  | Assa Abloy | n.a. | n.a. |  | n.a. | 10064148
PRP-000395 | Stevensplein 4 (v.m. Hamarplein) | Gemeenschapshuis De Hamar | Belfeld | 2013 | 325831 | Binnenwandopeningen | Automatische deurdranger | Interieur | 1 | st | 2 |  | 0 | 2012 |  | Assa Abloy | n.a. | n.a. |  | n.a. | 1006-4147
PRP-000395 | Stevensplein 4 (v.m. Hamarplein) | Gemeenschapshuis De Hamar | Belfeld | 2013 | 325831 | Binnenwandopeningen | Automatische deurdranger | Interieur | 1 | st | 2 |  | 0 | 2012 |  | Assa Abloy | n.a. | n.a. |  | n.a. | 1006-4150
PRP-000271-1 | Pastoor Kierkelsplein 20 | Gemeenschapshuis en peuterspeelzaal | Venlo | 2006 | 325831 | Binnenwandopeningen | Automatische deurdranger | Interieur | 2 | st | 3 |  | 0 | 2006 |  | n.a | n.a. | n.a.
PRP-000350 | Kapelstraat 19 | Gemeenschapshuis Pastoorshof | Lomm | 1986 | 326001 | Binnenwandopeningen | Automatische schuifdeur | Interieur | 1 | st | 2 |  | 0 | 0 |  | PortalP | n.a. | n.a. |  | n.a. | n.a.
PRP-000242 | Mgr. Nolensplein 31 | De Commissaris | Venlo | 2004 | 326001 | Binnenwandopeningen | Automatische schuifdeur | Interieur | 1 | st | 1 |  | 0 | 2019 |  | Assa Abloy | NA | NA |  |  | 44160355 |  | binnendeur hoofdentree
PRP-000001-2 | Agnes Huijnstraat 3 | Gemeenschapshuis De Witte Kerk | Venlo | 1998 | 326001 | Binnenwandopeningen | Automatische schuifdeur | Interieur | 1 | st | 1 |  | 0 | 2000 |  | Kone | 2 deurbladen |  | Kone |  | 42927465 |  | tochtsluis entree
PRP-000134-1 | Reigerstraat 2 | Gemeenschapshuis De Zuidpilaar | Venlo | 1991 | 326001 | Binnenwandopeningen | Automatische schuifdeur | Interieur | 4 | st | 2 |  | 0 | 1981 |  | Waldoor | n.a. | n.a. |  | n.a. | n.a. |  | Afm. 2,0 * 2,26 m¹
PRP-000064 | Goltziusstraat 21 | Kunstencentrum | Venlo | 1850 | 326001 | Binnenwandopeningen | Automatische schuifdeur | Interieur | 1 | st | 1 |  | 0 | 0 |  | Kone | N.A |  |  |  | 44270691
PRP-000217 | Stevensplein 2 (v.m. Hamarplein) | Sporthal De Hamar | Belfeld | 1976 | 328019 | Binnenwandopeningen | Optrekbare scheidingswand kunststof (Sporthal) | Interieur | 2 | st | 1 |  | 0 | 1976 |  | Trenomat | 22 * 7,0 mtr | TRS 001/Normaal |  | n.a. | n.a.
PRP-000135 | Rijnbeekstraat 4 | Rijnbeekstraat sporthal | Venlo | 2011 | 328019 | Binnenwandopeningen | Optrekbare scheidingswand kunststof (Sporthal) | Interieur | 2 | st | 1 |  | 0 | 2011
PRP-000280-1 | Hagerhofweg 21 | Ruben Kogeldans sporthal | Venlo | 2007 | 328019 | Binnenwandopeningen | Optrekbare scheidingswand kunststof (Sporthal) | Interieur | 2 | st | 1 |  | 0 | 2007
PRP-000033 | Craneveldstraat 26 | Craneveld sporthal | Venlo | 1955 | 328019 | Binnenwandopeningen | Optrekbare scheidingswand kunststof (Sporthal) | Interieur | 1 | st | 1 |  | 0 | 2007 |  | Trenomat | n.a. | TRS-001
PRP-000036-1 | Drie Decembersingel 34 | Sporthal Egerbos | Blerick | 2014 | 328019 | Binnenwandopeningen | Optrekbare scheidingswand kunststof (Sporthal) | Interieur | 2 | st | 2 |  | 0 | 1992 | [8 empty] | Tpv oude hal.
PRP-000036-1 | Drie Decembersingel 34 | Sporthal Egerbos | Blerick | 2014 | 328019 | Binnenwandopeningen | Optrekbare scheidingswand kunststof (Sporthal) | Interieur | 2 | st | 1 |  | 0 | 2014 | [8 empty] | Tpv nieuwe hal.
PRP-002481 | Pastoor Op Heijstraat 24 | Pastoor Opheijstraat gymzaal | Venlo | 2018 | 328019 | Binnenwandopeningen | Optrekbare scheidingswand kunststof (Sporthal) | Interieur | 1 | st | 1 |  | 0 | 2018 |  | Trenomat | n.a. | n.a. |  | n.a. | n.a. |  | Afmeting 22 x 8 m¹
PRP-002471 | Albert Verweijstraat 6 | Boulevard Hazenkamp (VVE) | Venlo | 2005 | 328019 | Binnenwandopeningen | Optrekbare scheidingswand kunststof (Sporthal) | Interieur | 1 | st | 2 |  | 0 | 2005 |  | Trenomat | Afmeting 21 x 7,7 m¹ | TRS 003 |  | n.a. | n.a.
PRP-002477 | Schandeloseweg 1 | BMV De Vilgaard (VVE) | Velden | 2014 | 328019 | Binnenwandopeningen | Optrekbare scheidingswand kunststof (Sporthal) | Interieur | 3 | st | 1 |  | 0 | 2014
PRP-002097 | Burg. van Soest-Jansbekenplein 1 | MFA De Schans (VVE) | Arcen | 2016 | 328019 | Binnenwandopeningen | Optrekbare scheidingswand kunststof (Sporthal) | Interieur | 1 | st | 1 |  | 0 | 2016 |  | Trenomat | 19 x 7,8 m¹ | n.a. |  | n.a. | n.a. |  | Scheidingswand in sporthal
PRP-000416 | Vossenerlaan 57 | MFA Op Expeditie (VVE) | Venlo | 2013 | 415102 | Buitenwandafwerkingen | Overheaddeur elektrisch | Interieur | 1 | st | 1 |  | 0 | 2013 |  | Assa Abloy | 168kg | 542
PRP-002481 | Pastoor Op Heijstraat 24 | Pastoor Opheijstraat gymzaal | Venlo | 2018 | 510000 | Warmteopwekking | Warmte-opwekking | Installatie | 1 | st | 1 |  | 0 | 2017 |  | ACV | 28,8 kW | E-Tech W28 |  | n.a. | A1002093 |  | Elektrische CV-ketel
PRP-000001-2 | Agnes Huijnstraat 3 | Gemeenschapshuis De Witte Kerk | Venlo | 1998 | 511001 | Warmteopwekking | condenspomp CV-ketels | Installatie CV-ruimte | 1 | st | 3 |  | 0 | 2000 |  | Little Giant | 294 liter/uur | VCMA-20ST | Imtech |  | 13G14 12 04987W |  | concenspomp CV-ketels
PRP-000035 | Dr. Blumenkampstraat 1 | Gemeente Archief | Venlo | 1940 | 511001 | Warmteopwekking | condenspomp CV-ketels | Installatie | 1 | st | 2 |  | 0 | 2011 |  | Sauermann | 0,67A | Si-82 |  |  | NA |  | concenspomp kelder
PRP-000094 | Leutherweg 8 | Volksuniversiteit Venlo | Venlo | 1921 | 511001 | Warmteopwekking | condenspomp CV-ketels | CV-ruimte | 1 | st | 3 |  | 0 | 2008 |  | SFA Sanicondens PRO | N.A. | CD10 | Imtech |  | N.A. |  | condenspomp CV-ketels
PRP-000095 | Leutherweg 193 | Leutherweg gymnastiekzaal | Venlo | 1973 | 511002 | Warmteopwekking | Ketel gasgestookt VR 90 kW | Installatie | 1 | st | 3 |  | 0 | 1993 |  | Buderus | 95kW | Loganagas 047 VRE-95
PRP-001130 | Haandertstraat 6 - 8 | Gemeenschapshuis De Haandert | Tegelen | 1920 | 511007 | Warmteopwekking | Ketel gasgestookt VR 280 kW | Installatie | 1 | st | 3 |  | 0 | 1995 |  | CR Remeha | 283 kW | Gas 3 D-XR |  |  | 1995Z50325153 |  | Ketel 1
PRP-001161 | Albert Cuypstraat 1 | Gymzaal "De Meule" | Venlo | 2012 | 511008 | Warmteopwekking | Ketel gasgestookt HR | Installatie | 1 | st | 1 |  | 0 | 2012 |  | Remeha | 45kW | Quinta Pro 45
PRP-001170 | Ganzerikstraat 1 | Noodlokalen De Harlekijn | Blerick | 1984 | 511008 | Warmteopwekking | Ketel gasgestookt HR | Installatie | 1 | st | 2 |  | 0 | 2009 |  | Remeha | 40 kW | Quinta 45
PRP-001196 | Tollenstraat 1b | Speeltuin gebouw | Blerick | 1960 | 511008 | Warmteopwekking | Ketel gasgestookt VR | Installatie | 1 | st | 2 |  | 0 | 2009 |  | Vaillant | 20 kW | TurboMAG plus |  |  |  |  | t.b.v. warm tapwater
PRP-002482 | Schandeloseweg 1a | Kleedlokalen IVO | Velden | 2004 | 511008 | Warmteopwekking | Ketel gasgestookt HR | Installatie | 1 | st | 1 |  | 0 | 2018 |  | Remeha | 45kW | Quinta Pro 45
PRP-002479 | Baasdonkweg 25 | Kleedlokalen nieuw SVB | Blerick | 2006 | 511008 | Warmteopwekking | Ketel gasgestookt HR | Installatie | 1 | st | 3 |  | 0 | 2006 |  | Remeha | 29.6 kW | Quinta 30s
PRP-000001-2 | Agnes Huijnstraat 3 | Gemeenschapshuis De Witte Kerk | Venlo | 1998 | 511008 | Warmteopwekking | Ketel gasgestookt HR | Installatie CV-ruimte | 1 | st | 1 |  | 0 | 2018 |  | Remeha | 65 kW | Quinta Pro 65 |  |  | 1810818571140 |  | ketel links
PRP-000001-2 | Agnes Huijnstraat 3 | Gemeenschapshuis De Witte Kerk | Venlo | 1998 | 511008 | Warmteopwekking | Ketel gasgestookt HR | Installatie | 1 | st | 1 |  | 0 | 2018 |  | Remeha | 43 kW | Quinta Pro 45 |  |  | 1807818375740 |  | ketel rechts
PRP-000134-1 | Reigerstraat 2 | Gemeenschapshuis De Zuidpilaar | Venlo | 1991 | 511008 | Warmteopwekking | Ketel gasgestookt HR | Installatie | 1 | st | 1 |  | 0 | 2018 |  | Remeha | 89,5 kW | Quinta PRO 90 |  | n.a. | 1809318451510
PRP-000078-1 | Heymansstraat 125 | Gemeenschapshuis Boostenhof | Boekend | 1996 | 511008 | Warmteopwekking | Ketel gasgestookt HR | Installatie | 1 | st | 1 |  | 0 | 2020 |  | Remeha | 45 kW | Quinta Ace 45
PRP-000078-1 | Heymansstraat 125 | Gemeenschapshuis Boostenhof | Boekend | 1996 | 511008 | Warmteopwekking | Ketel gasgestookt HR | Installatie | 1 | st | 3 |  | 0 | 2006 |  | Nefit | 45 kW | Comfort system EXC. 1 COMB. 3
PRP-000134-1 | Reigerstraat 2 | Gemeenschapshuis De Zuidpilaar | Venlo | 1991 | 511008 | Warmteopwekking | Ketel gasgestookt HR | Installatie | 1 | st | 1 |  | 0 | 2018 |  | Remeha | 65,0 kW | Quinta PRO 65 |  | n.a. | 1807818371090
PRP-000134-1 | Reigerstraat 2 | Gemeenschapshuis De Zuidpilaar | Venlo | 1991 | 511008 | Warmteopwekking | Ketel gasgestookt HR | Installatie | 1 | st | 1 |  | 0 | 2018 |  | Remeha | 89,5 kW | Quinta PRO 90 |  | n.a. | 1809318451520
PRP-000139-1 | St. Urbanusweg 80 | Opslagplaats | Venlo | 1965 | 511008 | Warmteopwekking | Ketel gasgestookt | Installatie | 1 | st | 6 |  | 0 | 1991 |  | Vaillant | n.a. | n.a.
PRP-000154-1 | Zwarteweg 2 | Scouting gebouw | Venlo | 1880 | 511008 | Warmteopwekking | Ketel gasgestookt HR | Installatie | 1 | st | 1 |  | 0 | 2019 |  | Remeha | 65 kW | Quinta ace 65
PRP-000167-1 | Bouteshof 13 | Peuterspeelzaal De Carrousel | Blerick | 1995 | 511008 | Warmteopwekking | Ketel gasgestookt HR | Installatie | 1 | st | 2 |  | 0 | 2011 |  | Nefit | 30 kW | Topline
PRP-000159-1 | Saxenkampstraat 2 | Theater De Garage | Venlo | 1956 | 511008 | Warmteopwekking | Ketel gasgestookt HR | Installatie | 1 | st | 1 |  | 0 | 2017 |  | Remeha | 61 kW | Quinta PRO 65 |  | n.a. | 8713809304447
PRP-000159-1 | Saxenkampstraat 2 | Theater De Garage | Venlo | 1956 | 511008 | Warmteopwekking | Ketel gasgestookt HR | Installatie | 1 | st | 1 |  | 0 | 2017 |  | Remeha | 35,9 kW | Calenta 40L |  | n.a. | 1733417654390
PRP-000173-1 | Emmastraat 126 | Emmastraat gymnastiekzaal | Venlo | 1974 | 511008 | Warmteopwekking | Ketel gasgestookt HR | Installatie | 1 | st | 3 |  | 0 | 1998 |  | Remeha | 60,5 kW | W60 eco |  | n.a. | 1998M89332285 |  | 1e Toestel
PRP-000173-1 | Emmastraat 126 | Emmastraat gymnastiekzaal | Venlo | 1974 | 511008 | Warmteopwekking | Ketel gasgestookt HR | Installatie | 1 | st | 3 |  | 0 | 1998 |  | Remeha | 60,5 kW | W60 eco |  | n.a. | 1998M89332284 |  | 2e Toestel
PRP-000173-1 | Emmastraat 126 | Emmastraat gymnastiekzaal | Venlo | 1974 | 511008 | Warmteopwekking | Ketel gasgestookt HR | Installatie | 1 | st | 3 |  | 0 | 1998 |  | Remeha | 60,5 kW | W60 eco |  | n.a. | 1998M89332283 |  | 3e Toestel
PRP-000114 | Oranjestraat 18 | Na-schoolse opvang | Venlo | 1963 | 511008 | Warmteopwekking | Ketel gasgestookt HR | Installatie | 1 | st | 1 |  | 0 | 2018 |  | Remeha | 90kW | Quinta pro 90
PRP-000190 | Craenakker 17 | BOR en Brandweer | Belfeld | 1996 | 511008 | Warmteopwekking | Ketel gasgestookt HR | Installatie | 2 | st | 2 |  | 0 | 2009 |  | Nefit | 30kW | Ecomline HR
PRP-000156 | Schubertstraat 12 | Stichting Doortocht | Venlo | 1963 | 511008 | Warmteopwekking | Ketel gasgestookt HR | Installatie | 1 | st | 1 |  | 0 | 2018 |  | Remeha | 45kW | Quinta Pro 45
PRP-000174 | Wethouder Receveurlaan 3 | Noodlokalen Groeneveld | Venlo | 1997 | 511008 | Warmteopwekking | Ketel gasgestookt HR | Installatie | 1 | st | 3 |  | 0 | 2006 |  | Nefit | 43 kW | Ecomline HR
PRP-000151 | Wylrehofweg 17a | Dienstgebouw begraafplaats | Venlo | 1957 | 511008 | Warmteopwekking | Ketel gasgestookt HR | Installatie | 1 | st | 1 |  | 0 | 2013 |  | Nefit | 25 kW | Topline HRC 25
PRP-000152 | Wylrehofweg 17 | Dienstwoning begraafplaats | Venlo | 1957 | 511008 | Warmteopwekking | Ketel gasgestookt HR | Installatie | 1 | st | 1 |  | 0 | 2018 |  | Remeha | 35 kW | Avanta 35c
PRP-000153 | Wylrehofweg 15 | Dienstwoning begraafplaats | Venlo | 1957 | 511008 | Warmteopwekking | Ketel gasgestookt HR | Installatie | 1 | st | 1 |  | 0 | 2018 |  | Remeha | 35 kW | Avanta 35c
PRP-001168-1 | Dickenslaan 50a | Stichting KanDoen | Venlo | 1975 | 511008 | Warmteopwekking | Ketel gasgestookt HR | Installatie | 1 | st | 1 |  | 0 | 2020 |  | Remeha | 90 kW | Quinta ACE 90
PRP-001168-1 | Dickenslaan 50a | Stichting KanDoen | Venlo | 1975 | 511008 | Warmteopwekking | Ketel gasgestookt HR | Installatie | 1 | st | 1 |  | 0 | 2020 |  | Remeha | 90 kW | Quinta ACE 90
PRP-002472-1 | Alexander van Parmastraat 22 | Voormalig schoolgebouw | Venlo | 1974 | 511008 | Warmteopwekking | Ketel gasgestookt HR | Installatie | 1 | st | 2 |  | 0 | 2011 |  | Remeha | 84,2 kW | Quinta Pro 90 |  | n.a. | 1116002427600
PRP-002472-1 | Alexander van Parmastraat 22 | Voormalig schoolgebouw | Venlo | 1974 | 511008 | Warmteopwekking | Ketel gasgestookt HR | Installatie | 1 | st | 2 |  | 0 | 2011 |  | Remeha | 107 kW | Quinta Pro 115 |  | n.a. | 1116002426480
PRP-002472-1 | Alexander van Parmastraat 22 | Voormalig schoolgebouw | Venlo | 1974 | 511008 | Warmteopwekking | Ketel gasgestookt HR | Installatie | 1 | st | 2 |  | 0 | 2011 |  | Remeha | 84,2 kW | Quinta Pro 90 |  | n.a. | 1116602427610
PRP-002472-1 | Alexander van Parmastraat 22 | Voormalig schoolgebouw | Venlo | 1974 | 511008 | Warmteopwekking | Ketel gasgestookt HR | Installatie | 1 | st | 2 |  | 0 | 2012 |  | Nefit | 22,9 kW | Topline Compact HRC 25-/CW4 |  | n.a. | 3290-201-000812-7746901122 |  | Nieuwbouw
PRP-002475-1 | Heymansstraat 111 | Steunpunt BOR | Boekend | 1977 | 511008 | Warmteopwekking | Ketel gasgestookt HR | Installatie | 1 | st | 1 |  | 0 | 2017 |  | Remeha | 35 kW | Calenta 35s |  |  |  |  | t.b.v. plaatradiatoren
PRP-000182-1 | Roerdompstraat 5 | Basisschool 't Wildveld | Venlo | 1956 | 511008 | Warmteopwekking | Ketel gasgestookt HR | Zorghuisje | 1 | st | 2 |  | 0 | 2008 |  | Thermomaster | 24 kW | 3HR24T |  |  | 21083020004655001300012490N4 |  | zorghuisje
PRP-000271-1 | Pastoor Kierkelsplein 20 | Gemeenschapshuis en peuterspeelzaal | Venlo | 2006 | 511008 | Warmteopwekking | Ketel gasgestookt HR | Installatie | 1 | st | 1 |  | 0 | 2020 |  | Remeha | 40 kW | Calenta Ace 40C |  |  |  |  | t.b.v. gemeenschapshuis
PRP-000271-1 | Pastoor Kierkelsplein 20 | Gemeenschapshuis en peuterspeelzaal | Venlo | 2006 | 511008 | Warmteopwekking | Ketel gasgestookt HR | Installatie | 1 | st | 3 |  | 0 | 2006 |  | AWB | 24 kW | Thermomaster 3HR24T |  |  |  |  | t.b.v. peuterspeelzaal
PRP-000271-1 | Pastoor Kierkelsplein 20 | Gemeenschapshuis en peuterspeelzaal | Venlo | 2006 | 511008 | Warmteopwekking | Ketel gasgestookt HR | Installatie | 1 | st | 1 |  | 0 | 2020 |  | Remeha | 55 kW | Mercuria |  |  |  |  | t.b.v. gemeenschapshuis
PRP-000341-1 | Kampstraat 21 | Jeugdclubhuis Sirene 99 | Lomm | 1976 | 511008 | Warmteopwekking | Ketel gasgestookt HR | Installatie | 1 | st | 1 |  | 0 | 2018 |  | Remeha | 35 kW | Calenta ACE 35DS
PRP-000354-1 | Bosbergstraat 55 | Kleedlokalen DSO Oud | Lomm | 1971 | 511008 | Warmteopwekking | Ketel gasgestookt HR | Installatie | 1 | st | 1 |  | 0 | 2018 |  | Remeha | 40,8 kW | Quinta PRO 45 |  | n.a. | 1826119536380
PRP-001095-2 | Agnes Huijnstraat 3 | Gymnastiekzaal | Venlo | 1959 | 511008 | Warmteopwekking | Ketel gasgestookt HR | Installatie CV-ruimte zolder | 1 | st | 1 |  | 0 | 2019 |  | Remeha | 110 kW | Quinta ACE 115 |  |  | 1909421109350
PRP-001095-2 | Agnes Huijnstraat 3 | Gymnastiekzaal | Venlo | 1959 | 511008 | Warmteopwekking | Ketel gasgestookt HR | Installatie CV-ruimte zolder | 1 | st | 1 |  | 0 | 2019 |  | Remeha | 110 kW | Quinta ACE 115 |  |  | 1909421109750
PRP-000402 | Lingsforterweg 49 B | Oude kleedlokalen DEV | Arcen | 1970 | 511008 | Warmteopwekking | Ketel gasgestookt HR | Installatie | 1 | st | 3 |  | 0 | 1999 |  | Nefit | 32 kW | HR combi 32 H |  | n.a. | n.a.
PRP-001116-1 | Hulsterweg 19 | Kantoren BOR | Venlo | 2004 | 511008 | Warmteopwekking | Ketel gasgestookt HR | Kantoor Installatie | 1 | st | 3 |  | 0 | 2002 |  | Buderus | 78,2 kW | Logana Plus, GB 302 |  | n.a. | 020916-00003040
PRP-001102-1 | Bosbergstraat 55 | Kleedlokalen DSO Nieuw | Lomm | 2011 | 511008 | Warmteopwekking | Ketel gasgestookt HR | Installatie | 1 | st | 2 |  | 0 | 2011 |  | Nefit | 43,5 kW | Topline 45 |  | n.a. | 3291-101-000097-7746901094
PRP-001119-1 | Maashofparklaan 14 | Kantoor steunpunt BOR | Venlo | 1980 | 511008 | Warmteopwekking | Ketel gasgestookt HR | Installatie | 1 | st | 1 |  | 0 | 2018 |  | Remeha | 28 kW | Avanta 28c
PRP-001163-1 | Antoniusplein 2 | 't Raodhoes | Venlo | 1865 | 511008 | Warmteopwekking | Ketel gasgestookt HR | Installatie | 1 | st | 2 |  | 0 | 2008 |  | Remeha | 114 kW | Quinta 115 |  | n.a. | 0806704420500
PRP-001163-1 | Antoniusplein 2 | 't Raodhoes | Venlo | 1865 | 511008 | Warmteopwekking | Ketel gasgestookt HR | Installatie | 1 | st | 2 |  | 0 | 2008 |  | Remeha | 114 kW | Quinta 115 |  | n.a. | 0806704420490
PRP-001163-1 | Antoniusplein 2 | 't Raodhoes | Venlo | 1865 | 511008 | Warmteopwekking | Ketel gasgestookt HR | Installatie | 1 | st | 2 |  | 0 | 2008 |  | Remeha | 114 kW | Quinta 115 |  | n.a. | 0806704420510
PRP-001163-1 | Antoniusplein 2 | 't Raodhoes | Venlo | 1865 | 511008 | Warmteopwekking | Ketel gasgestookt HR | Installatie | 1 | st | 2 |  | 0 | 2008 |  | Remeha | 114 kW | Quinta 115 |  | n.a. | 0806704420480
PRP-000273 | Spechtstraat 54 | Spechtstraat gymnastiekzaal | Tegelen | 2005 | 511008 | Warmteopwekking | Ketel gasgestookt HR | Installatie | 1 | st | 3 |  | 0 | 2005 |  | Remeha | 86kW | Quinta 85
PRP-000349 | Spikweien 68a | BOR en Brandweer | Lomm | 1997 | 511008 | Warmteopwekking | Ketel gasgestookt HR | Installatie | 2 | st | 1 |  | 0 | 2019 |  | Remeha | 45kW | Quinta ACE 45
PRP-000406 | Alberickstraat 51 | Gymzaal Muspelheim | Blerick | 2012 | 511008 | Warmteopwekking | Ketel gasgestookt HR | Installatie | 1 | st | 1 |  | 0 | 2012 |  | Remeha | 65kW | Quinta Pro 65
PRP-000416 | Vossenerlaan 57 | MFA Op Expeditie (VVE) | Venlo | 2013 | 511008 | Warmteopwekking | Ketel gasgestookt HR | Installatie | 1 | st | 1 |  | 0 | 2013 |  | Nefit | 70kW | Topline |  |  |  |  | 2e verdieping / ruimte VOC
PRP-000287-1 | James Cookweg 8c | Millieustation | Blerick | 2008 | 511009 | Warmteopwekking | Ketel gasgestookt HR 24 kW | Installatie | 1 | st | 3 |  | 0 | 2008 |  | Nefit | 24 kW | Smartline Basis HR 24
PRP-000198-1 | De Drink 7 | Gulick sporthal | Tegelen | 1961 | 511009 | Warmteopwekking | Ketel gasgestookt HR 24 kW | Installatie | 1 | st | 2 |  | 0 | 2010 |  | Nefit | 25 kW | Topline HRC 25 |  |  | n.b. |  | tpv kantine
PRP-000215 | Sint Sebastianusstraat 6 | Sebastianusstraat gymzaal | Steyl | 1981 | 511009 | Warmteopwekking | Ketel gasgestookt HR 24 kW | Installatie | 1 | st | 3 |  | 0 | 2008 |  | Nefit | 24,9 kW | Topline HR25 |  | n.a. | 322-08-09-5002
PRP-000228 | Schansheideweg 9 | Kleedlokalen HBSV (2 stuks) | Blerick | 1978 | 511009 | Warmteopwekking | Ketel gasgestookt HR 24 kW | CV ruimte | 1 | st | 1 |  | 0 | 2018 |  | Remeha | 24 kW | Tzerra 24 CCS |  |  | 1823619346100
PRP-000171-1 | Egelantierstraat 105a | Gemeenschapshuis De Egelantier | Venlo | 1995 | 511009 | Warmteopwekking | Ketel gasgestookt HR 24 kW | Installatie | 1 | st | 1 |  | 0 | 2020 |  | Remeha | 24 kW | Avanta 24c |  | n.a. | 1930322544830
PRP-001225 | Kasteellaan 14-16 | Kaldenkerkerpoort (woning) | Tegelen | 1850 | 511009 | Warmteopwekking | Ketel gasgestookt HR 24 kW | Installatie | 1 | st | 1 |  | 0 | 2017 |  | Remeha | 21 kW | Avanta 24C |  | n.a. | 1732517578260
PRP-001225 | Kasteellaan 14-16 | Kaldenkerkerpoort (woning) | Tegelen | 1850 | 511010 | Warmteopwekking | Ketel gasgestookt HR 28 kW | Installatie | 1 | st | 1 |  | 0 | 2020 |  | Remeha | 25,5 kW | Calenta ACE 28C |  | n.a. | 2009823635720
PRP-001128 | Louisenburgweg 9 | Kleedlokalen VVV '03 (Nieuw) | Venlo | 2000 | 511010 | Warmteopwekking | Ketel gasgestookt HR 28 kW | Installatie | 1 | st | 1 |  | 0 | 2020 |  | Remeha | 28 kW | Calenta Ace 28c |  | n.a. | 2003023242860
PRP-002391 | Beekpunge 57 | Spring kinderopvang | Tegelen | 2008 | 511010 | Warmteopwekking | Ketel gasgestookt HR 28 kW | Installatie | 1 | st | 1 |  | 0 | 2018 |  | Remeha | 28 kW | Avanta 28c |  | n.a. | 1824919446000
PRP-000165-1 | Gulikstraat 200 | Gemeenschapshuis D'n Dörpel | Venlo | 1994 | 511010 | Warmteopwekking | Ketel gasgestookt HR 28 kW | CV-ruimte | 1 | st | 1 |  | 0 | 2014 |  | CR remeha | 28 KW | TZERRA M 28c |  |  | N.A.
PRP-000080-1 | Hulsterweg 7 | Clubhuis De Meulewiekers | Venlo | 1850 | 511010 | Warmteopwekking | Ketel gasgestookt HR 28 kW | Installatie | 1 | st | 1 |  | 0 | 2015 |  | Nefit | 28KW | Topline |  | N.A. | N.A.
PRP-000080-1 | Hulsterweg 7 | Clubhuis De Meulewiekers | Venlo | 1850 | 511010 | Warmteopwekking | Ketel gasgestookt HR 28 kW | Installatie | 1 | st | 3 |  | 0 | 2005 |  | Intergas | 28KW | N.A. |  | N.A. | N.A. |  | Bouwjaar is onbekend,2005 was schatting van gebruiker
PRP-000090 | Langvenweg 12 | Kleedlokalen HCB | Boekend | 2009 | 511010 | Warmteopwekking | Ketel gasgestookt HR 28 kW | CV ruimte | 1 | st | 3 |  | 0 | 2008 |  | Remeha | 30 kW | Quinta 30S |  |  | 0833605834040 |  | Het element is voorbij einde levensduur, maar nog in goede staat. In geval van ernstig gebrek vervangen.
PRP-000215 | Sint Sebastianusstraat 6 | Sebastianusstraat gymzaal | Steyl | 1981 | 511010 | Warmteopwekking | Ketel gasgestookt HR 28 kW | Installatie | 1 | st | 3 |  | 0 | 2008 |  | Nefit | 30,2 kW | Topline HR30 |  | n.a. | 330-08-23-5003
PRP-000204 | Kasteellaan 6 | Venlosche Poort (woning) | Tegelen | 1850 | 511010 | Warmteopwekking | Ketel gasgestookt HR 28 kW | Installatie | 1 | st | 3 |  | 0 | 2002 |  | Nefit | 28,4 kW | Ecomline HRC 30V |  | n.a. | 266-02-45-5060
PRP-000205 | Kasteellaan 8 | Museum Tiendschuur | Tegelen | 1850 | 511010 | Warmteopwekking | Ketel gasgestookt HR 28 kW | Installatie | 1 | st | 1 |  | 0 | 2018 |  | Nefit | 28 kW | Proline NXT HRC30/CW5 |  | n.a. | 3290-759-000037-7736701581
PRP-000141 | Toeperweg 32 | Kleedlokalen Mustangs | Venlo | 1953 | 511010 | Warmteopwekking | Ketel gasgestookt HR 28 kW | Installatie | 1 | st | 3 |  | 0 | 2007 |  | Nefit | 30 kW | Ecomline HR Classic |  | n.a. | 268-07-05-5015
PRP-000178 | Broekhofpad 2 | Speeltuingebouw Hagerweike | Venlo | 1996 | 511010 | Warmteopwekking | Ketel gasgestookt HR 28 kW | Installatie | 1 | st | 1 |  | 0 | 2017 |  | Remeha | 26,7 kW | Avanta 28c |  |  | 1712316097250
PRP-002476-1 | Hulsforthofweg 9 | Woning | Venlo | 1960 | 511010 | Warmteopwekking | Ketel gasgestookt HR 28 kW | Installatie | 1 | st | 3 |  | 0 | 1999 |  | Nefit | 28KW | Comfort |  | N.A. | N.A.
PRP-000219-1 | Albatrosstraat 9a | Kleedlokalen Quick Boys (8 st) | Venlo | 1970 | 511010 | Warmteopwekking | Ketel gasgestookt HR 28 kW | CV-ruimte | 1 | st | 1 |  | 0 | 2020 |  | Remeha | 28 kW | Calenta |  | n.a. | n.a. |  | Voldoet aan de brandeisen.
PRP-000285 | Wittendijkweg 61 | Kleedlokalen Scopias | Venlo | 2005 | 511010 | Warmteopwekking | Ketel gasgestookt HR 28 kW | CV ruimte | 1 | st | 3 |  | 0 | 2006 |  | Remeha | 25 kW | Quinta 25S |  |  | 0650100965930
PRP-001108 | Wittendijkweg 59 | Kleedlokalen THC | Venlo | 2005 | 511010 | Warmteopwekking | Ketel gasgestookt HR 28 kW | Installatie | 1 | st | 3 |  | 0 | 2006 |  | Remeha | 30 kW | Quinta 30S |  |  | 0612201245080
PRP-001126 | Louisenburgweg 4 | Kleedlokalen VVV '03 (Oud) | Venlo | 1974 | 511011 | Warmteopwekking | Ketel gasgestookt HR 45 kW | Installatie | 1 | st | 1 |  | 0 | 2016 |  | Remeha | 38,3 kW | Calenta 40c |  | n.a. | 1611613649360
PRP-000376 | J.F. Kennedylaan 1 | Jeugdgebouw De Metten | Velden | 2010 | 511011 | Warmteopwekking | Ketel gasgestookt HR 45 kW | Installatie | 1 | st | 2 |  | 0 | 2009 |  | Remeha | 40 kW | Quinta 45 |  | n.a. | 0928807498400
PRP-000381 | Lingsterhofweg 122 | Lingsterhofweg gymnastiekzaal | Tegelen | 2011 | 511011 | Warmteopwekking | Ketel gasgestookt HR 45 kW | Installatie | 2 | st | 2 |  | 0 | 2011 |  | Remeha | 40kW | Quinta PRO 45
PRP-000414 | Heymansstraat 105 | Kleedlokalen Wallaby's | Boekend | 1986 | 511011 | Warmteopwekking | Ketel gasgestookt HR 45 kW | CV ruimte | 1 | st | 1 |  | 0 | 2017 |  | Remeha | 35 kw | Calenta 35 S |  |  | 1716616325070
PRP-000420 | Lovendaalseweg 4 | Kleedlokalen FCV | Venlo | 1973 | 511011 | Warmteopwekking | Ketel gasgestookt HR 45 kW | Installatie | 1 | st | 1 |  | 0 | 2014 |  | Remeha | 43 kW | Quinta Pro 45 |  | n.a. | 1411409068100
PRP-000404 | Goudenregenstraat 45 | Gymzaal Klingerberg | Blerick | 2012 | 511011 | Warmteopwekking | Ketel gasgestookt HR 45 kW | Installatie | 1 | st | 2 |  | 0 | 2012 |  | Remeha | 43 kW | Quinta Pro 45 |  | n.a. | 1208104162670
PRP-000395 | Stevensplein 4 (v.m. Hamarplein) | Gemeenschapshuis De Hamar | Belfeld | 2013 | 511011 | Warmteopwekking | Ketel gasgestookt HR 45 kW | Installatie | 1 | st | 2 |  | 0 | 2012 |  | Remeha | 43 kW | Quinta PRO 45 |  | n.a. | 1233805873820
PRP-000392 | Sportlaan 9 | Kleedgebouw Belfeldia | Belfeld | 2011 | 511011 | Warmteopwekking | Ketel gasgestookt HR 45 kW | Installatie | 1 | st | 2 |  | 0 | 2010 |  | Remeha | 43 kW | Quinta Pro 45 |  |  | 1028000727250 |  | ketel 1
PRP-000378-1 | Bakenbosweg 6 | Kleedlokalen TSC '04 | Tegelen | 2005 | 511011 | Warmteopwekking | Ketel gasgestookt HR 45 kW | Installatie | 1 | st | 1 |  | 0 | 2020 |  | Remeha | 42,4 kW | Quinta ACE 45 |  | n.a. | 2014723824350
PRP-000377-1 | Bakenbosweg 4 | Kleedlokalen SC Irene | Tegelen | 2005 | 511011 | Warmteopwekking | Ketel gasgestookt HR 45 kW | Installatie | 1 | st | 1 |  | 0 | 2020 |  | Remeha | 42,4 kW | Quinta ACE 45 |  | n.a. | 2014723824480
PRP-000205 | Kasteellaan 8 | Museum Tiendschuur | Tegelen | 1850 | 511011 | Warmteopwekking | Ketel gasgestookt HR 45 kW | Installatie | 1 | st | 3 |  | 0 | 2007 |  | Nefit | 43 kW | Ecomline excellent HR43 |  | n.a. | 292-07-44-5020
PRP-000131 | Pepijnstraat 73 | Woning | Venlo | 1930 | 511011 | Warmteopwekking | Ketel gasgestookt HR 45 kW | Installatie | 1 | st | 1 |  | 0 | 2018 |  | Remeha | 38,3 kW | Calenta 40L |  | n.a. | 1800417863450
PRP-000135 | Rijnbeekstraat 4 | Rijnbeekstraat sporthal | Venlo | 2011 | 511011 | Warmteopwekking | Ketel gasgestookt HR 45 kW | Installatie | 1 | st | 2 |  | 0 | 2010 |  | Nefit | 45 kW | Topline HR 45
PRP-000080-1 | Hulsterweg 7 | Clubhuis De Meulewiekers | Venlo | 1850 | 511011 | Warmteopwekking | Ketel gasgestookt HR 45 kW | Installatie | 1 | st | 2 |  | 0 | 2012 |  | Nefit | 45KW | Topline |  | N.A. | N.A.
PRP-000039-1 | Egelantierstraat 107 | Gemeenschapshuis De Egelantier | Venlo | 1988 | 511011 | Warmteopwekking | Ketel gasgestookt HR 45 kW | Installatie | 1 | st | 3 |  | 0 | 2006 |  | Nefit | 40,5 kW | Ecomline HR43 |  | n.a. | 292-06-39-5013
PRP-001185 | Merelweg 5 | Kleedlokalen Venlose Boys -VOS | Venlo | 2005 | 511011 | Warmteopwekking | Ketel gasgestookt HR 45 kW | Installatie | 1 | st | 3 |  | 0 | 2005 |  | Remeha | 40 kW | Quinta 45 |  | n.a. | 2005K59374162
PRP-001175 | Langvenweg 6 | Kleedlokalen VCH | Boekend | 1975 | 511012 | Warmteopwekking | Ketel gasgestookt HR 65 kW | CV ruimte | 1 | st | 3 |  | 0 | 2003 |  | Nefit | 60 kW | Ecomline HR
PRP-001127 | Louisenburgweg 5 | Kleedlokalen VHC | Venlo | 2009 | 511012 | Warmteopwekking | Ketel gasgestookt HR 65 kW | Installatie | 1 | st | 2 |  | 0 | 2008 |  | Remeha | 65 kW | Quinta 65 |  | n.a. | 0815804806630
PRP-001127 | Louisenburgweg 5 | Kleedlokalen VHC | Venlo | 2009 | 511012 | Warmteopwekking | Ketel gasgestookt HR 65 kW | Installatie | 1 | st | 2 |  | 0 | 2008 |  | Remeha | 65 kW | Quinta 65 |  | n.a. | 0825405267260
PRP-001222 | Hogeweg 297 | VluchtelingenWerk Limburg en Nieuw Apostolische kerk | Venlo | 1966 | 511012 | Warmteopwekking | Ketel gasgestookt HR 65 kW | Installatie | 1 | st | 2 |  | 0 | 2008 |  | Nefit | 65KW | Topline |  | N.A. | 0063BP3663
PRP-001222 | Hogeweg 297 | VluchtelingenWerk Limburg en Nieuw Apostolische kerk | Venlo | 1966 | 511012 | Warmteopwekking | Ketel gasgestookt HR | Installatie | 1 | st | 2 |  | 0 | 2007 |  | Nefit | N.A. | Econline
PRP-000217 | Stevensplein 2 (v.m. Hamarplein) | Sporthal De Hamar | Belfeld | 1976 | 511012 | Warmteopwekking | Ketel gasgestookt HR 65 kW | Installatie | 1 | st | 1 |  | 0 | 2013 |  | Remeha | 61,0 | Quinta PRO 65 |  | n.a. | 1314206874030
PRP-002474-1 | Galgenvenstraat 250 | Wijkgebouw (diverse huurders) | Tegelen | 1966 | 511012 | Warmteopwekking | Ketel gasgestookt HR 65 kW | Installatie | 1 | st | 3 |  | 0 | 2001 |  | Nefit | 60.0 kW | Ecomline HR65 |  | n.a. | 273-01-04-5030
PRP-002474-1 | Galgenvenstraat 250 | Wijkgebouw (diverse huurders) | Tegelen | 1966 | 511012 | Warmteopwekking | Ketel gasgestookt HR 65 kW | Installatie | 1 | st | 3 |  | 0 | 2001 |  | Nefit | 60.0 kW | Ecomline HR65 |  | n.a. | 273-01-04-5037
PRP-002474-1 | Galgenvenstraat 250 | Wijkgebouw (diverse huurders) | Tegelen | 1966 | 511012 | Warmteopwekking | Ketel gasgestookt HR 65 kW | Installatie | 1 | st | 3 |  | 0 | 2001 |  | Nefit | 60.0 kW | Ecomline HR65 |  | n.a. | 273-01-04-5033
PRP-002474-1 | Galgenvenstraat 250 | Wijkgebouw (diverse huurders) | Tegelen | 1966 | 511012 | Warmteopwekking | Ketel gasgestookt HR 65 kW | Installatie | 1 | st | 3 |  | 0 | 2001 |  | Nefit | 60.0 kW | Ecomline HR65 |  | n.a. | 273-01-04-5032
PRP-000395 | Stevensplein 4 (v.m. Hamarplein) | Gemeenschapshuis De Hamar | Belfeld | 2013 | 511012 | Warmteopwekking | Ketel gasgestookt HR 65 kW | Installatie | 1 | st | 2 |  | 0 | 2012 |  | Remeha | 65 kW | Quinta PRO 65 |  | n.a. | 1233205819930
PRP-001099 | Bachstraat 25 (v.m. Veestraat 98) | Valuascollege | Venlo | 1975 | 511012 | Warmteopwekking | Ketel gasgestookt HR 65 kW | CV-Ruimte buiten | 1 | st | 3 |  | 0 | 2002 |  | Nefit | 65 kW | Ecomline HR 65 |  |  | N.A.
PRP-001111 | Schansheideweg 9 | Kleedlokalen HBSV en KCHB (10st) | Blerick | 1978 | 511012 | Warmteopwekking | Ketel gasgestookt HR 65 kW | CV ruimte | 1 | st | 3 |  | 0 | 2001 |  | Nefit | 65 kW | Ecomline Classic
PRP-000392 | Sportlaan 9 | Kleedgebouw Belfeldia | Belfeld | 2011 | 511013 | Warmteopwekking | Ketel gasgestookt HR 85 kW | Installatie | 1 | st | 2 |  | 0 | 2010 |  | Remeha | 89,5 kW | Quinta Pro 90 |  |  | 1027900719490 |  | ketel 2
PRP-000221 | Nachtegaalweg 4 | Oude kleedlokalen Venlose Boys | Venlo | 1973 | 511013 | Warmteopwekking | Ketel gasgestookt HR 85 kW | Installatie | 1 | st | 3 |  | 0 | 2008 |  | Nefit | 70 kW | HR70 |  |  | 328-08-48-5045
PRP-000135 | Rijnbeekstraat 4 | Rijnbeekstraat sporthal | Venlo | 2011 | 511013 | Warmteopwekking | Ketel gasgestookt HR 85 kW | Installatie | 1 | st | 2 |  | 0 | 2010 |  | Nefit | 70 kW | Topline HR 70
PRP-000036-1 | Drie Decembersingel 34 | Sporthal Egerbos | Blerick | 2014 | 511014 | Warmteopwekking | Ketel gasgestookt HR 90 kW | Ruimte 0.51 | 1 | st | 1 |  | 0 | 2014 |  | Remeha | 90 kW | Quinta Pro |  |  | n.a
PRP-000036-1 | Drie Decembersingel 34 | Sporthal Egerbos | Blerick | 2014 | 511014 | Warmteopwekking | Ketel gasgestookt HR 90 kW | Ruimte 0.33 | 3 | st | 1 |  | 0 | 2014 |  | Remeha | 90 kW | Quinta Pro |  |  | n.a
PRP-000217 | Stevensplein 2 (v.m. Hamarplein) | Sporthal De Hamar | Belfeld | 1976 | 511014 | Warmteopwekking | Ketel gasgestookt HR 90 kW | Installatie | 1 | st | 1 |  | 0 | 2013 |  | Remeha | 84,2 | Quinta PRO 90 |  | n.a. | 1314306877020
PRP-000274 | Spechtstraat 56 | Sociaal Cultureel werk (Picus) | Tegelen | 1963 | 511014 | Warmteopwekking | Ketel gasgestookt HR 90 kW | Installatie | 1 | st | 1 |  | 0 | 2020 |  | Remeha | 90kW | Quinta ACE 90
PRP-001132-1 | Gulikstraat 202 | Gemeenschapshuis D'n Dörpel | Venlo | 1994 | 511014 | Warmteopwekking | Ketel gasgestookt HR 90 kW | CV-ruimte | 1 | st | 1 |  | 0 | 2018 |  | CR Remeha | 90 KW | Quinta PRO 90 |  |  | 1826919610270
PRP-000350 | Kapelstraat 19 | Gemeenschapshuis Pastoorshof | Lomm | 1986 | 511015 | Warmteopwekking | Ketel gasgestookt HR 100 kW | Installatie | 1 | st | 1 |  | 0 | 2019 |  | Nefit | 94,5 kW | Topline HR100 |  | n.a. | 3290-960-000020-7736700868
PRP-002301-1 | Drie Decembersingel 44 | Camelot (voormalig jeugdgebouw) | Blerick | 1986 | 511015 | Warmteopwekking | Ketel gasgestookt HR 100 kW | Installatie | 1 | st | 3 |  | 0 | 2005 |  | Nefit | 94,5 kW | Topline HR 100 |  | n.a. | 329-05-17-5010
PRP-000106 | Markt 2 | Stadhuis | Venlo | 1597 | 511015 | Warmteopwekking | Ketel gasgestookt HR 100 kW | CV-ruimte zolder | 1 | st | 2 |  | 0 | 2010 |  | Nefit | 94,5 kW | Topline HR100 |  | n.a. | 3291-009-000015-52771
PRP-000106 | Markt 2 | Stadhuis | Venlo | 1597 | 511015 | Warmteopwekking | Ketel gasgestookt HR 100 kW | CV-ruimte zolder | 1 | st | 2 |  | 0 | 2008 |  | Unical | 95,9 kW | Modulex 100 |  | n.a. | 08E00506
PRP-000035 | Dr. Blumenkampstraat 1 | Gemeente Archief | Venlo | 1940 | 511015 | Warmteopwekking | Ketel gasgestookt HR 100 kW | CV-ruimte | 1 | st | 2 |  | 0 | 2011 |  | Nefit | 94.5 kW | Topline HR 100 |  |  | 3290-103-000008-52771 |  | Ketel 2
PRP-000033 | Craneveldstraat 26 | Craneveld sporthal | Venlo | 1955 | 511015 | Warmteopwekking | Ketel gasgestookt HR 100 kW | Installatie | 3 | st | 3 |  | 0 | 2007 |  | Nefit | 100kW | Topline HR 100
PRP-000035 | Dr. Blumenkampstraat 1 | Gemeente Archief | Venlo | 1940 | 511015 | Warmteopwekking | Ketel gasgestookt HR 100 kW | CV-ruimte | 1 | st | 2 |  | 0 | 2011 |  | Nefit | 94.5 kW | Topline HR 100 |  |  | 3290-103-000005-52771 |  | Ketel 1
PRP-000009 | Bachstraat 25a | Valuascollege | Venlo | 1970 | 511017 | Warmteopwekking | Ketel gasgestookt HR 115 kW | Technische ruimte kelder | 2 | st | 1 |  | 0 | 2018 |  | Remeha | 115 kW | Quinta ACE 115 |  |  | 1832020046040
PRP-000107 | Merelweg 1 | Wijkgebouw De Vogelhut | Venlo | 1965 | 511017 | Warmteopwekking | Ketel gasgestookt HR 115 kW | Installatie | 1 | st | 1 |  | 0 | 2015 |  | CR Remeha | N.A. | N.A. |  |  | N.A.
PRP-000094 | Leutherweg 8 | Volksuniversiteit Venlo | Venlo | 1921 | 511017 | Warmteopwekking | Ketel gasgestookt HR 115 kW | CV-ruimte | 1 | st | 3 |  | 0 | 2008 |  | Remeha | 115 kW | Gas 210 ECO - 120 |  |  | 0622601605920
PRP-000242 | Mgr. Nolensplein 31 | De Commissaris | Venlo | 2004 | 511017 | Warmteopwekking | Ketel gasgestookt HR 115 kW | Stookruimte | 1 | st | 3 |  | 0 | 2003 |  | Remeha | 115 kW | Gas 210-eco |  |  | 2003J39426234 |  | ketel 2
PRP-000410 | Peperstraat 10 | Poppodium Grenswerk | Venlo | 2014 | 511017 | Warmteopwekking | Ketel gasgestookt HR 115 kW | Installatie | 1 | st | 1 |  | 0 | 2014 |  | Remeha | 110,4 kW | Quinta Pro 115 |  |  | 1401608523840
PRP-000410 | Peperstraat 10 | Poppodium Grenswerk | Venlo | 2014 | 511017 | Warmteopwekking | Ketel gasgestookt HR 115 kW | Installatie | 1 | st | 1 |  | 0 | 2014 |  | Remeha | 110,4 kW | Quinta Pro 115 |  |  | 1401608523810
PRP-000242 | Mgr. Nolensplein 31 | De Commissaris | Venlo | 2004 | 511018 | Warmteopwekking | Ketel gasgestookt HR 160 kW | Installatie | 1 | st | 3 |  | 0 | 2003 |  | Remeha | 160 kW | Gas 210-eco |  |  | 2003J39426239 |  | ketel 1
PRP-000199 | Bergstraat 58 | Tijdelijke school De Velddijk | Tegelen | 1961 | 511018 | Warmteopwekking | Ketel gasgestookt HR 160 kW | Installatie | 1 | st | 1 |  | 0 | 2019 |  | Remeha | 156,6 kW | Quinta Ace 160 |  | n.a. | 1915521462680
PRP-000199 | Bergstraat 58 | Tijdelijke school De Velddijk | Tegelen | 1961 | 511018 | Warmteopwekking | Ketel gasgestookt HR 160 kW | Installatie | 1 | st | 1 |  | 0 | 2019 |  | Remeha | 156,6 kW | Quinta Ace 160 |  | n.a. | 1915821488980
PRP-000199 | Bergstraat 58 | Tijdelijke school De Velddijk | Tegelen | 1961 | 511018 | Warmteopwekking | Ketel gasgestookt HR 160 kW | Installatie | 1 | st | 1 |  | 0 | 2019 |  | Remeha | 156,6 kW | Quinta Ace 160 |  | n.a. | 1915521461300
PRP-000199 | Bergstraat 58 | Tijdelijke school De Velddijk | Tegelen | 1961 | 511018 | Warmteopwekking | Ketel gasgestookt HR 160 kW | Installatie | 1 | st | 1 |  | 0 | 2019 |  | Remeha | 156,6 kW | Quinta Ace 160 |  | n.a. | 1915621478510
PRP-000064 | Goltziusstraat 21 | Kunstencentrum | Venlo | 1850 | 511019 | Warmteopwekking | Ketel gasgestookt HR 200 kW | Installatie | 2 | st | 2 |  | 0 | 2005 |  | Remeha | 214 kW | N.A.
PRP-001130 | Haandertstraat 6 - 8 | Gemeenschapshuis De Haandert | Tegelen | 1920 | 511020 | Warmteopwekking | Ketel gasgestookt HR 325 kW | Installatie | 1 | st | 3 |  | 0 | 1992 |  | CR Remeha | 301 kW | Gas 3 D-VR |  |  | 1992Z20319087 |  | Ketel 2
PRP-000280-1 | Hagerhofweg 21 | Ruben Kogeldans sporthal | Venlo | 2007 | 511020 | Warmteopwekking | Ketel gasgestookt HR 325 kW | CV-ruimte | 1 | st | 2 |  | 0 | 2007 |  | Remeha | 282 kW | Gas 310 Eco 5 leden |  |  | 0706402663250
PRP-000271-1 | Pastoor Kierkelsplein 20 | Gemeenschapshuis en peuterspeelzaal | Venlo | 2006 | 511110 | Warmteopwekking | Luchtverhitters | Installatie | 1 | st | 1 |  | 0 | 2018 |  | EATON | n.a. | n.a. |  |  |  |  | t.b.v. entree
PRP-000349 | Spikweien 68a | BOR en Brandweer | Lomm | 1997 | 511110 | Warmteopwekking | Luchtverhitters | Installatie | 1 | st | 2 |  | 0 | 1997 |  | Novenco | n.a. | VMA-53 |  |  | 630633-0
PRP-000349 | Spikweien 68a | BOR en Brandweer | Lomm | 1997 | 511110 | Warmteopwekking | Luchtverhitters | Installatie | 5 | st | 2 |  | 0 | 1997 |  | Verco | n.a. | 2410/4010 |  |  | 97/48565
PRP-000223 | Mgr. Nolensplein 98 | Kiosk 4 | Venlo | 1999 | 511110 | Warmteopwekking | Luchtverhitters | Installatie | 5 | st | 2 |  | 0 | 2008 |  | N.A. | N.A. | N.A. |  |  | N.A. |  | Direct gestookt; Luchthoeveelheid 1.100 m3/h
PRP-000190 | Craenakker 17 | BOR en Brandweer | Belfeld | 1996 | 511110 | Warmteopwekking | Luchtverhitters | Installatie | 4 | st | 2 |  | 0 | 1996 |  | Mark | 27Kw | 221 H
PRP-000226 | Mgr. Nolensplein 95 | Kiosk 1 | Venlo | 2000 | 511110 | Warmteopwekking | Luchtverhitters | Installatie | 1 | st | 3 |  | 0 | 2008 |  | AmbiPAD | N.A. | N.A. |  |  | N.A. |  | Direct gestookt; Luchthoeveelheid 1.100 m3/h
PRP-000159-1 | Saxenkampstraat 2 | Theater De Garage | Venlo | 1956 | 511110 | Warmteopwekking | Luchtverhitters | Installatie | 1 | st | 3 |  | 0 | 1981 |  | Happel | 5300 m³/h | 900 |  | n.a. | 441/792739
PRP-000159-1 | Saxenkampstraat 2 | Theater De Garage | Venlo | 1956 | 511110 | Warmteopwekking | Luchtverhitters | Installatie | 1 | st | 3 |  | 0 | 1981 |  | Happel | 5300 m³/h | 900 |  | n.a. | 441/792739
PRP-000154-1 | Zwarteweg 2 | Scouting gebouw | Venlo | 1880 | 511110 | Warmteopwekking | Luchtverhitters | Installatie | 1 | st | 2 |  | 0 | 2001 |  | Mark | 26,3 kW | MDA 221 H-WS
PRP-000064 | Goltziusstraat 21 | Kunstencentrum | Venlo | 1850 | 511110 | Warmteopwekking | Luchtverhitters | Installatie | 2 | st | 1 |  | 0 | 2014 |  | N.A. | N.A. | N.A.
PRP-000215 | Sint Sebastianusstraat 6 | Sebastianusstraat gymzaal | Steyl | 1981 | 511115 | Warmteopwekking | Luchtverhitters 40,0 kW | Installatie | 1 | st | 2 |  | 0 | 2008 |  | Brink Allure | 39,5 kW | B-40 HR |  | n.a. | 001730082303
PRP-000215 | Sint Sebastianusstraat 6 | Sebastianusstraat gymzaal | Steyl | 1981 | 511115 | Warmteopwekking | Luchtverhitters 40,0 kW | Installatie | 1 | st | 2 |  | 0 | 2008 |  | Brink Allure | 39,5 kW | B-40 HR |  | n.a. | 001730082304
PRP-000209 | Kerkhoflaan 10c | Dienstgebouw begraafplaats | Tegelen | 1992 | 511120 | Warmteopwekking | Lokale toestellen/gevelkachels | Installatie | 5 | st | 3 |  | 0 | 1992 |  | Dimplex | n.a. | n.a. |  | n.a. | n.a. |  | Elektrische verwarming
PRP-000532-1 | Molendijk ong. | Dienstgebouw begraafplaats | Velden | 1995 | 511120 | Warmteopwekking | Lokale toestellen/gevelkachels | Installatie | 1 | st | 2 |  | 0 | 1995 |  | Noirot | n.a. | n.a. |  |  |  |  | Elektrische verwarming
PRP-000090 | Langvenweg 12 | Kleedlokalen HCB | Boekend | 2009 | 511120 | Warmteopwekking | Lokale toestellen/gevelkachels | Installatie | 1 | st | 2 |  | 0 | 2008 |  | Dimplex | N.A. | N.A. |  |  | N.A. |  | tbv kleedkamer scheidsrechter electrisch gevelkacheltje
PRP-001127 | Louisenburgweg 5 | Kleedlokalen VHC | Venlo | 2009 | 512001 | Warmteopwekking | Cascade opstelling | Installatie | 1 | st | 2 |  | 0 | 2008
PRP-001196 | Tollenstraat 1b | Speeltuin gebouw | Blerick | 1960 | 513001 | Warmteopwekking | Ketel gasgestookt CR | Installatie | 1 | st | 3 |  | 0 | 2009 |  | Bosch | n.a. | n.a. |  |  |  |  | t.b.v. plaatradiatoren
PRP-000182-1 | Roerdompstraat 5 | Basisschool 't Wildveld | Venlo | 1956 | 513001 | Warmteopwekking | Ketel gas met voorbrander | CV-ruimte kelder | 1 | st | 3 |  | 0 | 1998 |  | Viessmann | 560 kW | Rondomat RL556 |  |  | 722369700125 |  | Ketel 1
PRP-000182-1 | Roerdompstraat 5 | Basisschool 't Wildveld | Venlo | 1956 | 513001 | Warmteopwekking | Ketel gas met voorbrander | CV-ruimte kelder | 1 | st | 3 |  | 0 | 1998 |  | Viessmann | 560 kW | Rondomat RL556 |  |  | 722369700140 |  | Ketel 2
PRP-001116-1 | Hulsterweg 19 | Kantoren BOR | Venlo | 2004 | 514600 | Warmteopwekking | Warmtewisselaar | Kantoor Installatie | 1 | st | 3 |  | 0 | 2004 |  | n.a. | n.a. | n.a. |  | n.a. | n.a.
PRP-001116-1 | Hulsterweg 19 | Kantoren BOR | Venlo | 2004 | 515001 | Warmteopwekking | Luchtverwarming gasgestookt | Loods B Installatie | 1 | st | 3 |  | 0 | 2004 |  | n.a. | n.a. | n.a. |  | n.a. | n.a. |  | Plafond verwarming
PRP-000198-1 | De Drink 7 | Gulick sporthal | Tegelen | 1961 | 515001 | Warmteopwekking | Luchtverwarming gasgestookt | Installatie | 1 | st | 2 |  | 0 | 2008 |  | Mark | 119 kW | Fohn GN115 S2 CB11 |  |  | N2N00024 |  | links, tbv kleedlokalen, gangen, etc
PRP-000198-1 | De Drink 7 | Gulick sporthal | Tegelen | 1961 | 515001 | Warmteopwekking | Luchtverwarming gasgestookt | Installatie | 1 | st | 2 |  | 0 | 2008 |  | Mark | 280 kW | Fohn GN270 S2 CB11 |  |  | N2N00025 |  | rechts, tbv zaal
PRP-000271-1 | Pastoor Kierkelsplein 20 | Gemeenschapshuis en peuterspeelzaal | Venlo | 2006 | 515001 | Warmteopwekking | Luchtverwarming gasgestookt | Installatie | 3 | st | 3 |  | 0 | 2006 |  | Brink | 63 kW | Allure versie 4.0
PRP-000033 | Craneveldstraat 26 | Craneveld sporthal | Venlo | 1955 | 515001 | Warmteopwekking | Luchtverwarming gasgestookt | Installatie | 1 | st | 3 |  | 0 | 1998 |  | Eclipse | 232kW | 80-AH-SF
PRP-002059 | Hanzeplaats 1 | Stadskantoor Venlo (excl. Parkeergarage) | Venlo | 2016 | 515100 | Warmteopwekking | Water/water warmtepomp | S.002-5151-1 | 1 | st | 1 |  | 0 | 2016 |  | Carrier | Circuit a 33kg / Circuit b 34kg | 30hxc090-a0487-pe/j-bus/cc6400 |  | R134A | M14054429 |  | Warmtepomp 1
PRP-002059 | Hanzeplaats 1 | Stadskantoor Venlo (excl. Parkeergarage) | Venlo | 2016 | 515100 | Warmteopwekking | Water/water warmtepomp | S.002-5151-2 | 1 | st | 1 |  | 0 | 2016 |  | Carrier | Circuit a 33kg / Circuit b 34kg | 30hxc090/j-bus/controler |  | R134A | m16017172 |  | Warmtepomp 2
PRP-001116-1 | Hulsterweg 19 | Kantoren BOR | Venlo | 2004 | 515100 | Warmteopwekking | Water/water warmtepomp | Kantoor Installatie | 1 | st | 3 |  | 0 | 2004 |  | Heliotherm | 19,2 A / 10 bar | H28S35W-EXC |  | R407C | 40061
PRP-000135 | Rijnbeekstraat 4 | Rijnbeekstraat sporthal | Venlo | 2011 | 515100 | Warmteopwekking | Water/water warmtepomp 70 - 110 kW | Installatie | 1 | st | 3 |  | 0 | 2010 |  | Ciat | 13 kW | Dynaciat LGP200V |  |  | 01668140\0001
PRP-000203 | Hoogstraat 38a | Hoogstraat gymnastiekzaal | Tegelen | 2019 | 515110 | Warmteopwekking | Lucht/water warmtepomp < 10 kW | Dak 001 | 2 | st | 1 |  | 0 | 2019 |  | Stiebel Eltron | 8,33kW | WPL-AC |  | R410A, 5,5kg | N.A.
PRP-000410 | Peperstraat 10 | Poppodium Grenswerk | Venlo | 2014 | 515110 | Warmteopwekking | Lucht/water warmtepomp | Installatie | 1 | st | 1 |  | 0 | 2014 |  | Carrier | 153 kW koeling, 158 kW verwarming | 30rqy160-0032-pe |  | R410a | M2014003032
PRP-000036-1 | Drie Decembersingel 34 | Sporthal Egerbos | Blerick | 2014 | 515110 | Warmteopwekking | Lucht/water warmtepomp 35 kW | Gevel 202 | 2 | st | 1 |  | 0 | 2014 |  | Remeha | 35 kW | GAS HP 35A LT |  | n.a | n.a
PRP-002481 | Pastoor Op Heijstraat 24 | Pastoor Opheijstraat gymzaal | Venlo | 2018 | 515110 | Warmteopwekking | Lucht/water warmtepomp | Installatie | 1 | st | 1 |  | 0 | 2017 |  | CIAT | 12,4 kW | 7469147-EREBA 21 HT |  | R410a / 2x 8 kg | B2017080736
PRP-002481 | Pastoor Op Heijstraat 24 | Pastoor Opheijstraat gymzaal | Venlo | 2018 | 515110 | Warmteopwekking | Lucht/water warmtepomp | Installatie | 1 | st | 1 |  | 0 | 2017 |  | CIAT | 12,4 kW | 7469147-EREBA 21 HT |  | R410a / 2x 8 kg | B2017091837
PRP-000395 | Stevensplein 4 (v.m. Hamarplein) | Gemeenschapshuis De Hamar | Belfeld | 2013 | 519001 | Warmteopwekking | Warmtepomp | Installatie | 1 | st | 1 |  | 0 | 2012 |  | Alpha | 62A / 9,9 kW | SWP 430 |  | R407C | 220704-357
PRP-002059 | Hanzeplaats 1 | Stadskantoor Venlo (excl. Parkeergarage) | Venlo | 2016 | 521610 | Afvoeren | Pompinstallaties+put+app HWA | Installatie | 2 | st | 1 |  | 0 | 2016 |  | Aco | n.a. | Muli-PE-S-200 mono | 0 | n.a. | n.a. | 0
PRP-002059 | Hanzeplaats 1 | Stadskantoor Venlo (excl. Parkeergarage) | Venlo | 2016 | 521620 | Afvoeren | Pompen grijswatersysteem | Installatie | 2 | st | 1 |  | 0 | 2016 |  | Grundfos | n.a. | SP3A-5 | 0 | n.a. | n.a. | 0
PRP-002059 | Hanzeplaats 1 | Stadskantoor Venlo (excl. Parkeergarage) | Venlo | 2016 | 521620 | Afvoeren | Pompen grijswatersysteem | S.028-5216-1 | 2 | st | 1 |  | 0 | 2016 |  | Grundfos | n.a. | Cu 352 +sp3a-5 |  | n.a. | n.a.
PRP-000199 | Bergstraat 58 | Tijdelijke school De Velddijk | Tegelen | 1961 | 525001 | Afvoeren | Vuilwaterpomp | Installatie | 1 | st | 1 |  | 0 | 2019 |  | Grundfos | n.a. | Conflict1 |  | n.a. | 97936156 |  | Condenswaterpomp ter plaatse van cv-ketels
PRP-002301-1 | Drie Decembersingel 44 | Camelot (voormalig jeugdgebouw) | Blerick | 1986 | 525001 | Afvoeren | Vuilwaterpomp | Installatie | 1 | st | 3 |  | 0 | 0 |  | n.a. | n.a. | n.a. |  | n.a. | n.a. |  | Vuilwaterpomp in kelder t.p.v. keukenblok. Bouwjaar onbekend.
PRP-001163-1 | Antoniusplein 2 | 't Raodhoes | Venlo | 1865 | 525001 | Afvoeren | Vuilwaterpomp | Installatie | 1 | st | 3 |  | 0 | 2008 |  | n.a. | 10,3 l/s | n.a. |  | n.a. | n.a.
PRP-000392 | Sportlaan 9 | Kleedgebouw Belfeldia | Belfeld | 2011 | 525001 | Afvoeren | Vuilwaterpomp | Installatie | 1 | st | 2 |  | 0 | 2011 |  | Grundfos | N.A. | LC 109.400.3.4 |  |  | 96075507 |  | tpv berging
PRP-000106 | Markt 2 | Stadhuis | Venlo | 1597 | 525001 | Afvoeren | Vuilwaterpomp | Kelder | 1 | st | 3 |  | 0 | 2008 |  | n.a. | n.a. | n.a. |  | n.a. | n.a. |  | Ten behoeve van sanitaire ruimtes in de kelder
PRP-000035 | Dr. Blumenkampstraat 1 | Gemeente Archief | Venlo | 1940 | 525001 | Afvoeren | Vuilwaterpomp | Installatie | 1 | st | 2 |  | 0 | 2011 |  | Wilo | NA | SK 529 System |  |  | NA |  | tpv pompput kelder
PRP-000009 | Bachstraat 25a | Valuascollege | Venlo | 1970 | 525001 | Afvoeren | Vuilwaterpomp | Technische ruimte kelder | 1 | st | 3 |  | 0 | 2009 |  | Grundfos | N.A. | N.A. |  |  | N.A. |  | Condenspomp tbv CV ketel
PRP-000182-1 | Roerdompstraat 5 | Basisschool 't Wildveld | Venlo | 1956 | 525001 | Afvoeren | Vuilwaterpomp | CV-ruimte kelder | 1 | st | 2 |  | 0 | 0 | [8 empty] | dompelpomp CV-ruimte
PRP-000036-1 | Drie Decembersingel 34 | Sporthal Egerbos | Blerick | 2014 | 525001 | Afvoeren | Vuilwaterpomp | Installatie | 2 | st | 1 |  | 0 | 2014 |  | DAB | 2,51 A | DWC2/25T |  |  | n.a
PRP-002477 | Schandeloseweg 1 | BMV De Vilgaard (VVE) | Velden | 2014 | 525001 | Afvoeren | Vuilwaterpomp | Installatie | 1 | st | 9 |  | 0 | 2014 |  | N.A. | N.A. | N.A. |  |  | N.A.
PRP-000001-2 | Agnes Huijnstraat 3 | Gemeenschapshuis De Witte Kerk | Venlo | 1998 | 525001 | Afvoeren | Vuilwaterpomp | Installatie CV-ruimte | 2 | st | 1 |  | 0 | 2018 |  | Kessel |  | Pumpflix F Komfort |  |  |  |  | in pompput binnenplaats
PRP-001222 | Hogeweg 297 | VluchtelingenWerk Limburg en Nieuw Apostolische kerk | Venlo | 1966 | 525001 | Afvoeren | Vuilwaterpomp | Installatie | 1 | st | 1 |  | 0 | 2020 |  | N.A. | N.A. | N.A. |  |  | N.A. |  | De vuilwaterpomp is niet fysiek geinspecteerd luik was niet toegankelijk. Gebruiker gaf aan dat deze vorig jaar was vervangen. Bouwjaar in rapport is dus een aanname.
PRP-002059 | Hanzeplaats 1 | Stadskantoor Venlo (excl. Parkeergarage) | Venlo | 2016 | 532001 | Water | Hydrofoor compleet | S.014- 5314.1 | 1 | st | 1 |  | 0 | 2016 |  | Grundfos | 20,7 m³/h | MPC-E 3 CRIE5-9 ZGD GNL |  | n.a. | 0010000001 |  | 3 st. pompen en 1 st. drukvat.
PRP-002059 | Hanzeplaats 1 | Stadskantoor Venlo (excl. Parkeergarage) | Venlo | 2016 | 532001 | Water | Hydrofoor compleet | S.028-5314-1 | 1 | st | 1 |  | 0 | 2016 |  | Grundfos | 20 m³/h | MPC-E- CRIES-3.5 IO351B GNL |  | n.a. | 98959016 |  | grijswater laagbouw, 3 st. pompen en 1 st. drukvat.
PRP-002059 | Hanzeplaats 1 | Stadskantoor Venlo (excl. Parkeergarage) | Venlo | 2016 | 532001 | Water | Hydrofoor compleet | 10.00-5314-1 | 1 | st | 1 |  | 0 | 2016 |  | grundfos | 13 m³/h | MPC-E 2 CRIE 1-6 Spec GNL |  | n.a. | 98957764 |  | grijswater hoogbouw, 2 st. pompen en 1 st. drukvat.
PRP-001163-1 | Antoniusplein 2 | 't Raodhoes | Venlo | 1865 | 532001 | Water | Hydrofoor compleet | Installatie | 1 | st | 2 |  | 0 | 2007 |  | Duijvelaar pompen | n.a. | HU2CR5-4C 6/4" |  | n.a. | n.a.
PRP-001126 | Louisenburgweg 4 | Kleedlokalen VVV '03 (Oud) | Venlo | 1974 | 532020 | Water | Tapwaterpomp | Installatie | 1 | st | 1 |  | 0 | 2015 |  | Grundfos | n.a. | n.a. |  | n.a. | n.a.
PRP-000404 | Goudenregenstraat 45 | Gymzaal Klingerberg | Blerick | 2012 | 532020 | Water | Tapwaterpomp | Installatie | 1 | st | 2 |  | 0 | 2012 |  | Grundfos | n.a. | UP 15-14 B |  | n.a. | n.a.
PRP-000350 | Kapelstraat 19 | Gemeenschapshuis Pastoorshof | Lomm | 1986 | 532020 | Water | Tapwaterpomp | Installatie | 1 | st | 3 |  | 0 | 2004 |  | Grundfos | n.a. | UP20-07 N150 |  | n.a. | 59640506 |  | Ten behoeve van warmwater
PRP-000215 | Sint Sebastianusstraat 6 | Sebastianusstraat gymzaal | Steyl | 1981 | 532020 | Water | Tapwaterpomp | Installatie | 1 | st | 2 |  | 0 | 2013 |  | Grundfos | n.a. | UP15-14 BA PM |  | n.a. | 97916757
PRP-000199 | Bergstraat 58 | Tijdelijke school De Velddijk | Tegelen | 1961 | 532020 | Water | Tapwaterpomp | Installatie | 1 | st | 3 |  | 0 | 2004 |  | Grundfos | n.a. | UP 20-15 N 150 |  | n.a. | 59641500
PRP-002097 | Burg. van Soest-Jansbekenplein 1 | MFA De Schans (VVE) | Arcen | 2016 | 532020 | Water | Tapwaterpomp | Installatie | 1 | st | 1 |  | 0 | 2017 |  | Grundfos | n.a. | Alpha2 25-40N 180 |  | n.a. | n.a.
PRP-002481 | Pastoor Op Heijstraat 24 | Pastoor Opheijstraat gymzaal | Venlo | 2018 | 532020 | Water | Tapwaterpomp | Installatie | 1 | st | 1 |  | 0 | 2017 |  | Grundfos | n.a. | Comfort 15-14 BA PM |  | n.a. | 97916757
PRP-000090 | Langvenweg 12 | Kleedlokalen HCB | Boekend | 2009 | 532020 | Water | Tapwaterpomp | Installatie | 1 | st | 3 |  | 0 | 2008 |  | Wilo | N.A. | Star Z 25/2 |  |  | N.A. |  | pomp tbv boiler. Het element is voorbij einde levensduur, maar nog in goede staat. In geval van ernstig gebrek vervangen.
PRP-000095 | Leutherweg 193 | Leutherweg gymnastiekzaal | Venlo | 1973 | 532022 | Water | Pompen warmtapwaterinstallatie Ø 22 mm | Installatie | 1 | st | 3 |  | 0 | 2003 |  | Grundfos | N.A. | UP20-70 N 150 |  |  | N.A.
PRP-000135 | Rijnbeekstraat 4 | Rijnbeekstraat sporthal | Venlo | 2011 | 532022 | Water | Pompen warmtapwaterinstallatie Ø 22 mm | CV ruimte | 1 | st | 1 |  | 0 | 2017 |  | Grundfos | n.a. | Alpha2 |  |  | 97993209 |  | tapwaterpomp
PRP-000036-1 | Drie Decembersingel 34 | Sporthal Egerbos | Blerick | 2014 | 532022 | Water | Pompen warmtapwaterinstallatie Ø 22 mm | Ruimte 0.33 | 1 | st | 1 |  | 0 | 2014 |  | Grundfos | Onbekend | UP20-45 |  |  | n.a
PRP-000036-1 | Drie Decembersingel 34 | Sporthal Egerbos | Blerick | 2014 | 532022 | Water | Pompen warmtapwaterinstallatie Ø 22 mm | Ruimte 0.51 | 1 | st | 1 |  | 0 | 2014 |  | Wilo | Onbekend | Star Z25/6 |  |  | n.a
PRP-000221 | Nachtegaalweg 4 | Oude kleedlokalen Venlose Boys | Venlo | 1973 | 532022 | Water | Pompen warmtapwaterinstallatie Ø 22 mm | Installatie | 1 | st | 1 |  | 0 | 2016 |  | Grundfos | n.a. | UPS 25-60 N |  |  | 9691305 |  | Tapwaterpomp
PRP-000285 | Wittendijkweg 61 | Kleedlokalen Scopias | Venlo | 2005 | 532022 | Water | Pompen warmtapwaterinstallatie Ø 22 mm | CV ruimte | 1 | st | 3 |  | 0 | 2006 |  | Wilo | n.a. | Star Z25/2 |  |  | 4029062/06
PRP-000414 | Heymansstraat 105 | Kleedlokalen Wallaby's | Boekend | 1986 | 532022 | Water | Pompen warmtapwaterinstallatie Ø 22 mm | CV ruimte | 1 | st | 1 |  | 0 | 2016 |  | Wilo | N.A. | Star Z 25/2 |  |  | 4029062/16 |  | tbv boiler
PRP-001108 | Wittendijkweg 59 | Kleedlokalen THC | Venlo | 2005 | 532022 | Water | Pompen warmtapwaterinstallatie Ø 22 mm | CV ruimte | 1 | st | 3 |  | 0 | 2006 |  | Wilo | n.a. | Star Z25/2 |  |  | 4029062/06 |  | tapwaterpomp
PRP-001111 | Schansheideweg 9 | Kleedlokalen HBSV en KCHB (10st) | Blerick | 1978 | 532022 | Water | Pompen warmtapwaterinstallatie Ø 22 mm | CV ruimte | 1 | st | 3 |  | 0 | 2001 |  | Grundfos | n.a. | UP 20-45 |  |  | N.A.
PRP-001111 | Schansheideweg 9 | Kleedlokalen HBSV en KCHB (10st) | Blerick | 1978 | 532022 | Water | Pompen warmtapwaterinstallatie Ø 22 mm | CV ruimte | 1 | st | 3 |  | 0 | 2009 |  | Grundfos | n.a. | UP 20-15 N |  |  | N.A.
PRP-000198-1 | De Drink 7 | Gulick sporthal | Tegelen | 1961 | 532022 | Water | Pompen warmtapwaterinstallatie Ø 22 mm | Installatie | 1 | st | 4 |  | 0 | 2010 |  | n.b. | n.b. | n.b. |  |  | N.A.
PRP-000219-1 | Albatrosstraat 9a | Kleedlokalen Quick Boys (8 st) | Venlo | 1970 | 532022 | Water | Pompen warmtapwaterinstallatie Ø 22 mm | CV-ruimte | 1 | st | 3 |  | 0 | 2003 |  | Grundfos | n.a. | UP |  | n.a. | n.a.
PRP-000410 | Peperstraat 10 | Poppodium Grenswerk | Venlo | 2014 | 532023 | Water | Pompen warmtapwaterinstallatie Ø 35 mm | Installatie | 1 | st | 1 |  | 0 | 2014 |  | Grundfos | N.A. | Alpha2 20-60 N 150 |  |  | 10001972
PRP-000280-1 | Hagerhofweg 21 | Ruben Kogeldans sporthal | Venlo | 2007 | 532024 | Water | Pompen warmtapwaterinstallatie Ø 42 mm | CV-ruimte | 2 | st | 3 |  | 0 | 2007 |  | Grundfos | 75W | UP 20-30 N 150 |  |  | N.A. |  | tbv warmtapwater
PRP-000217 | Stevensplein 2 (v.m. Hamarplein) | Sporthal De Hamar | Belfeld | 1976 | 532200 | Water | Voorraadboilers indirect verwarmd | Installatie | 1 | st | 3 |  | 0 | 2000 |  | Nibe | 300 ltr. | EKS300 |  | n.a. | 011214
PRP-001163-1 | Antoniusplein 2 | 't Raodhoes | Venlo | 1865 | 533001 | Water | Waterontharder | Installatie | 1 | st | 3 |  | 0 | 2008 |  | Lubron | n.a. | n.a. |  | n.a. | n.a.
PRP-002481 | Pastoor Op Heijstraat 24 | Pastoor Opheijstraat gymzaal | Venlo | 2018 | 533001 | Water | Waterontharder | Installatie | 1 | st | 1 |  | 0 | 2018 |  | Air-Sep | 12.000 liter | Air-Sep ION |  | n.a. | n.a.
PRP-001116-1 | Hulsterweg 19 | Kantoren BOR | Venlo | 2004 | 533020 | Water | Pompen bedrijfswaterinstallatie | Kantoor Installatie | 1 | st | 1 |  | 0 | 2017 |  | Pentair | 86,7 gal / 328,2 liter | WM0330 CE CPVC DRAIN |  | n.a. | 067174655 |  | Pompinstallatie ten behoeve van op pompen vijverwater voor wasstraat.
PRP-000222 | Mgr. Nolensplein 99 | Kiosk 5 | Venlo | 1999 | 535001 | Water | Geiser | Installatie | 1 | st | 3 |  | 0 | 2000 |  | Vaillant | N.A. | N.A. |  |  | N.A.
PRP-002472-1 | Alexander van Parmastraat 22 | Voormalig schoolgebouw | Venlo | 1974 | 535001 | Water | Geiser | Installatie | 1 | st | 3 |  | 0 | 1994 |  | Vaillant | 12 Liter | Type B |  | n.a. | 94 30022891 |  | Installatie is buiten gebruik.
PRP-000139-1 | St. Urbanusweg 80 | Opslagplaats | Venlo | 1965 | 535001 | Water | Geiser | Installatie | 1 | st | 5 |  | 0 | 1991 |  | Vaillant | n.a. | n.a.
PRP-002059 | Hanzeplaats 1 | Stadskantoor Venlo (excl. Parkeergarage) | Venlo | 2016 | 535040 | Water | Bijzondere waterbehandelingsinstallaties | Installatie | 1 | st | 1 |  | 0 | 2016 |  | n.a. | n.a. | n.a. |  | n.a. | n.a. |  | Installatie ten behoeve van besproeiing groene gevel.
PRP-002059 | Hanzeplaats 1 | Stadskantoor Venlo (excl. Parkeergarage) | Venlo | 2016 | 535040 | Water | Bijzondere waterbehandelingsinstallaties | S.025-5610-1 | 2 | st | 1 |  | 0 | 2016 |  | Uriarte Safybox | n.a. | BRES-65-MASTOP |  | n.a. | n.a. |  | Verdeler groenwater
PRP-002059 | Hanzeplaats 1 | Stadskantoor Venlo (excl. Parkeergarage) | Venlo | 2016 | 535040 | Water | Bijzondere waterbehandelingsinstallaties | 10.010-5610-1 | 1 | st | 1 |  | 0 | 2016 |  | Uriarte Safybox | n.a. | BRES-65-MASTOP |  | n.a. | n.a. |  | Verdeler groenwater
PRP-002059 | Hanzeplaats 1 | Stadskantoor Venlo (excl. Parkeergarage) | Venlo | 2016 | 535040 | Water | Bijzondere waterbehandelingsinstallaties | 10.007-5610-1 | 3 | st | 1 |  | 0 | 2016 |  | Uriarte Safybox | n.a. | BRES-65-MASTOP |  | n.a. | n.a. |  | Verdeler groenwater
PRP-002059 | Hanzeplaats 1 | Stadskantoor Venlo (excl. Parkeergarage) | Venlo | 2016 | 535040 | Water | Bijzondere waterbehandelingsinstallaties | 10.010-5610-2 | 3 | st | 1 |  | 0 | 2016 |  | Uriarte Safybox | n.a. | BRES-65-MASTOP |  | n.a. | n.a. |  | Verdeler groenwater
PRP-002059 | Hanzeplaats 1 | Stadskantoor Venlo (excl. Parkeergarage) | Venlo | 2016 | 535040 | Water | Bijzondere waterbehandelingsinstallaties | 7.007-5610-1 | 1 | st | 1 |  | 0 | 2016 |  | Uriarte Safybox | n.a. | BRES-65-MASTOP |  | n.a. | n.a. |  | Verdeler groenwater
PRP-002059 | Hanzeplaats 1 | Stadskantoor Venlo (excl. Parkeergarage) | Venlo | 2016 | 535040 | Water | Bijzondere waterbehandelingsinstallaties | 5.019-5610-1 | 2 | st | 1 |  | 0 | 2016 |  | Uriarte Safybox | n.a. | BRES-65-MASTOP |  | n.a. | n.a. |  | Verdeler groenwater
PRP-002059 | Hanzeplaats 1 | Stadskantoor Venlo (excl. Parkeergarage) | Venlo | 2016 | 535040 | Water | Bijzondere waterbehandelingsinstallaties | 1.019-5610-1 | 1 | st | 1 |  | 0 | 2016 |  | Uriarte Safybox | n.a. | BRES-65-MASTOP |  | n.a. | n.a. |  | Verdeler groenwater
PRP-002059 | Hanzeplaats 1 | Stadskantoor Venlo (excl. Parkeergarage) | Venlo | 2016 | 535040 | Water | Bijzondere waterbehandelingsinstallaties | 0.023- 5610-1 | 1 | st | 1 |  | 0 | 2016 |  | Uriarte Safybox | n.a. | BRES-65-MASTOP |  | n.a. | n.a. |  | Verdeler groenwater
PRP-002059 | Hanzeplaats 1 | Stadskantoor Venlo (excl. Parkeergarage) | Venlo | 2016 | 535040 | Water | Bijzondere waterbehandelingsinstallaties | 0.050-5610-1 | 1 | st | 1 |  | 0 | 2016 |  | Uriarte Safybox | n.a. | BRES-65-MASTOP |  | n.a. | n.a. |  | Verdeler groenwater
PRP-000203 | Hoogstraat 38a | Hoogstraat gymnastiekzaal | Tegelen | 2019 | 535040 | Water | Bijzondere waterbehandelingsinstallaties | Installatie | 1 | st | 1 |  | 0 | 2019 |  | Intewa | 350ltr. | Rainmaster RM-F20-SC |  |  |  |  | Betreft regenwaterinstallatie
PRP-000203 | Hoogstraat 38a | Hoogstraat gymnastiekzaal | Tegelen | 2019 | 535501 | Water | Close-in boiler 10 ltr | Installatie | 1 | st | 1 |  | 0 | 2019 |  | Atag | 10ltr. | UKB250UU |  |  | N.A.
PRP-000174 | Wethouder Receveurlaan 3 | Noodlokalen Groeneveld | Venlo | 1997 | 535501 | Water | Close-in boiler | Installatie | 2 | st | 3 |  | 0 | 2007 |  | Daalderop | 10 L | Close-in
PRP-000199 | Bergstraat 58 | Tijdelijke school De Velddijk | Tegelen | 1961 | 535501 | Water | Close-in boiler | Installatie | 1 | st | 1 |  | 0 | 2016 |  | Itho Daalderop | 15 liter | Close-In 15 |  | n.a. | #KLB161330064 |  | In keukenblok ter plaatse van aula nabij praktijklokalen
PRP-000242 | Mgr. Nolensplein 31 | De Commissaris | Venlo | 2004 | 535501 | Water | Close-in boiler 10 ltr | Installatie | 1 | st | 1 |  | 0 | 2019 |  | Inventum | 5 liter / 2200 W | 05 |  |  | 1929 71 |  | in pantry 2e verdieping
PRP-000225 | Mgr. Nolensplein 96 | Kiosk 2 | Venlo | 1999 | 535501 | Water | Close-in boiler 10 ltr | Installatie | 1 | st | 1 |  | 0 | 2016 |  | Itho Daalderop | 10 L | Hotfill 10 |  |  | #KLB160280225
PRP-000224 | Mgr. Nolensplein 97 | Kiosk 3 | Venlo | 1999 | 535501 | Water | Close-in boiler 10 ltr | Installatie | 1 | st | 3 |  | 0 | 2000 |  | N.A. | N.A. | N.A. |  |  | N.A.
PRP-002472-1 | Alexander van Parmastraat 22 | Voormalig schoolgebouw | Venlo | 1974 | 535501 | Water | Close-in boiler | Installatie | 1 | st | 1 |  | 0 | 2019 |  | Eldom | 9,6 liter | n.a. |  | n.a. | n.a. |  | Ter plaatse van keuken in lokaal
PRP-002301-1 | Drie Decembersingel 44 | Camelot (voormalig jeugdgebouw) | Blerick | 1986 | 535501 | Water | Close-in boiler | Installatie | 1 | st | 2 |  | 0 | 2012 |  | Daalderop | 10 liter | Close-Up 10 |  | n.a. | 020120623.5778
PRP-002301-1 | Drie Decembersingel 44 | Camelot (voormalig jeugdgebouw) | Blerick | 1986 | 535501 | Water | Close-in boiler | Installatie | 1 | st | 3 |  | 0 | 0 |  | Daalderop | 10 liter | Close-In 10 |  | n.a. | n.a. |  | Bouwjaar onbekend.
PRP-002474-1 | Galgenvenstraat 250 | Wijkgebouw (diverse huurders) | Tegelen | 1966 | 535501 | Water | Close-in boiler 10 ltr | Installatie | 1 | st | 3 |  | 0 | 2000 |  | Daalderop | 10 liter | Close In |  | n.a. | n.a.
PRP-001168-1 | Dickenslaan 50a | Stichting KanDoen | Venlo | 1975 | 535501 | Water | Close-in boiler | Installatie | 2 | st | 3 |  | 0 | 2007 |  | Daalderop | 10 L | Close in 10
PRP-001168-1 | Dickenslaan 50a | Stichting KanDoen | Venlo | 1975 | 535501 | Water | Close-in boiler | Installatie | 1 | st | 3 |  | 0 | 2007 |  | Inventum | 10 L | EDR 10
PRP-001169-1 | Vleesstraat 80 | Rijwielstalling "Flujasplein" | Venlo | 2015 | 535501 | Water | Close-in boiler | Installatie | 1 | st | 1 |  | 0 | 2015 |  | Itho daalderop | 15 L | Close-in 15
PRP-002474-1 | Galgenvenstraat 250 | Wijkgebouw (diverse huurders) | Tegelen | 1966 | 535501 | Water | Close-in boiler 10 ltr | Installatie | 1 | st | 3 |  | 0 | 2000 |  | Daalderop | 10 liter | Close UpE |  | n.a. | 001010
PRP-001116-1 | Hulsterweg 19 | Kantoren BOR | Venlo | 2004 | 535501 | Water | Close-in boiler | Loods B Installatie | 1 | st | 3 |  | 0 | 2004 |  | Daalderop | 15 liter | Close Up |  | n.a. | 04 0513
PRP-001116-1 | Hulsterweg 19 | Kantoren BOR | Venlo | 2004 | 535501 | Water | Close-in boiler | Loods B Installatie | 1 | st | 3 |  | 0 | 2004 |  | Daalderop | 15 liter | Close Up |  | n.a. | 04 0423
PRP-001116-1 | Hulsterweg 19 | Kantoren BOR | Venlo | 2004 | 535501 | Water | Close-in boiler | Loods B Installatie | 1 | st | 3 |  | 0 | 2004 |  | Daalderop | 15 liter | Close Up |  | n.a. | n.a.
PRP-000402 | Lingsforterweg 49 B | Oude kleedlokalen DEV | Arcen | 1970 | 535501 | Water | Close-in boiler | Installatie | 1 | st | 3 |  | 0 | 1999 |  | Daalderop | 10 liter | Close In 10 |  | n.a. | 02 0823
PRP-000532-1 | Molendijk ong. | Dienstgebouw begraafplaats | Velden | 1995 | 535501 | Water | Close-in boiler | Installatie | 1 | st | 3 |  | 0 | 2007 |  | Itho daalderop | 10 L | Close-in 10
PRP-000377-1 | Bakenbosweg 4 | Kleedlokalen SC Irene | Tegelen | 2005 | 535501 | Water | Close-in boiler | Installatie | 1 | st | 1 |  | 0 | 2015 |  | Itho Daalderop | 15 liter | Close Up 15 |  | n.a. | #KLB153290038
PRP-000287-1 | James Cookweg 8c | Millieustation | Blerick | 2008 | 535501 | Water | Close-in boiler | Installatie | 1 | st | 3 |  | 0 | 2008 |  | Daalderop | 10 L | Close-in 10
PRP-000341-1 | Kampstraat 21 | Jeugdclubhuis Sirene 99 | Lomm | 1976 | 535501 | Water | Close-in boiler | Installatie | 1 | st | 1 |  | 0 | 2020 |  | Plieger | 15 L | 15
PRP-000341-1 | Kampstraat 21 | Jeugdclubhuis Sirene 99 | Lomm | 1976 | 535501 | Water | Close-in boiler | Installatie | 1 | st | 2 |  | 0 | 2003 |  | Stiebel | 10 L | Eltron
PRP-000186-1 | Emmastraat 126a | Leegstaand pand | Venlo | 1956 | 535501 | Water | Close-in boiler | Installatie | 2 | st | 3 |  | 0 | 2005 |  | Itho Daalderop | 15 liter | Close In |  | n.a. | n.a. |  | t.p.v. keukens
PRP-001163-1 | Antoniusplein 2 | 't Raodhoes | Venlo | 1865 | 535501 | Water | Close-in boiler | Installatie | 1 | st | 2 |  | 0 | 2015 |  | Itho Daalderop | 10 liter | Close-in 10 |  | n.a. | n.a.
PRP-000416 | Vossenerlaan 57 | MFA Op Expeditie (VVE) | Venlo | 2013 | 535501 | Water | Close-in boiler | Installatie | 1 | st | 1 |  | 0 | 2013 |  | Itho Daalderop | 10L | Close-up 10 |  |  |  |  | 2e verdieping
PRP-000406 | Alberickstraat 51 | Gymzaal Muspelheim | Blerick | 2012 | 535501 | Water | Close-in boiler 10 ltr | Installatie | 1 | st | 1 |  | 0 | 2012 |  | Daalderop | 10L | Close-in
PRP-000416 | Vossenerlaan 57 | MFA Op Expeditie (VVE) | Venlo | 2013 | 535501 | Water | Close-in boiler | Installatie | 1 | st | 1 |  | 0 | 2013 |  | Itho Daalderop | 10L | Close-up 10 |  |  |  |  | Begane grond
PRP-000349 | Spikweien 68a | BOR en Brandweer | Lomm | 1997 | 535501 | Water | Close-in boiler | Installatie | 1 | st | 1 |  | 0 | 2017 |  | Itho daalderop | 10L | Close-in 10
PRP-000274 | Spechtstraat 56 | Sociaal Cultureel werk (Picus) | Tegelen | 1963 | 535501 | Water | Close-in boiler 10 ltr | Installatie | 1 | st | 2 |  | 0 | 2006 |  | Itho | 10L | Daalderop
PRP-000274 | Spechtstraat 56 | Sociaal Cultureel werk (Picus) | Tegelen | 1963 | 535501 | Water | Close-in boiler 10 ltr | Installatie | 1 | st | 1 |  | 0 | 2017 |  | Itho | 10L | Daalderop
PRP-000242 | Mgr. Nolensplein 31 | De Commissaris | Venlo | 2004 | 535501 | Water | Close-in boiler 10 ltr | Installatie | 1 | st | 1 |  | 0 | 2019 |  | Inventum | 5 liter / 2200 W | 05 |  |  | NA |  | kolfruimte 1e verdieping
PRP-000242 | Mgr. Nolensplein 31 | De Commissaris | Venlo | 2004 | 535501 | Water | Close-in boiler 10 ltr | Installatie | 1 | st | 1 |  | 0 | 2019 |  | Inventum | 5 liter / 2200 W | 05 |  |  | NA |  | 1e verdieping kantine
PRP-000242 | Mgr. Nolensplein 31 | De Commissaris | Venlo | 2004 | 535501 | Water | Close-in boiler 10 ltr | Installatie | 1 | st | 1 |  | 0 | 2019 |  | Inventum | 5 liter / 2200 W | 05 |  |  | NA |  | begane grond
PRP-002059 | Hanzeplaats 1 | Stadskantoor Venlo (excl. Parkeergarage) | Venlo | 2016 | 535501 | Water | Close-in boiler 10 ltr | 8.007-5321-1 | 1 | st | 1 |  | 0 | 2016 |  | Itho Daaldrop | 10 liter | Close in |  | n.a. | n.a. |  | Let op boiler zit in geschroeft plafond. Alleen te openen met 2 mensen
PRP-002059 | Hanzeplaats 1 | Stadskantoor Venlo (excl. Parkeergarage) | Venlo | 2016 | 535501 | Water | Close-in boiler 10 ltr | pantry 7 vd | 1 | st | 1 |  | 0 | 2016 |  | Itho Daaldrop | 10 liter | Close in |  | n.a. | n.a.
PRP-002059 | Hanzeplaats 1 | Stadskantoor Venlo (excl. Parkeergarage) | Venlo | 2016 | 535501 | Water | Close-in boiler 10 ltr | pantry 9 vd | 1 | st | 1 |  | 0 | 2016 |  | Itho Daaldrop | 10 liter | Close in |  | n.a. | n.a.
PRP-002059 | Hanzeplaats 1 | Stadskantoor Venlo (excl. Parkeergarage) | Venlo | 2016 | 535501 | Water | Close-in boiler 10 ltr | pantry 8 vd | 1 | st | 1 |  | 0 | 2016 |  | Itho Daaldrop | 10 liter | Close in |  | n.a. | n.a.
PRP-002059 | Hanzeplaats 1 | Stadskantoor Venlo (excl. Parkeergarage) | Venlo | 2016 | 535501 | Water | Close-in boiler 10 ltr | 6.007-5321-1 | 1 | st | 1 |  | 0 | 2016 |  | Itho Daaldrop | 10 liter | Close in |  | n.a. | n.a. |  | Let op boiler zit in geschroeft plafond. Alleen te openen met 2 mensen
PRP-002059 | Hanzeplaats 1 | Stadskantoor Venlo (excl. Parkeergarage) | Venlo | 2016 | 535501 | Water | Close-in boiler 10 ltr | 2.007-5321-1 | 1 | st | 1 |  | 0 | 2016 |  | Itho Daaldrop | 10 liter | Close in |  | n.a. | n.a. |  | Let op boiler zit in geschroeft plafond. Alleen te openen met 2 mensen
PRP-002059 | Hanzeplaats 1 | Stadskantoor Venlo (excl. Parkeergarage) | Venlo | 2016 | 535501 | Water | Close-in boiler 10 ltr | pantry 5 vd | 1 | st | 1 |  | 0 | 2016 |  | Itho Daaldrop | 10 liter | Close in |  | n.a. | n.a.
PRP-002059 | Hanzeplaats 1 | Stadskantoor Venlo (excl. Parkeergarage) | Venlo | 2016 | 535501 | Water | Close-in boiler 10 ltr | 1.040-5321-1 | 1 | st | 1 |  | 0 | 2016 |  | Itho Daaldrop | 10 liter | Close in |  | n.a. | n.a. |  | Let op boiler zit in geschroeft plafond. Alleen te openen met 2 mensen
PRP-002059 | Hanzeplaats 1 | Stadskantoor Venlo (excl. Parkeergarage) | Venlo | 2016 | 535501 | Water | Close-in boiler 10 ltr | pantry 4 vd | 1 | st | 1 |  | 0 | 2016 |  | Itho Daaldrop | 10 liter | Close in |  | n.a. | n.a.
PRP-002059 | Hanzeplaats 1 | Stadskantoor Venlo (excl. Parkeergarage) | Venlo | 2016 | 535501 | Water | Close-in boiler 10 ltr | pantry 3 vd | 1 | st | 1 |  | 0 | 2016 |  | Itho Daaldrop | 10 liter | Close in |  | n.a. | n.a.
PRP-002059 | Hanzeplaats 1 | Stadskantoor Venlo (excl. Parkeergarage) | Venlo | 2016 | 535501 | Water | Close-in boiler 10 ltr | pantry 2 vd | 1 | st | 1 |  | 0 | 2016 |  | Itho Daaldrop | 10 liter | Close in |  | n.a. | n.a.
PRP-002059 | Hanzeplaats 1 | Stadskantoor Venlo (excl. Parkeergarage) | Venlo | 2016 | 535501 | Water | Close-in boiler 10 ltr | pantry 1 vd laagbouw | 1 | st | 1 |  | 0 | 2016 |  | Itho Daaldrop | 10 liter | Close in |  | n.a. | n.a.
PRP-002059 | Hanzeplaats 1 | Stadskantoor Venlo (excl. Parkeergarage) | Venlo | 2016 | 535501 | Water | Close-in boiler 10 ltr | pantry 1 vd hoogbouw | 1 | st | 1 |  | 0 | 2016 |  | Itho Daaldrop | 10 liter | Close in |  | n.a. | n.a.
PRP-002059 | Hanzeplaats 1 | Stadskantoor Venlo (excl. Parkeergarage) | Venlo | 2016 | 535501 | Water | Close-in boiler 10 ltr | pantry bg | 1 | st | 1 |  | 0 | 2016 |  | Itho Daaldrop | 10 liter | Close in |  | n.a. | n.a.
PRP-002059 | Hanzeplaats 1 | Stadskantoor Venlo (excl. Parkeergarage) | Venlo | 2016 | 535501 | Water | Close-in boiler 10 ltr | pantry soutterain | 1 | st | 1 |  | 0 | 2016 |  | Itho Daaldrop | 10 liter | Close in |  | n.a. | n.a.
PRP-002059 | Hanzeplaats 1 | Stadskantoor Venlo (excl. Parkeergarage) | Venlo | 2016 | 535501 | Water | Close-in boiler 10 ltr | pantry 2 vd | 1 | st | 1 |  | 0 | 2016 | Drinkwater installatie | Itho Daaldrop | 10 liter | Close in |  | n.a. | n.a.
PRP-002059 | Hanzeplaats 1 | Stadskantoor Venlo (excl. Parkeergarage) | Venlo | 2016 | 535501 | Water | Close-in boiler 10 ltr | 5.007-5321-1 | 1 | st | 1 |  | 0 | 2016 |  | Itho Daaldrop | 10 liter | Close in |  | n.a. | n.a. |  | Let op boiler zit in geschroeft plafond. Alleen te openen met 2 mensen
PRP-002059 | Hanzeplaats 1 | Stadskantoor Venlo (excl. Parkeergarage) | Venlo | 2016 | 535501 | Water | Close-in boiler 10 ltr | pantry 6 vd | 1 | st | 1 |  | 0 | 2016 |  | Itho Daaldrop | 10 liter | Close in |  | n.a. | n.a.
PRP-001172 | Grotestraat 142 | Spring kinderopvang | Tegelen | 2003 | 535501 | Water | Close-in boiler | Installatie | 1 | st | 3 |  | 0 | 2003 |  | n.a. | n.a. | n.a. |  | n.a. | n.a. |  | Ter plaatse van keuken, specificaties onbekend.
PRP-001170 | Ganzerikstraat 1 | Noodlokalen De Harlekijn | Blerick | 1984 | 535501 | Water | Close-in boiler | Installatie | 1 | st | 3 |  | 0 | 2007 |  | Daalderop | 15 L | Close-up 15
PRP-001161 | Albert Cuypstraat 1 | Gymzaal "De Meule" | Venlo | 2012 | 535501 | Water | Close-in boiler | Installatie | 1 | st | 2 |  | 0 | 2012 |  | Daalderop | 10L | Close-in
PRP-001130 | Haandertstraat 6 - 8 | Gemeenschapshuis De Haandert | Tegelen | 1920 | 535501 | Water | Close-in boiler 10 ltr | Installatie | 1 | st | 3 |  | 0 | 2011 |  | Daalderop | 10 L | 070226361 |  |  | 0911484552
PRP-002391 | Beekpunge 57 | Spring kinderopvang | Tegelen | 2008 | 535501 | Water | Close-in boiler | Installatie | 1 | st | 3 |  | 0 | 2008 |  | Daalderop | 10 liter | Close Up |  | n.a. | 080102.3591
PRP-002391 | Beekpunge 57 | Spring kinderopvang | Tegelen | 2008 | 535501 | Water | Close-in boiler | Installatie | 1 | st | 3 |  | 0 | 2008 |  | Daalderop | 10 liter | Close In |  | n.a. | 080209.0072
PRP-000134-1 | Reigerstraat 2 | Gemeenschapshuis De Zuidpilaar | Venlo | 1991 | 535501 | Water | Close-in boiler | Installatie | 1 | st | 1 |  | 0 | 2017 |  | Itho Daalderop | 10 liter | Close Up |  | n.a. | n.a.
PRP-000078-1 | Heymansstraat 125 | Gemeenschapshuis Boostenhof | Boekend | 1996 | 535501 | Water | Close-in boiler | Installatie | 1 | st | 1 |  | 0 | 2017 |  | Itho daalderop | 10 L | Close-in |  |  |  |  | bouwjaar is een aanname
PRP-000147-1 | Roerdompstraat 3 | Basisschool 't Wildveld | Venlo | 1968 | 535501 | Water | Close-in boiler | Installatie | 1 | st | 3 |  | 0 | 2005 |  | Daalderop | 15 liter | Close-in |  |  | N.A. |  | tpv kantine
PRP-000147-1 | Roerdompstraat 3 | Basisschool 't Wildveld | Venlo | 1968 | 535501 | Water | Close-in boiler | Installatie | 1 | st | 3 |  | 0 | 1968 |  | Daalderop | 10 of 15 liter | Close-up |  |  | N.A. |  | tpv keuken begane grond
PRP-000165-1 | Gulikstraat 200 | Gemeenschapshuis D'n Dörpel | Venlo | 1994 | 535501 | Water | Close-in boiler 10 ltr | Installatie | 1 | st | 3 |  | 0 | 1994 |  | Daalderop | 10 L | 07.02.28.631 |  |  | 941208
PRP-002479 | Baasdonkweg 25 | Kleedlokalen nieuw SVB | Blerick | 2006 | 535501 | Water | Close-in boiler 10 ltr | Installatie | 1 | st | 3 |  | 0 | 2006 |  | Daalderop | 10L | Close in
PRP-000036-1 | Drie Decembersingel 34 | Sporthal Egerbos | Blerick | 2014 | 535501 | Water | Close-in boiler 10 ltr | Ruimte 0.07 | 1 | st | 1 |  | 0 | 2014 |  | Daalderop | 10 liter | Close-in |  |  | n.a |  | Tpv ruimte beheerder.
PRP-000182-1 | Roerdompstraat 5 | Basisschool 't Wildveld | Venlo | 1956 | 535501 | Water | Close-in boiler | Installatie | 1 | st | 3 |  | 0 | 1998 |  | Daalderop | 10 liter | Close-in |  |  | N.A. |  | tpv keukenblok begane grond
PRP-000131 | Pepijnstraat 73 | Woning | Venlo | 1930 | 535501 | Water | Close-in boiler | Installatie | 1 | st | 1 |  | 0 | 0 |  | Daalderop | 10 liter | Close In |  | n.a. | n.a.
PRP-000094 | Leutherweg 8 | Volksuniversiteit Venlo | Venlo | 1921 | 535501 | Water | Close-in boiler 10 ltr | Installatie | 1 | st | 3 |  | 0 | 1990 |  | Stiebel Eltron | 10 L | SN 10 |  |  | 003511-6608
PRP-000107 | Merelweg 1 | Wijkgebouw De Vogelhut | Venlo | 1965 | 535501 | Water | Close-in boiler 10 ltr | Installatie | 1 | st | 2 |  | 0 | 2015 |  | Itho Daalderop | 10 L | Close-in 10 |  |  | N.A.
PRP-000106 | Markt 2 | Stadhuis | Venlo | 1597 | 535501 | Water | Close-in boiler | 2e verdieping | 1 | st | 3 |  | 0 | 2008 |  | Itho Daalderop | 15 liter | Close-In 15 |  | n.a. | 080627.3498 |  | Keukenblokje 2 verdieping
PRP-000106 | Markt 2 | Stadhuis | Venlo | 1597 | 535501 | Water | Close-in boiler | Begane grond | 1 | st | 1 |  | 0 | 2014 |  | Itho Daalderop | 15 liter | Close-In 15 |  | n.a. | KLB141070499 |  | Keukenblokje begane grond
PRP-000064 | Goltziusstraat 21 | Kunstencentrum | Venlo | 1850 | 535501 | Water | Close-in boiler 10 ltr | Installatie | 2 | st | 2 |  | 0 | 2014 |  | Daalderop | 10 L | Close in 10
PRP-000035 | Dr. Blumenkampstraat 1 | Gemeente Archief | Venlo | 1940 | 535501 | Water | Close-in boiler 10 ltr | Installatie | 1 | st | 2 |  | 0 | 2011 |  | Daalderop | 10 liter | Close Up |  |  | NA |  | tpv keukenblok in trappenhuis
PRP-000035 | Dr. Blumenkampstraat 1 | Gemeente Archief | Venlo | 1940 | 535501 | Water | Close-in boiler 15 ltr | Installatie | 1 | st | 3 |  | 0 | 1999 |  | Daalderop | 15 liter | Close in |  |  | 990813 |  | tpv keuken begane grond
PRP-000008 | Bachstraat 25b | Valuascollege | Venlo | 1970 | 535501 | Water | Close-in boiler 5 ltr | Installatie | 1 | st | 3 |  | 0 | 2006 |  | AEG | 5L | Thermofix |  | N.A. | N.A. |  | (niet meer functioneel)
PRP-000009 | Bachstraat 25a | Valuascollege | Venlo | 1970 | 535501 | Water | Close-in boiler 10 ltr | Installatie | 1 | st | 3 |  | 0 | 2011 |  | Itho Daalderop | 10 L | Close in 10 |  |  | N.A.
PRP-000035 | Dr. Blumenkampstraat 1 | Gemeente Archief | Venlo | 1940 | 535503 | Water | Close-in boiler 15 ltr | Installatie | 1 | st | 2 |  | 0 | 0 |  | Stiebel Eltron | 10 / 15 liter | Close Up |  |  | NA |  | werkkast 1e verdieping
PRP-002097 | Burg. van Soest-Jansbekenplein 1 | MFA De Schans (VVE) | Arcen | 2016 | 535503 | Water | Close-in boiler 15 ltr | Installatie | 1 | st | 1 |  | 0 | 2016 |  | Itho Daalderop | 15 liter | Close-In 15 |  | n.a. | #KLB151810146
PRP-002097 | Burg. van Soest-Jansbekenplein 1 | MFA De Schans (VVE) | Arcen | 2016 | 535503 | Water | Close-in boiler 15 ltr | Installatie | 1 | st | 1 |  | 0 | 2016 |  | Itho Daalderop | 15 liter | Close-In 15 |  | n.a. | n.a.
PRP-002477 | Schandeloseweg 1 | BMV De Vilgaard (VVE) | Velden | 2014 | 535503 | Water | Close-in boiler 15 ltr | Installatie | 1 | st | 1 |  | 0 | 2014 |  | Daalderop | 15 L | Close-in |  |  | N.A.
PRP-002477 | Schandeloseweg 1 | BMV De Vilgaard (VVE) | Velden | 2014 | 535503 | Water | Close-up boiler 15 ltr | Installatie | 1 | st | 1 |  | 0 | 2014 |  | Daalderop | 15 L | Close-up |  |  | N.A.
PRP-002097 | Burg. van Soest-Jansbekenplein 1 | MFA De Schans (VVE) | Arcen | 2016 | 535503 | Water | Close-in boiler 15 ltr | Installatie | 1 | st | 1 |  | 0 | 2016 |  | Itho Daalderop | 15 liter | Close-Up 15 |  | n.a. | #KLB160970085
PRP-002097 | Burg. van Soest-Jansbekenplein 1 | MFA De Schans (VVE) | Arcen | 2016 | 535503 | Water | Close-in boiler 15 ltr | Installatie | 1 | st | 1 |  | 0 | 2016 |  | Itho Daalderop | 15 liter | Close-Up 15 |  | n.a. | #KLB160970085
PRP-002477 | Schandeloseweg 1 | BMV De Vilgaard (VVE) | Velden | 2014 | 535503 | Water | Close-up boiler 15 ltr | Installatie | 1 | st | 1 |  | 0 | 2014 |  | Daalderop | 15 L | Close-up |  |  | N.A.
PRP-000274 | Spechtstraat 56 | Sociaal Cultureel werk (Picus) | Tegelen | 1963 | 535503 | Water | Close-in boiler 15 ltr | Installatie | 1 | st | 2 |  | 0 | 2008 |  | Itho | 15L | Daalderop
PRP-001099 | Bachstraat 25 (v.m. Veestraat 98) | Valuascollege | Venlo | 1975 | 535503 | Water | Close-in boiler 15 ltr | Installatie | 1 | st | 3 |  | 0 | 1999 |  | Stiebel Eltron | 15 L | SH 15 Si |  |  | 073916 - 7437
PRP-000410 | Peperstraat 10 | Poppodium Grenswerk | Venlo | 2014 | 535503 | Water | Close-in boiler 15 ltr | Installatie | 1 | st | 1 |  | 0 | 2014 |  | Itho Daalderop | 15 L | 07.02.26.034 |  |  | #KLB141810347 |  | Close-up 15
PRP-000395 | Stevensplein 4 (v.m. Hamarplein) | Gemeenschapshuis De Hamar | Belfeld | 2013 | 535503 | Water | Close-in boiler 15 ltr | Installatie | 1 | st | 2 |  | 0 | 2012 |  | Daalderop | 15 ltr | Close Up |  | n.a. | n.a.
PRP-000226 | Mgr. Nolensplein 95 | Kiosk 1 | Venlo | 2000 | 535503 | Water | Close-in boiler 15 ltr | Installatie | 1 | st | 3 |  | 0 | 2009 |  | Daalderop | 15 L | Close-in 15 |  |  | N.A.
PRP-000217 | Stevensplein 2 (v.m. Hamarplein) | Sporthal De Hamar | Belfeld | 1976 | 535510 | Water | Boiler direct gestookt | Installatie | 1 | st | 1 |  | 0 | 2012 |  | Sentry | 300 ltr. | CWH 60/300 |  | n.a. | 1302005834
PRP-002475-1 | Heymansstraat 111 | Steunpunt BOR | Boekend | 1977 | 535510 | Water | Boiler direct gestookt | Installatie | 1 | st | 1 |  | 0 | 2017 |  | Remeha | 60 kW | CWH 60/300 |  |  |  |  | t.b.v. douches
PRP-000404 | Goudenregenstraat 45 | Gymzaal Klingerberg | Blerick | 2012 | 535510 | Water | Boiler direct gestookt | Installatie | 1 | st | 1 |  | 0 | 2011 |  | Sentry | 30,5 kW | CWH 30/300 |  | n.a. | 1131004846
PRP-001116-1 | Hulsterweg 19 | Kantoren BOR | Venlo | 2004 | 535510 | Water | Boiler direct gestookt | Kantoor Installatie | 1 | st | 3 |  | 0 | 2004 |  | AO Smith | 28,7 kW / 217 liter | BFC 28N |  | n.a. | n.a.
PRP-001161 | Albert Cuypstraat 1 | Gymzaal "De Meule" | Venlo | 2012 | 535510 | Water | Boiler direct gestookt | Installatie | 1 | st | 1 |  | 0 | 2012 |  | Sentry | 32kW | CWH 30/300
PRP-002479 | Baasdonkweg 25 | Kleedlokalen nieuw SVB | Blerick | 2006 | 535510 | Water | Boiler direct gestookt | Installatie | 1 | st | 1 |  | 0 | 2016 |  | Remeha | 245L - 128kW | EBW500-NL
PRP-002477 | Schandeloseweg 1 | BMV De Vilgaard (VVE) | Velden | 2014 | 535510 | Water | Boiler direct gestookt | Installatie | 1 | st | 1 |  | 0 | 2014 |  | AC Smith | 368 L | Cyclone III BFC |  |  | 143305404501002 |  | 368 L
PRP-002479 | Baasdonkweg 25 | Kleedlokalen nieuw SVB | Blerick | 2006 | 535510 | Water | Boiler indirect gestookt | Installatie | 1 | st | 1 |  | 0 | 2016 |  | Remeha | 119L | M3ST120R5
PRP-002482 | Schandeloseweg 1a | Kleedlokalen IVO | Velden | 2004 | 535510 | Water | Boiler direct gestookt | Installatie | 1 | st | 1 |  | 0 | 2019 |  | Remeha | 379 L | EF PRO 60-380
PRP-000064 | Goltziusstraat 21 | Kunstencentrum | Venlo | 1850 | 535510 | Water | Boiler direct gestookt | Installatie | 1 | st | 1 |  | 0 | 2015 |  | A.O. Smith | 309 L | ADM 40 N
PRP-000199 | Bergstraat 58 | Tijdelijke school De Velddijk | Tegelen | 1961 | 535511 | Water | Boiler direct gestookt, gas huish. 120 ltr | Installatie | 1 | st | 1 |  | 0 | 2018 |  | Remeha | 105 liter / 12,3 kW | SEN 110 Plus / B11BS |  | n.a. | SJ42063679
PRP-000141 | Toeperweg 32 | Kleedlokalen Mustangs | Venlo | 1953 | 535511 | Water | Boiler direct gestookt, gas huish. 120 ltr | Installatie | 2 | st | 3 |  | 0 | 2000 |  | Sentry | 110 liter | SEN II |  | n.a. | WB8496048 en WB8496068
PRP-000228 | Schansheideweg 9 | Kleedlokalen HBSV (2 stuks) | Blerick | 1978 | 535514 | Water | Boiler direct gestookt, gas huish. 300 ltr | Installatie | 1 | st | 2 |  | 0 | 2007 |  | AO Smith | 365 liter | B11 BS |  |  | 071003256512001
PRP-000377-1 | Bakenbosweg 4 | Kleedlokalen SC Irene | Tegelen | 2005 | 535514 | Water | Boiler direct gestookt, gas huish. 300 ltr | Installatie | 1 | st | 1 |  | 0 | 2011 |  | Sentry | 245 liter / 98,0 kW | EBW500-NL |  | n.a. | HH15332264
PRP-000378-1 | Bakenbosweg 6 | Kleedlokalen TSC '04 | Tegelen | 2005 | 535514 | Water | Boiler direct gestookt, gas huish. 300 ltr | Installatie | 1 | st | 1 |  | 0 | 2012 |  | Sentry | 379 liter / 93,0 kW | CSC93-NL |  | n.a. | KA17605398
PRP-000285 | Wittendijkweg 61 | Kleedlokalen Scopias | Venlo | 2005 | 535514 | Water | Boiler direct gestookt, gas huish. 300 ltr | CV ruimte | 1 | st | 3 |  | 0 | 2005 |  | Sentry | 297 liter/ 55 kW | EBW 250-N |  |  | BC6030383
PRP-000090 | Langvenweg 12 | Kleedlokalen HCB | Boekend | 2009 | 535514 | Water | Boiler direct gestookt, gas huish. 300 ltr | Installatie | 1 | st | 2 |  | 0 | 2008 |  | Sentry | 245 liter | EBW500-nl |  |  | EM 11310943
PRP-000095 | Leutherweg 193 | Leutherweg gymnastiekzaal | Venlo | 1973 | 535514 | Water | Boiler direct gestookt, gas huish. 300 ltr | Installatie | 1 | st | 3 |  | 0 | 1995 |  | A.O. Smith | 355ltr. | BTTE 100 TNN
PRP-000036-1 | Drie Decembersingel 34 | Sporthal Egerbos | Blerick | 2014 | 535516 | Water | Boiler direct gestookt, gas industr. 300 ltr | Ruimte 0.51 | 1 | st | 1 |  | 0 | 2014 |  | Remeha | 62 kW / 300 liter | CWH 60/300 |  |  | n.a
PRP-002097 | Burg. van Soest-Jansbekenplein 1 | MFA De Schans (VVE) | Arcen | 2016 | 535516 | Water | Boiler direct gestookt, gas industr. 300 ltr | Installatie | 1 | st | 1 |  | 0 | 2016 |  | A.O. Smith | 29,0 kW / 217 liter | BFC 28N |  | n.a. | 160105789403001
PRP-000420 | Lovendaalseweg 4 | Kleedlokalen FCV | Venlo | 1973 | 535516 | Water | Boiler direct gestookt, gas industr. 300 ltr | Installatie | 1 | st | 1 |  | 0 | 2014 |  | Remeha | 61 kW / 300 liter | CWH 60/300 |  | n.a. | 1415006531
PRP-000406 | Alberickstraat 51 | Gymzaal Muspelheim | Blerick | 2012 | 535516 | Water | Boiler direct gestookt, gas industr. 300 ltr | Installatie | 1 | st | 1 |  | 0 | 2012 |  | Sentry | 32kW | CWH 30/300
PRP-000414 | Heymansstraat 105 | Kleedlokalen Wallaby's | Boekend | 1986 | 535516 | Water | Boiler direct gestookt, gas industr. 300 ltr | CV ruimte | 1 | st | 1 |  | 0 | 2017 |  | Remeha | 300 liter | CWH 60/300 |  |  | 1709008584
PRP-001108 | Wittendijkweg 59 | Kleedlokalen THC | Venlo | 2005 | 535516 | Water | Boiler direct gestookt, gas industr. 300 ltr | CV ruimte | 1 | st | 1 |  | 0 | 2015 |  | Sentry | 245 liter/ 98 kW | EWB 500 NL |  |  | MH36626876
PRP-001126 | Louisenburgweg 4 | Kleedlokalen VVV '03 (Oud) | Venlo | 1974 | 535516 | Water | Boiler direct gestookt, gas industr. 300 ltr | Installatie | 1 | st | 1 |  | 0 | 2015 |  | Remeha | 61 kW / 300 liter | CWH 60/300 |  | n.a. | 1539007474
PRP-001111 | Schansheideweg 9 | Kleedlokalen HBSV en KCHB (10st) | Blerick | 1978 | 535517 | Water | Boiler direct gestookt, gas industr. 350 ltr | CV ruimte | 1 | st | 2 |  | 0 | 2012 |  | AO Smith | 355 liter | B11BS |  |  | 123304825604001
PRP-001111 | Schansheideweg 9 | Kleedlokalen HBSV en KCHB (10st) | Blerick | 1978 | 535517 | Water | Boiler direct gestookt, gas industr. 350 ltr | CV ruimte | 1 | st | 2 |  | 0 | 2007 |  | AO Smith | 355 liter | B11BS |  |  | 07400336610400
PRP-000198-1 | De Drink 7 | Gulick sporthal | Tegelen | 1961 | 535517 | Water | Boiler direct gestookt, gas industr. 350 ltr | Installatie | 1 | st | 2 |  | 0 | 2010 |  | AO Smith | 368 liter / 56.9 kW | BFC 60 N |  |  | 051502642806001 |  | bouwjaar ingeschat
PRP-000219-1 | Albatrosstraat 9a | Kleedlokalen Quick Boys (8 st) | Venlo | 1970 | 535517 | Water | Boiler direct gestookt, gas industr. 350 ltr | CV-ruimte | 1 | st | 2 |  | 0 | 2009 |  | AO Smith | 368 liter | BFC50 |  | n.a. | n.a. |  | Voldoet aan de brandeisen.
PRP-000280-1 | Hagerhofweg 21 | Ruben Kogeldans sporthal | Venlo | 2007 | 535517 | Water | Boiler direct gestookt, gas industr. 350 ltr | CV-ruimte | 1 | st | 1 |  | 0 | 2019 |  | AO Smith | 368 liter / 51 kW | BFC 50 |  |  | 184706632304002
PRP-001128 | Louisenburgweg 9 | Kleedlokalen VVV '03 (Nieuw) | Venlo | 2000 | 535517 | Water | Boiler direct gestookt, gas industr. 350 ltr | Installatie | 1 | st | 1 |  | 0 | 2020 |  | A.O. Smith | 51,4 kW /368 liter | Cyclone III BFC |  | n.a. | 2007068886401002
PRP-001175 | Langvenweg 6 | Kleedlokalen VCH | Boekend | 1975 | 535517 | Water | Boiler direct gestookt, gas industr. 350 ltr | CV ruimte | 1 | st | 3 |  | 0 | 2004 |  | A.O. Smtih | 368 liter | BFC 50N |  |  | 040402047304002
PRP-000036-1 | Drie Decembersingel 34 | Sporthal Egerbos | Blerick | 2014 | 535517 | Water | Boiler direct gestookt, gas industr. 350 ltr | Ruimte 0.33 | 1 | st | 1 |  | 0 | 2018 |  | AO Smith | 368 liter | BFC 60 |  |  | n.a
PRP-002481 | Pastoor Op Heijstraat 24 | Pastoor Opheijstraat gymzaal | Venlo | 2018 | 535521 | Water | Boiler elektrisch | Installatie | 1 | st | 1 |  | 0 | 2018 |  | AO Smith | 300 liter / 30-36 kW | DRE 80 36 N |  | n.a. | 180706398001001
PRP-000154-1 | Zwarteweg 2 | Scouting gebouw | Venlo | 1880 | 535521 | Water | Boiler elektrisch | Installatie | 1 | st | 2 |  | 0 | 2009 |  | Nibe | 160 L | PUB2 DS1-160L
PRP-000134-1 | Reigerstraat 2 | Gemeenschapshuis De Zuidpilaar | Venlo | 1991 | 535521 | Water | Boiler elektrisch | Installatie | 1 | st | 3 |  | 0 | 2000 |  | Daalderop | 50 liter | Mono + Koper |  | n.a. | 0046297
PRP-000134-1 | Reigerstraat 2 | Gemeenschapshuis De Zuidpilaar | Venlo | 1991 | 535521 | Water | Boiler elektrisch | Installatie | 1 | st | 3 |  | 0 | 1991 |  | Inventum | 80 liter | EDR80 |  | n.a. | 2912266 ADAH
PRP-001161 | Albert Cuypstraat 1 | Gymzaal "De Meule" | Venlo | 2012 | 535521 | Water | Boiler elektrisch | Installatie | 1 | st | 1 |  | 0 | 2012 |  | Daalderop | 450W | 07.04.18.041
PRP-002059 | Hanzeplaats 1 | Stadskantoor Venlo (excl. Parkeergarage) | Venlo | 2016 | 535521 | Water | Boiler elektrisch | 7.007-5321-1 | 1 | st | 1 |  | 0 | 2016 |  | Daalderop | 30 liter | Mono-plus koper |  | n.a. | #GRB152390010
PRP-002059 | Hanzeplaats 1 | Stadskantoor Venlo (excl. Parkeergarage) | Venlo | 2016 | 535521 | Water | Boiler elektrisch | s.046-5321 | 1 | st | 1 |  | 0 | 2016 |  | Daalderop | 30 liter | Mono-plus koper |  | n.a. | #GRB152390008
PRP-002059 | Hanzeplaats 1 | Stadskantoor Venlo (excl. Parkeergarage) | Venlo | 2016 | 535521 | Water | Boiler elektrisch | 3.007-5321-1 | 1 | st | 1 |  | 0 | 2016 |  | Daalderop | 30 liter | Mono-plus koper |  | n.a. | #GRB152390011
PRP-002059 | Hanzeplaats 1 | Stadskantoor Venlo (excl. Parkeergarage) | Venlo | 2016 | 535521 | Water | Boiler elektrisch | 4.007-5321-1 | 1 | st | 1 |  | 0 | 2016 |  | Daalderop | 30 liter | Mono-plus koper |  | n.a. | #GRB152390009
PRP-002059 | Hanzeplaats 1 | Stadskantoor Venlo (excl. Parkeergarage) | Venlo | 2016 | 535521 | Water | Boiler elektrisch | 9.007-5321-1 | 1 | st | 1 |  | 0 | 2016 |  | Daalderop | 30 liter | Mono-plus koper |  | n.a. | #GRB152390007
PRP-002059 | Hanzeplaats 1 | Stadskantoor Venlo (excl. Parkeergarage) | Venlo | 2016 | 535521 | Water | Boiler elektrisch | 0.042-5321-1 | 1 | st | 1 |  | 0 | 2016 |  | Daalderop | 30 liter | Mono-plus koper |  | n.a. | n.a.
PRP-000271-1 | Pastoor Kierkelsplein 20 | Gemeenschapshuis en peuterspeelzaal | Venlo | 2006 | 535521 | Water | Boiler elektrisch | Installatie | 1 | st | 2 |  | 0 | 2006 |  | NIBE | 40 L | UKV 40
PRP-000256-1 | De Drink 60 | Kleedlokalen | Tegelen | 1947 | 535521 | Water | Boiler elektrisch | Installatie | 1 | st | 3 |  | 0 | 1991 |  | Stiebel Eltron | 100L | SHZ 100 ACS |  |  | 070451-6611 |  | tpv toiletruimte
PRP-001105-1 | De Drink 60 | Tempel | Tegelen | 1937 | 535521 | Water | Boiler elektrisch | Installatie | 1 | st | 2 |  | 0 | 2010 |  | Daalderop | 120 L | mono-3-koper | N.A. |  | 1004016 |  | bouwjaar geraamd
PRP-001163-1 | Antoniusplein 2 | 't Raodhoes | Venlo | 1865 | 535521 | Water | Boiler elektrisch | Installatie | 1 | st | 2 |  | 0 | 2008 |  | Daalderop | 50 liter | Mono-plus koper |  | n.a. | 0821036
PRP-001163-1 | Antoniusplein 2 | 't Raodhoes | Venlo | 1865 | 535521 | Water | Boiler elektrisch | Installatie | 1 | st | 1 |  | 0 | 2015 |  | Daalderop | 120 liter | Mono 3 koper |  | n.a. | #GRB152810067
PRP-001163-1 | Antoniusplein 2 | 't Raodhoes | Venlo | 1865 | 535521 | Water | Boiler elektrisch | Installatie | 1 | st | 2 |  | 0 | 2008 |  | Daalderop | 80 liter | Mono-plus koper |  | n.a. | 0814042
PRP-000406 | Alberickstraat 51 | Gymzaal Muspelheim | Blerick | 2012 | 535521 | Water | Boiler elektrisch 30 ltr. | Installatie | 1 | st | 1 |  | 0 | 2012 |  | Daalderop | 450W | 07.04.18.041
PRP-000404 | Goudenregenstraat 45 | Gymzaal Klingerberg | Blerick | 2012 | 535521 | Water | Boiler elektrisch | Installatie | 1 | st | 1 |  | 0 | 2012 |  | Daalderop | 30 liter | Mono koper |  | n.a. | 02K120313.4712 |  | Ter plaatse van werkkast
PRP-000349 | Spikweien 68a | BOR en Brandweer | Lomm | 1997 | 535521 | Water | Boiler elektrisch | Installatie | 1 | st | 2 |  | 0 | 2010 |  | Daalderop | 80L | 07.14.38.040 |  |  |  |  | K 19
PRP-000242 | Mgr. Nolensplein 31 | De Commissaris | Venlo | 2004 | 535521 | Water | Boiler elektrisch | Installatie | 1 | st | 3 |  | 0 | 2003 |  | Daalderop | 30 liter / 1950 W | Duo koper |  |  | 0323577 |  | werkkast 1e verdieping
PRP-000242 | Mgr. Nolensplein 31 | De Commissaris | Venlo | 2004 | 535521 | Water | Boiler elektrisch | Installatie | 1 | st | 3 |  | 0 | 2003 |  | Daalderop | 30 liter / 1950 W | Duo koper |  |  | 0323573 |  | werkkast begane grond
PRP-000349 | Spikweien 68a | BOR en Brandweer | Lomm | 1997 | 535521 | Water | Boiler elektrisch | Installatie | 1 | st | 1 |  | 0 | 2019 |  | Daalderop | 10L | 07.02.26.631 |  |  | KLB192820447
PRP-000381 | Lingsterhofweg 122 | Lingsterhofweg gymnastiekzaal | Tegelen | 2011 | 535521 | Water | Boiler elektrisch | Installatie | 1 | st | 2 |  | 0 | 2011 |  | Mono plus-koper | 30ltr. | 30ltr.
PRP-000242 | Mgr. Nolensplein 31 | De Commissaris | Venlo | 2004 | 535521 | Water | Boiler elektrisch | Installatie | 1 | st | 3 |  | 0 | 2003 |  | Daalderop | 30 liter / 1950 W | Duo koper |  |  | 0323571 |  | werkkast 2e verdieping
PRP-000151 | Wylrehofweg 17a | Dienstgebouw begraafplaats | Venlo | 1957 | 535521 | Water | Boiler elektrisch | Installatie | 1 | st | 3 |  | 0 | 2007 |  | Daalderop | 120 L | 07.15.14.053
PRP-000209 | Kerkhoflaan 10c | Dienstgebouw begraafplaats | Tegelen | 1992 | 535521 | Water | Boiler elektrisch | Installatie | 1 | st | 1 |  | 0 | 2017 |  | Daalderop | 50 liter | Mono koper |  | n.a. | #GRB170200020
PRP-002474-1 | Galgenvenstraat 250 | Wijkgebouw (diverse huurders) | Tegelen | 1966 | 535521 | Water | Boiler elektrisch | Installatie | 1 | st | 3 |  | 0 | 2001 |  | Daalderop | 30 liter | Mono plus koper |  | n.a. | 0107204
PRP-002301-1 | Drie Decembersingel 44 | Camelot (voormalig jeugdgebouw) | Blerick | 1986 | 535521 | Water | Boiler elektrisch | Installatie | 1 | st | 3 |  | 0 | 2004 |  | Daalderop | 50 liter | Duo Koper |  | n.a. | 0451863
PRP-002301-1 | Drie Decembersingel 44 | Camelot (voormalig jeugdgebouw) | Blerick | 1986 | 535521 | Water | Boiler elektrisch | Installatie | 1 | st | 1 |  | 0 | 2017 |  | Ariston | 120 liter | Pro R 120 V 1,8K PL EU |  | n.a. | 0396802
PRP-001132-1 | Gulikstraat 202 | Gemeenschapshuis D'n Dörpel | Venlo | 1994 | 535522 | Water | Boiler elektrisch 50 ltr | Installatie | 1 | st | 1 |  | 0 | 2020 |  | Itho Daalderop | 50 L | Smart boiler 50 MONO plus |  |  | GRB201010057
PRP-000080-1 | Hulsterweg 7 | Clubhuis De Meulewiekers | Venlo | 1850 | 535522 | Water | Boiler elektrisch 50 ltr | Installatie | 1 | st | 1 |  | 0 | 2018 |  | Inventum | 50ltr | EDR 51 |  | N.A. | N.A.
PRP-002477 | Schandeloseweg 1 | BMV De Vilgaard (VVE) | Velden | 2014 | 535522 | Water | Boiler elektrisch | Installatie | 2 | st | 1 |  | 0 | 2014 |  | Daalderop | N.A. | N.A. |  |  | N.A. |  | 30 L
PRP-002477 | Schandeloseweg 1 | BMV De Vilgaard (VVE) | Velden | 2014 | 535522 | Water | Boiler elektrisch 50 ltr | Installatie | 1 | st | 1 |  | 0 | 2014 |  | Daalderop | N.A. | N.A. |  |  | N.A.
PRP-000287-1 | James Cookweg 8c | Millieustation | Blerick | 2008 | 535523 | Water | Boiler elektrisch 80 ltr | Installatie | 1 | st | 2 |  | 0 | 2028 |  | Daalderop | 80 L | 07.14.38.049
PRP-000395 | Stevensplein 4 (v.m. Hamarplein) | Gemeenschapshuis De Hamar | Belfeld | 2013 | 535523 | Water | Boiler elektrisch 80 ltr | Installatie | 1 | st | 1 |  | 0 | 2012 |  | Daalderop | 80 ltr. | Mono-plus koper |  | n.a. | 031121040.8520
PRP-000190 | Craenakker 17 | BOR en Brandweer | Belfeld | 1996 | 535524 | Water | Boiler elektrisch 120 ltr | Installatie | 1 | st | 3 |  | 0 | 2004 |  | Nefit | 120L | CV-boiler
PRP-000242 | Mgr. Nolensplein 31 | De Commissaris | Venlo | 2004 | 535524 | Water | Boiler elektrisch 120 ltr | Installatie | 1 | st | 3 |  | 0 | 2003 |  | Daalderop | 120 liter / 3250 W | Duo koper |  |  | 0326053 |  | kleedruimte 1e verdieping
PRP-001222 | Hogeweg 297 | VluchtelingenWerk Limburg en Nieuw Apostolische kerk | Venlo | 1966 | 535524 | Water | Boiler elektrisch 120 ltr | Installatie | 1 | st | 1 |  | 0 | 2018 |  | Ariston | 120 ltr ( aanname) | N.A. |  | N.A. | N.A.
PRP-001130 | Haandertstraat 6 - 8 | Gemeenschapshuis De Haandert | Tegelen | 1920 | 535524 | Water | Boiler elektrisch 120 ltr | Installatie | 1 | st | 3 |  | 0 | 1980 |  | Daalderop | 120 liter | 07 15 22 153 |  |  | 531135
PRP-001130 | Haandertstraat 6 - 8 | Gemeenschapshuis De Haandert | Tegelen | 1920 | 535524 | Water | Boiler elektrisch 120 ltr | Installatie | 1 | st | 1 |  | 0 | 2020 |  | Daalderop | 120 L | 07.14.38.053 |  |  | #GRB200510016
PRP-001222 | Hogeweg 297 | VluchtelingenWerk Limburg en Nieuw Apostolische kerk | Venlo | 1966 | 535525 | Water | Boiler elektrisch 150 ltr | Installatie | 1 | st | 1 |  | 0 | 2020 |  | Itho Daalderop | 150LTR 2500Watt | Mono-plus koper |  | N.A. | GRB200360038
PRP-002097 | Burg. van Soest-Jansbekenplein 1 | MFA De Schans (VVE) | Arcen | 2016 | 535525 | Water | Boiler elektrisch 150 ltr | Installatie | 1 | st | 1 |  | 0 | 2016 |  | Daalderop | 150 liter | Mono 3 koper |  | n.a. | #GRB160770061
PRP-002477 | Schandeloseweg 1 | BMV De Vilgaard (VVE) | Velden | 2014 | 535525 | Water | Boiler elektrisch 150 ltr | Installatie | 1 | st | 1 |  | 0 | 2014 |  | Daalderop | 150 L | 07.14.18.054 |  |  | N.A.
PRP-000039-1 | Egelantierstraat 107 | Gemeenschapshuis De Egelantier | Venlo | 1988 | 535525 | Water | Boiler elektrisch 150 ltr | Installatie | 1 | st | 3 |  | 0 | 2004 |  | Daalderop | 150 liter | Duo Koper |  | n.a. | 0430024
PRP-000033 | Craneveldstraat 26 | Craneveld sporthal | Venlo | 1955 | 535525 | Water | Boiler elektrisch 500 ltr | Installatie | 1 | st | 2 |  | 0 | 2001 |  | Nibe | 500L | PUB 500 DDS
PRP-000410 | Peperstraat 10 | Poppodium Grenswerk | Venlo | 2014 | 535525 | Water | Boiler elektrisch 150 ltr | Installatie | 1 | st | 1 |  | 0 | 2014 |  | Daalderop | 150 L | 07.14.28.054 |  |  | #GRB140430059
PRP-000273 | Spechtstraat 54 | Spechtstraat gymnastiekzaal | Tegelen | 2005 | 535525 | Water | Boiler elektrisch 300 ltr | Installatie | 1 | st | 1 |  | 0 | 2005 |  | NIBE | 300L | PUB 300 DDS
PRP-000395 | Stevensplein 4 (v.m. Hamarplein) | Gemeenschapshuis De Hamar | Belfeld | 2013 | 536001 | Water | Warmtewisselaar | Installatie | 1 | st | 1 |  | 0 | 2012 |  | n.a. | n.a. | n.a. |  |  | n.a. |  | Ten behoeve van cv
PRP-000395 | Stevensplein 4 (v.m. Hamarplein) | Gemeenschapshuis De Hamar | Belfeld | 2013 | 536001 | Water | Warmtewisselaar | Installatie | 1 | st | 1 |  | 0 | 2012 |  | n.a. | n.a. | n.a. |  |  | n.a. |  | Ten behoeve van warmtepomp
PRP-001095-2 | Agnes Huijnstraat 3 | Gymnastiekzaal | Venlo | 1959 | 536001 | Water | Warmtewisselaar | Installatie CV-ruimte zolder | 1 | st | 9 |  | 0 | 1999 |  | N.A. | N.A. | N.A. |  |  |  |  | tbv boiler, ingepakt in isolatie
PRP-000217 | Stevensplein 2 (v.m. Hamarplein) | Sporthal De Hamar | Belfeld | 1976 | 536001 | Water | Warmtewisselaar | Installatie | 1 | st | 1 |  | 0 | 2012 |  | n.a. | n.a. | n.a. |  | n.a. | n.a. |  | Ten behoeve van cv installatie.
PRP-002472-1 | Alexander van Parmastraat 22 | Voormalig schoolgebouw | Venlo | 1974 | 536001 | Water | Warmtewisselaar | Installatie | 1 | st | 2 |  | 0 | 2011 |  | n.a. | n.a. | n.a. |  | n.a. | n.a.
PRP-002474-1 | Galgenvenstraat 250 | Wijkgebouw (diverse huurders) | Tegelen | 1966 | 536001 | Water | Warmtewisselaar | Installatie | 1 | st | 3 |  | 0 | 2000 |  | n.a. | n.a. | n.a. |  | n.a. | n.a. |  | Ten behoeve van cv installatie
PRP-001168-1 | Dickenslaan 50a | Stichting KanDoen | Venlo | 1975 | 536001 | Water | Warmtewisselaar | Installatie | 1 | st | 1 |  | 0 | 2020 |  | n.a | n.a. | n.a.
PRP-002474-1 | Galgenvenstraat 250 | Wijkgebouw (diverse huurders) | Tegelen | 1966 | 536001 | Water | Warmtewisselaar | Installatie | 1 | st | 3 |  | 0 | 2000 |  | n.a. | n.a. | n.a. |  | n.a. | n.a. |  | Ten behoeve van cv installatie
PRP-000173-1 | Emmastraat 126 | Emmastraat gymnastiekzaal | Venlo | 1974 | 536001 | Water | Warmtewisselaar | Installatie | 1 | st | 3 |  | 0 | 1998 |  | Viesmann | n.a. | TF75 |  | n.a. | n.a. |  | Platen wisselaar t.b.v. boiler
PRP-002059 | Hanzeplaats 1 | Stadskantoor Venlo (excl. Parkeergarage) | Venlo | 2016 | 536001 | Water | TSA vloer cv kelder en keuken | S.002-5610-3 | 1 | st | 1 |  | 0 | 2016 |  | Alfa Laval | n.a. | Cb30-50h |  | n.a. | n.a. |  | TSA vloer cv kelder en keuken
PRP-002059 | Hanzeplaats 1 | Stadskantoor Venlo (excl. Parkeergarage) | Venlo | 2016 | 536001 | Water | TSA warmtedistributie platenwisselaar bka noord | S.002-5610-1 | 1 | st | 1 |  | 0 | 2016 |  | Onbekend | n.a. | n.a. |  | n.a. | n.a. |  | TSA warmtedistributie platenwisselaar bka noord, Tsa is ingepakt in de isolatie
PRP-002059 | Hanzeplaats 1 | Stadskantoor Venlo (excl. Parkeergarage) | Venlo | 2016 | 536001 | Water | TSA warmtedistributie platenwisselaar bka zuid | S.002-5610-2 | 1 | st | 1 |  | 0 | 2016 |  | Onbekend | n.a. | n.a. |  | n.a. | n.a. |  | TSA warmtedistributie platenwisselaar bka zuid, Tsa is ingepakt met isolatie
PRP-001127 | Louisenburgweg 5 | Kleedlokalen VHC | Venlo | 2009 | 536501 | Water | Boiler indirect gestookt | Installatie | 1 | st | 2 |  | 0 | 2008 |  | Nibe | 500 liter | PUB2 DS2-500L |  | n.a. | 08747016165004
PRP-001175 | Langvenweg 6 | Kleedlokalen VCH | Boekend | 1975 | 536501 | Water | Boiler indirect gestookt | CV ruimte | 1 | st | 3 |  | 0 | 2003 |  | AO Smtih | 499 liter | ST 500 |  |  | 035108022317002/
PRP-001185 | Merelweg 5 | Kleedlokalen Venlose Boys -VOS | Venlo | 2005 | 536501 | Water | Boiler indirect gestookt | Installatie | 1 | st | 3 |  | 0 | 2003 |  | Sentry | 98 kW | EBW-500-NL |  | n.a. | ZJ 3712886
PRP-000173-1 | Emmastraat 126 | Emmastraat gymnastiekzaal | Venlo | 1974 | 536501 | Water | Boiler indirect gestookt | Installatie | 1 | st | 3 |  | 0 | 1998 |  | Viesmann | 500 liter | Verticell |  | n.a. | n.a.
PRP-002477 | Schandeloseweg 1 | BMV De Vilgaard (VVE) | Velden | 2014 | 536501 | Water | Boiler indirect gestookt | Installatie | 1 | st | 1 |  | 0 | 2014 |  | Sentry | 450 L | ST120 |  |  | LA33804617 |  | 450 L
PRP-000001-2 | Agnes Huijnstraat 3 | Gemeenschapshuis De Witte Kerk | Venlo | 1998 | 536501 | Water | Boiler indirect gestookt | Installatie CV-ruimte | 1 | st | 3 |  | 0 | 1999 |  | Nibe | 100 liter | PUD 100 DDS |  |  | 990819 99043986 |  | CV-ruimte
PRP-000078-1 | Heymansstraat 125 | Gemeenschapshuis Boostenhof | Boekend | 1996 | 536501 | Water | Boiler indirect gestookt | Installatie | 1 | st | 3 |  | 0 | 2006 |  | Nefit | 120 L | Cv boiler
PRP-000135 | Rijnbeekstraat 4 | Rijnbeekstraat sporthal | Venlo | 2011 | 536501 | Water | Boiler indirect gestookt | CV ruimte | 1 | st | 2 |  | 0 | 2010 |  | Itho van der Beijl | 500 liter | OLB 2 500DS |  |  | OLB5-JD510930
PRP-000215 | Sint Sebastianusstraat 6 | Sebastianusstraat gymzaal | Steyl | 1981 | 536501 | Water | Boiler indirect gestookt | Installatie | 1 | st | 2 |  | 0 | 2008 |  | Vanderbeyl | 150 liter | IGB-150 |  | n.a. | 30843.100
PRP-000215 | Sint Sebastianusstraat 6 | Sebastianusstraat gymzaal | Steyl | 1981 | 536501 | Water | Boiler indirect gestookt | Installatie | 1 | st | 2 |  | 0 | 2008 |  | Vanderbeyl | 150 liter | IGB-150 |  | n.a. | 30843.099
PRP-000221 | Nachtegaalweg 4 | Oude kleedlokalen Venlose Boys | Venlo | 1973 | 536501 | Water | Boiler indirect gestookt | Installatie | 1 | st | 3 |  | 0 | 2005 |  | Thermia | 058979 | 918 500 |  |  |  |  | Voldoet aan brandeisen
PRP-001095-2 | Agnes Huijnstraat 3 | Gymnastiekzaal | Venlo | 1959 | 536501 | Water | Boiler indirect gestookt | Installatie CV-ruimte zolder | 1 | st | 3 |  | 0 | 1999 |  | Nibe | 300 liter | EKS 300
PRP-000354-1 | Bosbergstraat 55 | Kleedlokalen DSO Oud | Lomm | 1971 | 536501 | Water | Boiler indirect gestookt | Installatie | 1 | st | 2 |  | 0 | 2008 |  | Nibe | 160 liter | PUB2 |  | n.a. | 08740011300010
PRP-001102-1 | Bosbergstraat 55 | Kleedlokalen DSO Nieuw | Lomm | 2011 | 536501 | Water | Boiler indirect gestookt | Installatie | 1 | st | 2 |  | 0 | 2011 |  | Nefit | 200 liter | 200 liter |  | n.a. | 5970-101-002638-ZMSS0
PRP-000280-1 | Hagerhofweg 21 | Ruben Kogeldans sporthal | Venlo | 2007 | 536501 | Water | Boiler indirect gestookt | CV-ruimte | 1 | st | 1 |  | 0 | 2019 |  | n.b. | n.b. | n.b. |  |  | n.b. |  | specificaties onbekend, bouwjaar aanname
PRP-000392 | Sportlaan 9 | Kleedgebouw Belfeldia | Belfeld | 2011 | 536501 | Water | Boiler indirect gestookt | Installatie | 1 | st | 2 |  | 0 | 2011 |  | Itho | 300 liter | OLB2 300DS |  |  | OLB3-JD4103259
PRP-000392 | Sportlaan 9 | Kleedgebouw Belfeldia | Belfeld | 2011 | 536501 | Water | Boiler indirect gestookt | Installatie | 1 | st | 2 |  | 0 | 2011 |  | Itho | 300 liter | OLB2 300DS |  |  | OLB3-JD9105637
PRP-000376 | J.F. Kennedylaan 1 | Jeugdgebouw De Metten | Velden | 2010 | 536501 | Water | Boiler indirect gestookt | Installatie | 1 | st | 2 |  | 0 | 2009 |  | Remeha | 80 liter / 30 kW | Aqua 80/30 |  | n.a. | 0916014
PRP-000381 | Lingsterhofweg 122 | Lingsterhofweg gymnastiekzaal | Tegelen | 2011 | 536501 | Water | Boiler indirect gestookt | Installatie | 1 | st | 2 |  | 0 | 2010 |  | Aquaheat | 300ltr. | AET330TQ
PRP-000350 | Kapelstraat 19 | Gemeenschapshuis Pastoorshof | Lomm | 1986 | 536501 | Water | Boiler indirect gestookt | Installatie | 1 | st | 1 |  | 0 | 2019 |  | Nibe | 160 liter | PUB2 DS1-160L |  | n.a. | 08744019142006
PRP-001127 | Louisenburgweg 5 | Kleedlokalen VHC | Venlo | 2009 | 536501 | Water | Boiler indirect gestookt | Installatie | 1 | st | 2 |  | 0 | 2008 |  | Nibe | 500 liter | PUB2 DS2-500L |  | n.a. | 08747008099016
PRP-002059 | Hanzeplaats 1 | Stadskantoor Venlo (excl. Parkeergarage) | Venlo | 2016 | 537001 | Water | Zonneboilerinstallatie | 10.010- 5820-1 | 1 | st | 1 |  | 0 | 2016 |  | Alfa Laval | n.a. | Cb112-72ah |  | n.a. | n.a. |  | TSA tbv zonneboiler
PRP-002059 | Hanzeplaats 1 | Stadskantoor Venlo (excl. Parkeergarage) | Venlo | 2016 | 537001 | Water | Zonneboilerinstallatie | 10.010-5322-1 | 1 | st | 1 |  | 0 | 2016 |  | Resol | n.a. | n.a. |  | n.a. | n.a. |  | Zonneboiler 1500ltr, incl. appandages
PRP-000410 | Peperstraat 10 | Poppodium Grenswerk | Venlo | 2014 | 541020 | Gassen | Brandstofinstallaties gas | Installatie | 1 | st | 1 |  | 0 | 2014 |  | Elmd Rietschle | N.A. | 2bh1330-7ad21-z z=m72, rl1 |  |  | N.A. |  | gasbooster pomp
PRP-002059 | Hanzeplaats 1 | Stadskantoor Venlo (excl. Parkeergarage) | Venlo | 2016 | 546001 | Gassen | Compressor | 10.010-6513-1 | 1 | st | 1 |  | 0 | 2016 |  | union | n.a. | c-schuttle240 |  | n.a. | n.a. |  | Compressor groenwater
PRP-000106 | Markt 2 | Stadhuis | Venlo | 1597 | 546001 | Gassen | Compressor | Begane grond | 1 | st | 1 |  | 0 | 2017 |  | NuAir | n.a. | K11C-50 CM2 Airworks Rete |  | n.a. | SCDC404PRH023
PRP-002059 | Hanzeplaats 1 | Stadskantoor Venlo (excl. Parkeergarage) | Venlo | 2016 | 551210 | Koudeopwekking | Split-Systeem binnen- en buitendeel | Installatie | 1 | st | 1 |  | 0 | 2016 |  | Carrier | n.a. | n.a. |  | n.a. | b201s008832 |  | Kelder, binnenunit
PRP-002059 | Hanzeplaats 1 | Stadskantoor Venlo (excl. Parkeergarage) | Venlo | 2016 | 551210 | Koudeopwekking | Split-Systeem binnen- en buitendeel | Installatie | 1 | st | 1 |  | 0 | 2016 |  | Carrier | n.a. | n.a. |  | n.a. | n.a. |  | 10 de verdieping, binnenunit
PRP-002059 | Hanzeplaats 1 | Stadskantoor Venlo (excl. Parkeergarage) | Venlo | 2016 | 551210 | Koudeopwekking | Split-Systeem binnen- en buitendeel | Installatie | 1 | st | 1 |  | 0 | 2016 |  | Carrier | n.a. | n.a. |  | n.a. | n.a. |  | 10 de verdieping, binnenunit
PRP-002059 | Hanzeplaats 1 | Stadskantoor Venlo (excl. Parkeergarage) | Venlo | 2016 | 551210 | Koudeopwekking | Split-Systeem binnen- en buitendeel | Installatie | 1 | st | 1 |  | 0 | 2016 |  | Carrier | n.a. | n.a. |  | n.a. | n.a. |  | Kelder, binnenunit
PRP-002059 | Hanzeplaats 1 | Stadskantoor Venlo (excl. Parkeergarage) | Venlo | 2016 | 551210 | Koudeopwekking | Split-Systeem binnen- en buitendeel | Installatie | 1 | st | 1 |  | 0 | 2016 |  | Carrier | n.a. | n.a. |  | n.a. | n.a. |  | Kelder, binnenunit
PRP-000078-1 | Heymansstraat 125 | Gemeenschapshuis Boostenhof | Boekend | 1996 | 551210 | Koudeopwekking | Split-Systeem binnen- en buitendeel | Installatie | 1 | st | 1 |  | 0 | 2017 |  | Daikin |  | RXB50CV1B |  | n.a
PRP-000134-1 | Reigerstraat 2 | Gemeenschapshuis De Zuidpilaar | Venlo | 1991 | 551210 | Koudeopwekking | Split-Systeem binnen- en buitendeel | Dak 001 | 1 | st | 4 |  | 0 | 1981 |  | Refac | n.a. | n.a. |  | n.a. | n.a. |  | Specificaties onbekend
PRP-000134-1 | Reigerstraat 2 | Gemeenschapshuis De Zuidpilaar | Venlo | 1991 | 551210 | Koudeopwekking | Split-Systeem binnen- en buitendeel | Dak 001 | 1 | st | 4 |  | 0 | 1981 |  | Refac | n.a. | n.a. |  | n.a. | n.a. |  | Specificaties onbekend
PRP-000078-1 | Heymansstraat 125 | Gemeenschapshuis Boostenhof | Boekend | 1996 | 551210 | Koudeopwekking | Split-Systeem binnen- en buitendeel | Installatie | 1 | st | 1 |  | 0 | 2017 |  | Daikin |  | RZQSG100L8Y1B |  | n.a
PRP-000078-1 | Heymansstraat 125 | Gemeenschapshuis Boostenhof | Boekend | 1996 | 551210 | Koudeopwekking | Split-Systeem binnen- en buitendeel | Installatie | 2 | st | 1 |  | 0 | 2017 |  | Daikin |  | RZQSG140L8Y1B |  | n.a
PRP-000078-1 | Heymansstraat 125 | Gemeenschapshuis Boostenhof | Boekend | 1996 | 551210 | Koudeopwekking | Split-Systeem binnen- en buitendeel | Installatie | 1 | st | 1 |  | 0 | 2017 |  | Daikin |  | RZQSG140L7Y1B |  | n.a
PRP-000078-1 | Heymansstraat 125 | Gemeenschapshuis Boostenhof | Boekend | 1996 | 551210 | Koudeopwekking | Split-Systeem binnen- en buitendeel | Installatie | 1 | st | 1 |  | 0 | 2017 |  | Mitsubishi | 1.58 kW | SRC50Zs-S |  | n.a
PRP-000395 | Stevensplein 4 (v.m. Hamarplein) | Gemeenschapshuis De Hamar | Belfeld | 2013 | 551210 | Koudeopwekking | Split-Systeem binnen- en buitendeel | Installatie | 1 | st | 2 |  | 0 | 2012 |  | Daikin | 0.74kg | RX25K2V1B |  | R410A | J005625
PRP-000350 | Kapelstraat 19 | Gemeenschapshuis Pastoorshof | Lomm | 1986 | 551210 | Koudeopwekking | Split-Systeem binnen- en buitendeel | Installatie | 1 | st | 3 |  | 0 | 0 |  | Mc Quay | 2704 W | M4LC025BR AFDA |  | R407C / 1,65 kg | 20491402-07080
PRP-000350 | Kapelstraat 19 | Gemeenschapshuis Pastoorshof | Lomm | 1986 | 551210 | Koudeopwekking | Split-Systeem binnen- en buitendeel | Installatie | 1 | st | 3 |  | 0 | 0 |  | Mc Quay | 2704 W | M4LC025BR AFDA |  | R407C / 1,65 kg | 20491402-07079
PRP-001163-1 | Antoniusplein 2 | 't Raodhoes | Venlo | 1865 | 551210 | Koudeopwekking | Split-Systeem binnen- en buitendeel | Installatie | 1 | st | 3 |  | 0 | 2010 |  | Carrier Xpower Gold | 3,2 kW | 38NYV025H / 42NQV025M |  | R410A / 0,8 kg | 73200090 |  | Ten behoeve van serverruimte begane grond nabij opstelplaats vrachtauto.
PRP-000186-1 | Emmastraat 126a | Leegstaand pand | Venlo | 1956 | 551210 | Koudeopwekking | Split-Systeem binnen- en buitendeel | Gevel | 1 | st | 3 |  | 0 | 0 |  | n.a. | n.a. | n.a. |  | n.a. | n.a.
PRP-000186-1 | Emmastraat 126a | Leegstaand pand | Venlo | 1956 | 551210 | Koudeopwekking | Split-Systeem binnen- en buitendeel | Gevel | 1 | st | 3 |  | 0 | 0 |  | Western | 2290 g | WAW27THPO |  | R407c | n.a.
PRP-000186-1 | Emmastraat 126a | Leegstaand pand | Venlo | 1956 | 551210 | Koudeopwekking | Split-Systeem binnen- en buitendeel | Gevel | 1 | st | 3 |  | 0 | 0 |  | Western | n.a. | WAW18DHPO |  | R407c | n.a.
PRP-000186-1 | Emmastraat 126a | Leegstaand pand | Venlo | 1956 | 551210 | Koudeopwekking | Split-Systeem binnen- en buitendeel | Gevel | 1 | st | 3 |  | 0 | 2004 |  | GREE | 0,8 kg | KFR25WNA12-E |  | R407c | n.a.
PRP-000186-1 | Emmastraat 126a | Leegstaand pand | Venlo | 1956 | 551210 | Koudeopwekking | Split-Systeem binnen- en buitendeel | Gevel | 1 | st | 3 |  | 0 | 2006 |  | GREE | 1,16 kg | n.a. |  | R410A | n.a.
PRP-000271-1 | Pastoor Kierkelsplein 20 | Gemeenschapshuis en peuterspeelzaal | Venlo | 2006 | 551210 | Koudeopwekking | Split-Systeem binnen- en buitendeel | Installatie | 1 | st | 1 |  | 0 | 2018 |  | n.a | n.a. | n.a. |  | R410A | 01375
PRP-000199 | Bergstraat 58 | Tijdelijke school De Velddijk | Tegelen | 1961 | 551210 | Koudeopwekking | Split-Systeem binnen- en buitendeel | Dak 005 | 1 | st | 2 |  | 0 | 2010 |  | Daikin | 4,17 MPa | RX25JV1B |  | R410A / 0,74 kg | E040588
PRP-000199 | Bergstraat 58 | Tijdelijke school De Velddijk | Tegelen | 1961 | 551210 | Koudeopwekking | Split-Systeem binnen- en buitendeel | Dak 005 | 1 | st | 2 |  | 0 | 2011 |  | Daikin | 4,17 MPa | RX25JV1B |  | R410A / 0,74 kg | E047589
PRP-000199 | Bergstraat 58 | Tijdelijke school De Velddijk | Tegelen | 1961 | 551210 | Koudeopwekking | Split-Systeem binnen- en buitendeel | Dak 005 | 1 | st | 2 |  | 0 | 2011 |  | Daikin | 4,17 MPa | RX25JV1B |  | R410A / 0,74 kg | E050196
PRP-000199 | Bergstraat 58 | Tijdelijke school De Velddijk | Tegelen | 1961 | 551210 | Koudeopwekking | Split-Systeem binnen- en buitendeel | Dak 005 | 1 | st | 2 |  | 0 | 2012 |  | General | 7,1 kW | AOYZ24LBT |  | R410A / 1,9 kg | T005585
PRP-000199 | Bergstraat 58 | Tijdelijke school De Velddijk | Tegelen | 1961 | 551210 | Koudeopwekking | Split-Systeem binnen- en buitendeel | Gevel 502 | 1 | st | 2 |  | 0 | 2012 |  | Midea | 2,95 kW | MOUE-70K |  | R410A / 1,95 kg | 2421358400764130150022
PRP-000199 | Bergstraat 58 | Tijdelijke school De Velddijk | Tegelen | 1961 | 551210 | Koudeopwekking | Split-Systeem binnen- en buitendeel | Dak 006 | 1 | st | 2 |  | 0 | 2010 |  | Mitsubishi Electric | n.a. | MUZ-GEA42VA |  | R410A / 1,18 kg | n.a.
PRP-000199 | Bergstraat 58 | Tijdelijke school De Velddijk | Tegelen | 1961 | 551210 | Koudeopwekking | Split-Systeem binnen- en buitendeel | Dak 006 | 1 | st | 2 |  | 0 | 2011 |  | Daikin | 4,17 MPa | RX35JV1B |  | R410A / 1 kg | E056358
PRP-000199 | Bergstraat 58 | Tijdelijke school De Velddijk | Tegelen | 1961 | 551210 | Koudeopwekking | Split-Systeem binnen- en buitendeel | Gevel 503 | 1 | st | 2 |  | 0 | 2012 |  | Panasonic | 7,2 kW | CU-E21NKE |  | R410A / 1,28 kg | 6512400474
PRP-000199 | Bergstraat 58 | Tijdelijke school De Velddijk | Tegelen | 1961 | 551210 | Koudeopwekking | Split-Systeem binnen- en buitendeel | Gevel 201 | 1 | st | 2 |  | 0 | 2011 |  | Mitsubishi Electric | n.a. | MSZ-GEA42VA |  | R410A / kg | 1006040
PRP-000199 | Bergstraat 58 | Tijdelijke school De Velddijk | Tegelen | 1961 | 551210 | Koudeopwekking | Split-Systeem binnen- en buitendeel | Gevel 201 | 1 | st | 2 |  | 0 | 2012 |  | General | 7,1 kW | AOHZ24LBT |  | R410A / 1,9 kg | T000578
PRP-000199 | Bergstraat 58 | Tijdelijke school De Velddijk | Tegelen | 1961 | 551210 | Koudeopwekking | Split-Systeem binnen- en buitendeel | Dak 005 | 1 | st | 2 |  | 0 | 2011 |  | Daikin | 4,17 MPa | RX20JV1B |  | R410A / 0,74 kg | E015095
PRP-001169-1 | Vleesstraat 80 | Rijwielstalling "Flujasplein" | Venlo | 2015 | 551210 | Koudeopwekking | Split-Systeem binnen- en buitendeel | Installatie | 1 | st | 1 |  | 0 | 2015 |  | Mitsubishi | 27 W | MSZ-EF25VEW |  | n.a. | 2009385
PRP-000225 | Mgr. Nolensplein 96 | Kiosk 2 | Venlo | 1999 | 551220 | Koudeopwekking | Split-Systeem binnen- en buitendeel < 2,5 kW | Installatie | 1 | st | 3 |  | 0 | 2000 |  | Panasonic | N.A. | U-71PEY1ES |  |  | N.A.
PRP-000223 | Mgr. Nolensplein 98 | Kiosk 4 | Venlo | 1999 | 551220 | Koudeopwekking | Split-Systeem binnen- en buitendeel < 2,5 kW | Installatie | 1 | st | 1 |  | 0 | 2018 |  | TCL | 5100W | TAC-18CHSA/HCI |  |  | N.A.
PRP-000242 | Mgr. Nolensplein 31 | De Commissaris | Venlo | 2004 | 551220 | Koudeopwekking | Split-Systeem binnen- en buitendeel 3,5 - 5 kW | Installatie | 1 | st | 1 |  | 0 | 2019 |  | Airview | 4,7 kW (binnenunit) | binnen: WAW18 condensor: ACW 18 | NA | 0,62 kg R410A | 19032303 |  | tbv serverruimte, buitenunit in technische ruimte
PRP-000287-1 | James Cookweg 8c | Millieustation | Blerick | 2008 | 551220 | Koudeopwekking | Split-Systeem binnen- en buitendeel 3,5 - 5 kW | Installatie | 2 | st | 1 |  | 0 | 2020 |  | Panasonic | 3,15 kW | CU-FZ25WKE |  | R32 | CTC6429-00173-2
PRP-000287-1 | James Cookweg 8c | Millieustation | Blerick | 2008 | 551220 | Koudeopwekking | Split-Systeem binnen- en buitendeel 3,5 - 5 kW | Installatie | 1 | st | 1 |  | 0 | 2015 |  | Daikin | 4,17 kW | ARX25K2V1B |  | R410A | K1591-03-1806
PRP-000280-1 | Hagerhofweg 21 | Ruben Kogeldans sporthal | Venlo | 2007 | 551220 | Koudeopwekking | Split-Systeem binnen- en buitendeel > 6 kW | Dak 001 | 1 | st | 1 |  | 0 | 2016 |  | Mitsubishi | n.b. | PUHZ-P140YHA | Unica | 4,5kg R410a | 6C00971 |  | tbv dojo
PRP-000274 | Spechtstraat 56 | Sociaal Cultureel werk (Picus) | Tegelen | 1963 | 551220 | Koudeopwekking | Split-Systeem binnen- en buitendeel < 2,5 kW | Installatie | 1 | st | 2 |  | 0 | 0 |  | Maxicool | n.a. | n.a. |  | n.a
PRP-000410 | Peperstraat 10 | Poppodium Grenswerk | Venlo | 2014 | 551220 | Koudeopwekking | Split-Systeem binnen- en buitendeel 2,5 - 3,5 kW | Installatie | 1 | st | 1 |  | 0 | 2014 |  | Mitsubishi | N.A. | Electric PUHZ-ZRP35VKA |  | N.A. | N.A.
PRP-000036-1 | Drie Decembersingel 34 | Sporthal Egerbos | Blerick | 2014 | 551220 | Koudeopwekking | Split-Systeem binnen- en buitendeel < 2,5 kW | Dak 002 | 1 | st | 1 |  | 0 | 2014 |  | Mitsubischi | 2 kW | SRC20ZM-S |  | R410A | n.a
PRP-000036-1 | Drie Decembersingel 34 | Sporthal Egerbos | Blerick | 2014 | 551220 | Koudeopwekking | Split-Systeem binnen- en buitendeel 5 - 6 kW | Dak 002 | 1 | st | 1 |  | 0 | 2014 |  | Mitsubischi | 5 kW | SRC50ZM-S |  | R410A | n.a
PRP-000036-1 | Drie Decembersingel 34 | Sporthal Egerbos | Blerick | 2014 | 551220 | Koudeopwekking | Split-Systeem binnen- en buitendeel 5 - 6 kW | Gevel 202 | 1 | st | 1 |  | 0 | 2014 |  | Western | 13 A | Epsilon Echos 14ST 1PS |  | R410A | n.a
PRP-000039-1 | Egelantierstraat 107 | Gemeenschapshuis De Egelantier | Venlo | 1988 | 551220 | Koudeopwekking | Split-Systeem binnen- en buitendeel 2,5 - 3,5 kW | Installatie | 1 | st | 2 |  | 0 | 0 |  | Samsung | 2,9 kW | AQ09FBN |  | R410A / 650 gram | DB98-24625M |  | bouwjaar niet te herleiden
PRP-001222 | Hogeweg 297 | VluchtelingenWerk Limburg en Nieuw Apostolische kerk | Venlo | 1966 | 551220 | Koudeopwekking | Split-Systeem binnen- en buitendeel 2,5 - 3,5 kW | Installatie | 1 | st | 1 |  | 0 | 2017 |  | Gree international | Cooling 2,6KW Heating | GWH09QB-K3DNA1G/0 |  | R410A | 632600000677
PRP-000xxx-3 | Wittendijkweg 61 | Kantoor en Berging bij Scopias | Venlo | 2012 | 551220 | Koudeopwekking | Split-Systeem binnen- en buitendeel 5 - 6 kW | Installatie | 1 | st | 2 |  | 0 | 2012 |  | Toshiba | 2,9 kW | RAS 3M18U2AVG-E |  | N.A. | 02800106 |  | i
PRP-000064 | Goltziusstraat 21 | Kunstencentrum | Venlo | 1850 | 551220 | Koudeopwekking | Split-Systeem binnen- en buitendeel 3,5 - 5 kW | Installatie | 2 | st | 2 |  | 0 | 2014 |  | Toshiba | 4.84 kW | RAV-SP804ATP-E |  | R410A
PRP-000106 | Markt 2 | Stadhuis | Venlo | 1597 | 552001 | Koudeopwekking | Koelmachine | Zolder | 1 | st | 2 |  | 0 | 2008 |  | GEA | x | GLDC 0302 BD2 |  | R410A 14,5 kg | 01069220 |  | Scrollcompressie chiller
PRP-001163-1 | Antoniusplein 2 | 't Raodhoes | Venlo | 1865 | 552001 | Koudeopwekking | Koelmachine | Installatie | 1 | st | 2 |  | 0 | 2008 |  | Carrier Holland Heating | 204 kW | 30RW245 |  | R407C / 2x 19 kg | 12R807923 |  | Compressor koelmachine
PRP-000242 | Mgr. Nolensplein 31 | De Commissaris | Venlo | 2004 | 552040 | Koudeopwekking | Condensor 90 - 110 kW | Installatie | 1 | st | 3 |  | 0 | 2003 |  | NA | NA | NA |  | N.A. | NA |  | condensor tbv koelmachine
PRP-002059 | Hanzeplaats 1 | Stadskantoor Venlo (excl. Parkeergarage) | Venlo | 2016 | 552040 | Koudeopwekking | Condensor | Dak 001 | 1 | st | 1 |  | 0 | 2016 |  | Uniflair | n.a. | 30CAP0361P4 |  | R410A | UZZ 055144
PRP-002059 | Hanzeplaats 1 | Stadskantoor Venlo (excl. Parkeergarage) | Venlo | 2016 | 552040 | Koudeopwekking | Condensor | Dak 001 | 1 | st | 1 |  | 0 | 2016 |  | Uniflair | n.a. | 30CAP0361P4 |  | R410A | UZZ 055145
PRP-001163-1 | Antoniusplein 2 | 't Raodhoes | Venlo | 1865 | 552050 | Koudeopwekking | Algemeen Dry Coolers | Installatie | 1 | st | 2 |  | 0 | 2008 |  | Güntner | 234 kW | GFH 080.3C/3 |  | n.a. | n.a. |  | Droge koeler
PRP-000242 | Mgr. Nolensplein 31 | De Commissaris | Venlo | 2004 | 552130 | Koudeopwekking | Koelmachine 90 - 110 kW | Stookruimte | 1 | st | 3 |  | 0 | 2003 |  | Climaveneta | NA | HE 0302 |  | R407C | B451733035 |  | capaciteit onbekend
PRP-000273 | Spechtstraat 54 | Spechtstraat gymnastiekzaal | Tegelen | 2005 | 552130 | Koudeopwekking | Koelmachine | Installatie | 1 | st | 3 |  | 0 | 2005 |  | Western | 14,4kW | Gamma 61COLN |  | n.a
PRP-000381 | Lingsterhofweg 122 | Lingsterhofweg gymnastiekzaal | Tegelen | 2011 | 552130 | Koudeopwekking | Koelmachine < 20 kW | Installatie | 1 | st | 1 |  | 0 | 2011 |  | Western Airconditioning | N.A. | Rooftop R407C |  | N.A. | N.A.
PRP-002059 | Hanzeplaats 1 | Stadskantoor Venlo (excl. Parkeergarage) | Venlo | 2016 | 552130 | Koudeopwekking | Koelmachine | Dak 001 | 1 | st | 1 |  | 0 | 2016 |  | Alfa Laval | -40/110 c min/max | BDDL803CD74 |  | n.a. | 333673/107425-10 |  | Dry cooler
PRP-000035 | Dr. Blumenkampstraat 1 | Gemeente Archief | Venlo | 1940 | 552130 | Koudeopwekking | Koelmachine 20 - 30 kW | Installatie | 1 | st | 2 |  | 0 | 2009 |  | Trane | 25,2 kW | 2225 N2W6E |  | R407C, 5,2kg | Trane 2225
PRP-000035 | Dr. Blumenkampstraat 1 | Gemeente Archief | Venlo | 1940 | 552130 | Koudeopwekking | Koelmachine 20 - 30 kW | Installatie | 1 | st | 2 |  | 0 | 2011 |  | Carrier | 28,5 kW | 30RB026-CH |  | R410A, 5,8kg | 10AV104140
PRP-000033 | Craneveldstraat 26 | Craneveld sporthal | Venlo | 1955 | 552130 | Koudeopwekking | Koelmachine 30 - 40 kW | Installatie | 2 | st | 3 |  | 0 | 2007 |  | Daikin | n.a. | n.a. |  | n.a
PRP-002059 | Hanzeplaats 1 | Stadskantoor Venlo (excl. Parkeergarage) | Venlo | 2016 | 552310 | Koudeopwekking | TSA drycooler | S.002-5610-5 | 1 | st | 1 |  | 0 | 2016 |  | sondex | 698kw | s47-ig10 |  | n.a. | n.a. |  | TSA drycooler
PRP-002059 | Hanzeplaats 1 | Stadskantoor Venlo (excl. Parkeergarage) | Venlo | 2016 | 552500 | Koudeopwekking | Buffervat koudeopslag | Installatie | 1 | st | 1 |  | 0 | 2016 |  | Gems | 2,83m3 / 3000 ltr. | 214050-2 |  | n.a. | n.a. |  | Buffervat cv
PRP-002059 | Hanzeplaats 1 | Stadskantoor Venlo (excl. Parkeergarage) | Venlo | 2016 | 552500 | Koudeopwekking | Buffervat koudeopslag | Installatie | 1 | st | 1 |  | 0 | 2016 |  | Gems | 2,83m3 / 3000 ltr. | 214050-1 |  | n.a. | n.a. |  | Buffervat gkw
PRP-000035 | Dr. Blumenkampstraat 1 | Gemeente Archief | Venlo | 1940 | 552500 | Koudeopwekking | Buffervat koudeopslag 500 ltr. | Installatie | 1 | st | 2 |  | 0 | 2011 |  | Fiorini | 500 liter | Serbatoio VK 0500 ZN COIB.Vert |  | N.A. | 816020067 |  | tpv zolder nabij LBK's
PRP-000410 | Peperstraat 10 | Poppodium Grenswerk | Venlo | 2014 | 552500 | Koudeopwekking | Buffervat koudeopslag 800 ltr. | Installatie | 1 | st | 1 |  | 0 | 2014 |  | N.A. | N.A. | N.A. |  | N.A. | N.A.
PRP-000242 | Mgr. Nolensplein 31 | De Commissaris | Venlo | 2004 | 552500 | Koudeopwekking | Buffervat koudeopslag 500 ltr. | Installatie | 1 | st | 3 |  | 0 | 2003 |  | NA | NA | NA |  | N.A. | NA |  | capaciteit onbekend
PRP-002059 | Hanzeplaats 1 | Stadskantoor Venlo (excl. Parkeergarage) | Venlo | 2016 | 553130 | Koudeopwekking | Verdeler/verzamelaar gekoeld water | S.002-5610-2 | 1 | st | 1 |  | 0 | 2016 |  | n.a. | n.a. | n.a. |  | n.a. | n.a.
PRP-000410 | Peperstraat 10 | Poppodium Grenswerk | Venlo | 2014 | 553130 | Koudeopwekking | Verdeler/verzamelaar gekoeld water | Installatie | 2 | st | 1 |  | 0 | 2014 | [5 empty] | N.A. |  |  | 4 meter
PRP-000410 | Peperstraat 10 | Poppodium Grenswerk | Venlo | 2014 | 553150 | Koudeopwekking | Circulatiepomp enkel DN 65 mm | Installatie | 1 | st | 1 |  | 0 | 2014 |  | Grundfos | 338 | Magna3 32-120 F 220 |  | N.A. | 10020035
PRP-000242 | Mgr. Nolensplein 31 | De Commissaris | Venlo | 2004 | 553150 | Koudeopwekking | Circulatiepomp enkel DN 50 mm | Installatie | 1 | st | 3 |  | 0 | 2003 |  | Wilo | 960-1180-1450 W | TOP-S65/13 |  | N.A. | 100237 |  | transportpomp koeling
PRP-000242 | Mgr. Nolensplein 31 | De Commissaris | Venlo | 2004 | 553170 | Koudeopwekking | Expansievat 35 ltr | Installatie | 1 | st | 1 |  | 0 | 2003 |  | Reflex | 35 liter | N |  | N.A. | 19U101407061 |  | tbv koelinstallatie
PRP-000242 | Mgr. Nolensplein 31 | De Commissaris | Venlo | 2004 | 553170 | Koudeopwekking | Expansievat 110 ltr | Installatie | 1 | st | 1 |  | 0 | 2019 |  | Flamco | 110 liter | Flexcon |  | N.A. | 16115
PRP-001163-1 | Antoniusplein 2 | 't Raodhoes | Venlo | 1865 | 553170 | Koudeopwekking | Expansievat 80 ltr | Installatie | 1 | st | 3 |  | 0 | 2008 |  | Flamco | 80 liter / 0,5 bar | Flexcon 80 |  | n.a. | 26805
PRP-000410 | Peperstraat 10 | Poppodium Grenswerk | Venlo | 2014 | 553170 | Koudeopwekking | Expansievat 80 ltr | Installatie | 1 | st | 1 |  | 0 | 2020 |  | Flamco | 80 L | Flexcon |  | N.A. | 26805
PRP-000395 | Stevensplein 4 (v.m. Hamarplein) | Gemeenschapshuis De Hamar | Belfeld | 2013 | 553170 | Koudeopwekking | Expansievat 12 ltr | Installatie | 1 | st | 2 |  | 0 | 2012 |  | Flamco | 12 ltr | Flexcon |  | n.a. | 26126 |  | Ten behoeve van cv
PRP-000395 | Stevensplein 4 (v.m. Hamarplein) | Gemeenschapshuis De Hamar | Belfeld | 2013 | 553170 | Koudeopwekking | Expansievat 18 ltr | Installatie | 1 | st | 2 |  | 0 | 2012 |  | Flamco | 18 ltr | Flexcon |  | n.a. | 26186 |  | Ten behoeve van algemene klimaat installatie
PRP-000395 | Stevensplein 4 (v.m. Hamarplein) | Gemeenschapshuis De Hamar | Belfeld | 2013 | 553170 | Koudeopwekking | Expansievat 50 ltr | Installatie | 1 | st | 1 |  | 0 | 2020 |  | Flamco | 50 ltr. | Flexcon |  | n.a. | n.a. |  | Ten behoeve van warmtepomp
PRP-000395 | Stevensplein 4 (v.m. Hamarplein) | Gemeenschapshuis De Hamar | Belfeld | 2013 | 553170 | Koudeopwekking | Expansievat 12 ltr | Installatie | 1 | st | 1 |  | 0 | 2018 |  | Flamco | 12 ltr | Flexcon |  | n.a. | 26126 |  | Ten behoeve van algemene klimaat installatie
PRP-000381 | Lingsterhofweg 122 | Lingsterhofweg gymnastiekzaal | Tegelen | 2011 | 553170 | Koudeopwekking | Expansievat 50 ltr | Installatie | 1 | st | 2 |  | 0 | 2011 |  | Flamco | 50/1 | Flexcon |  | N.A. | N.A.
PRP-000341-1 | Kampstraat 21 | Jeugdclubhuis Sirene 99 | Lomm | 1976 | 553170 | Koudeopwekking | Expansievat 35 ltr | Installatie | 1 | st | 1 |  | 0 | 2018 |  | Flamco | 35 L | Flexcon
PRP-000080-1 | Hulsterweg 7 | Clubhuis De Meulewiekers | Venlo | 1850 | 553170 | Koudeopwekking | Expansievat 50 ltr | Installatie | 1 | st | 3 |  | 0 | 2011 |  | Flamco | 50ltr 1,0bar | Flexcon |  | N.A. | N.A.
PRP-000035 | Dr. Blumenkampstraat 1 | Gemeente Archief | Venlo | 1940 | 553170 | Koudeopwekking | Expansievat 25 ltr | Installatie | 1 | st | 2 |  | 0 | 2011 |  | Flamco | 25 liter | Flexcon |  | N.A. | NA |  | tpv zolder, nabij LBK's
PRP-000033 | Craneveldstraat 26 | Craneveld sporthal | Venlo | 1955 | 553170 | Koudeopwekking | Expansievat 300 ltr | Installatie | 1 | st | 2 |  | 0 | 0 |  | Flamco | 300L | Flexcon
PRP-002059 | Hanzeplaats 1 | Stadskantoor Venlo (excl. Parkeergarage) | Venlo | 2016 | 553171 | Koudeopwekking | Expansieautomaat | Installatie | 1 | st | 1 |  | 0 | 2016 |  | Flamco | 400 liter | Flaxcon mk 11-1-50 |  | n.a. | 1153334001
PRP-002059 | Hanzeplaats 1 | Stadskantoor Venlo (excl. Parkeergarage) | Venlo | 2016 | 553171 | Koudeopwekking | Expansieautomaat | Installatie | 1 | st | 1 |  | 0 | 2016 |  | Flamco | 400 liter | Flaxcon mk 11-1-50 |  | n.a. | 1153334002
PRP-002059 | Hanzeplaats 1 | Stadskantoor Venlo (excl. Parkeergarage) | Venlo | 2016 | 553180 | Koudeopwekking | Driewegmengklep | 10.010-5610-2 | 1 | st | 1 |  | 0 | 2016 |  | Danfos | n.a. | ame 435 qm |  | n.a. | n.a. |  | Klepafsluiter gkw
PRP-002059 | Hanzeplaats 1 | Stadskantoor Venlo (excl. Parkeergarage) | Venlo | 2016 | 553180 | Koudeopwekking | Driewegmengklep | S.002-5610-8 | 1 | st | 1 |  | 0 | 2016 |  | Danfos | n.a. | Ame 110 nl |  | n.a. | n.a. |  | Klepafsluiter gkw
PRP-002059 | Hanzeplaats 1 | Stadskantoor Venlo (excl. Parkeergarage) | Venlo | 2016 | 553180 | Koudeopwekking | Driewegmengklep | 10.010-5610-6 | 1 | st | 1 |  | 0 | 2016 |  | Danfos | n.a. | ame 435 qm |  | n.a. | n.a. |  | Klepafsluiter gkw
PRP-002059 | Hanzeplaats 1 | Stadskantoor Venlo (excl. Parkeergarage) | Venlo | 2016 | 553180 | Koudeopwekking | Driewegmengklep | S.002-5610-8 | 1 | st | 1 |  | 0 | 2016 |  | Danfos | n.a. | Ame 110 nl |  | n.a. | n.a. |  | Klepafsluiter gkw
PRP-002059 | Hanzeplaats 1 | Stadskantoor Venlo (excl. Parkeergarage) | Venlo | 2016 | 553180 | Koudeopwekking | Driewegmengklep | 10.010-5610-4 | 1 | st | 1 |  | 0 | 2016 |  | Danfos | n.a. | ame 435 qm |  | n.a. | n.a. |  | Klepafsluiter gkw
PRP-002059 | Hanzeplaats 1 | Stadskantoor Venlo (excl. Parkeergarage) | Venlo | 2016 | 553180 | Koudeopwekking | Driewegmengklep | S.002-5610-5 | 1 | st | 1 |  | 0 | 2016 |  | Danfos | n.a. | Ame 435 qm |  | n.a. | n.a. |  | Klepafsluiter gkw distibutie mer/ser
PRP-002059 | Hanzeplaats 1 | Stadskantoor Venlo (excl. Parkeergarage) | Venlo | 2016 | 553180 | Koudeopwekking | Driewegmengklep | S.014-5610-3 | 1 | st | 1 |  | 0 | 2016 |  | Danfos | n.a. | onbekend |  | n.a. | n.a. |  | Klepafsluiter gkw DN 15
PRP-002059 | Hanzeplaats 1 | Stadskantoor Venlo (excl. Parkeergarage) | Venlo | 2016 | 553180 | Koudeopwekking | Driewegmengklep | S.014-5610-2 | 1 | st | 1 |  | 0 | 2016 |  | Danfos | n.a. | Niet leesbaar |  | n.a. | n.a. |  | Klepafsluiter gkw dn 15
PRP-002059 | Hanzeplaats 1 | Stadskantoor Venlo (excl. Parkeergarage) | Venlo | 2016 | 553180 | Koudeopwekking | Driewegmengklep | S.002-5610-6 | 1 | st | 1 |  | 0 | 2016 |  | Danfos | n.a. | Ame 435 qm |  | n.a. | n.a. |  | Klepafsluiter gkw klimaatplafonds
PRP-002059 | Hanzeplaats 1 | Stadskantoor Venlo (excl. Parkeergarage) | Venlo | 2016 | 553180 | Koudeopwekking | Driewegmengklep | S.002-5610-9 | 1 | st | 1 |  | 0 | 2016 |  | Danfos | n.a. | Ame 435 qm |  | n.a. | n.a. |  | Klepafsluiter gkw vloerkoeling,Betonkernactiering
PRP-002059 | Hanzeplaats 1 | Stadskantoor Venlo (excl. Parkeergarage) | Venlo | 2016 | 553180 | Koudeopwekking | Driewegmengklep | S.002-5610-11 | 1 | st | 1 |  | 0 | 2016 |  | siemens | n.a. | m3p100fy |  | n.a. | n.a. |  | Klepafsluiter gkw wp1
PRP-002059 | Hanzeplaats 1 | Stadskantoor Venlo (excl. Parkeergarage) | Venlo | 2016 | 553180 | Koudeopwekking | Driewegmengklep | S.002-5610-10 | 1 | st | 1 |  | 0 | 2016 |  | siemens | n.a. | m3p100fy |  | n.a. | n.a. |  | Klepafsluiter gkw wp2
PRP-002059 | Hanzeplaats 1 | Stadskantoor Venlo (excl. Parkeergarage) | Venlo | 2016 | 553180 | Koudeopwekking | Driewegmengklep | S.002-5610-7 | 1 | st | 1 |  | 0 | 2016 |  | Danfos | n.a. | Ame 435 qm |  | n.a. | n.a. |  | Klepafsluiter gkw bka noord
PRP-002059 | Hanzeplaats 1 | Stadskantoor Venlo (excl. Parkeergarage) | Venlo | 2016 | 553180 | Koudeopwekking | Driewegmengklep | S.002-5610-8 | 1 | st | 1 |  | 0 | 2016 |  | Danfos | n.a. | Ame 435 qm |  | n.a. | n.a. |  | Klepafsluiter gkw bka zuid
PRP-002059 | Hanzeplaats 1 | Stadskantoor Venlo (excl. Parkeergarage) | Venlo | 2016 | 553180 | Koudeopwekking | Driewegmengklep | S.002-5610-18 | 1 | st | 1 |  | 0 | 2016 |  | siemens | n.a. | sal31 |  | n.a. | n.a. |  | Omschakelklep zomer/winter drycooler
PRP-002059 | Hanzeplaats 1 | Stadskantoor Venlo (excl. Parkeergarage) | Venlo | 2016 | 553180 | Koudeopwekking | Driewegmengklep | S.002-5610-20 | 1 | st | 1 |  | 0 | 2016 |  | siemens | n.a. | sal31 |  | n.a. | n.a. |  | Omschakelklep zomer/winter drycooler
PRP-002059 | Hanzeplaats 1 | Stadskantoor Venlo (excl. Parkeergarage) | Venlo | 2016 | 553180 | Koudeopwekking | Driewegmengklep | S.002-5610-17 | 1 | st | 1 |  | 0 | 2016 |  | siemens | n.a. | sal31 |  | n.a. | n.a. |  | Omschakelklep zomer/winter drycooler
PRP-002059 | Hanzeplaats 1 | Stadskantoor Venlo (excl. Parkeergarage) | Venlo | 2016 | 553180 | Koudeopwekking | Driewegmengklep | S.002-5610-19 | 1 | st | 1 |  | 0 | 2016 |  | siemens | n.a. | sal31 |  | n.a. | n.a. |  | Omschakelklep zomer/winter drycooler
PRP-000035 | Dr. Blumenkampstraat 1 | Gemeente Archief | Venlo | 1940 | 553180 | Koudeopwekking | Driewegmengklep | Installatie | 3 | st | 2 |  | 0 | 2011 |  | Siemens | NA | Acvatix SQS65 |  | N.A. | NA |  | tpv zolder en kelder, tbv LBK kantoren en 2x LBK archief
PRP-000410 | Peperstraat 10 | Poppodium Grenswerk | Venlo | 2014 | 553180 | Koudeopwekking | Driewegmengklep | Installatie | 1 | st | 1 |  | 0 | 2014 |  | Siemens | N.A. | SAX61 |  | N.A. | N.A.
PRP-000410 | Peperstraat 10 | Poppodium Grenswerk | Venlo | 2014 | 553180 | Koudeopwekking | Driewegmengklep | Installatie | 3 | st | 1 |  | 0 | 2014 |  | Siemens | N.A. | Acvatix SQS85 |  | N.A. | N.A.
PRP-000410 | Peperstraat 10 | Poppodium Grenswerk | Venlo | 2014 | 553180 | Koudeopwekking | Driewegmengklep | Installatie | 1 | st | 1 |  | 0 | 2014 |  | Siemens | N.A. | SAL81 |  | N.A. | S55162-A104
PRP-000410 | Peperstraat 10 | Poppodium Grenswerk | Venlo | 2014 | 553180 | Koudeopwekking | Driewegmengklep | Installatie | 2 | st | 1 |  | 0 | 2014 |  | Siemens | N.A. | Acvatix SQS65 |  | N.A. | N.A.
PRP-002472-1 | Alexander van Parmastraat 22 | Voormalig schoolgebouw | Venlo | 1974 | 553180 | Koudeopwekking | Driewegmengklep | Installatie | 3 | st | 2 |  | 0 | 2011 |  | Siemens | n.a. | SQS65 |  | n.a. | n.a. |  | Ten behoeve van cv installatie
PRP-001163-1 | Antoniusplein 2 | 't Raodhoes | Venlo | 1865 | 553600 | Koudeopwekking | Buffervat algemeen | Installatie | 1 | st | 3 |  | 0 | 2007 |  | Nibe | 500 liter | UKV 500 |  | n.a. | 7 700443
PRP-000395 | Stevensplein 4 (v.m. Hamarplein) | Gemeenschapshuis De Hamar | Belfeld | 2013 | 553600 | Koudeopwekking | Buffervat algemeen | Installatie | 1 | st | 1 |  | 0 | 2012 |  | Alpha | 500 ltr. | TPSK 500 |  | n.a. | 1209-00187 |  | Ten behoeve van warmtepomp
PRP-000106 | Markt 2 | Stadhuis | Venlo | 1597 | 553600 | Koudeopwekking | Buffervat algemeen | Zolder | 1 | st | 3 |  | 0 | 2008 |  | Nibe | n.a. | UKV |  | n.a. | n.a. |  | Buffervat voor gekoeldwater
PRP-002059 | Hanzeplaats 1 | Stadskantoor Venlo (excl. Parkeergarage) | Venlo | 2016 | 553600 | Koudeopwekking | Buffervat algemeen | Installatie | 1 | st | 1 |  | 0 | 2016 |  | n.a. | n.a. | n.a. |  | n.a. | n.a. |  | Buffertank grijswater
PRP-002059 | Hanzeplaats 1 | Stadskantoor Venlo (excl. Parkeergarage) | Venlo | 2016 | 554001 | Koudeopwekking | Circulatiepomp | S.002-5610-13 | 1 | st | 1 |  | 0 | 2016 |  | Grundfos | n.a. | Tpe 80-240/2-s a-f-a bqqe |  | n.a. | n.a. |  | Circulatiepomp drycooler DN 80
PRP-002059 | Hanzeplaats 1 | Stadskantoor Venlo (excl. Parkeergarage) | Venlo | 2016 | 554001 | Koudeopwekking | Circulatiepomp | S.002-5610-6 | 1 | st | 1 |  | 0 | 2016 |  | Grundfos | n.a. | Tpe 65-210/2 a-f-abaqe |  | n.a. | n.a. |  | Circulatiepomp gkw DN 65 bka zuid
PRP-002059 | Hanzeplaats 1 | Stadskantoor Venlo (excl. Parkeergarage) | Venlo | 2016 | 554001 | Koudeopwekking | Circulatiepomp | S.014-5610-1 | 1 | st | 1 |  | 0 | 2016 |  | Grundfos | n.a. | Magna3 25-40 180 |  | n.a. | n.a. |  | Circulatiepomp gkw standaard DN 25
PRP-002059 | Hanzeplaats 1 | Stadskantoor Venlo (excl. Parkeergarage) | Venlo | 2016 | 554001 | Koudeopwekking | Circulatiepomp | S.002-5610-4 | 1 | st | 1 |  | 0 | 2016 |  | Grundfos | n.a. | Tpe 100-130/4-s a-f-a-baqe |  | n.a. | n.a. |  | Circulatiepomp koude distributie klimaat plafond DN 65
PRP-002059 | Hanzeplaats 1 | Stadskantoor Venlo (excl. Parkeergarage) | Venlo | 2016 | 554001 | Koudeopwekking | Circulatiepomp | S.002-5610-7 | 1 | st | 1 |  | 0 | 2016 |  | Grundfos | n.a. | Magna 3 40-60 F220 |  | n.a. | n.a. |  | Circulatiepomp koudedistributie DN 65 bka parkeergarage
PRP-002059 | Hanzeplaats 1 | Stadskantoor Venlo (excl. Parkeergarage) | Venlo | 2016 | 554001 | Koudeopwekking | Circulatiepomp | S.002-5610-5 | 1 | st | 1 |  | 0 | 2016 |  | Grundfos | n.a. | Tpe 65-210/2 a-f-abaqe |  | n.a. | n.a. |  | Circulatiepomp koudeistributie DN 65 bka noord
PRP-002059 | Hanzeplaats 1 | Stadskantoor Venlo (excl. Parkeergarage) | Venlo | 2016 | 554001 | Koudeopwekking | Circulatiepomp | S.002-5610-3 | 1 | st | 1 |  | 0 | 2016 |  | Grundfos | n.a. | Magna 3 32-120 f 220 |  | n.a. | n.a. |  | De transportpomp tbv de mer/ser ruimte is niet dubbel uitgevoerd bij storing aan de pomp. Krijg je problemen in de serverruimte
PRP-000154-1 | Zwarteweg 2 | Scouting gebouw | Venlo | 1880 | 554001 | Koudeopwekking | Circulatiepomp | Installatie | 1 | st | 1 |  | 0 | 2019 |  | Grundfos | UPM2 25-70 | CR
PRP-000395 | Stevensplein 4 (v.m. Hamarplein) | Gemeenschapshuis De Hamar | Belfeld | 2013 | 554001 | Koudeopwekking | Circulatiepomp | Installatie | 1 | st | 2 |  | 0 | 2012 |  | Grundfos | n.a. | Magna3 50-120F 280 |  | n.a. | 10001368 |  | Ten behoeve van algemene klimaat installatie
PRP-000395 | Stevensplein 4 (v.m. Hamarplein) | Gemeenschapshuis De Hamar | Belfeld | 2013 | 554001 | Koudeopwekking | Circulatiepomp | Installatie | 1 | st | 2 |  | 0 | 2012 |  | Grundfos | n.a. | Magna 40-100F 220 |  | n.a. | 96281019 |  | Ten behoeve van algemene klimaat installatie
PRP-000217 | Stevensplein 2 (v.m. Hamarplein) | Sporthal De Hamar | Belfeld | 1976 | 561020 | Warmtedistributie | Verdeler/verzamelaar cv-install. | Installatie | 1 | st | 1 |  | 0 | 2013 | [8 empty] | Ten behoeve van cv installatie, lengte ca. 1,0 m¹
PRP-000135 | Rijnbeekstraat 4 | Rijnbeekstraat sporthal | Venlo | 2011 | 561020 | Warmtedistributie | Verdeler/verzamelaar cv-install. | Installatie | 1 | st | 2 |  | 0 | 2010
PRP-000156 | Schubertstraat 12 | Stichting Doortocht | Venlo | 1963 | 561020 | Warmtedistributie | Verdeler/verzamelaar cv-install. | Installatie | 4.6 | m1 | 3 |  | 0 | 2004
PRP-000199 | Bergstraat 58 | Tijdelijke school De Velddijk | Tegelen | 1961 | 561020 | Warmtedistributie | Verdeler/verzamelaar cv-install. | Installatie | 1 | st | 3 |  | 0 | 0
PRP-000242 | Mgr. Nolensplein 31 | De Commissaris | Venlo | 2004 | 561020 | Warmtedistributie | Verdeler/verzamelaar cv-install. | Stookruimte | 1 | st | 3 |  | 0 | 2003 |  | NA | NA | NA |  |  | NA |  | lengte 2m
PRP-002474-1 | Galgenvenstraat 250 | Wijkgebouw (diverse huurders) | Tegelen | 1966 | 561020 | Warmtedistributie | Verdeler/verzamelaar cv-install. | Installatie | 1 | st | 3 |  | 0 | 2000 | [8 empty] | Ten behoeve van cv installatie, lengte 1,0 m
PRP-002474-1 | Galgenvenstraat 250 | Wijkgebouw (diverse huurders) | Tegelen | 1966 | 561020 | Warmtedistributie | Verdeler/verzamelaar cv-install. | Installatie | 1 | st | 3 |  | 0 | 2000 | [8 empty] | Ten behoeve van cv installatie, lengte 1,0 m
PRP-002474-1 | Galgenvenstraat 250 | Wijkgebouw (diverse huurders) | Tegelen | 1966 | 561020 | Warmtedistributie | Verdeler/verzamelaar cv-install. | Installatie | 1 | st | 3 |  | 0 | 2000 | [8 empty] | Ten behoeve van cv installatie, lengte 1,0 m
PRP-002474-1 | Galgenvenstraat 250 | Wijkgebouw (diverse huurders) | Tegelen | 1966 | 561020 | Warmtedistributie | Verdeler/verzamelaar cv-install. | Installatie | 1 | st | 3 |  | 0 | 2000 | [8 empty] | Ten behoeve van cv installatie, lengte 1,0 m
PRP-002472-1 | Alexander van Parmastraat 22 | Voormalig schoolgebouw | Venlo | 1974 | 561020 | Warmtedistributie | Verdeler/verzamelaar cv-install. | Installatie | 1 | st | 2 |  | 0 | 2011 | [8 empty] | Ten behoeve van cv installatie, lengte 1,0 m
PRP-002472-1 | Alexander van Parmastraat 22 | Voormalig schoolgebouw | Venlo | 1974 | 561020 | Warmtedistributie | Verdeler/verzamelaar cv-install. | Installatie | 1 | st | 2 |  | 0 | 2011 | [8 empty] | Ten behoeve van cv installatie, lengte 1,0 m
PRP-002301-1 | Drie Decembersingel 44 | Camelot (voormalig jeugdgebouw) | Blerick | 1986 | 561020 | Warmtedistributie | Verdeler/verzamelaar cv-install. | Installatie | 1 | st | 3 |  | 0 | 1986
PRP-002472-1 | Alexander van Parmastraat 22 | Voormalig schoolgebouw | Venlo | 1974 | 561020 | Warmtedistributie | Verdeler/verzamelaar cv-install. | Installatie | 1 | st | 2 |  | 0 | 2011 | [8 empty] | Ten behoeve van cv installatie, lengte 1,0 m
PRP-001168-1 | Dickenslaan 50a | Stichting KanDoen | Venlo | 1975 | 561020 | Warmtedistributie | Verdeler/verzamelaar cv-install. | Installatie | 1 | st | 1 |  | 0 | 0
PRP-001163-1 | Antoniusplein 2 | 't Raodhoes | Venlo | 1865 | 561020 | Warmtedistributie | Verdeler/verzamelaar cv-install. | Installatie | 1 | st | 2 |  | 0 | 2008
PRP-001116-1 | Hulsterweg 19 | Kantoren BOR | Venlo | 2004 | 561020 | Warmtedistributie | Verdeler/verzamelaar cv-install. | Kantoor Installatie | 1 | st | 3 |  | 0 | 2004 |  | n.a. | n.a. | n.a. |  | n.a. | n.a. |  | Lengte ca. 1,2 m¹
PRP-001102-1 | Bosbergstraat 55 | Kleedlokalen DSO Nieuw | Lomm | 2011 | 561020 | Warmtedistributie | Verdeler/verzamelaar cv-install. | Installatie | 1 | st | 2 |  | 0 | 2011 | [8 empty] | Ten behoeve van cv installatie, lengte ca. 1,0m¹
PRP-000354-1 | Bosbergstraat 55 | Kleedlokalen DSO Oud | Lomm | 1971 | 561020 | Warmtedistributie | Verdeler/verzamelaar cv-install. | Installatie | 1 | st | 1 |  | 0 | 0 | [8 empty] | Ten behoeve van cv installatie, lengte ca. 0,7 m¹
PRP-000377-1 | Bakenbosweg 4 | Kleedlokalen SC Irene | Tegelen | 2005 | 561020 | Warmtedistributie | Verdeler/verzamelaar cv-install. | Installatie | 1 | st | 1 |  | 0 | 2005 | [8 empty] | Ten behoeve van cv installatie, lengte ca. 1,0m¹
PRP-000378-1 | Bakenbosweg 6 | Kleedlokalen TSC '04 | Tegelen | 2005 | 561020 | Warmtedistributie | Verdeler/verzamelaar cv-install. | Installatie | 1 | st | 1 |  | 0 | 2005 | [8 empty] | Ten behoeve van cv installatie, lengte ca. 1,0m¹
PRP-001095-2 | Agnes Huijnstraat 3 | Gymnastiekzaal | Venlo | 1959 | 561020 | Warmtedistributie | Verdeler/verzamelaar cv-install. | Installatie CV-ruimte zolder | 1 | st | 3 |  | 0 | 1999 | [8 empty] | lengte 1,6m
PRP-000271-1 | Pastoor Kierkelsplein 20 | Gemeenschapshuis en peuterspeelzaal | Venlo | 2006 | 561020 | Warmtedistributie | Verdeler vloerverwarming cv-install. | Installatie | 2 | m1 | 1 |  | 0 | 2006 | [8 empty] | t.b.v. gemeenschapshuis
PRP-000280-1 | Hagerhofweg 21 | Ruben Kogeldans sporthal | Venlo | 2007 | 561020 | Warmtedistributie | Verdeler/verzamelaar cv-install. | CV-ruimte | 1 | st | 2 |  | 0 | 2007 | [8 empty] | lengte 1,5m
PRP-000271-1 | Pastoor Kierkelsplein 20 | Gemeenschapshuis en peuterspeelzaal | Venlo | 2006 | 561020 | Warmtedistributie | Verdeler vloerverwarming cv-install. | Installatie | 1 | m1 | 1 |  | 0 | 2006
PRP-000349 | Spikweien 68a | BOR en Brandweer | Lomm | 1997 | 561020 | Warmtedistributie | Verdeler/verzamelaar cv-install. | Installatie | 1 | st | 1 |  | 0 | 1997
PRP-000273 | Spechtstraat 54 | Spechtstraat gymnastiekzaal | Tegelen | 2005 | 561020 | Warmtedistributie | Verdeler/verzamelaar cv-install. | Installatie | 1 | st | 1 |  | 0 | 2005 | [8 empty] | T.b.v. vloerverwarming
PRP-000350 | Kapelstraat 19 | Gemeenschapshuis Pastoorshof | Lomm | 1986 | 561020 | Warmtedistributie | Verdeler/verzamelaar cv-install. | Installatie | 1 | st | 2 |  | 0 | 0
PRP-000416 | Vossenerlaan 57 | MFA Op Expeditie (VVE) | Venlo | 2013 | 561020 | Warmtedistributie | Verdeler/verzamelaar cv-install. | Installatie | 1 | st | 1 |  | 0 | 2013 | [8 empty] | 2e verdieping / t.b.v. vloerverwarming
PRP-000406 | Alberickstraat 51 | Gymzaal Muspelheim | Blerick | 2012 | 561020 | Warmtedistributie | Verdeler/verzamelaar cv-install. | Installatie | 1 | st | 1 |  | 0 | 2012 | [8 empty] | T.b.v. vloerverwarming
PRP-000410 | Peperstraat 10 | Poppodium Grenswerk | Venlo | 2014 | 561020 | Warmtedistributie | Verdeler/verzamelaar cv-install. | Installatie | 2 | st | 1 |  | 0 | 2014 | [8 empty] | 4 meter
PRP-000395 | Stevensplein 4 (v.m. Hamarplein) | Gemeenschapshuis De Hamar | Belfeld | 2013 | 561020 | Warmtedistributie | Verdeler/verzamelaar cv-install. | Installatie | 1 | st | 1 |  | 0 | 2012 | [8 empty] | Ten behoeve van cv installatie, lengte 1,0 m¹
PRP-000395 | Stevensplein 4 (v.m. Hamarplein) | Gemeenschapshuis De Hamar | Belfeld | 2013 | 561020 | Warmtedistributie | Verdeler/verzamelaar cv-install. | Installatie | 1 | st | 1 |  | 0 | 2012 | [8 empty] | Ten behoeve van cv installatie, lengte 1,0 m¹
PRP-000033 | Craneveldstraat 26 | Craneveld sporthal | Venlo | 1955 | 561020 | Warmtedistributie | Verdeler/verzamelaar cv-install. | Installatie | 1 | st | 2 |  | 0 | 0 | [8 empty] | Klein
PRP-000009 | Bachstraat 25a | Valuascollege | Venlo | 1970 | 561020 | Warmtedistributie | Verdeler/verzamelaar cv-install. | Technische ruimte kelder | 5 | m1 | 3 |  | 0 | 2015
PRP-000064 | Goltziusstraat 21 | Kunstencentrum | Venlo | 1850 | 561020 | Warmtedistributie | Verdeler/verzamelaar cv-install. | Installatie | 2.8 | m1 | 2 |  | 0 | 2005
PRP-000033 | Craneveldstraat 26 | Craneveld sporthal | Venlo | 1955 | 561020 | Warmtedistributie | Verdeler/verzamelaar cv-install. | Installatie | 1 | st | 2 |  | 0 | 0 | [8 empty] | Groot
PRP-000114 | Oranjestraat 18 | Na-schoolse opvang | Venlo | 1963 | 561020 | Warmtedistributie | Verdeler/verzamelaar cv-install. | Installatie | 1 | st | 5 |  | 0 | 0
PRP-000171-1 | Egelantierstraat 105a | Gemeenschapshuis De Egelantier | Venlo | 1995 | 561020 | Warmtedistributie | Verdeler/verzamelaar cv-install. | Installatie | 1 | st | 1 |  | 0 | 2011 | [8 empty] | Ten behoeve van cv installatie, lengte ca. 1,0m¹
PRP-000173-1 | Emmastraat 126 | Emmastraat gymnastiekzaal | Venlo | 1974 | 561020 | Warmtedistributie | Verdeler/verzamelaar cv-install. | Installatie | 1 | st | 3 |  | 0 | 1998 |  | n.a. | n.a. | n.a. |  | n.a. | n.a. |  | Ten behoeve van 1e Toestel
PRP-000182-1 | Roerdompstraat 5 | Basisschool 't Wildveld | Venlo | 1956 | 561020 | Warmtedistributie | Verdeler/verzamelaar cv-install. | CV-ruimte kelder | 1 | st | 3 |  | 0 | 0 | [8 empty] | lengte 5 meter
PRP-000173-1 | Emmastraat 126 | Emmastraat gymnastiekzaal | Venlo | 1974 | 561020 | Warmtedistributie | Verdeler/verzamelaar cv-install. | Installatie | 1 | st | 3 |  | 0 | 1998 |  | n.a. | n.a. | n.a. |  | n.a. | n.a. |  | Ten behoeve van 3e Toestel
PRP-000173-1 | Emmastraat 126 | Emmastraat gymnastiekzaal | Venlo | 1974 | 561020 | Warmtedistributie | Verdeler/verzamelaar cv-install. | Installatie | 1 | st | 3 |  | 0 | 1998 |  | n.a. | n.a. | n.a. |  | n.a. | n.a. |  | Ten behoeve van 2e Toestel
PRP-000039-1 | Egelantierstraat 107 | Gemeenschapshuis De Egelantier | Venlo | 1988 | 561020 | Warmtedistributie | Verdeler/verzamelaar cv-install. | Installatie | 1 | st | 3 |  | 0 | 2011 | [8 empty] | Ten behoeve van cv installatie, lengte ca. 1,0m¹
PRP-000036-1 | Drie Decembersingel 34 | Sporthal Egerbos | Blerick | 2014 | 561020 | Warmtedistributie | Verdeler/verzamelaar cv-install. | Ruimte 0.33 | 1 | st | 1 |  | 0 | 1992
PRP-000036-1 | Drie Decembersingel 34 | Sporthal Egerbos | Blerick | 2014 | 561020 | Warmtedistributie | Verdeler/verzamelaar cv-install. | Ruimte 0.51 | 1 | st | 1 |  | 0 | 2014
PRP-000001-2 | Agnes Huijnstraat 3 | Gemeenschapshuis De Witte Kerk | Venlo | 1998 | 561020 | Warmtedistributie | Verdeler/verzamelaar cv-install. | Installatie CV-ruimte | 1 | st | 3 |  | 0 | 1999 | [8 empty] | 1,3 m1
PRP-002482 | Schandeloseweg 1a | Kleedlokalen IVO | Velden | 2004 | 561020 | Warmtedistributie | Verdeler/verzamelaar cv-install. | Installatie | 4.6 | m1 | 1 |  | 0 | 2004
PRP-002479 | Baasdonkweg 25 | Kleedlokalen nieuw SVB | Blerick | 2006 | 561020 | Warmtedistributie | Verdeler/verzamelaar cv-install. | Installatie | 1 | m1 | 1 |  | 0 | 2006 | [8 empty] | 11 groepen
PRP-002481 | Pastoor Op Heijstraat 24 | Pastoor Opheijstraat gymzaal | Venlo | 2018 | 561020 | Warmtedistributie | Verdeler/verzamelaar cv-install. | Installatie | 1 | st | 1 |  | 0 | 2018
PRP-000134-1 | Reigerstraat 2 | Gemeenschapshuis De Zuidpilaar | Venlo | 1991 | 561020 | Warmtedistributie | Verdeler/verzamelaar cv-install. | Installatie | 1 | st | 1 |  | 0 | 2018 | [8 empty] | Lengte ca. 1,0 m
PRP-000134-1 | Reigerstraat 2 | Gemeenschapshuis De Zuidpilaar | Venlo | 1991 | 561020 | Warmtedistributie | Verdeler/verzamelaar cv-install. | Installatie | 1 | st | 2 |  | 0 | 2018 | [8 empty] | Lengte ca. 1,0 m
PRP-000134-1 | Reigerstraat 2 | Gemeenschapshuis De Zuidpilaar | Venlo | 1991 | 561020 | Warmtedistributie | Verdeler/verzamelaar cv-install. | Installatie | 1 | st | 1 |  | 0 | 2018 | [8 empty] | Lengte ca. 1,0 m
PRP-000159-1 | Saxenkampstraat 2 | Theater De Garage | Venlo | 1956 | 561020 | Warmtedistributie | Verdeler/verzamelaar cv-install. | Installatie | 1 | st | 1 |  | 0 | 2017 | [8 empty] | Ten behoeve van cv installatie, lengte ca. 0,8 m1
PRP-000159-1 | Saxenkampstraat 2 | Theater De Garage | Venlo | 1956 | 561020 | Warmtedistributie | Verdeler/verzamelaar cv-install. | Installatie | 1 | st | 1 |  | 0 | 2017 | [8 empty] | Ten behoeve van cv installatie, lengte ca. 0,9 m1
PRP-000167-1 | Bouteshof 13 | Peuterspeelzaal De Carrousel | Blerick | 1995 | 561020 | Warmtedistributie | Verdeler/verzamelaar cv-install. | Installatie | 1 | st | 2 |  | 0 | 1995
PRP-001185 | Merelweg 5 | Kleedlokalen Venlose Boys -VOS | Venlo | 2005 | 561020 | Warmtedistributie | Verdeler/verzamelaar cv-install. | Installatie | 1 | st | 3 |  | 0 | 2003 | [8 empty] | Ten behoeve van cv installatie, lengte 1,0 m¹
PRP-001161 | Albert Cuypstraat 1 | Gymzaal "De Meule" | Venlo | 2012 | 561020 | Warmtedistributie | Verdeler/verzamelaar cv-install. | Installatie | 2 | st | 1 |  | 0 | 2012 | [8 empty] | T.b.v. vloerverwarming
PRP-001130 | Haandertstraat 6 - 8 | Gemeenschapshuis De Haandert | Tegelen | 1920 | 561020 | Warmtedistributie | Verdeler/verzamelaar cv-install. | Installatie | 1 | pst | 3 |  | 0 | 1980 | [8 empty] | 8 meter
PRP-002059 | Hanzeplaats 1 | Stadskantoor Venlo (excl. Parkeergarage) | Venlo | 2016 | 561020 | Warmtedistributie | Verdeler/verzamelaar cv-install. | Installatie | 24 | st | 1 |  | 0 | 2016 |  | TCS | n.a. | TCS | 0 | n.a. | n.a. | 0 | BKA verdelers (Beton Kern Activering)
PRP-002059 | Hanzeplaats 1 | Stadskantoor Venlo (excl. Parkeergarage) | Venlo | 2016 | 561020 | Warmtedistributie | Verdeler/verzamelaar cv-install. | 1.1021-5610-1 | 1 | st | 1 |  | 0 | 2016 |  | Rehau | n.a. | n.a. |  | n.a. | n.a. |  | Bka tbv verdieping 2
PRP-002059 | Hanzeplaats 1 | Stadskantoor Venlo (excl. Parkeergarage) | Venlo | 2016 | 561020 | Warmtedistributie | Verdeler/verzamelaar cv-install. | S.002-5610-1 | 1 | st | 1 |  | 0 | 2016
PRP-002059 | Hanzeplaats 1 | Stadskantoor Venlo (excl. Parkeergarage) | Venlo | 2016 | 561020 | Warmtedistributie | Verdeler/verzamelaar cv-install. | 0.025-5610-2 | 1 | st | 1 |  | 0 | 2016 |  | Rehau | n.a. | n.a. |  | n.a. | n.a. |  | Let verdeler is voor eerste verdieping
PRP-002059 | Hanzeplaats 1 | Stadskantoor Venlo (excl. Parkeergarage) | Venlo | 2016 | 561020 | Warmtedistributie | Verdeler/verzamelaar cv-install. | 1.006- 5610-1 | 1 | st | 1 |  | 0 | 2016 |  | Rehau | n.a. | n.a. |  | n.a. | n.a.
PRP-002059 | Hanzeplaats 1 | Stadskantoor Venlo (excl. Parkeergarage) | Venlo | 2016 | 561020 | Warmtedistributie | Verdeler/verzamelaar cv-install. | 0.011- 5610-1 | 1 | st | 1 |  | 0 | 2016 |  | Rehau | n.a. | n.a. |  | n.a. | n.a.
PRP-002059 | Hanzeplaats 1 | Stadskantoor Venlo (excl. Parkeergarage) | Venlo | 2016 | 561020 | Warmtedistributie | Verdeler/verzamelaar cv-install. | 1.038- 5610-1 | 1 | st | 1 |  | 0 | 2016 |  | Rehau | n.a. | n.a. |  | n.a. | n.a. |  | Verdeler zit achter een luik in de wand
PRP-002059 | Hanzeplaats 1 | Stadskantoor Venlo (excl. Parkeergarage) | Venlo | 2016 | 561020 | Warmtedistributie | Verdeler/verzamelaar cv-install. | 0.042-5610-1 | 1 | st | 1 |  | 0 | 2016 |  | Rehau | n.a. | n.a. |  | n.a. | n.a.
PRP-002059 | Hanzeplaats 1 | Stadskantoor Venlo (excl. Parkeergarage) | Venlo | 2016 | 561020 | Warmtedistributie | Verdeler/verzamelaar cv-install. | 1.042-5610-1 | 1 | st | 1 |  | 0 | 2016 |  | Rehau | n.a. | n.a. |  | n.a. | n.a.
PRP-002059 | Hanzeplaats 1 | Stadskantoor Venlo (excl. Parkeergarage) | Venlo | 2016 | 561020 | Warmtedistributie | Verdeler/verzamelaar cv-install. | 1.1021-5610-1 | 1 | st | 1 |  | 0 | 2016 |  | Rehau | n.a. | n.a. |  | n.a. | n.a. |  | Bka tbv verdieping 2
PRP-002059 | Hanzeplaats 1 | Stadskantoor Venlo (excl. Parkeergarage) | Venlo | 2016 | 561020 | Warmtedistributie | Verdeler/verzamelaar cv-install. | 0.025-5610-2 | 1 | st | 1 |  | 0 | 2016 |  | Rehau | n.a. | n.a. |  | n.a. | n.a. |  | Let verdeler is voor eerste verdieping
PRP-002059 | Hanzeplaats 1 | Stadskantoor Venlo (excl. Parkeergarage) | Venlo | 2016 | 561020 | Warmtedistributie | Verdeler/verzamelaar cv-install. | 1.038- 5610-1 | 1 | st | 1 |  | 0 | 2016 |  | Rehau | n.a. | n.a. |  | n.a. | n.a. |  | Verdeler zit achter een luik in de wand
PRP-002059 | Hanzeplaats 1 | Stadskantoor Venlo (excl. Parkeergarage) | Venlo | 2016 | 561020 | Warmtedistributie | Verdeler/verzamelaar cv-install. | 0.011- 5610-1 | 1 | st | 1 |  | 0 | 2016 |  | Rehau | n.a. | n.a. |  | n.a. | n.a.
PRP-002059 | Hanzeplaats 1 | Stadskantoor Venlo (excl. Parkeergarage) | Venlo | 2016 | 561020 | Warmtedistributie | Verdeler/verzamelaar cv-install. | 1.006- 5610-1 | 1 | st | 1 |  | 0 | 2016 |  | Rehau | n.a. | n.a. |  | n.a. | n.a.
PRP-002059 | Hanzeplaats 1 | Stadskantoor Venlo (excl. Parkeergarage) | Venlo | 2016 | 561020 | Warmtedistributie | Verdeler/verzamelaar cv-install. | 1.006- 5610-1 | 1 | st | 1 |  | 0 | 2016 |  | Rehau | n.a. | n.a. |  | n.a. | n.a.
PRP-002059 | Hanzeplaats 1 | Stadskantoor Venlo (excl. Parkeergarage) | Venlo | 2016 | 561020 | Warmtedistributie | Verdeler/verzamelaar cv-install. | 1.042-5610-1 | 1 | st | 1 |  | 0 | 2016 |  | Rehau | n.a. | n.a. |  | n.a. | n.a.
PRP-002059 | Hanzeplaats 1 | Stadskantoor Venlo (excl. Parkeergarage) | Venlo | 2016 | 561020 | Warmtedistributie | Verdeler/verzamelaar cv-install. | 0.025-5610-1 | 1 | st | 1 |  | 0 | 2016 |  | Rehau | n.a. | n.a. |  | n.a. | n.a. |  | Verdeler tbv bg
PRP-002059 | Hanzeplaats 1 | Stadskantoor Venlo (excl. Parkeergarage) | Venlo | 2016 | 561020 | Warmtedistributie | Verdeler/verzamelaar cv-install. | 0.042-5610-1 | 1 | st | 1 |  | 0 | 2016 |  | Rehau | n.a. | n.a. |  | n.a. | n.a.
PRP-002059 | Hanzeplaats 1 | Stadskantoor Venlo (excl. Parkeergarage) | Venlo | 2016 | 561020 | Warmtedistributie | Verdeler/verzamelaar cv-install. | 1.006- 5610-1 | 1 | st | 1 |  | 0 | 2016 |  | Rehau | n.a. | n.a. |  | n.a. | n.a.
PRP-002059 | Hanzeplaats 1 | Stadskantoor Venlo (excl. Parkeergarage) | Venlo | 2016 | 561030 | Warmtedistributie | Expansievoorzieningen cv-installatie | S.014 5350.1 | 1 | st | 1 |  | 0 | 2016 |  | Flamco | n.a. | ENA 30 |  | n.a. | 1 14 9939 006 |  | Tbv gkw
PRP-002059 | Hanzeplaats 1 | Stadskantoor Venlo (excl. Parkeergarage) | Venlo | 2016 | 561030 | Warmtedistributie | Expansievoorzieningen cv-installatie | S.014 5350.2 | 1 | st | 1 |  | 0 | 2016 |  | Flamco | n.a. | ENA 30 |  | n.a. | 1 14 9939 002 |  | Tbv cv
PRP-002059 | Hanzeplaats 1 | Stadskantoor Venlo (excl. Parkeergarage) | Venlo | 2016 | 561060 | Warmtedistributie | Regelkleppen+stelmotoren warmtedistributie | Installatie | 12 | st | 1 |  | 0 | 2016 |  | Danfos | n.a. | MTVC20 / FJVA25 |  | n.a. | n.a. | 0 | Klepafsluiter
PRP-002059 | Hanzeplaats 1 | Stadskantoor Venlo (excl. Parkeergarage) | Venlo | 2016 | 561060 | Warmtedistributie | Regelkleppen+stelmotoren warmtedistributie | Bg.008-5610-1 | 1 | st | 1 |  | 0 | 2016 |  | johnson control | n.a. | VA-7482-2501-ta |  | n.a. | n.a. |  | Regelklep tbv convectoren vijverzijde, DN 100
PRP-002059 | Hanzeplaats 1 | Stadskantoor Venlo (excl. Parkeergarage) | Venlo | 2016 | 561060 | Warmtedistributie | Regelkleppen+stelmotoren warmtedistributie | Bg.008-5610-2 | 1 | st | 1 |  | 0 | 2016 |  | johnson control | n.a. | VA-7482-2501-ta |  | n.a. | n.a. |  | Regelklep tbv convectoren maaszijde
PRP-000349 | Spikweien 68a | BOR en Brandweer | Lomm | 1997 | 561120 | Warmtedistributie | Verwarmingsspiraal | Installatie | 1 | st | 2 |  | 0 | 1997 |  | Schutzart | 500W | IP 66 |  |  |  |  | T.b.v. meterkast
PRP-000106 | Markt 2 | Stadhuis | Venlo | 1597 | 561300 | Warmtedistributie | Vloerverwarmingen | Kelder | 1 | st | 2 |  | 0 | 2008 |  | WTH | 3 groepen | n.a. |  | n.a. | n.a.
PRP-000090 | Langvenweg 12 | Kleedlokalen HCB | Boekend | 2009 | 561300 | Warmtedistributie | Vloerverwarmingen | Installatie | 1 | st | 2 |  | 0 | 2008 |  | n.a. | [6 empty] | Verdeler vloerverwarming
PRP-001185 | Merelweg 5 | Kleedlokalen Venlose Boys -VOS | Venlo | 2005 | 561300 | Warmtedistributie | Vloerverwarmingen | Installatie | 2 | st | 1 |  | 0 | 2005
PRP-001128 | Louisenburgweg 9 | Kleedlokalen VVV '03 (Nieuw) | Venlo | 2000 | 561300 | Warmtedistributie | Vloerverwarmingen | Installatie | 1 | st | 3 |  | 0 | 2000 |  | n.a. | 9 groepen | n.a. |  | n.a. | n.a.
PRP-001127 | Louisenburgweg 5 | Kleedlokalen VHC | Venlo | 2009 | 561300 | Warmtedistributie | Vloerverwarmingen | Installatie | 1 | st | 2 |  | 0 | 2008 |  | Heimeier | 13 groepen | n.a. |  | n.a. | n.a.
PRP-002059 | Hanzeplaats 1 | Stadskantoor Venlo (excl. Parkeergarage) | Venlo | 2016 | 561300 | Warmtedistributie | Vloerverwarmingen | Installatie | 1 | st | 1 |  | 0 | 2016 |  | Rehau | n.a. | 12 groepsverdeler |  | n.a. | n.a. |  | Incl. appandages
PRP-002059 | Hanzeplaats 1 | Stadskantoor Venlo (excl. Parkeergarage) | Venlo | 2016 | 561300 | Warmtedistributie | Vloerverwarmingen | Installatie | 1 | st | 1 |  | 0 | 2016 |  | Rehau | n.a. | 12 groepsverdeler |  | n.a. | n.a. |  | Incl. appandages
PRP-002059 | Hanzeplaats 1 | Stadskantoor Venlo (excl. Parkeergarage) | Venlo | 2016 | 561300 | Warmtedistributie | Vloerverwarmingen | Installatie | 1 | st | 1 |  | 0 | 2016 |  | Rehau | n.a. | 8 groepsverdeler |  | n.a. | n.a. |  | Incl. appandages
PRP-002059 | Hanzeplaats 1 | Stadskantoor Venlo (excl. Parkeergarage) | Venlo | 2016 | 561300 | Warmtedistributie | Vloerverwarmingen | Installatie | 1 | st | 1 |  | 0 | 2016 |  | Rehau | n.a. | 2 groepsverdeler |  | n.a. | n.a. |  | Incl. appandages
PRP-002481 | Pastoor Op Heijstraat 24 | Pastoor Opheijstraat gymzaal | Venlo | 2018 | 561300 | Warmtedistributie | Vloerverwarmingen | Installatie | 1 | st | 1 |  | 0 | 2018 |  | Uponor | 3 groepen | SBK |  | n.a. | n.a.
PRP-002481 | Pastoor Op Heijstraat 24 | Pastoor Opheijstraat gymzaal | Venlo | 2018 | 561300 | Warmtedistributie | Vloerverwarmingen | Installatie | 1 | st | 1 |  | 0 | 2018 |  | Uponor | 5 groepen | SBK |  | n.a. | n.a.
PRP-000036-1 | Drie Decembersingel 34 | Sporthal Egerbos | Blerick | 2014 | 561300 | Warmtedistributie | Vloerverwarmingen | Ruimte 0.33 | 1 | st | 1 |  | 0 | 2014 | [8 empty] | 9 groepen tpv nieuwe gedeelte.
PRP-000036-1 | Drie Decembersingel 34 | Sporthal Egerbos | Blerick | 2014 | 561300 | Warmtedistributie | Vloerverwarmingen | Installatie | 1 | st | 1 |  | 0 | 2014 | [8 empty] | 8 groepen tpv nieuwe gedeelte.
PRP-000381 | Lingsterhofweg 122 | Lingsterhofweg gymnastiekzaal | Tegelen | 2011 | 561300 | Warmtedistributie | Vloerverwarmingen | Installatie | 1 | st | 2 |  | 0 | 2011 |  |  | 10 groepen
PRP-000376 | J.F. Kennedylaan 1 | Jeugdgebouw De Metten | Velden | 2010 | 561300 | Warmtedistributie | Vloerverwarmingen | Installatie | 1 | st | 2 |  | 0 | 2009 |  | SBK | 2x 8 groepen | n.a. |  | n.a. | n.a.
PRP-000376 | J.F. Kennedylaan 1 | Jeugdgebouw De Metten | Velden | 2010 | 561300 | Warmtedistributie | Vloerverwarmingen | Installatie | 1 | st | 2 |  | 0 | 2009 |  | SBK | 7 groepen | n.a. |  | n.a. | n.a.
PRP-000285 | Wittendijkweg 61 | Kleedlokalen Scopias | Venlo | 2005 | 561300 | Warmtedistributie | Vloerverwarmingen | Installatie | 1 | st | 3 |  | 0 | 2006 |  | WTH | n.a. | n.a. |  |  | n.a.
PRP-000395 | Stevensplein 4 (v.m. Hamarplein) | Gemeenschapshuis De Hamar | Belfeld | 2013 | 561300 | Warmtedistributie | Vloerverwarmingen | Installatie | 1 | st | 1 |  | 0 | 2012
PRP-000410 | Peperstraat 10 | Poppodium Grenswerk | Venlo | 2014 | 561300 | Warmtedistributie | Vloerverwarmingen | Installatie | 7 | st | 1 |  | 0 | 2014 | [8 empty] | verdeler
PRP-000404 | Goudenregenstraat 45 | Gymzaal Klingerberg | Blerick | 2012 | 561300 | Warmtedistributie | Vloerverwarmingen | Installatie | 1 | st | 1 |  | 0 | 2012 |  | WTH | 10 groepen | n.a. |  | n.a. | n.a. |  | Ter plaatse van cv-ruimte
PRP-000404 | Goudenregenstraat 45 | Gymzaal Klingerberg | Blerick | 2012 | 561300 | Warmtedistributie | Vloerverwarmingen | Installatie | 1 | st | 1 |  | 0 | 2012 |  | WTH | n.a. | n.a. |  | n.a. | n.a. |  | Ter plaatse van toestellenberging
PRP-001108 | Wittendijkweg 59 | Kleedlokalen THC | Venlo | 2005 | 561300 | Warmtedistributie | Vloerverwarmingen | Installatie | 2 | st | 3 |  | 0 | 2006 | [8 empty] | in cv ruimte en berging
PRP-000378-1 | Bakenbosweg 6 | Kleedlokalen TSC '04 | Tegelen | 2005 | 561300 | Warmtedistributie | Vloerverwarmingen | Installatie | 1 | st | 1 |  | 0 | 2005
PRP-000377-1 | Bakenbosweg 4 | Kleedlokalen SC Irene | Tegelen | 2005 | 561300 | Warmtedistributie | Vloerverwarmingen | Installatie | 1 | st | 1 |  | 0 | 2005
PRP-001102-1 | Bosbergstraat 55 | Kleedlokalen DSO Nieuw | Lomm | 2011 | 561300 | Warmtedistributie | Vloerverwarmingen | Installatie | 1 | st | 1 |  | 0 | 2011
PRP-001116-1 | Hulsterweg 19 | Kantoren BOR | Venlo | 2004 | 561300 | Warmtedistributie | Vloerverwarmingen | Kantoor Installatie | 5 | st | 3 |  | 0 | 2004
PRP-001163-1 | Antoniusplein 2 | 't Raodhoes | Venlo | 1865 | 561300 | Warmtedistributie | Vloerverwarmingen | Installatie | 1 | st | 2 |  | 0 | 2008 |  | WTH | 9 groepen | n.a. |  | n.a. | n.a.
PRP-001204-1 | Lingsforterweg 49 B | Kleedlokalen DEV | Arcen | 2010 | 561300 | Warmtedistributie | Vloerverwarmingen | Installatie | 1 | st | 2 |  | 0 | 2008 |  | Grundfos | n.a. | UPS 25-80 180 |  | n.a. | 52001152
PRP-002472-1 | Alexander van Parmastraat 22 | Voormalig schoolgebouw | Venlo | 1974 | 561300 | Warmtedistributie | Vloerverwarmingen | Installatie | 1 | st | 1 |  | 0 | 2011 |  | n.a. | n.a. | n.a. |  | n.a. | n.a. |  | Nieuwbouw
PRP-000135 | Rijnbeekstraat 4 | Rijnbeekstraat sporthal | Venlo | 2011 | 561300 | Warmtedistributie | Vloerverwarmingen | Installatie | 10 | st | 2 |  | 0 | 2010 |  | SBK | [6 empty] | verdeler vloerverwarming
PRP-000203 | Hoogstraat 38a | Hoogstraat gymnastiekzaal | Tegelen | 2019 | 561300 | Warmtedistributie | Vloerverwarmingen | Installatie | 1 | st | 1 |  | 0 | 2019
PRP-002059 | Hanzeplaats 1 | Stadskantoor Venlo (excl. Parkeergarage) | Venlo | 2016 | 562000 | Warmtedistributie | Leidingnet+app. en isolatie stoom | S.002-5820-1 | 1 | st | 1 |  | 0 | 2016 |  | Kamstrup | n.a. | 602c06780b1285 |  | n.a. | 69762458/00/15 |  | Warmtemeter
PRP-002059 | Hanzeplaats 1 | Stadskantoor Venlo (excl. Parkeergarage) | Venlo | 2016 | 562000 | Warmtedistributie | Leidingnet+app. en isolatie stoom | 10.00-5820-1 | 1 | st | 1 |  | 0 | 2016 |  | Kamstrup | n.a. | 62z0678001887 |  | n.a. | 69762467/00/15 |  | Warmtemeter, tbv supplecie grijswater tank
PRP-002059 | Hanzeplaats 1 | Stadskantoor Venlo (excl. Parkeergarage) | Venlo | 2016 | 562000 | Warmtedistributie | Leidingnet+app. en isolatie stoom | S.002-5820-2 | 1 | st | 1 |  | 0 | 2016 |  | Kamstrup | n.a. | 602c06780b1285 |  | n.a. | 6976c06780b1585 |  | Warmtemeter
PRP-002059 | Hanzeplaats 1 | Stadskantoor Venlo (excl. Parkeergarage) | Venlo | 2016 | 562000 | Warmtedistributie | Leidingnet+app. en isolatie stoom | S.002-5820-3 | 1 | st | 1 |  | 0 | 2016 |  | Kamstrup | n.a. | 602d067800m217 |  | n.a. | 69762388/00/15 |  | Warmtemeter gkw tsa1
PRP-002059 | Hanzeplaats 1 | Stadskantoor Venlo (excl. Parkeergarage) | Venlo | 2016 | 562000 | Warmtedistributie | Leidingnet+app. en isolatie stoom | S.002-5820-5 | 1 | st | 1 |  | 0 | 2016 |  | Kamstrup | n.a. | 602c06780b1285 |  | n.a. | 69762457/00/15 |  | Warmtemeter
PRP-002059 | Hanzeplaats 1 | Stadskantoor Venlo (excl. Parkeergarage) | Venlo | 2016 | 562000 | Warmtedistributie | Leidingnet+app. en isolatie stoom | S.002-5820-4 | 1 | st | 1 |  | 0 | 2016 |  | Kamstrup | n.a. | 6m2h0678bm4nc |  | n.a. | 69762376/00/15 |  | Warmtemeter drycooler tsa1
PRP-002059 | Hanzeplaats 1 | Stadskantoor Venlo (excl. Parkeergarage) | Venlo | 2016 | 562000 | Warmtedistributie | Leidingnet+app. en isolatie stoom | 10.00-5820-1 | 1 | st | 1 |  | 0 | 2016 |  | Kamstrup | n.a. | 62z0678001887 |  | n.a. | 69762468/00/15 |  | Warmtemeter, tbv supplecie grijswater tank
PRP-000036-1 | Drie Decembersingel 34 | Sporthal Egerbos | Blerick | 2014 | 562500 | Warmtedistributie | Buffervat warmteopslag 500 ltr. | Ruimte 0.51 | 1 | st | 1 |  | 0 | 2014 |  | CIPIX | 500 liter | CIPEX |  |  | n.a
PRP-002059 | Hanzeplaats 1 | Stadskantoor Venlo (excl. Parkeergarage) | Venlo | 2016 | 562501 | Warmtedistributie | Luchtgordijn | Interieur | 1 | st | 1 |  | 0 | 2016 |  | Supair | n.a. | Elektrische |  | n.a. | n.a. |  | Ter plaatse van P-garage ingang
PRP-002059 | Hanzeplaats 1 | Stadskantoor Venlo (excl. Parkeergarage) | Venlo | 2016 | 562501 | Warmtedistributie | Luchtgordijn | Interieur | 1 | st | 1 |  | 0 | 2016 |  | Supair | n.a. | Elektrische |  | n.a. | n.a. |  | Ter plaatse van miva ingang
PRP-002059 | Hanzeplaats 1 | Stadskantoor Venlo (excl. Parkeergarage) | Venlo | 2016 | 562501 | Warmtedistributie | Luchtgordijn | Interieur | 1 | st | 1 |  | 0 | 2016 |  | LSA | 25.4kw pww60/40 | RKA 2002/4m |  | n.a. | n.a.
PRP-002301-1 | Drie Decembersingel 44 | Camelot (voormalig jeugdgebouw) | Blerick | 1986 | 563210 | Warmtedistributie | Luchtverwarmers indirect verwarmd | Installatie | 1 | st | 3 |  | 0 | 0 |  | Gea | n.a. | n.a. |  | n.a. | n.a. |  | Ten behoeve van grote zaal. Bouwjaar onbekend.
PRP-002301-1 | Drie Decembersingel 44 | Camelot (voormalig jeugdgebouw) | Blerick | 1986 | 563210 | Warmtedistributie | Luchtverwarmers indirect verwarmd | Installatie | 1 | st | 3 |  | 0 | 0 |  | Gea | n.a. | n.a. |  | n.a. | n.a. |  | Bouwjaar onbekend.
PRP-001127 | Louisenburgweg 5 | Kleedlokalen VHC | Venlo | 2009 | 563210 | Warmtedistributie | Luchtverwarmers indirect verwarmd | Installatie | 1 | st | 1 |  | 0 | 2016 |  | VEAB | Max 150 gr | CWW 400-H-2-2.5 |  | n.a. | 210366-02
PRP-000035 | Dr. Blumenkampstraat 1 | Gemeente Archief | Venlo | 1940 | 563210 | Warmtedistributie | Luchtverwarmers indirect verwarmd | Installatie | 2 | st | 3 |  | 0 | 1986 |  | Happel | NA | NA |  |  | NA |  | tpv zolder
PRP-002059 | Hanzeplaats 1 | Stadskantoor Venlo (excl. Parkeergarage) | Venlo | 2016 | 563501 | Warmtedistributie | Fancoilunit-unit | Installatie | 1 | st | 1 |  | 0 | 2016 |  | Carrier | n.a. | 42nh635be-aaa-t-q |  | n.a. | n.a.
PRP-002059 | Hanzeplaats 1 | Stadskantoor Venlo (excl. Parkeergarage) | Venlo | 2016 | 563501 | Warmtedistributie | Fancoilunit-unit | Installatie | 1 | st | 1 |  | 0 | 2016 |  | Carrier | n.a. | 42nh635be-aaa-t-q |  | n.a. | n.a.
PRP-002059 | Hanzeplaats 1 | Stadskantoor Venlo (excl. Parkeergarage) | Venlo | 2016 | 563501 | Warmtedistributie | Fancoilunit-unit | Installatie | 1 | st | 1 |  | 0 | 2016 |  | Carrier | n.a. | 42nzs65f |  | n.a. | n.a.
PRP-002059 | Hanzeplaats 1 | Stadskantoor Venlo (excl. Parkeergarage) | Venlo | 2016 | 563501 | Warmtedistributie | Fancoilunit-unit | Installatie | 1 | st | 1 |  | 0 | 2016 |  | Carrier | n.a. | 42nzs65f |  | n.a. | n.a.
PRP-002059 | Hanzeplaats 1 | Stadskantoor Venlo (excl. Parkeergarage) | Venlo | 2016 | 563501 | Warmtedistributie | Fancoilunit-unit | Installatie | 1 | st | 1 |  | 0 | 2016 |  | Carrier | n.a. | 42nzs65f |  | n.a. | n.a.
PRP-002059 | Hanzeplaats 1 | Stadskantoor Venlo (excl. Parkeergarage) | Venlo | 2016 | 563501 | Warmtedistributie | Fancoilunit-unit | Installatie | 1 | st | 1 |  | 0 | 2016 |  | Carrier | n.a. | 42nzs65f |  | n.a. | n.a.
PRP-002059 | Hanzeplaats 1 | Stadskantoor Venlo (excl. Parkeergarage) | Venlo | 2016 | 563501 | Warmtedistributie | Fancoilunit-unit | Installatie | 1 | st | 1 |  | 0 | 2016 |  | Carrier | n.a. | 42nzs65f |  | n.a. | n.a.
PRP-002059 | Hanzeplaats 1 | Stadskantoor Venlo (excl. Parkeergarage) | Venlo | 2016 | 563501 | Warmtedistributie | Fancoilunit-unit | Installatie | 1 | st | 1 |  | 0 | 2016 |  | Carrier | n.a. | 42nzs65f |  | n.a. | n.a.
PRP-002059 | Hanzeplaats 1 | Stadskantoor Venlo (excl. Parkeergarage) | Venlo | 2016 | 564001 | Warmtedistributie | Circulatiepomp | S.002-5610-17 | 1 | st | 1 |  | 0 | 2016 |  | Grundfos | n.a. | Tpe 65/170/4-s 2-s a-f-a baqe |  | n.a. | n.a. |  | Circulatiepomp condensorzijde wp1 dn65
PRP-002059 | Hanzeplaats 1 | Stadskantoor Venlo (excl. Parkeergarage) | Venlo | 2016 | 564001 | Warmtedistributie | Circulatiepomp | 10.010-5610-4 | 1 | st | 1 |  | 0 | 2016 |  | Grundfos | n.a. | Magna3 25-40 180 |  | n.a. | n.a. |  | Circulatiepomp cv
PRP-002059 | Hanzeplaats 1 | Stadskantoor Venlo (excl. Parkeergarage) | Venlo | 2016 | 564001 | Warmtedistributie | Circulatiepomp | 10.010-5610-2 | 1 | st | 1 |  | 0 | 2016 |  | Grundfos | n.a. | Magna3 25-40 f220 |  | n.a. | n.a. |  | Circulatiepomp cv
PRP-002059 | Hanzeplaats 1 | Stadskantoor Venlo (excl. Parkeergarage) | Venlo | 2016 | 564001 | Warmtedistributie | Circulatiepomp | 10.010-5610-1 | 1 | st | 1 |  | 0 | 2016 |  | Grundfos | n.a. | Magna3 25-40 180 |  | n.a. | n.a. |  | Circulatiepomp cv
PRP-002059 | Hanzeplaats 1 | Stadskantoor Venlo (excl. Parkeergarage) | Venlo | 2016 | 564001 | Warmtedistributie | Circulatiepomp | 10.010-5610-3 | 1 | st | 1 |  | 0 | 2016 |  | Grundfos | n.a. | Magna3 25-40 180 |  | n.a. | n.a. |  | Circulatiepomp cv
PRP-002059 | Hanzeplaats 1 | Stadskantoor Venlo (excl. Parkeergarage) | Venlo | 2016 | 564001 | Warmtedistributie | Circulatiepomp | S.014-5610-1 | 1 | st | 1 |  | 0 | 2016 |  | Grundfos | n.a. | Alpha2 8 25-40 130 |  | n.a. | n.a. |  | Circulatiepomp cv standaard DN 25
PRP-002059 | Hanzeplaats 1 | Stadskantoor Venlo (excl. Parkeergarage) | Venlo | 2016 | 564001 | Warmtedistributie | Circulatiepomp | S.014-5610-3 | 1 | st | 1 |  | 0 | 2016 |  | Grundfos | n.a. | magna 3 32-40 f220 |  | n.a. | n.a. |  | Circulatiepomp cv standaard DN 32
PRP-002059 | Hanzeplaats 1 | Stadskantoor Venlo (excl. Parkeergarage) | Venlo | 2016 | 564001 | Warmtedistributie | Circulatiepomp | S.002-5610-15 | 1 | st | 1 |  | 0 | 2016 |  | Grundfos | n.a. | Tpe 65/170/4-s 2-s a-f-a baqe |  | n.a. | n.a. |  | Circulatiepomp cv dn65
PRP-002059 | Hanzeplaats 1 | Stadskantoor Venlo (excl. Parkeergarage) | Venlo | 2016 | 564001 | Warmtedistributie | Circulatiepomp | S.002-5610-18 | 1 | st | 1 |  | 0 | 2016 |  | Grundfos | n.a. | Tpe 65/170/4-s 2-s a-f-a baqe |  | n.a. | n.a. |  | Circulatiepomp cv dn65
PRP-002059 | Hanzeplaats 1 | Stadskantoor Venlo (excl. Parkeergarage) | Venlo | 2016 | 564001 | Warmtedistributie | Circulatiepomp | S.002-5610-19 | 1 | st | 1 |  | 0 | 2016 |  | Grundfos | n.a. | Tpe 65/170/4-s 2-s a-f-a baqe |  | n.a. | n.a. |  | Circulatiepomp cv dn65
PRP-002059 | Hanzeplaats 1 | Stadskantoor Venlo (excl. Parkeergarage) | Venlo | 2016 | 564001 | Warmtedistributie | Circulatiepomp | S.002-5610-14 | 1 | st | 1 |  | 0 | 2016 |  | Grundfos | n.a. | Tpe 65/170/4-s 2-s a-f-a bqqe |  | n.a. | n.a. |  | Circulatiepomp cv dn65
PRP-002059 | Hanzeplaats 1 | Stadskantoor Venlo (excl. Parkeergarage) | Venlo | 2016 | 564001 | Warmtedistributie | Circulatiepomp | Installatie | 1 | st | 1 |  | 0 | 2016 |  | Grundfos | n.a. | TPE2000 65-150/4S | 0 | n.a. | n.a. | 0 | BKA Zuid
PRP-002059 | Hanzeplaats 1 | Stadskantoor Venlo (excl. Parkeergarage) | Venlo | 2016 | 564001 | Warmtedistributie | Circulatiepomp | Installatie | 1 | st | 1 |  | 0 | 2016 |  | Grundfos | n.a. | TPE2000 65-150/4S | 0 | n.a. | n.a. | 0 | BKA Noord
PRP-002059 | Hanzeplaats 1 | Stadskantoor Venlo (excl. Parkeergarage) | Venlo | 2016 | 564001 | Warmtedistributie | Circulatiepomp | Installatie | 1 | st | 1 |  | 0 | 2016 |  | Grundfos | n.a. | Magna 3 40-100F | 0 | n.a. | n.a. | 0 | BKA -3 Parking Secundair
PRP-002059 | Hanzeplaats 1 | Stadskantoor Venlo (excl. Parkeergarage) | Venlo | 2016 | 564001 | Warmtedistributie | Circulatiepomp | Installatie | 1 | st | 1 |  | 0 | 2016 |  | Grundfos | n.a. | Magna 3 40-60F | 0 | n.a. | n.a. | 0 | BKA -3 Parking Primair
PRP-002059 | Hanzeplaats 1 | Stadskantoor Venlo (excl. Parkeergarage) | Venlo | 2016 | 564001 | Warmtedistributie | Circulatiepomp | 10.010-5610-5 | 1 | st | 1 |  | 0 | 2016 |  | Grundfos | n.a. | solar 15-70 130 |  | n.a. | n.a. |  | Circulatiepomp tbv collector
PRP-002059 | Hanzeplaats 1 | Stadskantoor Venlo (excl. Parkeergarage) | Venlo | 2016 | 564001 | Warmtedistributie | Circulatiepomp | S.002-5610-16 | 1 | st | 1 |  | 0 | 2016 |  | Grundfos | n.a. | Tpe 65/170/4-s 2-s a-f-a baqe |  | n.a. | n.a. |  | Circulatiepomp verdamper wp1 dn65
PRP-002059 | Hanzeplaats 1 | Stadskantoor Venlo (excl. Parkeergarage) | Venlo | 2016 | 564001 | Warmtedistributie | Circulatiepomp | S.002-5610-1 | 1 | st | 1 |  | 0 | 2016 |  | Grundfos | n.a. | Magna 3 40-80 f220 |  | n.a. | n.a. |  | Circulatiepomp warmtedistributie toerenger. DN 40
PRP-002059 | Hanzeplaats 1 | Stadskantoor Venlo (excl. Parkeergarage) | Venlo | 2016 | 564001 | Warmtedistributie | Circulatiepomp | S.002-5610-2 | 1 | st | 1 |  | 0 | 2016 |  | Grundfos | n.a. | Tpe dn 80-110/4-s-a-f-a-baqe |  | n.a. | n.a. |  | Circulatiepomp warmtedistributie klimaat plafondDN 65
PRP-002059 | Hanzeplaats 1 | Stadskantoor Venlo (excl. Parkeergarage) | Venlo | 2016 | 564001 | Warmtedistributie | Circulatiepomp | 10.010-5320.1 | 1 | st | 1 |  | 0 | 2016 |  | Grundfos | n.a. | Ups 25-80 180 |  | n.a. | n.a. |  | Tapwater circulatie pomp
PRP-002059 | Hanzeplaats 1 | Stadskantoor Venlo (excl. Parkeergarage) | Venlo | 2016 | 564001 | Warmtedistributie | Circulatiepomp | S.002-5610-10 | 1 | st | 1 |  | 0 | 2016 |  | Grundfos | n.a. | Tpe 100-130/4-s a-f-a-baqe |  | n.a. | n.a. |  | Transportpomp DN 100
PRP-002059 | Hanzeplaats 1 | Stadskantoor Venlo (excl. Parkeergarage) | Venlo | 2016 | 564001 | Warmtedistributie | Circulatiepomp | S.002-5610-9 | 1 | st | 1 |  | 0 | 2016 |  | Grundfos | n.a. | Tpe 100-130/4-s a-f-a-baqe |  | n.a. | n.a. |  | Transportpomp DN 100
PRP-002059 | Hanzeplaats 1 | Stadskantoor Venlo (excl. Parkeergarage) | Venlo | 2016 | 564001 | Warmtedistributie | Circulatiepomp | Installatie | 1 | st | 1 |  | 0 | 2019 |  | Grundfos | n.a. | Magna3 25-80 180 |  | n.a. | n.a. |  | Circulatiepomp ter plaatse van schacht
PRP-001222 | Hogeweg 297 | VluchtelingenWerk Limburg en Nieuw Apostolische kerk | Venlo | 1966 | 564001 | Warmtedistributie | Circulatiepomp | Installatie | 1 | st | 3 |  | 0 | 2008 |  | Grundfos | 80-115 | 40-30F |  | N.A. | 96401870 |  | Pomp t.b.v. C.V.
PRP-001222 | Hogeweg 297 | VluchtelingenWerk Limburg en Nieuw Apostolische kerk | Venlo | 1966 | 564001 | Warmtedistributie | Circulatiepomp | Installatie | 1 | st | 3 |  | 0 | 2007 |  | Grundfos | 80-115 | 40-30F |  | N.A. | 96401870 |  | Pomp t.b.v. C.V.
PRP-001161 | Albert Cuypstraat 1 | Gymzaal "De Meule" | Venlo | 2012 | 564001 | Warmtedistributie | Circulatiepomp | Installatie | 1 | st | 2 |  | 0 | 2012 |  | Grundfos | 50Hz | UPS 25-60 130
PRP-001175 | Langvenweg 6 | Kleedlokalen VCH | Boekend | 1975 | 564001 | Warmtedistributie | Circulatiepomp | CV ruimte | 1 | st | 3 |  | 0 | 2002 |  | Grundfos | N.A. | UP 20-15N/150 |  |  | 59641500
PRP-001175 | Langvenweg 6 | Kleedlokalen VCH | Boekend | 1975 | 564001 | Warmtedistributie | Circulatiepomp | CV ruimte | 1 | st | 3 |  | 0 | 2002 |  | Grundfos | N.A. | UP 20-15N/150 |  |  | 59641500
PRP-001185 | Merelweg 5 | Kleedlokalen Venlose Boys -VOS | Venlo | 2005 | 564001 | Warmtedistributie | Circulatiepomp | Installatie | 1 | st | 1 |  | 0 | 2019 |  | Grundfos | n.a. | UPS 32-25 80/180 |  | n.a. | 96707853 |  | Ten behoeve van vloerverwarming
PRP-001185 | Merelweg 5 | Kleedlokalen Venlose Boys -VOS | Venlo | 2005 | 564001 | Warmtedistributie | Circulatiepomp | Installatie | 1 | st | 3 |  | 0 | 2005 |  | Grundfos | n.a. | UPS 25-80 180 |  | n.a. | 52001152 |  | Ten behoeve van vloerverwarming
PRP-001185 | Merelweg 5 | Kleedlokalen Venlose Boys -VOS | Venlo | 2005 | 564001 | Warmtedistributie | Circulatiepomp | Installatie | 1 | st | 3 |  | 0 | 2010 |  | Grundfos | n.a. | ALPHA2 25-40 180 |  | n.a. | 97704990 |  | Ten behoeve van cv installatie
PRP-001185 | Merelweg 5 | Kleedlokalen Venlose Boys -VOS | Venlo | 2005 | 564001 | Warmtedistributie | Circulatiepomp | Installatie | 1 | st | 3 |  | 0 | 2005 |  | Grundfos | n.a. | UPS 25-80 8 180 |  | n.a. | 59736500 |  | Ten behoeve van boiler
PRP-001161 | Albert Cuypstraat 1 | Gymzaal "De Meule" | Venlo | 2012 | 564001 | Warmtedistributie | Circulatiepomp | Installatie | 2 | st | 2 |  | 0 | 2012 |  | Grundfos | 50Hz | Alpha2 L |  |  |  |  | T.b.v. vloerverwarming
PRP-001130 | Haandertstraat 6 - 8 | Gemeenschapshuis De Haandert | Tegelen | 1920 | 564001 | Warmtedistributie | Circulatiepomp | Installatie | 1 | st | 2 |  | 0 | 2010 |  | Wilo | N.A. | P80/125r |  |  | N.A.
PRP-001130 | Haandertstraat 6 - 8 | Gemeenschapshuis De Haandert | Tegelen | 1920 | 564001 | Warmtedistributie | Circulatiepomp | Installatie | 1 | st | 3 |  | 0 | 1980 |  | Wilo | N.A. | Top S 40/4 |  |  | N.A.
PRP-001130 | Haandertstraat 6 - 8 | Gemeenschapshuis De Haandert | Tegelen | 1920 | 564001 | Warmtedistributie | Circulatiepomp | Installatie | 1 | st | 3 |  | 0 | 1980 |  | Wilo | 112 W | RP 25v 83 |  |  | N.A.
PRP-001130 | Haandertstraat 6 - 8 | Gemeenschapshuis De Haandert | Tegelen | 1920 | 564001 | Warmtedistributie | Circulatiepomp | Installatie | 1 | st | 3 |  | 0 | 1980 |  | Wilo | N.A. | 420386/7510 |  |  | N.A.
PRP-001130 | Haandertstraat 6 - 8 | Gemeenschapshuis De Haandert | Tegelen | 1920 | 564001 | Warmtedistributie | Circulatiepomp | Installatie | 1 | st | 1 |  | 0 | 2020 |  | Wilo | 250 W | Top 530/5 |  |  | N.A.
PRP-001130 | Haandertstraat 6 - 8 | Gemeenschapshuis De Haandert | Tegelen | 1920 | 564001 | Warmtedistributie | Circulatiepomp | Installatie | 1 | st | 3 |  | 0 | 1980 |  | Wilo | N.A. | P50/125r |  |  | N.A.
PRP-001130 | Haandertstraat 6 - 8 | Gemeenschapshuis De Haandert | Tegelen | 1920 | 564001 | Warmtedistributie | Circulatiepomp | Installatie | 2 | st | 3 |  | 0 | 1980 |  | Wilo | 170 W | P40/100r |  |  | N.A.
PRP-001127 | Louisenburgweg 5 | Kleedlokalen VHC | Venlo | 2009 | 564001 | Warmtedistributie | Circulatiepomp | Installatie | 1 | st | 3 |  | 0 | 2010 |  | Wilo | n.a. | Stratos 30/1-8 |  | n.a. | 2090450
PRP-001127 | Louisenburgweg 5 | Kleedlokalen VHC | Venlo | 2009 | 564001 | Warmtedistributie | Circulatiepomp | Installatie | 1 | st | 3 |  | 0 | 2008 |  | Wilo | n.a. | Star Z 25/2 |  | n.a. | 4029062
PRP-001128 | Louisenburgweg 9 | Kleedlokalen VVV '03 (Nieuw) | Venlo | 2000 | 564001 | Warmtedistributie | Circulatiepomp | Installatie | 1 | st | 3 |  | 0 | 1999 |  | Wilo | n.a. | RS25/6-3 |  | n.a. | 4506430
PRP-000001-2 | Agnes Huijnstraat 3 | Gemeenschapshuis De Witte Kerk | Venlo | 1998 | 564001 | Warmtedistributie | Circulatiepomp | Installatie CV-ruimte | 1 | st | 3 |  | 0 | 1999 |  | Grundfos | 140W | UPS 40-30 /F |  |  | N.A. |  | aanvoer verdeler
PRP-000001-2 | Agnes Huijnstraat 3 | Gemeenschapshuis De Witte Kerk | Venlo | 1998 | 564001 | Warmtedistributie | Circulatiepomp | Installatie CV-ruimte | 1 | st | 1 |  | 0 | 2018 |  | Remeha | 63W | UPM2 25-70 130 |  |  | 180122000144 |  | tpv CV-ketel rechts
PRP-000001-2 | Agnes Huijnstraat 3 | Gemeenschapshuis De Witte Kerk | Venlo | 1998 | 564001 | Warmtedistributie | Circulatiepomp | Installatie CV-ruimte | 1 | st | 3 |  | 0 | 1999 |  | Grundfos | 55W | UPS 25-30 180 |  |  | N.A. |  | tbv aanvoer luchtbehandelingskast
PRP-000001-2 | Agnes Huijnstraat 3 | Gemeenschapshuis De Witte Kerk | Venlo | 1998 | 564001 | Warmtedistributie | Circulatiepomp | Installatie CV-ruimte | 1 | st | 2 |  | 0 | 2010 |  | Grundfos | 185W | Magna 25-100 180 |  |  | N.A. |  | tbv aanvoer radiatoren
PRP-002482 | Schandeloseweg 1a | Kleedlokalen IVO | Velden | 2004 | 564001 | Warmtedistributie | Circulatiepomp | Installatie | 1 | st | 3 |  | 0 | 2019 |  | Grundfos | 25-40 B 180 | UPS
PRP-002479 | Baasdonkweg 25 | Kleedlokalen nieuw SVB | Blerick | 2006 | 564001 | Warmtedistributie | Circulatiepomp | Installatie | 1 | st | 3 |  | 0 | 2006 |  | Grundfos |  | UPS 25-80
PRP-002481 | Pastoor Op Heijstraat 24 | Pastoor Opheijstraat gymzaal | Venlo | 2018 | 564001 | Warmtedistributie | Circulatiepomp | Installatie | 1 | st | 1 |  | 0 | 2018 |  | Grundfos | n.a. | Magna3 32-120 F220 |  | n.a. | 10062980
PRP-002477 | Schandeloseweg 1 | BMV De Vilgaard (VVE) | Velden | 2014 | 564001 | Warmtedistributie | Circulatiepomp | Installatie | 2 | st | 1 |  | 0 | 2014 |  | Grundfos | N.A. | Alpha2 |  |  | N.A. |  | t.b.v. LBK
PRP-002482 | Schandeloseweg 1a | Kleedlokalen IVO | Velden | 2004 | 564001 | Warmtedistributie | Circulatiepomp | Installatie | 1 | st | 1 |  | 0 | 2019 |  | Grundfos | 25-70 130 | UPM2
PRP-000001-2 | Agnes Huijnstraat 3 | Gemeenschapshuis De Witte Kerk | Venlo | 1998 | 564001 | Warmtedistributie | Circulatiepomp | Installatie CV-ruimte | 1 | st | 1 |  | 0 | 2018 |  | Remeha | 63W | UPM2 25-70 130 |  |  | 180213000263 |  | tpv CV-ketel links
PRP-002481 | Pastoor Op Heijstraat 24 | Pastoor Opheijstraat gymzaal | Venlo | 2018 | 564001 | Warmtedistributie | Circulatiepomp | Installatie | 1 | st | 1 |  | 0 | 2017 |  | Grundfos | n.a. | Magna3 25-40 180 |  | n.a. | 10034932
PRP-000159-1 | Saxenkampstraat 2 | Theater De Garage | Venlo | 1956 | 564001 | Warmtedistributie | Circulatiepomp | Installatie | 1 | st | 1 |  | 0 | 2017 |  | Grundfos | n.a. | UPM2 25-70 |  | n.a. | n.a. |  | Ten behoeve van cv installatie
PRP-000134-1 | Reigerstraat 2 | Gemeenschapshuis De Zuidpilaar | Venlo | 1991 | 564001 | Warmtedistributie | Circulatiepomp | Installatie | 1 | st | 1 |  | 0 | 2017 |  | Grundfos | n.a. | UPML 25-105/130 |  | n.a. | 98495450 |  | Ten behoeve van cv installatie
PRP-000134-1 | Reigerstraat 2 | Gemeenschapshuis De Zuidpilaar | Venlo | 1991 | 564001 | Warmtedistributie | Circulatiepomp | Installatie | 1 | st | 3 |  | 0 | 2005 |  | Biral | n.a. | MX12 |  | n.a. | 98495450 |  | Ten behoeve van cv installatie
PRP-000134-1 | Reigerstraat 2 | Gemeenschapshuis De Zuidpilaar | Venlo | 1991 | 564001 | Warmtedistributie | Circulatiepomp | Installatie | 1 | st | 3 |  | 0 | 2005 |  | Biral | n.a. | MPE14S |  | n.a. | 98495450 |  | Ten behoeve van cv installatie
PRP-000134-1 | Reigerstraat 2 | Gemeenschapshuis De Zuidpilaar | Venlo | 1991 | 564001 | Warmtedistributie | Circulatiepomp | Installatie | 1 | st | 1 |  | 0 | 2018 |  | Grundfos | n.a. | UPML 25-70/130 |  | n.a. | 97822732 |  | Ten behoeve van cv installatie
PRP-000134-1 | Reigerstraat 2 | Gemeenschapshuis De Zuidpilaar | Venlo | 1991 | 564001 | Warmtedistributie | Circulatiepomp | Installatie | 1 | st | 1 |  | 0 | 2017 |  | Grundfos | n.a. | UPML 25-105/130 |  | n.a. | 98495450 |  | Ten behoeve van cv installatie
PRP-000134-1 | Reigerstraat 2 | Gemeenschapshuis De Zuidpilaar | Venlo | 1991 | 564001 | Warmtedistributie | Circulatiepomp | Installatie | 1 | st | 2 |  | 0 | 2012 |  | Wilo | n.a. | STARRS30/6 |  | n.a. | 4033770/9912 |  | Ten behoeve van cv installatie
PRP-000134-1 | Reigerstraat 2 | Gemeenschapshuis De Zuidpilaar | Venlo | 1991 | 564001 | Warmtedistributie | Circulatiepomp | Installatie | 1 | st | 2 |  | 0 | 2012 |  | Wilo | n.a. | STARRS30/6 |  | n.a. | 4033770/9812 |  | Ten behoeve van cv installatie
PRP-000134-1 | Reigerstraat 2 | Gemeenschapshuis De Zuidpilaar | Venlo | 1991 | 564001 | Warmtedistributie | Circulatiepomp | Installatie | 1 | st | 3 |  | 0 | 2005 |  | Grundfos | n.a. | n.a. |  | n.a. | n.a. |  | Ten behoeve van cv installatie
PRP-000080-1 | Hulsterweg 7 | Clubhuis De Meulewiekers | Venlo | 1850 | 564001 | Warmtedistributie | Circulatiepomp | Installatie | 1 | st | 2 |  | 0 | 2011 |  | Wilo | N.A. | Stratos30/1-12 |  | N.A. | N.A.
PRP-000173-1 | Emmastraat 126 | Emmastraat gymnastiekzaal | Venlo | 1974 | 564001 | Warmtedistributie | Circulatiepomp | Installatie | 1 | st | 3 |  | 0 | 1998 |  | Grundfos | n.a. | UPS 32-80/180 |  | n.a. | 52052010 |  | Ten behoeve van cv installatie
PRP-000173-1 | Emmastraat 126 | Emmastraat gymnastiekzaal | Venlo | 1974 | 564001 | Warmtedistributie | Circulatiepomp | Installatie | 1 | st | 3 |  | 0 | 1998 |  | Grundfos | n.a. | UP 25-45N/150 |  | n.a. | 52042010 |  | Ten behoeve van cv installatie (boiler)
PRP-000173-1 | Emmastraat 126 | Emmastraat gymnastiekzaal | Venlo | 1974 | 564001 | Warmtedistributie | Circulatiepomp | Installatie | 1 | st | 3 |  | 0 | 1998 |  | Grundfos | n.a. | UPS 32-80/180 |  | n.a. | 52052010 |  | Ten behoeve van cv installatie
PRP-000173-1 | Emmastraat 126 | Emmastraat gymnastiekzaal | Venlo | 1974 | 564001 | Warmtedistributie | Circulatiepomp | Installatie | 1 | st | 1 |  | 0 | 2015 |  | Grundfos | n.a. | UPS 32-80n/180 |  | n.a. | 95906448 |  | Ten behoeve van cv installatie
PRP-000173-1 | Emmastraat 126 | Emmastraat gymnastiekzaal | Venlo | 1974 | 564001 | Warmtedistributie | Circulatiepomp | Installatie | 1 | st | 1 |  | 0 | 2016 |  | Grundfos | n.a. | MAGNA3 32-60/180 |  | n.a. | 97924255 |  | Ten behoeve van cv installatie
PRP-000173-1 | Emmastraat 126 | Emmastraat gymnastiekzaal | Venlo | 1974 | 564001 | Warmtedistributie | Circulatiepomp | Installatie | 1 | st | 3 |  | 0 | 1998 |  | Grundfos | n.a. | UPE 25-80/180 |  | n.a. | 52001127 |  | Ten behoeve van cv installatie
PRP-000173-1 | Emmastraat 126 | Emmastraat gymnastiekzaal | Venlo | 1974 | 564001 | Warmtedistributie | Circulatiepomp | Installatie | 1 | st | 3 |  | 0 | 1998 |  | Grundfos | n.a. | UPE 25-80/180 |  | n.a. | 52001127 |  | Ten behoeve van cv installatie
PRP-000173-1 | Emmastraat 126 | Emmastraat gymnastiekzaal | Venlo | 1974 | 564001 | Warmtedistributie | Circulatiepomp | Installatie | 1 | st | 1 |  | 0 | 2015 |  | Grundfos | n.a. | UP 20-30N/150 |  | n.a. | 59543500 |  | Ten behoeve van cv installatie
PRP-000182-1 | Roerdompstraat 5 | Basisschool 't Wildveld | Venlo | 1956 | 564001 | Warmtedistributie | Circulatiepomp | CV-ruimte kelder | 1 | st | 2 |  | 0 | 2010 |  | Wilo | 90-430W | TOP-E 50/1-6 |  |  | N.A.
PRP-000182-1 | Roerdompstraat 5 | Basisschool 't Wildveld | Venlo | 1956 | 564001 | Warmtedistributie | Circulatiepomp | CV-ruimte kelder | 2 | st | 2 |  | 0 | 2010 |  | Wilo | 12-310W | Stratos 50/1-8 |  |  | N.A.
PRP-000182-1 | Roerdompstraat 5 | Basisschool 't Wildveld | Venlo | 1956 | 564001 | Warmtedistributie | Circulatiepomp | CV-ruimte kelder | 1 | st | 2 |  | 0 | 2013 |  | Electric Motors | 2,2 kW | Q2E FA 100L4C-90 N |  |  | N.A.
PRP-000035 | Dr. Blumenkampstraat 1 | Gemeente Archief | Venlo | 1940 | 564001 | Warmtedistributie | Circulatiepomp | CV-ruimte | 1 | st | 1 |  | 0 | 2020 |  | Grundfos | 9-171 W | Magna 3 32-100 180 |  |  | 10048502 |  | transportpomp CV-ketels
PRP-000035 | Dr. Blumenkampstraat 1 | Gemeente Archief | Venlo | 1940 | 564001 | Warmtedistributie | Circulatiepomp | CV-ruimte | 1 | st | 2 |  | 0 | 2011 |  | Grundfos | 440 - 460 - 470 W | UPS D40-120 F L=250 |  |  | 96408901 |  | tweelingpomp, transportgroep LBK's
PRP-000033 | Craneveldstraat 26 | Craneveld sporthal | Venlo | 1955 | 564001 | Warmtedistributie | Circulatiepomp | Installatie | 1 | st | 2 |  | 0 | 2007 |  | Grundfos | 0.47 | UPS 25-55 180
PRP-000033 | Craneveldstraat 26 | Craneveld sporthal | Venlo | 1955 | 564001 | Warmtedistributie | Circulatiepomp | Installatie | 2 | st | 2 |  | 0 | 2007 |  | Grundfos | 0.60 | Magna 32-100
PRP-000033 | Craneveldstraat 26 | Craneveld sporthal | Venlo | 1955 | 564001 | Warmtedistributie | Circulatiepomp | Installatie | 3 | st | 2 |  | 0 | 2007 |  | Grundfos | 0.23 | UPS 25-50 130
PRP-000064 | Goltziusstraat 21 | Kunstencentrum | Venlo | 1850 | 564001 | Warmtedistributie | Circulatiepomp | Installatie | 1 | st | 1 |  | 0 | 2019 |  | Grundfos | N.A. | UPS 32-120 F
PRP-000064 | Goltziusstraat 21 | Kunstencentrum | Venlo | 1850 | 564001 | Warmtedistributie | Circulatiepomp | Installatie | 1 | st | 2 |  | 0 | 2015 |  | Grundfos | N.A. | UPS 32-120 F
PRP-000064 | Goltziusstraat 21 | Kunstencentrum | Venlo | 1850 | 564001 | Warmtedistributie | Circulatiepomp | Installatie | 1 | st | 2 |  | 0 | 2016 |  | Grundfos | N.A. | UPS 32-120 F
PRP-000064 | Goltziusstraat 21 | Kunstencentrum | Venlo | 1850 | 564001 | Warmtedistributie | Circulatiepomp | Installatie | 2 | st | 3 |  | 0 | 2006 |  | Grundfos | N.A. | UPE 25-60 180
PRP-000009 | Bachstraat 25a | Valuascollege | Venlo | 1970 | 564001 | Warmtedistributie | Circulatiepomp | Technische ruimte kelder | 1 | st | 1 |  | 0 | 2018 |  | Grundfos | N.A. | N.A. |  |  | N.A.
PRP-000009 | Bachstraat 25a | Valuascollege | Venlo | 1970 | 564001 | Warmtedistributie | Circulatiepomp | Technische ruimte kelder | 1 | st | 3 |  | 0 | 2010 |  | Wilo | 800 W | Yonos MAXO 65/0,5-12 |  |  | 22289393/9003
PRP-000033 | Craneveldstraat 26 | Craneveld sporthal | Venlo | 1955 | 564001 | Warmtedistributie | Circulatiepomp | Installatie | 1 | st | 2 |  | 0 | 2007 |  | Grundfos | 25-40 N 180 | Alpha2
PRP-000135 | Rijnbeekstraat 4 | Rijnbeekstraat sporthal | Venlo | 2011 | 564001 | Warmtedistributie | Circulatiepomp | CV ruimte | 1 | st | 3 |  | 0 | 2010 |  | Grundfos | N.A. | UPS 50-60/2F |  |  | 96402053 |  | transportpomp
PRP-000135 | Rijnbeekstraat 4 | Rijnbeekstraat sporthal | Venlo | 2011 | 564001 | Warmtedistributie | Circulatiepomp | Installatie | 2 | st | 3 |  | 0 | 2010 |  | Grundfos | n.a. | Magna 40-100F/220 |  |  | 96281019 |  | tbv LBK
PRP-000114 | Oranjestraat 18 | Na-schoolse opvang | Venlo | 1963 | 564001 | Warmtedistributie | Circulatiepomp | Installatie | 1 | st | 1 |  | 0 | 2018 |  | Grundfos | 30mm | UPML 25-105 130
PRP-000114 | Oranjestraat 18 | Na-schoolse opvang | Venlo | 1963 | 564001 | Warmtedistributie | Circulatiepomp | Installatie | 1 | st | 3 |  | 0 | 2009 |  | Grundfos | 40mm | UPS 40-30/4
PRP-000095 | Leutherweg 193 | Leutherweg gymnastiekzaal | Venlo | 1973 | 564001 | Warmtedistributie | Circulatiepomp | Installatie | 1 | st | 3 |  | 0 | 2004 |  | Grundfos | N.A. | UMC 32-30 |  |  | N.A.
PRP-000094 | Leutherweg 8 | Volksuniversiteit Venlo | Venlo | 1921 | 564001 | Warmtedistributie | Circulatiepomp | Installatie | 1 | st | 2 |  | 0 | 2015 |  | HAES Perfecta | N.A. | Type P4-100 4C 250 |  |  | 1212-3079
PRP-000095 | Leutherweg 193 | Leutherweg gymnastiekzaal | Venlo | 1973 | 564001 | Warmtedistributie | Circulatiepomp | Installatie | 1 | st | 3 |  | 0 | 2004 |  | Wilo | N.A. | TOP-S50/7 |  |  | N.A.
PRP-000107 | Merelweg 1 | Wijkgebouw De Vogelhut | Venlo | 1965 | 564001 | Warmtedistributie | Circulatiepomp | Installatie | 1 | st | 1 |  | 0 | 2015 |  | CR Remeha | N.A. | N.A. |  |  | N.A.
PRP-000106 | Markt 2 | Stadhuis | Venlo | 1597 | 564001 | Warmtedistributie | Circulatiepomp | CV-ruimte zolder | 1 | st | 3 |  | 0 | 2008 |  | Grundfos | n.a. | UPS 25-80 180 |  | n.a. | 52001110 |  | Ter plaatse van cv-ketel
PRP-000106 | Markt 2 | Stadhuis | Venlo | 1597 | 564001 | Warmtedistributie | Circulatiepomp | CV-ruimte zolder | 1 | st | 3 |  | 0 | 2010 |  | Grundfos | n.a. | UPS 25-80 130 |  | n.a. | 95906532 |  | Ter plaatse van cv-ketel
PRP-000106 | Markt 2 | Stadhuis | Venlo | 1597 | 564001 | Warmtedistributie | Circulatiepomp | CV-ruimte zolder | 1 | st | 3 |  | 0 | 2008 |  | Grundfos | n.a. | UPS 25-80 180 |  | n.a. | 52001110 |  | Ter plaatse van cv-ketel
PRP-000106 | Markt 2 | Stadhuis | Venlo | 1597 | 564001 | Warmtedistributie | Circulatiepomp | Zolder | 1 | st | 3 |  | 0 | 2008 |  | Grundfos | n.a. | Magna 40-120F |  | n.a. | 96513626 |  | Ten behoeve van cv-installatie
PRP-000106 | Markt 2 | Stadhuis | Venlo | 1597 | 564001 | Warmtedistributie | Circulatiepomp | Zolder | 1 | st | 2 |  | 0 | 2012 |  | Grundfos | n.a. | UP15-14B |  | n.a. | 96433883 |  | Ter plaatse van luchtbehandelingskast.
PRP-000106 | Markt 2 | Stadhuis | Venlo | 1597 | 564001 | Warmtedistributie | Circulatiepomp | Zolder | 1 | st | 2 |  | 0 | 2012 |  | Grundfos | n.a. | UP15-14B |  | n.a. | 96433883 |  | Ter plaatse van luchtbehandelingskast.
PRP-000106 | Markt 2 | Stadhuis | Venlo | 1597 | 564001 | Warmtedistributie | Circulatiepomp | CV-ruimte zolder | 1 | st | 2 |  | 0 | 2011 |  | Wilo | n.a. | Star ST 15/40 |  | n.a. | 2027778 |  | Ten behoeve van expansieautomaat
PRP-000106 | Markt 2 | Stadhuis | Venlo | 1597 | 564001 | Warmtedistributie | Circulatiepomp | Kelder | 1 | st | 3 |  | 0 | 2008 |  | Grundfos | n.a. | UPS 25-50 180 |  | n.a. | 59545566 |  | Ter plaatse van vloerverwarmingverdeler.
PRP-000090 | Langvenweg 12 | Kleedlokalen HCB | Boekend | 2009 | 564001 | Warmtedistributie | Circulatiepomp | CV ruimte | 1 | st | 3 |  | 0 | 2008 |  | Grundfos | N.A. | UPS 25-80 |  |  | N.A. |  | pomp tbv verdeler vloerverwarming. Het element is voorbij einde levensduur, maar nog in goede staat. In geval van ernstig gebrek vervangen.
PRP-001127 | Louisenburgweg 5 | Kleedlokalen VHC | Venlo | 2009 | 564001 | Warmtedistributie | Circulatiepomp | Installatie | 1 | st | 3 |  | 0 | 2008 |  | Wilo | n.a. | Star RS15/4 |  | n.a. | 4063802
PRP-001111 | Schansheideweg 9 | Kleedlokalen HBSV en KCHB (10st) | Blerick | 1978 | 564001 | Warmtedistributie | Circulatiepomp | CV ruimte | 1 | st | 3 |  | 0 | 2000 |  | Grundfos | n.a. | UPS25-60 |  |  | 59546500
PRP-001108 | Wittendijkweg 59 | Kleedlokalen THC | Venlo | 2005 | 564001 | Warmtedistributie | Circulatiepomp | CV ruimte | 2 | st | 3 |  | 0 | 2006 |  | Grundfos | n.a. | UPS 25-80 |  |  | P/N: 59546447 |  | tbv vloerverwarming
PRP-000350 | Kapelstraat 19 | Gemeenschapshuis Pastoorshof | Lomm | 1986 | 564001 | Warmtedistributie | Circulatiepomp | Installatie | 1 | st | 1 |  | 0 | 2019 |  | Wilo | n.a. | n.a. |  | n.a. | n.a. |  | Ter plaatse van cv-ketel
PRP-000350 | Kapelstraat 19 | Gemeenschapshuis Pastoorshof | Lomm | 1986 | 564001 | Warmtedistributie | Circulatiepomp | Installatie | 1 | st | 3 |  | 0 | 2009 |  | Wilo | n.a. | Star RS30/6 |  | n.a. | 4033770/09w08 |  | Ten behoeve van retour douche/foyer
PRP-000350 | Kapelstraat 19 | Gemeenschapshuis Pastoorshof | Lomm | 1986 | 564001 | Warmtedistributie | Circulatiepomp | Installatie | 1 | st | 3 |  | 0 | 1999 |  | Wilo | n.a. | Star RS25/6 |  | n.a. | 4032956/99w10 |  | Ten behoeve van retour zaal
PRP-000350 | Kapelstraat 19 | Gemeenschapshuis Pastoorshof | Lomm | 1986 | 564001 | Warmtedistributie | Circulatiepomp | Installatie | 1 | st | 1 |  | 0 | 2017 |  | Wilo | n.a. | Yonos Pico 25/1-6 |  | n.a. | 4164026/17w01
PRP-000381 | Lingsterhofweg 122 | Lingsterhofweg gymnastiekzaal | Tegelen | 2011 | 564001 | Warmtedistributie | Circulatiepomp | Installatie | 2 | st | 2 |  | 0 | 2011 |  | Grundfos | N.A. | Magna 25-100 180 |  |  | N.A.
PRP-000381 | Lingsterhofweg 122 | Lingsterhofweg gymnastiekzaal | Tegelen | 2011 | 564001 | Warmtedistributie | Circulatiepomp | Installatie | 1 | st | 2 |  | 0 | 2011 |  | Grundfos | N.A. | UPS 25-80 180 |  |  | N.A.
PRP-000381 | Lingsterhofweg 122 | Lingsterhofweg gymnastiekzaal | Tegelen | 2011 | 564001 | Warmtedistributie | Circulatiepomp | Installatie | 2 | st | 2 |  | 0 | 2011 |  | Grundfos | N.A. | UPS 25-40 180 |  |  | N.A.
PRP-000376 | J.F. Kennedylaan 1 | Jeugdgebouw De Metten | Velden | 2010 | 564001 | Warmtedistributie | Circulatiepomp | Installatie | 1 | st | 3 |  | 0 | 2009 |  | Grundfos | n.a. | UPS 40-180F |  | n.a. | 96401977
PRP-000273 | Spechtstraat 54 | Spechtstraat gymnastiekzaal | Tegelen | 2005 | 564001 | Warmtedistributie | Circulatiepomp | Installatie | 1 | st | 2 |  | 0 | 2005 |  | Grundfos | 42Hz | UPS 25-55 180
PRP-000273 | Spechtstraat 54 | Spechtstraat gymnastiekzaal | Tegelen | 2005 | 564001 | Warmtedistributie | Circulatiepomp | Installatie | 1 | st | 1 |  | 0 | 2017 |  | Grundfos | n.a. | Comfort PM
PRP-000273 | Spechtstraat 54 | Spechtstraat gymnastiekzaal | Tegelen | 2005 | 564001 | Warmtedistributie | Circulatiepomp | Installatie | 2 | st | 2 |  | 0 | 2005 |  | Grundfos | 50Hz | UPS 25-40 180 |  |  |  |  | T.b.v. vloerverwarming
PRP-000349 | Spikweien 68a | BOR en Brandweer | Lomm | 1997 | 564001 | Warmtedistributie | Circulatiepomp | Installatie | 2 | st | 1 |  | 0 | 2019 |  | Grundfos | 30mm | n.a.
PRP-000285 | Wittendijkweg 61 | Kleedlokalen Scopias | Venlo | 2005 | 564001 | Warmtedistributie | Circulatiepomp | Installatie | 1 | st | 3 |  | 0 | 2006 |  | Grundfos | n.a. | UPS 25-60-180 |  |  | P/N 59546447 |  | tbv vloerverwarming
PRP-001099 | Bachstraat 25 (v.m. Veestraat 98) | Valuascollege | Venlo | 1975 | 564001 | Warmtedistributie | Circulatiepomp | Installatie | 1 | st | 3 |  | 0 | 2005 |  | Grundfos | 90-140 W | UPS 40-50 F 250 |  |  | 52030310
PRP-000420 | Lovendaalseweg 4 | Kleedlokalen FCV | Venlo | 1973 | 564001 | Warmtedistributie | Circulatiepomp | Installatie | 1 | st | 1 |  | 0 | 2014 |  | Wilo | n.a. | Star Z20/1 |  | n.a. | 40281111/14w20
PRP-000416 | Vossenerlaan 57 | MFA Op Expeditie (VVE) | Venlo | 2013 | 564001 | Warmtedistributie | Circulatiepomp | Installatie | 1 | st | 1 |  | 0 | 2013 |  | Grundfos | 40mm | Magna 3
PRP-000406 | Alberickstraat 51 | Gymzaal Muspelheim | Blerick | 2012 | 564001 | Warmtedistributie | Circulatiepomp | Installatie | 1 | st | 2 |  | 0 | 2012 |  | Biral | 50Hz | WTH |  |  |  |  | T.b.v. vloerverwarming
PRP-000406 | Alberickstraat 51 | Gymzaal Muspelheim | Blerick | 2012 | 564001 | Warmtedistributie | Circulatiepomp | Installatie | 1 | st | 2 |  | 0 | 2012 |  | Grundfos | n.a. | n.a.
PRP-000410 | Peperstraat 10 | Poppodium Grenswerk | Venlo | 2014 | 564001 | Warmtedistributie | Circulatiepomp | Installatie | 1 | st | 1 |  | 0 | 2014 |  | Grundfos | N.A. | Alpha2 20-60 N 150 |  |  | N.A.
PRP-000410 | Peperstraat 10 | Poppodium Grenswerk | Venlo | 2014 | 564001 | Warmtedistributie | Circulatiepomp | Installatie | 1 | st | 1 |  | 0 | 2014 |  | Grundfos | 1377 | Magna3 65-150 F 340 |  |  | 10026589
PRP-000406 | Alberickstraat 51 | Gymzaal Muspelheim | Blerick | 2012 | 564001 | Warmtedistributie | Circulatiepomp | Installatie | 1 | st | 2 |  | 0 | 2012 |  | Grundfos | 50Hz | UPS 25-70 130 |  |  |  |  | T.b.v. vloerverwarming
PRP-000404 | Goudenregenstraat 45 | Gymzaal Klingerberg | Blerick | 2012 | 564001 | Warmtedistributie | Circulatiepomp | Installatie | 1 | st | 2 |  | 0 | 2011 |  | Grundfos | n.a. | n.a. |  | n.a. | n.a. |  | Ter plaatse van vloerverwarmingverdeler toestellenberging
PRP-000404 | Goudenregenstraat 45 | Gymzaal Klingerberg | Blerick | 2012 | 564001 | Warmtedistributie | Circulatiepomp | Installatie | 1 | st | 2 |  | 0 | 2013 |  | Grundfos | n.a. | UPS2 25-40/60 130 |  | n.a. | 98243668
PRP-000404 | Goudenregenstraat 45 | Gymzaal Klingerberg | Blerick | 2012 | 564001 | Warmtedistributie | Circulatiepomp | Installatie | 1 | st | 2 |  | 0 | 2011 |  | Grundfos | n.a. | Alpha 2L 25-60 180 |  | n.a. | 10006791 |  | Ter plaatse van vloerverwarmingverdeler cv-ruimte
PRP-000410 | Peperstraat 10 | Poppodium Grenswerk | Venlo | 2014 | 564001 | Warmtedistributie | Circulatiepomp | Installatie | 1 | st | 1 |  | 0 | 2014 |  | Grundfos | 338 | Magna3 32-120 F 220 |  |  | 10020035
PRP-000395 | Stevensplein 4 (v.m. Hamarplein) | Gemeenschapshuis De Hamar | Belfeld | 2013 | 564001 | Warmtedistributie | Circulatiepomp | Installatie | 1 | st | 2 |  | 0 | 2012 |  | Grundfos | n.a. | UPA 15-90N 150 |  | n.a. | 96621403 |  | Ten behoeve van algemene klimaat installatie
PRP-000395 | Stevensplein 4 (v.m. Hamarplein) | Gemeenschapshuis De Hamar | Belfeld | 2013 | 564001 | Warmtedistributie | Circulatiepomp | Installatie | 1 | st | 2 |  | 0 | 2012 |  | Grundfos | n.a. | MG90LC2-24FF165-H3 |  | n.a. | n.a. |  | Ten behoeve van algemene klimaat installatie
PRP-000395 | Stevensplein 4 (v.m. Hamarplein) | Gemeenschapshuis De Hamar | Belfeld | 2013 | 564001 | Warmtedistributie | Circulatiepomp | Installatie | 1 | st | 2 |  | 0 | 2012 |  | Grundfos | n.a. | Magna 40-100F 220 |  | n.a. | 96281019 |  | Ten behoeve van vloerverwarming
PRP-000395 | Stevensplein 4 (v.m. Hamarplein) | Gemeenschapshuis De Hamar | Belfeld | 2013 | 564001 | Warmtedistributie | Circulatiepomp | Installatie | 1 | st | 2 |  | 0 | 2012 |  | Grundfos | n.a. | Magna3 32-120F 220 |  | n.a. | 97924259 |  | Ten behoeve van naverwarmer cv installatie
PRP-000395 | Stevensplein 4 (v.m. Hamarplein) | Gemeenschapshuis De Hamar | Belfeld | 2013 | 564001 | Warmtedistributie | Circulatiepomp | Installatie | 1 | st | 2 |  | 0 | 2012 |  | Grundfos | n.a. | n.a. |  | n.a. | n.a. |  | Ten behoeve van warmtepomp
PRP-000354-1 | Bosbergstraat 55 | Kleedlokalen DSO Oud | Lomm | 1971 | 564001 | Warmtedistributie | Circulatiepomp | Installatie | 1 | st | 1 |  | 0 | 2018 |  | Grundfos | n.a. | UPMS 25-70 130 |  | n.a. | 97822732 |  | Ten behoeve van cv installatie
PRP-000271-1 | Pastoor Kierkelsplein 20 | Gemeenschapshuis en peuterspeelzaal | Venlo | 2006 | 564001 | Warmtedistributie | Circulatiepomp | Installatie | 1 | st | 1 |  | 0 | 2020 |  | Grundfos | 25-60-180 | UPS |  |  |  |  | t.b.v. peuterspeelzaal
PRP-000271-1 | Pastoor Kierkelsplein 20 | Gemeenschapshuis en peuterspeelzaal | Venlo | 2006 | 564001 | Warmtedistributie | Circulatiepomp | Installatie | 1 | st | 1 |  | 0 | 2020 |  | Grundfos | 32-80 180 | Magna3
PRP-000280-1 | Hagerhofweg 21 | Ruben Kogeldans sporthal | Venlo | 2007 | 564001 | Warmtedistributie | Circulatiepomp | CV-ruimte | 1 | st | 2 |  | 0 | 2007 |  | Grundfos | 440-460-470W | UPS 40-120 F |  |  | 96401942 |  | Aanvoer LBK's en naverwarming
PRP-000280-1 | Hagerhofweg 21 | Ruben Kogeldans sporthal | Venlo | 2007 | 564001 | Warmtedistributie | Circulatiepomp | CV-ruimte | 1 | st | 2 |  | 0 | 2007 |  | Grundfos | 320-340-380W | UPS 32-120 F |  |  | 96401837 |  | Aanvoer stralingspanelen
PRP-000280-1 | Hagerhofweg 21 | Ruben Kogeldans sporthal | Venlo | 2007 | 564001 | Warmtedistributie | Circulatiepomp | CV-ruimte | 1 | st | 2 |  | 0 | 2007 |  | Grundfos | 450-470-510W | UPS 65-60/2 F |  |  | 96402258 |  | Retour CV
PRP-000280-1 | Hagerhofweg 21 | Ruben Kogeldans sporthal | Venlo | 2007 | 564001 | Warmtedistributie | Circulatiepomp | CV-ruimte | 1 | st | 2 |  | 0 | 2007 |  | Grundfos | 25-450W | Magna 40-120 F |  |  | 96513626 |  | Aanvoer vloerverwarming
PRP-001095-2 | Agnes Huijnstraat 3 | Gymnastiekzaal | Venlo | 1959 | 564001 | Warmtedistributie | Circulatiepomp | Installatie CV-ruimte zolder | 2 | st | 3 |  | 0 | 1999 |  | Grundfos | 75W | UP 20-30 N 150 |  |  | N.A. |  | tbv boiler
PRP-001095-2 | Agnes Huijnstraat 3 | Gymnastiekzaal | Venlo | 1959 | 564001 | Warmtedistributie | Circulatiepomp | Installatie CV-ruimte zolder | 1 | st | 3 |  | 0 | 1999 |  | Grundfos | 250W | UPE 25-80 180 |  |  | N.A. |  | tbv radiatoren
PRP-001095-2 | Agnes Huijnstraat 3 | Gymnastiekzaal | Venlo | 1959 | 564001 | Warmtedistributie | Circulatiepomp | Installatie CV-ruimte zolder | 1 | st | 3 |  | 0 | 1999 |  | Grundfos | 460W | UPS 40-120/F |  |  | N.A. |  | tbv retour ketel
PRP-001095-2 | Agnes Huijnstraat 3 | Gymnastiekzaal | Venlo | 1959 | 564001 | Warmtedistributie | Circulatiepomp | Installatie CV-ruimte zolder | 1 | st | 1 |  | 0 | 2019 |  | Grundfos | 26W | Alpha2 25-50 130 |  |  | N.A. |  | tbv stralingspanelen
PRP-000377-1 | Bakenbosweg 4 | Kleedlokalen SC Irene | Tegelen | 2005 | 564001 | Warmtedistributie | Circulatiepomp | Installatie | 1 | st | 3 |  | 0 | 2005 |  | Grundfos | n.a. | UPS 25-80 180 |  | n.a. | 52001152 |  | Ten behoeve van vloerverwarming.
PRP-000377-1 | Bakenbosweg 4 | Kleedlokalen SC Irene | Tegelen | 2005 | 564001 | Warmtedistributie | Circulatiepomp | Installatie | 1 | st | 1 |  | 0 | 2020 |  | Grundfos | n.a. | UPM2 25-70 130 |  | n.a. | 97822732 |  | Ten behoeve van cv installatie
PRP-000377-1 | Bakenbosweg 4 | Kleedlokalen SC Irene | Tegelen | 2005 | 564001 | Warmtedistributie | Circulatiepomp | Installatie | 1 | st | 1 |  | 0 | 2016 |  | Grundfos | n.a. | UP 20-30N 150 |  | n.a. | 59643500 |  | Ten behoeve van cv installatie
PRP-000378-1 | Bakenbosweg 6 | Kleedlokalen TSC '04 | Tegelen | 2005 | 564001 | Warmtedistributie | Circulatiepomp | Installatie | 1 | st | 1 |  | 0 | 2020 |  | Grundfos | n.a. | UPM2 25-70 130 |  | n.a. | 97822732 |  | Ten behoeve van cv installatie
PRP-000378-1 | Bakenbosweg 6 | Kleedlokalen TSC '04 | Tegelen | 2005 | 564001 | Warmtedistributie | Circulatiepomp | Installatie | 1 | st | 1 |  | 0 | 2016 |  | Grundfos | n.a. | UP 20-30N 150 |  | n.a. | 59643500 |  | Ten behoeve van cv installatie
PRP-000378-1 | Bakenbosweg 6 | Kleedlokalen TSC '04 | Tegelen | 2005 | 564001 | Warmtedistributie | Circulatiepomp | Installatie | 1 | st | 2 |  | 0 | 2011 |  | Grundfos | n.a. | UPS 32-80N 180 |  | n.a. | 95905449 |  | Ten behoeve van boiler installatie
PRP-000378-1 | Bakenbosweg 6 | Kleedlokalen TSC '04 | Tegelen | 2005 | 564001 | Warmtedistributie | Circulatiepomp | Installatie | 1 | st | 3 |  | 0 | 2005 |  | Grundfos | n.a. | UPS 25-60 180 |  | n.a. | 59546447 |  | Ten behoeve van vloerverwarming.
PRP-000377-1 | Bakenbosweg 4 | Kleedlokalen SC Irene | Tegelen | 2005 | 564001 | Warmtedistributie | Circulatiepomp | Installatie | 1 | st | 1 |  | 0 | 2019 |  | Grundfos | n.a. | MAGNA1 32-80 N180 |  | n.a. | 10000764 |  | Ten behoeve van boiler installatie
PRP-001116-1 | Hulsterweg 19 | Kantoren BOR | Venlo | 2004 | 564001 | Warmtedistributie | Circulatiepomp | Kantoor Installatie | 1 | st | 3 |  | 0 | 2004 |  | n.a. | n.a. | n.a. |  | n.a. | n.a. |  | Ten behoeve van vloerverwarming (niet waarneembaar)
PRP-001102-1 | Bosbergstraat 55 | Kleedlokalen DSO Nieuw | Lomm | 2011 | 564001 | Warmtedistributie | Circulatiepomp | Installatie | 1 | st | 2 |  | 0 | 2009 |  | Grundfos | n.a. | UPS 25-60 130 |  | n.a. | 59526413 |  | Ten behoeve van vloerverwarming.
PRP-001102-1 | Bosbergstraat 55 | Kleedlokalen DSO Nieuw | Lomm | 2011 | 564001 | Warmtedistributie | Circulatiepomp | Installatie | 1 | st | 1 |  | 0 | 2020 |  | Grundfos | n.a. | COMFORT 15-14 B PM |  | n.a. | 97916771 |  | Ten behoeve van boiler
PRP-001116-1 | Hulsterweg 19 | Kantoren BOR | Venlo | 2004 | 564001 | Warmtedistributie | Circulatiepomp | Kantoor Installatie | 1 | st | 3 |  | 0 | 2004 |  | Biral | n.a. | Blueline W12 |  | n.a. | NO. 0402 |  | Ten behoeve van boiler direct gestookt
PRP-001116-1 | Hulsterweg 19 | Kantoren BOR | Venlo | 2004 | 564001 | Warmtedistributie | Circulatiepomp | Kantoor Installatie | 1 | st | 3 |  | 0 | 2004 |  | n.a. | n.a. | n.a. |  | n.a. | n.a. |  | Ten behoeve van vloerverwarming (niet waarneembaar)
PRP-001116-1 | Hulsterweg 19 | Kantoren BOR | Venlo | 2004 | 564001 | Warmtedistributie | Circulatiepomp | Kantoor Installatie | 1 | st | 3 |  | 0 | 2004 |  | n.a. | n.a. | n.a. |  | n.a. | n.a. |  | Ten behoeve van vloerverwarming (niet waarneembaar)
PRP-001116-1 | Hulsterweg 19 | Kantoren BOR | Venlo | 2004 | 564001 | Warmtedistributie | Circulatiepomp | Kantoor Installatie | 1 | st | 3 |  | 0 | 2004 |  | n.a. | n.a. | n.a. |  | n.a. | n.a. |  | Ten behoeve van vloerverwarming (niet waarneembaar)
PRP-001116-1 | Hulsterweg 19 | Kantoren BOR | Venlo | 2004 | 564001 | Warmtedistributie | Circulatiepomp | Kantoor Installatie | 1 | st | 3 |  | 0 | 2004 |  | n.a. | n.a. | n.a. |  | n.a. | n.a. |  | Ten behoeve van vloerverwarming (niet waarneembaar)
PRP-001116-1 | Hulsterweg 19 | Kantoren BOR | Venlo | 2004 | 564001 | Warmtedistributie | Circulatiepomp | Kantoor Installatie | 1 | st | 3 |  | 0 | 2004 |  | Biral | n.a. | Redline HXE402 |  | n.a. | NO. 0410 |  | Ten behoeve van warmtepomp
PRP-001116-1 | Hulsterweg 19 | Kantoren BOR | Venlo | 2004 | 564001 | Warmtedistributie | Circulatiepomp | Kantoor Installatie | 1 | st | 3 |  | 0 | 2004 |  | Wilo | n.a. | TOP-S40/10 |  | n.a. | 100481 |  | Ten behoeve van warmtepomp
PRP-001163-1 | Antoniusplein 2 | 't Raodhoes | Venlo | 1865 | 564001 | Warmtedistributie | Circulatiepomp | Installatie | 1 | st | 3 |  | 0 | 2008 |  | Grundfos | n.a. | UPS 25-60 180 |  | n.a. | 59546447 |  | Pomp ter plaatse van vloerverwarmingverdeler
PRP-001163-1 | Antoniusplein 2 | 't Raodhoes | Venlo | 1865 | 564001 | Warmtedistributie | Circulatiepomp | Installatie | 1 | st | 3 |  | 0 | 2007 |  | Grundfos | n.a. | UPS 25-80 130 |  | n.a. | 52588471 |  | Pomp ter plaatse van cv-ketel
PRP-001163-1 | Antoniusplein 2 | 't Raodhoes | Venlo | 1865 | 564001 | Warmtedistributie | Circulatiepomp | Installatie | 1 | st | 3 |  | 0 | 2007 |  | Grundfos | n.a. | UPS 25-80 130 |  | n.a. | 52588471 |  | Pomp ter plaatse van cv-ketel
PRP-001163-1 | Antoniusplein 2 | 't Raodhoes | Venlo | 1865 | 564001 | Warmtedistributie | Circulatiepomp | Installatie | 1 | st | 3 |  | 0 | 2007 |  | Grundfos | n.a. | UPS 25-80 130 |  | n.a. | 52588471 |  | Pomp ter plaatse van cv-ketel
PRP-001163-1 | Antoniusplein 2 | 't Raodhoes | Venlo | 1865 | 564001 | Warmtedistributie | Circulatiepomp | Installatie | 1 | st | 3 |  | 0 | 2007 |  | Grundfos | n.a. | UPS 25-80 130 |  | n.a. | 52588471 |  | Pomp ter plaatse van cv-ketel
PRP-001163-1 | Antoniusplein 2 | 't Raodhoes | Venlo | 1865 | 564001 | Warmtedistributie | Circulatiepomp | Installatie | 1 | st | 3 |  | 0 | 2009 |  | Grundfos | n.a. | UPS 50-120 F |  | n.a. | 96402103 |  | Pomp ter plaatse van aanvoer verdeler
PRP-001163-1 | Antoniusplein 2 | 't Raodhoes | Venlo | 1865 | 564001 | Warmtedistributie | Circulatiepomp | Installatie | 1 | st | 3 |  | 0 | 2008 |  | Grundfos | n.a. | UPS 50-120 F |  | n.a. | 96402103 |  | Pomp ter plaatse van aanvoer lbk
PRP-001163-1 | Antoniusplein 2 | 't Raodhoes | Venlo | 1865 | 564001 | Warmtedistributie | Circulatiepomp | Installatie | 1 | st | 3 |  | 0 | 2009 |  | Grundfos | n.a. | Magna 50-60 F |  | n.a. | 96513627 |  | Pomp ter plaatse van aanvoer radiatoren en vloerverwarming
PRP-001163-1 | Antoniusplein 2 | 't Raodhoes | Venlo | 1865 | 564001 | Warmtedistributie | Circulatiepomp | Installatie | 1 | st | 3 |  | 0 | 2008 |  | Grundfos | n.a. | Magna 50-60 F |  | n.a. | 96513627 |  | Pomp ter plaatse van aanvoer radiatoren en vloerverwarming
PRP-001163-1 | Antoniusplein 2 | 't Raodhoes | Venlo | 1865 | 564001 | Warmtedistributie | Circulatiepomp | Installatie | 1 | st | 3 |  | 0 | 2008 |  | Grundfos | n.a. | UPE 25-60 180 |  | n.a. | 59546574 |  | Pomp ter plaatse van lbk 8
PRP-001163-1 | Antoniusplein 2 | 't Raodhoes | Venlo | 1865 | 564001 | Warmtedistributie | Circulatiepomp | Installatie | 1 | st | 3 |  | 0 | 2008 |  | Grundfos | n.a. | UPS 20-40 130 |  | n.a. | 96281371 |  | Pomp ter plaatse van lbk 3
PRP-001163-1 | Antoniusplein 2 | 't Raodhoes | Venlo | 1865 | 564001 | Warmtedistributie | Circulatiepomp | Installatie | 1 | st | 3 |  | 0 | 2008 |  | Grundfos | n.a. | UPS 20-40 130 |  | n.a. | 96281371 |  | Pomp ter plaatse van lbk 5
PRP-002301-1 | Drie Decembersingel 44 | Camelot (voormalig jeugdgebouw) | Blerick | 1986 | 564001 | Warmtedistributie | Circulatiepomp | Installatie | 1 | st | 3 |  | 0 | 2002 |  | Grundfos | n.a. | UPS 25-40 180 |  | n.a. | 59544500 |  | Ten behoeve van cv-installatie.
PRP-002301-1 | Drie Decembersingel 44 | Camelot (voormalig jeugdgebouw) | Blerick | 1986 | 564001 | Warmtedistributie | Circulatiepomp | Installatie | 1 | st | 3 |  | 0 | 2002 |  | Grundfos | n.a. | UPS 25-40 180 |  | n.a. | 59544500 |  | Ten behoeve van cv-installatie.
PRP-002301-1 | Drie Decembersingel 44 | Camelot (voormalig jeugdgebouw) | Blerick | 1986 | 564001 | Warmtedistributie | Circulatiepomp | Installatie | 1 | st | 3 |  | 0 | 2004 |  | Grundfos | n.a. | UPS 25-60 180 |  | n.a. | 59546500 |  | Ten behoeve van cv-installatie.
PRP-001204-1 | Lingsforterweg 49 B | Kleedlokalen DEV | Arcen | 2010 | 564001 | Warmtedistributie | Circulatiepomp | Installatie | 1 | st | 3 |  | 0 | 2008 |  | Grundfos | n.a. | UPS 25-80 180 |  | n.a. | 52001152 |  | Ten behoeve van vloerverwarming
PRP-002301-1 | Drie Decembersingel 44 | Camelot (voormalig jeugdgebouw) | Blerick | 1986 | 564001 | Warmtedistributie | Circulatiepomp | Installatie | 1 | st | 3 |  | 0 | 2002 |  | Grundfos | n.a. | UPS 25-40 180 |  | n.a. | 59544500 |  | Ten behoeve van cv-installatie.
PRP-002472-1 | Alexander van Parmastraat 22 | Voormalig schoolgebouw | Venlo | 1974 | 564001 | Warmtedistributie | Circulatiepomp | Installatie | 1 | st | 2 |  | 0 | 2011 |  | Wilo | n.a. | TOP-E40/1-4 |  | n.a. | 2010138/9902 |  | Ten behoeve van cv installatie
PRP-002474-1 | Galgenvenstraat 250 | Wijkgebouw (diverse huurders) | Tegelen | 1966 | 564001 | Warmtedistributie | Circulatiepomp | Installatie | 1 | st | 1 |  | 0 | 2018 |  | Wilo | n.a. | TOP-E50/1-7 |  | n.a. | 2018544 |  | Ten behoeve van cv installatie
PRP-002472-1 | Alexander van Parmastraat 22 | Voormalig schoolgebouw | Venlo | 1974 | 564001 | Warmtedistributie | Circulatiepomp | Installatie | 1 | st | 2 |  | 0 | 2011 |  | Wilo | n.a. | RS25/60r |  | n.a. | 111948897 |  | Ten behoeve van cv installatie
PRP-002472-1 | Alexander van Parmastraat 22 | Voormalig schoolgebouw | Venlo | 1974 | 564001 | Warmtedistributie | Circulatiepomp | Installatie | 1 | st | 2 |  | 0 | 2015 |  | Wilo | n.a. | E50/1-7 |  | n.a. | 20158969810 |  | Ten behoeve van cv installatie
PRP-001168-1 | Dickenslaan 50a | Stichting KanDoen | Venlo | 1975 | 564001 | Warmtedistributie | Circulatiepomp | Installatie | 1 | st | 1 |  | 0 | 2020 |  | Grundfos | 32-80 180 | Magna3
PRP-001168-1 | Dickenslaan 50a | Stichting KanDoen | Venlo | 1975 | 564001 | Warmtedistributie | Circulatiepomp | Installatie | 2 | st | 1 |  | 0 | 2020 |  | Grundfos | 32-100 180 | Magna3
PRP-002475-1 | Heymansstraat 111 | Steunpunt BOR | Boekend | 1977 | 564001 | Warmtedistributie | Circulatiepomp | Installatie | 1 | st | 1 |  | 0 | 2017 |  | Wilo | n.a. | TOP/S
PRP-002474-1 | Galgenvenstraat 250 | Wijkgebouw (diverse huurders) | Tegelen | 1966 | 564001 | Warmtedistributie | Circulatiepomp | Installatie | 1 | st | 1 |  | 0 | 2018 |  | Wilo | n.a. | TOP-E50/1-7 |  | n.a. | 2018544 |  | Ten behoeve van cv installatie
PRP-000228 | Schansheideweg 9 | Kleedlokalen HBSV (2 stuks) | Blerick | 1978 | 564001 | Warmtedistributie | Circulatiepomp | Installatie | 1 | st | 3 |  | 0 | 2001 |  | Grundfos | N.A. | UP 20-15 N |  |  | N.A.
PRP-000156 | Schubertstraat 12 | Stichting Doortocht | Venlo | 1963 | 564001 | Warmtedistributie | Circulatiepomp | Installatie | 1 | st | 1 |  | 0 | 0 |  | Grundfos | 25-70 130 | UPM2
PRP-000190 | Craenakker 17 | BOR en Brandweer | Belfeld | 1996 | 564001 | Warmtedistributie | Circulatiepomp | Installatie | 1 | st | 3 |  | 0 | 2009 |  | Grundfos | 50Hz | UPS 25-60 180
PRP-000199 | Bergstraat 58 | Tijdelijke school De Velddijk | Tegelen | 1961 | 564001 | Warmtedistributie | Circulatiepomp | Installatie | 1 | st | 3 |  | 0 | 0 |  | HA-ES | n.a. | GD-185/4 |  | n.a. | n.a. |  | Ten behoeve van reserve groepen
PRP-000135 | Rijnbeekstraat 4 | Rijnbeekstraat sporthal | Venlo | 2011 | 564001 | Warmtedistributie | Circulatiepomp | Installatie | 1 | st | 3 |  | 0 | 2010 |  | Grundfos | n.a. | Magna 50-120F |  |  | 965048782 |  | pomp vloerverwarming
PRP-000135 | Rijnbeekstraat 4 | Rijnbeekstraat sporthal | Venlo | 2011 | 564001 | Warmtedistributie | Circulatiepomp | Installatie | 1 | st | 3 |  | 0 | 2010 |  | Grundfos | n.a. | UPS 25-60-180 |  |  | 96281483 |  | pomp tbv LBK hoge dak
PRP-000217 | Stevensplein 2 (v.m. Hamarplein) | Sporthal De Hamar | Belfeld | 1976 | 564001 | Warmtedistributie | Circulatiepomp | Installatie | 1 | st | 1 |  | 0 | 2020 |  | Grundfos | n.a. | alpha2 25-40 180 |  | n.a. | n.a. |  | Ten behoeve van boiler installatie
PRP-000221 | Nachtegaalweg 4 | Oude kleedlokalen Venlose Boys | Venlo | 1973 | 564001 | Warmtedistributie | Circulatiepomp | Installatie | 1 | st | 3 |  | 0 | 2009 |  | Grundfos | n.a. | UPS 25-40 |  |  | 59544496
PRP-000221 | Nachtegaalweg 4 | Oude kleedlokalen Venlose Boys | Venlo | 1973 | 564001 | Warmtedistributie | Circulatiepomp | Installatie | 1 | st | 3 |  | 0 | 2011 |  | Grundfos | n.a. | UPS 25-60 |  |  | 96281483
PRP-000217 | Stevensplein 2 (v.m. Hamarplein) | Sporthal De Hamar | Belfeld | 1976 | 564001 | Warmtedistributie | Circulatiepomp | Installatie | 1 | st | 1 |  | 0 | 2020 |  | Grundfos | n.a. | Magna1 65-120F 340 |  | n.a. | 10005623 |  | Ten behoeve van cv installatie
PRP-000203 | Hoogstraat 38a | Hoogstraat gymnastiekzaal | Tegelen | 2019 | 564001 | Warmtedistributie | Circulatiepomp | Installatie | 4 | st | 1 |  | 0 | 2019 |  | Wilo | N.A. | Para STG 25/8-60 |  |  | N.A.
PRP-000203 | Hoogstraat 38a | Hoogstraat gymnastiekzaal | Tegelen | 2019 | 564001 | Warmtedistributie | Circulatiepomp | Installatie | 1 | st | 1 |  | 0 | 2019 |  | Wilo | N.A. | Para STG 30/1-8t20st |  |  | N.A.
PRP-000203 | Hoogstraat 38a | Hoogstraat gymnastiekzaal | Tegelen | 2019 | 564001 | Warmtedistributie | Circulatiepomp | Installatie | 1 | st | 1 |  | 0 | 2019 |  | Wilo | N.A. | Pico-Z |  |  | N.A.
PRP-000199 | Bergstraat 58 | Tijdelijke school De Velddijk | Tegelen | 1961 | 564001 | Warmtedistributie | Circulatiepomp | Installatie | 1 | st | 3 |  | 0 | 1993 |  | Wilo | n.a. | RS 30/70 r |  | n.a. | 111949192 |  | Ten behoeve van luchtbehandelingskast metaalwerkplaats
PRP-000199 | Bergstraat 58 | Tijdelijke school De Velddijk | Tegelen | 1961 | 564001 | Warmtedistributie | Circulatiepomp | Installatie | 1 | st | 3 |  | 0 | 0 |  | HA-ES | n.a. | GD-480-4 |  | n.a. | n.a. |  | Ten behoeve van retour giethal
PRP-000199 | Bergstraat 58 | Tijdelijke school De Velddijk | Tegelen | 1961 | 564001 | Warmtedistributie | Circulatiepomp | Installatie | 1 | st | 3 |  | 0 | 1991 |  | Wilo | n.a. | RS 30/70 r |  | n.a. | 111117492 |  | Ten behoeve van docentenkamer
PRP-000199 | Bergstraat 58 | Tijdelijke school De Velddijk | Tegelen | 1961 | 564001 | Warmtedistributie | Circulatiepomp | Installatie | 1 | st | 3 |  | 0 | 2008 |  | HA-ES | n.a. | Perfecta P5-125 4C 300T |  | n.a. | 0809-0390 |  | Ten behoeve van retour groep noord 1
PRP-000199 | Bergstraat 58 | Tijdelijke school De Velddijk | Tegelen | 1961 | 564001 | Warmtedistributie | Circulatiepomp | Installatie | 1 | st | 1 |  | 0 | 2019 |  | Wilo | n.a. | Stratos Maxo 40/0,5-4 |  | n.a. | 000182 |  | Ten behoeve van retour groep noord 2
PRP-000199 | Bergstraat 58 | Tijdelijke school De Velddijk | Tegelen | 1961 | 564001 | Warmtedistributie | Circulatiepomp | Installatie | 1 | st | 3 |  | 0 | 1993 |  | Wilo | n.a. | RS 30/70 r |  | n.a. | 111117492 |  | Ten behoeve van luchtbehandelinskst lokaal 5
PRP-000199 | Bergstraat 58 | Tijdelijke school De Velddijk | Tegelen | 1961 | 564001 | Warmtedistributie | Circulatiepomp | Installatie | 1 | st | 3 |  | 0 | 2003 |  | HA-ES | n.a. | Perfecta P5-125 4C 300T |  | n.a. | 0312-0073 |  | Ten behoeve van retour groep zuid 1
PRP-000199 | Bergstraat 58 | Tijdelijke school De Velddijk | Tegelen | 1961 | 564001 | Warmtedistributie | Circulatiepomp | Installatie | 1 | st | 1 |  | 0 | 2017 |  | Wilo | n.a. | Stratos 50/1-8 |  | n.a. | 10000100050 |  | Ten behoeve van retour groep zuid 2
PRP-000274 | Spechtstraat 56 | Sociaal Cultureel werk (Picus) | Tegelen | 1963 | 564002 | Warmtedistributie | Circulatiepomp enkel, diameter 35 mm | Installatie | 1 | st | 1 |  | 0 | 2020 |  | Grundfos | 32mm | UPS 40-50 F250
PRP-000036-1 | Drie Decembersingel 34 | Sporthal Egerbos | Blerick | 2014 | 564002 | Warmtedistributie | Circulatiepomp enkel, diameter 35 mm | Ruimte 0.33 | 1 | st | 1 |  | 0 | 2014 |  | Grundfos | Onbekend | Alpha2 L 25-60 180 |  |  | n.a
PRP-000036-1 | Drie Decembersingel 34 | Sporthal Egerbos | Blerick | 2014 | 564002 | Warmtedistributie | Circulatiepomp enkel, diameter 35 mm | Ruimte 0.51 | 6 | st | 1 |  | 0 | 2014 |  | Wilo | Onbekend | Stratos |  |  | n.a
PRP-000036-1 | Drie Decembersingel 34 | Sporthal Egerbos | Blerick | 2014 | 564002 | Warmtedistributie | Circulatiepomp enkel, diameter 35 mm | Ruimte 0.51 | 1 | st | 1 |  | 0 | 2014 |  | Grundfos | Onbekend | UPER 25-80 130 |  |  | n.a
PRP-000036-1 | Drie Decembersingel 34 | Sporthal Egerbos | Blerick | 2014 | 564003 | Warmtedistributie | Circulatiepomp enkel, diameter 42 mm | Ruimte 0.33 | 1 | st | 1 |  | 0 | 2014 |  | Wilo | Onbekend | P40/100r |  |  | n.a
PRP-000242 | Mgr. Nolensplein 31 | De Commissaris | Venlo | 2004 | 564003 | Warmtedistributie | Circulatiepomp enkel,diameter 42 mm | Stookruimte | 1 | st | 3 |  | 0 | 2003 |  | Wilo | 25-62 W | TOP-E40/1-10 |  |  | 2039648/0302 |  | tpv verdeler/verzamelaar
PRP-000242 | Mgr. Nolensplein 31 | De Commissaris | Venlo | 2004 | 564003 | Warmtedistributie | Circulatiepomp enkel,diameter 42 mm | Stookruimte | 1 | st | 2 |  | 0 | 2011 |  | Wilo | 30-46-65 W | StarRS25/4 |  |  | 4032954/0011 |  | tpv verdeler/verzamelaar
PRP-000242 | Mgr. Nolensplein 31 | De Commissaris | Venlo | 2004 | 564003 | Warmtedistributie | Circulatiepomp enkel,diameter 42 mm | Stookruimte | 1 | st | 2 |  | 0 | 2011 |  | Wilo | 9-130 W | Stratos 30/1-8 |  |  | 2090450/11W32 |  | tpv verdeler/verzamelaar
PRP-000242 | Mgr. Nolensplein 31 | De Commissaris | Venlo | 2004 | 564003 | Warmtedistributie | Circulatiepomp enkel,diameter 42 mm | Stookruimte | 1 | st | 1 |  | 0 | 2019 |  | Wilo | 7-160 W | Stratos MAXO 25/0,5-4 |  |  | 2164569 / 19w31 |  | transportpomp CV-ketel 2
PRP-000392 | Sportlaan 9 | Kleedgebouw Belfeldia | Belfeld | 2011 | 564003 | Warmtedistributie | Circulatiepomp enkel,diameter 42 mm | Installatie | 1 | st | 2 |  | 0 | 2011 |  | Grundfos | 78 W | UPS 32-120 F |  |  | N.A.
PRP-000392 | Sportlaan 9 | Kleedgebouw Belfeldia | Belfeld | 2011 | 564003 | Warmtedistributie | Circulatiepomp enkel,diameter 42 mm | Installatie | 1 | st | 2 |  | 0 | 2011 |  | Grundfos | 60 W | UPS 25-60 180 |  |  | 96281483
PRP-000392 | Sportlaan 9 | Kleedgebouw Belfeldia | Belfeld | 2011 | 564003 | Warmtedistributie | Circulatiepomp enkel,diameter 42 mm | Installatie | 1 | st | 2 |  | 0 | 2011 |  | Grundfos | 60 W | UPS 25-60 180 |  |  | 96281483
PRP-000392 | Sportlaan 9 | Kleedgebouw Belfeldia | Belfeld | 2011 | 564003 | Warmtedistributie | Circulatiepomp enkel,diameter 42 mm | Installatie | 1 | st | 2 |  | 0 | 2011 |  | Grundfos | 10-180 W | Magna 32-100 180 |  |  | 96281016
PRP-000341-1 | Kampstraat 21 | Jeugdclubhuis Sirene 99 | Lomm | 1976 | 564003 | Warmtedistributie | Circulatiepomp enkel,diameter 42 mm | Installatie | 2 | st | 1 |  | 0 | 2018 |  | Wilo | 4-20 W | Yonos PICO |  |  |  |  | pompen behorend bij cv-ketel
PRP-000242 | Mgr. Nolensplein 31 | De Commissaris | Venlo | 2004 | 564003 | Warmtedistributie | Circulatiepomp enkel,diameter 42 mm | Stookruimte | 1 | st | 1 |  | 0 | 2019 |  | Wilo | 7-140 W | Stratos MAXO 40/0,5-4 |  |  | 2164582 / 19w11 |  | transportpomp CV-ketel 1
PRP-000036-1 | Drie Decembersingel 34 | Sporthal Egerbos | Blerick | 2014 | 564004 | Warmtedistributie | Circulatiepomp enkel, diameter 54 mm | Ruimte 0.33 | 1 | st | 1 |  | 0 | 2014 |  | Grundfos | Onbekend | UP50-60F |  |  | n.a
PRP-000036-1 | Drie Decembersingel 34 | Sporthal Egerbos | Blerick | 2014 | 564004 | Warmtedistributie | Circulatiepomp enkel, diameter 54 mm | Ruimte 0.33 | 1 | st | 1 |  | 0 | 2014 |  | Grundfos | Onbekend | Magna1 50-60 F240 |  |  | n.a
PRP-001168-1 | Dickenslaan 50a | Stichting KanDoen | Venlo | 1975 | 564210 | Warmtedistributie | Drukregeling | Installatie | 2 | st | 1 |  | 0 | 2020 |  | Siemens |  | SAS61
PRP-001168-1 | Dickenslaan 50a | Stichting KanDoen | Venlo | 1975 | 565501 | Warmtedistributie | Driewegmengklep | Installatie | 1 | st | 1 |  | 0 | 2020 |  | n.a. | n.a. | n.a.
PRP-000242 | Mgr. Nolensplein 31 | De Commissaris | Venlo | 2004 | 565501 | Warmtedistributie | Driewegmengklep | Stookruimte | 1 | st | 3 |  | 0 | 2003 |  | Belparts | N.A. | 55U45.14 |  |  | 12208176/01/1212
PRP-000199 | Bergstraat 58 | Tijdelijke school De Velddijk | Tegelen | 1961 | 565501 | Warmtedistributie | Driewegmengklep | Installatie | 1 | st | 3 |  | 0 | 0 |  | Landis & Gyr | n.a. | SQL33.00 |  | n.a. | n.a. |  | Ten behoeve van noordgroep
PRP-000199 | Bergstraat 58 | Tijdelijke school De Velddijk | Tegelen | 1961 | 565501 | Warmtedistributie | Driewegmengklep | Installatie | 1 | st | 3 |  | 0 | 0 |  | Landis & Gyr | n.a. | SQK33.00 |  | n.a. | n.a. |  | Ten behoeve van aanvoer groep zuid 1
PRP-000199 | Bergstraat 58 | Tijdelijke school De Velddijk | Tegelen | 1961 | 565501 | Warmtedistributie | Driewegmengklep | Installatie | 1 | st | 3 |  | 0 | 0 |  | Landis & Gyr | n.a. | SQK33.00 |  | n.a. | n.a. |  | Ten behoeve van aanvoer groep zuid 2
PRP-000199 | Bergstraat 58 | Tijdelijke school De Velddijk | Tegelen | 1961 | 565501 | Warmtedistributie | Driewegmengklep | Installatie | 1 | st | 3 |  | 0 | 1994 |  | Landis & Gyr | n.a. | SQS65 |  | n.a. | 940828 |  | Ten behoeve van luchtbehandelingskast metaalwerkplaats
PRP-000135 | Rijnbeekstraat 4 | Rijnbeekstraat sporthal | Venlo | 2011 | 565501 | Warmtedistributie | Driewegmengklep | Installatie | 1 | st | 3 |  | 0 | 2010 |  | Siemens | N.A. | SQX62 |  |  | n.a.
PRP-000135 | Rijnbeekstraat 4 | Rijnbeekstraat sporthal | Venlo | 2011 | 565501 | Warmtedistributie | Driewegmengklep | Installatie | 4 | st | 3 |  | 0 | 2010 |  | Siemens | N.A. | SQL33.03 |  |  | n.a.
PRP-000199 | Bergstraat 58 | Tijdelijke school De Velddijk | Tegelen | 1961 | 565501 | Warmtedistributie | Driewegmengklep | Installatie | 1 | st | 3 |  | 0 | 0 |  | Siemens | n.a. | Acvatix SQK34.00 |  | n.a. | 100607D |  | Ten behoeve van giethal
PRP-000280-1 | Hagerhofweg 21 | Ruben Kogeldans sporthal | Venlo | 2007 | 565501 | Warmtedistributie | Driewegmengklep | CV-ruimte | 2 | st | 3 |  | 0 | 2007 |  | Siemens | N.A. | Acvatix SQS65 |  |  | N.A.
PRP-000271-1 | Pastoor Kierkelsplein 20 | Gemeenschapshuis en peuterspeelzaal | Venlo | 2006 | 565501 | Warmtedistributie | Driewegmengklep | Installatie | 1 | st | 1 |  | 0 | 2020 |  | DUO | 80-120 kW | 48675
PRP-001116-1 | Hulsterweg 19 | Kantoren BOR | Venlo | 2004 | 565501 | Warmtedistributie | Driewegmengklep | Kantoor Installatie | 1 | st | 3 |  | 0 | 2004 |  | Siemens | n.a. | n.a. |  | n.a. | n.a. |  | Ten behoeve van cv installatie
PRP-001095-2 | Agnes Huijnstraat 3 | Gymnastiekzaal | Venlo | 1959 | 565501 | Warmtedistributie | Driewegmengklep | Installatie CV-ruimte zolder | 2 | st | 1 |  | 0 | 2019 |  | Siemens | N.A. | SAS61 |  |  | N.A.
PRP-001095-2 | Agnes Huijnstraat 3 | Gymnastiekzaal | Venlo | 1959 | 565501 | Warmtedistributie | Driewegmengklep | Installatie CV-ruimte zolder | 1 | st | 3 |  | 0 | 2000 |  | Landis&Staefa | N.A. | SQS65 |  |  | N.A.
PRP-001163-1 | Antoniusplein 2 | 't Raodhoes | Venlo | 1865 | 565501 | Warmtedistributie | Driewegmengklep | Installatie | 1 | st | 3 |  | 0 | 2008 |  | Siemens | n.a. | Acvatix MXG461.50-30 |  | n.a. | 080407 |  | Ter plaatse van cv-verdeler
PRP-001163-1 | Antoniusplein 2 | 't Raodhoes | Venlo | 1865 | 565501 | Warmtedistributie | Driewegmengklep | Installatie | 1 | st | 3 |  | 0 | 2008 |  | Siemens | n.a. | Acvatix SQS65 |  | n.a. | n.a. |  | Ter plaatse van lbk 8
PRP-001163-1 | Antoniusplein 2 | 't Raodhoes | Venlo | 1865 | 565501 | Warmtedistributie | Driewegmengklep | Installatie | 1 | st | 3 |  | 0 | 2008 |  | Siemens | n.a. | Acvatix SQS65 |  | n.a. | n.a. |  | Ter plaatse van lbk 3
PRP-001163-1 | Antoniusplein 2 | 't Raodhoes | Venlo | 1865 | 565501 | Warmtedistributie | Driewegmengklep | Installatie | 1 | st | 3 |  | 0 | 2008 |  | Siemens | n.a. | Acvatix SQS65 |  | n.a. | n.a. |  | Ter plaatse van lbk 3
PRP-001163-1 | Antoniusplein 2 | 't Raodhoes | Venlo | 1865 | 565501 | Warmtedistributie | Driewegmengklep | Installatie | 1 | st | 3 |  | 0 | 2008 |  | Siemens | n.a. | Acvatix SQS65 |  | n.a. | n.a. |  | Ter plaatse van lbk 5
PRP-001163-1 | Antoniusplein 2 | 't Raodhoes | Venlo | 1865 | 565501 | Warmtedistributie | Driewegmengklep | Installatie | 1 | st | 3 |  | 0 | 2008 |  | Siemens | n.a. | Acvatix SQS65 |  | n.a. | n.a. |  | Ter plaatse van lbk 5
PRP-000392 | Sportlaan 9 | Kleedgebouw Belfeldia | Belfeld | 2011 | 565501 | Warmtedistributie | Driewegmengklep | Installatie | 1 | st | 2 |  | 0 | 2011 |  | Siemens | N.A. | Acvatix SQS65 |  |  | N.A.
PRP-000392 | Sportlaan 9 | Kleedgebouw Belfeldia | Belfeld | 2011 | 565501 | Warmtedistributie | Driewegmengklep | Installatie | 1 | st | 2 |  | 0 | 2011 |  | Siemens | N.A. | Acvatix SQS65 |  |  | N.A.
PRP-000392 | Sportlaan 9 | Kleedgebouw Belfeldia | Belfeld | 2011 | 565501 | Warmtedistributie | Driewegmengklep | Installatie | 1 | st | 2 |  | 0 | 2011 |  | Siemens | N.A. | Acvatix SQS65 |  |  | N.A.
PRP-000410 | Peperstraat 10 | Poppodium Grenswerk | Venlo | 2014 | 565501 | Warmtedistributie | Driewegmengklep | Installatie | 3 | st | 1 |  | 0 | 2014 |  | Siemens | N.A. | Acvatix SQS65 |  |  | N.A.
PRP-000410 | Peperstraat 10 | Poppodium Grenswerk | Venlo | 2014 | 565501 | Warmtedistributie | Driewegmengklep | Installatie | 6 | st | 1 |  | 0 | 2014 |  | Siemens | N.A. | SAL81 |  |  | N.A.
PRP-000410 | Peperstraat 10 | Poppodium Grenswerk | Venlo | 2014 | 565501 | Warmtedistributie | Driewegmengklep | Installatie | 1 | st | 1 |  | 0 | 2014 |  | Siemens | N.A. | Acvatix SKC60 |  |  | N.A.
PRP-000242 | Mgr. Nolensplein 31 | De Commissaris | Venlo | 2004 | 565501 | Warmtedistributie | Driewegmengklep | Stookruimte | 1 | st | 3 |  | 0 | 2003 |  | Belparts | N.A. | 55U45 |  |  | 10207134/03/1010
PRP-000242 | Mgr. Nolensplein 31 | De Commissaris | Venlo | 2004 | 565501 | Warmtedistributie | Driewegmengklep | Stookruimte | 1 | st | 3 |  | 0 | 2003 |  | Belparts | N.A. | 45U45 |  |  | NA
PRP-000273 | Spechtstraat 54 | Spechtstraat gymnastiekzaal | Tegelen | 2005 | 565501 | Warmtedistributie | Driewegmengklep | Installatie | 1 | st | 2 |  | 0 | 2005 |  | n.a. | n.a. | n.a.
PRP-000242 | Mgr. Nolensplein 31 | De Commissaris | Venlo | 2004 | 565501 | Warmtedistributie | Driewegmengklep | Stookruimte | 2 | st | 4 |  | 0 | 2003 |  | Belimo | N.A. | LR24 |  |  | NA |  | tweewegmengklep, stookruimte
PRP-000242 | Mgr. Nolensplein 31 | De Commissaris | Venlo | 2004 | 565501 | Warmtedistributie | Driewegmengklep | Installatie | 1 | st | 4 |  | 0 | 2003 |  | Belimo | N.A. | NR 24-3 |  |  | NA |  | tweewegmengklep, schacht 2e verdieping
PRP-000376 | J.F. Kennedylaan 1 | Jeugdgebouw De Metten | Velden | 2010 | 565501 | Warmtedistributie | Driewegmengklep | Installatie | 1 | st | 3 |  | 0 | 2009 |  | Honeywell | n.a. | VC8010 |  | n.a. | 0925 26
PRP-000350 | Kapelstraat 19 | Gemeenschapshuis Pastoorshof | Lomm | 1986 | 565501 | Warmtedistributie | Driewegmengklep | Installatie | 1 | st | 3 |  | 0 | 2003 |  | Cenvax | 3VA | M6063L1009CX |  |  |  |  | Ten behoeve van aanvoer zaal
PRP-000350 | Kapelstraat 19 | Gemeenschapshuis Pastoorshof | Lomm | 1986 | 565501 | Warmtedistributie | Driewegmengklep | Installatie | 1 | st | 1 |  | 0 | 2019 |  | Taconova | 6,5 W | 256.3095.590 |  |  |  |  | Ter plaatse van cv-ketel
PRP-001127 | Louisenburgweg 5 | Kleedlokalen VHC | Venlo | 2009 | 565501 | Warmtedistributie | Driewegmengklep | Installatie | 1 | st | 3 |  | 0 | 2008 |  | Siemens | n.a. | Acvatix SQS65 |  | n.a. | n.a.
PRP-000036-1 | Drie Decembersingel 34 | Sporthal Egerbos | Blerick | 2014 | 565501 | Warmtedistributie | Driewegmengklep | Ruimte 0.33 | 2 | st | 1 |  | 0 | 2014 |  | Belimo | Onbekend | NV24-MFT |  |  | n.a
PRP-000036-1 | Drie Decembersingel 34 | Sporthal Egerbos | Blerick | 2014 | 565501 | Warmtedistributie | Driewegmengklep | Ruimte 0.51 | 6 | st | 1 |  | 0 | 2014 |  | Belimo | Onbekend | NR24A-SR |  |  | n.a
PRP-000001-2 | Agnes Huijnstraat 3 | Gemeenschapshuis De Witte Kerk | Venlo | 1998 | 565501 | Warmtedistributie | Driewegmengklep | Installatie CV-ruimte | 3 | st | 3 |  | 0 | 1999 |  | Landis & Staefa | N.A. | SQS65 |  |  | N.A. |  | tpv CV-ruimte
PRP-002481 | Pastoor Op Heijstraat 24 | Pastoor Opheijstraat gymzaal | Venlo | 2018 | 565501 | Warmtedistributie | Driewegmengklep | Installatie | 1 | st | 1 |  | 0 | 2018 |  | Siemens | n.a. | SAS61.03 |  | n.a. | S55158-A100
PRP-000134-1 | Reigerstraat 2 | Gemeenschapshuis De Zuidpilaar | Venlo | 1991 | 565501 | Warmtedistributie | Driewegmengklep | Installatie | 2 | st | 1 |  | 0 | 2017 |  | Siemens | n.a. | SAS31 |  | n.a. | n.a. |  | Ten behoeve van cv installatie
PRP-000165-1 | Gulikstraat 200 | Gemeenschapshuis D'n Dörpel | Venlo | 1994 | 565501 | Warmtedistributie | Driewegmengklep | LBK-ruimte | 1 | st | 1 |  | 0 | 2020 |  | Siemens | N.A. | SAX61 |  |  | N.A. |  | Bouwjaar geschat
PRP-000182-1 | Roerdompstraat 5 | Basisschool 't Wildveld | Venlo | 1956 | 565501 | Warmtedistributie | Driewegmengklep | CV-ruimte kelder | 3 | st | 3 |  | 0 | 1998 |  | Landis & Staefa | N.A. | SQX61 |  |  | N.A.
PRP-000173-1 | Emmastraat 126 | Emmastraat gymnastiekzaal | Venlo | 1974 | 565501 | Warmtedistributie | Driewegmengklep | Installatie | 3 | st | 1 |  | 0 | 2016 |  | Siemens | n.a. | SAS61 |  | n.a. | n.a. |  | Ten behoeve van cv installatie
PRP-001127 | Louisenburgweg 5 | Kleedlokalen VHC | Venlo | 2009 | 565501 | Warmtedistributie | Driewegmengklep | Installatie | 1 | st | 3 |  | 0 | 2008 |  | Siemens | n.a. | Acvatix SQS65 |  | n.a. | n.a.
PRP-001130 | Haandertstraat 6 - 8 | Gemeenschapshuis De Haandert | Tegelen | 1920 | 565501 | Warmtedistributie | Driewegmengklep | Installatie | 5 | st | 1 |  | 0 | 2020 |  | Belimo | N.A. | NV24-MFT |  |  | N.A.
PRP-001130 | Haandertstraat 6 - 8 | Gemeenschapshuis De Haandert | Tegelen | 1920 | 565501 | Warmtedistributie | Driewegmengklep | Installatie | 1 | st | 3 |  | 0 | 2010 |  | Siemens | N.A. | SKD62 |  |  | N.A.
PRP-002059 | Hanzeplaats 1 | Stadskantoor Venlo (excl. Parkeergarage) | Venlo | 2016 | 565501 | Warmtedistributie | Driewegmengklep | S.002-5610-16 | 1 | st | 1 |  | 0 | 2016 |  | Bernaard controls | n.a. | ez6 |  | n.a. | n.a. |  | Klepafsluiter tsa 3
PRP-002059 | Hanzeplaats 1 | Stadskantoor Venlo (excl. Parkeergarage) | Venlo | 2016 | 565501 | Warmtedistributie | Driewegmengklep | S.014-5610-1 | 1 | st | 1 |  | 0 | 2016 |  | Danfos | n.a. | Cw602n |  | n.a. | n.a. |  | Klepafsluiter warmtedistributie DN 15
PRP-002059 | Hanzeplaats 1 | Stadskantoor Venlo (excl. Parkeergarage) | Venlo | 2016 | 565501 | Warmtedistributie | Driewegmengklep | S.014-5610-4 | 1 | st | 1 |  | 0 | 2016 |  | Danfos | n.a. | Cw602n |  | n.a. | n.a. |  | Klepafsluiter warmtedistributie DN 32
PRP-002059 | Hanzeplaats 1 | Stadskantoor Venlo (excl. Parkeergarage) | Venlo | 2016 | 565501 | Warmtedistributie | Driewegmengklep | S.002-5610-3 | 1 | st | 1 |  | 0 | 2016 |  | Danfos | n.a. | Ame 435 qm |  | n.a. | n.a. |  | Klepafsluiter warmtedistributie DN 40 bka noord, Betonkernactiering
PRP-002059 | Hanzeplaats 1 | Stadskantoor Venlo (excl. Parkeergarage) | Venlo | 2016 | 565501 | Warmtedistributie | Driewegmengklep | S.002-5610-4 | 1 | st | 1 |  | 0 | 2016 |  | Danfos | n.a. | Ame 435 qm |  | n.a. | n.a. |  | Klepafsluiter warmtedistributie DN 40 bka zuid, Betonkernactiering
PRP-002059 | Hanzeplaats 1 | Stadskantoor Venlo (excl. Parkeergarage) | Venlo | 2016 | 565501 | Warmtedistributie | Driewegmengklep | S.002-5610-1 | 1 | st | 1 |  | 0 | 2016 |  | Danfos | n.a. | Ame 435 qm |  | n.a. | n.a. |  | Klepafsluiter warmtedistributie DN 40 koude compensatie
PRP-002059 | Hanzeplaats 1 | Stadskantoor Venlo (excl. Parkeergarage) | Venlo | 2016 | 565501 | Warmtedistributie | Driewegmengklep | S.002-5610-2 | 1 | st | 1 |  | 0 | 2016 |  | Danfos | n.a. | Ame 435 qm |  | n.a. | n.a. |  | Klepafsluiter warmtedistributie DN 65 klimaatplafond
PRP-002059 | Hanzeplaats 1 | Stadskantoor Venlo (excl. Parkeergarage) | Venlo | 2016 | 565501 | Warmtedistributie | Driewegmengklep | S.002-5610-13 | 1 | st | 1 |  | 0 | 2016 |  | siemens | n.a. | sql36e65 |  | n.a. | n.a. |  | Klepafsluiter zomer/winter omschakeling
PRP-002059 | Hanzeplaats 1 | Stadskantoor Venlo (excl. Parkeergarage) | Venlo | 2016 | 565501 | Warmtedistributie | Driewegmengklep | S.002-5610-14 | 1 | st | 1 |  | 0 | 2016 |  | siemens | n.a. | sql36e65 |  | n.a. | n.a. |  | Klepafsluiter zomer/winter omschakeling
PRP-002059 | Hanzeplaats 1 | Stadskantoor Venlo (excl. Parkeergarage) | Venlo | 2016 | 565501 | Warmtedistributie | Driewegmengklep | S.002-5610-15 | 1 | st | 1 |  | 0 | 2016 |  | siemens | n.a. | sql36e65 |  | n.a. | n.a. |  | Klepafsluiter zomer/winter omschakeling
PRP-002059 | Hanzeplaats 1 | Stadskantoor Venlo (excl. Parkeergarage) | Venlo | 2016 | 565501 | Warmtedistributie | Driewegmengklep | S.002-5610-12 | 1 | st | 1 |  | 0 | 2016 |  | siemens | n.a. | sql36e65 |  | n.a. | n.a. |  | Klepafsluiter zomer/winter omschakeling
PRP-002059 | Hanzeplaats 1 | Stadskantoor Venlo (excl. Parkeergarage) | Venlo | 2016 | 565501 | Warmtedistributie | Driewegmengklep | S.002-5610-21 | 1 | st | 1 |  | 0 | 2016 |  | siemens | n.a. | skc32 |  | n.a. | n.a. |  | 3 weg klep cv wp1, DN 100
PRP-002059 | Hanzeplaats 1 | Stadskantoor Venlo (excl. Parkeergarage) | Venlo | 2016 | 565501 | Warmtedistributie | Driewegmengklep | S.002-5610-24 | 1 | st | 1 |  | 0 | 2016 |  | siemens | n.a. | m3p100fy |  | n.a. | n.a. |  | 3 weg klep cv wp2, DN 100
PRP-002059 | Hanzeplaats 1 | Stadskantoor Venlo (excl. Parkeergarage) | Venlo | 2016 | 565501 | Warmtedistributie | Driewegmengklep | S.002-5610-22 | 1 | st | 1 |  | 0 | 2016 |  | siemens | n.a. | skc32 |  | n.a. | n.a. |  | 3 weg klep cv wp2, DN 100
PRP-002059 | Hanzeplaats 1 | Stadskantoor Venlo (excl. Parkeergarage) | Venlo | 2016 | 565501 | Warmtedistributie | Driewegmengklep | S.002-5610-23 | 1 | st | 1 |  | 0 | 2016 |  | siemens | n.a. | m3p100fy |  | n.a. | n.a. |  | 3 weg klep cv wp1, DN 100
PRP-002059 | Hanzeplaats 1 | Stadskantoor Venlo (excl. Parkeergarage) | Venlo | 2016 | 565501 | Warmtedistributie | Driewegmengklep | 10.010-5610-3 | 1 | st | 1 |  | 0 | 2016 |  | Danfos | n.a. | ame 110nl 082h8057 / dn 40 en-gjl-260 |  | n.a. | n.a. |  | Klepafsluiter cv
PRP-002059 | Hanzeplaats 1 | Stadskantoor Venlo (excl. Parkeergarage) | Venlo | 2016 | 565501 | Warmtedistributie | Driewegmengklep | 10.010-5610-1 | 1 | st | 1 |  | 0 | 2016 |  | Danfos | n.a. | ame 110nl 082h8057 |  | n.a. | n.a. |  | Klepafsluiter cv
PRP-002059 | Hanzeplaats 1 | Stadskantoor Venlo (excl. Parkeergarage) | Venlo | 2016 | 565501 | Warmtedistributie | Driewegmengklep | 10.010-5610-7 | 1 | st | 1 |  | 0 | 2016 |  | Danfos | n.a. | ame 110nl 082h8057 |  | n.a. | n.a. |  | Klepafsluiter cv
PRP-002059 | Hanzeplaats 1 | Stadskantoor Venlo (excl. Parkeergarage) | Venlo | 2016 | 565501 | Warmtedistributie | Driewegmengklep | 10.010-5610-5 | 1 | st | 1 |  | 0 | 2016 |  | Danfos | n.a. | ame 110nl 082h8057 |  | n.a. | n.a. |  | Klepafsluiter cv
PRP-000106 | Markt 2 | Stadhuis | Venlo | 1597 | 565501 | Warmtedistributie | Driewegmengklep | Kelder | 1 | st | 3 |  | 0 | 2008 |  | Siemens | n.a. | Acvatix SQS65 |  | n.a. | n.a. |  | Ten behoeve van vloerverwarmingverdeler
PRP-000106 | Markt 2 | Stadhuis | Venlo | 1597 | 565501 | Warmtedistributie | Driewegmengklep | Zolder | 1 | st | 3 |  | 0 | 2008 |  | Siemens | n.a. | Acvatix SQS65 |  | n.a. | n.a. |  | Ten behoeve van luchtbehandelingskast.
PRP-000106 | Markt 2 | Stadhuis | Venlo | 1597 | 565501 | Warmtedistributie | Driewegmengklep | Zolder | 1 | st | 3 |  | 0 | 2008 |  | Siemens | n.a. | Acvatix SQS65 |  | n.a. | n.a. |  | Ten behoeve van luchtbehandelingskast.
PRP-000106 | Markt 2 | Stadhuis | Venlo | 1597 | 565501 | Warmtedistributie | Driewegmengklep | Zolder | 1 | st | 3 |  | 0 | 2008 |  | Siemens | n.a. | Acvatix SQS65 |  | n.a. | n.a. |  | Ten behoeve van luchtbehandelingskast.
PRP-000106 | Markt 2 | Stadhuis | Venlo | 1597 | 565501 | Warmtedistributie | Driewegmengklep | Zolder | 1 | st | 3 |  | 0 | 2008 |  | Siemens | n.a. | Acvatix SQS65 |  | n.a. | n.a. |  | Ten behoeve van luchtbehandelingskast.
PRP-000095 | Leutherweg 193 | Leutherweg gymnastiekzaal | Venlo | 1973 | 565501 | Warmtedistributie | Driewegmengklep | Installatie | 1 | st | 3 |  | 0 | 0 |  | TA | N.A. | M44 |  |  | N.A.
PRP-000009 | Bachstraat 25a | Valuascollege | Venlo | 1970 | 565501 | Warmtedistributie | Driewegmengklep | Technische ruimte kelder | 2 | st | 1 |  | 0 | 2020 |  | N.A. | N.A. | N.A. |  |  | N.A.
PRP-000035 | Dr. Blumenkampstraat 1 | Gemeente Archief | Venlo | 1940 | 565501 | Warmtedistributie | Driewegmengklep | Installatie | 3 | st | 2 |  | 0 | 2011 |  | Siemens | N.A. | Acvatix SQS65 |  |  | NA |  | tpv zolder en kelder, tbv LBK kantoren en 2x LBK archief
PRP-000064 | Goltziusstraat 21 | Kunstencentrum | Venlo | 1850 | 565501 | Warmtedistributie | Driewegmengklep | Installatie | 3 | st | 3 |  | 0 | 2005 |  | Siemens | N.A. | Acvatix SQS65
PRP-000035 | Dr. Blumenkampstraat 1 | Gemeente Archief | Venlo | 1940 | 565501 | Warmtedistributie | Driewegmengklep | CV-ruimte | 1 | st | 2 |  | 0 | 2011 |  | Siemens | N.A. | Acvatix SQS65 |  |  | NA |  | tpv CV-ruimte
PRP-000064 | Goltziusstraat 21 | Kunstencentrum | Venlo | 1850 | 565601 | Warmtedistributie | Ontluchter | Installatie | 1 | st | 3 |  | 0 | 2005 |  | Spirovent | N.A. | BA050F
PRP-000134-1 | Reigerstraat 2 | Gemeenschapshuis De Zuidpilaar | Venlo | 1991 | 566001 | Warmtedistributie | Expansievat | Installatie | 1 | st | 1 |  | 0 | 2018 |  | Flamco | 35 liter / 0,5 bar | Flexcon |  | n.a. | 26355 |  | Ten behoeve van cv installatie
PRP-000001-2 | Agnes Huijnstraat 3 | Gemeenschapshuis De Witte Kerk | Venlo | 1998 | 566001 | Warmtedistributie | Expansievat | Installatie CV-ruimte | 1 | st | 1 |  | 0 | 2018 |  | Flamco | 50 liter | Flexcon |  |  | N.A.
PRP-000349 | Spikweien 68a | BOR en Brandweer | Lomm | 1997 | 566001 | Warmtedistributie | Expansievat 35L | Installatie | 1 | st | 1 |  | 0 | 2019 |  | Flamco | 35L | Flexcon
PRP-001168-1 | Dickenslaan 50a | Stichting KanDoen | Venlo | 1975 | 566001 | Warmtedistributie | Expansievat | Installatie | 2 | st | 1 |  | 0 | 2020 |  | Flamco | 12 L | Flexcon
PRP-002474-1 | Galgenvenstraat 250 | Wijkgebouw (diverse huurders) | Tegelen | 1966 | 566001 | Warmtedistributie | Expansievat | Installatie | 1 | st | 2 |  | 0 | 2011 |  | Flamco | 2 liter / 0,5 bar | Flexcon |  | n.a. | n.a. |  | Ten behoeve van cv installatie
PRP-002474-1 | Galgenvenstraat 250 | Wijkgebouw (diverse huurders) | Tegelen | 1966 | 566001 | Warmtedistributie | Expansievat | Installatie | 1 | st | 2 |  | 0 | 2011 |  | Flamco | 2 liter / 0,5 bar | Flexcon |  | n.a. | n.a. |  | Ten behoeve van cv installatie
PRP-002474-1 | Galgenvenstraat 250 | Wijkgebouw (diverse huurders) | Tegelen | 1966 | 566001 | Warmtedistributie | Expansievat | Installatie | 1 | st | 2 |  | 0 | 2011 |  | Flamco | 2 liter / 0,5 bar | Flexcon |  | n.a. | n.a. |  | Ten behoeve van cv installatie
PRP-002474-1 | Galgenvenstraat 250 | Wijkgebouw (diverse huurders) | Tegelen | 1966 | 566001 | Warmtedistributie | Expansievat | Installatie | 1 | st | 2 |  | 0 | 2011 |  | Flamco | 2 liter / 0,5 bar | Flexcon |  | n.a. | n.a. |  | Ten behoeve van cv installatie
PRP-000036-1 | Drie Decembersingel 34 | Sporthal Egerbos | Blerick | 2014 | 566002 | Warmtedistributie | Expansievat 8 ltr. | Ruimte 0.51 | 1 | st | 1 |  | 0 | 2014 |  | Flamco | 12 liter | Flexcon |  |  | n.a
PRP-000036-1 | Drie Decembersingel 34 | Sporthal Egerbos | Blerick | 2014 | 566003 | Warmtedistributie | Expansievat 12 ltr. | Ruimte 0.51 | 1 | st | 1 |  | 0 | 2014 |  | Flamco | 8 liter | Flexcon |  |  | n.a
PRP-001185 | Merelweg 5 | Kleedlokalen Venlose Boys -VOS | Venlo | 2005 | 566003 | Warmtedistributie | Expansievat 12 ltr. | Installatie | 1 | st | 3 |  | 0 | 2005 |  | Zilmit | 12 ltr. | n.a. |  | n.a. | 051A010359 |  | Ten behoeve van vloerverwarming
PRP-001185 | Merelweg 5 | Kleedlokalen Venlose Boys -VOS | Venlo | 2005 | 566003 | Warmtedistributie | Expansievat 12 ltr. | Installatie | 1 | st | 3 |  | 0 | 2005 |  | Zilmit | 12 ltr. | n.a. |  | n.a. | 041A007278 |  | Ten behoeve van vloerverwarming
PRP-002472-1 | Alexander van Parmastraat 22 | Voormalig schoolgebouw | Venlo | 1974 | 566003 | Warmtedistributie | Expansievat 12 ltr. | Installatie | 1 | st | 2 |  | 0 | 2011 |  | Flamco | 12 liter / 0,5 bar | Flexcon |  | n.a. | n.a. |  | Ten behoeve van cv installatie
PRP-002472-1 | Alexander van Parmastraat 22 | Voormalig schoolgebouw | Venlo | 1974 | 566003 | Warmtedistributie | Expansievat 12 ltr. | Installatie | 1 | st | 2 |  | 0 | 2011 |  | Flamco | 12 liter / 0,5 bar | Flexcon |  | n.a. | n.a. |  | Ten behoeve van cv installatie
PRP-002472-1 | Alexander van Parmastraat 22 | Voormalig schoolgebouw | Venlo | 1974 | 566003 | Warmtedistributie | Expansievat 12 ltr. | Installatie | 1 | st | 2 |  | 0 | 2011 |  | Flamco | 12 liter / 0,5 bar | Flexcon |  | n.a. | n.a. |  | Ten behoeve van cv installatie
PRP-000199 | Bergstraat 58 | Tijdelijke school De Velddijk | Tegelen | 1961 | 566003 | Warmtedistributie | Expansievat 12 ltr. | Installatie | 1 | st | 1 |  | 0 | 2019 |  | Flamco | 12 liter / 1 bar | Flexcon |  | n.a. | 18:57:09 03-04-19
PRP-000199 | Bergstraat 58 | Tijdelijke school De Velddijk | Tegelen | 1961 | 566003 | Warmtedistributie | Expansievat 12 ltr. | Installatie | 1 | st | 1 |  | 0 | 2019 |  | Flamco | 12 liter / 1 bar | Flexcon |  | n.a. | 18:53:27 03-04-19
PRP-000199 | Bergstraat 58 | Tijdelijke school De Velddijk | Tegelen | 1961 | 566003 | Warmtedistributie | Expansievat 12 ltr. | Installatie | 1 | st | 1 |  | 0 | 2019 |  | Flamco | 12 liter / 1 bar | Flexcon |  | n.a. | 18:53:17 03-04-19
PRP-000199 | Bergstraat 58 | Tijdelijke school De Velddijk | Tegelen | 1961 | 566003 | Warmtedistributie | Expansievat 12 ltr. | Installatie | 1 | st | 1 |  | 0 | 2019 |  | Flamco | 12 liter / 1 bar | Flexcon |  | n.a. | 07:19:52 27-05-19
PRP-000217 | Stevensplein 2 (v.m. Hamarplein) | Sporthal De Hamar | Belfeld | 1976 | 566003 | Warmtedistributie | Expansievat 12 ltr. | Installatie | 1 | st | 2 |  | 0 | 2012 |  | Flamco | 12 ltr. / 1 bar | Flexcon |  | n.a. | 26126 |  | Ten behoeve van cv installatie.
PRP-000215 | Sint Sebastianusstraat 6 | Sebastianusstraat gymzaal | Steyl | 1981 | 566004 | Warmtedistributie | Expansievat 18 ltr. | Installatie | 1 | st | 1 |  | 0 | 2019 |  | Flamco | 18 liter / 1 bar | Flexcon |  | n.a. | 01:43:33 03-12-19
PRP-000204 | Kasteellaan 6 | Venlosche Poort (woning) | Tegelen | 1850 | 566004 | Warmtedistributie | Expansievat 18 ltr. | Installatie | 1 | st | 6 |  | 0 | 2002 |  | Flamco | 18 liter / 0,5 bar | Flexcon |  | n.a. | 26185
PRP-000135 | Rijnbeekstraat 4 | Rijnbeekstraat sporthal | Venlo | 2011 | 566004 | Warmtedistributie | Expansievat 18 ltr. | CV ruimte | 1 | st | 1 |  | 0 | 2021 |  | Flexcon | 18 liter | 18/0,5 |  |  | n.a.
PRP-000151 | Wylrehofweg 17a | Dienstgebouw begraafplaats | Venlo | 1957 | 566004 | Warmtedistributie | Expansievat 18 ltr. | Installatie | 1 | st | 2 |  | 0 | 2007 |  | Flamco | 18 L | Flexcon
PRP-000152 | Wylrehofweg 17 | Dienstwoning begraafplaats | Venlo | 1957 | 566004 | Warmtedistributie | Expansievat 18 ltr. | Installatie | 1 | st | 1 |  | 0 | 2018 |  | Flamco | 18 L | Flexcon
PRP-000153 | Wylrehofweg 15 | Dienstwoning begraafplaats | Venlo | 1957 | 566004 | Warmtedistributie | Expansievat 18 ltr. | Installatie | 1 | st | 1 |  | 0 | 2018 |  | Flamco | 18 L | Flexcon
PRP-000228 | Schansheideweg 9 | Kleedlokalen HBSV (2 stuks) | Blerick | 1978 | 566004 | Warmtedistributie | Expansievat 18 ltr. | CV ruimte | 1 | st | 1 |  | 0 | 2018 |  | Flexcon | 18 liter | 18/0,5 |  |  | N.A.
PRP-002472-1 | Alexander van Parmastraat 22 | Voormalig schoolgebouw | Venlo | 1974 | 566004 | Warmtedistributie | Expansievat 18 ltr. | Installatie | 1 | st | 2 |  | 0 | 2011 |  | Flamco | 18 liter / 0,5 bar | Flexcon |  | n.a. | n.a. |  | Ten behoeve van cv installatie, Nieubouw
PRP-002475-1 | Heymansstraat 111 | Steunpunt BOR | Boekend | 1977 | 566004 | Warmtedistributie | Expansievat 18 ltr. | Installatie | 1 | st | 1 |  | 0 | 2017 |  | Bonfix | 18 L | 18 L x |  | n.a. | n.a.
PRP-000285 | Wittendijkweg 61 | Kleedlokalen Scopias | Venlo | 2005 | 566004 | Warmtedistributie | Expansievat 18 ltr. | CV ruimte | 1 | st | 1 |  | 0 | 2019 |  | Flexcon | 18 liter | 18/1 |  |  | N.A.
PRP-000410 | Peperstraat 10 | Poppodium Grenswerk | Venlo | 2014 | 566004 | Warmtedistributie | Expansievat 18 ltr. | Installatie | 1 | st | 1 |  | 0 | 2017 |  | Flamco | 18 L | Flexcon |  |  | 26185
PRP-000410 | Peperstraat 10 | Poppodium Grenswerk | Venlo | 2014 | 566004 | Warmtedistributie | Expansievat 18 ltr. | Installatie | 1 | st | 2 |  | 0 | 2012 |  | Flamco | 18 L | Flexcon |  |  | 26185
PRP-000414 | Heymansstraat 105 | Kleedlokalen Wallaby's | Boekend | 1986 | 566004 | Warmtedistributie | Expansievat 18 ltr. | CV ruimte | 1 | st | 1 |  | 0 | 2017 |  | n.a. | 18 liter | 18/0,5 |  |  | 17S031407523 |  | tbv CV ketel
PRP-001126 | Louisenburgweg 4 | Kleedlokalen VVV '03 (Oud) | Venlo | 1974 | 566004 | Warmtedistributie | Expansievat 18 ltr. | Installatie | 1 | st | 1 |  | 0 | 2016 |  | Flamco | 18 liter / 1 bar | Flexcon |  | n.a. | 10:33:29 25-04-16
PRP-001119-1 | Maashofparklaan 14 | Kantoor steunpunt BOR | Venlo | 1980 | 566004 | Warmtedistributie | Expansievat 18 ltr. | Installatie | 1 | st | 1 |  | 0 | 2018 |  | Flamco | 18 L | Flexcon
PRP-000402 | Lingsforterweg 49 B | Oude kleedlokalen DEV | Arcen | 1970 | 566004 | Warmtedistributie | Expansievat 18 ltr. | Installatie | 1 | st | 1 |  | 0 | 2016 |  | Flamco | 18 liter / 0,5 bar | Flexcon |  | n.a. | n.a.
PRP-000271-1 | Pastoor Kierkelsplein 20 | Gemeenschapshuis en peuterspeelzaal | Venlo | 2006 | 566004 | Warmtedistributie | Expansievat 18 ltr. | Installatie | 1 | st | 3 |  | 0 | 2008 |  | Reflex | 18 L | N
PRP-000354-1 | Bosbergstraat 55 | Kleedlokalen DSO Oud | Lomm | 1971 | 566004 | Warmtedistributie | Expansievat 18 ltr. | Installatie | 1 | st | 1 |  | 0 | 2017 |  | Flamco | 18 liter / 0,5 bar | Flexcon |  | n.a. | 05:34:15 07-09-17 |  | Ten behoeve van cv installatie
PRP-000287-1 | James Cookweg 8c | Millieustation | Blerick | 2008 | 566004 | Warmtedistributie | Expansievat 18 ltr. | Installatie | 1 | st | 1 |  | 0 | 2019 |  | Flamco | 18 L | Flexcon
PRP-000198-1 | De Drink 7 | Gulick sporthal | Tegelen | 1961 | 566004 | Warmtedistributie | Expansievat 18 ltr. | Installatie | 1 | st | 2 |  | 0 | 2013 |  | Flamco | 18 liter | Flexcon |  |  | 12:57:15 28-11-13
PRP-001130 | Haandertstraat 6 - 8 | Gemeenschapshuis De Haandert | Tegelen | 1920 | 566004 | Warmtedistributie | Expansievat 18 ltr. | Installatie | 1 | st | 3 |  | 0 | 2012 |  | Flamco | 18 L | Flexcon |  |  | N.A.
PRP-001130 | Haandertstraat 6 - 8 | Gemeenschapshuis De Haandert | Tegelen | 1920 | 566004 | Warmtedistributie | Expansievat 18 ltr. | Installatie | 1 | st | 3 |  | 0 | 2005 |  | Flamco | 18 L | Flexcon |  |  | N.A.
PRP-001128 | Louisenburgweg 9 | Kleedlokalen VVV '03 (Nieuw) | Venlo | 2000 | 566004 | Warmtedistributie | Expansievat 18 ltr. | Installatie | 1 | st | 1 |  | 0 | 2020 |  | Reflex | 18 liter / 1 bar | N |  | n.a. | 20V010904348
PRP-002059 | Hanzeplaats 1 | Stadskantoor Venlo (excl. Parkeergarage) | Venlo | 2016 | 566004 | Warmtedistributie | Expansievat 18 ltr. | 10 de verdieping | 1 | st | 1 |  | 0 | 2016 |  | Flamco | 18 liter / 0,5 bar | Flexcon |  | n.a. | n.a. |  | Ten behoeve van boiler
PRP-001225 | Kasteellaan 14-16 | Kaldenkerkerpoort (woning) | Tegelen | 1850 | 566004 | Warmtedistributie | Expansievat 18 ltr. | Installatie | 1 | st | 1 |  | 0 | 2017 |  | R.W. Ahlen | 18 liter / 0,5 bar | Calenta ACE 28C |  | n.a. | 175071205691
PRP-001196 | Tollenstraat 1b | Speeltuin gebouw | Blerick | 1960 | 566004 | Warmtedistributie | Expansievat 18 ltr. | Installatie | 1 | st | 2 |  | 0 | 2009 |  | Flamco | 18 L | Flexcon
PRP-001225 | Kasteellaan 14-16 | Kaldenkerkerpoort (woning) | Tegelen | 1850 | 566004 | Warmtedistributie | Expansievat 18 ltr. | Installatie | 1 | st | 1 |  | 0 | 2020 |  | Reflex | 18 liter / 0,5 bar | N |  | n.a. | 20V060805667
PRP-002391 | Beekpunge 57 | Spring kinderopvang | Tegelen | 2008 | 566004 | Warmtedistributie | Expansievat 18 ltr. | Installatie | 1 | st | 3 |  | 0 | 2008 |  | Reflex | 18 liter / 1 bar | N |  | n.a. | 081 0115 9998
PRP-000139-1 | St. Urbanusweg 80 | Opslagplaats | Venlo | 1965 | 566004 | Warmtedistributie | Expansievat 18 ltr. | Installatie | 1 | st | 4 |  | 0 | 1991 |  | Flamco | 18L | Flexcon
PRP-000165-1 | Gulikstraat 200 | Gemeenschapshuis D'n Dörpel | Venlo | 1994 | 566004 | Warmtedistributie | Expansievat 18 ltr. | CV-ruimte | 1 | st | 1 |  | 0 | 2014 |  | Flamco | 18L | Flexcon |  |  | N.A.
PRP-000167-1 | Bouteshof 13 | Peuterspeelzaal De Carrousel | Blerick | 1995 | 566004 | Warmtedistributie | Expansievat 18 ltr. | Installatie | 1 | st | 2 |  | 0 | 2011 |  | Flamco | 18 L | Flexcon
PRP-000171-1 | Egelantierstraat 105a | Gemeenschapshuis De Egelantier | Venlo | 1995 | 566004 | Warmtedistributie | Expansievat 18 ltr. | Installatie | 1 | st | 1 |  | 0 | 2019 |  | Reflex | 18 liter/ 1 bar | N |  | n.a. | 19U092506643
PRP-000182-1 | Roerdompstraat 5 | Basisschool 't Wildveld | Venlo | 1956 | 566004 | Warmtedistributie | Expansievat 18 ltr. | Zorghuisje | 1 | st | 2 |  | 0 | 2008 |  | Flexvat | 18 liter | na |  |  | N.A. |  | zorghuisje
PRP-000090 | Langvenweg 12 | Kleedlokalen HCB | Boekend | 2009 | 566004 | Warmtedistributie | Expansievat 18 ltr. | CV ruimte | 1 | st | 1 |  | 0 | 2020 |  | Flexcon | 18 liter | 18/0,5 |  |  | N.A. |  | Het element is voorbij einde levensduur, maar nog in goede staat. In geval van ernstig gebrek vervangen.
PRP-000064 | Goltziusstraat 21 | Kunstencentrum | Venlo | 1850 | 566004 | Warmtedistributie | Expansievat 18 ltr. | Installatie | 1 | st | 1 |  | 0 | 2016 |  | Flamco | 18 L 0,5 bar | Flexcon
PRP-000033 | Craneveldstraat 26 | Craneveld sporthal | Venlo | 1955 | 566004 | Warmtedistributie | Expansievat 18 ltr. | Installatie | 3 | st | 2 |  | 0 | 2007 |  | Flamco | 18L | Flexcon
PRP-000106 | Markt 2 | Stadhuis | Venlo | 1597 | 566004 | Warmtedistributie | Expansievat 18 ltr. | CV-ruimte zolder | 1 | st | 1 |  | 0 | 2014 |  | Flamco | 18 liter / 0,5 bar | Flexcon |  | n.a. | 26185
PRP-000106 | Markt 2 | Stadhuis | Venlo | 1597 | 566004 | Warmtedistributie | Expansievat 18 ltr. | CV-ruimte zolder | 1 | st | 1 |  | 0 | 2014 |  | Flamco | 18 liter / 0,5 bar | Flexcon |  | n.a. | 26185
PRP-000131 | Pepijnstraat 73 | Woning | Venlo | 1930 | 566004 | Warmtedistributie | Expansievat 18 ltr. | Installatie | 1 | st | 1 |  | 0 | 2018 |  | n.a. | 18 lite r/ 0,5 bar | n.a. |  | n.a. | n.a.
PRP-002482 | Schandeloseweg 1a | Kleedlokalen IVO | Velden | 2004 | 566005 | Warmtedistributie | Expansievat 25 ltr. | Installatie | 1 | st | 1 |  | 0 | 2019 |  | Reflex | 25 L | Reflex N
PRP-002479 | Baasdonkweg 25 | Kleedlokalen nieuw SVB | Blerick | 2006 | 566005 | Warmtedistributie | Expansievat 18 ltr. | Installatie | 1 | st | 3 |  | 0 | 2007 |  | Reflex | 18 L | Reflex N
PRP-001185 | Merelweg 5 | Kleedlokalen Venlose Boys -VOS | Venlo | 2005 | 566005 | Warmtedistributie | Expansievat 25 ltr. | Installatie | 1 | st | 3 |  | 0 | 2005 |  | Flamco | 25 ltr. 1 bar | Flexcon |  | n.a. | 18:41:0901-02-05 |  | Ten behoeve van cv installatie
PRP-001170 | Ganzerikstraat 1 | Noodlokalen De Harlekijn | Blerick | 1984 | 566005 | Warmtedistributie | Expansievat 25 ltr. | Installatie | 1 | st | 1 |  | 0 | 2020 |  | Flamco | 25 L | Flexcon
PRP-001175 | Langvenweg 6 | Kleedlokalen VCH | Boekend | 1975 | 566005 | Warmtedistributie | Expansievat 25 ltr. | CV ruimte | 1 | st | 2 |  | 0 | 2014 |  | Flexcon | 25 liter | 25/0,5 |  |  | N.A.
PRP-000271-1 | Pastoor Kierkelsplein 20 | Gemeenschapshuis en peuterspeelzaal | Venlo | 2006 | 566005 | Warmtedistributie | Expansievat 25 ltr. | Installatie | 1 | st | 1 |  | 0 | 2019 |  | Flamco | 25 L | Flexcon |  |  |  |  | t.b.v. gemeenschapshuis
PRP-001116-1 | Hulsterweg 19 | Kantoren BOR | Venlo | 2004 | 566005 | Warmtedistributie | Expansievat 25 ltr. | Kantoor Installatie | 1 | st | 3 |  | 0 | 2004 |  | Varem | 25 liter / 8,0 bar | Solarvarem |  | n.a. | B06411899 |  | Ten behoeve van warmtepomp
PRP-001108 | Wittendijkweg 59 | Kleedlokalen THC | Venlo | 2005 | 566005 | Warmtedistributie | Expansievat 25 ltr. | CV ruimte | 1 | st | 3 |  | 0 | 2006 |  | Flexcon | 25 liter | 25/1 |  |  | n.a.
PRP-000416 | Vossenerlaan 57 | MFA Op Expeditie (VVE) | Venlo | 2013 | 566005 | Warmtedistributie | Expansievat 25 ltr. | Installatie | 1 | st | 1 |  | 0 | 2019 |  | Flamco | 25L | Flexcon
PRP-000376 | J.F. Kennedylaan 1 | Jeugdgebouw De Metten | Velden | 2010 | 566005 | Warmtedistributie | Expansievat 25 ltr. | Installatie | 1 | st | 1 |  | 0 | 2014 |  | Flamco | 25 liter / 0,5 bar | Flexcon |  | n.a. | 14:46:55 14-11-14
PRP-000141 | Toeperweg 32 | Kleedlokalen Mustangs | Venlo | 1953 | 566005 | Warmtedistributie | Expansievat 25 ltr. | Installatie | 1 | st | 3 |  | 0 | 2007 |  | Flexcon | 25 liter | n.a. |  | n.a. | n.a.
PRP-000156 | Schubertstraat 12 | Stichting Doortocht | Venlo | 1963 | 566005 | Warmtedistributie | Expansievat 25 ltr. | Installatie | 1 | st | 1 |  | 0 | 0 |  | Reflex | 25 L | Reflex N
PRP-000174 | Wethouder Receveurlaan 3 | Noodlokalen Groeneveld | Venlo | 1997 | 566005 | Warmtedistributie | Expansievat 25 ltr. | Installatie | 1 | st | 3 |  | 0 | 2005 |  | Flamco | 25 L | Flexcon
PRP-000178 | Broekhofpad 2 | Speeltuingebouw Hagerweike | Venlo | 1996 | 566005 | Warmtedistributie | Expansievat 25 ltr. | Installatie | 1 | st | 1 |  | 0 | 2017 |  | Flamco | 25 liter | Flexcon |  |  | N.A.
PRP-000205 | Kasteellaan 8 | Museum Tiendschuur | Tegelen | 1850 | 566005 | Warmtedistributie | Expansievat 25 ltr. | Installatie | 1 | st | 1 |  | 0 | 2018 |  | Flamco | 25 liter / 0,5 bar | Flexcon |  | n.a. | 14:03:44 05-01-18
PRP-000215 | Sint Sebastianusstraat 6 | Sebastianusstraat gymzaal | Steyl | 1981 | 566005 | Warmtedistributie | Expansievat 25 ltr. | Installatie | 1 | st | 1 |  | 0 | 2019 |  | Flamco | 25 liter / 1 bar | Flexcon |  | n.a. | 14:21:15 17-11-19
PRP-000205 | Kasteellaan 8 | Museum Tiendschuur | Tegelen | 1850 | 566006 | Warmtedistributie | Expansievat 35 ltr. | Installatie | 1 | st | 1 |  | 0 | 2019 |  | Flamco | 35 liter / 0,5 bar | Flexcon |  | n.a. | 11:32:29 05-02-19
PRP-000190 | Craenakker 17 | BOR en Brandweer | Belfeld | 1996 | 566006 | Warmtedistributie | Expansievat 35 ltr. | Installatie | 1 | st | 2 |  | 0 | 2012 |  | Flamco | 35L | Flexcon
PRP-000273 | Spechtstraat 54 | Spechtstraat gymnastiekzaal | Tegelen | 2005 | 566006 | Warmtedistributie | Expansievat 35 ltr. | Installatie | 1 | st | 1 |  | 0 | 2017 |  | Reflex | 35L | Reflex N
PRP-001099 | Bachstraat 25 (v.m. Veestraat 98) | Valuascollege | Venlo | 1975 | 566006 | Warmtedistributie | Expansievat 35 ltr. | Installatie | 1 | st | 1 |  | 0 | 2018 |  | Flamco | 35 L | Flexcon |  |  | 26356
PRP-000420 | Lovendaalseweg 4 | Kleedlokalen FCV | Venlo | 1973 | 566006 | Warmtedistributie | Expansievat 35 ltr. | Installatie | 1 | st | 1 |  | 0 | 2014 |  | Reflex | 35 liter / 1 bar | N |  | n.a. | 14O06035588
PRP-000404 | Goudenregenstraat 45 | Gymzaal Klingerberg | Blerick | 2012 | 566006 | Warmtedistributie | Expansievat 35 ltr. | Installatie | 1 | st | 2 |  | 0 | 2012 |  | Reflex | 35 liter / 3 bar | N |  | n.a. | 12M03064576
PRP-001102-1 | Bosbergstraat 55 | Kleedlokalen DSO Nieuw | Lomm | 2011 | 566006 | Warmtedistributie | Expansievat 35 ltr. | Installatie | 1 | st | 2 |  | 0 | 2011 |  | Flamco | 35 liter / 0,5 bar | Flexcon |  | n.a. | 09:26:3125-11-10 |  | Ten behoeve van cv installatie
PRP-000378-1 | Bakenbosweg 6 | Kleedlokalen TSC '04 | Tegelen | 2005 | 566006 | Warmtedistributie | Expansievat 35 ltr | Installatie | 1 | st | 3 |  | 0 | 2005 |  | Flamco | 35 liter / 0,5 bar | Flexcon |  | n.a. | 23:12:3908-06-05 |  | Ten behoeve van cv installatie
PRP-000377-1 | Bakenbosweg 4 | Kleedlokalen SC Irene | Tegelen | 2005 | 566006 | Warmtedistributie | Expansievat 35 ltr | Installatie | 1 | st | 3 |  | 0 | 2005 |  | Flamco | 35 liter / 0,5 bar | Flexcon |  | n.a. | 23:23:3308-06-05 |  | Ten behoeve van cv installatie
PRP-001132-1 | Gulikstraat 202 | Gemeenschapshuis D'n Dörpel | Venlo | 1994 | 566006 | Warmtedistributie | Expansievat 35 ltr. | CV-ruimte | 1 | st | 1 |  | 0 | 2018 |  | Flamco | 35 L | Flexcon |  |  | N.A.
PRP-001161 | Albert Cuypstraat 1 | Gymzaal "De Meule" | Venlo | 2012 | 566006 | Warmtedistributie | Expansievat 35 ltr. | Installatie | 1 | st | 2 |  | 0 | 2012 |  | Reflex | 35L | Reflex N
PRP-000039-1 | Egelantierstraat 107 | Gemeenschapshuis De Egelantier | Venlo | 1988 | 566006 | Warmtedistributie | Expansievat 35 ltr. | Installatie | 1 | st | 2 |  | 0 | 2013 |  | Reflex | 35 liter / 0,5 bar | N |  | n.a. | 12M10167526
PRP-000159-1 | Saxenkampstraat 2 | Theater De Garage | Venlo | 1956 | 566006 | Warmtedistributie | Expansievat 35 ltr. | Installatie | 1 | st | 1 |  | 0 | 2017 |  | Flamco | 35 liter / 0,5 bar | Flexcon |  | n.a. | n.a. |  | Ten behoeve van cv installatie
PRP-000078-1 | Heymansstraat 125 | Gemeenschapshuis Boostenhof | Boekend | 1996 | 566006 | Warmtedistributie | Expansievat 35 ltr. | Installatie | 1 | st | 1 |  | 0 | 2018 |  | Flamco | 35 L | Flexcon
PRP-000064 | Goltziusstraat 21 | Kunstencentrum | Venlo | 1850 | 566006 | Warmtedistributie | Expansievat 35 ltr. | Installatie | 2 | st | 1 |  | 0 | 2016 |  | Flamco | 35 L 0,5 bar | Flexcon
PRP-000219-1 | Albatrosstraat 9a | Kleedlokalen Quick Boys (8 st) | Venlo | 1970 | 566007 | Warmtedistributie | Expansievat 50 ltr | CV-ruimte | 1 | st | 1 |  | 0 | 2020 |  | Flamco | 50 liter | Flexcon |  | n.a. | n.a.
PRP-000392 | Sportlaan 9 | Kleedgebouw Belfeldia | Belfeld | 2011 | 566007 | Warmtedistributie | Expansievat 50 ltr. | Installatie | 1 | st | 2 |  | 0 | 2010 |  | Flamco | 50 liter | Flexcon |  |  | N.A.
PRP-000392 | Sportlaan 9 | Kleedgebouw Belfeldia | Belfeld | 2011 | 566007 | Warmtedistributie | Expansievat 50 ltr. | Installatie | 1 | st | 2 |  | 0 | 2010 |  | Flamco | 50 liter | Flexcon |  |  | N.A.
PRP-000406 | Alberickstraat 51 | Gymzaal Muspelheim | Blerick | 2012 | 566007 | Warmtedistributie | Expansievat 50 ltr. | Installatie | 1 | st | 2 |  | 0 | 2012 |  | Reflex | 50L | Reflex N
PRP-000350 | Kapelstraat 19 | Gemeenschapshuis Pastoorshof | Lomm | 1986 | 566007 | Warmtedistributie | Expansievat 50 ltr. | Installatie | 1 | st | 1 |  | 0 | 2019 |  | Flamco | 50 liter / 1 bar | Flexcon |  | n.a. | 12:01:32 20-12-19
PRP-001111 | Schansheideweg 9 | Kleedlokalen HBSV en KCHB (10st) | Blerick | 1978 | 566007 | Warmtedistributie | Expansievat 50 ltr. | Installatie | 1 | st | 3 |  | 0 | 2001 |  | Varem | 40 liter | 40/1 |  |  | B14021684
PRP-000221 | Nachtegaalweg 4 | Oude kleedlokalen Venlose Boys | Venlo | 1973 | 566007 | Warmtedistributie | Expansievat 50 ltr. | Installatie | 1 | st | 1 |  | 0 | 2019 |  | Flexcon | 50 liter | 50/1 |  |  | N.A.
PRP-000135 | Rijnbeekstraat 4 | Rijnbeekstraat sporthal | Venlo | 2011 | 566007 | Warmtedistributie | Expansievat 50 ltr. | CV ruimte | 1 | st | 3 |  | 0 | 2010 |  | Flexcon | 50 liter | 50/0,5 |  |  | n.a.
PRP-002474-1 | Galgenvenstraat 250 | Wijkgebouw (diverse huurders) | Tegelen | 1966 | 566007 | Warmtedistributie | Expansievat 50 ltr. | Installatie | 1 | st | 2 |  | 0 | 2011 |  | Flamco | 50 liter / 0,5 bar | Flexcon |  | n.a. | n.a. |  | Ten behoeve van cv installatie
PRP-002301-1 | Drie Decembersingel 44 | Camelot (voormalig jeugdgebouw) | Blerick | 1986 | 566007 | Warmtedistributie | Expansievat 50 ltr. | Installatie | 1 | st | 1 |  | 0 | 2018 |  | Flamco | 50 liter / 1 bar | Flexcon |  | n.a. | 26506 |  | Ten behoeve van cv-installatie.
PRP-002474-1 | Galgenvenstraat 250 | Wijkgebouw (diverse huurders) | Tegelen | 1966 | 566007 | Warmtedistributie | Expansievat 50 ltr. | Installatie | 1 | st | 2 |  | 0 | 2011 |  | Flamco | 50 liter / 0,5 bar | Flexcon |  | n.a. | n.a. |  | Ten behoeve van cv installatie
PRP-002472-1 | Alexander van Parmastraat 22 | Voormalig schoolgebouw | Venlo | 1974 | 566008 | Warmtedistributie | Expansievat 80 ltr. | Installatie | 1 | st | 1 |  | 0 | 2016 |  | Flamco | 80 liter / 0,5 bar | Flexcon |  | n.a. | n.a. |  | Ten behoeve van cv installatie
PRP-002472-1 | Alexander van Parmastraat 22 | Voormalig schoolgebouw | Venlo | 1974 | 566008 | Warmtedistributie | Expansievat 80 ltr. | Installatie | 1 | st | 1 |  | 0 | 2016 |  | Flamco | 80 liter / 0,5 bar | Flexcon |  | n.a. | n.a. |  | Ten behoeve van cv installatie
PRP-000135 | Rijnbeekstraat 4 | Rijnbeekstraat sporthal | Venlo | 2011 | 566008 | Warmtedistributie | Expansievat 80 ltr. | CV ruimte | 1 | st | 3 |  | 0 | 2010 |  | Flexcon | 80 liter | 80/0,5 |  |  | n.a.
PRP-000203 | Hoogstraat 38a | Hoogstraat gymnastiekzaal | Tegelen | 2019 | 566008 | Warmtedistributie | Expansievat 80 ltr. | Installatie | 1 | st | 1 |  | 0 | 2019 |  | Flamco | 80ltr. | Flexcon 80/0,5 |  |  | N.A.
PRP-000274 | Spechtstraat 56 | Sociaal Cultureel werk (Picus) | Tegelen | 1963 | 566008 | Warmtedistributie | Expansievat 80 ltr. | Installatie | 1 | st | 1 |  | 0 | 2018 |  | Flamco | 80L | Flexcon
PRP-000410 | Peperstraat 10 | Poppodium Grenswerk | Venlo | 2014 | 566008 | Warmtedistributie | Expansievat 80 ltr. | Installatie | 1 | st | 1 |  | 0 | 2014 |  | Flamco | 80 L | Flexcon |  |  | 26805
PRP-001116-1 | Hulsterweg 19 | Kantoren BOR | Venlo | 2004 | 566008 | Warmtedistributie | Expansievat 80 ltr. | Kantoor Installatie | 1 | st | 2 |  | 0 | 2012 |  | Flamco | 80 liter / 1 bar | Flexcon |  | n.a. | n.a. |  | Ten behoeve van cv installatie
PRP-000114 | Oranjestraat 18 | Na-schoolse opvang | Venlo | 1963 | 566008 | Warmtedistributie | Expansievat 80 ltr. | Installatie | 1 | st | 1 |  | 0 | 2017 |  | Flamco | 80L | Flexcon
PRP-000095 | Leutherweg 193 | Leutherweg gymnastiekzaal | Venlo | 1973 | 566008 | Warmtedistributie | Expansievat 80 ltr. | Installatie | 1 | st | 2 |  | 0 | 2012 |  | Flamco | 80ltr. | Flexcon 80/1 |  |  | N.A.
PRP-000134-1 | Reigerstraat 2 | Gemeenschapshuis De Zuidpilaar | Venlo | 1991 | 566008 | Warmtedistributie | Expansievat 80 ltr. | Installatie | 1 | st | 1 |  | 0 | 2017 |  | Flamco | 80 liter / 0,5 bar | Flexcon |  | n.a. | 26805 |  | Ten behoeve van cv installatie
PRP-000134-1 | Reigerstraat 2 | Gemeenschapshuis De Zuidpilaar | Venlo | 1991 | 566008 | Warmtedistributie | Expansievat 80 ltr. | Installatie | 1 | st | 1 |  | 0 | 2018 |  | Flamco | 80 liter / 0,5 bar | Flexcon |  | n.a. | 26695 |  | Ten behoeve van cv installatie
PRP-000159-1 | Saxenkampstraat 2 | Theater De Garage | Venlo | 1956 | 566008 | Warmtedistributie | Expansievat 80 ltr. | Installatie | 1 | st | 1 |  | 0 | 2017 |  | Flamco | 80 liter / 0,5 bar | Flexcon |  | n.a. | n.a. |  | Ten behoeve van cv installatie
PRP-000154-1 | Zwarteweg 2 | Scouting gebouw | Venlo | 1880 | 566008 | Warmtedistributie | Expansievat 50 ltr. | Installatie | 1 | st | 1 |  | 0 | 2019 |  | Flamco | 50 L | Flexcon
PRP-000036-1 | Drie Decembersingel 34 | Sporthal Egerbos | Blerick | 2014 | 566008 | Warmtedistributie | Expansievat 80 ltr. | Ruimte 0.51 | 1 | st | 1 |  | 0 | 2014 |  | Flamco | 80 liter | Flexcon |  |  | n.a
PRP-002059 | Hanzeplaats 1 | Stadskantoor Venlo (excl. Parkeergarage) | Venlo | 2016 | 566008 | Warmtedistributie | Expansievat 80 ltr. | 10 de verdieping | 1 | st | 1 |  | 0 | 2016 |  | Varem | 80 liter / 1,5 bar | maxivarem |  | n.a. | l46400036 |  | Ten behoeve van zonnecollector, Let op glycol gevuld
PRP-001130 | Haandertstraat 6 - 8 | Gemeenschapshuis De Haandert | Tegelen | 1920 | 566009 | Warmtedistributie | Expansievat 140 ltr. | Installatie | 2 | st | 3 |  | 0 | 2000 |  | Flamco | 140 L | Flexcon |  |  | N.A.
PRP-000094 | Leutherweg 8 | Volksuniversiteit Venlo | Venlo | 1921 | 566009 | Warmtedistributie | Expansievat 140 ltr. | Installatie | 1 | st | 2 |  | 0 | 2015 |  | Flamco | 110 L 0,5 bar | Flexcon |  |  | 16115
PRP-000035 | Dr. Blumenkampstraat 1 | Gemeente Archief | Venlo | 1940 | 566009 | Warmtedistributie | Expansievat 140 ltr. | CV-ruimte | 1 | st | 1 |  | 0 | 2018 |  | Flamco | 140 liter | Flexcon |  |  | NA
PRP-000009 | Bachstraat 25a | Valuascollege | Venlo | 1970 | 566009 | Warmtedistributie | Expansievat 140 ltr. | Technische ruimte kelder | 1 | st | 2 |  | 0 | 2011 |  | Flamco | N.A. | Flexcon |  |  | N.A.
PRP-001127 | Louisenburgweg 5 | Kleedlokalen VHC | Venlo | 2009 | 566009 | Warmtedistributie | Expansievat 140 ltr. | Installatie | 1 | st | 1 |  | 0 | 2016 |  | Flamco | 110 liter / 1 bar | Flexcon 110 |  | n.a. | 16116
PRP-000217 | Stevensplein 2 (v.m. Hamarplein) | Sporthal De Hamar | Belfeld | 1976 | 566009 | Warmtedistributie | Expansievat 110 ltr | Installatie | 1 | st | 1 |  | 0 | 2018 |  | Flamco | 110 ltr / 1 bar | Flexcon |  | n.a. | 16116 |  | Ten behoeve van cv installatie.
PRP-001168-1 | Dickenslaan 50a | Stichting KanDoen | Venlo | 1975 | 566009 | Warmtedistributie | Expansievat 140 ltr. | Installatie | 1 | st | 1 |  | 0 | 2020 |  | Flamco | 140 L | Flexcon
PRP-001095-2 | Agnes Huijnstraat 3 | Gymnastiekzaal | Venlo | 1959 | 566010 | Warmtedistributie | Expansievat 200 ltr. | Installatie CV-ruimte zolder | 1 | st | 1 |  | 0 | 2019 |  | Flamco | 200 liter | Flexcon |  |  | N.A.
PRP-001163-1 | Antoniusplein 2 | 't Raodhoes | Venlo | 1865 | 566010 | Warmtedistributie | Expansievat 200 ltr. | Installatie | 1 | st | 1 |  | 0 | 2016 |  | Flamco | 200 liter / 1 bar | Flexcon 200 |  | n.a. | 16206
PRP-000064 | Goltziusstraat 21 | Kunstencentrum | Venlo | 1850 | 566010 | Warmtedistributie | Expansievat 200 ltr. | Installatie | 1 | st | 1 |  | 0 | 2016 |  | Flamco | 200 L 0,5 bar | Flexcon
PRP-002059 | Hanzeplaats 1 | Stadskantoor Venlo (excl. Parkeergarage) | Venlo | 2016 | 566010 | Warmtedistributie | Expansievat 200 ltr. | Installatie | 1 | st | 1 |  | 0 | 2016 |  | Flamco | 200 liter / 5 bar | Flexcon |  | n.a. | n.a. |  | Ten behoeve van Drycooler
PRP-000173-1 | Emmastraat 126 | Emmastraat gymnastiekzaal | Venlo | 1974 | 566010 | Warmtedistributie | Expansievat 200 ltr. | Installatie | 1 | st | 1 |  | 0 | 2017 |  | Flamco | 200 liter / 1 bar | Flexcon |  | n.a. | n.a. |  | Ten behoeve van cv installatie
PRP-000036-1 | Drie Decembersingel 34 | Sporthal Egerbos | Blerick | 2014 | 566011 | Warmtedistributie | Expansievat 300 ltr. | Ruimte 0.33 | 1 | st | 1 |  | 0 | 2005 |  | Flamco | 300 liter | Flexcon |  |  | n.a
PRP-002059 | Hanzeplaats 1 | Stadskantoor Venlo (excl. Parkeergarage) | Venlo | 2016 | 566011 | Warmtedistributie | Expansievat 300 ltr. | Installatie | 1 | st | 1 |  | 0 | 2016 |  | reflex | 300ltr voordruk 0.8bar | Refix DT |  | n.a. | 15P031860134
PRP-000280-1 | Hagerhofweg 21 | Ruben Kogeldans sporthal | Venlo | 2007 | 566011 | Warmtedistributie | Expansievat 300 ltr. | CV-ruimte | 1 | st | 3 |  | 0 | 2007 |  | Flamco | 300 liter | Flexcon |  |  | N.A.
PRP-002481 | Pastoor Op Heijstraat 24 | Pastoor Opheijstraat gymzaal | Venlo | 2018 | 566501 | Warmtedistributie | Expansieautomaat | Installatie | 1 | st | 1 |  | 0 | 2018 |  | Korex | 20 liter | Air-Sep AS-E 20/2-K |  | n.a. | 18019012
PRP-000106 | Markt 2 | Stadhuis | Venlo | 1597 | 566501 | Warmtedistributie | Expansieautomaat | CV-ruimte zolder | 1 | st | 2 |  | 0 | 2008 |  | Flamco | 200 liter / 6 bar | Flamcomat |  | n.a. | 1081168005
PRP-002481 | Pastoor Op Heijstraat 24 | Pastoor Opheijstraat gymzaal | Venlo | 2018 | 566600 | Warmtedistributie | Buffervat algemeen | Installatie | 1 | st | 1 |  | 0 | 2018 |  | n.a. | n.a. | n.a. |  | n.a. | n.a.
PRP-001185 | Merelweg 5 | Kleedlokalen Venlose Boys -VOS | Venlo | 2005 | 566600 | Warmtedistributie | Buffervat algemeen | Installatie | 1 | st | 3 |  | 0 | 2003 |  | Sentry | 450 ltr. | M35T120R5 |  | n.a. | AM 5644400 |  | Ten behoeve van boiler
PRP-000378-1 | Bakenbosweg 6 | Kleedlokalen TSC '04 | Tegelen | 2005 | 566600 | Warmtedistributie | Buffervat algemeen | Installatie | 1 | st | 1 |  | 0 | 2017 |  | Sentry | 500 liter | 815-0736 |  | n.a. | 170415.001 |  | Ten behoeve van boiler installatie
PRP-000377-1 | Bakenbosweg 4 | Kleedlokalen SC Irene | Tegelen | 2005 | 566600 | Warmtedistributie | Buffervat algemeen | Installatie | 1 | st | 2 |  | 0 | 2011 |  | Sentry | 119 liter | ST120 |  | n.a. | JH16991357 |  | Ten behoeve van boiler installatie
PRP-001116-1 | Hulsterweg 19 | Kantoren BOR | Venlo | 2004 | 566600 | Warmtedistributie | Buffervat algemeen | Kantoor Installatie | 1 | st | 3 |  | 0 | 2004 |  | Metal Products | 900 liter / 11 bar | 0900111V |  | n.a. | EF 17114
PRP-000135 | Rijnbeekstraat 4 | Rijnbeekstraat sporthal | Venlo | 2011 | 566600 | Warmtedistributie | Buffervat algemeen | CV ruimte | 1 | st | 2 |  | 0 | 2010 |  | Pancetti | 500 liter | Chilled water tank |  |  | 10/2271-1
PRP-000242 | Mgr. Nolensplein 31 | De Commissaris | Venlo | 2004 | 568001 | Warmtedistributie | Luchtafscheider | Stookruimte | 1 | st | 3 |  | 0 | 2003 |  | Spirovent | 5 liter | Air BAO65L |  |  | 831932
PRP-001168-1 | Dickenslaan 50a | Stichting KanDoen | Venlo | 1975 | 568001 | Warmtedistributie | Luchtafscheider | Installatie | 1 | st | 1 |  | 0 | 2020 |  | n.a | n.a. | n.a.
PRP-001095-2 | Agnes Huijnstraat 3 | Gymnastiekzaal | Venlo | 1959 | 568001 | Warmtedistributie | Luchtafscheider | Installatie CV-ruimte zolder | 1 | st | 1 |  | 0 | 2019 |  | Spirovent | DN 65 | Deaerator |  |  | N.A.
PRP-001127 | Louisenburgweg 5 | Kleedlokalen VHC | Venlo | 2009 | 568001 | Warmtedistributie | Luchtafscheider | Installatie | 1 | st | 2 |  | 0 | 2008 |  | Flamco | 2,3 liter | Flexair 2" G |  | n.a. | 180975
PRP-000395 | Stevensplein 4 (v.m. Hamarplein) | Gemeenschapshuis De Hamar | Belfeld | 2013 | 568001 | Warmtedistributie | Luchtafscheider | Installatie | 1 | st | 1 |  | 0 | 2012 |  | Flamcovent | n.a. | 65F |  | n.a. | 28142 |  | Ten behoeve van algemene klimaat installatie
PRP-000035 | Dr. Blumenkampstraat 1 | Gemeente Archief | Venlo | 1940 | 568001 | Warmtedistributie | Luchtafscheider | CV-ruimte | 1 | st | 2 |  | 0 | 2011 |  | Spirotech | 25 m3/h, 7 liter | Spirocombi BC050L |  |  | AS066576
PRP-000035 | Dr. Blumenkampstraat 1 | Gemeente Archief | Venlo | 1940 | 570000 | Luchtbehandeling | Luchtbehandeling | CV-ruimte | 1 | st | 1 |  | 0 | 2011 |  | Munters | 1400 m3/h | MLT1400 |  |  | NA |  | luchtontvochtiger tpv zolder, tbv LBK archief
PRP-000035 | Dr. Blumenkampstraat 1 | Gemeente Archief | Venlo | 1940 | 570000 | Luchtbehandeling | Luchtbehandeling | CV-ruimte | 1 | st | 1 |  | 0 | 2011 |  | Munters | 1400 m3/h | MLT1400 |  |  | NA |  | luchtontvochtiger tpv kelder, tbv LBK archief
PRP-002059 | Hanzeplaats 1 | Stadskantoor Venlo (excl. Parkeergarage) | Venlo | 2016 | 570000 | Luchtbehandeling | Appendages Luchtbehandeling | Installatie | 42 | st | 1 |  | 0 | 2016 |  | Trox | n.a. | VAV klep TVR | 0 | n.a. | n.a. | 0 | 0
PRP-002059 | Hanzeplaats 1 | Stadskantoor Venlo (excl. Parkeergarage) | Venlo | 2016 | 570000 | Luchtbehandeling | Appendages Luchtbehandeling | Installatie | 277 | st | 1 |  | 0 | 2016 |  | Trox | n.a. | Roosters / ventielen / Dempers en Jalousiekleppen | 0 | n.a. | n.a. | 0
PRP-002059 | Hanzeplaats 1 | Stadskantoor Venlo (excl. Parkeergarage) | Venlo | 2016 | 570000 | Luchtbehandeling | Appendages Luchtbehandeling | Installatie | 80 | st | 1 |  | 0 | 2016 |  | Trox | n.a. | Brandkleppen BK | 0 | n.a. | n.a. | 0
PRP-002059 | Hanzeplaats 1 | Stadskantoor Venlo (excl. Parkeergarage) | Venlo | 2016 | 572100 | Luchtbehandeling | Luchtbehandeling, Lokaal: Mech. afzuiging | 10.010-5771-4 | 1 | st | 1 |  | 0 | 2016 |  | Verhulst | n.a. | Vkt -0404 |  | n.a. | n.a. |  | Luchtafzuigkast keuken 1,472m3/s
PRP-002059 | Hanzeplaats 1 | Stadskantoor Venlo (excl. Parkeergarage) | Venlo | 2016 | 572100 | Luchtbehandeling | Luchtbehandeling, Lokaal: Mech. afzuiging | 10.010-5771-5 | 1 | st | 1 |  | 0 | 2016 |  | Verhulst | n.a. | Vkt -0303 |  | n.a. | n.a. |  | Luchtafzuigkast restaurant 0,83m3/s
PRP-002059 | Hanzeplaats 1 | Stadskantoor Venlo (excl. Parkeergarage) | Venlo | 2016 | 572100 | Luchtbehandeling | Luchtbehandeling, Lokaal: Mech. afzuiging | Installatie | 1 | st | 1 |  | 0 | 2016 |  | Verhulst | 1.11 m/s | VKT-0303 |  | n.a. | 6393-80 |  | Afzuiging fietsenstalling
PRP-001185 | Merelweg 5 | Kleedlokalen Venlose Boys -VOS | Venlo | 2005 | 572100 | Luchtbehandeling | Luchtbehandeling, Lokaal: Mech. afzuiging | Installatie | 1 | st | 3 |  | 0 | 2005 |  | Ned Air | 1000 m-1/rpm | MA 65/10 |  | n.a. | 2005050136
PRP-002482 | Schandeloseweg 1a | Kleedlokalen IVO | Velden | 2004 | 572100 | Luchtbehandeling | Luchtbehandeling, Lokaal: Mech. afzuiging | Installatie | 12 | st | 2 |  | 0 | 2004 |  | n.a | n.a. | n.a.
PRP-000039-1 | Egelantierstraat 107 | Gemeenschapshuis De Egelantier | Venlo | 1988 | 572100 | Luchtbehandeling | Luchtbehandeling, Lokaal: Mech. afzuiging | Installatie | 1 | st | 3 |  | 0 | 0 |  | Bergschenhoek | 900 omw/min | ROvent |  | n.a. | n.a. |  | bouwjaar niet te herleiden
PRP-000159-1 | Saxenkampstraat 2 | Theater De Garage | Venlo | 1956 | 572100 | Luchtbehandeling | Luchtbehandeling, Lokaal: Mech. afzuiging | Installatie | 1 | st | 9 |  | 0 | 2012 |  | n.a. | n.a. | n.a. |  | n.a. | n.a. |  | Product specificaties onbekend
PRP-000381 | Lingsterhofweg 122 | Lingsterhofweg gymnastiekzaal | Tegelen | 2011 | 572100 | Luchtbehandeling | Luchtbehandeling, Lokaal: Mech. afzuiging | Installatie | 1 | st | 2 |  | 0 | 2011 |  | J.E. Stork | Onbekend | Onbekend |  |  | N.A.
PRP-000271-1 | Pastoor Kierkelsplein 20 | Gemeenschapshuis en peuterspeelzaal | Venlo | 2006 | 572100 | Luchtbehandeling | Luchtbehandeling, Lokaal: Mech. afzuiging | Installatie | 4 | st | 3 |  | 0 | 2006 |  | Chaysol | n.a. | n.a.
PRP-000219-1 | Albatrosstraat 9a | Kleedlokalen Quick Boys (8 st) | Venlo | 1970 | 572100 | Luchtbehandeling | Luchtbehandeling, Lokaal: Mech. afzuiging | Installatie | 1 | st | 3 |  | 0 | 2005 |  | n.a. | n.a. | n.a. |  | n.a. | n.a. |  | Ventilatiebox in opslagruimte
PRP-000198-1 | De Drink 7 | Gulick sporthal | Tegelen | 1961 | 572101 | Luchtbehandeling | Dakventilator | Installatie | 1 | st | 3 |  | 0 | 1980 |  | n.b. | n.b. | n.b. |  |  | n.b. |  | bouwjaar geschat, boven kantine
PRP-000256-1 | De Drink 60 | Kleedlokalen | Tegelen | 1947 | 572101 | Luchtbehandeling | Dakventilator | Installatie | 2 | st | 9 |  | 0 | 0 |  | N.A. | N.A. | N.A. |  |  | N.A.
PRP-000198-1 | De Drink 7 | Gulick sporthal | Tegelen | 1961 | 572101 | Luchtbehandeling | Dakventilator | Installatie | 1 | st | 3 |  | 0 | 2006 |  | Gebhardt | 0,16 kW | RGA 31-2528-4ER |  |  | 147-576483-655589/9 |  | boven recreatieruimte/cursusruimte
PRP-001095-2 | Agnes Huijnstraat 3 | Gymnastiekzaal | Venlo | 1959 | 572101 | Luchtbehandeling | Dakventilator | Installatie | 1 | st | 3 |  | 0 | 1999 |  | Ned air b.v. | 0.18 kW | 400/6W |  |  |  |  | tpv dak 007
PRP-000378-1 | Bakenbosweg 6 | Kleedlokalen TSC '04 | Tegelen | 2005 | 572101 | Luchtbehandeling | Dakventilator | Dak | 1 | st | 3 |  | 0 | 2005 |  | n.a. | n.a. | n.a. |  | n.a. | n.a.
PRP-000377-1 | Bakenbosweg 4 | Kleedlokalen SC Irene | Tegelen | 2005 | 572101 | Luchtbehandeling | Dakventilator | Dak | 1 | st | 3 |  | 0 | 2005 |  | n.a. | n.a. | n.a. |  | n.a. | n.a.
PRP-001102-1 | Bosbergstraat 55 | Kleedlokalen DSO Nieuw | Lomm | 2011 | 572101 | Luchtbehandeling | Dakventilator | Dak 01 | 1 | st | 2 |  | 0 | 2011 |  | Stork Air | 1330/1000 min-1 | VDA 180/4-4 |  |  | 1010140090
PRP-001102-1 | Bosbergstraat 55 | Kleedlokalen DSO Nieuw | Lomm | 2011 | 572101 | Luchtbehandeling | Dakventilator | Dak 01 | 1 | st | 2 |  | 0 | 2011 |  | Stork Air | 1330/860 min-1 | VDA 160/4-4 |  |  | 1101170008
PRP-001102-1 | Bosbergstraat 55 | Kleedlokalen DSO Nieuw | Lomm | 2011 | 572101 | Luchtbehandeling | Dakventilator | Dak 01 | 1 | st | 2 |  | 0 | 2011 |  | Stork Air | 1330/860 min-1 | VDA 160/4-4 |  |  | 1012090058
PRP-000381 | Lingsterhofweg 122 | Lingsterhofweg gymnastiekzaal | Tegelen | 2011 | 572101 | Luchtbehandeling | Dakventilator | Installatie | 4 | st | 2 |  | 0 | 2010 |  | Rucon | 520 m³/h | ADH E0 0180
PRP-000350 | Kapelstraat 19 | Gemeenschapshuis Pastoorshof | Lomm | 1986 | 572101 | Luchtbehandeling | Dakventilator | Dak 003 | 1 | st | 1 |  | 0 | 2014 |  | Nedair | 890 rpm | 250/6W |  | n.a. | 2014030187
PRP-000350 | Kapelstraat 19 | Gemeenschapshuis Pastoorshof | Lomm | 1986 | 572101 | Luchtbehandeling | Dakventilator | Dak 001 | 1 | st | 3 |  | 0 | 0 |  | Merz | n.a. | VDE 0660 |  | n.a. | A156
PRP-000350 | Kapelstraat 19 | Gemeenschapshuis Pastoorshof | Lomm | 1986 | 572101 | Luchtbehandeling | Dakventilator | Dak 002 | 1 | st | 3 |  | 0 | 1986 |  | Nordisk | 900 rpm | HJA-400 |  | n.a. | 8609-1635--001
PRP-000350 | Kapelstraat 19 | Gemeenschapshuis Pastoorshof | Lomm | 1986 | 572101 | Luchtbehandeling | Dakventilator | Dak 001 | 1 | st | 3 |  | 0 | 0 |  | Merz | n.a. | VDE 0660 |  | n.a. | A156
PRP-000273 | Spechtstraat 54 | Spechtstraat gymnastiekzaal | Tegelen | 2005 | 572101 | Luchtbehandeling | Dakventilator | Installatie | 1 | st | 3 |  | 0 | 2005 |  | Gebhardt | 0,16kW | RGA
PRP-000349 | Spikweien 68a | BOR en Brandweer | Lomm | 1997 | 572101 | Luchtbehandeling | Dakventilator | Installatie | 2 | st | 9 |  | 0 | 1997 |  | n.a. | n.a. | n.a.
PRP-000395 | Stevensplein 4 (v.m. Hamarplein) | Gemeenschapshuis De Hamar | Belfeld | 2013 | 572101 | Luchtbehandeling | Dakventilator | Dak 002 | 1 | st | 2 |  | 0 | 2012 |  | Systemair | 1416 min-1 | DVC 450-SK |  | n.a. | 79260
PRP-000395 | Stevensplein 4 (v.m. Hamarplein) | Gemeenschapshuis De Hamar | Belfeld | 2013 | 572101 | Luchtbehandeling | Dakventilator | Dak 003 | 1 | st | 2 |  | 0 | 2012 |  | Systemair | 1350 min-1 | DVC 400-S |  | n.a. | 30622
PRP-000395 | Stevensplein 4 (v.m. Hamarplein) | Gemeenschapshuis De Hamar | Belfeld | 2013 | 572101 | Luchtbehandeling | Dakventilator | Dak 003 | 1 | st | 2 |  | 0 | 2012 |  | Systemair | n.a. | TFSK 160 EC |  | n.a. | 1223
PRP-000410 | Peperstraat 10 | Poppodium Grenswerk | Venlo | 2014 | 572101 | Luchtbehandeling | Dakventilator | Installatie | 5 | st | 1 |  | 0 | 2014 |  | N.A. | N.A. | N.A. |  |  | N.A.
PRP-000406 | Alberickstraat 51 | Gymzaal Muspelheim | Blerick | 2012 | 572101 | Luchtbehandeling | Dakventilator | Installatie | 1 | st | 1 |  | 0 | 2012 |  | Rucon | n.a. | Systemair
PRP-000420 | Lovendaalseweg 4 | Kleedlokalen FCV | Venlo | 1973 | 572101 | Luchtbehandeling | Dakventilator | Installatie | 1 | st | 2 |  | 0 | 2012 |  | Gebhardt | n.a. | RDA 21-2225-4ER |  |  | 146-723461-965989/18
PRP-001163-1 | Antoniusplein 2 | 't Raodhoes | Venlo | 1865 | 572101 | Luchtbehandeling | Dakventilator | Installatie | 1 | st | 3 |  | 0 | 2008 |  | Gebhardt Ventilatoren | 1540 m³/h | RGA 31-3535-4ER |  | n.a. | 111-595131-674181/2 |  | Dakventilator 1, tbv kelder artiesten en gang bg.
PRP-001163-1 | Antoniusplein 2 | 't Raodhoes | Venlo | 1865 | 572101 | Luchtbehandeling | Dakventilator | Installatie | 1 | st | 3 |  | 0 | 2008 |  | Gebhardt Ventilatoren | 1000 m³/h | RGA 31-2531-6ER |  | n.a. | 112-595254-674377/10 |  | Dakventilator 3, tbv vergaderzaal 5.
PRP-001163-1 | Antoniusplein 2 | 't Raodhoes | Venlo | 1865 | 572101 | Luchtbehandeling | Dakventilator | Installatie | 1 | st | 3 |  | 0 | 2008 |  | Gebhardt Ventilatoren | 2375 m³/h | RGA 31-4550-6ER |  | n.a. | 109-594538-673221/1 |  | Dakventilator 4, tbv toiletgroepen en garderobe.
PRP-001163-1 | Antoniusplein 2 | 't Raodhoes | Venlo | 1865 | 572101 | Luchtbehandeling | Dakventilator | Installatie | 1 | st | 3 |  | 0 | 2008 |  | Gebhardt Ventilatoren | 420 m³/h | RDA 21-2225-4ER |  | n.a. | n.a. |  | Dakventilator 2, tbv trappenhuis.
PRP-002472-1 | Alexander van Parmastraat 22 | Voormalig schoolgebouw | Venlo | 1974 | 572101 | Luchtbehandeling | Dakventilator | Installatie | 1 | st | 3 |  | 0 | 1974 |  | Stork | n.a. | n.a. |  | n.a. | n.a.
PRP-002474-1 | Galgenvenstraat 250 | Wijkgebouw (diverse huurders) | Tegelen | 1966 | 572101 | Luchtbehandeling | Dakventilator | Installatie | 1 | st | 2 |  | 0 | 2012 |  | Gebhardt | n.a. | RDA 31-2528-4E |  | n.a. | n.a.
PRP-002472-1 | Alexander van Parmastraat 22 | Voormalig schoolgebouw | Venlo | 1974 | 572101 | Luchtbehandeling | Dakventilator | Installatie | 1 | st | 3 |  | 0 | 1974 |  | Stork | n.a. | n.a. |  | n.a. | n.a.
PRP-002472-1 | Alexander van Parmastraat 22 | Voormalig schoolgebouw | Venlo | 1974 | 572101 | Luchtbehandeling | Dakventilator | Installatie | 1 | st | 3 |  | 0 | 1974 |  | Stork | n.a. | n.a. |  | n.a. | n.a.
PRP-002472-1 | Alexander van Parmastraat 22 | Voormalig schoolgebouw | Venlo | 1974 | 572101 | Luchtbehandeling | Dakventilator | Installatie | 1 | st | 3 |  | 0 | 1974 |  | Stork | n.a. | n.a. |  | n.a. | n.a.
PRP-002472-1 | Alexander van Parmastraat 22 | Voormalig schoolgebouw | Venlo | 1974 | 572101 | Luchtbehandeling | Dakventilator | Installatie | 1 | st | 3 |  | 0 | 1974 |  | Stork | n.a. | n.a. |  | n.a. | n.a.
PRP-002472-1 | Alexander van Parmastraat 22 | Voormalig schoolgebouw | Venlo | 1974 | 572101 | Luchtbehandeling | Dakventilator | Installatie | 1 | st | 3 |  | 0 | 1974 |  | Stork | n.a. | n.a. |  | n.a. | n.a.
PRP-002472-1 | Alexander van Parmastraat 22 | Voormalig schoolgebouw | Venlo | 1974 | 572101 | Luchtbehandeling | Dakventilator | Installatie | 1 | st | 3 |  | 0 | 1974 |  | Stork | n.a. | n.a. |  | n.a. | n.a.
PRP-002474-1 | Galgenvenstraat 250 | Wijkgebouw (diverse huurders) | Tegelen | 1966 | 572101 | Luchtbehandeling | Dakventilator | Installatie | 1 | st | 2 |  | 0 | 2012 |  | J.E. Stork Air | 920 min. -1 | VDA 250/6 EC+WS |  | n.a. | 1205240089
PRP-000226 | Mgr. Nolensplein 95 | Kiosk 1 | Venlo | 2000 | 572101 | Luchtbehandeling | Dakventilator | Installatie | 1 | st | 3 |  | 0 | 2000 |  | N.A. | N.A. | N.A. |  |  | N.A.
PRP-000156 | Schubertstraat 12 | Stichting Doortocht | Venlo | 1963 | 572101 | Luchtbehandeling | Dakventilator | Installatie | 18 | st | 2 |  | 0 | 2004 |  | Zenhder | n.a. | n.a.
PRP-000199 | Bergstraat 58 | Tijdelijke school De Velddijk | Tegelen | 1961 | 572101 | Luchtbehandeling | Dakventilator | Dak 005 | 1 | st | 3 |  | 0 | 0 |  | n.a. | n.a. | n.a. |  | n.a. | n.a.
PRP-000221 | Nachtegaalweg 4 | Oude kleedlokalen Venlose Boys | Venlo | 1973 | 572101 | Luchtbehandeling | Dakventilator | Installatie | 2 | st | 3 |  | 0 | 1 |  | x | x | x |  |  |  |  | Dakventilator op dak D002 (waarschijnlijk tbv kantine)
PRP-000215 | Sint Sebastianusstraat 6 | Sebastianusstraat gymzaal | Steyl | 1981 | 572101 | Luchtbehandeling | Dakventilator | Installatie | 1 | st | 1 |  | 0 | 2014 |  | S&P | 790 m³/h | TIPO TH800
PRP-000217 | Stevensplein 2 (v.m. Hamarplein) | Sporthal De Hamar | Belfeld | 1976 | 572101 | Luchtbehandeling | Dakventilator | Dak 003 | 1 | st | 1 |  | 0 | 2020 |  | Systemair | 1370 min-1 | DVS 355E4 sileo+REV5/5 |  | n.a. | 38399/1005531293-007/20201818
PRP-000217 | Stevensplein 2 (v.m. Hamarplein) | Sporthal De Hamar | Belfeld | 1976 | 572101 | Luchtbehandeling | Dakventilator | Dak 003 | 1 | st | 1 |  | 0 | 2020 |  | Systemair | 1370 min-1 | DVS 355E4 sileo+REV5/5 |  | n.a. | 38399/1005531293-008/20201818
PRP-000217 | Stevensplein 2 (v.m. Hamarplein) | Sporthal De Hamar | Belfeld | 1976 | 572101 | Luchtbehandeling | Dakventilator | Dak 004 | 1 | st | 1 |  | 0 | 2020 |  | Systemair | 1365 min-1 | DVS 310EV REV3/3 |  | n.a. | 2856/1005469171-008/20200714
PRP-000217 | Stevensplein 2 (v.m. Hamarplein) | Sporthal De Hamar | Belfeld | 1976 | 572101 | Luchtbehandeling | Dakventilator | Dak 008 | 1 | st | 1 |  | 0 | 2020 |  | Systemair | 1365 min-1 | DVS 310EV REV3/3 |  | n.a. | n.a.
PRP-000215 | Sint Sebastianusstraat 6 | Sebastianusstraat gymzaal | Steyl | 1981 | 572101 | Luchtbehandeling | Dakventilator | Installatie | 1 | st | 1 |  | 0 | 2014 |  | S&P | 790 m³/h | TIPO TH800
PRP-000199 | Bergstraat 58 | Tijdelijke school De Velddijk | Tegelen | 1961 | 572101 | Luchtbehandeling | Dakventilator | Dak 005 | 1 | st | 3 |  | 0 | 1994 |  | Wolf | 980 l/min | DV-56/6/6 |  | n.a. | 9461
PRP-000199 | Bergstraat 58 | Tijdelijke school De Velddijk | Tegelen | 1961 | 572101 | Luchtbehandeling | Dakventilator | Dak 005 | 1 | st | 2 |  | 0 | 2011 |  | Itho Daalderop | 1325 l/min | CAS 45/4W WS |  | n.a. | 117-0007-000
PRP-000199 | Bergstraat 58 | Tijdelijke school De Velddijk | Tegelen | 1961 | 572101 | Luchtbehandeling | Dakventilator | Dak 005 | 1 | st | 2 |  | 0 | 0 |  | Rucon | 1365 l/min | RDV 225 4E+WS |  | n.a. | n.a.
PRP-000159-1 | Saxenkampstraat 2 | Theater De Garage | Venlo | 1956 | 572101 | Luchtbehandeling | Dakventilator | Dak 002 | 1 | st | 1 |  | 0 | 2020 |  | S&P | 170/230 | TH-1300 |  | n.a. | 1003750433
PRP-000159-1 | Saxenkampstraat 2 | Theater De Garage | Venlo | 1956 | 572101 | Luchtbehandeling | Dakventilator | Dak 002 | 1 | st | 1 |  | 0 | 2020 |  | S&P | 170/230 | TH-1300 |  | n.a. | 1003750433
PRP-000147-1 | Roerdompstraat 3 | Basisschool 't Wildveld | Venlo | 1968 | 572101 | Luchtbehandeling | Dakventilator | Installatie | 2 | st | 3 |  | 0 | 2000 |  | n.b. | n.b. | n.b. |  |  |  |  | specificaties onbekend
PRP-000134-1 | Reigerstraat 2 | Gemeenschapshuis De Zuidpilaar | Venlo | 1991 | 572101 | Luchtbehandeling | Dakventilator | Dak 002 | 1 | st | 3 |  | 0 | 1981 |  | n.a. | n.a. | n.a. |  | n.a. | n.a.
PRP-000134-1 | Reigerstraat 2 | Gemeenschapshuis De Zuidpilaar | Venlo | 1991 | 572101 | Luchtbehandeling | Dakventilator | Dak 001 | 1 | st | 3 |  | 0 | 1981 |  | n.a. | n.a. | n.a. |  | n.a. | n.a.
PRP-000134-1 | Reigerstraat 2 | Gemeenschapshuis De Zuidpilaar | Venlo | 1991 | 572101 | Luchtbehandeling | Dakventilator | Dak 001 | 1 | st | 3 |  | 0 | 1981 |  | n.a. | n.a. | n.a. |  | n.a. | n.a.
PRP-000134-1 | Reigerstraat 2 | Gemeenschapshuis De Zuidpilaar | Venlo | 1991 | 572101 | Luchtbehandeling | Dakventilator | Dak 001 | 1 | st | 3 |  | 0 | 1981 |  | n.a. | n.a. | n.a. |  | n.a. | n.a.
PRP-000078-1 | Heymansstraat 125 | Gemeenschapshuis Boostenhof | Boekend | 1996 | 572101 | Luchtbehandeling | Dakventilator, klein | Installatie | 2 | st | 2 |  | 0 | 2006 |  | n.a. | n.a. | n.a. |  |  |  |  | bouwjaar is een aanname
PRP-000078-1 | Heymansstraat 125 | Gemeenschapshuis Boostenhof | Boekend | 1996 | 572101 | Luchtbehandeling | Dakventilator, groot | Installatie | 1 | st | 2 |  | 0 | 2006 |  | n.a. | n.a. | n.a. |  |  |  |  | bouwjaar is een aanname
PRP-000039-1 | Egelantierstraat 107 | Gemeenschapshuis De Egelantier | Venlo | 1988 | 572101 | Luchtbehandeling | Dakventilator | Installatie | 1 | st | 3 |  | 0 | 0 |  | Bergschenhoek | 1300 min/l | RA.225/4EC |  | n.a. | n.a. |  | bouwjaar niet te herleiden
PRP-000036-1 | Drie Decembersingel 34 | Sporthal Egerbos | Blerick | 2014 | 572101 | Luchtbehandeling | Dakventilator | Dak 003 | 1 | st | 1 |  | 0 | 2014 |  | Systemair | 0,13 kW | DVS 310EV REV-3/3 |  |  | n.a
PRP-000036-1 | Drie Decembersingel 34 | Sporthal Egerbos | Blerick | 2014 | 572101 | Luchtbehandeling | Dakventilator | Dak 003 | 6 | st | 1 |  | 0 | 2014 |  | Ostberg | 0,17 kW | TKS 400C |  |  | n.a
PRP-000039-1 | Egelantierstraat 107 | Gemeenschapshuis De Egelantier | Venlo | 1988 | 572101 | Luchtbehandeling | Dakventilator | Installatie | 1 | st | 3 |  | 0 | 0 |  | Bergschenhoek | 880 min/l | RA.280/6EC |  | n.a. | n.a. |  | bouwjaar niet te herleiden
PRP-000039-1 | Egelantierstraat 107 | Gemeenschapshuis De Egelantier | Venlo | 1988 | 572101 | Luchtbehandeling | Dakventilator | Installatie | 1 | st | 3 |  | 0 | 0 |  | Bergschenhoek | 880 min/l | RA.280/6EC |  | n.a. | n.a. |  | bouwjaar niet te herleiden
PRP-002482 | Schandeloseweg 1a | Kleedlokalen IVO | Velden | 2004 | 572101 | Luchtbehandeling | Dakventilator | Installatie | 3 | st | 9 |  | 0 | 2004 |  | n.a. | n.a. | n.a.
PRP-000001-2 | Agnes Huijnstraat 3 | Gemeenschapshuis De Witte Kerk | Venlo | 1998 | 572101 | Luchtbehandeling | Dakventilator | Dak 003 | 1 | st | 3 |  | 0 | 1999 |  | Ned Air b.v. | 230V 0.9A | 250/6W
PRP-002479 | Baasdonkweg 25 | Kleedlokalen nieuw SVB | Blerick | 2006 | 572101 | Luchtbehandeling | Dakventilator | Installatie | 2 | st | 2 |  | 0 | 2006 |  | n.a. | n.a. | n.a. |  |  |  |  | Type plaatje onleesbaar
PRP-000173-1 | Emmastraat 126 | Emmastraat gymnastiekzaal | Venlo | 1974 | 572101 | Luchtbehandeling | Dakventilator | Dak 002 | 1 | st | 3 |  | 0 | 2006 |  | Gebhardt | 230v | RGA 31-2528-4ER |  | n.a. | n.a.
PRP-000173-1 | Emmastraat 126 | Emmastraat gymnastiekzaal | Venlo | 1974 | 572101 | Luchtbehandeling | Dakventilator | Dak 002 | 1 | st | 3 |  | 0 | 2006 |  | Gebhardt | 230v | RGA 31-2528-4ER |  | n.a. | n.a.
PRP-000173-1 | Emmastraat 126 | Emmastraat gymnastiekzaal | Venlo | 1974 | 572101 | Luchtbehandeling | Dakventilator | Dak 002 | 1 | st | 3 |  | 0 | 2006 |  | Gebhardt | 230v | RGA 31-2528-4ER |  | n.a. | n.a.
PRP-000171-1 | Egelantierstraat 105a | Gemeenschapshuis De Egelantier | Venlo | 1995 | 572101 | Luchtbehandeling | Dakventilator | Installatie | 1 | st | 3 |  | 0 | 0 |  | n.a. | n.a. | n.a. |  | n.a. | n.a. |  | bouwjaar niet te herleiden
PRP-000182-1 | Roerdompstraat 5 | Basisschool 't Wildveld | Venlo | 1956 | 572101 | Luchtbehandeling | Dakventilator | Installatie | 7 | st | 2 |  | 0 | 2010 |  | JE Stork Air | onbekend | divers |  |  |  |  | bouwjaar geschat
PRP-000173-1 | Emmastraat 126 | Emmastraat gymnastiekzaal | Venlo | 1974 | 572101 | Luchtbehandeling | Dakventilator | Dak 003 | 1 | st | 3 |  | 0 | 1974 |  | Holland Heating | 500 m³/h | L-CRF |  | n.a. | n.a.
PRP-000173-1 | Emmastraat 126 | Emmastraat gymnastiekzaal | Venlo | 1974 | 572101 | Luchtbehandeling | Dakventilator | Dak 003 | 1 | st | 3 |  | 0 | 1974 |  | Holland Heating | 720 m³/h | L-CRF |  | n.a. | n.a.
PRP-001170 | Ganzerikstraat 1 | Noodlokalen De Harlekijn | Blerick | 1984 | 572101 | Luchtbehandeling | Dakventilator | Installatie | 1 | st | 2 |  | 0 | 2009 |  | n.a. | n.a. | n.a.
PRP-001175 | Langvenweg 6 | Kleedlokalen VCH | Boekend | 1975 | 572101 | Luchtbehandeling | Dakventilator | Installatie | 1 | st | 3 |  | 0 | 2003 |  | Bergschenhoek b.v. | n.a. | RX 20/10 |  |  | 476501020
PRP-001172 | Grotestraat 142 | Spring kinderopvang | Tegelen | 2003 | 572101 | Luchtbehandeling | Dakventilator | Dak 001 | 1 | st | 3 |  | 0 | 2003 |  | Rosenberg | 1320 RPM | KDV 225-4E |  | n.a. | n.a.
PRP-001130 | Haandertstraat 6 - 8 | Gemeenschapshuis De Haandert | Tegelen | 1920 | 572101 | Luchtbehandeling | Dakventilator | Installatie | 1 | st | 3 |  | 0 | 1980 |  | Gebhardt Ventilatoren | N.A. | DAe 315 - 6 |  |  | N.A.
PRP-001130 | Haandertstraat 6 - 8 | Gemeenschapshuis De Haandert | Tegelen | 1920 | 572101 | Luchtbehandeling | Dakventilator | Installatie | 1 | st | 3 |  | 0 | 1980 |  | N.A. | N.A. | N.A. |  |  | N.A.
PRP-001130 | Haandertstraat 6 - 8 | Gemeenschapshuis De Haandert | Tegelen | 1920 | 572101 | Luchtbehandeling | Dakventilator | Installatie | 3 | st | 3 |  | 0 | 1980 |  | Holland Heating | N.A. | N.A. |  |  | N.A.
PRP-001130 | Haandertstraat 6 - 8 | Gemeenschapshuis De Haandert | Tegelen | 1920 | 572101 | Luchtbehandeling | Dakventilator | Installatie | 1 | st | 3 |  | 0 | 1980 |  | N.A. | N.A. | N.A. |  |  | N.A.
PRP-001130 | Haandertstraat 6 - 8 | Gemeenschapshuis De Haandert | Tegelen | 1920 | 572101 | Luchtbehandeling | Dakventilator | Installatie | 1 | st | 1 |  | 0 | 1980 |  | N.A. | N.A. | N.A. |  |  | N.A.
PRP-001130 | Haandertstraat 6 - 8 | Gemeenschapshuis De Haandert | Tegelen | 1920 | 572101 | Luchtbehandeling | Dakventilator | Installatie | 1 | st | 1 |  | 0 | 0 |  | N.A. | N.A. | N.A. |  |  | N.A.
PRP-002059 | Hanzeplaats 1 | Stadskantoor Venlo (excl. Parkeergarage) | Venlo | 2016 | 572101 | Luchtbehandeling | Dakventilator | Dak 001 | 1 | st | 1 |  | 0 | 2016 |  | Trox TLT | 3500m3/h | DRV 315/30-4e |  | n.a. | 500025445 |  | Dakafzuigventilator pantry's hoogbouw
PRP-002059 | Hanzeplaats 1 | Stadskantoor Venlo (excl. Parkeergarage) | Venlo | 2016 | 572101 | Luchtbehandeling | Dakventilator | Dak 001 | 1 | st | 1 |  | 0 | 2016 |  | Trox TLT | 3500m3/h | DRV 315/30-4e |  | n.a. | 500028585 |  | Dakafzuigventilator pantry's hoogbouw
PRP-002059 | Hanzeplaats 1 | Stadskantoor Venlo (excl. Parkeergarage) | Venlo | 2016 | 572101 | Luchtbehandeling | Dakventilator | Dak 003 | 1 | st | 1 |  | 0 | 2020 |  | Trox TLT | 1850m3/h / 1500rpm | DRV 250/28-4 |  | n.a. | n.a. |  | Dakafzuigventilator toiletten laagbouw
PRP-002059 | Hanzeplaats 1 | Stadskantoor Venlo (excl. Parkeergarage) | Venlo | 2016 | 572101 | Luchtbehandeling | Dakventilator | Dak 003 | 1 | st | 1 |  | 0 | 2016 |  | Trox TLT | 1850m3/h / 1500rpm | DRV 250/28-4 |  | n.a. | n.a. |  | Dakafzuigventilator toiletten hoogbouw
PRP-002059 | Hanzeplaats 1 | Stadskantoor Venlo (excl. Parkeergarage) | Venlo | 2016 | 572101 | Luchtbehandeling | Dakventilator | Dak 001 | 1 | st | 1 |  | 0 | 2016 |  | Trox TLT | 3500m3/h | DRV 315/30-4e |  | n.a. | 500026880 |  | Dakafzuigventilator pantry's hoogbouw
PRP-002477 | Schandeloseweg 1 | BMV De Vilgaard (VVE) | Velden | 2014 | 572101 | Luchtbehandeling | Dakventilator | Installatie | 6 | st | 1 |  | 0 | 2014 |  | N.A. | N.A. | N.A. |  |  | N.A.
PRP-000035 | Dr. Blumenkampstraat 1 | Gemeente Archief | Venlo | 1940 | 572101 | Luchtbehandeling | Dakventilator | Installatie | 1 | st | 3 |  | 0 | 1986 |  | Holland Heating | NA | R-CBA 24 |  |  | 9/1588 |  | tpv dak 002
PRP-000033 | Craneveldstraat 26 | Craneveld sporthal | Venlo | 1955 | 572101 | Luchtbehandeling | Dakventilator | Installatie | 2 | st | 9 |  | 0 | 2007 |  | n.a. | n.a. | n.a.
PRP-000090 | Langvenweg 12 | Kleedlokalen HCB | Boekend | 2009 | 572101 | Luchtbehandeling | Dakventilator | Installatie | 1 | st | 3 |  | 0 | 2005 |  | Rucon | niet leesbaar | niet leesbaar |  |  | niet leesbaar |  | Het element is voorbij einde levensduur, maar nog in goede staat. In geval van ernstig gebrek vervangen.
PRP-000135 | Rijnbeekstraat 4 | Rijnbeekstraat sporthal | Venlo | 2011 | 572101 | Luchtbehandeling | Dakventilator | Installatie | 1 | st | 3 |  | 0 | 2010 |  | Stork Air | n.a. | VDA 225/6 EC |  |  | 1008120036
PRP-000131 | Pepijnstraat 73 | Woning | Venlo | 1930 | 572108 | Luchtbehandeling | Lokale afzuigventilator | Installatie | 1 | st | 3 |  | 0 | 0 |  | n.a. | n.a. | n.a. |  | n.a. | n.a.
PRP-000131 | Pepijnstraat 73 | Woning | Venlo | 1930 | 572108 | Luchtbehandeling | Lokale afzuigventilator | Installatie | 1 | st | 3 |  | 0 | 0 |  | n.a. | n.a. | n.a. |  | n.a. | n.a.
PRP-000106 | Markt 2 | Stadhuis | Venlo | 1597 | 572108 | Luchtbehandeling | Lokale afzuigventilator | Begane grond | 1 | st | 2 |  | 0 | 2008 |  | Östberg | 1130 rpm | IRE 125 A Aut. Tp |  | n.a. | 2900073
PRP-000095 | Leutherweg 193 | Leutherweg gymnastiekzaal | Venlo | 1973 | 572108 | Luchtbehandeling | Lokale afzuigventilator | Installatie | 4 | st | 3 |  | 0 | 0 |  | Itho | N.A. | N.A. |  |  | N.A.
PRP-000106 | Markt 2 | Stadhuis | Venlo | 1597 | 572108 | Luchtbehandeling | Lokale afzuigventilator | Zolder | 1 | st | 2 |  | 0 | 2008 |  | Östberg | 1650 rpm | IRE 125 B1 Aut. Tp |  | n.a. | 7900075
PRP-000106 | Markt 2 | Stadhuis | Venlo | 1597 | 572108 | Luchtbehandeling | Lokale afzuigventilator | Zolder | 1 | st | 2 |  | 0 | 2008 |  | Östberg | 1650 rpm | IRE 125 B1 Aut. Tp |  | n.a. | 7900075
PRP-000106 | Markt 2 | Stadhuis | Venlo | 1597 | 572108 | Luchtbehandeling | Lokale afzuigventilator | Kelder | 1 | st | 2 |  | 0 | 2008 |  | Östberg | 1130 rpm | IRE 125 A Aut. Tp |  | n.a. | 7900073
PRP-000106 | Markt 2 | Stadhuis | Venlo | 1597 | 572108 | Luchtbehandeling | Lokale afzuigventilator | Zolder | 1 | st | 1 |  | 0 | 2016 |  | Östberg | 2730 rpm | CK 150 C Aut. Tp |  | n.a. | 7000045
PRP-000009 | Bachstraat 25a | Valuascollege | Venlo | 1970 | 572108 | Luchtbehandeling | Lokale afzuigventilator | Technische ruimte kelder | 1 | st | 2 |  | 0 | 2011 |  | Ostberg | N.A. | N.A. |  |  | N.A.
PRP-000064 | Goltziusstraat 21 | Kunstencentrum | Venlo | 1850 | 572108 | Luchtbehandeling | Lokale afzuigventilator | Installatie | 1 | st | 1 |  | 0 | 2017 |  | Ostberg | N.A. | 7000050 CK 160 C
PRP-002059 | Hanzeplaats 1 | Stadskantoor Venlo (excl. Parkeergarage) | Venlo | 2016 | 572108 | Luchtbehandeling | Lokale afzuigventilator | Installatie | 1 | st | 1 |  | 0 | 2016 |  | Airpro BV | n.a. | n.a. |  | n.a. | 201166 |  | Ter plaatse van 1ste verdieping
PRP-002059 | Hanzeplaats 1 | Stadskantoor Venlo (excl. Parkeergarage) | Venlo | 2016 | 572108 | Luchtbehandeling | Lokale afzuigventilator | Installatie | 1 | st | 1 |  | 0 | 2016 |  | Osterberg | 1650 RPM | 315 A1 EC |  | n.a. | 7890044 |  | Ter plaatse van kelder ten behoeve van afzuiging Plotruimte
PRP-001127 | Louisenburgweg 5 | Kleedlokalen VHC | Venlo | 2009 | 572108 | Luchtbehandeling | Lokale afzuigventilator | Installatie | 1 | st | 2 |  | 0 | 2009 |  | Östberg | 1300 rpm | RK 600 x 300 F3 Utdr |  | n.a. | 7500017
PRP-001170 | Ganzerikstraat 1 | Noodlokalen De Harlekijn | Blerick | 1984 | 572108 | Luchtbehandeling | Lokale afzuigventilator | Installatie | 2 | st | 2 |  | 0 | 1984 |  | n.a | n.a. | n.a.
PRP-000171-1 | Egelantierstraat 105a | Gemeenschapshuis De Egelantier | Venlo | 1995 | 572108 | Luchtbehandeling | Lokale afzuigventilator | Installatie | 1 | st | 3 |  | 0 | 1995 |  | Itho | n.a. | n.a. |  | n.a. | n.a. |  | Muurventilator ter plaatse van keuken
PRP-000167-1 | Bouteshof 13 | Peuterspeelzaal De Carrousel | Blerick | 1995 | 572108 | Luchtbehandeling | Lokale afzuigventilator | Installatie | 2 | st | 5 |  | 0 | 1995 |  | n.a | n.a. | n.a. |  |  |  |  | buisventilator
PRP-000173-1 | Emmastraat 126 | Emmastraat gymnastiekzaal | Venlo | 1974 | 572108 | Luchtbehandeling | Lokale afzuigventilator | Installatie | 1 | st | 3 |  | 0 | 2006 |  | S&P | 230v | TD160 |  | n.a. | n.a. |  | Buisventilator t.p.v. sanitaire ruimtes
PRP-000173-1 | Emmastraat 126 | Emmastraat gymnastiekzaal | Venlo | 1974 | 572108 | Luchtbehandeling | Lokale afzuigventilator | Installatie | 1 | st | 3 |  | 0 | 2006 |  | S&P | 230v | TD1000 |  | n.a. | n.a. |  | Buisventilator t.p.v. sanitaire ruimtes
PRP-000173-1 | Emmastraat 126 | Emmastraat gymnastiekzaal | Venlo | 1974 | 572108 | Luchtbehandeling | Lokale afzuigventilator | Installatie | 1 | st | 3 |  | 0 | 2006 |  | S&P | 230v | TD1000 |  | n.a. | n.a. |  | Buisventilator t.p.v. sanitaire ruimtes
PRP-000001-2 | Agnes Huijnstraat 3 | Gemeenschapshuis De Witte Kerk | Venlo | 1998 | 572108 | Luchtbehandeling | Lokale afzuigventilator | Installatie CV-ruimte | 1 | st | 3 |  | 0 | 1999 |  | JE StorkAir | 0,070kW | RRV 100/2 |  |  | N.A. |  | tpv CV-ruimte, tbv CO2-afzuiging kelder
PRP-000078-1 | Heymansstraat 125 | Gemeenschapshuis Boostenhof | Boekend | 1996 | 572108 | Luchtbehandeling | Lokale afzuigventilator, gevel | Installatie | 2 | st | 3 |  | 0 | 2006 |  | Oxpelair | n.a. | 900112AW |  |  |  |  | bouwjaar is een aanname
PRP-000134-1 | Reigerstraat 2 | Gemeenschapshuis De Zuidpilaar | Venlo | 1991 | 572108 | Luchtbehandeling | Lokale afzuigventilator | Installatie | 3 | st | 1 |  | 0 | 2015 |  | Expelair | n.a. | n.a. |  | n.a. | n.a. |  | Muur ventilator
PRP-000147-1 | Roerdompstraat 3 | Basisschool 't Wildveld | Venlo | 1968 | 572108 | Luchtbehandeling | Lokale afzuigventilator | Installatie | 1 | st | 1 |  | 0 | 2015 |  | Itho | 70W, 195 m3/h | BUV 100 A |  |  | N.A. |  | tpv sanitair begane grond
PRP-000199 | Bergstraat 58 | Tijdelijke school De Velddijk | Tegelen | 1961 | 572108 | Luchtbehandeling | Lokale afzuigventilator | Installatie | 1 | st | 3 |  | 0 | 0 |  | n.a. | n.a. | n.a. |  | n.a. | n.a. |  | Ter plaatse van metaal werkplaats
PRP-000205 | Kasteellaan 8 | Museum Tiendschuur | Tegelen | 1850 | 572108 | Luchtbehandeling | Lokale afzuigventilator | Installatie | 1 | st | 3 |  | 0 | 2000 |  | J.E. Stork Air | 2500 rpm | RRV 200/2 |  | n.a. | 460020040
PRP-000215 | Sint Sebastianusstraat 6 | Sebastianusstraat gymzaal | Steyl | 1981 | 572108 | Luchtbehandeling | Lokale afzuigventilator | Installatie | 1 | st | 1 |  | 0 | 2014 |  | Itho Daalderop | 75 m³/h | BTV-N200 |  | n.a. | n.a.
PRP-000215 | Sint Sebastianusstraat 6 | Sebastianusstraat gymzaal | Steyl | 1981 | 572108 | Luchtbehandeling | Lokale afzuigventilator | Installatie | 1 | st | 1 |  | 0 | 2014 |  | Itho Daalderop | 75 m³/h | BTV-N200 |  | n.a. | n.a.
PRP-000217 | Stevensplein 2 (v.m. Hamarplein) | Sporthal De Hamar | Belfeld | 1976 | 572108 | Luchtbehandeling | Lokale afzuigventilator | Installatie | 1 | st | 1 |  | 0 | 2012 |  | Zehnder | n.a. | ComfoFan S |  | n.a. | n.a.
PRP-000215 | Sint Sebastianusstraat 6 | Sebastianusstraat gymzaal | Steyl | 1981 | 572108 | Luchtbehandeling | Lokale afzuigventilator | Installatie | 1 | st | 1 |  | 0 | 2014 |  | Itho Daalderop | 75 m³/h | BTV-N200 |  | n.a. | n.a.
PRP-000221 | Nachtegaalweg 4 | Oude kleedlokalen Venlose Boys | Venlo | 1973 | 572108 | Luchtbehandeling | Lokale afzuigventilator | Installatie | 7 | st | 1 |  | 0 | 2013 |  | Soler Palau | n.a. | Silent-160/R |  |  | N.A. |  | Toiletventilator
PRP-000199 | Bergstraat 58 | Tijdelijke school De Velddijk | Tegelen | 1961 | 572108 | Luchtbehandeling | Lokale afzuigventilator | Installatie | 1 | st | 3 |  | 0 | 0 |  | n.a. | n.a. | n.a. |  | n.a. | n.a. |  | Ter plaatse van metaal werkplaats
PRP-000141 | Toeperweg 32 | Kleedlokalen Mustangs | Venlo | 1953 | 572108 | Luchtbehandeling | Lokale afzuigventilator | Installatie | 2 | st | 3 |  | 0 | 0 |  | n.a. | n.a. | n.a. |  |  | N.A. |  | tbv douche's geen gegevens van bekend.
PRP-000226 | Mgr. Nolensplein 95 | Kiosk 1 | Venlo | 2000 | 572108 | Luchtbehandeling | Lokale afzuigventilator | Installatie | 1 | st | 1 |  | 0 | 2015 |  | N.A. | N.A. | N.A. |  |  | N.A.
PRP-002301-1 | Drie Decembersingel 44 | Camelot (voormalig jeugdgebouw) | Blerick | 1986 | 572108 | Luchtbehandeling | Lokale afzuigventilator | Installatie | 1 | st | 3 |  | 0 | 0 |  | Wallair | n.a. | n.a. |  | n.a. | n.a. |  | Ter plaatse van toiletten. Bouwjaar onbekend.
PRP-002301-1 | Drie Decembersingel 44 | Camelot (voormalig jeugdgebouw) | Blerick | 1986 | 572108 | Luchtbehandeling | Lokale afzuigventilator | Installatie | 1 | st | 3 |  | 0 | 0 |  | Wallair | n.a. | n.a. |  | n.a. | n.a. |  | Ter plaatse van toiletten. Bouwjaar onbekend.
PRP-002301-1 | Drie Decembersingel 44 | Camelot (voormalig jeugdgebouw) | Blerick | 1986 | 572108 | Luchtbehandeling | Lokale afzuigventilator | Installatie | 1 | st | 3 |  | 0 | 0 |  | Wallair | n.a. | n.a. |  | n.a. | n.a. |  | Ter plaatse van toiletten. Bouwjaar onbekend.
PRP-002301-1 | Drie Decembersingel 44 | Camelot (voormalig jeugdgebouw) | Blerick | 1986 | 572108 | Luchtbehandeling | Lokale afzuigventilator | Installatie | 1 | st | 3 |  | 0 | 0 |  | Wallair | n.a. | n.a. |  | n.a. | n.a. |  | Ter plaatse van toiletten. Bouwjaar onbekend.
PRP-002301-1 | Drie Decembersingel 44 | Camelot (voormalig jeugdgebouw) | Blerick | 1986 | 572108 | Luchtbehandeling | Lokale afzuigventilator | Installatie | 1 | st | 3 |  | 0 | 0 |  | Wallair | n.a. | n.a. |  | n.a. | n.a. |  | Ter plaatse van toiletten. Bouwjaar onbekend.
PRP-002472-1 | Alexander van Parmastraat 22 | Voormalig schoolgebouw | Venlo | 1974 | 572108 | Luchtbehandeling | Lokale afzuigventilator | Installatie | 1 | st | 1 |  | 0 | 2012 |  | Duco | 417 m³/h | Ducobox 415 |  | n.a. | G0011785 |  | Nieuwbouw
PRP-002301-1 | Drie Decembersingel 44 | Camelot (voormalig jeugdgebouw) | Blerick | 1986 | 572108 | Luchtbehandeling | Lokale afzuigventilator | Installatie | 1 | st | 3 |  | 0 | 0 |  | Wallair | n.a. | n.a. |  | n.a. | n.a. |  | Ter plaatse van toiletten. Bouwjaar onbekend.
PRP-001168-1 | Dickenslaan 50a | Stichting KanDoen | Venlo | 1975 | 572108 | Luchtbehandeling | Lokale afzuigventilator | Installatie | 1 | st | 2 |  | 0 | 2002 |  | n.a | n.a. | n.a.
PRP-000410 | Peperstraat 10 | Poppodium Grenswerk | Venlo | 2014 | 572108 | Luchtbehandeling | Lokale afzuigventilator | Installatie | 1 | st | 1 |  | 0 | 2014 |  | N.A. | N.A. | N.A. |  |  | N.A.
PRP-000395 | Stevensplein 4 (v.m. Hamarplein) | Gemeenschapshuis De Hamar | Belfeld | 2013 | 572108 | Luchtbehandeling | Lokale afzuigventilator | Installatie | 1 | st | 1 |  | 0 | 2012 |  | Systemair | 157 W | KVKE 200 EC |  | n.a. | 2575
PRP-000285 | Wittendijkweg 61 | Kleedlokalen Scopias | Venlo | 2005 | 572108 | Luchtbehandeling | Lokale afzuigventilator | Installatie | 1 | st | 2 |  | 0 | 2006 |  | Gebhart | 230 V | RDA 21-2225-2ER |  |  | n.a.
PRP-000285 | Wittendijkweg 61 | Kleedlokalen Scopias | Venlo | 2005 | 572108 | Luchtbehandeling | Lokale afzuigventilator | Installatie | 1 | st | 2 |  | 0 | 2006 |  | Gebhart | 230 V | RDA 32-2528-4ER |  |  | n.a.
PRP-000285 | Wittendijkweg 61 | Kleedlokalen Scopias | Venlo | 2005 | 572108 | Luchtbehandeling | Lokale afzuigventilator | Installatie | 1 | st | 2 |  | 0 | 2006 |  | Stork Air | 230 V | RPM19/24 |  |  | n.a.
PRP-000350 | Kapelstraat 19 | Gemeenschapshuis Pastoorshof | Lomm | 1986 | 572108 | Luchtbehandeling | Lokale afzuigventilator | Installatie | 1 | st | 1 |  | 0 | 2019 |  | Xpelair | n.a. | n.a. |  | n.a. | n.a. |  | Nieuwe toiletgroep achter in het gebouw.
PRP-000350 | Kapelstraat 19 | Gemeenschapshuis Pastoorshof | Lomm | 1986 | 572108 | Luchtbehandeling | Lokale afzuigventilator | Installatie | 1 | st | 3 |  | 0 | 0 |  | n.a. | n.a. | n.a. |  | n.a. | n.a. |  | Buisventilator in de werkkast
PRP-000349 | Spikweien 68a | BOR en Brandweer | Lomm | 1997 | 572108 | Luchtbehandeling | Lokale afzuigventilator | Installatie | 1 | st | 2 |  | 0 | 2005 |  | Euro-roller | n.a. | Chaysol
PRP-000350 | Kapelstraat 19 | Gemeenschapshuis Pastoorshof | Lomm | 1986 | 572108 | Luchtbehandeling | Lokale afzuigventilator | Installatie | 1 | st | 1 |  | 0 | 2019 |  | S&P | 280 m3/h | Silet 300 |  | n.a. | n.a. |  | Muurventilator in keuken
PRP-000376 | J.F. Kennedylaan 1 | Jeugdgebouw De Metten | Velden | 2010 | 572108 | Luchtbehandeling | Lokale afzuigventilator | Installatie | 1 | st | 2 |  | 0 | 2010 |  | Östberg | 1850 rpm | IRE 160 C auto Tp |  | n.a. | 7900084
PRP-000376 | J.F. Kennedylaan 1 | Jeugdgebouw De Metten | Velden | 2010 | 572108 | Luchtbehandeling | Lokale afzuigventilator | Installatie | 1 | st | 2 |  | 0 | 2010 |  | Östberg | 900 rpm | IRE 315 A auto Tp |  | n.a. | 7900102
PRP-000376 | J.F. Kennedylaan 1 | Jeugdgebouw De Metten | Velden | 2010 | 572108 | Luchtbehandeling | Lokale afzuigventilator | Installatie | 1 | st | 2 |  | 0 | 2010 |  | Östberg | 1310 rpm | IRE 400 D auto Tp |  | n.a. | n.a.
PRP-000376 | J.F. Kennedylaan 1 | Jeugdgebouw De Metten | Velden | 2010 | 572108 | Luchtbehandeling | Lokale afzuigventilator | Installatie | 1 | st | 2 |  | 0 | 2010 |  | Östberg | 2120 rpm | IRE 250 A auto Tp |  | n.a. | n.a.
PRP-000350 | Kapelstraat 19 | Gemeenschapshuis Pastoorshof | Lomm | 1986 | 572108 | Luchtbehandeling | Lokale afzuigventilator | Installatie | 1 | st | 1 |  | 0 | 2019 |  | Xpelair | n.a. | n.a. |  | n.a. | n.a. |  | Nieuwe toiletgroep achter in het gebouw.
PRP-001127 | Louisenburgweg 5 | Kleedlokalen VHC | Venlo | 2009 | 572108 | Luchtbehandeling | Lokale afzuigventilator | Installatie | 1 | st | 2 |  | 0 | 2009 |  | Östberg | 1300 rpm | RK 600 x 300 F3 Utdr |  | n.a. | 7500017
PRP-001108 | Wittendijkweg 59 | Kleedlokalen THC | Venlo | 2005 | 572108 | Luchtbehandeling | Lokale afzuigventilator | Installatie | 1 | st | 2 |  | 0 | 2006 |  | Gebhardt | 230V | RDA 21-2225-2ER |  |  | n.a.
PRP-001108 | Wittendijkweg 59 | Kleedlokalen THC | Venlo | 2005 | 572108 | Luchtbehandeling | Lokale afzuigventilator | Installatie | 1 | st | 2 |  | 0 | 2006 |  | Gebhardt | 230V | RDA 31-3545-6ER |  |  | n.a.
PRP-001108 | Wittendijkweg 59 | Kleedlokalen THC | Venlo | 2005 | 572108 | Luchtbehandeling | Lokale afzuigventilator | Installatie | 1 | st | 2 |  | 0 | 2006 |  | Gebhardt | 230V | RDA 31-2528-4ER |  |  | n.a.
PRP-001116-1 | Hulsterweg 19 | Kantoren BOR | Venlo | 2004 | 572108 | Luchtbehandeling | Lokale afzuigventilator | Loods B Installatie | 1 | st | 3 |  | 0 | 2004 |  | n.a. | n.a. | n.a. |  | n.a. | n.a. |  | Ten behoeve van afzuig auto stalling.
PRP-001116-1 | Hulsterweg 19 | Kantoren BOR | Venlo | 2004 | 572108 | Luchtbehandeling | Lokale afzuigventilator | Loods B Installatie | 1 | st | 3 |  | 0 | 2004 |  | n.a. | n.a. | n.a. |  | n.a. | n.a. |  | Ten behoeve van afzuig auto stalling.
PRP-001116-1 | Hulsterweg 19 | Kantoren BOR | Venlo | 2004 | 572108 | Luchtbehandeling | Lokale afzuigventilator | Loods A Installatie | 1 | st | 3 |  | 0 | 2004 |  | n.a. | n.a. | n.a. |  | n.a. | n.a. |  | Ten behoeve van afzuig auto stalling.
PRP-001116-1 | Hulsterweg 19 | Kantoren BOR | Venlo | 2004 | 572108 | Luchtbehandeling | Lokale afzuigventilator | Loods A Installatie | 1 | st | 3 |  | 0 | 2004 |  | n.a. | n.a. | n.a. |  | n.a. | n.a. |  | Ten behoeve van afzuig auto stalling.
PRP-000341-1 | Kampstraat 21 | Jeugdclubhuis Sirene 99 | Lomm | 1976 | 572108 | Luchtbehandeling | Lokale afzuigventilator | Installatie | 1 | st | 2 |  | 0 | 2010 |  | n.a | n.a. | n.a.
PRP-001163-1 | Antoniusplein 2 | 't Raodhoes | Venlo | 1865 | 572108 | Luchtbehandeling | Lokale afzuigventilator | Installatie | 1 | st | 2 |  | 0 | 2008 |  | Östberg | 1400 rpm | IRE315 B Aut. Tp |  | n.a. | 7900104 |  | Incl. standenschakelaar Inatherm TD13
PRP-000287-1 | James Cookweg 8c | Millieustation | Blerick | 2008 | 572109 | Luchtbehandeling | Woonhuisventilatiebox, groot | Installatie | 1 | st | 1 |  | 0 | 2011 |  | Stork Air | n.a. | WHR 930 R
PRP-001126 | Louisenburgweg 4 | Kleedlokalen VVV '03 (Oud) | Venlo | 1974 | 572109 | Luchtbehandeling | Woonhuisventilatiebox | Installatie | 1 | st | 1 |  | 0 | 2015 |  | Solid Air | n.a. | n.a. |  | n.a. | n.a.
PRP-001126 | Louisenburgweg 4 | Kleedlokalen VVV '03 (Oud) | Venlo | 1974 | 572109 | Luchtbehandeling | Woonhuisventilatiebox | Installatie | 1 | st | 1 |  | 0 | 2015 |  | Solid Air | n.a. | n.a. |  | n.a. | n.a.
PRP-001126 | Louisenburgweg 4 | Kleedlokalen VVV '03 (Oud) | Venlo | 1974 | 572109 | Luchtbehandeling | Woonhuisventilatiebox | Installatie | 1 | st | 1 |  | 0 | 2015 |  | Solid Air | n.a. | n.a. |  | n.a. | n.a.
PRP-001126 | Louisenburgweg 4 | Kleedlokalen VVV '03 (Oud) | Venlo | 1974 | 572109 | Luchtbehandeling | Woonhuisventilatiebox | Installatie | 1 | st | 1 |  | 0 | 2015 |  | Solid Air | n.a. | n.a. |  | n.a. | n.a.
PRP-001169-1 | Vleesstraat 80 | Rijwielstalling "Flujasplein" | Venlo | 2015 | 572109 | Luchtbehandeling | Ventilatiebox | Installatie | 1 | st | 9 |  | 0 | 2015 |  | Itho | n.a. | Box
PRP-000199 | Bergstraat 58 | Tijdelijke school De Velddijk | Tegelen | 1961 | 572109 | Luchtbehandeling | Woonhuisventilatiebox | Installatie | 1 | st | 1 |  | 0 | 2018 |  | Orcon | 600 m³/h | MVS 15R |  | n.a. | n.a. |  | Ter plaatse van theorielokalen 2e verdieping
PRP-000190 | Craenakker 17 | BOR en Brandweer | Belfeld | 1996 | 572109 | Luchtbehandeling | Ventilatiebox | Installatie | 2 | st | 2 |  | 0 | 1996 |  | Itho | 96W | CVE-266
PRP-000205 | Kasteellaan 8 | Museum Tiendschuur | Tegelen | 1850 | 572109 | Luchtbehandeling | Woonhuisventilatiebox | Installatie | 1 | st | 3 |  | 0 | 1992 |  | Rucon | 1350 rpm | MVS-7/14P |  | n.a. | 92091254
PRP-000199 | Bergstraat 58 | Tijdelijke school De Velddijk | Tegelen | 1961 | 572109 | Luchtbehandeling | Woonhuisventilatiebox | Installatie | 1 | st | 1 |  | 0 | 2018 |  | Orcon | 600 m³/h | MVS 15R |  | n.a. | n.a. |  | Ter plaatse van theorielokalen 2e verdieping
PRP-000199 | Bergstraat 58 | Tijdelijke school De Velddijk | Tegelen | 1961 | 572109 | Luchtbehandeling | Woonhuisventilatiebox | Installatie | 1 | st | 1 |  | 0 | 2018 |  | Orcon | 600 m³/h | MVS 15R |  | n.a. | n.a. |  | Ter plaatse van theorielokalen 1e verdieping
PRP-000199 | Bergstraat 58 | Tijdelijke school De Velddijk | Tegelen | 1961 | 572109 | Luchtbehandeling | Woonhuisventilatiebox | Installatie | 1 | st | 1 |  | 0 | 2018 |  | Orcon | 600 m³/h | MVS 15R |  | n.a. | n.a. |  | Ter plaatse van theorielokalen 1e verdieping
PRP-000199 | Bergstraat 58 | Tijdelijke school De Velddijk | Tegelen | 1961 | 572109 | Luchtbehandeling | Woonhuisventilatiebox | Installatie | 1 | st | 1 |  | 0 | 2018 |  | Itho Daalderop | 600 m³/h | CVE ECO RFT |  | n.a. | n.a. |  | Ter plaatse van lokaal onder sheddaken
PRP-000154-1 | Zwarteweg 2 | Scouting gebouw | Venlo | 1880 | 572109 | Luchtbehandeling | Woonhuisventilatiebox | Installatie | 1 | st | 2 |  | 0 | 2010 |  | Itho daalderop | 325 m3/h | Renovatiepakket CVE
PRP-000134-1 | Reigerstraat 2 | Gemeenschapshuis De Zuidpilaar | Venlo | 1991 | 572109 | Luchtbehandeling | Woonhuisventilatiebox | Installatie | 1 | st | 3 |  | 0 | 1981 |  | Ubbink | n.a. | UBBIX MVS-4 |  | n.a. | 181077
PRP-000080-1 | Hulsterweg 7 | Clubhuis De Meulewiekers | Venlo | 1850 | 572109 | Luchtbehandeling | Woonhuisventilatiebox | Installatie | 1 | st | 2 |  | 0 | 2011 |  | Orcon | N.A. | N.A. |  | N.A. | N.A.
PRP-001222 | Hogeweg 297 | VluchtelingenWerk Limburg en Nieuw Apostolische kerk | Venlo | 1966 | 572109 | Luchtbehandeling | Woonhuisventilatiebox | Installatie | 2 | st | 1 |  | 0 | 2020 |  | Itho Daalderop | N.A. | N.A. |  | N.A. | N.A.
PRP-000106 | Markt 2 | Stadhuis | Venlo | 1597 | 572109 | Luchtbehandeling | Woonhuisventilatiebox | Kelder | 1 | st | 1 |  | 0 | 2012 |  | J.E. Stork Air | n.a. | CME |  | n.a. | 16/2-3-12
PRP-001128 | Louisenburgweg 9 | Kleedlokalen VVV '03 (Nieuw) | Venlo | 2000 | 572117 | Luchtbehandeling | Pijpdakventilator | Installatie | 1 | st | 2 |  | 0 | 0 |  | J.E. Stork Air | n.a. | n.a. |  | n.a. | n.a.
PRP-001128 | Louisenburgweg 9 | Kleedlokalen VVV '03 (Nieuw) | Venlo | 2000 | 572117 | Luchtbehandeling | Pijpdakventilator | Installatie | 1 | st | 2 |  | 0 | 0 |  | J.E. Stork Air | n.a. | n.a. |  | n.a. | n.a.
PRP-001128 | Louisenburgweg 9 | Kleedlokalen VVV '03 (Nieuw) | Venlo | 2000 | 572117 | Luchtbehandeling | Pijpdakventilator | Installatie | 1 | st | 2 |  | 0 | 0 |  | J.E. Stork Air | n.a. | n.a. |  | n.a. | n.a.
PRP-001128 | Louisenburgweg 9 | Kleedlokalen VVV '03 (Nieuw) | Venlo | 2000 | 572117 | Luchtbehandeling | Pijpdakventilator | Installatie | 1 | st | 2 |  | 0 | 0 |  | J.E. Stork Air | n.a. | n.a. |  | n.a. | n.a.
PRP-000134-1 | Reigerstraat 2 | Gemeenschapshuis De Zuidpilaar | Venlo | 1991 | 572117 | Luchtbehandeling | Pijpdakventilator | Dak 003 | 3 | st | 3 |  | 0 | 1981 |  | n.a. | n.a. | n.a. |  | n.a. | n.a.
PRP-000154-1 | Zwarteweg 2 | Scouting gebouw | Venlo | 1880 | 572117 | Luchtbehandeling | Pijpdakventilator | d003 | 1 | st | 1 |  | 0 | 2017 |  | n.a. | n.a. | Windgedreven |  |  |  |  | Natuurlijke ventilatie, windgedreven rooster
PRP-000159-1 | Saxenkampstraat 2 | Theater De Garage | Venlo | 1956 | 572117 | Luchtbehandeling | Pijpdakventilator | Dak 002 | 1 | st | 1 |  | 0 | 2020 |  | n.a. | n.a. | n.a. |  | n.a. | n.a.
PRP-000165-1 | Gulikstraat 200 | Gemeenschapshuis D'n Dörpel | Venlo | 1994 | 572117 | Luchtbehandeling | Pijpdakventilator | Installatie | 1 | st | 5 |  | 0 | 1994 |  | n.b. | n.b. | N.A. |  |  | N.A.
PRP-000190 | Craenakker 17 | BOR en Brandweer | Belfeld | 1996 | 572117 | Luchtbehandeling | Pijpdakventilator | Installatie | 1 | st | 3 |  | 0 | 2003 |  | Cenvax | 50Hz | VAG 4000
PRP-000199 | Bergstraat 58 | Tijdelijke school De Velddijk | Tegelen | 1961 | 572117 | Luchtbehandeling | Pijpdakventilator | Installatie | 1 | st | 2 |  | 0 | 0 |  | Zehnder | n.a. | n.a. |  | n.a. | n.a.
PRP-001168-1 | Dickenslaan 50a | Stichting KanDoen | Venlo | 1975 | 572117 | Luchtbehandeling | Pijpdakventilator | Installatie | 13 | st | 5 |  | 0 | 2002 |  | n.a. | n.a. | n.a. |  |  |  |  | windgedreven
PRP-001163-1 | Antoniusplein 2 | 't Raodhoes | Venlo | 1865 | 572117 | Luchtbehandeling | Pijpdakventilator | Installatie | 1 | st | 2 |  | 0 | 2007 |  | Nedair | 100 m³/h | NPV 190/125DC |  | n.a. | 2007090214 |  | Dakventilator 5, tbv toiletten 2e verdieping
PRP-000350 | Kapelstraat 19 | Gemeenschapshuis Pastoorshof | Lomm | 1986 | 572117 | Luchtbehandeling | Pijpdakventilator | Dak 003 | 1 | st | 3 |  | 0 | 0 |  | Orcon | n.a. | n.a. |  | n.a. | n.a.
PRP-000349 | Spikweien 68a | BOR en Brandweer | Lomm | 1997 | 572117 | Luchtbehandeling | Pijpdakventilator | Installatie | 1 | st | 4 |  | 0 | 1997 |  | n.a. | n.a. | n.a.
PRP-000395 | Stevensplein 4 (v.m. Hamarplein) | Gemeenschapshuis De Hamar | Belfeld | 2013 | 572117 | Luchtbehandeling | Pijpdakventilator | Dak 002 | 1 | st | 1 |  | 0 | 2012 |  | n.a. | n.a. | n.a. |  | n.a. | n.a.
PRP-000395 | Stevensplein 4 (v.m. Hamarplein) | Gemeenschapshuis De Hamar | Belfeld | 2013 | 572117 | Luchtbehandeling | Pijpdakventilator | Dak 003 | 1 | st | 1 |  | 0 | 2012 |  | n.a. | n.a. | n.a. |  | n.a. | n.a.
PRP-000219-1 | Albatrosstraat 9a | Kleedlokalen Quick Boys (8 st) | Venlo | 1970 | 572117 | Luchtbehandeling | Pijpdakventilator | Dak 001 | 3 | st | 2 |  | 0 | 2005 |  | Zehnder | n.a. | n.a. |  | n.a. | n.a.
PRP-001132-1 | Gulikstraat 202 | Gemeenschapshuis D'n Dörpel | Venlo | 1994 | 572117 | Luchtbehandeling | Pijpdakventilator | Installatie | 2 | st | 3 |  | 0 | 1994 |  | n.b. | n.b. | N.A. |  |  | N.A.
PRP-000064 | Goltziusstraat 21 | Kunstencentrum | Venlo | 1850 | 572180 | Luchtbehandeling | Brandklep | Installatie | 1 | st | 1 |  | 0 | 2005
PRP-002059 | Hanzeplaats 1 | Stadskantoor Venlo (excl. Parkeergarage) | Venlo | 2016 | 574110 | Luchtbehandeling | LBK, Lokaal: Mechanische ventilatie | S.014-5721-1 | 1 | st | 1 |  | 0 | 2016 |  | Österberg | n.a. | n.a. |  | n.a. | n.a. |  | Toevoerventilator brandweerlift
PRP-000064 | Goltziusstraat 21 | Kunstencentrum | Venlo | 1850 | 576130 | Luchtbehandeling | LBK, Lokaal: WTW units | Installatie | 3 | st | 1 |  | 0 | 2014 |  | Brink Climate Systems | x | Renovent Excellent
PRP-000285 | Wittendijkweg 61 | Kleedlokalen Scopias | Venlo | 2005 | 576130 | Luchtbehandeling | LBK, Lokaal: WTW units | Installatie | 1 | st | 2 |  | 0 | 2006 |  | Ned-Air | N.A. | WTA HR1000A |  |  | Ordernummer: 2006040471
PRP-000392 | Sportlaan 9 | Kleedgebouw Belfeldia | Belfeld | 2011 | 576130 | Luchtbehandeling | LBK, Lokaal: WTW units | Installatie | 1 | st | 2 |  | 0 | 2011 |  | Exhausto | N.A. | V150VLFC1W |  |  | 6660462/10
PRP-000420 | Lovendaalseweg 4 | Kleedlokalen FCV | Venlo | 1973 | 576130 | Luchtbehandeling | LBK, Lokaal: WTW units | Installatie | 1 | st | 1 |  | 0 | 2014 |  | Auerhaan | 2.000 m³/h | HRglobal 2000 TAC 4 |  | n.a. | 2143000976
PRP-000410 | Peperstraat 10 | Poppodium Grenswerk | Venlo | 2014 | 576130 | Luchtbehandeling | LBK, Lokaal: WTW units | Installatie | 1 | st | 1 |  | 0 | 2014 |  | N.A. | N.A. | N.A. |  |  | N.A.
PRP-000414 | Heymansstraat 105 | Kleedlokalen Wallaby's | Boekend | 1986 | 576130 | Luchtbehandeling | LBK, Lokaal: WTW units | Installatie | 1 | st | 1 |  | 0 | 2017 |  | Ned-air | N.A. | Everlyline 1050 |  |  | Ordernummer: 2017060321
PRP-001127 | Louisenburgweg 5 | Kleedlokalen VHC | Venlo | 2009 | 576130 | Luchtbehandeling | LBK, Lokaal: WTW units | Installatie | 1 | st | 2 |  | 0 | 2009 |  | SystemAir | n.a. | Topvent |  | n.a. | 090420
PRP-001108 | Wittendijkweg 59 | Kleedlokalen THC | Venlo | 2005 | 576130 | Luchtbehandeling | LBK, Lokaal: WTW units | Installatie | 1 | st | 2 |  | 0 | 2006 |  | Ned-Air | n.a. | WTA HR2000A |  |  | n.a. |  | Geplaatst op dak
PRP-001116-1 | Hulsterweg 19 | Kantoren BOR | Venlo | 2004 | 576130 | Luchtbehandeling | LBK, Lokaal: WTW units | Loods B Installatie | 1 | st | 2 |  | 0 | 2004 |  | n.a. | n.a. | n.a. |  | n.a. | n.a.
PRP-001116-1 | Hulsterweg 19 | Kantoren BOR | Venlo | 2004 | 576130 | Luchtbehandeling | LBK, Lokaal: WTW units | Loods B Installatie | 1 | st | 6 |  | 0 | 2004 |  | n.a. | n.a. | n.a. |  | n.a. | n.a.
PRP-001095-2 | Agnes Huijnstraat 3 | Gymnastiekzaal | Venlo | 1959 | 576130 | Luchtbehandeling | LBK, Lokaal: WTW units | Installatie | 1 | st | 3 |  | 0 | 1999 |  | Exhausto | 0,6 kW ventilator, 3,3 kW heater | VEX2.5-4-1MPR EVR57 3E/G2 |  |  | N.A. |  | VEX unit 4
PRP-001095-2 | Agnes Huijnstraat 3 | Gymnastiekzaal | Venlo | 1959 | 576130 | Luchtbehandeling | LBK, Lokaal: WTW units | Installatie | 1 | st | 3 |  | 0 | 1999 |  | Exhausto | 0,6 kW ventilator, 3,3 kW heater | VEX2.5-4-1MPR EVR57 3E/G2 |  |  | N.A. |  | VEX unit 3, tbv ruimte 1.11
PRP-001095-2 | Agnes Huijnstraat 3 | Gymnastiekzaal | Venlo | 1959 | 576130 | Luchtbehandeling | LBK, Lokaal: WTW units | Installatie | 1 | st | 3 |  | 0 | 1999 |  | Exhausto | 0,6 kW ventilator, 3,3 kW heater | VEX2.5-4-1MPR EVR57 3E/G2 |  |  | N.A. |  | VEX unit 5
PRP-001095-2 | Agnes Huijnstraat 3 | Gymnastiekzaal | Venlo | 1959 | 576130 | Luchtbehandeling | LBK, Lokaal: WTW units | Installatie | 1 | st | 3 |  | 0 | 1999 |  | JE Storkair | 2900 m3/h | WTW-B 24 |  |  | T.47099242399 |  | Ventilatie-unit tbv gymzaal
PRP-001095-2 | Agnes Huijnstraat 3 | Gymnastiekzaal | Venlo | 1959 | 576130 | Luchtbehandeling | LBK, Lokaal: WTW units | Installatie | 1 | st | 3 |  | 0 | 1999 |  | Exhausto | 0,6 kW ventilator, 3,3 kW heater | VEX2.5-4-1MPR EVR57 3E/G2 |  |  | N.A. |  | VEX unit 1, tpv bergruimte kelder
PRP-001095-2 | Agnes Huijnstraat 3 | Gymnastiekzaal | Venlo | 1959 | 576130 | Luchtbehandeling | LBK, Lokaal: WTW units | Installatie | 1 | st | 3 |  | 0 | 1999 |  | Brink | 225 m3/h | Renovent HR |  |  | 217020994002 |  | tpv bergruimte kelder
PRP-001095-2 | Agnes Huijnstraat 3 | Gymnastiekzaal | Venlo | 1959 | 576130 | Luchtbehandeling | LBK, Lokaal: WTW units | Installatie | 1 | st | 2 |  | 0 | 2007 |  | Exhausto | 2,6 kW | V140HLFC1E1 |  |  | 469236/07 |  | Ventilatie-unit tbv jongerenruimte kelder
PRP-001095-2 | Agnes Huijnstraat 3 | Gymnastiekzaal | Venlo | 1959 | 576130 | Luchtbehandeling | LBK, Lokaal: WTW units | Installatie | 1 | st | 3 |  | 0 | 1999 |  | Brink | 225 m3/h | Renovent HR |  |  | 217020994006 |  | tpv bergruimte kelder opslag school
PRP-001095-2 | Agnes Huijnstraat 3 | Gymnastiekzaal | Venlo | 1959 | 576130 | Luchtbehandeling | LBK, Lokaal: WTW units | Installatie | 1 | st | 3 |  | 0 | 1999 |  | Brink | 225 m3/h | Renovent HR |  |  | 217020994007 |  | tpv bergruimte kelder opslag school
PRP-001095-2 | Agnes Huijnstraat 3 | Gymnastiekzaal | Venlo | 1959 | 576130 | Luchtbehandeling | LBK, Lokaal: WTW units | Installatie | 1 | st | 3 |  | 0 | 1999 |  | Brink | 225 m3/h | Renovent HR |  |  | 217020994005 |  | tpv bergruimte kelder opslag school
PRP-001095-2 | Agnes Huijnstraat 3 | Gymnastiekzaal | Venlo | 1959 | 576130 | Luchtbehandeling | LBK, Lokaal: WTW units | Installatie | 1 | st | 3 |  | 0 | 1999 |  | Exhausto | 0,6 kW ventilator, 3,3 kW heater | VEX2.5-4-1MPR EVR57 3E/G2 |  |  | N.A. |  | VEX unit 2, tpv werkplaats kelder
PRP-001095-2 | Agnes Huijnstraat 3 | Gymnastiekzaal | Venlo | 1959 | 576130 | Luchtbehandeling | LBK, Lokaal: WTW units | Installatie | 1 | st | 3 |  | 0 | 1999 |  | Brink | 225 m3/h | Renovent HR |  |  | 217020994004 |  | tpv berging rechts naast podium
PRP-001095-2 | Agnes Huijnstraat 3 | Gymnastiekzaal | Venlo | 1959 | 576130 | Luchtbehandeling | LBK, Lokaal: WTW units | Installatie | 1 | st | 3 |  | 0 | 1999 |  | Brink | 225 m3/h | Renovent HR |  |  | 217020994003 |  | tpv berging rechts naast podium
PRP-001132-1 | Gulikstraat 202 | Gemeenschapshuis D'n Dörpel | Venlo | 1994 | 576130 | Luchtbehandeling | LBK, Lokaal: WTW units | Installatie | 3 | st | 3 |  | 0 | 0 |  | n.b. | n.b. | N.A. |  |  | N.A. |  | WTW-units naast grote zaal
PRP-000203 | Hoogstraat 38a | Hoogstraat gymnastiekzaal | Tegelen | 2019 | 576130 | Luchtbehandeling | LBK, Lokaal: WTW units | Installatie | 1 | st | 1 |  | 0 | 2019 |  | Zehnder | 600 m3/h | ComfoAir Q600 NL R W ST |  |  | N.A.
PRP-000215 | Sint Sebastianusstraat 6 | Sebastianusstraat gymzaal | Steyl | 1981 | 576130 | Luchtbehandeling | LBK, Lokaal: WTW units | Installatie | 1 | st | 1 |  | 0 | 2014 |  | Ned-air | 2250 m³/h | Everyline 2250 |  | n.a. | 51225
PRP-000242 | Mgr. Nolensplein 31 | De Commissaris | Venlo | 2004 | 576130 | Luchtbehandeling | LBK, Lokaal: WTW units | Installatie | 1 | st | 3 |  | 0 | 2003 |  | NA | NA | NA | Oostendorp installatietechniek bv |  | 20019
PRP-000381 | Lingsterhofweg 122 | Lingsterhofweg gymnastiekzaal | Tegelen | 2011 | 577110 | Luchtbehandeling | Kanaalverwarmer elektrisch | Installatie | 1 | st | 2 |  | 0 | 2011 |  | VEAB | 1,2kW | CV 31-12-1MTXL |  |  |  |  | Tpv luchtbehandelingskast NedAir
PRP-000381 | Lingsterhofweg 122 | Lingsterhofweg gymnastiekzaal | Tegelen | 2011 | 577140 | Luchtbehandeling | LBK, Centraal: Luchtbehandelingskasten | Installatie | 1 | st | 1 |  | 0 | 2011 |  | NedAir | 1000m3/h | WTW HR 1000 type D |  |  | N.A.
PRP-000273 | Spechtstraat 54 | Spechtstraat gymnastiekzaal | Tegelen | 2005 | 577140 | Luchtbehandeling | LBK, Centraal: Luchtbehandelingskasten | Installatie | 1 | st | 2 |  | 0 | 2005 |  | GEA | 33,7kW | ATP10
PRP-000242 | Mgr. Nolensplein 31 | De Commissaris | Venlo | 2004 | 577140 | Luchtbehandeling | LBK, Centraal: Luchtbehandelingskast BI T + VK (< 1 m3/s) | Installatie | 1 | st | 2 |  | 0 | 2004 |  | Rosenberg | 2505 / 1252 m3/h | Airbox type 73 |  |  | 451254 |  | toevoerkast A, begane grond
PRP-000406 | Alberickstraat 51 | Gymzaal Muspelheim | Blerick | 2012 | 577140 | Luchtbehandeling | LBK, Centraal: Luchtbehandelingskasten | Installatie | 1 | st | 1 |  | 0 | 2012 |  | P. Lemmens | n.a. | n.a. |  |  |  |  | Lage dak
PRP-000406 | Alberickstraat 51 | Gymzaal Muspelheim | Blerick | 2012 | 577140 | Luchtbehandeling | LBK, Centraal: Luchtbehandelingskasten | Installatie | 1 | st | 1 |  | 0 | 2012 |  | P. Lemmens | n.a. | n.a. |  |  |  |  | Hoge dak
PRP-000395 | Stevensplein 4 (v.m. Hamarplein) | Gemeenschapshuis De Hamar | Belfeld | 2013 | 577140 | Luchtbehandeling | LBK, Centraal: Luchtbehandelingskasten | Installatie | 1 | st | 1 |  | 0 | 2012 |  | Systemair | n.a. | n.a. |  | n.a. | n.a. |  | Ten behoeve van keuken. Opbouw: toevoer, afvoer, verwarming, warmtewisselaar.
PRP-000395 | Stevensplein 4 (v.m. Hamarplein) | Gemeenschapshuis De Hamar | Belfeld | 2013 | 577140 | Luchtbehandeling | LBK, Centraal: Luchtbehandelingskasten | Installatie | 1 | st | 1 |  | 0 | 2012 |  | Systemair | n.a. | n.a. |  | n.a. | n.a. |  | Ten behoeve van algemene ruimtes. Opbouw: toevoer, afvoer, verwarming, warmtewisselaar.
PRP-000410 | Peperstraat 10 | Poppodium Grenswerk | Venlo | 2014 | 577140 | Luchtbehandeling | LBK, Centraal: Luchtbehandelingskast BI TA + VKWW (8-12 m3/s) | Installatie | 1 | st | 1 |  | 0 | 2014 |  | Verhulst | 9.06 m³/s | VKT-1206/1208 |  |  | N.A.
PRP-000404 | Goudenregenstraat 45 | Gymzaal Klingerberg | Blerick | 2012 | 577140 | Luchtbehandeling | LBK, Centraal: Luchtbehandelingskasten | Installatie | 1 | st | 1 |  | 0 | 2012 |  | Lemmens | 2000 m³/h | Rec HR Global 2000 VEX |  | n.a. | n.a. |  | WTW-kast, toevoer, afvoer en warmteterugwinning. Dakvlak 001.
PRP-000404 | Goudenregenstraat 45 | Gymzaal Klingerberg | Blerick | 2012 | 577140 | Luchtbehandeling | LBK, Centraal: Luchtbehandelingskasten | Installatie | 1 | st | 1 |  | 0 | 2012 |  | Lemmens | 1200 m³/h | Rec HR Mural 1200 VEX |  | n.a. | n.a. |  | WTW-kast, toevoer, afvoer en warmteterugwinning. Dakvlak 002.
PRP-001116-1 | Hulsterweg 19 | Kantoren BOR | Venlo | 2004 | 577140 | Luchtbehandeling | LBK, Centraal: Luchtbehandelingskasten | Kantoor Installatie | 1 | st | 2 |  | 0 | 2004 |  | ROX Lufttechniek | 800/150 m³/h | HYD 50 |  | n.a. | 9214.02 |  | Specificaties: toevoer, afvoer, koeling, verwarming, warmtewiel.
PRP-001163-1 | Antoniusplein 2 | 't Raodhoes | Venlo | 1865 | 577140 | Luchtbehandeling | LBK, Centraal: Luchtbehandelingskasten | Installatie | 1 | st | 2 |  | 0 | 2008 |  | Carrier Holland Heating | 4500 m³/h | n.a. |  | n.a. | LBK 1 |  | Toevoer, afvoer, verwarming, koeling, wtw kruisstroom. Ten behoeve van vergaderzaal 2 en vergaderzaal 3.
PRP-001163-1 | Antoniusplein 2 | 't Raodhoes | Venlo | 1865 | 577140 | Luchtbehandeling | LBK, Centraal: Luchtbehandelingskasten | Installatie | 1 | st | 2 |  | 0 | 2008 |  | Carrier Holland Heating | 2940 m³/h | n.a. |  | n.a. | LBK 2 |  | Toevoer, afvoer, verwarming, koeling, wtw kruisstroom. Ten behoeve van vergaderzaal 4, vergaderzaal 7, kantoorruimte en gang.
PRP-001163-1 | Antoniusplein 2 | 't Raodhoes | Venlo | 1865 | 577140 | Luchtbehandeling | LBK, Centraal: Luchtbehandelingskasten | Installatie | 1 | st | 2 |  | 0 | 2008 |  | Carrier Holland Heating | 1795 m³/h | n.a. |  | n.a. | LBK 3 |  | Toevoer, afvoer, verwarming, koeling, wtw kruisstroom. Ten behoeve van Harmonie, laadbordes, vergaderzaal 8 en berging.
PRP-001163-1 | Antoniusplein 2 | 't Raodhoes | Venlo | 1865 | 577140 | Luchtbehandeling | LBK, Centraal: Luchtbehandelingskasten | Installatie | 1 | st | 2 |  | 0 | 2008 |  | Carrier Holland Heating | 11995 m³/h | n.a. |  | n.a. | LBK 4 |  | Toevoer, afvoer, verwarming, koeling, wtw kruisstroom. Ten behoeve van Foyer BGG, biljarthoek, foyer 1e verdieping en regiekamer.
PRP-001163-1 | Antoniusplein 2 | 't Raodhoes | Venlo | 1865 | 577140 | Luchtbehandeling | LBK, Centraal: Luchtbehandelingskasten | Installatie | 1 | st | 2 |  | 0 | 2008 |  | Carrier Holland Heating | 4875 m³/h | n.a. |  | n.a. | LBK 5 |  | Toevoer, afvoer, verwarming, koeling, wtw kruisstroom. Ten behoeve van Cafe, kantoor/balie, vergaderzaal 6 en bestuurskamer/kantoor.
PRP-001163-1 | Antoniusplein 2 | 't Raodhoes | Venlo | 1865 | 577140 | Luchtbehandeling | LBK, Centraal: Luchtbehandelingskasten | Installatie | 1 | st | 2 |  | 0 | 2008 |  | Carrier Holland Heating | 23010 m³/h | n.a. |  | n.a. | LBK 6 |  | Toevoer, afvoer, verwarming, koeling, wtw warmtewiel. Ten behoeve van Toneelzaal 1 en podium toneelzaal.
PRP-001163-1 | Antoniusplein 2 | 't Raodhoes | Venlo | 1865 | 577140 | Luchtbehandeling | LBK, Centraal: Luchtbehandelingskasten | Installatie | 1 | st | 2 |  | 0 | 2008 |  | Carrier Holland Heating | 3500 m³/h | n.a. |  | n.a. | LBK Keuken |  | Toevoer, verwarming. Ten behoeve van keuken.
PRP-001163-1 | Antoniusplein 2 | 't Raodhoes | Venlo | 1865 | 577140 | Luchtbehandeling | LBK, Centraal: Luchtbehandelingskasten | Installatie | 1 | st | 2 |  | 0 | 2008 |  | Carrier Holland Heating | 7000 m³/h | n.a. |  | n.a. | LAK Keuken |  | Afvoer. Ten behoeve van verwarming.
PRP-001163-1 | Antoniusplein 2 | 't Raodhoes | Venlo | 1865 | 577140 | Luchtbehandeling | LBK, Centraal: Luchtbehandelingskasten | Installatie | 1 | st | 2 |  | 0 | 2008 |  | Carrier Holland Heating | 3000 m³/h | n.a. |  | n.a. | LBK Keuken |  | Toevoer. Ten behoeve van toevoer inductiekap keuken.
PRP-001163-1 | Antoniusplein 2 | 't Raodhoes | Venlo | 1865 | 577140 | Luchtbehandeling | LBK, Centraal: Luchtbehandelingskasten | Installatie | 1 | st | 2 |  | 0 | 2008 |  | Carrier Holland Heating | 1250 m³/h | n.a. |  | n.a. | LBK 8 |  | Toevoer, verwarming. Ten behoeve van Gang kelder.
PRP-001163-1 | Antoniusplein 2 | 't Raodhoes | Venlo | 1865 | 577140 | Luchtbehandeling | LBK, Centraal: Luchtbehandelingskasten | Installatie | 1 | st | 2 |  | 0 | 2008 |  | Carrier Holland Heating | 1000 m³/h | n.a. |  | n.a. | LBK 9 |  | Toevoer, verwarming, koeling (fancoil 2). Ten behoeve van ruimte vergaderzaal 5.
PRP-000378-1 | Bakenbosweg 6 | Kleedlokalen TSC '04 | Tegelen | 2005 | 577140 | Luchtbehandeling | LBK, Centraal: Luchtbehandelingskasten | Dak 001 | 1 | st | 2 |  | 0 | 2011 |  | Ned Air | n.a. | n.a. |  | n.a. | n.a. |  | Specificaties onbekend
PRP-000377-1 | Bakenbosweg 4 | Kleedlokalen SC Irene | Tegelen | 2005 | 577140 | Luchtbehandeling | LBK, Centraal: Luchtbehandelingskasten | Dak 002 | 1 | st | 2 |  | 0 | 2011 |  | Ned Air | n.a. | n.a. |  | n.a. | n.a. |  | Specificaties onbekend
PRP-001116-1 | Hulsterweg 19 | Kantoren BOR | Venlo | 2004 | 577140 | Luchtbehandeling | LBK, Centraal: Luchtbehandelingskasten | Loods B Installatie | 1 | st | 2 |  | 0 | 2004 |  | Ned Air | n.a. | WTA HR800R |  | n.a. | 2004 06 0478 |  | Specificaties onbekend
PRP-001116-1 | Hulsterweg 19 | Kantoren BOR | Venlo | 2004 | 577140 | Luchtbehandeling | LBK, Centraal: Luchtbehandelingskasten | Kantoor Installatie | 1 | st | 2 |  | 0 | 2004 |  | ROX Lufttechniek | 8000 m³/h | HYD 0225 HKA |  | R407c | 9214.01 |  | Specificaties: toevoer, afvoer, koeling, verwarming, warmtewiel.
PRP-000280-1 | Hagerhofweg 21 | Ruben Kogeldans sporthal | Venlo | 2007 | 577140 | Luchtbehandeling | LBK, Centraal: Luchtbehandelingskast BU TA + VKWW | Dak 001 | 1 | st | 3 |  | 0 | 2007 |  | GEA | 13.530 m3/h | CAIRplus SX |  |  | n.b. |  | LBK Sportzaal
PRP-000280-1 | Hagerhofweg 21 | Ruben Kogeldans sporthal | Venlo | 2007 | 577140 | Luchtbehandeling | LBK, Centraal: Luchtbehandelingskast BU TA + VKPW | Dak 001 | 1 | st | 3 |  | 0 | 2007 |  | GEA | 3.650 m3/h | CAIRplus SX |  |  | N.A. |  | LBK Kantine
PRP-000242 | Mgr. Nolensplein 31 | De Commissaris | Venlo | 2004 | 577140 | Luchtbehandeling | LBK, Centraal: Luchtbehandelingskasten | Stookruimte | 1 | st | 2 |  | 0 | 2003 |  | Rosenberg | 6100 m3/h | Airbox type 86 |  |  | 351537 |  | alleen ventilator
PRP-000242 | Mgr. Nolensplein 31 | De Commissaris | Venlo | 2004 | 577140 | Luchtbehandeling | LBK, Centraal: Luchtbehandelingskast BI T + VK (< 1 m3/s) | Stookruimte | 1 | st | 2 |  | 0 | 2004 |  | Rosenberg | 1908 / 954 m3/h | Airbox type 73 |  |  | 451254 |  | toevoerkast B, stookruimte
PRP-000217 | Stevensplein 2 (v.m. Hamarplein) | Sporthal De Hamar | Belfeld | 1976 | 577140 | Luchtbehandeling | LBK, Centraal: Luchtbehandelingskasten | Dak 002 | 1 | st | 1 |  | 0 | 2012 |  | Systemair | 1560 W | Topvex SR04-R-VAV |  | n.a. | 010/2294/999158-0001/120420 |  | Toevoer, afvoer, verwarming, wtw (roterend)
PRP-000217 | Stevensplein 2 (v.m. Hamarplein) | Sporthal De Hamar | Belfeld | 1976 | 577140 | Luchtbehandeling | LBK, Centraal: Luchtbehandelingskasten | Installatie | 1 | st | 1 |  | 0 | 2013 |  | Systemair | 1538 W | Topvex TR04 HWH-L-VAV |  | n.a. | 2733/1173536-001/20130403 |  | Toevoer, afvoer, verwarming, wtw (roterend)
PRP-000217 | Stevensplein 2 (v.m. Hamarplein) | Sporthal De Hamar | Belfeld | 1976 | 577140 | Luchtbehandeling | LBK, Centraal: Luchtbehandelingskasten | Dak 009 | 1 | st | 1 |  | 0 | 2012 |  | Systemair | n.a. | DANVENT DV TIME15-DAK |  | n.a. | 1304-71078-1 |  | Toevoer, afvoer, verwarming, wtw (roterend)
PRP-000217 | Stevensplein 2 (v.m. Hamarplein) | Sporthal De Hamar | Belfeld | 1976 | 577140 | Luchtbehandeling | LBK, Centraal: Luchtbehandelingskasten | Dak 009 | 1 | st | 1 |  | 0 | 2012 |  | Systemair | n.a. | DANVENT DV TIME15-DAK |  | n.a. | 1304-71078-2 |  | Toevoer, afvoer, verwarming, wtw (roterend)
PRP-000217 | Stevensplein 2 (v.m. Hamarplein) | Sporthal De Hamar | Belfeld | 1976 | 577140 | Luchtbehandeling | LBK, Centraal: Luchtbehandelingskasten | Dak 009 | 1 | st | 1 |  | 0 | 2012 |  | Systemair | n.a. | DANVENT DV TIME15-DAK |  | n.a. | 1304-71078-3 |  | Toevoer, afvoer, verwarming, wtw (roterend)
PRP-000199 | Bergstraat 58 | Tijdelijke school De Velddijk | Tegelen | 1961 | 577140 | Luchtbehandeling | LBK, Centraal: Luchtbehandelingskast BI TA + VK (2-3 m3/s) | Installatie | 1 | st | 3 |  | 0 | 1993 |  | Wolf | 8500 m³/h | KG 100 / 932 |  | n.a. | 551305/01 |  | Luchtbehandelingskast metaalwerkplaats voorzien van verwarming
PRP-000203 | Hoogstraat 38a | Hoogstraat gymnastiekzaal | Tegelen | 2019 | 577140 | Luchtbehandeling | LBK, Centraal: Luchtbehandelingskast BU TA + VK (< 1 m3/s) | Dak 001 | 1 | st | 1 |  | 0 | 2019 |  | AL-KO | 3000 m3/h | AT4-F |  |  | N.A.
PRP-001204-1 | Lingsforterweg 49 B | Kleedlokalen DEV | Arcen | 2010 | 577140 | Luchtbehandeling | LBK, Centraal: Luchtbehandelingskasten | Dak 001 | 1 | st | 2 |  | 0 | 2011 |  | Ned Air | n.a. | WTA HR2000 |  | n.a. | 2010040287 |  | Specificaties onbekend
PRP-002475-1 | Heymansstraat 111 | Steunpunt BOR | Boekend | 1977 | 577140 | Luchtbehandeling | LBK, Centraal: Luchtbehandelingskasten | Installatie | 1 | st | 1 |  | 0 | 2017 |  | Nedair |  | Everyline 1050 |  |  |  |  | bovendaks
PRP-000064 | Goltziusstraat 21 | Kunstencentrum | Venlo | 1850 | 577140 | Luchtbehandeling | LBK, Centraal: Luchtbehandelingskast BI TA + VK (3-4 m3/s) | Installatie | 1 | st | 2 |  | 0 | 2005 |  | GEA Klima | 11400 m³/h | ATP25 15IVBV |  |  |  |  | betreft toevoer
PRP-000064 | Goltziusstraat 21 | Kunstencentrum | Venlo | 1850 | 577140 | Luchtbehandeling | LBK, Centraal: Luchtbehandelingskast BI TA + VK (3-4 m3/s) | Installatie | 1 | st | 2 |  | 0 | 2005 |  | GEA Klima | 8200 m³/h | ATP20 15IVBV |  |  |  |  | betreft afvoer
PRP-000035 | Dr. Blumenkampstraat 1 | Gemeente Archief | Venlo | 1940 | 577140 | Luchtbehandeling | LBK, Centraal: Luchtbehandelingskast BI T + VK (1-2 m3/s) | Installatie | 1 | st | 1 |  | 0 | 2011 |  | Carrier | NA | NA |  |  | 201110548 |  | LBK archiefruimte, tpv kelder
PRP-000035 | Dr. Blumenkampstraat 1 | Gemeente Archief | Venlo | 1940 | 577140 | Luchtbehandeling | LBK, Centraal: Luchtbehandelingskast BI T + VK (1-2 m3/s) | Installatie | 1 | st | 1 |  | 0 | 2011 |  | Carrier | 4.300 m3/h | NA |  |  | NA |  | LBK archiefruimte, tpv zolder
PRP-000035 | Dr. Blumenkampstraat 1 | Gemeente Archief | Venlo | 1940 | 577140 | Luchtbehandeling | LBK, Centraal: Luchtbehandelingskast BI TA + VK | Installatie | 1 | st | 1 |  | 0 | 2011 |  | Carrier | NA | 39HQ 08.04 |  |  | 201110548 |  | LBK kantoren, tpv zolder
PRP-000033 | Craneveldstraat 26 | Craneveld sporthal | Venlo | 1955 | 577140 | Luchtbehandeling | LBK, Centraal: Luchtbehandelingskasten | Installatie | 1 | st | 2 |  | 0 | 2007 |  | n.a | n.a. | n.a. |  |  |  |  | Kantine / 1e verdieping
PRP-000033 | Craneveldstraat 26 | Craneveld sporthal | Venlo | 1955 | 577140 | Luchtbehandeling | LBK, Centraal: Luchtbehandelingskasten | Installatie | 2 | st | 2 |  | 0 | 2007 |  | Gea | 23.6M3 | ATP20 |  |  |  |  | Kelder
PRP-000106 | Markt 2 | Stadhuis | Venlo | 1597 | 577140 | Luchtbehandeling | LBK, Centraal: Luchtbehandelingskast BI TA + VKWWB (< 1 m3/s) | Zolder | 1 | st | 1 |  | 0 | 2008 |  | GEA | 2750 m³/h | CAIRplus 064.064IVVV |  | n.a. | 7020.154090.0010
PRP-000106 | Markt 2 | Stadhuis | Venlo | 1597 | 577140 | Luchtbehandeling | LBK, Centraal: Luchtbehandelingskast BI TA + VKWWB (1-2 m3/s) | Zolder | 1 | st | 1 |  | 0 | 2008 |  | GEA | 4250 m³/h | CAIRplus 096.064IVVV |  | n.a. | 7020.154090.0020
PRP-000135 | Rijnbeekstraat 4 | Rijnbeekstraat sporthal | Venlo | 2011 | 577140 | Luchtbehandeling | LBK, Centraal: Luchtbehandelingskast BU TA + VK (1-2 m3/s) | Installatie | 1 | st | 1 |  | 0 | 2010 |  | Verhulst | 1,21 m3/sec | VKT 0304/0304 |  |  | 4905-20 |  | geplaatst op lage dak
PRP-000135 | Rijnbeekstraat 4 | Rijnbeekstraat sporthal | Venlo | 2011 | 577140 | Luchtbehandeling | LBK, Centraal: Luchtbehandelingskast BU TA + VK (2-3 m3/s) | Installatie | 1 | st | 1 |  | 0 | 2010 |  | Verhulst | 2,11 m3/sec | VKT 0405/0405 |  |  | 4905-10 |  | geplaatst op hoge dak
PRP-002059 | Hanzeplaats 1 | Stadskantoor Venlo (excl. Parkeergarage) | Venlo | 2016 | 577140 | Luchtbehandeling | LBK, Centraal: Luchtbehandelingskasten | S0.14 -5771-1 | 1 | st | 1 |  | 0 | 2016 |  | Verhulst | 0,33m3/s | VKT-0302/0302 | Verhulst | n.a. | order 6393-70 |  | Luchtbehandelingskast Arhief
PRP-002059 | Hanzeplaats 1 | Stadskantoor Venlo (excl. Parkeergarage) | Venlo | 2016 | 577140 | Luchtbehandeling | LBK, Centraal: Luchtbehandelingskasten | 10.010-5771-7 | 1 | st | 1 |  | 0 | 2016 |  | Verhulst | 5.0 m3/s | Vkt+1005/1005 |  | n.a. | n.a. |  | Luchtbehandelingskast toevoer 5.0 m3/s
PRP-002059 | Hanzeplaats 1 | Stadskantoor Venlo (excl. Parkeergarage) | Venlo | 2016 | 577140 | Luchtbehandeling | LBK, Centraal: Luchtbehandelingskasten | 10.010-5771-8 | 1 | st | 1 |  | 0 | 2016 |  | Verhulst | 4.5 m3/s | Vkt +1005/1005 |  | n.a. | n.a. |  | Luchtbehandelingskast afvoer 4.5 m3/s
PRP-002059 | Hanzeplaats 1 | Stadskantoor Venlo (excl. Parkeergarage) | Venlo | 2016 | 577140 | Luchtbehandeling | LBK, Centraal: Luchtbehandelingskasten | 10.010-5771-2 | 1 | st | 1 |  | 0 | 2016 |  | Verhulst | 4.5 m3/s | Vkt +1006/1005 |  | n.a. | n.a. |  | Luchtbehandelingskast afvoer 4.5 m3/s
PRP-002059 | Hanzeplaats 1 | Stadskantoor Venlo (excl. Parkeergarage) | Venlo | 2016 | 577140 | Luchtbehandeling | LBK, Centraal: Luchtbehandelingskasten | 10.010-5771-6 | 1 | st | 1 |  | 0 | 2016 |  | Verhulst | 5.0 m3/s | Vkt-0605 |  | n.a. | n.a. |  | Luchtbehandelingskast restaurant tv 5.0 m3/s
PRP-002059 | Hanzeplaats 1 | Stadskantoor Venlo (excl. Parkeergarage) | Venlo | 2016 | 577140 | Luchtbehandeling | LBK, Centraal: Luchtbehandelingskasten | 10.010-5771-1 | 1 | st | 1 |  | 0 | 2016 |  | Verhulst | 5.0 m3/s | Vkt+1005/1005 |  | n.a. | n.a. |  | Luchtbehandelingskast toevoer 5.0 m3/s
PRP-002059 | Hanzeplaats 1 | Stadskantoor Venlo (excl. Parkeergarage) | Venlo | 2016 | 577140 | Luchtbehandeling | LBK, Centraal: Luchtbehandelingskasten | S.014-5771-2 | 1 | st | 1 |  | 0 | 2016 |  | Verhulst | 2,5m3/s | VKT-0604/0604 |  | n.a. | 6393-40 |  | Luchtbehandelingskast toevoer vergaderruimte en publieke Functie
PRP-002059 | Hanzeplaats 1 | Stadskantoor Venlo (excl. Parkeergarage) | Venlo | 2016 | 577140 | Luchtbehandeling | LBK, Centraal: Luchtbehandelingskasten | S.014-5771-3 | 1 | st | 1 |  | 0 | 2016 |  | Verhulst | 2,5m3/s | VKT-0604/0604 |  | n.a. | 6393-40 |  | Luchtbehandelingskast afvoer vergaderruimte en publieke Functie
PRP-002059 | Hanzeplaats 1 | Stadskantoor Venlo (excl. Parkeergarage) | Venlo | 2016 | 577140 | Luchtbehandeling | LBK, Centraal: Luchtbehandelingskasten | S.014-5771-4 | 1 | st | 1 |  | 0 | 2016 |  | Verhulst | 5.56m3/s | VKT-1005/1005 |  | n.a. | 6393-30 |  | Luchtbehandelingskast toevoer werkplekken laagbouw
PRP-002059 | Hanzeplaats 1 | Stadskantoor Venlo (excl. Parkeergarage) | Venlo | 2016 | 577140 | Luchtbehandeling | LBK, Centraal: Luchtbehandelingskasten | S.014-5771-5 | 1 | st | 1 |  | 0 | 2016 |  | Verhulst | 5.56m3/h | VKT-1005/1005 |  | n.a. | 6393-30 |  | Luchtbehandelingskast afvoer werkplekken laagbouw
PRP-002059 | Hanzeplaats 1 | Stadskantoor Venlo (excl. Parkeergarage) | Venlo | 2016 | 577140 | Luchtbehandeling | LBK, Centraal: Luchtbehandelingskasten | 10.010-5771-3 | 1 | st | 1 |  | 0 | 2016 |  | Verhulst | 0.417 m3/s | Vkt-0202 |  | n.a. | n.a. |  | Luchtbehandelingskast afzuigkap spoelkeuken 0.417 m3/s
PRP-001130 | Haandertstraat 6 - 8 | Gemeenschapshuis De Haandert | Tegelen | 1920 | 577140 | Luchtbehandeling | LBK, Centraal: Luchtbehandelingskast BI T + VK (< 1 m3/s) | Installatie | 1 | st | 3 |  | 0 | 1980 |  | Holland Heating | 1.5 Kw | 6/0680 |  |  | 1205/75/200B |  | Kelder Grote Zaal
PRP-001130 | Haandertstraat 6 - 8 | Gemeenschapshuis De Haandert | Tegelen | 1920 | 577140 | Luchtbehandeling | LBK, Centraal: Luchtbehandelingskast BI T + VKB (3-4 m3/s) | Installatie | 1 | st | 3 |  | 0 | 1980 |  | Holland Heating | 4.0 Kw | 6/0680 |  |  | 1205/75/202B |  | Kelder Foyer
PRP-001161 | Albert Cuypstraat 1 | Gymzaal "De Meule" | Venlo | 2012 | 577140 | Luchtbehandeling | LBK, Centraal: Luchtbehandelingskasten | Installatie | 1 | st | 1 |  | 0 | 2012 |  | P. Lemmens | n.a. | n.a. |  |  |  |  | Op hoge dak
PRP-001130 | Haandertstraat 6 - 8 | Gemeenschapshuis De Haandert | Tegelen | 1920 | 577140 | Luchtbehandeling | LBK, Centraal: Luchtbehandelingskast BI T + VK (3-4 m3/s) | Installatie | 1 | st | 3 |  | 0 | 1980 |  | Holland Heating | 5.5 Kw | 6/0680 |  |  | 1205/75/2008 |  | Kelder Grote Zaal
PRP-001161 | Albert Cuypstraat 1 | Gymzaal "De Meule" | Venlo | 2012 | 577140 | Luchtbehandeling | LBK, Centraal: Luchtbehandelingskasten | Installatie | 1 | st | 1 |  | 0 | 2012 |  | P. Lemmens | n.a. | n.a. |  |  |  |  | Op lage dak
PRP-002477 | Schandeloseweg 1 | BMV De Vilgaard (VVE) | Velden | 2014 | 577140 | Luchtbehandeling | LBK, Centraal: Luchtbehandelingskast BI TA + VKWW (2-3 m3/s) | Installatie | 1 | st | 1 |  | 0 | 2014 |  | Robatherm | 9210 M³/h | RM 09/15 |  |  | 90761.3
PRP-002477 | Schandeloseweg 1 | BMV De Vilgaard (VVE) | Velden | 2014 | 577140 | Luchtbehandeling | LBK, Centraal: Luchtbehandelingskast BI TA + VKWW (6-8 m3/s) | Installatie | 1 | st | 1 |  | 0 | 2014 |  | Robatherm | 27750 m³/h | RL 12/24 |  |  | 90761.1
PRP-000165-1 | Gulikstraat 200 | Gemeenschapshuis D'n Dörpel | Venlo | 1994 | 577140 | Luchtbehandeling | LBK, Centraal: Luchtbehandelingskast BI T + VK (< 1 m3/s) | LBK-ruimte | 1 | st | 3 |  | 0 | 1994 |  | Stork Air | n.b. | SLD 500/6 9-9(1/3) |  |  | 472000960
PRP-000078-1 | Heymansstraat 125 | Gemeenschapshuis Boostenhof | Boekend | 1996 | 577140 | Luchtbehandeling | LBK, Centraal: Luchtbehandelingskasten | Installatie | 1 | st | 3 |  | 0 | 2000 |  | n.a | n.a. | n.a. |  |  |  |  | Afvoer lucht / bouwjaar is een aanname
PRP-000036-1 | Drie Decembersingel 34 | Sporthal Egerbos | Blerick | 2014 | 577140 | Luchtbehandeling | LBK, Centraal: Luchtbehandelingskasten (< 1 m3/s) | Hal 1 | 1 | st | 9 |  | 0 | 1992 |  | Onbekend | Onbekend | Onbekend |  |  | n.a |  | 1 st. Luchtbehandelingskast boven plafond oude gedeelte. Merk / capactiteit onbekend
PRP-000036-1 | Drie Decembersingel 34 | Sporthal Egerbos | Blerick | 2014 | 577140 | Luchtbehandeling | LBK, Centraal: Luchtbehandelingskasten (2-3 m3/s) | Ruimte 0.13 | 1 | st | 1 |  | 0 | 2014 |  | GEA | 9000 m3/h | CAIRplus 128.096IVBV |  |  | n.a
PRP-000036-1 | Drie Decembersingel 34 | Sporthal Egerbos | Blerick | 2014 | 577140 | Luchtbehandeling | LBK, Centraal: Luchtbehandelingskasten (< 1 m3/s) | Ruimte 0.13 | 1 | st | 1 |  | 0 | 2014 |  | GEA | 1800 m3/h | CAIRplus 064.052IVBV |  |  | n.a
PRP-000036-1 | Drie Decembersingel 34 | Sporthal Egerbos | Blerick | 2014 | 577140 | Luchtbehandeling | LBK, Centraal: Luchtbehandelingskasten (< 1 m3/s) | Ruimte 0.15 | 1 | st | 1 |  | 0 | 2014 |  | GEA | 750 m3/h | ATP13 |  |  | n.a
PRP-000036-1 | Drie Decembersingel 34 | Sporthal Egerbos | Blerick | 2014 | 577140 | Luchtbehandeling | LBK, Centraal: Luchtbehandelingskasten (< 1 m3/s) | Ruimte 0.13 | 1 | st | 1 |  | 0 | 2014 |  | GEA | 2000 m3/h | CAIRplus 064.064IVBV |  |  | n.a
PRP-000036-1 | Drie Decembersingel 34 | Sporthal Egerbos | Blerick | 2014 | 577140 | Luchtbehandeling | LBK, Centraal: Luchtbehandelingskasten (< 1 m3/s) | Hal 1 | 1 | st | 9 |  | 0 | 1992 |  | Onbekend | Onbekend | Onbekend |  |  | n.a |  | 1 st. Luchtbehandelingskast boven plafond oude gedeelte. Merk / capactiteit onbekend
PRP-000036-1 | Drie Decembersingel 34 | Sporthal Egerbos | Blerick | 2014 | 577140 | Luchtbehandeling | LBK, Centraal: Luchtbehandelingskasten (< 1 m3/s) | Hal 1 | 1 | st | 9 |  | 0 | 1992 |  | Onbekend | Onbekend | Onbekend |  |  | n.a |  | 1 st. Luchtbehandelingskast boven plafond oude gedeelte. Merk / capactiteit onbekend
PRP-002477 | Schandeloseweg 1 | BMV De Vilgaard (VVE) | Velden | 2014 | 577140 | Luchtbehandeling | LBK, Centraal: Luchtbehandelingskast BI TA + VKWW (1-2 m3/s) | Installatie | 1 | st | 1 |  | 0 | 2014 |  | N.A. | N.A. | N.A. |  |  | N.A.
PRP-002477 | Schandeloseweg 1 | BMV De Vilgaard (VVE) | Velden | 2014 | 577140 | Luchtbehandeling | LBK, Centraal: Luchtbehandelingskast BI TA + VKWW (3-4 m3/s) | Installatie | 1 | st | 1 |  | 0 | 2014 |  | Robatherm | 12900 m³/h | RM 09/18 |  |  | 90761.2
PRP-000001-2 | Agnes Huijnstraat 3 | Gemeenschapshuis De Witte Kerk | Venlo | 1998 | 577140 | Luchtbehandeling | LBK, Centraal: Luchtbehandelingskasten | Installatie CV-ruimte | 1 | st | 3 |  | 0 | 1999 |  | JE StorkAir | 8.400 m3/h | WTW-B 46NW |  |  | ordernr 266139 |  | tpv CV-ruimte, toevoer, afvoer, verwarming, wtw kruisstroom
PRP-002481 | Pastoor Op Heijstraat 24 | Pastoor Opheijstraat gymzaal | Venlo | 2018 | 577140 | Luchtbehandeling | LBK, Centraal: Luchtbehandelingskast BU TA + VKWW (1-2 m3/s) | Installatie | 1 | st | 1 |  | 0 | 2017 |  | Systemair | 6500 m³/h | Time25 |  | n.a. | 1711-0004589049-10 |  | Toevoer, afvoer, verwarming, koeling, wtw warmtewiel
PRP-002059 | Hanzeplaats 1 | Stadskantoor Venlo (excl. Parkeergarage) | Venlo | 2016 | 577150 | Luchtbehandeling | LBK, Centraal: Luchtbehandelingskast Stoombevochtiger | S.014-5771-1 | 1 | st | 1 |  | 0 | 2016 |  | Electrovap | 11.29kw | Elmc 15-2 | Hygrotemp | n.a. | 338072
PRP-000106 | Markt 2 | Stadhuis | Venlo | 1597 | 577150 | Luchtbehandeling | LBK, Centraal: Luchtbehandelingskast Stoombevochtiger | Zolder | 1 | st | 3 |  | 0 | 2008 |  | GEA | n.a. | Hygro Matik Hyline |  | n.a. | B-2204101 |  | Ten behoeve van luchtbehandeling
PRP-000106 | Markt 2 | Stadhuis | Venlo | 1597 | 577150 | Luchtbehandeling | LBK, Centraal: Luchtbehandelingskast Stoombevochtiger | Zolder | 1 | st | 3 |  | 0 | 2008 |  | GEA | n.a. | Hygro Matik |  | n.a. | B-2204101 |  | Ten behoeve van luchtbehandeling
PRP-000035 | Dr. Blumenkampstraat 1 | Gemeente Archief | Venlo | 1940 | 577150 | Luchtbehandeling | LBK, Centraal: Luchtbehandelingskast Stoombevochtiger < 15 kg/uur | Installatie | 1 | st | 2 |  | 0 | 2011 |  | Condair | NA | CP3mini |  |  | NA |  | tpv kelder
PRP-000035 | Dr. Blumenkampstraat 1 | Gemeente Archief | Venlo | 1940 | 577150 | Luchtbehandeling | LBK, Centraal: Luchtbehandelingskast Stoombevochtiger 15 - 30 kg/uur | CV-ruimte | 1 | st | 2 |  | 0 | 2011 |  | Condair | NA | MK5 Visual |  |  | NA |  | tpv CV-ruimte
PRP-001127 | Louisenburgweg 5 | Kleedlokalen VHC | Venlo | 2009 | 581100 | Regeling klimaat en sanitair | Stelmotoren luchtklep | Installatie | 1 | st | 3 |  | 0 | 2008 |  | Belimo | n.a. | LF24 |  | n.a. | n.a.
PRP-001127 | Louisenburgweg 5 | Kleedlokalen VHC | Venlo | 2009 | 581100 | Regeling klimaat en sanitair | Stelmotoren luchtklep | Installatie | 1 | st | 3 |  | 0 | 2008 |  | Belimo | n.a. | LF24 |  | n.a. | n.a.
PRP-002059 | Hanzeplaats 1 | Stadskantoor Venlo (excl. Parkeergarage) | Venlo | 2016 | 581110 | Regeling klimaat en sanitair | Frequentieregelaar | 10.010-5820-1 | 1 | st | 1 |  | 0 | 2016 |  | Vacon | n.a. | vacon 0100-3L-0009-4 Hvac |  | n.a. | n.a. |  | Frequentieregelaar lak keuken
PRP-002059 | Hanzeplaats 1 | Stadskantoor Venlo (excl. Parkeergarage) | Venlo | 2016 | 581110 | Regeling klimaat en sanitair | Frequentieregelaar | s.014-5820-1 | 1 | st | 1 |  | 0 | 2016 |  | Vacon | n.a. | vacon 0100-3L-0009-4 Hvac |  | n.a. | n.a. |  | Frequentieregelaar afvoer lak
PRP-002059 | Hanzeplaats 1 | Stadskantoor Venlo (excl. Parkeergarage) | Venlo | 2016 | 581110 | Regeling klimaat en sanitair | Frequentieregelaar | s.014-5820-2 | 1 | st | 1 |  | 0 | 2016 |  | vacon | n.a. | vacon 0100-3l-0016-4 hvac |  | n.a. | n.a. |  | Frequentieregelaar toevoer lbk
PRP-002059 | Hanzeplaats 1 | Stadskantoor Venlo (excl. Parkeergarage) | Venlo | 2016 | 581110 | Regeling klimaat en sanitair | Frequentieregelaar | 10.010-5820-2 | 1 | st | 1 |  | 0 | 2016 |  | Vacon | n.a. | vacon 0100-3L-0009-4 Hvac |  | n.a. | n.a. |  | Frequentieregelaar lak keuken
PRP-002059 | Hanzeplaats 1 | Stadskantoor Venlo (excl. Parkeergarage) | Venlo | 2016 | 581110 | Regeling klimaat en sanitair | Frequentieregelaar | s.015-5820-1 | 1 | st | 1 |  | 0 | 2016 |  | Vacon | n.a. | vacon 0100-3L-0009-4 Hvac |  | n.a. | n.a. |  | Frequentieregelaar afvoer lak
PRP-002059 | Hanzeplaats 1 | Stadskantoor Venlo (excl. Parkeergarage) | Venlo | 2016 | 581110 | Regeling klimaat en sanitair | Frequentieregelaar | S.014-5820-3 | 1 | st | 1 |  | 0 | 2016 |  | Vacon | n.a. | Vacon 0100-3l-0038-4 |  | n.a. | n.a. |  | Frequentieregelaar tv lbk werkplekken
PRP-002059 | Hanzeplaats 1 | Stadskantoor Venlo (excl. Parkeergarage) | Venlo | 2016 | 581110 | Regeling klimaat en sanitair | Frequentieregelaar | S.014-5820-5 | 1 | st | 1 |  | 0 | 2016 |  | Vacon | n.a. | Vacon0100-3l-0031-4-hvac |  | n.a. | n.a. |  | Frequentieregelaar av lak werkplekken laagbouw
PRP-002059 | Hanzeplaats 1 | Stadskantoor Venlo (excl. Parkeergarage) | Venlo | 2016 | 581110 | Regeling klimaat en sanitair | Frequentieregelaar | 10.010-5820-3 | 1 | st | 1 |  | 0 | 2016 |  | Vacon | n.a. | vacon 0100-3L-0009-4 Hvac |  | n.a. | n.a. |  | Frequentieregelaar tv restaurant 5 vd.
PRP-002059 | Hanzeplaats 1 | Stadskantoor Venlo (excl. Parkeergarage) | Venlo | 2016 | 581110 | Regeling klimaat en sanitair | Frequentieregelaar | Installatie | 1 | st | 1 |  | 0 | 2016 |  | Vacon | n.a. | vacon |  | n.a. | n.a. |  | Frequentieregelaar ten behoeve van fietsenstalling kelder
PRP-002477 | Schandeloseweg 1 | BMV De Vilgaard (VVE) | Velden | 2014 | 581110 | Regeling klimaat en sanitair | Frequentieregelaar < 5 kW | Installatie | 6 | st | 1 |  | 0 | 2014 |  | Danfoss | N.A. | VLG HVAC Drive |  |  | N.A. |  | t.b.v. LBK
PRP-000036-1 | Drie Decembersingel 34 | Sporthal Egerbos | Blerick | 2014 | 581110 | Regeling klimaat en sanitair | Frequentieregelaar < 5 kW | Ruimte 0.13 | 6 | st | 1 |  | 0 | 2014 |  | Danfoss | Divers | HVAC Drive |  |  | n.a |  | Tbv luchtbehandelingskasten.
PRP-000001-2 | Agnes Huijnstraat 3 | Gemeenschapshuis De Witte Kerk | Venlo | 1998 | 581110 | Regeling klimaat en sanitair | Frequentieregelaar | Installatie CV-ruimte | 1 | st | 1 |  | 0 | 2018 |  | Danfoss | 4.0 kW | Type 12 |  |  | 011126G168 |  | tbv LBK, bouwjaar = aanname
PRP-000001-2 | Agnes Huijnstraat 3 | Gemeenschapshuis De Witte Kerk | Venlo | 1998 | 581110 | Regeling klimaat en sanitair | Frequentieregelaar | Installatie CV-ruimte | 1 | st | 1 |  | 0 | 2018 |  | Danfoss | 4.0 kW | Type 12 |  |  | 011026G168 |  | tbv LBK, bouwjaar = aanname
PRP-000106 | Markt 2 | Stadhuis | Venlo | 1597 | 581110 | Regeling klimaat en sanitair | Frequentieregelaar | Zolder | 1 | st | 3 |  | 0 | 2008 |  | Danfoss | 1,1 kW | VLT HVAC Drive, type 12 |  | n.a. | 057210G238 |  | Ten behoeve van luchtbehandelingskast (warmtewiel)
PRP-000106 | Markt 2 | Stadhuis | Venlo | 1597 | 581110 | Regeling klimaat en sanitair | Frequentieregelaar | Zolder | 1 | st | 3 |  | 0 | 2008 |  | Danfoss | 1,1 kW | VLT HVAC Drive, type 12 |  | n.a. | 057010G238 |  | Ten behoeve van luchtbehandelingskast (warmtewiel)
PRP-000106 | Markt 2 | Stadhuis | Venlo | 1597 | 581110 | Regeling klimaat en sanitair | Frequentieregelaar | Zolder | 1 | st | 3 |  | 0 | 2008 |  | Danfoss | 1,5 kW | VLT HVAC Drive, type 12 |  | n.a. | 035110G228 |  | Ten behoeve van luchtbehandelingskast (warmtewiel)
PRP-000106 | Markt 2 | Stadhuis | Venlo | 1597 | 581110 | Regeling klimaat en sanitair | Frequentieregelaar | Zolder | 1 | st | 3 |  | 0 | 2008 |  | Danfoss | 1,1 kW | VLT HVAC Drive, type 12 |  | n.a. | 057110G238 |  | Ten behoeve van luchtbehandelingskast (warmtewiel)
PRP-000033 | Craneveldstraat 26 | Craneveld sporthal | Venlo | 1955 | 581110 | Regeling klimaat en sanitair | Frequentieregelaar klein | Installatie | 4 | st | 3 |  | 0 | 2007 |  | n.a | n.a. | n.a. |  |  |  |  | Kelder
PRP-000381 | Lingsterhofweg 122 | Lingsterhofweg gymnastiekzaal | Tegelen | 2011 | 581110 | Regeling klimaat en sanitair | Frequentieregelaar < 5 kW | Installatie | 4 | st | 2 |  | 0 | 2011 |  | Danfoss | 1,1kW | VLT |  |  | N.A.
PRP-000410 | Peperstraat 10 | Poppodium Grenswerk | Venlo | 2014 | 581110 | Regeling klimaat en sanitair | Frequentieregelaar 10 - 20 kW | Installatie | 4 | st | 1 |  | 0 | 2014 |  | Vacon | 11 kW | HVCR |  |  | N.A.
PRP-001163-1 | Antoniusplein 2 | 't Raodhoes | Venlo | 1865 | 581110 | Regeling klimaat en sanitair | Frequentieregelaar | Installatie | 1 | st | 3 |  | 0 | 2008 |  | Danfoss | n.a. | VLT HVAC DRIVE |  | n.a. | n.a.
PRP-000341-1 | Kampstraat 21 | Jeugdclubhuis Sirene 99 | Lomm | 1976 | 581210 | Regeling klimaat en sanitair | Regeling CV | Installatie | 1 | st | 2 |  | 0 | 2010 |  | Honeywel | n.a. | Chromotherm 3 |  |  |  |  | 2e thermostaat
PRP-000354-1 | Bosbergstraat 55 | Kleedlokalen DSO Oud | Lomm | 1971 | 581210 | Regeling klimaat en sanitair | Regeling CV en LBK | Installatie | 1 | st | 1 |  | 0 | 2018 |  | Remeha | n.a. | n.a. |  | n.a. | n.a. |  | Ten behoeve van cv installatie
PRP-001099 | Bachstraat 25 (v.m. Veestraat 98) | Valuascollege | Venlo | 1975 | 581210 | Regeling klimaat en sanitair | Regeling CV en LBK | Installatie | 1 | st | 2 |  | 0 | 2006 |  | Cenvax |  | VS5550 Basic |  |  | N.A.
PRP-000406 | Alberickstraat 51 | Gymzaal Muspelheim | Blerick | 2012 | 581210 | Regeling klimaat en sanitair | Regeling LBK | Installatie | 2 | st | 1 |  | 0 | 2012 |  | P. Lemmens | n.a. | n.a.
PRP-000381 | Lingsterhofweg 122 | Lingsterhofweg gymnastiekzaal | Tegelen | 2011 | 581210 | Regeling klimaat en sanitair | Regeling CV en LBK | Installatie | 1 | st | 2 |  | 0 | 2011 |  | Priva | 11 Modules | Compri HX |  |  |  |  | RK7
PRP-000285 | Wittendijkweg 61 | Kleedlokalen Scopias | Venlo | 2005 | 581210 | Regeling klimaat en sanitair | Regeling CV en LBK | CV ruimte | 1 | st | 3 |  | 0 | 2005 | [8 empty] | Regelkast in CV ruimte
PRP-001108 | Wittendijkweg 59 | Kleedlokalen THC | Venlo | 2005 | 581210 | Regeling klimaat en sanitair | Regeling CV en LBK | CV ruimte | 1 | st | 3 |  | 0 | 2006
PRP-000135 | Rijnbeekstraat 4 | Rijnbeekstraat sporthal | Venlo | 2011 | 581210 | Regeling klimaat en sanitair | Regeling CV en LBK | CV ruimte | 1 | st | 2 |  | 0 | 2010 |  | Siemens | n.a. | Compri HX
PRP-000135 | Rijnbeekstraat 4 | Rijnbeekstraat sporthal | Venlo | 2011 | 581210 | Regeling klimaat en sanitair | Regeling warmtepomp | CV ruimte | 1 | st | 2 |  | 0 | 2010 |  | Geo Comfort | 75-115 kW | GeoWP-SKID DN60/2 |  |  | 1525/2010-43
PRP-000203 | Hoogstraat 38a | Hoogstraat gymnastiekzaal | Tegelen | 2019 | 581210 | Regeling klimaat en sanitair | Regeling CV en LBK | Installatie | 1 | st | 1 |  | 0 | 2019 |  | Priva |  | BlueID |  |  |  |  | RK1, incl sturing warmtepompen
PRP-000033 | Craneveldstraat 26 | Craneveld sporthal | Venlo | 1955 | 581210 | Regeling klimaat en sanitair | Regeling CV en LBK | Installatie | 1 | st | 2 |  | 0 | 2007 |  | Rensen | n.a. | n.a.
PRP-000009 | Bachstraat 25a | Valuascollege | Venlo | 1970 | 581210 | Regeling klimaat en sanitair | Regeling CV en LBK | Technische ruimte kelder | 1 | st | 1 |  | 0 | 2020 |  | Priva | N.A. | PS70 - Blue ID C4 C MX 34 m |  |  | N.A.
PRP-000094 | Leutherweg 8 | Volksuniversiteit Venlo | Venlo | 1921 | 581210 | Regeling klimaat en sanitair | Regeling CV en LBK | Installatie | 1 | st | 2 |  | 0 | 2010
PRP-000090 | Langvenweg 12 | Kleedlokalen HCB | Boekend | 2009 | 581210 | Regeling klimaat en sanitair | Regeling CV en LBK | Installatie | 1 | st | 2 |  | 0 | 2008 |  | Priva |  | TCHX
PRP-002482 | Schandeloseweg 1a | Kleedlokalen IVO | Velden | 2004 | 581210 | Regeling klimaat en sanitair | Regeling verlichting | Installatie | 1 | st | 3 |  | 0 | 2004 |  | Agrimatic | n.a. | n.a.
PRP-001130 | Haandertstraat 6 - 8 | Gemeenschapshuis De Haandert | Tegelen | 1920 | 581210 | Regeling klimaat en sanitair | Regeling CV en LBK | Installatie | 1 | st | 3 |  | 0 | 1994 |  | Johnson Controls | N.A. | N.A. |  |  | N.A.
PRP-001161 | Albert Cuypstraat 1 | Gymzaal "De Meule" | Venlo | 2012 | 581210 | Regeling klimaat en sanitair | Regeling LBK | Installatie | 2 | st | 1 |  | 0 | 2012 |  | P. Lemmens | n.a. | n.a.
PRP-001130 | Haandertstraat 6 - 8 | Gemeenschapshuis De Haandert | Tegelen | 1920 | 581210 | Regeling klimaat en sanitair | Regeling CV en LBK | Installatie | 1 | st | 2 |  | 0 | 2003 |  | Priva | N.A. | Compri HX 4 |  |  | N.A.
PRP-001191 | Prinses Beatrixstraat 2a | Boermansstraat gymnastiekzaal | Venlo | 1990 | 581210 | Regeling klimaat en sanitair | Regeling CV | Installatie | 1 | st | 2 |  | 0 | 1990 |  | n.a | n.a. | n.a.
PRP-001185 | Merelweg 5 | Kleedlokalen Venlose Boys -VOS | Venlo | 2005 | 582010 | Regeling klimaat en sanitair | Regelkasten klimaat centraal | Installatie | 1 | st | 3 |  | 0 | 2005 |  | n.a. | n.a. | n.a. |  | n.a. | n.a.
PRP-001161 | Albert Cuypstraat 1 | Gymzaal "De Meule" | Venlo | 2012 | 582010 | Regeling klimaat en sanitair | Regelkasten klimaat centraal | Installatie | 1 | st | 1 |  | 0 | 2012 |  | Rensen | n.a. | n.a. |  |  |  |  | RK1
PRP-002059 | Hanzeplaats 1 | Stadskantoor Venlo (excl. Parkeergarage) | Venlo | 2016 | 582010 | Regeling klimaat en sanitair | Regelkasten klimaat centraal | Installatie | 1 | st | 1 |  | 0 | 2016 |  | Eldon | 8 onderstations | Priva Compri |  | n.a. | n.a. |  | Centrale regelkast klimaat RK-WKO. Regelinstallatie incl. Bekabeling en veldapperatuur.
PRP-002059 | Hanzeplaats 1 | Stadskantoor Venlo (excl. Parkeergarage) | Venlo | 2016 | 582010 | Regeling klimaat en sanitair | Regelkasten klimaat centraal | 10.010-5820-1 | 1 | st | 1 |  | 0 | 2016 |  | Eldon | 23 onderstations | Priva Compri |  | n.a. | n.a. |  | Centrale regelkast klimaat rk2. Regelinstallatie incl. Bekabeling en veldapperatuur.
PRP-002059 | Hanzeplaats 1 | Stadskantoor Venlo (excl. Parkeergarage) | Venlo | 2016 | 582010 | Regeling klimaat en sanitair | Regelkasten klimaat centraal | S.014-5820-1 | 1 | st | 1 |  | 0 | 2016 |  | Eldon | 19 onderstations | Priva Compri |  | n.a. | n.a. |  | Centrale regelkast klimaat rk1. Regelinstallatie incl. Bekabeling en veldapperatuur.
PRP-000001-2 | Agnes Huijnstraat 3 | Gemeenschapshuis De Witte Kerk | Venlo | 1998 | 582010 | Regeling klimaat en sanitair | Regelkasten klimaat centraal | Installatie CV-ruimte | 1 | st | 1 |  | 0 | 2012 |  | Priva |  | Compri HX4 | Rensen regeltechniek |  |  |  | RK1, CV-ruimte
PRP-002481 | Pastoor Op Heijstraat 24 | Pastoor Opheijstraat gymzaal | Venlo | 2018 | 582010 | Regeling klimaat en sanitair | Regelkasten klimaat centraal | Installatie | 1 | st | 1 |  | 0 | 2018 |  | Priva | n.a. | BlueIDC4 |  | n.a. | n.a.
PRP-000036-1 | Drie Decembersingel 34 | Sporthal Egerbos | Blerick | 2014 | 582010 | Regeling klimaat en sanitair | Regelkasten klimaat centraal | Ruimte 0.33 | 1 | st | 1 |  | 0 | 2014 |  | Priva | Onbekend | Compri HX 8E |  |  | n.a |  | Regelkast 1
PRP-000036-1 | Drie Decembersingel 34 | Sporthal Egerbos | Blerick | 2014 | 582010 | Regeling klimaat en sanitair | Regelkasten klimaat centraal | Ruimte 0.13 | 1 | st | 1 |  | 0 | 2014 |  | Priva | Onbekend | Compri HX 8E |  |  | n.a |  | Regelkast 2
PRP-000134-1 | Reigerstraat 2 | Gemeenschapshuis De Zuidpilaar | Venlo | 1991 | 582010 | Regeling klimaat en sanitair | Regelkasten klimaat centraal | Installatie | 3 | st | 1 |  | 0 | 2018 |  | Remeha | n.a. | Isenese |  | n.a. | n.a.
PRP-000173-1 | Emmastraat 126 | Emmastraat gymnastiekzaal | Venlo | 1974 | 582010 | Regeling klimaat en sanitair | Regelkasten klimaat centraal | Installatie | 1 | st | 5 |  | 0 | 1998 |  | Priva | n.a. | Compri 25+ |  | n.a. | n.a.
PRP-000182-1 | Roerdompstraat 5 | Basisschool 't Wildveld | Venlo | 1956 | 582010 | Regeling klimaat en sanitair | Regelkasten klimaat centraal | CV-ruimte kelder | 1 | st | 3 |  | 0 | 1998 |  | Priva |  | Compri 25+ |  |  |  |  | tpv CV-ruimte
PRP-000106 | Markt 2 | Stadhuis | Venlo | 1597 | 582010 | Regeling klimaat en sanitair | Regelkasten klimaat centraal | Kelder | 1 | st | 2 |  | 0 | 2008 |  | Priva | n.a. | Compri HX4 |  | n.a. | n.a.
PRP-000095 | Leutherweg 193 | Leutherweg gymnastiekzaal | Venlo | 1973 | 582010 | Regeling klimaat en sanitair | Regelkasten klimaat centraal | Installatie | 1 | st | 3 |  | 0 | 0 | [8 empty] | Tbv ventilatie
PRP-000095 | Leutherweg 193 | Leutherweg gymnastiekzaal | Venlo | 1973 | 582010 | Regeling klimaat en sanitair | Regelkasten klimaat centraal | Installatie | 1 | st | 3 |  | 0 | 0 |  | TA |  | 9000 |  |  |  |  | Tbv centrale verwarming
PRP-000106 | Markt 2 | Stadhuis | Venlo | 1597 | 582010 | Regeling klimaat en sanitair | Regelkasten klimaat centraal | CV-ruimte zolder | 1 | st | 2 |  | 0 | 2008 |  | Priva | n.a. | Compri HX8 |  | n.a. | n.a.
PRP-000033 | Craneveldstraat 26 | Craneveld sporthal | Venlo | 1955 | 582010 | Regeling klimaat en sanitair | Frequentieregelaar groot | Installatie | 2 | st | 2 |  | 0 | 2007 |  | Danfoss | 6000V | VLT
PRP-000064 | Goltziusstraat 21 | Kunstencentrum | Venlo | 1850 | 582010 | Regeling klimaat en sanitair | Regelkasten klimaat centraal | Installatie | 1 | st | 3 |  | 0 | 2005
PRP-000035 | Dr. Blumenkampstraat 1 | Gemeente Archief | Venlo | 1940 | 582010 | Regeling klimaat en sanitair | Regelkasten klimaat centraal | CV-ruimte | 1 | st | 2 |  | 0 | 2011 |  | Priva |  | Compri HX4 |  |  |  |  | RK1 kelder
PRP-000035 | Dr. Blumenkampstraat 1 | Gemeente Archief | Venlo | 1940 | 582010 | Regeling klimaat en sanitair | Regelkasten klimaat centraal | CV-ruimte | 1 | st | 2 |  | 0 | 2011 |  | Priva |  | Compri HX 8E / XM1 |  |  |  |  | RK2 zolder
PRP-000215 | Sint Sebastianusstraat 6 | Sebastianusstraat gymzaal | Steyl | 1981 | 582010 | Regeling klimaat en sanitair | Regelkasten klimaat centraal | Installatie | 1 | st | 2 |  | 0 | 2008 |  | Priva | n.a. | Compri HX4 |  | n.a. | n.a.
PRP-000217 | Stevensplein 2 (v.m. Hamarplein) | Sporthal De Hamar | Belfeld | 1976 | 582010 | Regeling klimaat en sanitair | Regelkasten klimaat centraal | Installatie | 1 | st | 1 |  | 0 | 2013 |  | n.a. | n.a. | n.a. |  | n.a. | n.a.
PRP-000199 | Bergstraat 58 | Tijdelijke school De Velddijk | Tegelen | 1961 | 582010 | Regeling klimaat en sanitair | Regelkasten klimaat centraal | Installatie | 1 | st | 1 |  | 0 | 2013 |  | Priva | n.a. | Comrpi HX4 |  | n.a. | n.a.
PRP-000242 | Mgr. Nolensplein 31 | De Commissaris | Venlo | 2004 | 582010 | Regeling klimaat en sanitair | Regelkasten klimaat centraal | Installatie | 1 | st | 3 |  | 0 | 2003 |  | Priva |  | Compri HX
PRP-002472-1 | Alexander van Parmastraat 22 | Voormalig schoolgebouw | Venlo | 1974 | 582010 | Regeling klimaat en sanitair | Regelkasten klimaat centraal | Installatie | 1 | st | 3 |  | 0 | 2000 |  | Priva | n.a. | Compri 25SA |  | n.a. | n.a.
PRP-002474-1 | Galgenvenstraat 250 | Wijkgebouw (diverse huurders) | Tegelen | 1966 | 582010 | Regeling klimaat en sanitair | Regelkasten klimaat centraal | Installatie | 1 | st | 3 |  | 0 | 2000 |  | Priva | n.a. | Compri 8TC |  | n.a. | n.a.
PRP-001168-1 | Dickenslaan 50a | Stichting KanDoen | Venlo | 1975 | 582010 | Regeling klimaat en sanitair | Regelkasten klimaat centraal | Installatie | 1 | st | 1 |  | 0 | 2020 |  | Rittal |  | AX Compact
PRP-001127 | Louisenburgweg 5 | Kleedlokalen VHC | Venlo | 2009 | 582010 | Regeling klimaat en sanitair | Regelkasten klimaat centraal | Installatie | 1 | st | 2 |  | 0 | 2008 |  | Siemens | n.a. | KNX RMU720B |  | n.a. | n.a.
PRP-000273 | Spechtstraat 54 | Spechtstraat gymnastiekzaal | Tegelen | 2005 | 582010 | Regeling klimaat en sanitair | Regelkasten klimaat centraal | Installatie | 1 | st | 2 |  | 0 | 2005 |  | Siemens | n.a. | n.a. |  |  |  |  | RK1
PRP-000406 | Alberickstraat 51 | Gymzaal Muspelheim | Blerick | 2012 | 582010 | Regeling klimaat en sanitair | Regelkasten klimaat centraal | Installatie | 1 | st | 1 |  | 0 | 2012 |  | Rensen | n.a. | n.a. |  |  |  |  | RK1
PRP-000410 | Peperstraat 10 | Poppodium Grenswerk | Venlo | 2014 | 582010 | Regeling klimaat en sanitair | Regelkasten klimaat centraal | Installatie | 1 | st | 1 |  | 0 | 2014
PRP-000404 | Goudenregenstraat 45 | Gymzaal Klingerberg | Blerick | 2012 | 582010 | Regeling klimaat en sanitair | Regelkasten klimaat centraal | Installatie | 1 | st | 1 |  | 0 | 2012 |  | Priva | 7 modules | Compri HX 8E |  | n.a. | RK1
PRP-000395 | Stevensplein 4 (v.m. Hamarplein) | Gemeenschapshuis De Hamar | Belfeld | 2013 | 582010 | Regeling klimaat en sanitair | Regelkasten klimaat centraal | Installatie | 1 | st | 1 |  | 0 | 2012 |  | Priva | 14 stuks onderstations | Compri Hx |  | n.a. | n.a. |  | RK1
PRP-000392 | Sportlaan 9 | Kleedgebouw Belfeldia | Belfeld | 2011 | 582010 | Regeling klimaat en sanitair | Regelkasten klimaat centraal | Installatie | 1 | st | 2 |  | 0 | 2011 |  | Digicontrol | N.A. | ems 4.ec2 |  |  | N.A.
PRP-000280-1 | Hagerhofweg 21 | Ruben Kogeldans sporthal | Venlo | 2007 | 582010 | Regeling klimaat en sanitair | Regelkasten klimaat centraal | CV-ruimte | 1 | st | 2 |  | 0 | 2007 |  | Priva |  | Compri HX
PRP-000198-1 | De Drink 7 | Gulick sporthal | Tegelen | 1961 | 582010 | Regeling klimaat en sanitair | Regelkasten klimaat centraal | Installatie | 1 | st | 2 |  | 0 | 2008 |  | Priva |  | Compri HX | Rensen Regeltechniek
PRP-001095-2 | Agnes Huijnstraat 3 | Gymnastiekzaal | Venlo | 1959 | 582010 | Regeling klimaat en sanitair | Regelkasten klimaat centraal | Installatie CV-ruimte zolder | 1 | st | 2 |  | 0 | 2012 |  | Priva |  | Compri HX4 | Rensen regeltechniek |  |  |  | RK2, tpv stookruimte
PRP-000378-1 | Bakenbosweg 6 | Kleedlokalen TSC '04 | Tegelen | 2005 | 582010 | Regeling klimaat en sanitair | Regelkasten klimaat centraal | Installatie | 1 | st | 3 |  | 0 | 2005 |  | Rensen Regeltechniek | n.a. | n.a. |  | n.a. | n.a. |  | RK4
PRP-000377-1 | Bakenbosweg 4 | Kleedlokalen SC Irene | Tegelen | 2005 | 582010 | Regeling klimaat en sanitair | Regelkasten klimaat centraal | Installatie | 1 | st | 3 |  | 0 | 2005 |  | Rensen Regeltechniek | n.a. | n.a. |  | n.a. | ACT-AAA-79 |  | RK3
PRP-001116-1 | Hulsterweg 19 | Kantoren BOR | Venlo | 2004 | 582010 | Regeling klimaat en sanitair | Regelkasten klimaat centraal | Kantoor Installatie | 1 | st | 3 |  | 0 | 2004 |  | Priva | 9 modules | Compri HX 8E |  | n.a. | n.a. |  | RK1
PRP-001102-1 | Bosbergstraat 55 | Kleedlokalen DSO Nieuw | Lomm | 2011 | 582010 | Regeling klimaat en sanitair | Regelkasten klimaat centraal | Installatie | 1 | st | 2 |  | 0 | 2011 |  | Nefit | n.a. | Nefit |  | Nefit | Nefit |  | Ten behoeve van cv installatie
PRP-001163-1 | Antoniusplein 2 | 't Raodhoes | Venlo | 1865 | 582010 | Regeling klimaat en sanitair | Regelkasten klimaat centraal | Installatie | 1 | st | 2 |  | 0 | 2008 |  | Siemens | 15 + 18 modules | PXC64-U / PXM20 |  | n.a. | RK1 |  | Inclusief kastgedeelte nabij lbk 6
PRP-000406 | Alberickstraat 51 | Gymzaal Muspelheim | Blerick | 2012 | 582011 | Regeling klimaat en sanitair | Toegangscontrole | Installatie | 1 | st | 1 |  | 0 | 2012 |  | Cardaccess | 34W | Unikast
PRP-000033 | Craneveldstraat 26 | Craneveld sporthal | Venlo | 1955 | 582011 | Regeling klimaat en sanitair | Regeling verlichting | Installatie | 1 | st | 2 |  | 0 | 2007 |  | Busch en Jager | n.a. | n.a.
PRP-002059 | Hanzeplaats 1 | Stadskantoor Venlo (excl. Parkeergarage) | Venlo | 2016 | 585004 | Regeling klimaat en sanitair | Weersafhankelijke regeling | Dak 001 | 1 | st | 1 |  | 0 | 2016 |  | Coneco bilding automation | n.a. | n.a. |  | n.a. | WV-116351 |  | Weerstation ter plaatse van dak.
PRP-000039-1 | Egelantierstraat 107 | Gemeenschapshuis De Egelantier | Venlo | 1988 | 585501 | Regeling klimaat en sanitair | Regeling klimaat | Installatie | 1 | st | 3 |  | 0 | 0 |  | Landis & Gyr | RVL 45 | Sigmagyr-Eco |  | n.a. | n.a. |  | bouwjaar niet te herleiden
PRP-000039-1 | Egelantierstraat 107 | Gemeenschapshuis De Egelantier | Venlo | 1988 | 585501 | Regeling klimaat en sanitair | Regeling klimaat | Installatie | 3 | st | 3 |  | 0 | 0 |  | J.E. Stork Air | 2,2 Amp | THE 45 |  | n.a. | n.a. |  | bouwjaar niet te herleiden
PRP-000350 | Kapelstraat 19 | Gemeenschapshuis Pastoorshof | Lomm | 1986 | 585501 | Regeling klimaat en sanitair | Regeling klimaat | Installatie | 1 | st | 3 |  | 0 | 2004 |  | Cenvax | n.a. | SM420N |  | n.a. | n.a.
PRP-000350 | Kapelstraat 19 | Gemeenschapshuis Pastoorshof | Lomm | 1986 | 585501 | Regeling klimaat en sanitair | Regeling klimaat | Installatie | 1 | st | 3 |  | 0 | 2004 |  | Cenvax | n.a. | SM420N |  | n.a. | n.a.
PRP-000350 | Kapelstraat 19 | Gemeenschapshuis Pastoorshof | Lomm | 1986 | 585501 | Regeling klimaat en sanitair | Regeling klimaat | Installatie | 1 | st | 2 |  | 0 | 2011 |  | Cenvax | n.a. | SM420N |  | n.a. | n.a.
PRP-000350 | Kapelstraat 19 | Gemeenschapshuis Pastoorshof | Lomm | 1986 | 585501 | Regeling klimaat en sanitair | Regeling klimaat | Installatie | 1 | st | 3 |  | 0 | 2004 |  | Cenvax | n.a. | MG316N |  | n.a. | n.a.
PRP-002301-1 | Drie Decembersingel 44 | Camelot (voormalig jeugdgebouw) | Blerick | 1986 | 585501 | Regeling klimaat en sanitair | Regeling klimaat | Installatie | 1 | st | 3 |  | 0 | 0 |  | Honeywell | n.a. | Hometronic HCE60 |  | n.a. | n.a. |  | Ten behoeve van cv-ketel. Bouwjaar onbekend.
PRP-002301-1 | Drie Decembersingel 44 | Camelot (voormalig jeugdgebouw) | Blerick | 1986 | 585501 | Regeling klimaat en sanitair | Regeling klimaat | Installatie | 1 | st | 3 |  | 0 | 0 |  | Gea | n.a. | Multimaxx MC500 |  | n.a. | n.a. |  | Ten behoeve van luchtverhitters. Bouwjaar onbekend.
PRP-000199 | Bergstraat 58 | Tijdelijke school De Velddijk | Tegelen | 1961 | 585520 | Regeling klimaat en sanitair | Regeling Cascade opstelling | Installatie | 1 | st | 1 |  | 0 | 2019 |  | Remeha | n.a. | Rematic |  | n.a. | 112518AC
PRP-000190 | Craenakker 17 | BOR en Brandweer | Belfeld | 1996 | 585520 | Regeling klimaat en sanitair | Regeling Cascade opstelling | Installatie | 1 | st | 2 |  | 0 | 2009 |  | n.a | n.a. | n.a.
PRP-000350 | Kapelstraat 19 | Gemeenschapshuis Pastoorshof | Lomm | 1986 | 585520 | Regeling klimaat en sanitair | Regeling Cascade opstelling | Installatie | 1 | st | 3 |  | 0 | 2004 |  | Remeha | n.a. | MBC5N |  | n.a. | n.a.
PRP-000349 | Spikweien 68a | BOR en Brandweer | Lomm | 1997 | 585520 | Regeling klimaat en sanitair | Regeling Cascade opstelling | Installatie | 1 | st | 1 |  | 0 | 2019 |  | Remeha | T40 | 112518AC
PRP-000159-1 | Saxenkampstraat 2 | Theater De Garage | Venlo | 1956 | 585520 | Regeling klimaat en sanitair | Regeling Cascade opstelling | Installatie | 1 | st | 1 |  | 0 | 2017 |  | Remeha | n.a. | n.a. |  | n.a. | n.a. |  | Ten behoeve van cv installatie
PRP-000033 | Craneveldstraat 26 | Craneveld sporthal | Venlo | 1955 | 585520 | Regeling klimaat en sanitair | Regeling luchtverwarming gasgestookt | Installatie | 1 | st | 3 |  | 0 | 1998 |  | n.a | n.a. | n.a.
PRP-002059 | Hanzeplaats 1 | Stadskantoor Venlo (excl. Parkeergarage) | Venlo | 2016 | 611110 | Centrale elektrotechnische voorzieningen | Noodstroomaggregaten | Installatie | 1 | st | 1 |  | 0 | 2016 |  | n.a. | n.a. | n.a. | Kemper en van Twist | n.a. | n.a. | 0 | Dagtank
PRP-002059 | Hanzeplaats 1 | Stadskantoor Venlo (excl. Parkeergarage) | Venlo | 2016 | 611110 | Centrale elektrotechnische voorzieningen | Noodstroomaggregaten | Installatie | 1 | st | 1 |  | 0 | 2016 |  | Mecc Alte | n.a. | ECO 38-2LN/4 1854442 | Kemper en van Twist | n.a. | n.a. | 0 | Generator
PRP-002059 | Hanzeplaats 1 | Stadskantoor Venlo (excl. Parkeergarage) | Venlo | 2016 | 611110 | Centrale elektrotechnische voorzieningen | Noodstroomaggregaten | Installatie | 1 | st | 1 |  | 0 | 2016 |  | Comap | n.a. | InteliGen 24Vdc | Kemper en van Twist | n.a. | n.a. | 0 | Besturingspaneel
PRP-002059 | Hanzeplaats 1 | Stadskantoor Venlo (excl. Parkeergarage) | Venlo | 2016 | 611110 | Centrale elektrotechnische voorzieningen | Noodstroomaggregaten | Installatie | 1 | st | 1 |  | 0 | 2016 |  | Doosan | n.a. | P126TI-II ED10C544813 | Kemper en van Twist | n.a. | n.a. | 0 | Dieselmotor, Incl. PI scope 4
PRP-002059 | Hanzeplaats 1 | Stadskantoor Venlo (excl. Parkeergarage) | Venlo | 2016 | 611130 | Centrale elektrotechnische voorzieningen | Photo-Voltage-cellen | Dak 001 | 6 | st | 1 |  | 0 | 2016 |  | Rivusol | 1,9 ltr | RC 58/1800/25T |  | n.a. | 011-7S305R |  | Heatpipes
PRP-002059 | Hanzeplaats 1 | Stadskantoor Venlo (excl. Parkeergarage) | Venlo | 2016 | 611130 | Centrale elektrotechnische voorzieningen | Photo-Voltage-cellen | Installatie | 490 | st | 1 |  | 0 | 2016 |  | Jasolar | n.a. | P600 / 270Wp |  | n.a. | n.a. |  | Ter plaatse van gevels en daken: Dak 132 stuks Gevels 100 stuks Luifel 258 stuks
PRP-002059 | Hanzeplaats 1 | Stadskantoor Venlo (excl. Parkeergarage) | Venlo | 2016 | 611130 | Centrale elektrotechnische voorzieningen | Photo-Voltage-cellen | Installatie | 1 | st | 1 |  | 0 | 2016 |  | Solar edge | 15000VAac | SE15K |  | n.a. | SJ3915-07E1211F6-97 |  | Betreft omvormer ten behoeve van panelen vd 2 &3
PRP-002059 | Hanzeplaats 1 | Stadskantoor Venlo (excl. Parkeergarage) | Venlo | 2016 | 611130 | Centrale elektrotechnische voorzieningen | Photo-Voltage-cellen | Installatie | 1 | st | 1 |  | 0 | 2016 |  | Solar edge | 16000VAac | SE16K |  | n.a. | SJ3915-07E1211FC-9D |  | Betreft omvormer ten behoeve van panelen vd 4&5
PRP-002059 | Hanzeplaats 1 | Stadskantoor Venlo (excl. Parkeergarage) | Venlo | 2016 | 611130 | Centrale elektrotechnische voorzieningen | Photo-Voltage-cellen | Installatie | 1 | st | 1 |  | 0 | 2016 |  | Solar edge | 16000VAac | SE16K |  | n.a. | SJ3915-07E121240-E2 |  | Betreft omvormer ten behoeve van panelen vd 7&9
PRP-002059 | Hanzeplaats 1 | Stadskantoor Venlo (excl. Parkeergarage) | Venlo | 2016 | 611130 | Centrale elektrotechnische voorzieningen | Photo-Voltage-cellen | Installatie | 1 | st | 1 |  | 0 | 2016 |  | Solar edge | 16000VAac | SE16K |  | n.a. | SJ3915-07E1211F0-91 |  | Betreft omvormer ten behoeve van panelen vd 6&8
PRP-002059 | Hanzeplaats 1 | Stadskantoor Venlo (excl. Parkeergarage) | Venlo | 2016 | 611130 | Centrale elektrotechnische voorzieningen | Photo-Voltage-cellen | Installatie | 1 | st | 1 |  | 0 | 2016 |  | Solar edge | 15000VAac | SE15K |  | n.a. | SJ3915-07E121272-14 |  | Betreft omvormer ten behoeve van gevel zuid r
PRP-002059 | Hanzeplaats 1 | Stadskantoor Venlo (excl. Parkeergarage) | Venlo | 2016 | 611130 | Centrale elektrotechnische voorzieningen | Photo-Voltage-cellen | Installatie | 1 | st | 1 |  | 0 | 2016 |  | Solar edge | 15000VAac | SE16K |  | n.a. | SZ3915-07E19E00F-50 |  | Betreft omvormer ten behoeve van platdak westzijde
PRP-002059 | Hanzeplaats 1 | Stadskantoor Venlo (excl. Parkeergarage) | Venlo | 2016 | 611130 | Centrale elektrotechnische voorzieningen | Photo-Voltage-cellen | Installatie | 1 | st | 1 |  | 0 | 2016 |  | Solar edge | 15000VAac | SE15K |  | n.a. | SZ3615-07E19E0E9-60 |  | Betreft omvormer ten behoeve van platdak west
PRP-002059 | Hanzeplaats 1 | Stadskantoor Venlo (excl. Parkeergarage) | Venlo | 2016 | 611130 | Centrale elektrotechnische voorzieningen | Photo-Voltage-cellen | Installatie | 1 | st | 1 |  | 0 | 2016 |  | Solar edge | 15000VAac | SE15K |  | n.a. | SZ3915-07E19E1EB-63 |  | Betreft omvormer ten behoeve van panelen vd 6&8
PRP-002481 | Pastoor Op Heijstraat 24 | Pastoor Opheijstraat gymzaal | Venlo | 2018 | 611130 | Centrale elektrotechnische voorzieningen | Photo-Voltage-cellen | Installatie | 184 | st | 1 |  | 0 | 2017 |  | Sunpower | 327 W | E20-serie |  | n.a. | n.a.
PRP-000203 | Hoogstraat 38a | Hoogstraat gymnastiekzaal | Tegelen | 2019 | 611130 | Centrale elektrotechnische voorzieningen | Photo-Voltage-cellen | Dak 001 | 120 | st | 1 |  | 0 | 2019 |  | Sunny |  | Tirpower STP 25000TL-30
PRP-002059 | Hanzeplaats 1 | Stadskantoor Venlo (excl. Parkeergarage) | Venlo | 2016 | 611140 | Centrale elektrotechnische voorzieningen | Noodverlichtingsunits en bekabel. | Installatie | 4 | st | 1 |  | 0 | 2016 |  | Eaton | n.a. | 93E | Eaton | n.a. | n.a. | 0
PRP-002059 | Hanzeplaats 1 | Stadskantoor Venlo (excl. Parkeergarage) | Venlo | 2016 | 611140 | Centrale elektrotechnische voorzieningen | Noodverlichtingsunits en bekabel. | 10.0095820-1 | 1 | st | 1 |  | 0 | 2016 |  | Eaton | n.a. | 93pm |  | n.a. | n.a.
PRP-002059 | Hanzeplaats 1 | Stadskantoor Venlo (excl. Parkeergarage) | Venlo | 2016 | 611140 | Centrale elektrotechnische voorzieningen | Noodverlichtingsunits en bekabel. | S.028-5820-1 | 1 | st | 1 |  | 0 | 2016 |  | Eaton | n.a. | 93e |  | n.a. | n.a.
PRP-002059 | Hanzeplaats 1 | Stadskantoor Venlo (excl. Parkeergarage) | Venlo | 2016 | 611140 | Centrale elektrotechnische voorzieningen | Noodverlichtingsunits en bekabel. | 1.010-5820-1 | 1 | st | 1 |  | 0 | 2016 |  | Eaton | n.a. | 93e |  | n.a. | n.a.
PRP-002059 | Hanzeplaats 1 | Stadskantoor Venlo (excl. Parkeergarage) | Venlo | 2016 | 611140 | Centrale elektrotechnische voorzieningen | Noodverlichtingsunits en bekabel. | 6.015-5820-1 | 1 | st | 1 |  | 0 | 2016 |  | Eaton | n.a. | 93e |  | n.a. | n.a.
PRP-002059 | Hanzeplaats 1 | Stadskantoor Venlo (excl. Parkeergarage) | Venlo | 2016 | 611140 | Centrale elektrotechnische voorzieningen | Noodverlichtingsunits en bekabel. | Installatie | 1 | st | 1 |  | 0 | 2016 |  | Eaton Industries B.V. | n.a. | ZB-S/18C6 PRO | Eaton | n.a. | n.a. | 0 | Centrale, Excl. vervangen accu's
PRP-002059 | Hanzeplaats 1 | Stadskantoor Venlo (excl. Parkeergarage) | Venlo | 2016 | 611140 | Centrale elektrotechnische voorzieningen | Noodverlichtingsunits en bekabel. | Installatie | 1 | st | 1 |  | 0 | 2016 |  | Eaton | n.a. | 93PM | Eaton | n.a. | n.a. | 0
PRP-002059 | Hanzeplaats 1 | Stadskantoor Venlo (excl. Parkeergarage) | Venlo | 2016 | 611140 | Centrale elektrotechnische voorzieningen | Noodverlichtingsunits en bekabel. | Installatie | 3 | st | 1 |  | 0 | 2016 |  | Eaton Industries B.V. | n.a. | US-S/5 PRO | Eaton | n.a. | n.a. | 0 | Centrale, Excl. vervangen accu's
PRP-002059 | Hanzeplaats 1 | Stadskantoor Venlo (excl. Parkeergarage) | Venlo | 2016 | 611140 | Centrale elektrotechnische voorzieningen | Noodverlichtingsunits en bekabel. | 3.001- 6354-1 | 1 | st | 1 |  | 0 | 2016 |  | Eaton | n.a. | us- 5 bnl pro-40071689430 |  | n.a. | n.a.
PRP-002059 | Hanzeplaats 1 | Stadskantoor Venlo (excl. Parkeergarage) | Venlo | 2016 | 611140 | Centrale elektrotechnische voorzieningen | Noodverlichtingsunits en bekabel. | 10.001- 6354-1 | 1 | st | 1 |  | 0 | 2016 |  | Eaton | 93pm | us- 5 bnl pro-40071689430 |  | n.a. | n.a. |  | Incl. 40 stuks accu's
PRP-002059 | Hanzeplaats 1 | Stadskantoor Venlo (excl. Parkeergarage) | Venlo | 2016 | 611140 | Centrale elektrotechnische voorzieningen | Noodverlichtingsunits en bekabel. | 6.001- 6354-1 | 1 | st | 1 |  | 0 | 2016 |  | Eaton | n.a. | us- 5 bnl pro-40071689430 |  | n.a. | n.a.
PRP-000033 | Craneveldstraat 26 | Craneveld sporthal | Venlo | 1955 | 615120 | Centrale elektrotechnische voorzieningen | (Hoofd)verdeelinrichtingen | Installatie | 3 | st | 1 |  | 0 | 2007 |  | Le grand | n.a. | n.a.
PRP-000274 | Spechtstraat 56 | Sociaal Cultureel werk (Picus) | Tegelen | 1963 | 617100 | Centrale elektrotechnische voorzieningen | Bliksemafleiding | Installatie | 240.16 | m2 | 4 |  | 0 | 1963 |  | n.a | n.a. | n.a.
PRP-001108 | Wittendijkweg 59 | Kleedlokalen THC | Venlo | 2005 | 617100 | Centrale elektrotechnische voorzieningen | Bliksemafleiding | Installatie | 410 | m2 | 1 |  | 0 | 2006
PRP-001095-2 | Agnes Huijnstraat 3 | Gymnastiekzaal | Venlo | 1959 | 617100 | Centrale elektrotechnische voorzieningen | Bliksemafleiding | Installatie | 870 | m2 | 1 |  | 0 | 2006
PRP-001116-1 | Hulsterweg 19 | Kantoren BOR | Venlo | 2004 | 617100 | Centrale elektrotechnische voorzieningen | Bliksemafleiding | Kantoor Installatie | 717.65 | m2 | 2 |  | 0 | 2004
PRP-000280-1 | Hagerhofweg 21 | Ruben Kogeldans sporthal | Venlo | 2007 | 617100 | Centrale elektrotechnische voorzieningen | Bliksemafleiding | Dak 001 | 2367 | m2 | 1 |  | 0 | 2007
PRP-001168-1 | Dickenslaan 50a | Stichting KanDoen | Venlo | 1975 | 617100 | Centrale elektrotechnische voorzieningen | Bliksemafleiding | Installatie | 9.88 | m2 | 1 |  | 0 | 2016 |  | n.a | n.a. | n.a. |  |  |  |  | t.p.v. luifel
PRP-000094 | Leutherweg 8 | Volksuniversiteit Venlo | Venlo | 1921 | 617100 | Centrale elektrotechnische voorzieningen | Bliksemafleiding | Installatie | 545 | m2 | 3 |  | 0 | 2002
PRP-000106 | Markt 2 | Stadhuis | Venlo | 1597 | 617100 | Centrale elektrotechnische voorzieningen | Bliksemafleiding | Installatie | 360 | m2 | 2 |  | 0 | 0 | [8 empty] | 6x valleiding
PRP-000064 | Goltziusstraat 21 | Kunstencentrum | Venlo | 1850 | 617100 | Centrale elektrotechnische voorzieningen | Bliksemafleiding | Installatie | 1250 | m2 | 1 |  | 0 | 0
PRP-000001-2 | Agnes Huijnstraat 3 | Gemeenschapshuis De Witte Kerk | Venlo | 1998 | 617100 | Centrale elektrotechnische voorzieningen | Bliksemafleiding | Installatie | 625 | m2 | 1 |  | 0 | 1999
PRP-002059 | Hanzeplaats 1 | Stadskantoor Venlo (excl. Parkeergarage) | Venlo | 2016 | 617100 | Centrale elektrotechnische voorzieningen | Bliksemafleiding | Dak 001 | 813 | m2 | 1 |  | 0 | 2016
PRP-000410 | Peperstraat 10 | Poppodium Grenswerk | Venlo | 2014 | 622140 | Krachtstroom | Elektrische verwarmingen | Installatie | 1 | st | 1 |  | 0 | 2015 |  | N.A. | N.A. | N.A. |  |  | N.A. |  | heater entree cafe
PRP-000203 | Hoogstraat 38a | Hoogstraat gymnastiekzaal | Tegelen | 2019 | 631110 | Verlichting | Lichtgroepenkasten | Installatie | 1 | st | 1 |  | 0 | 2019 |  | EATON | 16 groepen, 2 kracht | [5 empty] | HVK/OVK-1
PRP-000209 | Kerkhoflaan 10c | Dienstgebouw begraafplaats | Tegelen | 1992 | 631110 | Verlichting | Lichtgroepenkasten | Installatie | 1 | st | 1 |  | 0 | 0 |  | Häger | 7 groepen | n.a. |  | n.a. | n.a.
PRP-000205 | Kasteellaan 8 | Museum Tiendschuur | Tegelen | 1850 | 631110 | Verlichting | Lichtgroepenkasten | Installatie | 1 | st | 1 |  | 0 | 0 |  | Häger | 21 groepen | n.a. |  | n.a. | n.a.
PRP-000204 | Kasteellaan 6 | Venlosche Poort (woning) | Tegelen | 1850 | 631110 | Verlichting | Lichtgroepenkasten | Installatie | 1 | st | 2 |  | 0 | 0 |  | n.a. | 5 groepen | n.a. |  | n.a. | n.a.
PRP-000199 | Bergstraat 58 | Tijdelijke school De Velddijk | Tegelen | 1961 | 631110 | Verlichting | Lichtgroepenkasten | Installatie | 1 | st | 1 |  | 0 | 0 |  | Halyester | 6 groepen | n.a. |  | n.a. | n.a.
PRP-000203 | Hoogstraat 38a | Hoogstraat gymnastiekzaal | Tegelen | 2019 | 631110 | Verlichting | Lichtgroepenkasten | Installatie | 1 | st | 1 |  | 0 | 2019 |  | EATON | 2 groepen, 6 kracht | [5 empty] | OVK-WT
PRP-000199 | Bergstraat 58 | Tijdelijke school De Velddijk | Tegelen | 1961 | 631110 | Verlichting | Lichtgroepenkasten | Installatie | 1 | st | 1 |  | 0 | 0 |  | Le Grand | 1 groep | n.a. |  | n.a. | n.a. |  | OVK-3.1
PRP-000199 | Bergstraat 58 | Tijdelijke school De Velddijk | Tegelen | 1961 | 631110 | Verlichting | Lichtgroepenkasten | Installatie | 1 | st | 1 |  | 0 | 0 |  | Häger | 4 groepen | n.a. |  | n.a. | n.a. |  | OVK-3.2
PRP-000199 | Bergstraat 58 | Tijdelijke school De Velddijk | Tegelen | 1961 | 631110 | Verlichting | Lichtgroepenkasten | Installatie | 1 | st | 1 |  | 0 | 0 |  | Häger | 3 groepen | n.a. |  | n.a. | n.a. |  | OVK-4
PRP-000199 | Bergstraat 58 | Tijdelijke school De Velddijk | Tegelen | 1961 | 631110 | Verlichting | Lichtgroepenkasten | Installatie | 1 | st | 2 |  | 0 | 0 |  | n.a. | 8 groepen | n.a. |  | n.a. | n.a. |  | OVK-21
PRP-000221 | Nachtegaalweg 4 | Oude kleedlokalen Venlose Boys | Venlo | 1973 | 631110 | Verlichting | Lichtgroepenkasten | Installatie | 1 | st | 9 |  | 0 | 0
PRP-000217 | Stevensplein 2 (v.m. Hamarplein) | Sporthal De Hamar | Belfeld | 1976 | 631110 | Verlichting | Lichtgroepenkasten | Installatie | 1 | st | 3 |  | 0 | 1976 |  | n.a. | n.a. | n.a. |  | n.a. | n.a. |  | OVK3
PRP-000217 | Stevensplein 2 (v.m. Hamarplein) | Sporthal De Hamar | Belfeld | 1976 | 631110 | Verlichting | Lichtgroepenkasten | Installatie | 1 | st | 1 |  | 0 | 2012 |  | n.a. | n.a. | n.a. |  | n.a. | n.a. |  | OVK4
PRP-000217 | Stevensplein 2 (v.m. Hamarplein) | Sporthal De Hamar | Belfeld | 1976 | 631110 | Verlichting | Lichtgroepenkasten | Installatie | 1 | st | 1 |  | 0 | 2012 |  | n.a. | n.a. | n.a. |  | n.a. | n.a. |  | OVK RK
PRP-000217 | Stevensplein 2 (v.m. Hamarplein) | Sporthal De Hamar | Belfeld | 1976 | 631110 | Verlichting | Lichtgroepenkasten | Installatie | 1 | st | 1 |  | 0 | 2012 |  | n.a. | n.a. | n.a. |  | n.a. | n.a. |  | OVK1
PRP-000217 | Stevensplein 2 (v.m. Hamarplein) | Sporthal De Hamar | Belfeld | 1976 | 631110 | Verlichting | Lichtgroepenkasten | Installatie | 1 | st | 2 |  | 0 | 0 |  | n.a. | n.a. | n.a. |  | n.a. | n.a. |  | OVK2
PRP-000215 | Sint Sebastianusstraat 6 | Sebastianusstraat gymzaal | Steyl | 1981 | 631110 | Verlichting | Lichtgroepenkasten | Installatie | 1 | st | 1 |  | 0 | 0 |  | Holec HH | 12 groepen | EATON B16 |  | n.a. | n.a.
PRP-000135 | Rijnbeekstraat 4 | Rijnbeekstraat sporthal | Venlo | 2011 | 631110 | Verlichting | Lichtgroepenkasten | Installatie | 1 | st | 1 |  | 0 | 0
PRP-000141 | Toeperweg 32 | Kleedlokalen Mustangs | Venlo | 1953 | 631110 | Verlichting | Lichtgroepenkasten | Installatie | 1 | st | 3 |  | 0 | 0 | [5 empty] | n.a. | n.a.
PRP-000178 | Broekhofpad 2 | Speeltuingebouw Hagerweike | Venlo | 1996 | 631110 | Verlichting | Lichtgroepenkasten | Installatie | 1 | st | 2 |  | 0 | 1996
PRP-000169 | Markt 11 | Kiosk Chiosco | Venlo | 1993 | 631110 | Verlichting | Lichtgroepenkasten | Installatie | 1 | st | 3 |  | 0 | 1993
PRP-000170 | Markt 10 | Kiosk Den Belz | Venlo | 1993 | 631110 | Verlichting | Lichtgroepenkasten | Installatie | 1 | st | 3 |  | 0 | 1993
PRP-000199 | Bergstraat 58 | Tijdelijke school De Velddijk | Tegelen | 1961 | 631110 | Verlichting | Lichtgroepenkasten | Installatie | 1 | st | 2 |  | 0 | 0 |  | n.a. | 8 groepen | n.a. |  | n.a. | n.a. |  | OVK-20
PRP-000224 | Mgr. Nolensplein 97 | Kiosk 3 | Venlo | 1999 | 631110 | Verlichting | Lichtgroepenkasten | Installatie | 1 | st | 3 |  | 0 | 2000
PRP-000225 | Mgr. Nolensplein 96 | Kiosk 2 | Venlo | 1999 | 631110 | Verlichting | Lichtgroepenkasten | Installatie | 1 | st | 2 |  | 0 | 2015
PRP-000225 | Mgr. Nolensplein 96 | Kiosk 2 | Venlo | 1999 | 631110 | Verlichting | Lichtgroepenkasten | Installatie | 1 | st | 3 |  | 0 | 2000
PRP-000242 | Mgr. Nolensplein 31 | De Commissaris | Venlo | 2004 | 631110 | Verlichting | Lichtgroepenkasten | Installatie | 1 | st | 1 |  | 0 | 2019 | [8 empty] | LKP - 2.1
PRP-000228 | Schansheideweg 9 | Kleedlokalen HBSV (2 stuks) | Blerick | 1978 | 631110 | Verlichting | Lichtgroepenkasten | Installatie | 1 | st | 3 |  | 0 | 0 |  | n.a. | n.a. | n.a. |  | n.a. | n.a.
PRP-001168-1 | Dickenslaan 50a | Stichting KanDoen | Venlo | 1975 | 631110 | Verlichting | Lichtgroepenkasten | Installatie | 1 | st | 2 |  | 0 | 2002 |  | Hager | 5 groepen | automaat
PRP-001204-1 | Lingsforterweg 49 B | Kleedlokalen DEV | Arcen | 2010 | 631110 | Verlichting | Lichtgroepenkasten | Installatie | 1 | st | 9 |  | 0 | 2010
PRP-002301-1 | Drie Decembersingel 44 | Camelot (voormalig jeugdgebouw) | Blerick | 1986 | 631110 | Verlichting | Lichtgroepenkasten | Installatie | 1 | st | 3 |  | 0 | 1986 |  | Holec HH | 3 groepen | n.a. |  | n.a. | n.a.
PRP-002301-1 | Drie Decembersingel 44 | Camelot (voormalig jeugdgebouw) | Blerick | 1986 | 631110 | Verlichting | Lichtgroepenkasten | Installatie | 1 | st | 3 |  | 0 | 1986 |  | Holec HH | 11 groepen | n.a. |  | n.a. | n.a.
PRP-002472-1 | Alexander van Parmastraat 22 | Voormalig schoolgebouw | Venlo | 1974 | 631110 | Verlichting | Lichtgroepenkasten | Installatie | 1 | st | 1 |  | 0 | 2011 |  | Eaton | 5 groepen | schakelaars |  | n.a. | n.a. |  | Nieuwbouw
PRP-002474-1 | Galgenvenstraat 250 | Wijkgebouw (diverse huurders) | Tegelen | 1966 | 631110 | Verlichting | Lichtgroepenkasten | Installatie | 1 | st | 2 |  | 0 | 2001 |  | Hager | 34 groepen | n.a. |  | n.a. | n.a.
PRP-002472-1 | Alexander van Parmastraat 22 | Voormalig schoolgebouw | Venlo | 1974 | 631110 | Verlichting | Lichtgroepenkasten | Installatie | 1 | st | 2 |  | 0 | 0
PRP-002475-1 | Heymansstraat 111 | Steunpunt BOR | Boekend | 1977 | 631110 | Verlichting | Lichtgroepenkasten | Gevel 201 | 1 | st | 3 |  | 0 | 2006 |  | Rittal | n.a. | 1,12,4 |  |  |  |  | t.b.v. lichtmasten
PRP-002476-1 | Hulsforthofweg 9 | Woning | Venlo | 1960 | 631110 | Verlichting | Lichtgroepenkasten | Installatie | 1 | st | 3 |  | 0 | 1980
PRP-000414 | Heymansstraat 105 | Kleedlokalen Wallaby's | Boekend | 1986 | 631110 | Verlichting | Lichtgroepenkasten | CV-ruimte | 1 | st | 9 |  | 0 | 2017 |  |  |  | kunststof
PRP-000410 | Peperstraat 10 | Poppodium Grenswerk | Venlo | 2014 | 631110 | Verlichting | Lichtgroepenkasten | Installatie | 1 | st | 1 |  | 0 | 2014 |  | EATON | n.a. | n.a. |  |  | n.a. |  | LK 0-3
PRP-000410 | Peperstraat 10 | Poppodium Grenswerk | Venlo | 2014 | 631110 | Verlichting | Lichtgroepenkasten | Installatie | 1 | st | 1 |  | 0 | 2014 |  | EATON | n.a. | n.a. |  |  | n.a. |  | LKG
PRP-000410 | Peperstraat 10 | Poppodium Grenswerk | Venlo | 2014 | 631110 | Verlichting | Lichtgroepenkasten | Installatie | 1 | st | 1 |  | 0 | 2014 |  | EATON | n.a. | n.a. |  |  | n.a. |  | LK.TH
PRP-000410 | Peperstraat 10 | Poppodium Grenswerk | Venlo | 2014 | 631110 | Verlichting | Lichtgroepenkasten | Installatie | 1 | st | 1 |  | 0 | 2014 |  | EATON | n.a. | n.a. |  |  | n.a. |  | LK 1-1
PRP-000410 | Peperstraat 10 | Poppodium Grenswerk | Venlo | 2014 | 631110 | Verlichting | Lichtgroepenkasten | Installatie | 1 | st | 1 |  | 0 | 2014 |  | EATON | n.a. | n.a. |  |  | n.a. |  | LK 1-2
PRP-000410 | Peperstraat 10 | Poppodium Grenswerk | Venlo | 2014 | 631110 | Verlichting | Lichtgroepenkasten | Installatie | 1 | st | 1 |  | 0 | 2014 |  | EATON | n.a. | n.a. |  |  | n.a. |  | LK 2-1
PRP-000410 | Peperstraat 10 | Poppodium Grenswerk | Venlo | 2014 | 631110 | Verlichting | Lichtgroepenkasten | Installatie | 1 | st | 1 |  | 0 | 2014 |  | EATON | n.a. | n.a. |  |  | n.a. |  | LK 2-2
PRP-000410 | Peperstraat 10 | Poppodium Grenswerk | Venlo | 2014 | 631110 | Verlichting | Lichtgroepenkasten | Installatie | 1 | st | 1 |  | 0 | 2014 |  | EATON | n.a. | n.a. |  |  | n.a. |  | LK 3-1
PRP-000410 | Peperstraat 10 | Poppodium Grenswerk | Venlo | 2014 | 631110 | Verlichting | Lichtgroepenkasten | Installatie | 1 | st | 1 |  | 0 | 2014 |  | EATON | n.a. | n.a. |  |  | n.a. |  | LK 0-1
PRP-001099 | Bachstraat 25 (v.m. Veestraat 98) | Valuascollege | Venlo | 1975 | 631110 | Verlichting | Lichtgroepenkasten | Installatie | 1 | st | 2 |  | 0 | 1970
PRP-000420 | Lovendaalseweg 4 | Kleedlokalen FCV | Venlo | 1973 | 631110 | Verlichting | Lichtgroepenkasten | Installatie | 1 | st | 1 |  | 0 | 2020 |  | EATON | 10 groepen / 5 krachtgroepen | n.a. |  | n.a. | n.a.
PRP-000420 | Lovendaalseweg 4 | Kleedlokalen FCV | Venlo | 1973 | 631110 | Verlichting | Lichtgroepenkasten | Installatie | 1 | st | 1 |  | 0 | 2020 |  | Häger | 4 groepen | n.a. |  | n.a. | n.a.
PRP-000410 | Peperstraat 10 | Poppodium Grenswerk | Venlo | 2014 | 631110 | Verlichting | Lichtgroepenkasten | Installatie | 1 | st | 1 |  | 0 | 2014 |  | EATON | n.a. | n.a. |  |  | n.a. |  | LK 0-2
PRP-000404 | Goudenregenstraat 45 | Gymzaal Klingerberg | Blerick | 2012 | 631110 | Verlichting | Lichtgroepenkasten | Installatie | 1 | st | 1 |  | 0 | 2012 |  | AEG | 21 groepen | n.a. |  | n.a. | n.a.
PRP-000395 | Stevensplein 4 (v.m. Hamarplein) | Gemeenschapshuis De Hamar | Belfeld | 2013 | 631110 | Verlichting | Lichtgroepenkasten | Installatie | 1 | st | 1 |  | 0 | 2012 |  | Energa | n.a. | n.a. |  | n.a. | OV-regie
PRP-000392 | Sportlaan 9 | Kleedgebouw Belfeldia | Belfeld | 2011 | 631110 | Verlichting | Lichtgroepenkasten | Installatie | 1 | st | 1 |  | 0 | 2011 |  | EATON | N.A. | EWK |  |  | N.A.
PRP-000395 | Stevensplein 4 (v.m. Hamarplein) | Gemeenschapshuis De Hamar | Belfeld | 2013 | 631110 | Verlichting | Lichtgroepenkasten | Installatie | 1 | st | 1 |  | 0 | 2012 |  | Energa | n.a. | n.a. |  | n.a. | Verdeler KK
PRP-000242 | Mgr. Nolensplein 31 | De Commissaris | Venlo | 2004 | 631110 | Verlichting | Lichtgroepenkasten | Installatie | 1 | st | 1 |  | 0 | 2019 | [8 empty] | LKP - 0
PRP-000242 | Mgr. Nolensplein 31 | De Commissaris | Venlo | 2004 | 631110 | Verlichting | Lichtgroepenkasten | Installatie | 1 | st | 1 |  | 0 | 2019 | [8 empty] | LKP - 1.3
PRP-000242 | Mgr. Nolensplein 31 | De Commissaris | Venlo | 2004 | 631110 | Verlichting | Lichtgroepenkasten | Installatie | 1 | st | 1 |  | 0 | 2019 | [8 empty] | LKP - 1.1
PRP-000242 | Mgr. Nolensplein 31 | De Commissaris | Venlo | 2004 | 631110 | Verlichting | Lichtgroepenkasten | Installatie | 1 | st | 1 |  | 0 | 2019 | [8 empty] | LKP - 1.2
PRP-000350 | Kapelstraat 19 | Gemeenschapshuis Pastoorshof | Lomm | 1986 | 631110 | Verlichting | Lichtgroepenkasten | Installatie | 1 | st | 2 |  | 0 | 0 | n.a. | Holec HH | 37 groepen | n.a. |  | n.a. | n.a.
PRP-000376 | J.F. Kennedylaan 1 | Jeugdgebouw De Metten | Velden | 2010 | 631110 | Verlichting | Lichtgroepenkasten | Installatie | 1 | st | 1 |  | 0 | 2010 |  | Häger | 13 groepen | n.a. |  | n.a. | n.a.
PRP-000381 | Lingsterhofweg 122 | Lingsterhofweg gymnastiekzaal | Tegelen | 2011 | 631110 | Verlichting | Lichtgroepenkasten | Installatie | 1 | st | 1 |  | 0 | 2011 |  | Legrand | 13 groepen, 2 kracht | [5 empty] | HV
PRP-001108 | Wittendijkweg 59 | Kleedlokalen THC | Venlo | 2005 | 631110 | Verlichting | Lichtgroepenkasten | Installatie | 1 | st | 2 |  | 0 | 2006 |  | Hagemeyer |  | n.a. |  |  |  |  | in cv ruimte
PRP-001126 | Louisenburgweg 4 | Kleedlokalen VVV '03 (Oud) | Venlo | 1974 | 631110 | Verlichting | Lichtgroepenkasten | Installatie | 1 | st | 1 |  | 0 | 2015 |  | Gacia | 5 groepen | n.a. |  | n.a. | n.a.
PRP-001111 | Schansheideweg 9 | Kleedlokalen HBSV en KCHB (10st) | Blerick | 1978 | 631110 | Verlichting | Lichtgroepenkasten | Installatie | 1 | st | 3 |  | 0 | 0
PRP-001127 | Louisenburgweg 5 | Kleedlokalen VHC | Venlo | 2009 | 631110 | Verlichting | Lichtgroepenkasten | Installatie | 1 | st | 1 |  | 0 | 2008 |  | LeGrand | 46 groepen | n.a. |  | n.a. | n.a.
PRP-001116-1 | Hulsterweg 19 | Kantoren BOR | Venlo | 2004 | 631110 | Verlichting | Lichtgroepenkasten | Kantoor Installatie | 1 | st | 2 |  | 0 | 2004 |  | Hager | 24 groepen, 9 L-groepen, 3 krachtgroepen. | OVK-C1 |  | n.a. | n.a.
PRP-001163-1 | Antoniusplein 2 | 't Raodhoes | Venlo | 1865 | 631110 | Verlichting | Lichtgroepenkasten | Installatie | 1 | st | 1 |  | 0 | 2008 |  | EATON | 11 groepen 24 krachtgroepen | B16 |  | n.a. | LK-0-C
PRP-001163-1 | Antoniusplein 2 | 't Raodhoes | Venlo | 1865 | 631110 | Verlichting | Lichtgroepenkasten | Installatie | 1 | st | 1 |  | 0 | 2008 |  | EATON | 10 groepen 13 krachtgroepen | B16 |  | n.a. | LK-0-1
PRP-001163-1 | Antoniusplein 2 | 't Raodhoes | Venlo | 1865 | 631110 | Verlichting | Lichtgroepenkasten | Installatie | 1 | st | 1 |  | 0 | 2008 |  | EATON | 21 krachtgroepen | B25 |  | n.a. | LK-0-K
PRP-001163-1 | Antoniusplein 2 | 't Raodhoes | Venlo | 1865 | 631110 | Verlichting | Lichtgroepenkasten | Installatie | 1 | st | 1 |  | 0 | 2008 |  | EATON | 10 groepen 19 krachtgroepen | B16 |  | n.a. | LK-0-2
PRP-001163-1 | Antoniusplein 2 | 't Raodhoes | Venlo | 1865 | 631110 | Verlichting | Lichtgroepenkasten | Installatie | 1 | st | 1 |  | 0 | 2008 |  | EATON | 2 groepen 1 krachtgroep | C16 |  | n.a. | n.a.
PRP-001163-1 | Antoniusplein 2 | 't Raodhoes | Venlo | 1865 | 631110 | Verlichting | Lichtgroepenkasten | Installatie | 1 | st | 1 |  | 0 | 2008 |  | EATON | 12 groepen 9 krachtgroepen | B16 |  | n.a. | LK-1-1
PRP-001102-1 | Bosbergstraat 55 | Kleedlokalen DSO Nieuw | Lomm | 2011 | 631110 | Verlichting | Lichtgroepenkasten | Installatie | 1 | st | 1 |  | 0 | 2011 |  | Hager | 6 aardlekschakelaars | n.a. |  | n.a. | n.a.
PRP-001116-1 | Hulsterweg 19 | Kantoren BOR | Venlo | 2004 | 631110 | Verlichting | Lichtgroepenkasten | Kantoor Installatie | 1 | st | 2 |  | 0 | 2004 |  | Hager | 30 groepen, 7 L-groepen, 8 krachtgroepen. | OVK-C2 |  | n.a. | n.a.
PRP-001116-1 | Hulsterweg 19 | Kantoren BOR | Venlo | 2004 | 631110 | Verlichting | Lichtgroepenkasten | Loods B Installatie | 1 | st | 2 |  | 0 | 2004 |  | Hager | 22 groepen / 18 kracht | n.a. |  | n.a. | OVK-B
PRP-001116-1 | Hulsterweg 19 | Kantoren BOR | Venlo | 2004 | 631110 | Verlichting | Lichtgroepenkasten | Loods A Installatie | 1 | st | 2 |  | 0 | 2004 |  | Hager | n.a. | n.a. |  | n.a. | OVK-A
PRP-000402 | Lingsforterweg 49 B | Oude kleedlokalen DEV | Arcen | 1970 | 631110 | Verlichting | Lichtgroepenkasten | Installatie | 1 | st | 9 |  | 0 | 0
PRP-000377-1 | Bakenbosweg 4 | Kleedlokalen SC Irene | Tegelen | 2005 | 631110 | Verlichting | Lichtgroepenkasten | Installatie | 1 | st | 2 |  | 0 | 2005 |  | Holec | 6 groepen | n.a. |  | n.a. | n.a.
PRP-000378-1 | Bakenbosweg 6 | Kleedlokalen TSC '04 | Tegelen | 2005 | 631110 | Verlichting | Lichtgroepenkasten | Installatie | 1 | st | 2 |  | 0 | 2005 |  | Holec | 7 hroepen | n.a. |  | n.a. | n.a.
PRP-000219-1 | Albatrosstraat 9a | Kleedlokalen Quick Boys (8 st) | Venlo | 1970 | 631110 | Verlichting | Lichtgroepenkasten | Installatie | 1 | st | 3 |  | 0 | 1970 |  | Holec | 6 groepen | kunststof |  | n.a. | n.a. |  | Tbv trainingsvelden
PRP-000219-1 | Albatrosstraat 9a | Kleedlokalen Quick Boys (8 st) | Venlo | 1970 | 631110 | Verlichting | Lichtgroepenkasten | CV-ruimte | 1 | st | 3 |  | 0 | 1970 |  | Holec | 9 groepen | kunststof |  | n.a. | n.a.
PRP-000198-1 | De Drink 7 | Gulick sporthal | Tegelen | 1961 | 631110 | Verlichting | Lichtgroepenkasten | Installatie | 1 | st | 4 |  | 0 | 1961 |  | n.b. |  | kunststof opbouw |  |  |  |  | tpv kantine
PRP-000186-1 | Emmastraat 126a | Leegstaand pand | Venlo | 1956 | 631110 | Verlichting | Lichtgroepenkasten | Installatie | 1 | st | 2 |  | 0 | 0 |  | Hager | 6 groepen / 13 kracht | n.a. |  | n.a. | OV1
PRP-000186-1 | Emmastraat 126a | Leegstaand pand | Venlo | 1956 | 631110 | Verlichting | Lichtgroepenkasten | Installatie | 1 | st | 2 |  | 0 | 0 |  | Hager | 9 groepen / 10 kracht | n.a. |  | n.a. | OV2
PRP-000186-1 | Emmastraat 126a | Leegstaand pand | Venlo | 1956 | 631110 | Verlichting | Lichtgroepenkasten | Installatie | 1 | st | 2 |  | 0 | 0 |  | Hager | 11 groepen / 10 kracht | n.a. |  | n.a. | OV3
PRP-000035 | Dr. Blumenkampstraat 1 | Gemeente Archief | Venlo | 1940 | 631110 | Verlichting | Lichtgroepenkasten | Installatie | 1 | st | 1 |  | 0 | 2011 |  | Attema | NA | NA |  |  | NA |  | VK-3, tpv kelder
PRP-000035 | Dr. Blumenkampstraat 1 | Gemeente Archief | Venlo | 1940 | 631110 | Verlichting | Lichtgroepenkasten | Installatie | 1 | st | 1 |  | 0 | 2011 |  | Eaton | NA | EWS |  |  | NA |  | VK-1, tpv begane grond
PRP-000064 | Goltziusstraat 21 | Kunstencentrum | Venlo | 1850 | 631110 | Verlichting | Lichtgroepenkasten | Installatie | 2 | st | 2 |  | 0 | 0
PRP-000035 | Dr. Blumenkampstraat 1 | Gemeente Archief | Venlo | 1940 | 631110 | Verlichting | Lichtgroepenkasten | Installatie | 1 | st | 1 |  | 0 | 2011 |  | Eaton | NA | EWS |  |  | NA |  | VK-2, tpv 1e verdieping
PRP-000106 | Markt 2 | Stadhuis | Venlo | 1597 | 631110 | Verlichting | Lichtgroepenkasten | Begane grond | 1 | st | 1 |  | 0 | 2008 |  | Le Grand | 19 groepen | n.a. |  | n.a. | n.a.
PRP-000094 | Leutherweg 8 | Volksuniversiteit Venlo | Venlo | 1921 | 631110 | Verlichting | Lichtgroepenkasten | Installatie | 2 | st | 3 |  | 0 | 1921
PRP-000090 | Langvenweg 12 | Kleedlokalen HCB | Boekend | 2009 | 631110 | Verlichting | Lichtgroepenkasten | Installatie | 1 | st | 1 |  | 0 | 2008
PRP-000106 | Markt 2 | Stadhuis | Venlo | 1597 | 631110 | Verlichting | Lichtgroepenkasten | Kelder | 1 | st | 1 |  | 0 | 2008 |  | Le Grand | 12 groepen | n.a. |  | n.a. | n.a.
PRP-000106 | Markt 2 | Stadhuis | Venlo | 1597 | 631110 | Verlichting | Lichtgroepenkasten | Kelder | 1 | st | 1 |  | 0 | 2008 |  | Le Grand | 5 groepen | n.a. |  | n.a. | n.a.
PRP-000106 | Markt 2 | Stadhuis | Venlo | 1597 | 631110 | Verlichting | Lichtgroepenkasten | 1e verdieping | 1 | st | 1 |  | 0 | 2008 |  | Le Grand | 10 groepen | n.a. |  | n.a. | n.a.
PRP-000106 | Markt 2 | Stadhuis | Venlo | 1597 | 631110 | Verlichting | Lichtgroepenkasten | 2e verdieping | 1 | st | 1 |  | 0 | 2008 |  | Le Grand | 22 groepen | n.a. |  | n.a. | n.a.
PRP-000107 | Merelweg 1 | Wijkgebouw De Vogelhut | Venlo | 1965 | 631110 | Verlichting | Lichtgroepenkasten | Installatie | 1 | st | 3 |  | 0 | 1965
PRP-000095 | Leutherweg 193 | Leutherweg gymnastiekzaal | Venlo | 1973 | 631110 | Verlichting | Lichtgroepenkasten | Installatie | 1 | st | 3 |  | 0 | 1995 |  |  | 7 groepen, 1 kracht | [5 empty] | 1K1
PRP-000131 | Pepijnstraat 73 | Woning | Venlo | 1930 | 631110 | Verlichting | Lichtgroepenkasten | Installatie | 1 | st | 1 |  | 0 | 2020 |  | Häger | 6 groepen | n.a. |  | n.a. | n.a.
PRP-000131 | Pepijnstraat 73 | Woning | Venlo | 1930 | 631110 | Verlichting | Lichtgroepenkasten | Installatie | 1 | st | 1 |  | 0 | 2020 |  | Häger | 8 groepen | n.a. |  | n.a. | n.a.
PRP-000173-1 | Emmastraat 126 | Emmastraat gymnastiekzaal | Venlo | 1974 | 631110 | Verlichting | Lichtgroepenkasten | Installatie | 1 | st | 9 |  | 0 | 0 |  | Hager | n.a. | n.a. |  | n.a. | n.a. |  | Niet toegankelijk, i.v.m. hangslot
PRP-000171-1 | Egelantierstraat 105a | Gemeenschapshuis De Egelantier | Venlo | 1995 | 631110 | Verlichting | Lichtgroepenkasten | Installatie | 1 | st | 3 |  | 0 | 1995 |  | Holec HH | 3 groepen | n.a. |  | n.a. | n.a.
PRP-000165-1 | Gulikstraat 200 | Gemeenschapshuis D'n Dörpel | Venlo | 1994 | 631110 | Verlichting | Lichtgroepenkasten | Installatie | 1 | st | 3 |  | 0 | 1994 |  | Hager |  | kunststof opbouw |  |  | N.A.
PRP-000078-1 | Heymansstraat 125 | Gemeenschapshuis Boostenhof | Boekend | 1996 | 631110 | Verlichting | Lichtgroepenkasten | Installatie | 1 | st | 2 |  | 0 | 2000 |  | Hager | 18 groepen | Automaat |  |  |  |  | Onderverdeelinrichting
PRP-000080-1 | Hulsterweg 7 | Clubhuis De Meulewiekers | Venlo | 1850 | 631110 | Verlichting | Lichtgroepenkasten | Installatie | 1 | st | 2 |  | 0 | 2005
PRP-000134-1 | Reigerstraat 2 | Gemeenschapshuis De Zuidpilaar | Venlo | 1991 | 631110 | Verlichting | Lichtgroepenkasten | Installatie | 1 | st | 1 |  | 0 | 2005 |  | EATON | 14 groepen | B16 |  | n.a. | n.a.
PRP-000134-1 | Reigerstraat 2 | Gemeenschapshuis De Zuidpilaar | Venlo | 1991 | 631110 | Verlichting | Lichtgroepenkasten | Installatie | 1 | st | 3 |  | 0 | 1997 |  | Hager | 18 groepen | Divers |  | n.a. | n.a.
PRP-000134-1 | Reigerstraat 2 | Gemeenschapshuis De Zuidpilaar | Venlo | 1991 | 631110 | Verlichting | Lichtgroepenkasten | Installatie | 1 | st | 1 |  | 0 | 2005 |  | Hager | 26 groepen | Divers |  | n.a. | n.a.
PRP-000036-1 | Drie Decembersingel 34 | Sporthal Egerbos | Blerick | 2014 | 631110 | Verlichting | Lichtgroepenkasten | Ruimte 0.32 | 1 | st | 1 |  | 0 | 2014 |  | Hager | 8 groepen | FWQ53P |  |  | n.a |  | Tpv ruimte 0.32
PRP-000036-1 | Drie Decembersingel 34 | Sporthal Egerbos | Blerick | 2014 | 631110 | Verlichting | Lichtgroepenkasten | Ruimte 0.32 | 1 | st | 1 |  | 0 | 2014 |  | Hager | ca 28 groepen | FWQ53P |  |  | n.a |  | Tpv ruimte 0.32
PRP-000039-1 | Egelantierstraat 107 | Gemeenschapshuis De Egelantier | Venlo | 1988 | 631110 | Verlichting | Lichtgroepenkasten | Installatie | 1 | st | 3 |  | 0 | 1988 |  | Attema | 8 groepen en 2 krachtgroepen | n.a. |  | n.a. | n.a.
PRP-002482 | Schandeloseweg 1a | Kleedlokalen IVO | Velden | 2004 | 631110 | Verlichting | Lichtgroepenkasten | Installatie | 1 | st | 2 |  | 0 | 2004 |  | Hager | n.a. | Univers
PRP-002479 | Baasdonkweg 25 | Kleedlokalen nieuw SVB | Blerick | 2006 | 631110 | Verlichting | Lichtgroepenkasten | Installatie | 1 | st | 2 |  | 0 | 2006 |  | Le Grand | n.a. | n.a.
PRP-001130 | Haandertstraat 6 - 8 | Gemeenschapshuis De Haandert | Tegelen | 1920 | 631110 | Verlichting | Lichtgroepenkasten | Installatie | 1 | st | 3 |  | 0 | 1980
PRP-001128 | Louisenburgweg 9 | Kleedlokalen VVV '03 (Nieuw) | Venlo | 2000 | 631110 | Verlichting | Lichtgroepenkasten | Installatie | 1 | st | 1 |  | 0 | 0 |  | Holec HH | 2 groepen | n.a. |  | n.a. | n.a.
PRP-001130 | Haandertstraat 6 - 8 | Gemeenschapshuis De Haandert | Tegelen | 1920 | 631110 | Verlichting | Lichtgroepenkasten | Installatie | 1 | st | 3 |  | 0 | 1980
PRP-001185 | Merelweg 5 | Kleedlokalen Venlose Boys -VOS | Venlo | 2005 | 631110 | Verlichting | Lichtgroepenkasten | Installatie | 1 | st | 2 |  | 0 | 2005 |  | Hager | 13 groepen | n.a. |  | n.a. | n.a.
PRP-001175 | Langvenweg 6 | Kleedlokalen VCH | Boekend | 1975 | 631110 | Verlichting | Lichtgroepenkasten | Installatie | 1 | st | 9 |  | 0 | 0 |  | n.a. | n.a. | n.a.
PRP-001179 | Kerkhofweg | Dienstgebouw begraafplaats | Belfeld | 1970 | 631110 | Verlichting | Lichtgroepenkasten | Installatie | 1 | st | 2 |  | 0 | 0 |  | n.a. | n.a. | n.a. |  | n.a. | n.a.
PRP-001172 | Grotestraat 142 | Spring kinderopvang | Tegelen | 2003 | 631110 | Verlichting | Lichtgroepenkasten | Installatie | 1 | st | 2 |  | 0 | 2003
PRP-001225 | Kasteellaan 14-16 | Kaldenkerkerpoort (woning) | Tegelen | 1850 | 631110 | Verlichting | Lichtgroepenkasten | Installatie | 1 | st | 2 |  | 0 | 0 |  | Siemens | 6 groepen | NL16A |  | n.a. | 5 SN5 217
PRP-001222 | Hogeweg 297 | VluchtelingenWerk Limburg en Nieuw Apostolische kerk | Venlo | 1966 | 631110 | Verlichting | Lichtgroepenkasten | Installatie | 1 | st | 3 |  | 0 | 1993
PRP-001225 | Kasteellaan 14-16 | Kaldenkerkerpoort (woning) | Tegelen | 1850 | 631110 | Verlichting | Lichtgroepenkasten | Installatie | 1 | st | 2 |  | 0 | 0 |  | Siemens | 6 groepen | NL16A |  | n.a. | 5 SN5 217
PRP-002059 | Hanzeplaats 1 | Stadskantoor Venlo (excl. Parkeergarage) | Venlo | 2016 | 631110 | Verlichting | Lichtgroepenkasten | 10.010-6151-1 | 1 | st | 1 |  | 0 | 2016 |  | Legrand | n.a. | n.a. |  | n.a. | n.a. |  | Verdeelinrichting kk5+10
PRP-002059 | Hanzeplaats 1 | Stadskantoor Venlo (excl. Parkeergarage) | Venlo | 2016 | 631110 | Verlichting | Lichtgroepenkasten | 6.015-6151-2 | 1 | st | 1 |  | 0 | 2016 |  | Legrand | n.a. | n.a. |  | n.a. | n.a. |  | Verdeelinrichting kk2+6
PRP-002059 | Hanzeplaats 1 | Stadskantoor Venlo (excl. Parkeergarage) | Venlo | 2016 | 631110 | Verlichting | Lichtgroepenkasten | 6.015-6151-1 | 1 | st | 1 |  | 0 | 2016 |  | Legrand | n.a. | n.a. |  | n.a. | n.a. |  | Verdeelinrichting kk1+6
PRP-002059 | Hanzeplaats 1 | Stadskantoor Venlo (excl. Parkeergarage) | Venlo | 2016 | 631110 | Verlichting | Lichtgroepenkasten | 6.001-6151-1 | 1 | st | 1 |  | 0 | 2016 |  | Legrand | n.a. | n.a. |  | n.a. | n.a. |  | Verdeelinrichting lk1+6
PRP-002059 | Hanzeplaats 1 | Stadskantoor Venlo (excl. Parkeergarage) | Venlo | 2016 | 631110 | Verlichting | Lichtgroepenkasten | 5.001-6151-1 | 1 | st | 1 |  | 0 | 2016 |  | Legrand | n.a. | n.a. |  | n.a. | n.a. |  | Verdeelinrichting lk1+5
PRP-002059 | Hanzeplaats 1 | Stadskantoor Venlo (excl. Parkeergarage) | Venlo | 2016 | 631110 | Verlichting | Lichtgroepenkasten | 4.001-6151-1 | 1 | st | 1 |  | 0 | 2016 |  | Legrand | n.a. | n.a. |  | n.a. | n.a. |  | Verdeelinrichting lk1+4
PRP-002059 | Hanzeplaats 1 | Stadskantoor Venlo (excl. Parkeergarage) | Venlo | 2016 | 631110 | Verlichting | Lichtgroepenkasten | 3.001-6151-1 | 1 | st | 1 |  | 0 | 2016 |  | Legrand | n.a. | n.a. |  | n.a. | n.a. |  | Verdeelinrichting lk1+3
PRP-002059 | Hanzeplaats 1 | Stadskantoor Venlo (excl. Parkeergarage) | Venlo | 2016 | 631110 | Verlichting | Lichtgroepenkasten | 1.010-6151-1 | 1 | st | 1 |  | 0 | 2016 |  | Legrand | n.a. | n.a. |  | n.a. | n.a. |  | Verdeelinrichting kk1+1
PRP-002059 | Hanzeplaats 1 | Stadskantoor Venlo (excl. Parkeergarage) | Venlo | 2016 | 631110 | Verlichting | Lichtgroepenkasten | 1.010-6151-2 | 1 | st | 1 |  | 0 | 2016 |  | Legrand | n.a. | n.a. |  | n.a. | n.a. |  | Verdeelinrichting kk2-1
PRP-002059 | Hanzeplaats 1 | Stadskantoor Venlo (excl. Parkeergarage) | Venlo | 2016 | 631110 | Verlichting | Lichtgroepenkasten | 8.001-6151-1 | 1 | st | 1 |  | 0 | 2016 |  | Legrand | n.a. | n.a. |  | n.a. | n.a. |  | Verdeelinrichting lk1+8
PRP-002059 | Hanzeplaats 1 | Stadskantoor Venlo (excl. Parkeergarage) | Venlo | 2016 | 631110 | Verlichting | Lichtgroepenkasten | 0.001-6151-2 | 1 | st | 1 |  | 0 | 2016 |  | Legrand | n.a. | n.a. |  | n.a. | n.a. |  | Verdeelinrichting lk1+10
PRP-002059 | Hanzeplaats 1 | Stadskantoor Venlo (excl. Parkeergarage) | Venlo | 2016 | 631110 | Verlichting | Lichtgroepenkasten | S.028-6151-2 | 1 | st | 1 |  | 0 | 2016 |  | Legrand | n.a. | n.a. |  | n.a. | n.a. |  | Verdeelinrichting kk2-1
PRP-002059 | Hanzeplaats 1 | Stadskantoor Venlo (excl. Parkeergarage) | Venlo | 2016 | 631110 | Verlichting | Lichtgroepenkasten | 2.001-6151-1 | 1 | st | 1 |  | 0 | 2016 |  | Legrand | n.a. | n.a. |  | n.a. | n.a. |  | Verdeelinrichting lk1+2
PRP-002059 | Hanzeplaats 1 | Stadskantoor Venlo (excl. Parkeergarage) | Venlo | 2016 | 631110 | Verlichting | Lichtgroepenkasten | S.039-6151-1 | 1 | st | 1 |  | 0 | 2016 |  | Legtand | n.a. | n.a. |  | n.a. | n.a. |  | Verdeelinrichting kk1-1
PRP-002059 | Hanzeplaats 1 | Stadskantoor Venlo (excl. Parkeergarage) | Venlo | 2016 | 631110 | Verlichting | Lichtgroepenkasten | 9.001-6151-1 | 1 | st | 1 |  | 0 | 2016 |  | Legrand | n.a. | n.a. |  | n.a. | n.a. |  | Verdeelinrichting lk1+9
PRP-002059 | Hanzeplaats 1 | Stadskantoor Venlo (excl. Parkeergarage) | Venlo | 2016 | 631110 | Verlichting | Lichtgroepenkasten | S.052-6151-2 | 1 | st | 1 |  | 0 | 2016 |  | Legrand | n.a. | n.a. |  | n.a. | n.a. |  | Verdeelinrichting kk4-1
PRP-002059 | Hanzeplaats 1 | Stadskantoor Venlo (excl. Parkeergarage) | Venlo | 2016 | 631110 | Verlichting | Lichtgroepenkasten | S.001-6151-1 | 1 | st | 1 |  | 0 | 2016 |  | Legrand | n.a. | n.a. |  | n.a. | n.a. |  | Verdeelinrichting lk1-1
PRP-002059 | Hanzeplaats 1 | Stadskantoor Venlo (excl. Parkeergarage) | Venlo | 2016 | 631110 | Verlichting | Lichtgroepenkasten | 10.009-6151-1 | 1 | st | 1 |  | 0 | 2016 |  | Legrand | n.a. | n.a. |  | n.a. | n.a. |  | Verdeelinrichting kk2+10
PRP-002059 | Hanzeplaats 1 | Stadskantoor Venlo (excl. Parkeergarage) | Venlo | 2016 | 631110 | Verlichting | Lichtgroepenkasten | 10.001-6151-1 | 1 | st | 1 |  | 0 | 2016 |  | Legrand | n.a. | n.a. |  | n.a. | n.a. |  | Verdeelinrichting lk1+0
PRP-002059 | Hanzeplaats 1 | Stadskantoor Venlo (excl. Parkeergarage) | Venlo | 2016 | 631110 | Verlichting | Lichtgroepenkasten | 5.017-6151-1 | 1 | st | 1 |  | 0 | 2016 |  | Legrand | n.a. | n.a. |  | n.a. | n.a. |  | Verdeelinrichting kk1+5
PRP-002059 | Hanzeplaats 1 | Stadskantoor Venlo (excl. Parkeergarage) | Venlo | 2016 | 631110 | Verlichting | Lichtgroepenkasten | 7.001-6151-1 | 1 | st | 1 |  | 0 | 2016 |  | Legrand | n.a. | n.a. |  | n.a. | n.a. |  | Verdeelinrichting lk1+7
PRP-002059 | Hanzeplaats 1 | Stadskantoor Venlo (excl. Parkeergarage) | Venlo | 2016 | 631110 | Verlichting | Lichtgroepenkasten | 0.001-6151-2 | 1 | st | 1 |  | 0 | 2016 |  | Legrand | n.a. | n.a. |  | n.a. | n.a. |  | Verdeelinrichting lk1+10
PRP-002477 | Schandeloseweg 1 | BMV De Vilgaard (VVE) | Velden | 2014 | 631110 | Verlichting | Lichtgroepenkasten | Installatie | 3 | st | 2 |  | 0 | 2014 |  | Hager | N.A. | Vision |  | N.A. | N.A.
PRP-002097 | Burg. van Soest-Jansbekenplein 1 | MFA De Schans (VVE) | Arcen | 2016 | 631110 | Verlichting | Lichtgroepenkasten | Installatie | 1 | st | 1 |  | 0 | 2016 |  | Hager | 11 groepen | n.a. |  | n.a. | n.a.
PRP-002391 | Beekpunge 57 | Spring kinderopvang | Tegelen | 2008 | 631110 | Verlichting | Lichtgroepenkasten | Installatie | 1 | st | 1 |  | 0 | 2008 |  | ABB | 9 groepen | n.a. |  | n.a. | n.a.
PRP-002097 | Burg. van Soest-Jansbekenplein 1 | MFA De Schans (VVE) | Arcen | 2016 | 631110 | Verlichting | Lichtgroepenkasten | Installatie | 1 | st | 1 |  | 0 | 2016 |  | Hager | 21 groepen | n.a. |  | n.a. | n.a.
PRP-000205 | Kasteellaan 8 | Museum Tiendschuur | Tegelen | 1850 | 632410 | Verlichting | Noodverlichtingsarmaturen decentr. | Installatie | 5 | st | 1 |  | 0 | 0 |  | Ecolight
PRP-000215 | Sint Sebastianusstraat 6 | Sebastianusstraat gymzaal | Steyl | 1981 | 632410 | Verlichting | Noodverlichtingsarmaturen decentr. | Installatie | 6 | st | 1 |  | 0 | 2014 |  | n.a. | n.a. | n.a. |  | n.a. | n.a.
PRP-000242 | Mgr. Nolensplein 31 | De Commissaris | Venlo | 2004 | 632410 | Verlichting | Noodverlichtingsarmaturen decentr. | Installatie | 40 | st | 1 |  | 0 | 2019
PRP-002472-1 | Alexander van Parmastraat 22 | Voormalig schoolgebouw | Venlo | 1974 | 632410 | Verlichting | Noodverlichtingsarmaturen decentr. | Installatie | 31 | st | 3 |  | 0 | 0 |  | Farmostar | n.a. | n.a. |  | n.a. | n.a.
PRP-001099 | Bachstraat 25 (v.m. Veestraat 98) | Valuascollege | Venlo | 1975 | 632410 | Verlichting | Noodverlichtingsarmaturen decentr. | Installatie | 3 | st | 2 |  | 0 | 2012
PRP-000404 | Goudenregenstraat 45 | Gymzaal Klingerberg | Blerick | 2012 | 632410 | Verlichting | Noodverlichtingsarmaturen decentr. | Installatie | 5 | st | 2 |  | 0 | 2012 | [8 empty] | In verlichtingsarmaturen
PRP-000395 | Stevensplein 4 (v.m. Hamarplein) | Gemeenschapshuis De Hamar | Belfeld | 2013 | 632410 | Verlichting | Noodverlichtingsarmaturen decentr. | Installatie | 2 | st | 2 |  | 0 | 2012 |  | Van Lien | n.a. | n.a. |  | n.a. | n.a.
PRP-000392 | Sportlaan 9 | Kleedgebouw Belfeldia | Belfeld | 2011 | 632410 | Verlichting | Noodverlichtingsarmaturen decentr. | Installatie | 4 | st | 2 |  | 0 | 2011
PRP-000350 | Kapelstraat 19 | Gemeenschapshuis Pastoorshof | Lomm | 1986 | 632410 | Verlichting | Noodverlichtingsarmaturen decentr. | Installatie | 5 | st | 3 |  | 0 | 0 |  | Famostar | 1x 8W | FA-2 |  | n.a. | n.a.
PRP-000376 | J.F. Kennedylaan 1 | Jeugdgebouw De Metten | Velden | 2010 | 632410 | Verlichting | Noodverlichtingsarmaturen decentr. | Installatie | 8 | st | 3 |  | 0 | 2010 |  | Van Lien | LED | n.a. |  | n.a. | n.a.
PRP-001127 | Louisenburgweg 5 | Kleedlokalen VHC | Venlo | 2009 | 632410 | Verlichting | Noodverlichtingsarmaturen decentr. | Installatie | 2 | st | 3 |  | 0 | 2009 |  | Lux Design | n.a. | n.a. |  | n.a. | n.a.
PRP-001132-1 | Gulikstraat 202 | Gemeenschapshuis D'n Dörpel | Venlo | 1994 | 632410 | Verlichting | Noodverlichtingsarmaturen decentr. | Installatie | 2 | st | 1 |  | 0 | 0 |  | HBI | N.A. | N.A. | N.A. |  | N.A.
PRP-001163-1 | Antoniusplein 2 | 't Raodhoes | Venlo | 1865 | 632410 | Verlichting | Noodverlichtingsarmaturen decentr. | Installatie | 9 | st | 3 |  | 0 | 2008 |  | Van Lien | n.a. | n.a. |  | n.a. | n.a.
PRP-001095-2 | Agnes Huijnstraat 3 | Gymnastiekzaal | Venlo | 1959 | 632410 | Verlichting | Noodverlichtingsarmaturen decentr. | Installatie | 22 | st | 3 |  | 0 | 2000
PRP-001105-1 | De Drink 60 | Tempel | Tegelen | 1937 | 632410 | Verlichting | Noodverlichtingsarmaturen decentr. | Installatie | 1 | st | 1 |  | 0 | 2010 |  | N.A. | N.A. | N.A. | N.A. |  |  |  | bouwjaar geraamd
PRP-001116-1 | Hulsterweg 19 | Kantoren BOR | Venlo | 2004 | 632410 | Verlichting | Noodverlichtingsarmaturen decentr. | Kantoor Installatie | 23 | st | 3 |  | 0 | 2004 |  | Farmostar | n.a. | n.a. |  | n.a. | n.a.
PRP-001116-1 | Hulsterweg 19 | Kantoren BOR | Venlo | 2004 | 632410 | Verlichting | Noodverlichtingsarmaturen decentr. | Loods B Installatie | 15 | st | 3 |  | 0 | 2004 |  | Farmostar | n.a. | n.a. |  | n.a. | n.a.
PRP-001116-1 | Hulsterweg 19 | Kantoren BOR | Venlo | 2004 | 632410 | Verlichting | Noodverlichtingsarmaturen decentr. | Loods A Installatie | 12 | st | 3 |  | 0 | 2004 |  | Farmostar | n.a. | n.a. |  | n.a. | n.a.
PRP-000378-1 | Bakenbosweg 6 | Kleedlokalen TSC '04 | Tegelen | 2005 | 632410 | Verlichting | Noodverlichtingsarmaturen decentr. | Installatie | 3 | st | 3 |  | 0 | 2005 |  | Kagenaar | n.a. | n.a. |  | n.a. | n.a.
PRP-000377-1 | Bakenbosweg 4 | Kleedlokalen SC Irene | Tegelen | 2005 | 632410 | Verlichting | Noodverlichtingsarmaturen decentr. | Installatie | 4 | st | 3 |  | 0 | 2005 |  | Kagenaar | n.a. | n.a. |  | n.a. | n.a.
PRP-000219-1 | Albatrosstraat 9a | Kleedlokalen Quick Boys (8 st) | Venlo | 1970 | 632410 | Verlichting | Noodverlichtingsarmaturen decentr. | Installatie | 2 | st | 2 |  | 0 | 2013 |  | Van Lien | 8 Watt | TL |  | n.a. | n.a. |  | Voldoet aan de brandeisen.
PRP-000280-1 | Hagerhofweg 21 | Ruben Kogeldans sporthal | Venlo | 2007 | 632410 | Verlichting | Noodverlichtingsarmaturen decentr. | Installatie | 71 | st | 3 |  | 0 | 2007
PRP-000009 | Bachstraat 25a | Valuascollege | Venlo | 1970 | 632410 | Verlichting | Noodverlichtingsarmaturen decentr. | Installatie | 2 | st | 3 |  | 0 | 2012
PRP-000090 | Langvenweg 12 | Kleedlokalen HCB | Boekend | 2009 | 632410 | Verlichting | Noodverlichtingsarmaturen decentr. | Installatie | 3 | st | 1 |  | 0 | 2009 | [8 empty] | noodverlichting in 2018 gereviseerd volgens opgave NVDL
PRP-000064 | Goltziusstraat 21 | Kunstencentrum | Venlo | 1850 | 632410 | Verlichting | Noodverlichtingsarmaturen decentr. | Installatie | 26 | st | 1 |  | 0 | 0
PRP-000035 | Dr. Blumenkampstraat 1 | Gemeente Archief | Venlo | 1940 | 632410 | Verlichting | Noodverlichtingsarmaturen decentr. | Installatie | 25 | st | 2 |  | 0 | 2011
PRP-000106 | Markt 2 | Stadhuis | Venlo | 1597 | 632410 | Verlichting | Noodverlichtingsarmaturen decentr. | Installatie | 27 | st | 1 |  | 0 | 0 |  | n.a. | n.a. | n.a. |  | n.a. | n.a.
PRP-000094 | Leutherweg 8 | Volksuniversiteit Venlo | Venlo | 1921 | 632410 | Verlichting | Noodverlichtingsarmaturen decentr. | Installatie | 3 | st | 2 |  | 0 | 2015
PRP-000107 | Merelweg 1 | Wijkgebouw De Vogelhut | Venlo | 1965 | 632410 | Verlichting | Noodverlichtingsarmaturen decentr. | Installatie | 3 | st | 1 |  | 0 | 2015
PRP-000182-1 | Roerdompstraat 5 | Basisschool 't Wildveld | Venlo | 1956 | 632410 | Verlichting | Noodverlichtingsarmaturen decentr. | Installatie | 15 | st | 2 |  | 0 | 0 |  | n.b.
PRP-000173-1 | Emmastraat 126 | Emmastraat gymnastiekzaal | Venlo | 1974 | 632410 | Verlichting | Noodverlichtingsarmaturen decentr. | Installatie | 13 | st | 1 |  | 0 | 2019 |  | HBI | n.a. | Led |  | n.a. | n.a. |  | incl. gevel
PRP-000147-1 | Roerdompstraat 3 | Basisschool 't Wildveld | Venlo | 1968 | 632410 | Verlichting | Noodverlichtingsarmaturen decentr. | Installatie | 3 | st | 1 |  | 0 | 2015 |  | n.b.
PRP-000165-1 | Gulikstraat 200 | Gemeenschapshuis D'n Dörpel | Venlo | 1994 | 632410 | Verlichting | Noodverlichtingsarmaturen decentr. | Installatie | 1 | st | 1 |  | 0 | 0
PRP-000159-1 | Saxenkampstraat 2 | Theater De Garage | Venlo | 1956 | 632410 | Verlichting | Noodverlichtingsarmaturen decentr. | Installatie | 8 | st | 1 |  | 0 | 2017 |  | van Lien | n.a. | Led |  | n.a. | n.a.
PRP-000080-1 | Hulsterweg 7 | Clubhuis De Meulewiekers | Venlo | 1850 | 632410 | Verlichting | Noodverlichtingsarmaturen decentr. | Installatie | 3 | st | 1 |  | 0 | 2015
PRP-000134-1 | Reigerstraat 2 | Gemeenschapshuis De Zuidpilaar | Venlo | 1991 | 632410 | Verlichting | Noodverlichtingsarmaturen decentr. | Installatie | 29 | st | 1 |  | 0 | 2016 |  | Serenga | n.a. | n.a. |  | n.a. | n.a.
PRP-000001-2 | Agnes Huijnstraat 3 | Gemeenschapshuis De Witte Kerk | Venlo | 1998 | 632410 | Verlichting | Noodverlichtingsarmaturen decentr. | Installatie | 14 | st | 3 |  | 0 | 2000
PRP-000036-1 | Drie Decembersingel 34 | Sporthal Egerbos | Blerick | 2014 | 632410 | Verlichting | Noodverlichtingsarmaturen decentr. | Installatie | 22 | st | 1 |  | 0 | 2014 |  | Van Lien | 6 Wat | DTA-TL-330A/ZT |  |  | n.a |  | Fabrikaat; Van Lien
PRP-000036-1 | Drie Decembersingel 34 | Sporthal Egerbos | Blerick | 2014 | 632410 | Verlichting | Noodverlichtingsarmaturen decentr. | Installatie | 22 | st | 1 |  | 0 | 2014 |  | Veko | Onbekend | LED |  |  | n.a |  | Fabrikaat; Veko
PRP-000039-1 | Egelantierstraat 107 | Gemeenschapshuis De Egelantier | Venlo | 1988 | 632410 | Verlichting | Noodverlichtingsarmaturen decentr. | Installatie | 5 | st | 1 |  | 0 | 2020 |  | Ecolight | n.a. | n.a. |  | n.a. | n.a.
PRP-002481 | Pastoor Op Heijstraat 24 | Pastoor Opheijstraat gymzaal | Venlo | 2018 | 632410 | Verlichting | Noodverlichtingsarmaturen decentr. | Installatie | 13 | st | 1 |  | 0 | 2018 |  | Van Lien | LED | n.a. |  | n.a. | n.a.
PRP-001130 | Haandertstraat 6 - 8 | Gemeenschapshuis De Haandert | Tegelen | 1920 | 632410 | Verlichting | Noodverlichtingsarmaturen decentr. | Installatie | 35 | st | 1 |  | 0 | 2015
PRP-001185 | Merelweg 5 | Kleedlokalen Venlose Boys -VOS | Venlo | 2005 | 632410 | Verlichting | Noodverlichtingsarmaturen decentr. | Installatie | 6 | st | 3 |  | 0 | 2005 |  | Farmostar | n.a. | n.a. |  | n.a. | n.a.
PRP-001222 | Hogeweg 297 | VluchtelingenWerk Limburg en Nieuw Apostolische kerk | Venlo | 1966 | 632410 | Verlichting | Noodverlichtingsarmaturen decentr. | Installatie | 2 | st | 2 |  | 0 | 2014
PRP-002477 | Schandeloseweg 1 | BMV De Vilgaard (VVE) | Velden | 2014 | 632410 | Verlichting | Noodverlichtingsarmaturen decentr. | Installatie | 83 | st | 1 |  | 0 | 2014
PRP-002471 | Albert Verweijstraat 6 | Boulevard Hazenkamp (VVE) | Venlo | 2005 | 632410 | Verlichting | Noodverlichtingsarmaturen decentr. | Installatie | 8 | st | 3 |  | 0 | 2005 |  | Hertek
PRP-002391 | Beekpunge 57 | Spring kinderopvang | Tegelen | 2008 | 632410 | Verlichting | Noodverlichtingsarmaturen decentr. | Installatie | 3 | st | 1 |  | 0 | 2008 |  | n.a. | n.a. | LED |  | n.a. | n.a. |  | 1x binnen en 2x buiten
PRP-002391 | Beekpunge 57 | Spring kinderopvang | Tegelen | 2008 | 632411 | Verlichting | Noodverlichtingsarmaturen decentr. vluchtverlichting | Installatie | 2 | st | 1 |  | 0 | 2008 |  | HBI | n.a. | LED |  | n.a. | n.a.
PRP-002471 | Albert Verweijstraat 6 | Boulevard Hazenkamp (VVE) | Venlo | 2005 | 632411 | Verlichting | Noodverlichtingsarmaturen decentr. vluchtverlichting | Installatie | 13 | st | 3 |  | 0 | 2005 |  | Hertek
PRP-002477 | Schandeloseweg 1 | BMV De Vilgaard (VVE) | Velden | 2014 | 632411 | Verlichting | Noodverlichtingsarmaturen decentr. vluchtverlichting | Installatie | 48 | st | 1 |  | 0 | 2014
PRP-001222 | Hogeweg 297 | VluchtelingenWerk Limburg en Nieuw Apostolische kerk | Venlo | 1966 | 632411 | Verlichting | Noodverlichtingsarmaturen decentr. vluchtverlichting | Installatie | 1 | st | 2 |  | 0 | 2014
PRP-001185 | Merelweg 5 | Kleedlokalen Venlose Boys -VOS | Venlo | 2005 | 632411 | Verlichting | Noodverlichtingsarmaturen decentr. vluchtverlichting | Installatie | 3 | st | 1 |  | 0 | 2018 |  | HBI / Farmostar | n.a. | n.a. |  | n.a. | n.a.
PRP-001191 | Prinses Beatrixstraat 2a | Boermansstraat gymnastiekzaal | Venlo | 1990 | 632411 | Verlichting | Noodverlichtingsarmaturen decentr. vluchtverlichting | Installatie | 9 | st | 2 |  | 0 | 2008
PRP-001170 | Ganzerikstraat 1 | Noodlokalen De Harlekijn | Blerick | 1984 | 632411 | Verlichting | Noodverlichtingsarmaturen decentr. vluchtverlichting | Installatie | 4 | st | 3 |  | 0 | 2003 |  | Blessing | 400 lm | IP-40 |  |  |  |  | Incl. bordjes
PRP-001172 | Grotestraat 142 | Spring kinderopvang | Tegelen | 2003 | 632411 | Verlichting | Noodverlichtingsarmaturen decentr. vluchtverlichting | Installatie | 2 | st | 1 |  | 0 | 2015 |  | HBI / CHUBB | n.a. | n.a. |  | n.a. | n.a.
PRP-001130 | Haandertstraat 6 - 8 | Gemeenschapshuis De Haandert | Tegelen | 1920 | 632411 | Verlichting | Noodverlichtingsarmaturen decentr. vluchtverlichting | Installatie | 35 | st | 1 |  | 0 | 2015
PRP-001161 | Albert Cuypstraat 1 | Gymzaal "De Meule" | Venlo | 2012 | 632411 | Verlichting | Noodverlichtingsarmaturen decentr. vluchtverlichting | Installatie | 5 | st | 2 |  | 0 | 2012 |  | Van Lien | 330A | DTA-TL
PRP-002481 | Pastoor Op Heijstraat 24 | Pastoor Opheijstraat gymzaal | Venlo | 2018 | 632411 | Verlichting | Noodverlichtingsarmaturen decentr. vluchtverlichting | Installatie | 9 | st | 1 |  | 0 | 2018 |  | Van Lien | LED | n.a. |  | n.a. | n.a.
PRP-002479 | Baasdonkweg 25 | Kleedlokalen nieuw SVB | Blerick | 2006 | 632411 | Verlichting | Noodverlichtingsarmaturen decentr. vluchtverlichting | Installatie | 8 | st | 3 |  | 0 | 2006
PRP-002482 | Schandeloseweg 1a | Kleedlokalen IVO | Velden | 2004 | 632411 | Verlichting | Noodverlichtingsarmaturen decentr. vluchtverlichting | Installatie | 1 | st | 3 |  | 0 | 2004
PRP-000039-1 | Egelantierstraat 107 | Gemeenschapshuis De Egelantier | Venlo | 1988 | 632411 | Verlichting | Noodverlichtingsarmaturen decentr. vluchtverlichting | Installatie | 5 | st | 1 |  | 0 | 2020 |  | Ecolight | n.a. | n.a. |  | n.a. | n.a.
PRP-000078-1 | Heymansstraat 125 | Gemeenschapshuis Boostenhof | Boekend | 1996 | 632411 | Verlichting | Noodverlichtingsarmaturen decentr. vluchtverlichting | Installatie | 7 | st | 3 |  | 0 | 2011 |  | Van Lien | 2x FL 8 W | NBN-1 |  |  |  |  | bouwjaar is een aanname
PRP-000036-1 | Drie Decembersingel 34 | Sporthal Egerbos | Blerick | 2014 | 632411 | Verlichting | Noodverlichtingsarmaturen decentr. vluchtverlichting | Installatie | 31 | st | 1 |  | 0 | 2014 |  | Van Lien | nvt | Pictogram |  |  | n.a
PRP-000001-2 | Agnes Huijnstraat 3 | Gemeenschapshuis De Witte Kerk | Venlo | 1998 | 632411 | Verlichting | Noodverlichtingsarmaturen decentr. vluchtverlichting | Installatie | 6 | st | 3 |  | 0 | 2000
PRP-000134-1 | Reigerstraat 2 | Gemeenschapshuis De Zuidpilaar | Venlo | 1991 | 632411 | Verlichting | Noodverlichtingsarmaturen decentr. vluchtverlichting | Installatie | 21 | st | 1 |  | 0 | 2016 |  | van Lien | n.a. | n.a. |  | n.a. | n.a.
PRP-000080-1 | Hulsterweg 7 | Clubhuis De Meulewiekers | Venlo | 1850 | 632411 | Verlichting | Noodverlichtingsarmaturen decentr. vluchtverlichting | Installatie | 10 | st | 1 |  | 0 | 2015
PRP-000159-1 | Saxenkampstraat 2 | Theater De Garage | Venlo | 1956 | 632411 | Verlichting | Noodverlichtingsarmaturen decentr. vluchtverlichting | Installatie | 6 | st | 1 |  | 0 | 2017 |  | van Lien | n.a. | Led |  | n.a. | n.a.
PRP-000165-1 | Gulikstraat 200 | Gemeenschapshuis D'n Dörpel | Venlo | 1994 | 632411 | Verlichting | Noodverlichtingsarmaturen decentr. vluchtverlichting | Installatie | 1 | st | 1 |  | 0 | 0
PRP-000167-1 | Bouteshof 13 | Peuterspeelzaal De Carrousel | Blerick | 1995 | 632411 | Verlichting | Noodverlichtingsarmaturen decentr. vluchtverlichting LED | Installatie | 3 | st | 1 |  | 0 | 2017 |  | SK | 1*18W LED Strip | n.a.
PRP-000147-1 | Roerdompstraat 3 | Basisschool 't Wildveld | Venlo | 1968 | 632411 | Verlichting | Noodverlichtingsarmaturen decentr. vluchtverlichting | Installatie | 3 | st | 1 |  | 0 | 2015 |  | n.b.
PRP-000154-1 | Zwarteweg 2 | Scouting gebouw | Venlo | 1880 | 632411 | Verlichting | Noodverlichtingsarmaturen decentr. vluchtverlichting | Installatie | 7 | st | 2 |  | 0 | 2020 |  | Van Lien | 8 w | 2 x FL
PRP-000173-1 | Emmastraat 126 | Emmastraat gymnastiekzaal | Venlo | 1974 | 632411 | Verlichting | Noodverlichtingsarmaturen decentr. vluchtverlichting | Installatie | 11 | st | 1 |  | 0 | 2019 |  | HBI | n.a. | Led |  | n.a. | n.a.
PRP-000171-1 | Egelantierstraat 105a | Gemeenschapshuis De Egelantier | Venlo | 1995 | 632411 | Verlichting | Noodverlichtingsarmaturen decentr. vluchtverlichting | Installatie | 2 | st | 1 |  | 0 | 0 |  | Ecolight | n.a. | n.a. |  | n.a. | n.a.
PRP-000182-1 | Roerdompstraat 5 | Basisschool 't Wildveld | Venlo | 1956 | 632411 | Verlichting | Noodverlichtingsarmaturen decentr. vluchtverlichting | Installatie | 20 | st | 2 |  | 0 | 0 |  | n.b.
PRP-000107 | Merelweg 1 | Wijkgebouw De Vogelhut | Venlo | 1965 | 632411 | Verlichting | Noodverlichtingsarmaturen decentr. vluchtverlichting | Installatie | 4 | st | 1 |  | 0 | 2015
PRP-000095 | Leutherweg 193 | Leutherweg gymnastiekzaal | Venlo | 1973 | 632411 | Verlichting | Noodverlichtingsarmaturen decentr. vluchtverlichting | Installatie | 5 | st | 1 |  | 0 | 0 |  | HBI | [6 empty] | LED
PRP-000094 | Leutherweg 8 | Volksuniversiteit Venlo | Venlo | 1921 | 632411 | Verlichting | Noodverlichtingsarmaturen decentr. vluchtverlichting | Installatie | 3 | st | 2 |  | 0 | 2015
PRP-000106 | Markt 2 | Stadhuis | Venlo | 1597 | 632411 | Verlichting | Noodverlichtingsarmaturen decentr. vluchtverlichting | Installatie | 9 | st | 1 |  | 0 | 0 |  | Famostar | n.a. | n.a. |  | n.a. | n.a.
PRP-000114 | Oranjestraat 18 | Na-schoolse opvang | Venlo | 1963 | 632411 | Verlichting | Noodverlichtingsarmaturen decentr. vluchtverlichting | Installatie | 7 | st | 3 |  | 0 | 2009 |  | HBI | IP40 | Serie 300
PRP-000135 | Rijnbeekstraat 4 | Rijnbeekstraat sporthal | Venlo | 2011 | 632411 | Verlichting | Noodverlichtingsarmaturen decentr. vluchtverlichting | Installatie | 41 | st | 3 |  | 0 | 2011
PRP-000035 | Dr. Blumenkampstraat 1 | Gemeente Archief | Venlo | 1940 | 632411 | Verlichting | Noodverlichtingsarmaturen decentr. vluchtverlichting | Installatie | 14 | st | 2 |  | 0 | 2011
PRP-000064 | Goltziusstraat 21 | Kunstencentrum | Venlo | 1850 | 632411 | Verlichting | Noodverlichtingsarmaturen decentr. vluchtverlichting | Installatie | 18 | st | 1 |  | 0 | 0
PRP-000009 | Bachstraat 25a | Valuascollege | Venlo | 1970 | 632411 | Verlichting | Noodverlichtingsarmaturen decentr. vluchtverlichting | Installatie | 2 | st | 3 |  | 0 | 2012
PRP-000033 | Craneveldstraat 26 | Craneveld sporthal | Venlo | 1955 | 632411 | Verlichting | Noodverlichtingsarmaturen decentr. vluchtverlichting | Installatie | 18 | st | 3 |  | 0 | 2007 |  | Van Lien | n.a. | n.a.
PRP-000xxx-3 | Wittendijkweg 61 | Kantoor en Berging bij Scopias | Venlo | 2012 | 632411 | Verlichting | Noodverlichtingsarmaturen decentr. vluchtverlichting | Installatie | 4 | st | 2 |  | 0 | 2012
PRP-000280-1 | Hagerhofweg 21 | Ruben Kogeldans sporthal | Venlo | 2007 | 632411 | Verlichting | Noodverlichtingsarmaturen decentr. vluchtverlichting | Installatie | 29 | st | 3 |  | 0 | 2007
PRP-000271-1 | Pastoor Kierkelsplein 20 | Gemeenschapshuis en peuterspeelzaal | Venlo | 2006 | 632411 | Verlichting | Noodverlichtingsarmaturen decentr. vluchtverlichting | Installatie | 32 | st | 2 |  | 0 | 2006 | [8 empty] | LED
PRP-000287-1 | James Cookweg 8c | Millieustation | Blerick | 2008 | 632411 | Verlichting | Noodverlichtingsarmaturen decentr. vluchtverlichting | Installatie | 1 | st | 3 |  | 0 | 2008
PRP-000219-1 | Albatrosstraat 9a | Kleedlokalen Quick Boys (8 st) | Venlo | 1970 | 632411 | Verlichting | Noodverlichtingsarmaturen decentr. vluchtverlichting | Installatie | 2 | st | 2 |  | 0 | 2013 |  | Van Lien | 8 Watt | TL |  | n.a. | n.a. |  | Voldoet aan de brandeisen.
PRP-000256-1 | De Drink 60 | Kleedlokalen | Tegelen | 1947 | 632411 | Verlichting | Noodverlichtingsarmaturen decentr. vluchtverlichting | Installatie | 4 | st | 2 |  | 0 | 0
PRP-000186-1 | Emmastraat 126a | Leegstaand pand | Venlo | 1956 | 632411 | Verlichting | Noodverlichtingsarmaturen decentr. vluchtverlichting | Installatie | 11 | st | 3 |  | 0 | 2019 |  | HBI | n.a. | Led |  | n.a. | n.a.
PRP-000377-1 | Bakenbosweg 4 | Kleedlokalen SC Irene | Tegelen | 2005 | 632411 | Verlichting | Noodverlichtingsarmaturen decentr. vluchtverlichting | Installatie | 7 | st | 3 |  | 0 | 2005 |  | HBI | n.a. | n.a. |  | n.a. | n.a.
PRP-000341-1 | Kampstraat 21 | Jeugdclubhuis Sirene 99 | Lomm | 1976 | 632411 | Verlichting | Noodverlichtingsarmaturen decentr. vluchtverlichting | Installatie | 5 | st | 1 |  | 0 | 0
PRP-000378-1 | Bakenbosweg 6 | Kleedlokalen TSC '04 | Tegelen | 2005 | 632411 | Verlichting | Noodverlichtingsarmaturen decentr. vluchtverlichting | Installatie | 6 | st | 3 |  | 0 | 2005 |  | HBI | n.a. | n.a. |  | n.a. | n.a.
PRP-001116-1 | Hulsterweg 19 | Kantoren BOR | Venlo | 2004 | 632411 | Verlichting | Noodverlichtingsarmaturen decentr. vluchtverlichting | Loods A Installatie | 4 | st | 3 |  | 0 | 2004 |  | Farmostar | n.a. | n.a. |  | n.a. | n.a.
PRP-001116-1 | Hulsterweg 19 | Kantoren BOR | Venlo | 2004 | 632411 | Verlichting | Noodverlichtingsarmaturen decentr. vluchtverlichting | Loods B Installatie | 8 | st | 3 |  | 0 | 2004 |  | Farmostar | n.a. | n.a. |  | n.a. | n.a.
PRP-001116-1 | Hulsterweg 19 | Kantoren BOR | Venlo | 2004 | 632411 | Verlichting | Noodverlichtingsarmaturen decentr. vluchtverlichting | Kantoor Installatie | 17 | st | 3 |  | 0 | 2004 |  | Kagenaar | n.a. | n.a. |  | n.a. | n.a.
PRP-001105-1 | De Drink 60 | Tempel | Tegelen | 1937 | 632411 | Verlichting | Noodverlichtingsarmaturen decentr. vluchtverlichting | Installatie | 2 | st | 1 |  | 0 | 2010 |  | N.A. | N.A. | N.A. | N.A. |  |  |  | bouwjaar geraamd
PRP-001095-2 | Agnes Huijnstraat 3 | Gymnastiekzaal | Venlo | 1959 | 632411 | Verlichting | Noodverlichtingsarmaturen decentr. vluchtverlichting | Installatie | 23 | st | 3 |  | 0 | 2000
PRP-001102-1 | Bosbergstraat 55 | Kleedlokalen DSO Nieuw | Lomm | 2011 | 632411 | Verlichting | Noodverlichtingsarmaturen decentr. vluchtverlichting | Installatie | 1 | st | 1 |  | 0 | 2016 |  | HBI | n.a. |  |  |  | n.a.
PRP-001163-1 | Antoniusplein 2 | 't Raodhoes | Venlo | 1865 | 632411 | Verlichting | Noodverlichtingsarmaturen decentr. vluchtverlichting | Installatie | 45 | st | 3 |  | 0 | 2008 |  | Van Lien | n.a. | n.a. |  | n.a. | n.a.
PRP-001132-1 | Gulikstraat 202 | Gemeenschapshuis D'n Dörpel | Venlo | 1994 | 632411 | Verlichting | Noodverlichtingsarmaturen decentr. vluchtverlichting | Installatie | 1 | st | 1 |  | 0 | 0 |  | HBI | 6W | 3L0606F | N.A. |  | N.A.
PRP-001127 | Louisenburgweg 5 | Kleedlokalen VHC | Venlo | 2009 | 632411 | Verlichting | Noodverlichtingsarmaturen decentr. vluchtverlichting | Installatie | 3 | st | 3 |  | 0 | 2009 |  | HBI | n.a. | n.a. |  | n.a. | n.a.
PRP-001108 | Wittendijkweg 59 | Kleedlokalen THC | Venlo | 2005 | 632411 | Verlichting | Noodverlichtingsarmaturen decentr. vluchtverlichting | Installatie | 3 | st | 2 |  | 0 | 2013
PRP-000376 | J.F. Kennedylaan 1 | Jeugdgebouw De Metten | Velden | 2010 | 632411 | Verlichting | Noodverlichtingsarmaturen decentr. vluchtverlichting | Installatie | 6 | st | 1 |  | 0 | 2020 |  | Van Lien | LED | PRE-1/Led |  | n.a. | n.a.
PRP-000381 | Lingsterhofweg 122 | Lingsterhofweg gymnastiekzaal | Tegelen | 2011 | 632411 | Verlichting | Noodverlichtingsarmaturen decentr. vluchtverlichting | Installatie | 4 | st | 2 |  | 0 | 2011 |  | Van Lien | [6 empty] | LED
PRP-000350 | Kapelstraat 19 | Gemeenschapshuis Pastoorshof | Lomm | 1986 | 632411 | Verlichting | Noodverlichtingsarmaturen decentr. vluchtverlichting | Installatie | 9 | st | 3 |  | 0 | 0 |  | Van Lien | 2x 8W | DVA 360A/1/ZT |  | n.a. | n.a.
PRP-000285 | Wittendijkweg 61 | Kleedlokalen Scopias | Venlo | 2005 | 632411 | Verlichting | Noodverlichtingsarmaturen decentr. vluchtverlichting | Installatie | 1 | st | 2 |  | 0 | 2013 | [8 empty] | Ingang
PRP-000349 | Spikweien 68a | BOR en Brandweer | Lomm | 1997 | 632411 | Verlichting | Noodverlichtingsarmaturen decentr. vluchtverlichting | Installatie | 1 | st | 1 |  | 0 | 2015 |  | n.a. | n.a. | n.a.
PRP-000285 | Wittendijkweg 61 | Kleedlokalen Scopias | Venlo | 2005 | 632411 | Verlichting | Noodverlichtingsarmaturen decentr. vluchtverlichting | Installatie | 1 | st | 3 |  | 0 | 2007 | [8 empty] | Gang voor kantine
PRP-000285 | Wittendijkweg 61 | Kleedlokalen Scopias | Venlo | 2005 | 632411 | Verlichting | Noodverlichtingsarmaturen decentr. vluchtverlichting | Installatie | 1 | st | 1 |  | 0 | 2020 | [8 empty] | Gang naar kleedlokalen
PRP-000273 | Spechtstraat 54 | Spechtstraat gymnastiekzaal | Tegelen | 2005 | 632411 | Verlichting | Noodverlichtingsarmaturen decentr. vluchtverlichting | Installatie | 3 | st | 3 |  | 0 | 2005 |  | Philips | 8W | Multievo-AT
PRP-000274 | Spechtstraat 56 | Sociaal Cultureel werk (Picus) | Tegelen | 1963 | 632411 | Verlichting | Noodverlichtingsarmaturen decentr. vluchtverlichting | Installatie | 6 | st | 1 |  | 0 | 0 |  | n.a. | n.a. | n.a.
PRP-000395 | Stevensplein 4 (v.m. Hamarplein) | Gemeenschapshuis De Hamar | Belfeld | 2013 | 632411 | Verlichting | Noodverlichtingsarmaturen decentr. vluchtverlichting | Installatie | 21 | st | 2 |  | 0 | 2012 |  | Van Lien | n.a. | n.a. |  | n.a. | n.a.
PRP-000404 | Goudenregenstraat 45 | Gymzaal Klingerberg | Blerick | 2012 | 632411 | Verlichting | Noodverlichtingsarmaturen decentr. vluchtverlichting | Installatie | 6 | st | 2 |  | 0 | 2012 |  | Van Lien | n.a. | DTA-TL 330A/ZT |  | n.a. | n.a.
PRP-001099 | Bachstraat 25 (v.m. Veestraat 98) | Valuascollege | Venlo | 1975 | 632411 | Verlichting | Noodverlichtingsarmaturen decentr. vluchtverlichting | Installatie | 3 | st | 2 |  | 0 | 2012
PRP-000420 | Lovendaalseweg 4 | Kleedlokalen FCV | Venlo | 1973 | 632411 | Verlichting | Noodverlichtingsarmaturen decentr. vluchtverlichting | Installatie | 4 | st | 2 |  | 0 | 2014
PRP-000406 | Alberickstraat 51 | Gymzaal Muspelheim | Blerick | 2012 | 632411 | Verlichting | Noodverlichtingsarmaturen decentr. vluchtverlichting | Installatie | 6 | st | 2 |  | 0 | 2012 |  | Van Lien | 330A | DTA-TL
PRP-002472-1 | Alexander van Parmastraat 22 | Voormalig schoolgebouw | Venlo | 1974 | 632411 | Verlichting | Noodverlichtingsarmaturen decentr. vluchtverlichting | Installatie | 4 | st | 2 |  | 0 | 2011 |  | Farmostar | n.a. | n.a. |  | n.a. | n.a. |  | Nieuwbouw
PRP-002301-1 | Drie Decembersingel 44 | Camelot (voormalig jeugdgebouw) | Blerick | 1986 | 632411 | Verlichting | Noodverlichtingsarmaturen decentr. vluchtverlichting | Installatie | 7 | st | 3 |  | 0 | 0 |  | Blessing | n.a. | BLV 3420-AT |  | n.a. | n.a. |  | Bouwjaar onbekend.
PRP-002474-1 | Galgenvenstraat 250 | Wijkgebouw (diverse huurders) | Tegelen | 1966 | 632411 | Verlichting | Noodverlichtingsarmaturen decentr. vluchtverlichting | Installatie | 11 | st | 3 |  | 0 | 0 |  | Farmostar | n.a. | n.a. |  | n.a. | n.a.
PRP-002472-1 | Alexander van Parmastraat 22 | Voormalig schoolgebouw | Venlo | 1974 | 632411 | Verlichting | Noodverlichtingsarmaturen decentr. vluchtverlichting | Installatie | 12 | st | 3 |  | 0 | 0 |  | Farmostar | n.a. | n.a. |  | n.a. | n.a.
PRP-001204-1 | Lingsforterweg 49 B | Kleedlokalen DEV | Arcen | 2010 | 632411 | Verlichting | Noodverlichtingsarmaturen decentr. vluchtverlichting | Installatie | 2 | st | 2 |  | 0 | 2010 |  | Famostar | n.a. | n.a. |  |  | n.a.
PRP-001168-1 | Dickenslaan 50a | Stichting KanDoen | Venlo | 1975 | 632411 | Verlichting | Noodverlichtingsarmaturen decentr. vluchtverlichting | Installatie | 14 | st | 2 |  | 0 | 2002 |  | HBI
PRP-000242 | Mgr. Nolensplein 31 | De Commissaris | Venlo | 2004 | 632411 | Verlichting | Noodverlichtingsarmaturen decentr. vluchtverlichting | Installatie | 32 | st | 1 |  | 0 | 2019
PRP-000215 | Sint Sebastianusstraat 6 | Sebastianusstraat gymzaal | Steyl | 1981 | 632411 | Verlichting | Noodverlichtingsarmaturen decentr. vluchtverlichting | Installatie | 4 | st | 2 |  | 0 | 0 |  | HBI / Hertek | n.a. | n.a. |  | n.a. | n.a.
PRP-000221 | Nachtegaalweg 4 | Oude kleedlokalen Venlose Boys | Venlo | 1973 | 632411 | Verlichting | Noodverlichtingsarmaturen decentr. vluchtverlichting | Installatie | 1 | st | 1 |  | 0 | 2013
PRP-000205 | Kasteellaan 8 | Museum Tiendschuur | Tegelen | 1850 | 632411 | Verlichting | Noodverlichtingsarmaturen decentr. vluchtverlichting | Installatie | 9 | st | 1 |  | 0 | 0 |  | Ecolight
PRP-000203 | Hoogstraat 38a | Hoogstraat gymnastiekzaal | Tegelen | 2019 | 632411 | Verlichting | Noodverlichtingsarmaturen decentr. vluchtverlichting | Installatie | 7 | st | 1 |  | 0 | 2019 | [8 empty] | LED
PRP-000174 | Wethouder Receveurlaan 3 | Noodlokalen Groeneveld | Venlo | 1997 | 632411 | Verlichting | Noodverlichtingsarmaturen decentr. vluchtverlichting | Installatie | 1 | st | 3 |  | 0 | 2006 |  | HBI | 6 W | 300 Eagle
PRP-000178 | Broekhofpad 2 | Speeltuingebouw Hagerweike | Venlo | 1996 | 632411 | Verlichting | Noodverlichtingsarmaturen decentr. vluchtverlichting | Installatie | 2 | st | 3 |  | 0 | 0
PRP-000199 | Bergstraat 58 | Tijdelijke school De Velddijk | Tegelen | 1961 | 635410 | Verlichting | Noodverlichtingsarmaturen centr. | Installatie | 9 | st | 1 |  | 0 | 0 |  | Van Lien | n.a. | LED |  | n.a. | n.a.
PRP-000199 | Bergstraat 58 | Tijdelijke school De Velddijk | Tegelen | 1961 | 635410 | Verlichting | Noodverlichtingsarmaturen centr. | Installatie | 4 | st | 3 |  | 0 | 0 |  | Famostar | n.a. | TL |  | n.a. | n.a.
PRP-000217 | Stevensplein 2 (v.m. Hamarplein) | Sporthal De Hamar | Belfeld | 1976 | 635410 | Verlichting | Noodverlichtingsarmaturen centr. | Installatie | 13 | st | 2 |  | 0 | 2012 |  | Van Lien | n.a. | n.a. |  | n.a. | n.a. |  | incl. gevels
PRP-000410 | Peperstraat 10 | Poppodium Grenswerk | Venlo | 2014 | 635410 | Verlichting | Noodverlichtingsarmaturen centr. | Installatie | 70 | st | 1 |  | 0 | 2014 |  | N.A. |  | N.A.
PRP-000198-1 | De Drink 7 | Gulick sporthal | Tegelen | 1961 | 635410 | Verlichting | Noodverlichtingsarmaturen centr. | Installatie | 19 | st | 3 |  | 0 | 2003 |  | Famostar | 8W | diverse | Couwenberg Noodverlichting B.V.
PRP-002059 | Hanzeplaats 1 | Stadskantoor Venlo (excl. Parkeergarage) | Venlo | 2016 | 635410 | Verlichting | Noodverlichtingsarmaturen centr. | Installatie | 10 | st | 1 |  | 0 | 2016 |  | Divers | n.a. | n.a. |  | n.a. | n.a.
PRP-002059 | Hanzeplaats 1 | Stadskantoor Venlo (excl. Parkeergarage) | Venlo | 2016 | 635410 | Verlichting | Noodverlichtingsarmaturen centr. | Installatie | 2 | st | 1 |  | 0 | 2016 |  | EATON | n.a. | n.a. |  | n.a. | n.a. |  | Ter plaatse van gevel
PRP-002059 | Hanzeplaats 1 | Stadskantoor Venlo (excl. Parkeergarage) | Venlo | 2016 | 635411 | Verlichting | Noodverlichtingsarmaturen centr. vluchtverlichting | Installatie | 173 | st | 1 |  | 0 | 2016 |  | Divers | n.a. | n.a. |  | n.a. | n.a.
PRP-000198-1 | De Drink 7 | Gulick sporthal | Tegelen | 1961 | 635411 | Verlichting | Noodverlichtingsarmaturen centr. vluchtverlichting | Installatie | 9 | st | 3 |  | 0 | 2003 |  | Famostar | 8W | diverse | Couwenberg Noodverlichting B.V.
PRP-000410 | Peperstraat 10 | Poppodium Grenswerk | Venlo | 2014 | 635411 | Verlichting | Noodverlichtingsarmaturen centr. vluchtverlichting | Installatie | 34 | st | 1 |  | 0 | 2014 |  | N.A. |  | N.A.
PRP-000217 | Stevensplein 2 (v.m. Hamarplein) | Sporthal De Hamar | Belfeld | 1976 | 635411 | Verlichting | Noodverlichtingsarmaturen centr. vluchtverlichting | Installatie | 18 | st | 2 |  | 0 | 2012 |  | Van Lien | n.a. | n.a. |  | n.a. | n.a.
PRP-000199 | Bergstraat 58 | Tijdelijke school De Velddijk | Tegelen | 1961 | 635411 | Verlichting | Noodverlichtingsarmaturen centr. vluchtverlichting | Installatie | 12 | st | 3 |  | 0 | 0 |  | Famostar | n.a. | TL |  | n.a. | n.a.
PRP-000199 | Bergstraat 58 | Tijdelijke school De Velddijk | Tegelen | 1961 | 635411 | Verlichting | Noodverlichtingsarmaturen centr. vluchtverlichting | Installatie | 9 | st | 1 |  | 0 | 0 |  | Van Lien | n.a. | PRE-24 LED |  | n.a. | n.a.
PRP-000199 | Bergstraat 58 | Tijdelijke school De Velddijk | Tegelen | 1961 | 635420 | Verlichting | Noodverlichtingsarmaturen voedingskast algemeen | Installatie | 1 | st | 3 |  | 0 | 0 |  | Chloride |  | 3VB11 |  |  |  |  | Voorzien van 2 accu's
PRP-000217 | Stevensplein 2 (v.m. Hamarplein) | Sporthal De Hamar | Belfeld | 1976 | 635420 | Verlichting | Noodverlichtingsarmaturen voedingskast algemeen | Installatie | 1 | st | 1 |  | 0 | 2012 |  | Kagenaar | n.a. | n.a. |  | n.a.
PRP-000410 | Peperstraat 10 | Poppodium Grenswerk | Venlo | 2014 | 635420 | Verlichting | Noodverlichtingsarmaturen voedingskast algemeen | Installatie | 8 | st | 1 |  | 0 | 2014 |  | N.A. |  | N.A.
PRP-000198-1 | De Drink 7 | Gulick sporthal | Tegelen | 1961 | 635420 | Verlichting | Noodverlichtingsarmaturen voedingskast algemeen | Installatie | 1 | st | 2 |  | 0 | 2003 |  | n.b. | n.b. | n.b. | Couwenberg Noodverlichting B.V. |  | n.b.
PRP-002059 | Hanzeplaats 1 | Stadskantoor Venlo (excl. Parkeergarage) | Venlo | 2016 | 635420 | Verlichting | Noodverlichtingsarmaturen voedingskast algemeen | S.028-6151-2 | 1 | st | 1 |  | 0 | 2016 |  | Eaton | n.a. | Zb-s 10c sk -40071999704 |  | n.a. | n.a.
PRP-002059 | Hanzeplaats 1 | Stadskantoor Venlo (excl. Parkeergarage) | Venlo | 2016 | 635420 | Verlichting | Noodverlichtingsarmaturen voedingskast algemeen | S.052-6354-1 | 1 | st | 1 |  | 0 | 2016 |  | Eaton | n.a. | Zb-s 10c sk -40071999704 |  | n.a. | n.a.
PRP-001105-1 | De Drink 60 | Tempel | Tegelen | 1937 | 651110 | Beveiliging | Brandmeldinstallatie - detectiemiddelen en bekabeling | Installatie | 505 | bvo | 3 |  | 0 | 2010 | [8 empty] | bouwjaar geraamd
PRP-001116-1 | Hulsterweg 19 | Kantoren BOR | Venlo | 2004 | 651110 | Beveiliging | Brandmeldinstallatie - detectiemiddelen en bekabeling | Kantoor Installatie | 1571 | bvo | 3 |  | 0 | 2004 |  | Initial Varel | n.a. | n.a. |  | n.a. | n.a.
PRP-001102-1 | Bosbergstraat 55 | Kleedlokalen DSO Nieuw | Lomm | 2011 | 651110 | Beveiliging | Brandmeldinstallatie - detectiemiddelen en bekabeling | Installatie | 119 | bvo | 3 |  | 0 | 2011 |  | GE | n.a. | n.a. |  | n.a. | n.a.
PRP-001095-2 | Agnes Huijnstraat 3 | Gymnastiekzaal | Venlo | 1959 | 651110 | Beveiliging | Brandmeldinstallaties - detectiemiddelen en bekabeling | Installatie | 2265 | bvo | 1 |  | 0 | 2017 | [8 empty] | centrale in gemeenschapshuis is circa 2017 vernieuwd
PRP-000198-1 | De Drink 7 | Gulick sporthal | Tegelen | 1961 | 651110 | Beveiliging | Brandmeldinstallatie - detectiemiddelen en bekabeling | Installatie | 2390 | bvo | 2 |  | 0 | 2012
PRP-000186-1 | Emmastraat 126a | Leegstaand pand | Venlo | 1956 | 651110 | Beveiliging | Brandmeldinstallatie - detectiemiddelen en bekabeling | Installatie | 1327 | bvo | 3 |  | 0 | 0
PRP-000271-1 | Pastoor Kierkelsplein 20 | Gemeenschapshuis en peuterspeelzaal | Venlo | 2006 | 651110 | Beveiliging | Brandmeldinstallatie - detectiemiddelen en bekabeling | Installatie | 775 | bvo | 3 |  | 0 | 2006 |  | n.a | n.a. | n.a.
PRP-000287-1 | James Cookweg 8c | Millieustation | Blerick | 2008 | 651110 | Beveiliging | Brandmeldinstallatie - detectiemiddelen en bekabeling | Installatie | 202 | bvo | 2 |  | 0 | 2008 |  | n.a | n.a. | n.a.
PRP-001132-1 | Gulikstraat 202 | Gemeenschapshuis D'n Dörpel | Venlo | 1994 | 651110 | Beveiliging | Brandmeldinstallatie - detectiemiddelen en bekabeling | Installatie | 497 | bvo | 1 |  | 0 | 0 |  | N.A. | N.A. | N.A. | N.A. |  | N.A.
PRP-000410 | Peperstraat 10 | Poppodium Grenswerk | Venlo | 2014 | 651110 | Beveiliging | Brandmeldinstallatie - detectiemiddelen en bekabeling | Installatie | 2650 | bvo | 1 |  | 0 | 2014 | [8 empty] | inclusief aspiratiesysteem
PRP-000395 | Stevensplein 4 (v.m. Hamarplein) | Gemeenschapshuis De Hamar | Belfeld | 2013 | 651110 | Beveiliging | Brandmeldinstallatie - detectiemiddelen en bekabeling | Installatie | 1520 | bvo | 2 |  | 0 | 2012 |  | Hertek | n.a. | n.a. |  | n.a. | n.a.
PRP-000406 | Alberickstraat 51 | Gymzaal Muspelheim | Blerick | 2012 | 651110 | Beveiliging | Brandmeldinstallatie - detectiemiddelen en bekabeling | Installatie | 706 | bvo | 2 |  | 0 | 2012 |  | n.a | n.a. | n.a.
PRP-000416 | Vossenerlaan 57 | MFA Op Expeditie (VVE) | Venlo | 2013 | 651110 | Beveiliging | Brandmeldinstallatie - detectiemiddelen en bekabeling | Installatie | 378 | bvo | 1 |  | 0 | 2013 |  | n.a | n.a. | n.a.
PRP-000381 | Lingsterhofweg 122 | Lingsterhofweg gymnastiekzaal | Tegelen | 2011 | 651110 | Beveiliging | Brandmeldinstallatie - detectiemiddelen en bekabeling | Installatie | 514 | bvo | 2 |  | 0 | 2011
PRP-000242 | Mgr. Nolensplein 31 | De Commissaris | Venlo | 2004 | 651110 | Beveiliging | Brandmeldinstallatie - detectiemiddelen en bekabeling | Installatie | 3620 | bvo | 1 |  | 0 | 2019
PRP-000274 | Spechtstraat 56 | Sociaal Cultureel werk (Picus) | Tegelen | 1963 | 651110 | Beveiliging | Brandmeldinstallatie - detectiemiddelen en bekabeling | Installatie | 515 | bvo | 2 |  | 0 | 0 |  | n.a | n.a. | n.a.
PRP-000203 | Hoogstraat 38a | Hoogstraat gymnastiekzaal | Tegelen | 2019 | 651110 | Beveiliging | Brandmeldinstallatie - detectiemiddelen en bekabeling | Installatie | 784 | bvo | 1 |  | 0 | 2019
PRP-000205 | Kasteellaan 8 | Museum Tiendschuur | Tegelen | 1850 | 651110 | Beveiliging | Brandmeldinstallatie - detectiemiddelen en bekabeling | Installatie | 878 | bvo | 2 |  | 0 | 0
PRP-000199 | Bergstraat 58 | Tijdelijke school De Velddijk | Tegelen | 1961 | 651110 | Beveiliging | Brandmeldinstallatie - detectiemiddelen en bekabeling | Installatie | 5868 | bvo | 1 |  | 0 | 0
PRP-001163-1 | Antoniusplein 2 | 't Raodhoes | Venlo | 1865 | 651110 | Beveiliging | Brandmeldinstallatie - detectiemiddelen en bekabeling | Installatie | 4223 | bvo | 3 |  | 0 | 2008
PRP-001204-1 | Lingsforterweg 49 B | Kleedlokalen DEV | Arcen | 2010 | 651110 | Beveiliging | Brandmeldinstallatie - detectiemiddelen en bekabeling | Installatie | 247 | bvo | 9 |  | 0 | 2010 |  | n.a. | n.a. | n.a. |  | n.a. | n.a.
PRP-001168-1 | Dickenslaan 50a | Stichting KanDoen | Venlo | 1975 | 651110 | Beveiliging | Brandmeldinstallatie - detectiemiddelen en bekabeling | Installatie | 1463 | bvo | 2 |  | 0 | 2005 |  | n.a | n.a. | n.a.
PRP-002472-1 | Alexander van Parmastraat 22 | Voormalig schoolgebouw | Venlo | 1974 | 651110 | Beveiliging | Brandmeldinstallatie - detectiemiddelen en bekabeling | Installatie | 1585 | bvo | 3 |  | 0 | 0 |  | n.a. | n.a. | n.a. |  | n.a. | n.a.
PRP-002474-1 | Galgenvenstraat 250 | Wijkgebouw (diverse huurders) | Tegelen | 1966 | 651110 | Beveiliging | Brandmeldinstallatie - detectiemiddelen en bekabeling | Installatie | 1554 | bvo | 3 |  | 0 | 2008 |  | Notifier | n.a. | n.a. |  | n.a. | n.a.
PRP-000001-2 | Agnes Huijnstraat 3 | Gemeenschapshuis De Witte Kerk | Venlo | 1998 | 651110 | Beveiliging | Brandmeldinstallaties - detectiemiddelen en bekabeling | Installatie | 644 | bvo | 1 |  | 0 | 2017
PRP-000036-1 | Drie Decembersingel 34 | Sporthal Egerbos | Blerick | 2014 | 651110 | Beveiliging | Brandmeldinstallatie - detectiemiddelen en bekabeling | Installatie | 4269 | bvo | 1 |  | 0 | 2014
PRP-000134-1 | Reigerstraat 2 | Gemeenschapshuis De Zuidpilaar | Venlo | 1991 | 651110 | Beveiliging | Brandmeldinstallatie - detectiemiddelen en bekabeling | Installatie | 2117 | bvo | 1 |  | 0 | 2016 |  | Hertek | n.a. | n.a. |  | n.a. | n.a.
PRP-000147-1 | Roerdompstraat 3 | Basisschool 't Wildveld | Venlo | 1968 | 651110 | Beveiliging | Brandmeldinstallatie - detectiemiddelen en bekabeling | Installatie | 820 | bvo | 1 |  | 0 | 0 |  | zie nr 5 | [6 empty] | gekoppeld aan centrale roerdompstraat 5
PRP-000154-1 | Zwarteweg 2 | Scouting gebouw | Venlo | 1880 | 651110 | Beveiliging | Brandmeldinstallatie - detectiemiddelen en bekabeling | Installatie | 299 | bvo | 2 |  | 0 | 2012 |  | n.a | n.a. | n.a.
PRP-000182-1 | Roerdompstraat 5 | Basisschool 't Wildveld | Venlo | 1956 | 651110 | Beveiliging | Brandmeldinstallatie - detectiemiddelen en bekabeling | Installatie | 4366 | bvo | 1 |  | 0 | 0 | [8 empty] | gekoppeld aan nr 3
PRP-002477 | Schandeloseweg 1 | BMV De Vilgaard (VVE) | Velden | 2014 | 651110 | Beveiliging | Brandmeldinstallatie - detectiemiddelen en bekabeling | Installatie | 5394 | bvo | 1 |  | 0 | 2014
PRP-002059 | Hanzeplaats 1 | Stadskantoor Venlo (excl. Parkeergarage) | Venlo | 2016 | 651110 | Beveiliging | Brandmeldinstallatie - detectiemiddelen en bekabeling | Installatie | 15748 | bvo | 1 |  | 0 | 2016 |  | Penta | n.a. | n.a. |  | n.a. | n.a. |  | 502 stuks, BIM519 XP95 optische melder 4 stuks, BIM519 XP95 optische rookmelder (tbv ASD) 30 stuks, BIM400 Discovery handbrandmelder herstel 2 stuks, Handmatige nooddrukknoppen
PRP-002059 | Hanzeplaats 1 | Stadskantoor Venlo (excl. Parkeergarage) | Venlo | 2016 | 651110 | Beveiliging | Brandmeldinstallatie - centrale | Installatie | 1 | st | 1 |  | 0 | 2016 |  | Penta | n.a. | n.a. |  | n.a. | n.a.
PRP-001130 | Haandertstraat 6 - 8 | Gemeenschapshuis De Haandert | Tegelen | 1920 | 651110 | Beveiliging | Brandmeldinstallatie - detectiemiddelen en bekabeling | Installatie | 3030 | bvo | 1 |  | 0 | 2015 |  | Hertek
PRP-001161 | Albert Cuypstraat 1 | Gymzaal "De Meule" | Venlo | 2012 | 651110 | Beveiliging | Brandmeldinstallatie - detectiemiddelen en bekabeling | Installatie | 629 | bvo | 2 |  | 0 | 2012 |  | n.a | n.a. | n.a.
PRP-000106 | Markt 2 | Stadhuis | Venlo | 1597 | 651110 | Beveiliging | Brandmeldinstallatie - detectiemiddelen en bekabeling | Installatie | 1575 | bvo | 3 |  | 0 | 2008
PRP-000114 | Oranjestraat 18 | Na-schoolse opvang | Venlo | 1963 | 651110 | Beveiliging | Brandmeldinstallatie - detectiemiddelen en bekabeling | Installatie | 376 | bvo | 2 |  | 0 | 2009 |  | n.a | n.a. | n.a.
PRP-000035 | Dr. Blumenkampstraat 1 | Gemeente Archief | Venlo | 1940 | 651110 | Beveiliging | Brandmeldinstallatie - detectiemiddelen en bekabeling | Installatie | 3236 | bvo | 2 |  | 0 | 2011
PRP-000064 | Goltziusstraat 21 | Kunstencentrum | Venlo | 1850 | 651110 | Beveiliging | Brandmeldinstallatie - detectiemiddelen en bekabeling | Installatie | 2905 | bvo | 2 |  | 0 | 2014 |  | Penta | N.A. | N.A. |  | N.A. | N.A.
PRP-000009 | Bachstraat 25a | Valuascollege | Venlo | 1970 | 651110 | Beveiliging | Brandmeldinstallatie - detectiemiddelen en bekabeling | Installatie | 1 | st | 1 |  | 0 | 2020 |  | Dräger | 55W | VarioGard |  | N.A. | N.A. |  | Gasdetectie CV ruimte
PRP-000033 | Craneveldstraat 26 | Craneveld sporthal | Venlo | 1955 | 651110 | Beveiliging | Brandmeldinstallatie - detectiemiddelen en bekabeling | Installatie | 2967 | bvo | 3 |  | 0 | 2007 |  | n.a | n.a. | n.a.
PRP-000064 | Goltziusstraat 21 | Kunstencentrum | Venlo | 1850 | 651116 | Beveiliging | Brandmeldinstallatie - brandmeldcentrale | Installatie | 1 | st | 2 |  | 0 | 2014 |  | Penta | N.A. | N.A. |  | N.A. | N.A.
PRP-000035 | Dr. Blumenkampstraat 1 | Gemeente Archief | Venlo | 1940 | 651116 | Beveiliging | Brandmeldinstallatie - brandmeldcentrale | Installatie | 1 | st | 2 |  | 0 | 2011 |  | N.A. | N.A. | N.A.
PRP-000033 | Craneveldstraat 26 | Craneveld sporthal | Venlo | 1955 | 651116 | Beveiliging | Brandmeldinstallatie - brandmeldcentrale | Installatie | 1 | st | 3 |  | 0 | 2007 |  | Penta | n.a. | n.a.
PRP-000114 | Oranjestraat 18 | Na-schoolse opvang | Venlo | 1963 | 651116 | Beveiliging | Brandmeldinstallatie - brandmeldcentrale | Installatie | 1 | st | 2 |  | 0 | 2009 |  | Hertec | n.a. | n.a.
PRP-000106 | Markt 2 | Stadhuis | Venlo | 1597 | 651116 | Beveiliging | Brandmeldinstallatie - brandmeldcentrale | 1e verdieping | 1 | st | 3 |  | 0 | 2008 |  | Penta | n.a. | MX4100 |  | n.a. | 8363
PRP-001130 | Haandertstraat 6 - 8 | Gemeenschapshuis De Haandert | Tegelen | 1920 | 651116 | Beveiliging | Brandmeldinstallatie - brandmeldcentrale | Installatie | 1 | st | 1 |  | 0 | 2015 |  | Hertek | NA | 2605248 |  |  | 260524880650001
PRP-001161 | Albert Cuypstraat 1 | Gymzaal "De Meule" | Venlo | 2012 | 651116 | Beveiliging | Brandmeldinstallatie - brandmeldcentrale | Installatie | 1 | st | 2 |  | 0 | 2012 |  | Horizon | n.a. | Morley
PRP-001222 | Hogeweg 297 | VluchtelingenWerk Limburg en Nieuw Apostolische kerk | Venlo | 1966 | 651116 | Beveiliging | Brandmeldinstallatie - brandmeldcentrale | Installatie | 1 | st | 2 |  | 0 | 2014 |  | N.A. | N.A. | N.A. |  | N.A. | N.A.
PRP-002477 | Schandeloseweg 1 | BMV De Vilgaard (VVE) | Velden | 2014 | 651116 | Beveiliging | Brandmeldinstallatie - brandmeldcentrale | Installatie | 1 | st | 1 |  | 0 | 2014 |  | N.A. | N.A. | N.A.
PRP-000182-1 | Roerdompstraat 5 | Basisschool 't Wildveld | Venlo | 1956 | 651116 | Beveiliging | Brandmeldinstallatie - brandmeldcentrale | Installatie | 1 | st | 1 |  | 0 | 2020 |  | Hertek | NA | Penta |  |  |  |  | gekoppeld aan nr 3
PRP-000154-1 | Zwarteweg 2 | Scouting gebouw | Venlo | 1880 | 651116 | Beveiliging | Brandmeldinstallatie - brandmeldcentrale | Installatie | 1 | st | 2 |  | 0 | 2012 |  | Siemens | n.a. | FC10
PRP-000134-1 | Reigerstraat 2 | Gemeenschapshuis De Zuidpilaar | Venlo | 1991 | 651116 | Beveiliging | Brandmeldinstallatie - brandmeldcentrale | Installatie | 1 | st | 1 |  | 0 | 2016 |  | Hertek | n.a. | BSX-16 |  | n.a. | 260525063520003
PRP-000036-1 | Drie Decembersingel 34 | Sporthal Egerbos | Blerick | 2014 | 651116 | Beveiliging | Brandmeldinstallatie - brandmeldcentrale | Installatie | 1 | st | 1 |  | 0 | 2014 |  | Honeywell | nvt | Connexion |  |  | n.a
PRP-000001-2 | Agnes Huijnstraat 3 | Gemeenschapshuis De Witte Kerk | Venlo | 1998 | 651116 | Beveiliging | Brandmeldinstallatie - brandmeldcentrale | Installatie | 1 | st | 1 |  | 0 | 2017 |  | N.A. | N.A. | N.A. |  |  |  |  | centrale is circa 2017 vernieuwd
PRP-002474-1 | Galgenvenstraat 250 | Wijkgebouw (diverse huurders) | Tegelen | 1966 | 651116 | Beveiliging | Brandmeldinstallatie - brandmeldcentrale | Installatie | 1 | st | 3 |  | 0 | 2008 |  | Notifier | n.a. | NFS 2-8 |  | n.a. | n.a.
PRP-002472-1 | Alexander van Parmastraat 22 | Voormalig schoolgebouw | Venlo | 1974 | 651116 | Beveiliging | Brandmeldinstallatie - brandmeldcentrale | Installatie | 1 | st | 3 |  | 0 | 0 |  | Notifier | n.a. | NFS2-8 |  | n.a. | n.a. |  | Buiten werking; bouwjaar niet te herleiden
PRP-001168-1 | Dickenslaan 50a | Stichting KanDoen | Venlo | 1975 | 651116 | Beveiliging | Brandmeldinstallatie - brandmeldcentrale | Installatie | 1 | st | 2 |  | 0 | 2005 |  | Bosch |  | FPC-500-8
PRP-001204-1 | Lingsforterweg 49 B | Kleedlokalen DEV | Arcen | 2010 | 651116 | Beveiliging | Brandmeldinstallatie - brandmeldcentrale | Installatie | 1 | st | 9 |  | 0 | 2010 |  | n.a. | n.a. | n.a. |  | n.a. | n.a.
PRP-001163-1 | Antoniusplein 2 | 't Raodhoes | Venlo | 1865 | 651116 | Beveiliging | Brandmeldinstallatie - brandmeldcentrale | Installatie | 1 | st | 3 |  | 0 | 2008 |  | Dräger | n.a. | 5004 |  | n.a. | 70166436 |  | Brandmeldcentrale en brandmeldpaneel
PRP-000199 | Bergstraat 58 | Tijdelijke school De Velddijk | Tegelen | 1961 | 651116 | Beveiliging | Brandmeldinstallatie - brandmeldcentrale | Installatie | 1 | st | 1 |  | 0 | 0 |  | Penta | n.a. | n.a. |  | n.a. | n.a.
PRP-000205 | Kasteellaan 8 | Museum Tiendschuur | Tegelen | 1850 | 651116 | Beveiliging | Brandmeldinstallatie - brandmeldcentrale | Installatie | 1 | st | 2 |  | 0 | 0 |  | Hertek | 4x AM / 4x HBM | B-503-0006 |  | n.a. | 26052493350005
PRP-000203 | Hoogstraat 38a | Hoogstraat gymnastiekzaal | Tegelen | 2019 | 651116 | Beveiliging | Brandmeldinstallatie - brandmeldcentrale | Installatie | 1 | st | 1 |  | 0 | 2019 |  | Honeywell | NA | Notifer
PRP-000242 | Mgr. Nolensplein 31 | De Commissaris | Venlo | 2004 | 651116 | Beveiliging | Brandmeldinstallatie - brandmeldcentrale | Installatie | 1 | st | 1 |  | 0 | 2019 |  | Hertek | NA | Penta |  |  | NA |  | in centrale hal entree
PRP-000274 | Spechtstraat 56 | Sociaal Cultureel werk (Picus) | Tegelen | 1963 | 651116 | Beveiliging | Brandmeldinstallatie - brandmeldcentrale | Installatie | 1 | st | 1 |  | 0 | 0 |  | n.a | n.a. | n.a.
PRP-000381 | Lingsterhofweg 122 | Lingsterhofweg gymnastiekzaal | Tegelen | 2011 | 651116 | Beveiliging | Brandmeldinstallatie - brandmeldcentrale | Installatie | 1 | st | 2 |  | 0 | 2011 |  | Hertek | NA | BSX20E
PRP-000406 | Alberickstraat 51 | Gymzaal Muspelheim | Blerick | 2012 | 651116 | Beveiliging | Brandmeldinstallatie - brandmeldcentrale | Installatie | 1 | st | 2 |  | 0 | 2012 |  | Notifier | n.a. | NFS 2-8
PRP-000416 | Vossenerlaan 57 | MFA Op Expeditie (VVE) | Venlo | 2013 | 651116 | Beveiliging | Brandmeldinstallatie - brandmeldcentrale | Installatie | 1 | st | 1 |  | 0 | 2013 |  | Penta | n.a. | n.a.
PRP-000410 | Peperstraat 10 | Poppodium Grenswerk | Venlo | 2014 | 651116 | Beveiliging | Brandmeldinstallatie - brandmeldcentrale | Installatie | 1 | st | 1 |  | 0 | 2014 |  | N.A. | NA | N.A.
PRP-000395 | Stevensplein 4 (v.m. Hamarplein) | Gemeenschapshuis De Hamar | Belfeld | 2013 | 651116 | Beveiliging | Brandmeldinstallatie - brandmeldcentrale | Installatie | 1 | st | 2 |  | 0 | 2012 |  | Penta | n.a. | 5000-lus |  | n.a. | n.a.
PRP-001132-1 | Gulikstraat 202 | Gemeenschapshuis D'n Dörpel | Venlo | 1994 | 651116 | Beveiliging | Brandmeldinstallatie - brandmeldcentrale | Installatie | 1 | st | 1 |  | 0 | 0 |  | Hertek | N.A. | N.A. | N.A. |  | N.A.
PRP-000287-1 | James Cookweg 8c | Millieustation | Blerick | 2008 | 651116 | Beveiliging | Brandmeldinstallatie - brandmeldcentrale | Installatie | 1 | st | 2 |  | 0 | 2008 |  | n.a | n.a. | n.a.
PRP-000271-1 | Pastoor Kierkelsplein 20 | Gemeenschapshuis en peuterspeelzaal | Venlo | 2006 | 651116 | Beveiliging | Brandmeldinstallatie - brandmeldcentrale | Installatie | 1 | st | 3 |  | 0 | 2006 |  | Penta | n.a. | n.a.
PRP-000186-1 | Emmastraat 126a | Leegstaand pand | Venlo | 1956 | 651116 | Beveiliging | Brandmeldinstallatie - brandmeldcentrale | Installatie | 1 | st | 3 |  | 0 | 2008 |  | Chubb Varel | n.a. | n.a. |  | n.a. | 100069/D |  | Installatie vermoedelijk buiten gebruik.
PRP-000198-1 | De Drink 7 | Gulick sporthal | Tegelen | 1961 | 651116 | Beveiliging | Brandmeldinstallatie - brandmeldcentrale | Installatie | 1 | st | 2 |  | 0 | 2012 |  | Hertek | NA | Penta 5000
PRP-001102-1 | Bosbergstraat 55 | Kleedlokalen DSO Nieuw | Lomm | 2011 | 651116 | Beveiliging | Brandmeldinstallatie - brandmeldcentrale | Installatie | 1 | st | 3 |  | 0 | 2011 |  | GE | n.a. | Conventioneel 1XF4NL |  | n.a. | n.a.
PRP-001105-1 | De Drink 60 | Tempel | Tegelen | 1937 | 651116 | Beveiliging | Brandmeldinstallatie - brandmeldcentrale | Installatie | 1 | st | 3 |  | 0 | 2010 |  | Aritech | N.A. | FP 604 | N.A. |  | N.A. |  | bouwjaar geraamd
PRP-001116-1 | Hulsterweg 19 | Kantoren BOR | Venlo | 2004 | 651116 | Beveiliging | Brandmeldinstallatie - brandmeldcentrale | Kantoor Installatie | 1 | st | 3 |  | 0 | 2004 |  | Initial Varel | n.a. | n.a. |  | n.a. | n.a.
PRP-000404 | Goudenregenstraat 45 | Gymzaal Klingerberg | Blerick | 2012 | 651120 | Beveiliging | Omroep- en ontruimingsinstallaties - BVO | Installatie | 635 | bvo | 1 |  | 0 | 2012 |  | Honeywell | n.a. | Notifier NFS 2-8 |  | n.a. | n.a.
PRP-000376 | J.F. Kennedylaan 1 | Jeugdgebouw De Metten | Velden | 2010 | 651120 | Beveiliging | Omroep- en ontruimingsinstallaties - BVO | Installatie | 563 | bvo | 1 |  | 0 | 2010 |  | Siemens | n.a. | FC10 |  | n.a. | n.a.
PRP-000350 | Kapelstraat 19 | Gemeenschapshuis Pastoorshof | Lomm | 1986 | 651120 | Beveiliging | Omroep- en ontruimingsinstallaties - BVO | Installatie | 945 | bvo | 2 |  | 0 | 0 |  | Initial Varel | n.a. | CS375 |  | n.a. | 03MB3229
PRP-000217 | Stevensplein 2 (v.m. Hamarplein) | Sporthal De Hamar | Belfeld | 1976 | 651120 | Beveiliging | Omroep- en ontruimingsinstallaties - BVO | Installatie | 2403 | bvo | 1 |  | 0 | 2012 |  | Penta | n.a. | n.a. |  | n.a. | n.a.
PRP-000215 | Sint Sebastianusstraat 6 | Sebastianusstraat gymzaal | Steyl | 1981 | 651120 | Beveiliging | Omroep- en ontruimingsinstallaties - BVO | Installatie | 534 | bvo | 1 |  | 0 | 2011 |  | Hertek | n.a. | KM95744 |  | n.a. | 11539-D
PRP-002481 | Pastoor Op Heijstraat 24 | Pastoor Opheijstraat gymzaal | Venlo | 2018 | 651120 | Beveiliging | Omroep- en ontruimingsinstallaties - BVO | Installatie | 1207 | bvo | 1 |  | 0 | 2018 |  | Hertek | n.a. | BSX-20E / KM607212 |  | n.a. | 260543473340007
PRP-002059 | Hanzeplaats 1 | Stadskantoor Venlo (excl. Parkeergarage) | Venlo | 2016 | 651120 | Beveiliging | Omroep- en ontruimingsinstallaties - BVO | S.052-5820-1 | 15748 | bvo | 1 |  | 0 | 2016 |  | Accent | n.a. | 19 inch 40HE K |  | n.a. | n.a. |  | Incl. 3 stuks nevenpanelen.
PRP-001127 | Louisenburgweg 5 | Kleedlokalen VHC | Venlo | 2009 | 651120 | Beveiliging | Omroep- en ontruimingsinstallaties - BVO | Installatie | 491 | bvo | 1 |  | 0 | 2009 |  | Hertek | n.a. | n.a. |  | n.a. | n.a.
PRP-000064 | Goltziusstraat 21 | Kunstencentrum | Venlo | 1850 | 651120 | Beveiliging | Omroep- en ontruimingsinstallaties - BVO | Installatie | 2905 | bvo | 2 |  | 0 | 2014
PRP-000106 | Markt 2 | Stadhuis | Venlo | 1597 | 651130 | Beveiliging | Brandmeldinstallatie - nevenpaneel | Begane grond | 1 | st | 2 |  | 0 | 2008 |  | Energa Elektra | n.a. | n.a. |  | n.a. | n.a.
PRP-002059 | Hanzeplaats 1 | Stadskantoor Venlo (excl. Parkeergarage) | Venlo | 2016 | 651130 | Beveiliging | Brandmeldinstallatie nevenpaneel | Installatie | 3 | st | 1 |  | 0 | 2016 |  | Penta | n.a. | n.a. |  | n.a. | n.a.
PRP-002477 | Schandeloseweg 1 | BMV De Vilgaard (VVE) | Velden | 2014 | 651130 | Beveiliging | Brandmeldinstallatie - nevenpaneel | Installatie | 1 | st | 1 |  | 0 | 2014
PRP-000001-2 | Agnes Huijnstraat 3 | Gemeenschapshuis De Witte Kerk | Venlo | 1998 | 651130 | Beveiliging | Brandmeldinstallatie - nevenpaneel | Installatie | 1 | st | 1 |  | 0 | 2017 |  | N.A. | N.A. | N.A.
PRP-000410 | Peperstraat 10 | Poppodium Grenswerk | Venlo | 2014 | 651130 | Beveiliging | Brandmeldinstallatie - nevenpaneel | Installatie | 1 | st | 1 |  | 0 | 2014 |  | N.A. | N.A. | N.A.
PRP-000395 | Stevensplein 4 (v.m. Hamarplein) | Gemeenschapshuis De Hamar | Belfeld | 2013 | 651130 | Beveiliging | Brandmeldinstallatie - nevenpaneel | Installatie | 1 | st | 2 |  | 0 | 2012 |  | Hertek | n.a. | n.a. |  | n.a. | n.a.
PRP-002059 | Hanzeplaats 1 | Stadskantoor Venlo (excl. Parkeergarage) | Venlo | 2016 | 651199 | Beveiliging | Brandmeldinstallaties diverse | Installatie | 3 | st | 1 |  | 0 | 2016 |  | Xtralis | n.a. | IAS-1 |  | n.a. | 1010748-003 |  | Aspiratie systeem
PRP-000106 | Markt 2 | Stadhuis | Venlo | 1597 | 651199 | Beveiliging | Brandmeldinstallaties diverse | Zolder | 1 | st | 1 |  | 0 | 2018 |  | Xtralis | n.a. | 1A8-1 |  | n.a. | 5001275-011 |  | Betreft aspiratiesysteem ten behoeve van liftschacht
PRP-002474-1 | Galgenvenstraat 250 | Wijkgebouw (diverse huurders) | Tegelen | 1966 | 651301 | Beveiliging | Brandslanghaspels | Installatie | 2 | st | 1 |  | 0 | 2017 |  | Chubb | n.a. | n.a. |  | n.a. | n.a.
PRP-002472-1 | Alexander van Parmastraat 22 | Voormalig schoolgebouw | Venlo | 1974 | 651301 | Beveiliging | Brandslanghaspels | Installatie | 3 | st | 1 |  | 0 | 2009 |  | Saval | n.a. | n.a. |  | n.a. | n.a.
PRP-002301-1 | Drie Decembersingel 44 | Camelot (voormalig jeugdgebouw) | Blerick | 1986 | 651301 | Beveiliging | Brandslanghaspels | Installatie | 3 | st | 3 |  | 0 | 0 |  | Ajax | n.a. | 20 meter |  | n.a. | n.a. |  | Bouwjaar onbekend.
PRP-002472-1 | Alexander van Parmastraat 22 | Voormalig schoolgebouw | Venlo | 1974 | 651301 | Beveiliging | Brandslanghaspels | Installatie | 1 | st | 1 |  | 0 | 2011 |  | n.a. | n.a. | n.a. |  | n.a. | n.a. |  | Nieuwbouw
PRP-001168-1 | Dickenslaan 50a | Stichting KanDoen | Venlo | 1975 | 651301 | Beveiliging | Brandslanghaspels | Installatie | 3 | st | 1 |  | 0 | 2016 |  | Saval | 3/4 | HSP
PRP-001204-1 | Lingsforterweg 49 B | Kleedlokalen DEV | Arcen | 2010 | 651301 | Beveiliging | Brandslanghaspels | Installatie | 1 | st | 1 |  | 0 | 2010 |  | n.a. | n.a. | n.a. |  | n.a. | n.a.
PRP-000178 | Broekhofpad 2 | Speeltuingebouw Hagerweike | Venlo | 1996 | 651301 | Beveiliging | Brandslanghaspels | Installatie | 1 | st | 2 |  | 0 | 1996 |  | Ajax | NA | haspel
PRP-000174 | Wethouder Receveurlaan 3 | Noodlokalen Groeneveld | Venlo | 1997 | 651301 | Beveiliging | Brandslanghaspels | Installatie | 1 | st | 2 |  | 0 | 1997 |  | n.a | n.a. | n.a.
PRP-000156 | Schubertstraat 12 | Stichting Doortocht | Venlo | 1963 | 651301 | Beveiliging | Brandslanghaspels | Installatie | 1 | st | 1 |  | 0 | 0 |  | Saval | 25M | 3/4
PRP-000199 | Bergstraat 58 | Tijdelijke school De Velddijk | Tegelen | 1961 | 651301 | Beveiliging | Brandslanghaspels | Installatie | 5 | st | 2 |  | 0 | 2002 |  | Ajax | 30 meter | n.a. |  | n.a. | n.a.
PRP-000190 | Craenakker 17 | BOR en Brandweer | Belfeld | 1996 | 651301 | Beveiliging | Brandslanghaspels | Installatie | 1 | st | 1 |  | 0 | 2016 |  | Saval | 20M | 3/4
PRP-000190 | Craenakker 17 | BOR en Brandweer | Belfeld | 1996 | 651301 | Beveiliging | Brandslanghaspels | Installatie | 1 | st | 1 |  | 0 | 2016 |  | Saval | 25M | 3/4
PRP-000203 | Hoogstraat 38a | Hoogstraat gymnastiekzaal | Tegelen | 2019 | 651301 | Beveiliging | Brandslanghaspels | Installatie | 1 | st | 1 |  | 0 | 2019 |  | N.A. |  | N.A.
PRP-000217 | Stevensplein 2 (v.m. Hamarplein) | Sporthal De Hamar | Belfeld | 1976 | 651301 | Beveiliging | Brandslanghaspels | Installatie | 5 | st | 2 |  | 0 | 0 |  | Ansul | n.a. | n.a. |  | n.a. | n.a.
PRP-000215 | Sint Sebastianusstraat 6 | Sebastianusstraat gymzaal | Steyl | 1981 | 651301 | Beveiliging | Brandslanghaspels | Installatie | 1 | st | 2 |  | 0 | 2003 |  | Ajax | n.a. | 30 meter |  | n.a. | n.a.
PRP-001119-1 | Maashofparklaan 14 | Kantoor steunpunt BOR | Venlo | 1980 | 651301 | Beveiliging | Brandslanghaspels | Installatie | 1 | st | 3 |  | 0 | 1999 |  | Saval | 3/4 | n.a.
PRP-001163-1 | Antoniusplein 2 | 't Raodhoes | Venlo | 1865 | 651301 | Beveiliging | Brandslanghaspels | Installatie | 9 | st | 1 |  | 0 | 2008 |  | Saval | n.a. | n.a. |  | n.a. | n.a.
PRP-000280-1 | Hagerhofweg 21 | Ruben Kogeldans sporthal | Venlo | 2007 | 651301 | Beveiliging | Brandslanghaspels | Installatie | 7 | st | 1 |  | 0 | 2007 |  | N.A. |  | N.A.
PRP-000271-1 | Pastoor Kierkelsplein 20 | Gemeenschapshuis en peuterspeelzaal | Venlo | 2006 | 651301 | Beveiliging | Brandslanghaspels | Installatie | 2 | st | 1 |  | 0 | 2006 |  | Saval | 3/4 | 30 m
PRP-000271-1 | Pastoor Kierkelsplein 20 | Gemeenschapshuis en peuterspeelzaal | Venlo | 2006 | 651301 | Beveiliging | Brandslanghaspels | Installatie | 1 | st | 1 |  | 0 | 2006 |  | Saval | 3/4 | 30 m |  |  |  |  | t.b.v. peuterspeelzaal
PRP-000287-1 | James Cookweg 8c | Millieustation | Blerick | 2008 | 651301 | Beveiliging | Brandslanghaspels | Installatie | 2 | st | 1 |  | 0 | 2008 |  | Ajax | 3/4 | Slang
PRP-000186-1 | Emmastraat 126a | Leegstaand pand | Venlo | 1956 | 651301 | Beveiliging | Brandslanghaspels | Installatie | 3 | st | 3 |  | 0 | 1999 |  | Ajax | n.a. | n.a. |  | n.a. | n.a.
PRP-000198-1 | De Drink 7 | Gulick sporthal | Tegelen | 1961 | 651301 | Beveiliging | Brandslanghaspels | Installatie | 2 | st | 2 |  | 0 | 2005 |  | Ajax |  | haspel zonder kast
PRP-000378-1 | Bakenbosweg 6 | Kleedlokalen TSC '04 | Tegelen | 2005 | 651301 | Beveiliging | Brandslanghaspels | Installatie | 1 | st | 2 |  | 0 | 2005 |  | Ajax | 25 mtr | n.a. |  | n.a. | n.a.
PRP-000377-1 | Bakenbosweg 4 | Kleedlokalen SC Irene | Tegelen | 2005 | 651301 | Beveiliging | Brandslanghaspels | Installatie | 1 | st | 2 |  | 0 | 2005 |  | Ajax | 25 mtr | n.a. |  | n.a. | n.a.
PRP-001095-2 | Agnes Huijnstraat 3 | Gymnastiekzaal | Venlo | 1959 | 651301 | Beveiliging | Brandslanghaspels | Installatie | 9 | st | 1 |  | 0 | 2000 |  | Saval |  | N.A.
PRP-001102-1 | Bosbergstraat 55 | Kleedlokalen DSO Nieuw | Lomm | 2011 | 651301 | Beveiliging | Brandslanghaspels | Installatie | 1 | st | 1 |  | 0 | 2011 |  | Ajax | n.a. | n.a. |  | n.a. | n.a.
PRP-001116-1 | Hulsterweg 19 | Kantoren BOR | Venlo | 2004 | 651301 | Beveiliging | Brandslanghaspels | Kantoor Installatie | 4 | st | 1 |  | 0 | 2004 |  | Ajax | n.a. | n.a. |  | n.a. | n.a.
PRP-001108 | Wittendijkweg 59 | Kleedlokalen THC | Venlo | 2005 | 651301 | Beveiliging | Brandslanghaspels | Installatie | 1 | st | 2 |  | 0 | 2006 |  | N.A. |  | N.A.
PRP-000242 | Mgr. Nolensplein 31 | De Commissaris | Venlo | 2004 | 651301 | Beveiliging | Brandslanghaspels | Installatie | 10 | st | 2 |  | 0 | 2003 |  | N.A. |  | N.A.
PRP-000273 | Spechtstraat 54 | Spechtstraat gymnastiekzaal | Tegelen | 2005 | 651301 | Beveiliging | Brandslanghaspels | Installatie | 1 | st | 1 |  | 0 | 2015 |  | Ajax | 25m | 3/4
PRP-000274 | Spechtstraat 56 | Sociaal Cultureel werk (Picus) | Tegelen | 1963 | 651301 | Beveiliging | Brandslanghaspels | Installatie | 2 | st | 1 |  | 0 | 2005 |  | Ajax | 20m | 3/4
PRP-000285 | Wittendijkweg 61 | Kleedlokalen Scopias | Venlo | 2005 | 651301 | Beveiliging | Brandslanghaspels | Installatie | 1 | st | 1 |  | 0 | 0 |  | N.A. |  | N.A.
PRP-000349 | Spikweien 68a | BOR en Brandweer | Lomm | 1997 | 651301 | Beveiliging | Brandslanghaspels | Installatie | 1 | st | 2 |  | 0 | 1997 |  | Saval | 3/4 | 25m
PRP-000376 | J.F. Kennedylaan 1 | Jeugdgebouw De Metten | Velden | 2010 | 651301 | Beveiliging | Brandslanghaspels | Installatie | 1 | st | 1 |  | 0 | 2009 |  | Ajax | 30 m | n.a.
PRP-000350 | Kapelstraat 19 | Gemeenschapshuis Pastoorshof | Lomm | 1986 | 651301 | Beveiliging | Brandslanghaspels | Installatie | 2 | st | 2 |  | 0 | 0 |  | Saval | 25 meter | n.a. |  | n.a. | n.a.
PRP-000349 | Spikweien 68a | BOR en Brandweer | Lomm | 1997 | 651301 | Beveiliging | Brandslanghaspels | Installatie | 2 | st | 2 |  | 0 | 1997 |  | Ajax | 3/4 | 25m
PRP-000406 | Alberickstraat 51 | Gymzaal Muspelheim | Blerick | 2012 | 651301 | Beveiliging | Brandslanghaspels | Installatie | 1 | st | 1 |  | 0 | 2017 |  | Ajax | 30m | 3/4 |  |  |  |  | In hal
PRP-000420 | Lovendaalseweg 4 | Kleedlokalen FCV | Venlo | 1973 | 651301 | Beveiliging | Brandslanghaspels | Installatie | 2 | st | 1 |  | 0 | 2014 |  | Ajax | 25 meter | n.a. |  | n.a. | n.a.
PRP-000404 | Goudenregenstraat 45 | Gymzaal Klingerberg | Blerick | 2012 | 651301 | Beveiliging | Brandslanghaspels | Installatie | 2 | st | 1 |  | 0 | 2017 |  | Ajax | 25 meter | n.a. |  | n.a. | n.a.
PRP-000410 | Peperstraat 10 | Poppodium Grenswerk | Venlo | 2014 | 651301 | Beveiliging | Brandslanghaspels | Installatie | 9 | st | 1 |  | 0 | 2014 |  | Ajax | 30 meter | 3/4
PRP-000395 | Stevensplein 4 (v.m. Hamarplein) | Gemeenschapshuis De Hamar | Belfeld | 2013 | 651301 | Beveiliging | Brandslanghaspels | Installatie | 3 | st | 1 |  | 0 | 2012 |  | Ajax | n.a. | n.a. |  | n.a.
PRP-000392 | Sportlaan 9 | Kleedgebouw Belfeldia | Belfeld | 2011 | 651301 | Beveiliging | Brandslanghaspels | Installatie | 1 | st | 1 |  | 0 | 2011 |  | N.A. |  | N.A.
PRP-000182-1 | Roerdompstraat 5 | Basisschool 't Wildveld | Venlo | 1956 | 651301 | Beveiliging | Brandslanghaspels | Installatie | 6 | st | 2 |  | 0 | 1999 |  | Ajax |  | N.A.
PRP-000165-1 | Gulikstraat 200 | Gemeenschapshuis D'n Dörpel | Venlo | 1994 | 651301 | Beveiliging | Brandslanghaspels | Installatie | 1 | st | 1 |  | 0 | 0 |  | Saval |  | N.A.
PRP-000147-1 | Roerdompstraat 3 | Basisschool 't Wildveld | Venlo | 1968 | 651301 | Beveiliging | Brandslanghaspels | Installatie | 1 | st | 2 |  | 0 | 0 |  | Ajax |  | N.A.
PRP-000154-1 | Zwarteweg 2 | Scouting gebouw | Venlo | 1880 | 651301 | Beveiliging | Brandslanghaspels | Installatie | 1 | st | 2 |  | 0 | 2002 |  | Saval | 3/4 | 30 m
PRP-000080-1 | Hulsterweg 7 | Clubhuis De Meulewiekers | Venlo | 1850 | 651301 | Beveiliging | Brandslanghaspels | Installatie | 1 | st | 1 |  | 0 | 2004 |  | Saval | N.A. | Water |  | N.A. | N.A.
PRP-000078-1 | Heymansstraat 125 | Gemeenschapshuis Boostenhof | Boekend | 1996 | 651301 | Beveiliging | Brandslanghaspels | Installatie | 1 | st | 2 |  | 0 | 2003 |  | Saval | 3/4 | d31 |  |  |  |  | bouwjaar is een aanname
PRP-000134-1 | Reigerstraat 2 | Gemeenschapshuis De Zuidpilaar | Venlo | 1991 | 651301 | Beveiliging | Brandslanghaspels | Installatie | 5 | st | 1 |  | 0 | 2009 |  | Ajax | n.a. | n.a. |  | n.a. | n.a.
PRP-002481 | Pastoor Op Heijstraat 24 | Pastoor Opheijstraat gymzaal | Venlo | 2018 | 651301 | Beveiliging | Brandslanghaspels | Installatie | 1 | st | 1 |  | 0 | 2018 |  | Ajax | n.a. | 30 meter |  | n.a. | n.a.
PRP-002479 | Baasdonkweg 25 | Kleedlokalen nieuw SVB | Blerick | 2006 | 651301 | Beveiliging | Brandslanghaspels | Installatie | 1 | st | 1 |  | 0 | 2006 |  | Saval | 20m | 3/4
PRP-000001-2 | Agnes Huijnstraat 3 | Gemeenschapshuis De Witte Kerk | Venlo | 1998 | 651301 | Beveiliging | Brandslanghaspels | Installatie | 3 | st | 1 |  | 0 | 1999 |  | Saval |  | N.A.
PRP-002482 | Schandeloseweg 1a | Kleedlokalen IVO | Velden | 2004 | 651301 | Beveiliging | Brandslanghaspels | Installatie | 1 | st | 1 |  | 0 | 2004 |  | Saval | 20m | 3/4
PRP-000036-1 | Drie Decembersingel 34 | Sporthal Egerbos | Blerick | 2014 | 651301 | Beveiliging | Brandslanghaspels | Installatie | 8 | st | 1 |  | 0 | 2014 |  | Ajax | Onbekend | Onbekend |  |  | n.a
PRP-000039-1 | Egelantierstraat 107 | Gemeenschapshuis De Egelantier | Venlo | 1988 | 651301 | Beveiliging | Brandslanghaspels | Installatie | 1 | st | 2 |  | 0 | 1988 |  | Saval | n.a. | n.a. |  | n.a. | n.a.
PRP-002097 | Burg. van Soest-Jansbekenplein 1 | MFA De Schans (VVE) | Arcen | 2016 | 651301 | Beveiliging | Brandslanghaspels | Installatie | 11 | st | 1 |  | 0 | 2016 |  | Uro-flame | n.a. | n.a. |  | n.a. | n.a.
PRP-002391 | Beekpunge 57 | Spring kinderopvang | Tegelen | 2008 | 651301 | Beveiliging | Brandslanghaspels | Installatie | 1 | st | 1 |  | 0 | 2008 |  | Saval | n.a. | n.a. |  | n.a. | n.a.
PRP-002471 | Albert Verweijstraat 6 | Boulevard Hazenkamp (VVE) | Venlo | 2005 | 651301 | Beveiliging | Brandslanghaspels | Installatie | 4 | st | 1 |  | 0 | 2020 |  | Saval | 30 meter | n.a. |  | n.a. | n.a.
PRP-002477 | Schandeloseweg 1 | BMV De Vilgaard (VVE) | Velden | 2014 | 651301 | Beveiliging | Brandslanghaspels | Installatie | 18 | st | 1 |  | 0 | 2014 |  | Saval | N.A. | N.A.
PRP-001185 | Merelweg 5 | Kleedlokalen Venlose Boys -VOS | Venlo | 2005 | 651301 | Beveiliging | Brandslanghaspels | Installatie | 1 | st | 2 |  | 0 | 2005 |  | Ajax | n.a. | n.a. |  | n.a. | n.a.
PRP-001191 | Prinses Beatrixstraat 2a | Boermansstraat gymnastiekzaal | Venlo | 1990 | 651301 | Beveiliging | Brandslanghaspels | Installatie | 1 | st | 3 |  | 0 | 1990 |  | n.a | n.a. | n.a.
PRP-001170 | Ganzerikstraat 1 | Noodlokalen De Harlekijn | Blerick | 1984 | 651301 | Beveiliging | Brandslanghaspels | Installatie | 1 | st | 2 |  | 0 | 1984 |  | Ajax | 3/4 | 20 mtr
PRP-001127 | Louisenburgweg 5 | Kleedlokalen VHC | Venlo | 2009 | 651301 | Beveiliging | Brandslanghaspels | Installatie | 2 | st | 1 |  | 0 | 2007 |  | Ajax | n.a. | n.a. |  | n.a. | n.a.
PRP-001161 | Albert Cuypstraat 1 | Gymzaal "De Meule" | Venlo | 2012 | 651301 | Beveiliging | Brandslanghaspels | Installatie | 2 | st | 1 |  | 0 | 2017 |  | Ajax | 30m | 3/4
PRP-001130 | Haandertstraat 6 - 8 | Gemeenschapshuis De Haandert | Tegelen | 1920 | 651301 | Beveiliging | Brandslanghaspels | Installatie | 2 | st | 1 |  | 0 | 2013 |  | Ajax |  | N.A.
PRP-001130 | Haandertstraat 6 - 8 | Gemeenschapshuis De Haandert | Tegelen | 1920 | 651301 | Beveiliging | Brandslanghaspels | Installatie | 1 | st | 1 |  | 0 | 2007 |  | Ajax |  | N.A.
PRP-001222 | Hogeweg 297 | VluchtelingenWerk Limburg en Nieuw Apostolische kerk | Venlo | 1966 | 651301 | Beveiliging | Brandslanghaspels | Installatie | 2 | st | 1 |  | 0 | 2020 |  | Ajax | 20mtr | N.A. |  | N.A | N.A.
PRP-002059 | Hanzeplaats 1 | Stadskantoor Venlo (excl. Parkeergarage) | Venlo | 2016 | 651301 | Beveiliging | Brandslanghaspels | Installatie | 29 | st | 1 |  | 0 | 2016 |  | Saval | n.a. | n.a. |  | n.a. | n.a.
PRP-000008 | Bachstraat 25b | Valuascollege | Venlo | 1970 | 651301 | Beveiliging | Brandslanghaspels | Installatie | 1 | st | 2 |  | 0 | 2006 |  | Ajax | 20mtr | Brandslanghaspel |  | N.A. | N.A.
PRP-000xxx-3 | Wittendijkweg 61 | Kantoor en Berging bij Scopias | Venlo | 2012 | 651301 | Beveiliging | Brandslanghaspels | Installatie | 1 | st | 1 |  | 0 | 0 |  | N.A. |  | N.A.
PRP-000033 | Craneveldstraat 26 | Craneveld sporthal | Venlo | 1955 | 651301 | Beveiliging | Brandslanghaspels | Installatie | 2 | st | 1 |  | 0 | 2017 |  | Saval | 25M | 3/4 |  |  |  |  | Hal en kleedlokaal
PRP-000035 | Dr. Blumenkampstraat 1 | Gemeente Archief | Venlo | 1940 | 651301 | Beveiliging | Brandslanghaspels | Installatie | 4 | st | 1 |  | 0 | 2011 |  | N.A. |  | N.A.
PRP-000033 | Craneveldstraat 26 | Craneveld sporthal | Venlo | 1955 | 651301 | Beveiliging | Brandslanghaspels | Installatie | 2 | st | 1 |  | 0 | 2017 |  | Saval | 30M | 3/4 |  |  |  |  | Hal en sporthal
PRP-000064 | Goltziusstraat 21 | Kunstencentrum | Venlo | 1850 | 651301 | Beveiliging | Brandslanghaspels | Installatie | 5 | st | 2 |  | 0 | 0 |  | Chub Ajax | N.A. | N.A. |  | N.A. | N.A.
PRP-000090 | Langvenweg 12 | Kleedlokalen HCB | Boekend | 2009 | 651301 | Beveiliging | Brandslanghaspels | Installatie | 1 | st | 1 |  | 0 | 2008 |  | Ajax | n.a. | N.A. | Ajax |  | n.a.
PRP-000095 | Leutherweg 193 | Leutherweg gymnastiekzaal | Venlo | 1973 | 651301 | Beveiliging | Brandslanghaspels | Installatie | 1 | st | 2 |  | 0 | 2005 |  | N.A. |  | N.A.
PRP-000114 | Oranjestraat 18 | Na-schoolse opvang | Venlo | 1963 | 651301 | Beveiliging | Brandslanghaspels | Installatie | 1 | st | 2 |  | 0 | 0 |  | Ajax | 3/4 | 30m
PRP-000131 | Pepijnstraat 73 | Woning | Venlo | 1930 | 651301 | Beveiliging | Brandslanghaspels | Installatie | 1 | st | 3 |  | 0 | 0 |  | Saval | 25 meter | n.a. |  | n.a. | n.a.
PRP-000135 | Rijnbeekstraat 4 | Rijnbeekstraat sporthal | Venlo | 2011 | 651301 | Beveiliging | Brandslanghaspels | Installatie | 7 | st | 1 |  | 0 | 2010 |  | N.A. |  | N.A.
PRP-000135 | Rijnbeekstraat 4 | Rijnbeekstraat sporthal | Venlo | 2011 | 651302 | Beveiliging | Brandblussers | Installatie | 2 | st | 1 |  | 0 | 2020 |  | N.A. | 6 liter | schuimblusser
PRP-000131 | Pepijnstraat 73 | Woning | Venlo | 1930 | 651302 | Beveiliging | Brandblussers | Installatie | 1 | st | 3 |  | 0 | 0 |  | Ajax | 6 liter | Schuim |  | n.a. | n.a.
PRP-000095 | Leutherweg 193 | Leutherweg gymnastiekzaal | Venlo | 1973 | 651302 | Beveiliging | Brandblussers | Installatie | 1 | st | 1 |  | 0 | 2020 |  | N.A. | N.A. | N.A.
PRP-000094 | Leutherweg 8 | Volksuniversiteit Venlo | Venlo | 1921 | 651302 | Beveiliging | Brandblussers | Installatie | 2 | st | 1 |  | 0 | 2019 |  | Ajax | 6 liter | Schuim
PRP-000107 | Merelweg 1 | Wijkgebouw De Vogelhut | Venlo | 1965 | 651302 | Beveiliging | Brandblussers | Installatie | 2 | st | 1 |  | 0 | 2016 |  | Ajax chubb | 6ltr | Schuim |  | N.A. | N.A.
PRP-000094 | Leutherweg 8 | Volksuniversiteit Venlo | Venlo | 1921 | 651302 | Beveiliging | Brandblussers | Installatie | 2 | st | 1 |  | 0 | 2007 |  | Ajax | 6 liter | Schuim
PRP-000106 | Markt 2 | Stadhuis | Venlo | 1597 | 651302 | Beveiliging | Brandblussers | Installatie | 10 | st | 1 |  | 0 | 2019 |  | Ajax | 6 liter | Schuim |  | n.a. | n.a.
PRP-000064 | Goltziusstraat 21 | Kunstencentrum | Venlo | 1850 | 651302 | Beveiliging | Brandblussers | Installatie | 6 | st | 2 |  | 0 | 0 |  | Chub Ajax | N.A. | N.A. |  | N.A. | N.A.
PRP-000033 | Craneveldstraat 26 | Craneveld sporthal | Venlo | 1955 | 651302 | Beveiliging | Brandblussers | Installatie | 2 | st | 1 |  | 0 | 2012 |  | Ajax | 6L | Schuim |  |  |  |  | Kelder en cv ruimte
PRP-000033 | Craneveldstraat 26 | Craneveld sporthal | Venlo | 1955 | 651302 | Beveiliging | Brandblussers | Installatie | 1 | st | 1 |  | 0 | 2019 |  | Ajax | 6L | Schuim |  |  |  |  | Kelder en cv ruimte
PRP-000035 | Dr. Blumenkampstraat 1 | Gemeente Archief | Venlo | 1940 | 651302 | Beveiliging | Brandblussers | Installatie | 5 | st | 1 |  | 0 | 2013 |  | Ajax | 5 kg | CO2
PRP-000035 | Dr. Blumenkampstraat 1 | Gemeente Archief | Venlo | 1940 | 651302 | Beveiliging | Brandblussers | Installatie | 5 | st | 1 |  | 0 | 2015 |  | Ajax | 5 kg | CO2
PRP-000035 | Dr. Blumenkampstraat 1 | Gemeente Archief | Venlo | 1940 | 651302 | Beveiliging | Brandblussers | Installatie | 1 | st | 1 |  | 0 | 2011 |  | Ajax | 6 liter | Schuim
PRP-000035 | Dr. Blumenkampstraat 1 | Gemeente Archief | Venlo | 1940 | 651302 | Beveiliging | Brandblussers | Installatie | 5 | st | 1 |  | 0 | 2011 |  | Ajax | 5 kg | CO2
PRP-000033 | Craneveldstraat 26 | Craneveld sporthal | Venlo | 1955 | 651302 | Beveiliging | Brandblussers | Installatie | 1 | st | 1 |  | 0 | 2015 |  | Ajax | 6L | Schuim |  |  |  |  | Beheerdersruimte
PRP-000009 | Bachstraat 25a | Valuascollege | Venlo | 1970 | 651302 | Beveiliging | Brandblussers | Installatie | 1 | st | 2 |  | 0 | 2017 |  | Ajax | 5KG | N.A. |  | N.A. | N.A
PRP-002059 | Hanzeplaats 1 | Stadskantoor Venlo (excl. Parkeergarage) | Venlo | 2016 | 651302 | Beveiliging | Brandblussers | Installatie | 31 | st | 1 |  | 0 | 2016 |  | Bramee | 6 liter | Ecoschuim |  | n.a. | n.a.
PRP-001222 | Hogeweg 297 | VluchtelingenWerk Limburg en Nieuw Apostolische kerk | Venlo | 1966 | 651302 | Beveiliging | Brandblussers | Installatie | 1 | st | 1 |  | 0 | 2020 |  | Ajax | N.A. | Schuimblusser |  | N.A. | N.A.
PRP-001196 | Tollenstraat 1b | Speeltuin gebouw | Blerick | 1960 | 651302 | Beveiliging | Brandblussers | Installatie | 1 | st | 2 |  | 0 | 2000 |  | Saval | 7 kg | Poeder
PRP-001225 | Kasteellaan 14-16 | Kaldenkerkerpoort (woning) | Tegelen | 1850 | 651302 | Beveiliging | Brandblussers | Installatie | 2 | st | 2 |  | 0 | 0 |  | Flameline | 6 liter | Schuim |  | n.a. | n.a.
PRP-001130 | Haandertstraat 6 - 8 | Gemeenschapshuis De Haandert | Tegelen | 1920 | 651302 | Beveiliging | Brandblussers | Installatie | 5 | st | 1 |  | 0 | 2017 |  | DTP Brandbeveiliging | 6 L | Schuimblusser
PRP-001130 | Haandertstraat 6 - 8 | Gemeenschapshuis De Haandert | Tegelen | 1920 | 651302 | Beveiliging | Brandblussers | Installatie | 1 | st | 3 |  | 0 | 2006 |  | Saval | 6 L | Schuimblusser
PRP-001130 | Haandertstraat 6 - 8 | Gemeenschapshuis De Haandert | Tegelen | 1920 | 651302 | Beveiliging | Brandblussers | Installatie | 1 | st | 1 |  | 0 | 2019 |  | DTP Brandbeveiliging | 6 L | Schuimblusser
PRP-001161 | Albert Cuypstraat 1 | Gymzaal "De Meule" | Venlo | 2012 | 651302 | Beveiliging | Brandblussers | Installatie | 1 | st | 1 |  | 0 | 2018 |  | Ajax | 6L | Schuim
PRP-001127 | Louisenburgweg 5 | Kleedlokalen VHC | Venlo | 2009 | 651302 | Beveiliging | Brandblussers | Installatie | 1 | st | 1 |  | 0 | 2013 |  | Ansul | 6 liter | Schuim |  | n.a. | n.a.
PRP-001130 | Haandertstraat 6 - 8 | Gemeenschapshuis De Haandert | Tegelen | 1920 | 651302 | Beveiliging | Brandblussers | Installatie | 1 | st | 3 |  | 0 | 2002 |  | Saval | 6.67 L | Brandblusser
PRP-001172 | Grotestraat 142 | Spring kinderopvang | Tegelen | 2003 | 651302 | Beveiliging | Brandblussers | Installatie | 1 | st | 1 |  | 0 | 2019 |  | Saval | 6 ltr. | Schuim |  | n.a. | n.a.
PRP-001175 | Langvenweg 6 | Kleedlokalen VCH | Boekend | 1975 | 651302 | Beveiliging | Brandblussers | Installatie | 2 | st | 1 |  | 0 | 2017 |  | Ajax | 6 liter | schuim | n.a. |  | n.a.
PRP-002477 | Schandeloseweg 1 | BMV De Vilgaard (VVE) | Velden | 2014 | 651302 | Beveiliging | Brandblussers | Installatie | 2 | st | 1 |  | 0 | 2014 |  | Ajax | 6 L | N.A.
PRP-000039-1 | Egelantierstraat 107 | Gemeenschapshuis De Egelantier | Venlo | 1988 | 651302 | Beveiliging | Brandblussers | Installatie | 3 | st | 1 |  | 0 | 2020 |  | Ajax | 6 liter | schuim |  | n.a. | n.a.
PRP-000036-1 | Drie Decembersingel 34 | Sporthal Egerbos | Blerick | 2014 | 651302 | Beveiliging | Brandblussers | Installatie | 2 | st | 1 |  | 0 | 2014 |  | Ajax | 6 kg | Poeder |  |  | n.a
PRP-000001-2 | Agnes Huijnstraat 3 | Gemeenschapshuis De Witte Kerk | Venlo | 1998 | 651302 | Beveiliging | Brandblussers | Installatie | 1 | st | 1 |  | 0 | 2020 |  | Saval | 6 liter | schuim |  |  |  |  | tpv keuken
PRP-002482 | Schandeloseweg 1a | Kleedlokalen IVO | Velden | 2004 | 651302 | Beveiliging | Brandblussers | Installatie | 1 | st | 1 |  | 0 | 2011 |  | Ansul | 6 kg | Poeder
PRP-002481 | Pastoor Op Heijstraat 24 | Pastoor Opheijstraat gymzaal | Venlo | 2018 | 651302 | Beveiliging | Brandblussers | Installatie | 3 | st | 1 |  | 0 | 2018 |  | Ajax | 6 liter | Schuim |  | n.a. | n.a.
PRP-000134-1 | Reigerstraat 2 | Gemeenschapshuis De Zuidpilaar | Venlo | 1991 | 651302 | Beveiliging | Brandblussers | Installatie | 5 | st | 1 |  | 0 | 2012 |  | Ajax | n.a. | n.a. |  | n.a. | n.a.
PRP-000078-1 | Heymansstraat 125 | Gemeenschapshuis Boostenhof | Boekend | 1996 | 651302 | Beveiliging | Brandblussers | Installatie | 2 | st | 2 |  | 0 | 2010 |  | Cura | 6 L | schuim |  |  |  |  | bouwjaar is een aanname
PRP-000080-1 | Hulsterweg 7 | Clubhuis De Meulewiekers | Venlo | 1850 | 651302 | Beveiliging | Brandblussers | Installatie | 3 | st | 1 |  | 0 | 2019 |  | Ajax chubb | 6ltr | Schuim |  | N.A. | N.A.
PRP-000154-1 | Zwarteweg 2 | Scouting gebouw | Venlo | 1880 | 651302 | Beveiliging | Brandblussers | Installatie | 1 | st | 1 |  | 0 | 2020 |  | Gloria | 6 L | Schuim |  |  |  |  | 1e verdieping
PRP-000154-1 | Zwarteweg 2 | Scouting gebouw | Venlo | 1880 | 651302 | Beveiliging | Brandblussers | Installatie | 1 | st | 3 |  | 0 | 2006 |  | Smeba | 6 kg | Poeder
PRP-000154-1 | Zwarteweg 2 | Scouting gebouw | Venlo | 1880 | 651302 | Beveiliging | Brandblussers | Installatie | 1 | st | 2 |  | 0 | 2000 |  | Saval | 6 L | Schuim
PRP-000159-1 | Saxenkampstraat 2 | Theater De Garage | Venlo | 1956 | 651302 | Beveiliging | Brandblussers | Installatie | 6 | st | 2 |  | 0 | 2010 |  | Linssen | 6 liter | Schuim |  | n.a. | n.a.
PRP-000147-1 | Roerdompstraat 3 | Basisschool 't Wildveld | Venlo | 1968 | 651302 | Beveiliging | Brandblussers | Installatie | 1 | st | 1 |  | 0 | 2018 |  | Ajax | N.A. | N.A.
PRP-000165-1 | Gulikstraat 200 | Gemeenschapshuis D'n Dörpel | Venlo | 1994 | 651302 | Beveiliging | Brandblussers | Installatie | 1 | st | 1 |  | 0 | 2012 |  | Gloria | 6 L | Schuimblusser |  |  | N.A. |  | Schuimblusser
PRP-000167-1 | Bouteshof 13 | Peuterspeelzaal De Carrousel | Blerick | 1995 | 651302 | Beveiliging | Brandblussers | Installatie | 1 | st | 1 |  | 0 | 2010 |  | Saval | 6 Kg | Schuimblusser
PRP-000182-1 | Roerdompstraat 5 | Basisschool 't Wildveld | Venlo | 1956 | 651302 | Beveiliging | Brandblussers | Installatie | 7 | st | 1 |  | 0 | 2018 |  | Ecosafety | N.A. | N.A.
PRP-000173-1 | Emmastraat 126 | Emmastraat gymnastiekzaal | Venlo | 1974 | 651302 | Beveiliging | Brandblussers | Installatie | 3 | st | 1 |  | 0 | 2012 |  | Ajax | 6 liter | ES6N |  | n.a. | n.a.
PRP-000171-1 | Egelantierstraat 105a | Gemeenschapshuis De Egelantier | Venlo | 1995 | 651302 | Beveiliging | Brandblussers | Installatie | 1 | st | 1 |  | 0 | 2020 |  | Ajax | 6 liter | schuim |  | n.a. | n.a.
PRP-000395 | Stevensplein 4 (v.m. Hamarplein) | Gemeenschapshuis De Hamar | Belfeld | 2013 | 651302 | Beveiliging | Brandblussers | Installatie | 1 | st | 1 |  | 0 | 2012 |  | Ajax | 6 ltr. | n.a. |  | n.a. | n.a.
PRP-000410 | Peperstraat 10 | Poppodium Grenswerk | Venlo | 2014 | 651302 | Beveiliging | Brandblussers | Installatie | 2 | st | 1 |  | 0 | 2018 |  | N.A. | N.A. | N.A. |  |  |  |  | Vetblusser
PRP-000404 | Goudenregenstraat 45 | Gymzaal Klingerberg | Blerick | 2012 | 651302 | Beveiliging | Brandblussers | Installatie | 1 | st | 1 |  | 0 | 2017 |  | Ajax | 6 liter | Schuim |  | n.a. | n.a.
PRP-001099 | Bachstraat 25 (v.m. Veestraat 98) | Valuascollege | Venlo | 1975 | 651302 | Beveiliging | Brandblussers | Installatie | 1 | st | 1 |  | 0 | 2013 |  | Ajax | 6 L | Schuimblusser |  |  | N.A.
PRP-000406 | Alberickstraat 51 | Gymzaal Muspelheim | Blerick | 2012 | 651302 | Beveiliging | Brandblussers | Installatie | 1 | st | 1 |  | 0 | 2018 |  | Ajax | 6L | Schuim |  |  |  |  | In cv ruimte
PRP-000410 | Peperstraat 10 | Poppodium Grenswerk | Venlo | 2014 | 651302 | Beveiliging | Brandblussers | Installatie | 4 | st | 1 |  | 0 | 2014 |  | N.A. | N.A. | N.A. |  |  |  |  | CO2 blusser
PRP-000410 | Peperstraat 10 | Poppodium Grenswerk | Venlo | 2014 | 651302 | Beveiliging | Brandblussers | Installatie | 1 | st | 1 |  | 0 | 2018 |  | Ajax | 6 L | N.A. |  |  |  |  | Schuimblusser
PRP-000410 | Peperstraat 10 | Poppodium Grenswerk | Venlo | 2014 | 651302 | Beveiliging | Brandblussers | Installatie | 1 | st | 3 |  | 0 | 2001 |  | N.A. | N.A. | N.A. |  |  |  |  | Schuimblusser
PRP-000350 | Kapelstraat 19 | Gemeenschapshuis Pastoorshof | Lomm | 1986 | 651302 | Beveiliging | Brandblussers | Installatie | 4 | st | 1 |  | 0 | 2016 |  | Ajax | 6 liter | Schuim |  | n.a. | n.a.
PRP-000376 | J.F. Kennedylaan 1 | Jeugdgebouw De Metten | Velden | 2010 | 651302 | Beveiliging | Brandblussers | Installatie | 3 | st | 1 |  | 0 | 2015 |  | RH brandbeveiliging | 6 liter | Schuim |  | n.a. | n.a.
PRP-000381 | Lingsterhofweg 122 | Lingsterhofweg gymnastiekzaal | Tegelen | 2011 | 651302 | Beveiliging | Brandblussers | Installatie | 1 | st | 1 |  | 0 | 2012 |  | N.A. | N.A. | N.A.
PRP-000349 | Spikweien 68a | BOR en Brandweer | Lomm | 1997 | 651302 | Beveiliging | Brandblussers | Installatie | 3 | st | 1 |  | 0 | 2020 |  | Ajax | 6L | Schuim
PRP-000274 | Spechtstraat 56 | Sociaal Cultureel werk (Picus) | Tegelen | 1963 | 651302 | Beveiliging | Brandblussers | Installatie | 1 | st | 2 |  | 0 | 2007 |  | Ajax | 6L | Schuim
PRP-000242 | Mgr. Nolensplein 31 | De Commissaris | Venlo | 2004 | 651302 | Beveiliging | Brandblussers | Stookruimte | 3 | st | 1 |  | 0 | 2014 |  | Ajax | 6 liter | Schuim |  |  |  |  | parkeerkelder
PRP-000273 | Spechtstraat 54 | Spechtstraat gymnastiekzaal | Tegelen | 2005 | 651302 | Beveiliging | Brandblussers | Installatie | 1 | st | 1 |  | 0 | 2015 |  | Ajax | 6L | Schuim
PRP-000242 | Mgr. Nolensplein 31 | De Commissaris | Venlo | 2004 | 651302 | Beveiliging | Brandblussers | Installatie | 1 | st | 1 |  | 0 | 2019 |  | Ajax | 5 kg | CO2 |  |  |  |  | serverruimte
PRP-000242 | Mgr. Nolensplein 31 | De Commissaris | Venlo | 2004 | 651302 | Beveiliging | Brandblussers | Stookruimte | 1 | st | 1 |  | 0 | 2019 |  | Ajax | 6 liter | Schuim |  |  |  |  | stookruimte
PRP-001108 | Wittendijkweg 59 | Kleedlokalen THC | Venlo | 2005 | 651302 | Beveiliging | Brandblussers | Installatie | 2 | st | 2 |  | 0 | 0 |  | N.A. | N.A. | 6 liter schuimblusser
PRP-001111 | Schansheideweg 9 | Kleedlokalen HBSV en KCHB (10st) | Blerick | 1978 | 651302 | Beveiliging | Brandblussers | Installatie | 1 | st | 2 |  | 0 | 0 |  | N.A. | N.A. | 6 liter schuim
PRP-001116-1 | Hulsterweg 19 | Kantoren BOR | Venlo | 2004 | 651302 | Beveiliging | Brandblussers | Kantoor Installatie | 3 | st | 1 |  | 0 | 2019 |  | Ajax | 6 liter | Schuim |  | n.a. | n.a. |  | Incl. terrein
PRP-001116-1 | Hulsterweg 19 | Kantoren BOR | Venlo | 2004 | 651302 | Beveiliging | Brandblussers | Loods A Installatie | 12 | st | 1 |  | 0 | 2018 |  | Ajax | 6 liter | n.a. |  | n.a. | n.a.
PRP-001116-1 | Hulsterweg 19 | Kantoren BOR | Venlo | 2004 | 651302 | Beveiliging | Brandblussers | Loods B Installatie | 15 | st | 1 |  | 0 | 2018 |  | Ajax | 6 liter | n.a. |  | n.a. | n.a.
PRP-001105-1 | De Drink 60 | Tempel | Tegelen | 1937 | 651302 | Beveiliging | Brandblussers | Installatie | 12 | st | 1 |  | 0 | 2020 |  | Ajax | 6 L | Schuimblusser | N.A. |  | N.A.
PRP-001095-2 | Agnes Huijnstraat 3 | Gymnastiekzaal | Venlo | 1959 | 651302 | Beveiliging | Brandblussers | Installatie | 2 | st | 1 |  | 0 | 2019 |  | Ajax | 6 liter | schuim |  |  |  |  | CV-ruimte en ventilatieruimte naast CV-ruimte
PRP-001095-2 | Agnes Huijnstraat 3 | Gymnastiekzaal | Venlo | 1959 | 651302 | Beveiliging | Brandblussers | Installatie | 1 | st | 1 |  | 0 | 2001 |  | Chubb | 5 kg | CO2 |  |  |  |  | Werkplaats kelder
PRP-000402 | Lingsforterweg 49 B | Oude kleedlokalen DEV | Arcen | 1970 | 651302 | Beveiliging | Brandblussers | Installatie | 1 | st | 2 |  | 0 | 2006 |  | Ajax | 6 liter | n.a. |  | n.a. | n.a.
PRP-000198-1 | De Drink 7 | Gulick sporthal | Tegelen | 1961 | 651302 | Beveiliging | Brandblussers | Installatie | 4 | st | 2 |  | 0 | 2011 |  | Ajax | 6 liter | 3x Schuim, 1x CO2
PRP-000219-1 | Albatrosstraat 9a | Kleedlokalen Quick Boys (8 st) | Venlo | 1970 | 651302 | Beveiliging | Brandblussers | Installatie | 2 | st | 2 |  | 0 | 2007 |  | Ajax | 6 liter | Poeder |  | n.a. | n.a.
PRP-000256-1 | De Drink 60 | Kleedlokalen | Tegelen | 1947 | 651302 | Beveiliging | Brandblussers | Installatie | 2 | st | 1 |  | 0 | 2020 |  | Ajax | 6 L | Schuimblusser | N.A. |  | N.A. |  | Opgeslagen in tempelgebouw
PRP-000287-1 | James Cookweg 8c | Millieustation | Blerick | 2008 | 651302 | Beveiliging | Brandblussers | Installatie | 1 | st | 1 |  | 0 | 2020 |  | ECOFEX | 12 kg | Poeder
PRP-000287-1 | James Cookweg 8c | Millieustation | Blerick | 2008 | 651302 | Beveiliging | Brandblussers | Installatie | 1 | st | 2 |  | 0 | 2013 |  | Gloria | 6 kg | Poeder
PRP-000287-1 | James Cookweg 8c | Millieustation | Blerick | 2008 | 651302 | Beveiliging | Brandblussers | Installatie | 1 | st | 1 |  | 0 | 2020 |  | ECOFEX | 12 kg | Poeder
PRP-000341-1 | Kampstraat 21 | Jeugdclubhuis Sirene 99 | Lomm | 1976 | 651302 | Beveiliging | Brandblussers | Installatie | 2 | st | 1 |  | 0 | 2020 |  | Ajax | 6 L | Schuim |  |  |  |  | A en B blusser
PRP-000271-1 | Pastoor Kierkelsplein 20 | Gemeenschapshuis en peuterspeelzaal | Venlo | 2006 | 651302 | Beveiliging | Brandblussers | Installatie | 1 | st | 1 |  | 0 | 2013 |  | Ajax | 6 kg | CO2
PRP-000271-1 | Pastoor Kierkelsplein 20 | Gemeenschapshuis en peuterspeelzaal | Venlo | 2006 | 651302 | Beveiliging | Brandblussers | Installatie | 1 | st | 1 |  | 0 | 2012 |  | Ajax | 6 kg | CO2
PRP-000280-1 | Hagerhofweg 21 | Ruben Kogeldans sporthal | Venlo | 2007 | 651302 | Beveiliging | Brandblussers | Installatie | 3 | st | 1 |  | 0 | 2012 |  | Ajax | 6 liter | schuim
PRP-001163-1 | Antoniusplein 2 | 't Raodhoes | Venlo | 1865 | 651302 | Beveiliging | Brandblussers | Installatie | 12 | st | 2 |  | 0 | 2008 |  | KTS Venlo | n.a. | n.a. |  | n.a. | n.a.
PRP-001119-1 | Maashofparklaan 14 | Kantoor steunpunt BOR | Venlo | 1980 | 651302 | Beveiliging | Brandblussers | Installatie | 1 | st | 1 |  | 0 | 2017 |  | Ajax | 6 L | Schuimblusser
PRP-001132-1 | Gulikstraat 202 | Gemeenschapshuis D'n Dörpel | Venlo | 1994 | 651302 | Beveiliging | Brandblussers | Installatie | 2 | st | 1 |  | 0 | 2019 |  | Doka | 6 L | Schuimblusser |  |  | N.A.
PRP-001132-1 | Gulikstraat 202 | Gemeenschapshuis D'n Dörpel | Venlo | 1994 | 651302 | Beveiliging | Brandblussers | Installatie | 2 | st | 1 |  | 0 | 2020 |  | Gloria | 6 L | Schuimblusser |  |  | N.A.
PRP-001132-1 | Gulikstraat 202 | Gemeenschapshuis D'n Dörpel | Venlo | 1994 | 651302 | Beveiliging | Brandblussers | Installatie | 2 | st | 1 |  | 0 | 2011 |  | Gloria | 6 L | Schuimblusser |  |  | N.A.
PRP-000215 | Sint Sebastianusstraat 6 | Sebastianusstraat gymzaal | Steyl | 1981 | 651302 | Beveiliging | Brandblussers | Installatie | 1 | st | 1 |  | 0 | 2020 |  | Ajax | 6 liter | Schuim |  | n.a. | n.a.
PRP-000217 | Stevensplein 2 (v.m. Hamarplein) | Sporthal De Hamar | Belfeld | 1976 | 651302 | Beveiliging | Brandblussers | Installatie | 10 | st | 2 |  | 0 | 2009 |  | Ajax | 6 liter | n.a. |  | n.a. | n.a.
PRP-000221 | Nachtegaalweg 4 | Oude kleedlokalen Venlose Boys | Venlo | 1973 | 651302 | Beveiliging | Brandblussers | Installatie | 1 | st | 2 |  | 0 | 0 |  | N.A. | 6 kg | poederblusser
PRP-000223 | Mgr. Nolensplein 98 | Kiosk 4 | Venlo | 1999 | 651302 | Beveiliging | Brandblussers | Installatie | 1 | st | 1 |  | 0 | 2009 |  | Arlo | 6 L | ECO-schuim |  |  | N.A.
PRP-000209 | Kerkhoflaan 10c | Dienstgebouw begraafplaats | Tegelen | 1992 | 651302 | Beveiliging | Brandblussers | Installatie | 1 | st | 1 |  | 0 | 2020 |  | Ajax | 6 liter | Schuim |  | n.a. | n.a.
PRP-000205 | Kasteellaan 8 | Museum Tiendschuur | Tegelen | 1850 | 651302 | Beveiliging | Brandblussers | Installatie | 9 | st | 1 |  | 0 | 2016 |  | Smeba | 6 liter | Schuim |  | n.a. | n.a.
PRP-000190 | Craenakker 17 | BOR en Brandweer | Belfeld | 1996 | 651302 | Beveiliging | Brandblussers | Installatie | 1 | st | 1 |  | 0 | 2020 |  | Ajax | 12L | Schuim
PRP-000199 | Bergstraat 58 | Tijdelijke school De Velddijk | Tegelen | 1961 | 651302 | Beveiliging | Brandblussers | Installatie | 2 | st | 1 |  | 0 | 2019 |  | Alfa | 9 liter | Schuim |  | n.a. | n.a.
PRP-000203 | Hoogstraat 38a | Hoogstraat gymnastiekzaal | Tegelen | 2019 | 651302 | Beveiliging | Brandblussers | Installatie | 3 | st | 1 |  | 0 | 2019 |  | N.A. | N.A. | N.A.
PRP-000190 | Craenakker 17 | BOR en Brandweer | Belfeld | 1996 | 651302 | Beveiliging | Brandblussers | Installatie | 2 | st | 1 |  | 0 | 2016 |  | Ajax | 6L | Schuim
PRP-000199 | Bergstraat 58 | Tijdelijke school De Velddijk | Tegelen | 1961 | 651302 | Beveiliging | Brandblussers | Installatie | 16 | st | 1 |  | 0 | 2019 |  | Ecoflex | 6 liter | Schuim |  | n.a. | n.a.
PRP-000156 | Schubertstraat 12 | Stichting Doortocht | Venlo | 1963 | 651302 | Beveiliging | Brandblussers | Installatie | 2 | st | 1 |  | 0 | 0 |  | Ajax | 6L | Schuim
PRP-000170 | Markt 10 | Kiosk Den Belz | Venlo | 1993 | 651302 | Beveiliging | Brandblussers | Installatie | 1 | st | 3 |  | 0 | 2013 |  | Saval | N.A. | Schuim 75F |  | N.A. | N.A.
PRP-000174 | Wethouder Receveurlaan 3 | Noodlokalen Groeneveld | Venlo | 1997 | 651302 | Beveiliging | Brandblussers | Installatie | 1 | st | 1 |  | 0 | 2011 |  | n.a | n.a. | n.a.
PRP-000178 | Broekhofpad 2 | Speeltuingebouw Hagerweike | Venlo | 1996 | 651302 | Beveiliging | Brandblussers | Installatie | 1 | st | 1 |  | 0 | 2018 |  | Ajax | 6 liter | schuim
PRP-000151 | Wylrehofweg 17a | Dienstgebouw begraafplaats | Venlo | 1957 | 651302 | Beveiliging | Brandblussers | Installatie | 2 | st | 1 |  | 0 | 2020 |  | Ajax | 6 L | Schuim
PRP-000226 | Mgr. Nolensplein 95 | Kiosk 1 | Venlo | 2000 | 651302 | Beveiliging | Brandblussers | Installatie | 1 | st | 3 |  | 0 | 2009 |  | Arlo | 6 L | ECO-schuim |  |  | N.A.
PRP-000224 | Mgr. Nolensplein 97 | Kiosk 3 | Venlo | 1999 | 651302 | Beveiliging | Brandblussers | Installatie | 1 | st | 3 |  | 0 | 2000 |  | Nu Swift | 6 L | ECO-Schuim blusser
PRP-001168-1 | Dickenslaan 50a | Stichting KanDoen | Venlo | 1975 | 651302 | Beveiliging | Brandblussers | Installatie | 1 | st | 1 |  | 0 | 2016 |  | Ajax | 2 L | VS12 |  |  |  |  | sproeischuimblusser
PRP-001168-1 | Dickenslaan 50a | Stichting KanDoen | Venlo | 1975 | 651302 | Beveiliging | Brandblussers | Installatie | 2 | st | 1 |  | 0 | 2017 |  | Ajax | 6 L | ES6N |  |  |  |  | schuimblusser
PRP-001168-1 | Dickenslaan 50a | Stichting KanDoen | Venlo | 1975 | 651302 | Beveiliging | Brandblussers | Installatie | 1 | st | 1 |  | 0 | 2019 |  | Ajax | 6 L | VS6c |  |  |  |  | sproeischuimblusser
PRP-002472-1 | Alexander van Parmastraat 22 | Voormalig schoolgebouw | Venlo | 1974 | 651302 | Beveiliging | Brandblussers | Installatie | 1 | st | 1 |  | 0 | 2011 |  | n.a. | n.a. | n.a. |  | n.a. | n.a. |  | Nieuwbouw
PRP-002301-1 | Drie Decembersingel 44 | Camelot (voormalig jeugdgebouw) | Blerick | 1986 | 651302 | Beveiliging | Brandblussers | Installatie | 2 | st | 2 |  | 0 | 2011 |  | Ajax | n.a. | 6 liter schuim |  | n.a. | n.a.
PRP-002472-1 | Alexander van Parmastraat 22 | Voormalig schoolgebouw | Venlo | 1974 | 651302 | Beveiliging | Brandblussers | Installatie | 3 | st | 1 |  | 0 | 2013 |  | Saval | 6 liter | n.a. |  | n.a. | n.a.
PRP-002474-1 | Galgenvenstraat 250 | Wijkgebouw (diverse huurders) | Tegelen | 1966 | 651302 | Beveiliging | Brandblussers | Installatie | 4 | st | 1 |  | 0 | 2017 |  | Paraat | 6 liter | n.a. |  | n.a. | n.a.
PRP-002475-1 | Heymansstraat 111 | Steunpunt BOR | Boekend | 1977 | 651302 | Beveiliging | Brandblussers | Installatie | 1 | st | 6 |  | 0 | 2021 |  | n.a | n.a. | n.a.
PRP-002059 | Hanzeplaats 1 | Stadskantoor Venlo (excl. Parkeergarage) | Venlo | 2016 | 651310 | Beveiliging | Droge blusleiding | Installatie | 10 | st | 1 |  | 0 | 2016 | [8 empty] | Droge blusleiding systeem 1, 10 aansluitpunten
PRP-002059 | Hanzeplaats 1 | Stadskantoor Venlo (excl. Parkeergarage) | Venlo | 2016 | 651310 | Beveiliging | Droge blusleiding | Installatie | 10 | st | 1 |  | 0 | 2016 | [8 empty] | Droge blusleiding systeem 2, 10 aansluitpunten
PRP-002059 | Hanzeplaats 1 | Stadskantoor Venlo (excl. Parkeergarage) | Venlo | 2016 | 651310 | Beveiliging | Droge blusleiding | Installatie | 10 | st | 1 |  | 0 | 2016 | [8 empty] | Droge blusleiding systeem 3, 10 aansluitpunten
PRP-002059 | Hanzeplaats 1 | Stadskantoor Venlo (excl. Parkeergarage) | Venlo | 2016 | 651310 | Beveiliging | Droge blusleiding | Installatie | 10 | st | 1 |  | 0 | 2016 | [8 empty] | Droge blusleiding systeem 4, 10 aansluitpunten
PRP-000106 | Markt 2 | Stadhuis | Venlo | 1597 | 651310 | Beveiliging | Droge blusleiding | Installatie | 75 | m1 | 1 |  | 0 | 2008 | [8 empty] | Betreft droge sprinklerinstallatie in zolders en torens.
PRP-002059 | Hanzeplaats 1 | Stadskantoor Venlo (excl. Parkeergarage) | Venlo | 2016 | 651350 | Beveiliging | Leidingen sprinklerinstallatie | 0.042-6513-1 | 1 | st | 1 |  | 0 | 2016 | [8 empty] | Voorraad kelder sprinkler
PRP-002059 | Hanzeplaats 1 | Stadskantoor Venlo (excl. Parkeergarage) | Venlo | 2016 | 651350 | Beveiliging | Leidingen sprinklerinstallatie | Installatie | 1 | st | 1 |  | 0 | 2016 | Brand bestrijding installatie | cofely | n.a. | n.a. |  | n.a. | n.a.
PRP-002059 | Hanzeplaats 1 | Stadskantoor Venlo (excl. Parkeergarage) | Venlo | 2016 | 651360 | Beveiliging | Pompen sprinklerinstallatie | s.047-6513-2 | 1 | st | 1 |  | 0 | 2016 | Brand bestrijding installatie | grundfos | n.a. | Nde 6201.zzc3 |  | n.a. | n.a. |  | Jocky pomp sprinkler
PRP-002059 | Hanzeplaats 1 | Stadskantoor Venlo (excl. Parkeergarage) | Venlo | 2016 | 651360 | Beveiliging | Pompen sprinklerinstallatie | s.047-6513-1 | 1 | st | 1 |  | 0 | 2016 | Brandbestrijding installatie | Grundfos | 75 kw | WB 882-e10 |  | n.a. | n.a. |  | Brandpomp sprinkler
PRP-002059 | Hanzeplaats 1 | Stadskantoor Venlo (excl. Parkeergarage) | Venlo | 2016 | 651370 | Beveiliging | Sprinklerinstallatie | S.047-6513-1 | 1 | st | 1 |  | 0 | 2016 |  | Esser | n.a. | n.a. |  | n.a. | n.a. |  | Meldpaneel sprinklerinstallatie
PRP-002059 | Hanzeplaats 1 | Stadskantoor Venlo (excl. Parkeergarage) | Venlo | 2016 | 651370 | Beveiliging | Sprinklerinstallatie | S.047-6513-1 | 1 | st | 1 |  | 0 | 2016 |  | Atlas copco | n.a. | Lfx07 |  | n.a. | n.a. |  | Compressor droge sprinklerleiding.
PRP-002059 | Hanzeplaats 1 | Stadskantoor Venlo (excl. Parkeergarage) | Venlo | 2016 | 651371 | Beveiliging | Sprinklers | Installatie | 1 | st | 1 |  | 0 | 2016 | Brand bestrijding installaties | [7 empty] | Brand sprinkler keerkleppen
PRP-002059 | Hanzeplaats 1 | Stadskantoor Venlo (excl. Parkeergarage) | Venlo | 2016 | 652140 | Beveiliging | Inbraaksignaleringsinstallaties - BVO | Installatie | 15748 | bvo | 1 |  | 0 | 2016 |  | Chubb | n.a. | n.a. |  | n.a. | n.a. |  | ARI ATS4501 CENTRALE
PRP-001172 | Grotestraat 142 | Spring kinderopvang | Tegelen | 2003 | 652140 | Beveiliging | Inbraaksignaleringsinstallaties - BVO | Installatie | 94 | bvo | 1 |  | 0 | 2015 |  | n.a. | n.a. | n.a. |  | n.a. | n.a. |  | Specificaties installatie zijn onbekend, gegevens zijn aanname.
PRP-001127 | Louisenburgweg 5 | Kleedlokalen VHC | Venlo | 2009 | 652140 | Beveiliging | Inbraaksignaleringsinstallaties - BVO | Installatie | 491 | bvo | 3 |  | 0 | 2009 |  | n.a. | n.a. | n.a. |  | n.a. | n.a.
PRP-002477 | Schandeloseweg 1 | BMV De Vilgaard (VVE) | Velden | 2014 | 652140 | Beveiliging | Inbraaksignaleringsinstallaties - BVO | Installatie | 5394 | bvo | 1 |  | 0 | 2014 |  | N.A. | N.A. | N.A.
PRP-000182-1 | Roerdompstraat 5 | Basisschool 't Wildveld | Venlo | 1956 | 652140 | Beveiliging | Inbraaksignaleringsinstallaties - BVO | Installatie | 4366 | bvo | 2 |  | 0 | 2010 |  | N.A. | N.A. | N.A. |  |  | N.A. |  | gekoppeld aan nr 3
PRP-000147-1 | Roerdompstraat 3 | Basisschool 't Wildveld | Venlo | 1968 | 652140 | Beveiliging | Inbraaksignaleringsinstallaties - BVO | Installatie | 820 | bvo | 2 |  | 0 | 2010 |  | N.A. | N.A. | N.A. |  |  | N.A. |  | gekoppeld aan roerdompstraat 5
PRP-000080-1 | Hulsterweg 7 | Clubhuis De Meulewiekers | Venlo | 1850 | 652140 | Beveiliging | Inbraaksignaleringsinstallaties - BVO | Installatie | 647.7 | bvo | 3 |  | 0 | 2010 |  | N.A. | N.A. | N.A. |  | N.A. | N.A.
PRP-000134-1 | Reigerstraat 2 | Gemeenschapshuis De Zuidpilaar | Venlo | 1991 | 652140 | Beveiliging | Inbraaksignaleringsinstallaties - BVO | Installatie | 2117 | bvo | 3 |  | 0 | 2007 |  | Chubb | n.a. | n.a. |  | n.a. | n.a.
PRP-000001-2 | Agnes Huijnstraat 3 | Gemeenschapshuis De Witte Kerk | Venlo | 1998 | 652140 | Beveiliging | Inbraaksignaleringsinstallaties - BVO | Installatie | 644 | bvo | 3 |  | 0 | 2000 |  | Aritech | N.A. | MI-BZ 01-94-0030 |  |  | N.A.
PRP-000036-1 | Drie Decembersingel 34 | Sporthal Egerbos | Blerick | 2014 | 652140 | Beveiliging | Inbraaksignaleringsinstallaties - BVO | Installatie | 4269 | bvo | 1 |  | 0 | 2014 |  | Onbekend | nvt | Onbekend |  |  | n.a
PRP-000039-1 | Egelantierstraat 107 | Gemeenschapshuis De Egelantier | Venlo | 1988 | 652140 | Beveiliging | Inbraaksignaleringsinstallaties - BVO | Installatie | 466 | bvo | 3 |  | 0 | 0 |  | Aritech | n.a. | Initial Varel |  | n.a. | BZ.MI 01-01-0713 |  | bouwjaar niet te herleiden
PRP-000106 | Markt 2 | Stadhuis | Venlo | 1597 | 652140 | Beveiliging | Inbraaksignaleringsinstallaties - BVO | Installatie | 1575 | bvo | 3 |  | 0 | 2008 |  | n.a. | n.a. | n.a. |  | n.a. | n.a.
PRP-000090 | Langvenweg 12 | Kleedlokalen HCB | Boekend | 2009 | 652140 | Beveiliging | Inbraaksignaleringsinstallaties - BVO | Installatie | 310 | bvo | 3 |  | 0 | 2008 |  | N.A. | N.A. | N.A. | n.a. |  | N.A. |  | Het element is voorbij einde levensduur, maar nog in goede staat. In geval van ernstig gebrek vervangen.
PRP-000114 | Oranjestraat 18 | Na-schoolse opvang | Venlo | 1963 | 652140 | Beveiliging | Inbraaksignaleringsinstallaties - BVO | Installatie | 376 | bvo | 4 |  | 0 | 0 |  | n.a | n.a. | n.a.
PRP-000033 | Craneveldstraat 26 | Craneveld sporthal | Venlo | 1955 | 652140 | Beveiliging | Inbraaksignaleringsinstallaties - BVO | Installatie | 2967 | bvo | 3 |  | 0 | 2007 |  | n.a | n.a. | n.a.
PRP-000xxx-3 | Wittendijkweg 61 | Kantoor en Berging bij Scopias | Venlo | 2012 | 652140 | Beveiliging | Inbraaksignaleringsinstallaties - BVO | Installatie | 210 | bvo | 2 |  | 0 | 0 |  | N.A. | N.A. | N.A. |  |  | N.A.
PRP-000035 | Dr. Blumenkampstraat 1 | Gemeente Archief | Venlo | 1940 | 652140 | Beveiliging | Inbraaksignaleringsinstallaties - BVO | Installatie | 3236 | bvo | 2 |  | 0 | 2011 |  | GE Security | N.A. | ATS1115 |  |  | N.A.
PRP-000064 | Goltziusstraat 21 | Kunstencentrum | Venlo | 1850 | 652140 | Beveiliging | Inbraaksignaleringsinstallaties - BVO | Installatie | 2905 | bvo | 2 |  | 0 | 0 |  | N.A. | N.A. | N.A. |  | N.A. | N.A.
PRP-002474-1 | Galgenvenstraat 250 | Wijkgebouw (diverse huurders) | Tegelen | 1966 | 652140 | Beveiliging | Inbraaksignaleringsinstallaties - BVO | Installatie | 1554 | bvo | 1 |  | 0 | 2017 |  | Aritech | n.a. | ATS1201 |  | n.a. | 122060-01
PRP-002301-1 | Drie Decembersingel 44 | Camelot (voormalig jeugdgebouw) | Blerick | 1986 | 652140 | Beveiliging | Inbraaksignaleringsinstallaties - BVO | Installatie | 588 | bvo | 3 |  | 0 | 0 |  | Chubb | n.a. | n.a. |  | n.a. | n.a.
PRP-002472-1 | Alexander van Parmastraat 22 | Voormalig schoolgebouw | Venlo | 1974 | 652140 | Beveiliging | Inbraaksignaleringsinstallaties - BVO | Installatie | 1585 | bvo | 3 |  | 0 | 0 |  | n.a. | n.a. | n.a. |  | n.a. | n.a. |  | Buiten werking
PRP-001168-1 | Dickenslaan 50a | Stichting KanDoen | Venlo | 1975 | 652140 | Beveiliging | Inbraaksignaleringsinstallaties - BVO | Installatie | 1463 | bvo | 2 |  | 0 | 2002 |  | n.a | n.a. | n.a.
PRP-001204-1 | Lingsforterweg 49 B | Kleedlokalen DEV | Arcen | 2010 | 652140 | Beveiliging | Inbraaksignaleringsinstallaties - BVO | Installatie | 247 | bvo | 9 |  | 0 | 2010 |  | n.a. | n.a. | n.a. |  | n.a. | n.a.
PRP-001163-1 | Antoniusplein 2 | 't Raodhoes | Venlo | 1865 | 652140 | Beveiliging | Inbraaksignaleringsinstallaties - BVO | Installatie | 4223 | bvo | 3 |  | 0 | 2008 |  | ATS 3000 | n.a. | V 04.07.10 |  | n.a. | n.a.
PRP-000156 | Schubertstraat 12 | Stichting Doortocht | Venlo | 1963 | 652140 | Beveiliging | Inbraaksignaleringsinstallaties - BVO | Installatie | 392 | bvo | 1 |  | 0 | 0 |  | n.a | n.a. | n.a.
PRP-000178 | Broekhofpad 2 | Speeltuingebouw Hagerweike | Venlo | 1996 | 652140 | Beveiliging | Inbraaksignaleringsinstallaties - BVO | Installatie | 112 | bvo | 3 |  | 0 | 1996 |  | N.A. | N.A. | N.A. |  |  | N.A.
PRP-000199 | Bergstraat 58 | Tijdelijke school De Velddijk | Tegelen | 1961 | 652140 | Beveiliging | Inbraaksignaleringsinstallaties - BVO | Installatie | 5868 | bvo | 2 |  | 0 | 0 |  | n.a. | n.a. | n.a. |  | n.a. | n.a.
PRP-000205 | Kasteellaan 8 | Museum Tiendschuur | Tegelen | 1850 | 652140 | Beveiliging | Inbraaksignaleringsinstallaties - BVO | Installatie | 878 | bvo | 3 |  | 0 | 0 |  | Varel Security | n.a. | n.a. |  | n.a. | n.a.
PRP-000217 | Stevensplein 2 (v.m. Hamarplein) | Sporthal De Hamar | Belfeld | 1976 | 652140 | Beveiliging | Inbraaksignaleringsinstallaties - BVO | Installatie | 2403 | bvo | 2 |  | 0 | 2012 |  | Aritech | n.a. | ATS1201 |  | n.a. | n.a.
PRP-000280-1 | Hagerhofweg 21 | Ruben Kogeldans sporthal | Venlo | 2007 | 652140 | Beveiliging | Inbraaksignaleringsinstallaties - BVO | Installatie | 3167 | bvo | 3 |  | 0 | 2007 |  | N.A. | N.A. | N.A. |  |  | N.A.
PRP-000271-1 | Pastoor Kierkelsplein 20 | Gemeenschapshuis en peuterspeelzaal | Venlo | 2006 | 652140 | Beveiliging | Inbraaksignaleringsinstallaties - BVO | Installatie | 775 | bvo | 3 |  | 0 | 2006 |  | n.a | n.a. | n.a.
PRP-000287-1 | James Cookweg 8c | Millieustation | Blerick | 2008 | 652140 | Beveiliging | Inbraaksignaleringsinstallaties - BVO | Installatie | 202 | bvo | 3 |  | 0 | 2008 |  | n.a | n.a. | n.a.
PRP-000198-1 | De Drink 7 | Gulick sporthal | Tegelen | 1961 | 652140 | Beveiliging | Inbraaksignaleringsinstallaties - BVO | Installatie | 2390 | bvo | 2 |  | 0 | 0 |  | n.b. | N.A. | n.b. | Isar security |  | N.A.
PRP-000186-1 | Emmastraat 126a | Leegstaand pand | Venlo | 1956 | 652140 | Beveiliging | Inbraaksignaleringsinstallaties - BVO | Installatie | 1327 | bvo | 3 |  | 0 | 2008 |  | Chubb Varel | n.a. | n.a. |  | n.a. | n.a. |  | Installatie vermoedelijk buiten gebruik.
PRP-001095-2 | Agnes Huijnstraat 3 | Gymnastiekzaal | Venlo | 1959 | 652140 | Beveiliging | Inbraaksignaleringsinstallaties - BVO | Installatie | 2265 | bvo | 3 |  | 0 | 2000 |  | Aritech | N.A. | MI-BZ 01-94-0030 |  |  | N.A.
PRP-001116-1 | Hulsterweg 19 | Kantoren BOR | Venlo | 2004 | 652140 | Beveiliging | Inbraaksignaleringsinstallaties - BVO | Loods B Installatie | 1902 | bvo | 3 |  | 0 | 2004 |  | Aritech | n.a. | CD-150 |  | n.a. | 142365999-1
PRP-001116-1 | Hulsterweg 19 | Kantoren BOR | Venlo | 2004 | 652140 | Beveiliging | Inbraaksignaleringsinstallaties - BVO | Loods A Installatie | 1776 | bvo | 3 |  | 0 | 2004 |  | Aritech | n.a. | CD-150 |  | n.a. | 142365999-1
PRP-001116-1 | Hulsterweg 19 | Kantoren BOR | Venlo | 2004 | 652140 | Beveiliging | Inbraaksignaleringsinstallaties - BVO | Kantoor Installatie | 1571 | bvo | 3 |  | 0 | 2004 |  | Aritech | n.a. | CD150 |  | n.a. | 142365999-1
PRP-000242 | Mgr. Nolensplein 31 | De Commissaris | Venlo | 2004 | 652140 | Beveiliging | Inbraaksignaleringsinstallaties - BVO | Installatie | 3620 | bvo | 1 |  | 0 | 2019 |  | NA | N.A. | NA |  |  | N.A.
PRP-000274 | Spechtstraat 56 | Sociaal Cultureel werk (Picus) | Tegelen | 1963 | 652140 | Beveiliging | Inbraaksignaleringsinstallaties - BVO | Installatie | 515 | bvo | 2 |  | 0 | 0 |  | n.a | n.a. | n.a.
PRP-000349 | Spikweien 68a | BOR en Brandweer | Lomm | 1997 | 652140 | Beveiliging | Inbraaksignaleringsinstallaties - BVO | Installatie | 971 | bvo | 2 |  | 0 | 1997 |  | n.a | n.a. | n.a.
PRP-000285 | Wittendijkweg 61 | Kleedlokalen Scopias | Venlo | 2005 | 652140 | Beveiliging | Inbraaksignaleringsinstallaties - BVO | Installatie | 225 | bvo | 3 |  | 0 | 0 |  | N.A. | N.A. | N.A. |  |  | N.A.
PRP-000350 | Kapelstraat 19 | Gemeenschapshuis Pastoorshof | Lomm | 1986 | 652140 | Beveiliging | Inbraaksignaleringsinstallaties - BVO | Installatie | 945 | bvo | 2 |  | 0 | 0 |  | GE Security | n.a. | n.a. |  | n.a. | n.a.
PRP-000416 | Vossenerlaan 57 | MFA Op Expeditie (VVE) | Venlo | 2013 | 652140 | Beveiliging | Inbraaksignaleringsinstallaties - BVO | Installatie | 378 | bvo | 1 |  | 0 | 2013 |  | n.a | n.a. | n.a.
PRP-001099 | Bachstraat 25 (v.m. Veestraat 98) | Valuascollege | Venlo | 1975 | 652140 | Beveiliging | Inbraaksignaleringsinstallaties - BVO | Installatie | 248 | bvo | 3 |  | 0 | 2009 |  | N.A | N.A | N.A |  |  | N.A.
PRP-000410 | Peperstraat 10 | Poppodium Grenswerk | Venlo | 2014 | 652140 | Beveiliging | Inbraaksignaleringsinstallaties - BVO | Installatie | 2650 | bvo | 1 |  | 0 | 2014 |  | N.A. | N.A. | N.A. |  |  | N.A.
PRP-000395 | Stevensplein 4 (v.m. Hamarplein) | Gemeenschapshuis De Hamar | Belfeld | 2013 | 652140 | Beveiliging | Inbraaksignaleringsinstallaties - BVO | Installatie | 1520 | bvo | 2 |  | 0 | 2012 |  | n.a. | n.a. | n.a. |  | n.a. | n.a.
PRP-000410 | Peperstraat 10 | Poppodium Grenswerk | Venlo | 2014 | 653500 | Beveiliging | Gassenbeveiligingen | Installatie | 1 | st | 1 |  | 0 | 2014 |  | Murco | N.A. | M11-C-101 |  |  | 10193
PRP-000242 | Mgr. Nolensplein 31 | De Commissaris | Venlo | 2004 | 653530 | Beveiliging | Gassenbeveiligingen | Stookruimte | 1 | st | 1 |  | 0 | 2019 |  | Buveco | NA | Bucontrol 4 |  |  | NA
PRP-002059 | Hanzeplaats 1 | Stadskantoor Venlo (excl. Parkeergarage) | Venlo | 2016 | 653600 | Beveiliging | Watermeter grijswater | 10.00-5820-2 | 1 | st | 1 |  | 0 | 2016 |  | Kamstrup | n.a. | 697624678001887 |  | n.a. | n.a. |  | Tbv grijswater hoogbouw
PRP-002059 | Hanzeplaats 1 | Stadskantoor Venlo (excl. Parkeergarage) | Venlo | 2016 | 653600 | Beveiliging | Wateroverlastmelders | S.041-5820-1 | 1 | st | 1 |  | 0 | 2016 |  | Wolter en dros | n.a. | Cavia |  | n.a. | n.a.
PRP-002059 | Hanzeplaats 1 | Stadskantoor Venlo (excl. Parkeergarage) | Venlo | 2016 | 653600 | Beveiliging | Wateroverlastmelders | S.039-5820-1 | 1 | st | 1 |  | 0 | 2016 |  | Wolter en dros | n.a. | Cavia |  | n.a. | n.a.
PRP-002059 | Hanzeplaats 1 | Stadskantoor Venlo (excl. Parkeergarage) | Venlo | 2016 | 653600 | Beveiliging | Wateroverlastmelders | 1.010-5820-1 | 1 | st | 1 |  | 0 | 2016 |  | Wolter en dros | n.a. | Cavia |  | n.a. | n.a.
PRP-002059 | Hanzeplaats 1 | Stadskantoor Venlo (excl. Parkeergarage) | Venlo | 2016 | 653600 | Beveiliging | Wateroverlastmelders | 6.015-5820-1 | 1 | st | 1 |  | 0 | 2016 |  | Wolter en dros | n.a. | Cavia |  | n.a. | n.a.
PRP-002059 | Hanzeplaats 1 | Stadskantoor Venlo (excl. Parkeergarage) | Venlo | 2016 | 653600 | Beveiliging | Wateroverlastmelders | S.002-5820-1 | 1 | st | 1 |  | 0 | 2016 |  | Wolter en dros | n.a. | Cavia |  | n.a. | n.a.
PRP-002059 | Hanzeplaats 1 | Stadskantoor Venlo (excl. Parkeergarage) | Venlo | 2016 | 653600 | Beveiliging | Wateroverlastmelders | S.002-5820-2 | 1 | st | 1 |  | 0 | 2016 |  | Wolter en dros | n.a. | Cavia |  | n.a. | n.a.
PRP-002059 | Hanzeplaats 1 | Stadskantoor Venlo (excl. Parkeergarage) | Venlo | 2016 | 653600 | Beveiliging | Wateroverlastmelders | S.041-5820-1 | 1 | st | 1 |  | 0 | 2016 |  | Wolter en dros | n.a. | Cavia |  | n.a. | n.a.
PRP-002059 | Hanzeplaats 1 | Stadskantoor Venlo (excl. Parkeergarage) | Venlo | 2016 | 653600 | Beveiliging | Wateroverlastmelders | S.041-5820-1 | 1 | st | 1 |  | 0 | 2016 |  | Wolter en dros | n.a. | Cavia |  | n.a. | n.a.
PRP-002059 | Hanzeplaats 1 | Stadskantoor Venlo (excl. Parkeergarage) | Venlo | 2016 | 653600 | Beveiliging | Wateroverlastmelders | S.041-5820-1 | 1 | st | 1 |  | 0 | 2016 |  | Wolter en dros | n.a. | Cavia |  | n.a. | n.a.
PRP-002059 | Hanzeplaats 1 | Stadskantoor Venlo (excl. Parkeergarage) | Venlo | 2016 | 654100 | Beveiliging | Signalering invalidetoiletten | Installatie | 7 | st | 1 |  | 0 | 2016
PRP-001127 | Louisenburgweg 5 | Kleedlokalen VHC | Venlo | 2009 | 654100 | Beveiliging | Signalering invalidetoiletten | Installatie | 1 | st | 2 |  | 0 | 2009
PRP-002097 | Burg. van Soest-Jansbekenplein 1 | MFA De Schans (VVE) | Arcen | 2016 | 654100 | Beveiliging | Signalering invalidetoiletten | Installatie | 2 | st | 1 |  | 0 | 2016
PRP-002471 | Albert Verweijstraat 6 | Boulevard Hazenkamp (VVE) | Venlo | 2005 | 654100 | Beveiliging | Signalering invalidetoiletten | Installatie | 1 | st | 1 |  | 0 | 2005
PRP-002481 | Pastoor Op Heijstraat 24 | Pastoor Opheijstraat gymzaal | Venlo | 2018 | 654100 | Beveiliging | Signalering invalidetoiletten | Installatie | 1 | st | 1 |  | 0 | 2018
PRP-000036-1 | Drie Decembersingel 34 | Sporthal Egerbos | Blerick | 2014 | 654100 | Beveiliging | Signalering invalidetoiletten | Installatie | 1 | st | 1 |  | 0 | 2014
PRP-000134-1 | Reigerstraat 2 | Gemeenschapshuis De Zuidpilaar | Venlo | 1991 | 654100 | Beveiliging | Signalering invalidetoiletten | Installatie | 1 | st | 3 |  | 0 | 1981 |  | n.a. | n.a. | n.a. |  | n.a. | n.a.
PRP-000090 | Langvenweg 12 | Kleedlokalen HCB | Boekend | 2009 | 654100 | Beveiliging | Signalering invalidetoiletten | Installatie | 1 | st | 2 |  | 0 | 2008
PRP-000064 | Goltziusstraat 21 | Kunstencentrum | Venlo | 1850 | 654100 | Beveiliging | Signalering invalidetoiletten | Installatie | 1 | st | 3 |  | 0 | 0
PRP-000035 | Dr. Blumenkampstraat 1 | Gemeente Archief | Venlo | 1940 | 654100 | Beveiliging | Signalering invalidetoiletten | Installatie | 1 | st | 1 |  | 0 | 2011
PRP-000106 | Markt 2 | Stadhuis | Venlo | 1597 | 654100 | Beveiliging | Signalering invalidetoiletten | Installatie | 1 | st | 2 |  | 0 | 2008
PRP-000242 | Mgr. Nolensplein 31 | De Commissaris | Venlo | 2004 | 654100 | Beveiliging | Signalering invalidetoiletten | Installatie | 3 | st | 1 |  | 0 | 0
PRP-000274 | Spechtstraat 56 | Sociaal Cultureel werk (Picus) | Tegelen | 1963 | 654100 | Beveiliging | Signalering invalidetoiletten | Installatie | 1 | st | 5 |  | 0 | 0
PRP-000350 | Kapelstraat 19 | Gemeenschapshuis Pastoorshof | Lomm | 1986 | 654100 | Beveiliging | Signalering invalidetoiletten | Installatie | 1 | st | 2 |  | 0 | 0
PRP-000381 | Lingsterhofweg 122 | Lingsterhofweg gymnastiekzaal | Tegelen | 2011 | 654100 | Beveiliging | Signalering invalidetoiletten | Installatie | 1 | st | 1 |  | 0 | 0
PRP-000376 | J.F. Kennedylaan 1 | Jeugdgebouw De Metten | Velden | 2010 | 654100 | Beveiliging | Signalering invalidetoiletten | Installatie | 1 | st | 1 |  | 0 | 2010
PRP-000420 | Lovendaalseweg 4 | Kleedlokalen FCV | Venlo | 1973 | 654100 | Beveiliging | Signalering invalidetoiletten | Installatie | 1 | st | 1 |  | 0 | 2014
PRP-000404 | Goudenregenstraat 45 | Gymzaal Klingerberg | Blerick | 2012 | 654100 | Beveiliging | Signalering invalidetoiletten | Installatie | 1 | st | 1 |  | 0 | 2012
PRP-000395 | Stevensplein 4 (v.m. Hamarplein) | Gemeenschapshuis De Hamar | Belfeld | 2013 | 654100 | Beveiliging | Signalering invalidetoiletten | Installatie | 1 | st | 1 |  | 0 | 2012
PRP-000186-1 | Emmastraat 126a | Leegstaand pand | Venlo | 1956 | 654100 | Beveiliging | Signalering invalidetoiletten | Installatie | 1 | st | 2 |  | 0 | 0 |  | n.a. | n.a. | n.a. |  | n.a. | n.a.
PRP-000280-1 | Hagerhofweg 21 | Ruben Kogeldans sporthal | Venlo | 2007 | 654100 | Beveiliging | Signalering invalidetoiletten | Installatie | 1 | st | 1 |  | 0 | 2007
PRP-001102-1 | Bosbergstraat 55 | Kleedlokalen DSO Nieuw | Lomm | 2011 | 654100 | Beveiliging | Signalering invalidetoiletten | Installatie | 1 | st | 1 |  | 0 | 2011
PRP-001116-1 | Hulsterweg 19 | Kantoren BOR | Venlo | 2004 | 654100 | Beveiliging | Signalering invalidetoiletten | Kantoor Installatie | 1 | st | 2 |  | 0 | 2004
PRP-001163-1 | Antoniusplein 2 | 't Raodhoes | Venlo | 1865 | 654100 | Beveiliging | Signalering invalidetoiletten | Installatie | 1 | st | 2 |  | 0 | 2008
PRP-000203 | Hoogstraat 38a | Hoogstraat gymnastiekzaal | Tegelen | 2019 | 654100 | Beveiliging | Signalering invalidetoiletten | Installatie | 1 | st | 1 |  | 0 | 2019
PRP-000215 | Sint Sebastianusstraat 6 | Sebastianusstraat gymzaal | Steyl | 1981 | 654100 | Beveiliging | Signalering invalidetoiletten | Installatie | 1 | st | 1 |  | 0 | 2014
PRP-000217 | Stevensplein 2 (v.m. Hamarplein) | Sporthal De Hamar | Belfeld | 1976 | 654100 | Beveiliging | Signalering invalidetoiletten | Installatie | 3 | st | 2 |  | 0 | 0
PRP-000135 | Rijnbeekstraat 4 | Rijnbeekstraat sporthal | Venlo | 2011 | 654100 | Beveiliging | Signalering invalidetoiletten | Installatie | 1 | st | 1 |  | 0 | 2010
PRP-002474-1 | Galgenvenstraat 250 | Wijkgebouw (diverse huurders) | Tegelen | 1966 | 654100 | Beveiliging | Signalering invalidetoiletten | Installatie | 1 | st | 1 |  | 0 | 0
PRP-000203 | Hoogstraat 38a | Hoogstraat gymnastiekzaal | Tegelen | 2019 | 661100 | Transport | Elektrische lift | Installatie | 1 | st | 1 |  | 0 | 2019 |  | Aesy | 5 personen / 500 kg | A5000 |  |  | DB446303 |  | 2 stopplaatsen
PRP-001163-1 | Antoniusplein 2 | 't Raodhoes | Venlo | 1865 | 661100 | Transport | Elektrische lift | Installatie | 1 | st | 1 |  | 0 | 2008 |  | Devenco | 1000 kg / 13 personen | SCM-07 |  | n.a. | 2283 |  | 3 stopplaatsen
PRP-001116-1 | Hulsterweg 19 | Kantoren BOR | Venlo | 2004 | 661100 | Transport | Elektrische lift | Kantoor Installatie | 1 | st | 9 |  | 0 | 2004 |  | Kone | 8 personen / 630 kg | n.a. |  | n.a. | 10428360 |  | 2 stopplaatsen, een zijdige toegangsdeur.
PRP-001095-2 | Agnes Huijnstraat 3 | Gymnastiekzaal | Venlo | 1959 | 661100 | Transport | Elektrische lift | Installatie | 1 | st | 3 |  | 0 | 1999 |  | Kone Ascensori | 1000kg / 13 personen | Ascensori | Kone Starlift |  | 10075926 |  | 4 stopplaatsen, regeling bj 2018
PRP-000280-1 | Hagerhofweg 21 | Ruben Kogeldans sporthal | Venlo | 2007 | 661100 | Transport | Elektrische lift | Installatie | 1 | st | 2 |  | 0 | 2007 |  | n.b. | 1000kg / 13 personen | n.b. |  |  | 10868960 |  | 3 stopplaatsen
PRP-000410 | Peperstraat 10 | Poppodium Grenswerk | Venlo | 2014 | 661100 | Transport | Elektrische lift | Installatie | 1 | st | 1 |  | 0 | 2014 |  | IP Liften | 2000 kg | N.A. |  |  | 38377 |  | Goederenlift
PRP-000416 | Vossenerlaan 57 | MFA Op Expeditie (VVE) | Venlo | 2013 | 661100 | Transport | Elektrische lift | Installatie | 1 | st | 1 |  | 0 | 2013 |  | KONE | 1000kg | 13 pers. |  |  |  |  | 3 stopplaatsen
PRP-000410 | Peperstraat 10 | Poppodium Grenswerk | Venlo | 2014 | 661100 | Transport | Elektrische lift | Installatie | 1 | st | 1 |  | 0 | 2014 |  | Kone | 8 personen / 630 kg | N.A. |  |  | 40347489 |  | Personenlift
PRP-000242 | Mgr. Nolensplein 31 | De Commissaris | Venlo | 2004 | 661100 | Transport | Elektrische lift | Installatie | 1 | st | 2 |  | 0 | 2003 |  | Kone | 1000 kg / 13 personen | machinekamerlose lift |  |  | 10278137 |  | 4 stopplaatsen: -1, bg, 1, 2
PRP-000274 | Spechtstraat 56 | Sociaal Cultureel werk (Picus) | Tegelen | 1963 | 661100 | Transport | Elektrische lift | Installatie | 1 | st | 1 |  | 0 | 2006 |  | Easy liften | 400 kg | Plateau |  |  |  |  | Plateaulift met 2 stopplaatsen
PRP-000106 | Markt 2 | Stadhuis | Venlo | 1597 | 661100 | Transport | Elektrische lift | Installatie | 1 | st | 1 |  | 0 | 2008 |  | Möhringer liften b.v. | 600 kg / 8 personen | MPK400 |  | n.a. | 007269 |  | 4 stopplaatsen
PRP-000035 | Dr. Blumenkampstraat 1 | Gemeente Archief | Venlo | 1940 | 661100 | Transport | Elektrische lift | Installatie | 1 | st | 1 |  | 0 | 1970 |  | Thyssen | 750 kg / 10 personen | personenlift |  |  | 002818 |  | 4 stopplaatsen
PRP-000064 | Goltziusstraat 21 | Kunstencentrum | Venlo | 1850 | 661100 | Transport | Elektrische lift | Installatie | 1 | st | 2 |  | 0 | 2005 |  | Kone | 675KG | N.A. |  | N.A. | N.A. |  | 2 stopplaatsen
PRP-002477 | Schandeloseweg 1 | BMV De Vilgaard (VVE) | Velden | 2014 | 661100 | Transport | Elektrische lift | Installatie | 1 | st | 1 |  | 0 | 2014 |  | Aesy Liften | N.A. | Cibes A 5000 |  |  |  |  | Plateaulift
PRP-002059 | Hanzeplaats 1 | Stadskantoor Venlo (excl. Parkeergarage) | Venlo | 2016 | 661100 | Transport | Elektrische lift | Installatie | 1 | st | 1 |  | 0 | 2016 |  | Mitsubishi | 1050 kg / 14 personen | n.a. |  | n.a. | 120031-3 |  | 11 stopplaatsen, 1 zijde deur,
PRP-002059 | Hanzeplaats 1 | Stadskantoor Venlo (excl. Parkeergarage) | Venlo | 2016 | 661100 | Transport | Elektrische lift | Installatie | 1 | st | 1 |  | 0 | 2016 |  | Mitsubishi | 1600 kg / 21 personen | n.a. |  | n.a. | 120031-4 |  | 12 stopplaatsen, 1 zijde deur,
PRP-002059 | Hanzeplaats 1 | Stadskantoor Venlo (excl. Parkeergarage) | Venlo | 2016 | 661100 | Transport | Elektrische lift | Installatie | 1 | st | 1 |  | 0 | 2016 |  | Mitsubishi | 1600 kg / 21 personen | n.a. |  | n.a. | 120031-5 |  | 4 stopplaatsen, 2 zijde deur,
PRP-002059 | Hanzeplaats 1 | Stadskantoor Venlo (excl. Parkeergarage) | Venlo | 2016 | 661100 | Transport | Elektrische lift | Installatie | 1 | st | 1 |  | 0 | 2016 |  | Mitsubishi | 1050 kg / 14 personen | n.a. |  | n.a. | 120031-2 |  | 11 stopplaatsen, 1 zijde deur,
PRP-000186-1 | Emmastraat 126a | Leegstaand pand | Venlo | 1956 | 661200 | Transport | Hydraulische lift | Installatie | 1 | st | 9 |  | 0 | 0 |  | Kone | n.a. | n.a. |  | n.a. | n.a.
PRP-000205 | Kasteellaan 8 | Museum Tiendschuur | Tegelen | 1850 | 661200 | Transport | Hydraulische lift | Installatie | 1 | st | 1 |  | 0 | 0 |  | Hopmann Liften | 630 kg / 8 personen | Hydraulisch |  | n.a. | 5.617 |  | 2 stopplaatsen
PRP-000134-1 | Reigerstraat 2 | Gemeenschapshuis De Zuidpilaar | Venlo | 1991 | 661300 | Transport | Trapliften | Installatie | 1 | st | 1 |  | 0 | 2019 |  | Otolift | 1 persoon / 130 kg | EDH87-H |  | n.a. | 123480#
PRP-000094 | Leutherweg 8 | Volksuniversiteit Venlo | Venlo | 1921 | 661300 | Transport | Trapliften | Installatie | 1 | st | 3 |  | 0 | 1995 |  | Monolift | 1 persoon 100 kg | NA | Thyssen de reus bv
PRP-000217 | Stevensplein 2 (v.m. Hamarplein) | Sporthal De Hamar | Belfeld | 1976 | 661300 | Transport | Trapliften | Installatie | 1 | st | 2 |  | 0 | 2000 |  | Euro Liften | 225kg/1 persoon met rolstoel | n.a. |  | n.a. | 431PU0009506
PRP-002301-1 | Drie Decembersingel 44 | Camelot (voormalig jeugdgebouw) | Blerick | 1986 | 661300 | Transport | Trapliften | Installatie | 1 | st | 3 |  | 0 | 0 |  | n.a. | n.a. | n.a. |  | n.a. | n.a. |  | Bouwjaar onbekend.
PRP-000350 | Kapelstraat 19 | Gemeenschapshuis Pastoorshof | Lomm | 1986 | 661300 | Transport | Trapliften | Installatie | 1 | st | 3 |  | 0 | 0 |  | Oto Ooms | 130 kg / 1 persoon | traplift |  | n.a. | n.a.
PRP-000036-1 | Drie Decembersingel 34 | Sporthal Egerbos | Blerick | 2014 | 661400 | Transport | Hefplateau's | Installatie | 1 | st | 1 |  | 0 | 2014 |  | Aesy Liften | 13 pers. / 1000 kg | Cibes A serie |  |  | n.a
PRP-002481 | Pastoor Op Heijstraat 24 | Pastoor Opheijstraat gymzaal | Venlo | 2018 | 661400 | Transport | Hefplateau's | Installatie | 1 | st | 1 |  | 0 | 2018 |  | Axess | 300 kg | GO-Up |  | n.a. | ALG170413
PRP-002059 | Hanzeplaats 1 | Stadskantoor Venlo (excl. Parkeergarage) | Venlo | 2016 | 663610 | Transport | Zwenkarmkranen | Dak 001 | 1 | st | 1 |  | 0 | 2016 |  | Ergolift b.v. | 240 KG / 2 personen | EVA-F |  | n.a. | 10681-01 |  | Glasbewassinginstallatie, incl. rails
PRP-002473-1 | De Drink 60 | Overkapping | Tegelen | 1967 | 663630 | Transport | Transport, Goederen: Hijswerktuigen Takels | Installatie | 4 | st | 1 |  | 0 | 0 | [8 empty] | 4 rails met takels
PRP-000222 | Mgr. Nolensplein 99 | Kiosk 5 | Venlo | 1999 | 720000 | Vaste gebruikersvoorzieningen | Vaste gebruikersvoorzieningen | Installatie | 1 | pst | 3 |  | 0 | 2000 | [8 empty] | Betreft hydraulische cilinders
PRP-000222 | Mgr. Nolensplein 99 | Kiosk 5 | Venlo | 1999 | 720000 | Vaste gebruikersvoorzieningen | Vaste gebruikersvoorzieningen | Installatie | 1 | pst | 1 |  | 0 | 2000 | [8 empty] | Betreft hydraulisch aggregaat (powerpack) incl. regeling
PRP-000222 | Mgr. Nolensplein 99 | Kiosk 5 | Venlo | 1999 | 720000 | Vaste gebruikersvoorzieningen | Vaste gebruikersvoorzieningen | Installatie | 1 | pst | 1 |  | 0 | 2000 | [8 empty] | Betreft hydraulische leidingen (slangen)
PRP-000225 | Mgr. Nolensplein 96 | Kiosk 2 | Venlo | 1999 | 720000 | Vaste gebruikersvoorzieningen | Vaste gebruikersvoorzieningen | Installatie | 1 | pst | 3 |  | 0 | 2000 | [8 empty] | Betreft hydraulische cilinders
PRP-000225 | Mgr. Nolensplein 96 | Kiosk 2 | Venlo | 1999 | 720000 | Vaste gebruikersvoorzieningen | Vaste gebruikersvoorzieningen | Installatie | 1 | pst | 3 |  | 0 | 2000 | [8 empty] | Betreft hydraulisch aggregaat (powerpack) incl. regeling
PRP-000225 | Mgr. Nolensplein 96 | Kiosk 2 | Venlo | 1999 | 720000 | Vaste gebruikersvoorzieningen | Vaste gebruikersvoorzieningen | Installatie | 1 | pst | 3 |  | 0 | 2000 | [8 empty] | Betreft hydraulische leidingen (slangen)
PRP-000226 | Mgr. Nolensplein 95 | Kiosk 1 | Venlo | 2000 | 720000 | Vaste gebruikersvoorzieningen | Vaste gebruikersvoorzieningen | Installatie | 1 | pst | 3 |  | 0 | 2000 | [8 empty] | Betreft hydraulische cilinders
PRP-000226 | Mgr. Nolensplein 95 | Kiosk 1 | Venlo | 2000 | 720000 | Vaste gebruikersvoorzieningen | Vaste gebruikersvoorzieningen | Installatie | 1 | pst | 3 |  | 0 | 2000 | [8 empty] | Betreft hydraulisch aggregaat (powerpack) incl. regeling
PRP-000226 | Mgr. Nolensplein 95 | Kiosk 1 | Venlo | 2000 | 720000 | Vaste gebruikersvoorzieningen | Vaste gebruikersvoorzieningen | Installatie | 1 | pst | 3 |  | 0 | 2000 | [8 empty] | Betreft hydraulische leidingen (slangen)
PRP-000198-1 | De Drink 7 | Gulick sporthal | Tegelen | 1961 | 741185 | Vaste sanitairvoorzieningen | Besturingskast infraroodsensoren douches | Installatie | 2 | st | 9 |  | 0 | 0
PRP-000280-1 | Hagerhofweg 21 | Ruben Kogeldans sporthal | Venlo | 2007 | 741185 | Vaste sanitairvoorzieningen | Besturingskast infraroodsensoren douches | Installatie | 1 | st | 1 |  | 0 | 2007
PRP-000377-1 | Bakenbosweg 4 | Kleedlokalen SC Irene | Tegelen | 2005 | 741185 | Vaste sanitairvoorzieningen | Besturingskast infraroodsensoren douches | Installatie | 1 | st | 2 |  | 0 | 2005
PRP-000378-1 | Bakenbosweg 6 | Kleedlokalen TSC '04 | Tegelen | 2005 | 741185 | Vaste sanitairvoorzieningen | Besturingskast infraroodsensoren douches | Installatie | 1 | st | 2 |  | 0 | 2005
PRP-001102-1 | Bosbergstraat 55 | Kleedlokalen DSO Nieuw | Lomm | 2011 | 741185 | Vaste sanitairvoorzieningen | Besturingskast infraroodsensoren douches | Installatie | 1 | st | 2 |  | 0 | 2011
PRP-000404 | Goudenregenstraat 45 | Gymzaal Klingerberg | Blerick | 2012 | 741185 | Vaste sanitairvoorzieningen | Besturingskast infraroodsensoren douches | Installatie | 1 | st | 2 |  | 0 | 2012 |  | VSH Conti | n.a. | Conweb |  | n.a. | n.a.
PRP-000392 | Sportlaan 9 | Kleedgebouw Belfeldia | Belfeld | 2011 | 741185 | Vaste sanitairvoorzieningen | Besturingskast infraroodsensoren douches | Installatie | 1 | st | 1 |  | 0 | 2011
PRP-000414 | Heymansstraat 105 | Kleedlokalen Wallaby's | Boekend | 1986 | 741185 | Vaste sanitairvoorzieningen | Besturingskast infraroodsensoren douches | Installatie | 5 | st | 1 |  | 0 | 2017
PRP-000381 | Lingsterhofweg 122 | Lingsterhofweg gymnastiekzaal | Tegelen | 2011 | 741185 | Vaste sanitairvoorzieningen | Besturingskast infraroodsensoren douches | Installatie | 1 | st | 2 |  | 0 | 2011 |  | Conti
PRP-001204-1 | Lingsforterweg 49 B | Kleedlokalen DEV | Arcen | 2010 | 741185 | Vaste sanitairvoorzieningen | Besturingskast infraroodsensoren douches | Installatie | 1 | st | 9 |  | 0 | 2010
PRP-000203 | Hoogstraat 38a | Hoogstraat gymnastiekzaal | Tegelen | 2019 | 741185 | Vaste sanitairvoorzieningen | Besturingskast infraroodsensoren douches | Installatie | 1 | st | 1 |  | 0 | 2019 |  | De Melker
PRP-000215 | Sint Sebastianusstraat 6 | Sebastianusstraat gymzaal | Steyl | 1981 | 741185 | Vaste sanitairvoorzieningen | Besturingskast infraroodsensoren douches | Installatie | 2 | st | 9 |  | 0 | 2014 |  | De Melker | 6 douches | M-Check Compact 6 |  | n.a. | n.a.
PRP-000221 | Nachtegaalweg 4 | Oude kleedlokalen Venlose Boys | Venlo | 1973 | 741185 | Vaste sanitairvoorzieningen | Besturingskast infraroodsensoren douches | Installatie | 2 | st | 1 |  | 0 | 2013 |  |  |  | Conweb |  |  | 630346.2
PRP-002097 | Burg. van Soest-Jansbekenplein 1 | MFA De Schans (VVE) | Arcen | 2016 | 741185 | Vaste sanitairvoorzieningen | Besturingskast infraroodsensoren douches | Installatie | 4 | st | 1 |  | 0 | 2016
PRP-001185 | Merelweg 5 | Kleedlokalen Venlose Boys -VOS | Venlo | 2005 | 741185 | Vaste sanitairvoorzieningen | Besturingskast infraroodsensoren douches | Installatie | 10 | st | 3 |  | 0 | 2005 | [8 empty] | Gegevens zijn aanname.
PRP-001127 | Louisenburgweg 5 | Kleedlokalen VHC | Venlo | 2009 | 741185 | Vaste sanitairvoorzieningen | Besturingskast infraroodsensoren douches | Installatie | 6 | st | 9 |  | 0 | 2009
PRP-002481 | Pastoor Op Heijstraat 24 | Pastoor Opheijstraat gymzaal | Venlo | 2018 | 741185 | Vaste sanitairvoorzieningen | Besturingskast infraroodsensoren douches | Installatie | 4 | st | 1 |  | 0 | 2018 |  | De Melker | 6 douches | M-Check Compact 6 |  | n.a. | n.a.
PRP-000036-1 | Drie Decembersingel 34 | Sporthal Egerbos | Blerick | 2014 | 741185 | Vaste sanitairvoorzieningen | Besturingskast infraroodsensoren douches | Installatie | 8 | st | 1 |  | 0 | 2014 | [8 empty] | Douche ruimten 'oude gedeelte'. Aanname 1 st. per douchegroep.
PRP-000036-1 | Drie Decembersingel 34 | Sporthal Egerbos | Blerick | 2014 | 741185 | Vaste sanitairvoorzieningen | Besturingskast infraroodsensoren douches | Installatie | 8 | st | 1 |  | 0 | 2014 | [8 empty] | Douche ruimten 'nieuwe gedeelte'. Aanname 1 st. per douchegroep.
PRP-000090 | Langvenweg 12 | Kleedlokalen HCB | Boekend | 2009 | 741185 | Vaste sanitairvoorzieningen | Besturingskast infraroodsensoren douches | Installatie | 3 | st | 3 |  | 0 | 2009 |  | Melkert
PRP-000135 | Rijnbeekstraat 4 | Rijnbeekstraat sporthal | Venlo | 2011 | 741185 | Vaste sanitairvoorzieningen | Besturingskast infraroodsensoren douches | Installatie | 9 | st | 3 |  | 0 | 2010 |  | Melkert | [6 empty] | Melkert systeem
PRP-000349 | Spikweien 68a | BOR en Brandweer | Lomm | 1997 | 903110 | Terrein | Hek/schuifpoort elektrisch bewogen | Terrein | 1 | st | 1 |  | 0 | 1997
PRP-001119-1 | Maashofparklaan 14 | Kantoor steunpunt BOR | Venlo | 1980 | 903110 | Terrein | Hek/schuifpoort thermisch verzinkt, elektrisch bewogen | Terrein | 1 | st | 3 |  | 0 | 2010 |  | Heras | [6 empty] | met sleutelschakelaar
PRP-001116-1 | Hulsterweg 19 | Kantoren BOR | Venlo | 2004 | 903110 | Terrein | Hek/schuifpoort elektrisch bewogen | Terrein | 1 | st | 2 |  | 0 | 2004 |  | Heras | afm. 2,4 * 8,5 m¹ | n.a. |  | n.a. | n.a.
PRP-000151 | Wylrehofweg 17a | Dienstgebouw begraafplaats | Venlo | 1957 | 903110 | Terrein | Hek/schuifpoort elektrisch bewogen | Terrein | 2 | st | 1 |  | 0 | 0 |  | CAME | n.a. | n.a. |  |  |  |  | Incl. sensor
PRP-000287-1 | James Cookweg 8c | Millieustation | Blerick | 2008 | 903112 | Terrein | Slagboom elektrisch bewogen | Terrein | 2 | st | 1 |  | 0 | 2016 |  | TAU | 3 m | Moving Life
PRP-001116-1 | Hulsterweg 19 | Kantoren BOR | Venlo | 2004 | 903115 | Terrein | Slagboom elektrisch bewogen | Terrein | 1 | st | 1 |  | 0 | 2004 |  | Folkers | Boomlengte 6,0 m¹ | n.a. |  | n.a. | n.a.
KSW-000202 | Rosarium | D e Watergang | Venlo | 1997 | 9063.01 | Terrein | Terr. voorz. elect. techn., Verdeelinrichting |  | 1 | st | onbekend |  | 0 | 0
KSW-000254 | Wilhelminapark 19 | Fontein "van Rijn momument" | Venlo | 1922 | 9063.01 | Terrein | Terr. voorz. elect. techn., Verdeelinrichting/besturingskast |  | 1 | st | onbekend |  | 0 | 0
PRP-000376 | J.F. Kennedylaan 1 | Jeugdgebouw De Metten | Velden | 2010 | 906328 | Terrein | Terreinverlichting, noodverl. armaturen (decentraal) | Gevel | 4 | st | 1 |  | 0 | 2020 |  | Van Lien | 2x Led 1W | Aqualux |  | n.a. | AQL 02A/3/ZT/LED
PRP-000203 | Hoogstraat 38a | Hoogstraat gymnastiekzaal | Tegelen | 2019 | 906328 | Terrein | Terreinverlichting, noodverl. armaturen (decentraal) | Gevel | 3 | st | 1 |  | 0 | 2019
PRP-001130 | Haandertstraat 6 - 8 | Gemeenschapshuis De Haandert | Tegelen | 1920 | 906520 | Terrein | Terrein beveiligingen | Terrein | 1 | st | 1 |  | 0 | 0 | [8 empty] | elektrische verzinkbare parkeerpaal
KSW-000018 | Beatrixpark wijkpark centrum zuid | Fontein | Venlo | 1997 | 9073.50 | Terrein | Terr. inricht. Kunstwerken, Fontein bassin |  | 1 | pst | onbekend |  | 0 | 0
KSW-000035 | De Drink/ Raadhuislaan 11 | Fontein (Symbolisch middelpunt) | Tegelen | 1991 | 9073.50 | Terrein | Terr. inricht. Kunstwerken, Fontein bassin |  | 1 | pst | onbekend |  | 0 | 0
KSW-000254 | Wilhelminapark 19 | Fontein "van Rijn momument" | Venlo | 1922 | 9073.50 | Terrein | Terr. inricht. Kunstwerken, Fontein bassin |  | 1 | pst | onbekend |  | 0 | 0
KSW-000202 | Rosarium | D e Watergang | Venlo | 1997 | 9073.50 | Terrein | Terr. inricht. Kunstwerken, Fontein bassin |  | 1 | pst | onbekend |  | 0 | 0
KSW-000095-1 | Julianapark | Watersculptuur | Venlo | 2006 | 9073.50 | Terrein | Terr. inricht. Kunstwerken, Fontein bassin |  | 1 | pst | onbekend |  | 0 | 0
KSW-000126 | Koninginneplein 1 | Fontein | Venlo | 1962 | 9073.50 | Terrein | Terr. inricht. Kunstwerken, Fontein bassin |  | 1 | pst | onbekend |  | 0 | 0
KSW-000095-1 | Julianapark | Watersculptuur | Venlo | 2006 | 9073.51 | Terrein | Terr. inricht. Kunstwerken, Fontein voorraadkelder |  | 1 | pst | onbekend |  | 0 | 0
KSW-000166 | Nieuwstraat 23 | Fontein | Venlo | 2009 | 9073.51 | Terrein | Terr. inricht. Kunstwerken, Fontein voorraadkelder |  | 1 | pst | onbekend |  | 0 | 0
KSW-000035 | De Drink/ Raadhuislaan 11 | Fontein (Symbolisch middelpunt) | Tegelen | 1991 | 9073.53 | Terrein | Terr. inricht. Kunstwerken, Fontein zandfilter |  | 1 | st | onbekend |  | 0 | 0 |  |  |  | TR 60
KSW-000126 | Koninginneplein 1 | Fontein | Venlo | 1962 | 9073.54 | Terrein | Terr. inricht. Kunstwerken, Fontein water suppletie installatie |  | 1 | st | onbekend |  | 0 | 0 |  |  |  | Magneetafsluiter tbv suppletie
KSW-000095-1 | Julianapark | Watersculptuur | Venlo | 2006 | 9073.54 | Terrein | Terr. inricht. Kunstwerken, Fontein water suppletie installatie |  | 1 | st | onbekend |  | 0 | 0 |  |  |  | Magneetafsluiter tbv suppletie
KSW-000166 | Nieuwstraat 23 | Fontein | Venlo | 2009 | 9073.54 | Terrein | Terr. inricht. Kunstwerken, Fontein water suppletie installatie |  | 1 | st | onbekend |  | 0 | 0 |  |  |  | Magneetafsluiter
KSW-000035 | De Drink/ Raadhuislaan 11 | Fontein (Symbolisch middelpunt) | Tegelen | 1991 | 9073.54 | Terrein | Terr. inricht. Kunstwerken, Fontein water suppletie installatie |  | 1 | st | onbekend |  | 0 | 0 |  | Danfoss |  | Magneetafsluiter tbv suppletie
KSW-000018 | Beatrixpark wijkpark centrum zuid | Fontein | Venlo | 1997 | 9073.54 | Terrein | Terr. inricht. Kunstwerken, Fontein water suppletie installatie |  | 1 | st | onbekend |  | 0 | 0
KSW-000129 | Kwartelenmarkt | Schinkemenke | Venlo | 1953 | 9073.54 | Terrein | Terr. inricht. Kunstwerken, Fontein magneetafsluiter |  | 1 | st | onbekend |  | 0 | 0 |  |  |  | Magneetafsluiter in waterleiding geschakeld door klok
KSW-000018 | Beatrixpark wijkpark centrum zuid | Fontein | Venlo | 1997 | 9073.55 | Terrein | Terr. inricht. Kunstwerken, Fontein spuitpomp |  | 1 | st | onbekend |  | 0 | 0
KSW-000035 | De Drink/ Raadhuislaan 11 | Fontein (Symbolisch middelpunt) | Tegelen | 1991 | 9073.55 | Terrein | Terr. inricht. Kunstwerken, Fontein spuitpomp |  | 1 | st | onbekend |  | 0 | 0 |  |  |  | USP 813 D |  |  |  |  | tbv waterlopen zijkant piramide
KSW-000202 | Rosarium | D e Watergang | Venlo | 1997 | 9073.55 | Terrein | Terr. inricht. Kunstwerken, Fontein spuitpomp |  | 3 | st | onbekend |  | 0 | 0 |  | Aquarius |  | Universal 21000
KSW-000254 | Wilhelminapark 19 | Fontein "van Rijn momument" | Venlo | 1922 | 9073.55 | Terrein | Terr. inricht. Kunstwerken, Fontein spuitpomp |  | 1 | st | onbekend |  | 0 | 0 |  | Aquarius |  | Universal 21000
KSW-000166 | Nieuwstraat 23 | Fontein | Venlo | 2009 | 9073.55 | Terrein | Terr. inricht. Kunstwerken, Fontein spuitpomp |  | 8 | st | onbekend |  | 0 | 0 |  | Aquarius |  | 6000
KSW-000095-1 | Julianapark | Watersculptuur | Venlo | 2006 | 9073.55 | Terrein | Terr. inricht. Kunstwerken, Fontein spuitpomp |  | 3 | st | onbekend |  | 0 | 0 |  | Oase |  | Fountain set 12000
KSW-000126 | Koninginneplein 1 | Fontein | Venlo | 1962 | 9073.55 | Terrein | Terr. inricht. Kunstwerken, Fontein spuitpomp |  | 1 | st | onbekend |  | 0 | 0
KSW-000202 | Rosarium | D e Watergang | Venlo | 1997 | 9073.55 | Terrein | Terr. inricht. Kunstwerken, Fontein suppletiepomp |  | 1 | st | onbekend |  | 0 | 0 |  | Perdello |  | 4 Blockm 4/9 1 Pk
KSW-000166 | Nieuwstraat 23 | Fontein | Venlo | 2009 | 9073.55 | Terrein | Terr. inricht. Kunstwerken, Fontein beluchtingset |  | 8 | st | onbekend |  | 0 | 0 |  | Oase |  | 10-12T
KSW-000035 | De Drink/ Raadhuislaan 11 | Fontein (Symbolisch middelpunt) | Tegelen | 1991 | 9073.55 | Terrein | Terr. inricht. Kunstwerken, Fontein spuitpomp |  | 1 | st | onbekend |  | 0 | 0 |  |  |  | USP 413D |  |  |  |  | tbv centrale spuiter
KSW-000035 | De Drink/ Raadhuislaan 11 | Fontein (Symbolisch middelpunt) | Tegelen | 1991 | 9073.55 | Terrein | Terr. inricht. Kunstwerken, Fontein filterpomp |  | 1 | st | onbekend |  | 0 | 0 |  |  |  | Badu Prime 13 |  |  |  |  | tbv centrale spuiter
KSW-000166 | Nieuwstraat 23 | Fontein | Venlo | 2009 | 9073.56 | Terrein | Terr. inricht. Kunstwerken, Fontein ciurculatiepomp |  | 1 | st | onbekend |  | 0 | 0 |  | Gruindfoss |  | KP150 flenspomp
KSW-000035 | De Drink/ Raadhuislaan 11 | Fontein (Symbolisch middelpunt) | Tegelen | 1991 | 9073.56 | Terrein | Terr. inricht. Kunstwerken, Fontein ciurculatiepomp |  | 1 | st | onbekend |  | 0 | 0 |  | Grundfoss |  | KP 150
KSW-000095-1 | Julianapark | Watersculptuur | Venlo | 2006 | 9073.56 | Terrein | Terr. inricht. Kunstwerken, Fontein ciurculatiepomp | tbv UV installatie | 1 | st | onbekend |  | 0 | 0 |  | USP |  | Claasic 70
KSW-000126 | Koninginneplein 1 | Fontein | Venlo | 1962 | 9073.56 | Terrein | Terr. inricht. Kunstwerken, Fontein ciurculatiepomp |  | 1 | st | onbekend |  | 0 | 0 |  | OASE |  | BT 4,0-80-4
KSW-000095-1 | Julianapark | Watersculptuur | Venlo | 2006 | 9073.56 | Terrein | Terr. inricht. Kunstwerken, Fontein ciurculatiepomp |  | 2 | st | onbekend |  | 0 | 0 |  | Oase | 2,2 kW | Spa 35-23
KSW-000166 | Nieuwstraat 23 | Fontein | Venlo | 2009 | 9073.56 | Terrein | Terr. inricht. Kunstwerken, Fontein ciurculatiepomp |  | 1 | st | onbekend |  | 0 | 0 |  | Aquarius |  | 12000
KSW-000166 | Nieuwstraat 23 | Fontein | Venlo | 2009 | 9073.57 | Terrein | Terr. inricht. Kunstwerken, Fontein regelinstallatie met niveauelectrode |  | 1 | st | onbekend |  | 0 | 0 |  |  |  | VNI-4
KSW-000095-1 | Julianapark | Watersculptuur | Venlo | 2006 | 9073.57 | Terrein | Terr. inricht. Kunstwerken, Fontein regelinstallatie met niveauelectrode |  | 1 | st | onbekend |  | 0 | 0 |  |  |  | VNI-4
KSW-000202 | Rosarium | D e Watergang | Venlo | 1997 | 9073.57 | Terrein | Terr. inricht. Kunstwerken, Fontein regelinstallatie |  | 1 | st | onbekend |  | 0 | 0
KSW-000035 | De Drink/ Raadhuislaan 11 | Fontein (Symbolisch middelpunt) | Tegelen | 1991 | 9073.57 | Terrein | Terr. inricht. Kunstwerken, Fontein regelinstallatie met niveaucontrole |  | 1 | st | onbekend |  | 0 | 0 |  |  |  | VNI 4
KSW-000018 | Beatrixpark wijkpark centrum zuid | Fontein | Venlo | 1997 | 9073.57 | Terrein | Terr. inricht. Kunstwerken, Fontein regelinstallatie |  | 1 | st | onbekend |  | 0 | 0
KSW-000126 | Koninginneplein 1 | Fontein | Venlo | 1962 | 9073.57 | Terrein | Terr. inricht. Kunstwerken, Fontein regelinstallatie met windsensor en niveau electrode |  | 1 | st | onbekend |  | 0 | 0 |  |  |  | WSS 20-4
KSW-000018 | Beatrixpark wijkpark centrum zuid | Fontein | Venlo | 1997 | 9073.58 | Terrein | Terr. inricht. Kunstwerken, Fontein spuitkoppen |  | 1 | st | onbekend |  | 0 | 0
KSW-000035 | De Drink/ Raadhuislaan 11 | Fontein (Symbolisch middelpunt) | Tegelen | 1991 | 9073.58 | Terrein | Terr. inricht. Kunstwerken, Fontein spuitkoppen |  | 1 | st | onbekend |  | 0 | 0
KSW-000166 | Nieuwstraat 23 | Fontein | Venlo | 2009 | 9073.58 | Terrein | Terr. inricht. Kunstwerken, Fontein spuitkoppen |  | 2 | st | onbekend |  | 0 | 0
KSW-000035 | De Drink/ Raadhuislaan 11 | Fontein (Symbolisch middelpunt) | Tegelen | 1991 | 9073.59 | Terrein | Terr. inricht. Kunstwerken, Fontein automatische omstelkraan |  | 1 | st | onbekend |  | 0 | 0 |  | Pressuretronic |  | R41
KSW-000095-1 | Julianapark | Watersculptuur | Venlo | 2006 | 9073.60 | Terrein | Terr. inricht. Kunstwerken, Fontein verlichting Halogeen |  | 3 | st | onbekend |  | 0 | 0 |  | UWS |  | T111
KSW-000166 | Nieuwstraat 23 | Fontein | Venlo | 2009 | 9073.60 | Terrein | Terr. inricht. Kunstwerken, Fontein waterbehandeling UV installatie |  | 1 | st | onbekend |  | 0 | 0 |  | Remmen |  | UV-C unit D3 50W
KSW-000095-1 | Julianapark | Watersculptuur | Venlo | 2006 | 9073.60 | Terrein | Terr. inricht. Kunstwerken, Fontein waterbehandeling UV installatie |  | 1 | st | onbekend |  | 0 | 0 |  |  |  | UV-C unit Pool UV 10
KSW-000126 | Koninginneplein 1 | Fontein | Venlo | 1962 | 9073.60 | Terrein | Terr. inricht. Kunstwerken, Fontein waterbehandeling UV installatie |  | 1 | st | onbekend |  | 0 | 0 |  | Remmen |  | 205 W-LL
KSW-000166 | Nieuwstraat 23 | Fontein | Venlo | 2009 | 9073.60 | Terrein | Terr. inricht. Kunstwerken, Fontein verlichting halogeen |  | 8 | st | onbekend |  | 0 | 0 |  |  | 50W | UWS T111
KSW-000095-1 | Julianapark | Watersculptuur | Venlo | 2006 | 9073.60 | Terrein | Terr. inricht. Kunstwerken, Fontein verlichting UV lamp |  | 1 | st | onbekend |  | 0 | 0
KSW-000035 | De Drink/ Raadhuislaan 11 | Fontein (Symbolisch middelpunt) | Tegelen | 1991 | 9073.61 | Terrein | Terr. inricht. Kunstwerken, Fontein waterbehandeling UV installatie |  | 1 | st | onbekend |  | 0 | 0 |  | Remmen |  | 205 W-LL
KSW-000166 | Nieuwstraat 23 | Fontein | Venlo | 2009 | 9073.62 | Terrein | Terr. inricht. Kunstwerken, Fontein watermonstername |  | 1 | pst | onbekend |  | 0 | 0
KSW-000254 | Wilhelminapark 19 | Fontein "van Rijn momument" | Venlo | 1922 | 9073.62 | Terrein | Terr. inricht. Kunstwerken, Fontein watermonstername |  | 1 | pst | onbekend |  | 0 | 0
KSW-000035 | De Drink/ Raadhuislaan 11 | Fontein (Symbolisch middelpunt) | Tegelen | 1991 | 9073.62 | Terrein | Terr. inricht. Kunstwerken, Fontein watermonstername |  | 1 | pst | onbekend |  | 0 | 0
KSW-000095-1 | Julianapark | Watersculptuur | Venlo | 2006 | 9073.62 | Terrein | Terr. inricht. Kunstwerken, Fontein watermonstername |  | 1 | pst | onbekend |  | 0 | 0
Q04-000001 | Bergstraat 14 | onbekend | Venlo |  | 511009 | Warmteopwekking | Ketel gasgestookt HR 25 kW |  | 1 | st | onbekend |  | 0 |  |  | Vaillant | 25 kW | HR Solide VHR 18-22C
Q04-000001 | Bergstraat 14 | onbekend | Venlo |  | 561020 | Warmtedistributie | Verdeler/verzamelaar cv-install. |  | 1 | st | onbekend |  | 0
Q04-000002 | Bergstraat 14a | onbekend | Venlo |  | 511009 | Warmteopwekking | Ketel gasgestookt HR 25 kW |  | 1 | st | onbekend |  | 0 |  |  | Vaillant | 25 kW | VHR NL 18-22C
Q04-000002 | Bergstraat 14a | onbekend | Venlo |  | 561020 | Warmtedistributie | Verdeler/verzamelaar cv-install. |  | 1 | st | onbekend |  | 0
Q04-000003 | Bolwaterstraat 1 | onbekend | Venlo |  | 511009 | Warmteopwekking | Ketel gasgestookt HR 28 kW |  | 1 | st | onbekend |  | 0 | 2011 |  | Remeha | 28 kW | Avanta 28C
Q04-000003 | Bolwaterstraat 1 | onbekend | Venlo |  | 566003 | Warmtedistributie | Expansievat 12 ltr. |  | 1 | st | onbekend |  | 0 |  |  | Flexcon |  | 12/0,5
Q04-000004 | Bolwaterstraat 11 | onbekend | Venlo |  | 511009 | Warmteopwekking | Ketel gasgestookt HR 24 kW |  | 1 | st | onbekend |  | 0 | 1998 |  | Nefit | 24 kW | VRC 24V
Q04-000004 | Bolwaterstraat 11 | onbekend | Venlo |  | 566004 | Warmtedistributie | Expansievat 18 ltr. |  | 1 | st | onbekend |  | 0 |  |  | Flexcon |  | 18/0,5 liter
Q04-000005 | Bolwaterstraat 15-17 | onbekend | Venlo |  | 564001 | Warmtedistributie | Circulatiepomp |  | 1 | st | onbekend |  | 0 |  |  | Biral | DN50 230V | 50-3
Q04-000005 | Bolwaterstraat 15-17 | onbekend | Venlo |  | 511009 | Warmteopwekking | Ketel gasgestookt HR 43 kW |  | 1 | st | onbekend |  | 0 | 2009 |  | Nefit |  | Ecomline solo HR43
Q04-000005 | Bolwaterstraat 15-17 | onbekend | Venlo |  | 566007 | Warmtedistributie | Expansievat 50 ltr |  | 1 | st | onbekend |  | 0 |  |  | Flexcon |  | 50/1,0 liter
Q04-000005 | Bolwaterstraat 15-17 | onbekend | Venlo |  | 563210 | Warmtedistributie | Luchtverwarmers indirect verwarmd |  | 2 | st | onbekend |  | 0 |  |  | Wesper |  | Type 122
Q04-000005 | Bolwaterstraat 15-17 | onbekend | Venlo |  | 561020 | Warmtedistributie | Verdeler/verzamelaar cv-install. |  | 1 | st | onbekend |  | 0
Q04-000006 | Bolwaterstraat 23 | onbekend | Venlo |  | 511008 | Warmteopwekking | Ketel gasgestookt |  | 1 | st | onbekend |  | 0 | 2002 |  | AWB |  | Thermo elegance
Q04-000006 | Bolwaterstraat 23 | onbekend | Venlo |  | 566004 | Warmtedistributie | Expansievat 18 ltr. |  | 1 | st | onbekend |  | 0 |  |  | Flexcon |  | 18/0,5 liter
Q04-000007 | Bolwaterstraat 23a | onbekend | Venlo |  | 511008 | Warmteopwekking | Ketel gasgestookt |  | 1 | st | onbekend |  | 0 | 2006 |  | AWB |  | Thermomaster
Q04-000007 | Bolwaterstraat 23a | onbekend | Venlo |  | 566004 | Warmtedistributie | Expansievat 18 ltr. |  | 1 | st | onbekend |  | 0 |  |  | Flexcon |  | 18/0,5 liter
Q04-000008 | Bolwaterstraat 26 | onbekend | Venlo |  | 511008 | Warmteopwekking | Ketel gasgestookt |  | 1 | st | onbekend |  | 0 | 1997 |  | Vaillant | 18,5 kW | Themocompact VCW184XE
Q04-000008 | Bolwaterstraat 26 | onbekend | Venlo |  | 566004 | Warmtedistributie | Expansievat 18 ltr. |  | 1 | st | onbekend |  | 0 |  |  | Flexcon |  | 18/0,5 liter
Q04-000009 | Bolwaterstraat 3 | onbekend | Venlo |  | 511009 | Warmteopwekking | Ketel gasgestookt HR 25 kW |  | 1 | st | onbekend |  | 0 | 2003 |  | Vaillant | 25 kW | VHR NL 18-22C
Q04-000009 | Bolwaterstraat 3 | onbekend | Venlo |  | 566004 | Warmtedistributie | Expansievat 18 ltr. |  | 1 | st | onbekend |  | 0 |  |  | Flexcon |  | 18/0,5 liter
Q04-000010 | Bolwaterstraat 30+30a | onbekend | Venlo |  | 511009 | Warmteopwekking | Ketel gasgestookt HR 24 kW |  | 1 | st | onbekend |  | 0 | 2008 |  | AWB | 24 KW | Thermomaster 3HR24T
Q04-000010 | Bolwaterstraat 30+30a | onbekend | Venlo |  | 566004 | Warmtedistributie | Expansievat 18 ltr. |  | 1 | st | onbekend |  | 0 |  |  | Flexcon |  | 18/0,5 liter
Q04-000010 | Bolwaterstraat 30+30a | onbekend | Venlo |  | 572109 | Luchtbehandeling | Lokale afzuigventilator, buisventilator |  | 1 | st | onbekend |  | 0 |  |  | Trucon
Q04-000010 | Bolwaterstraat 30+30a | onbekend | Venlo |  | 511001 | Warmteopwekking | condenspomp CV-ketels |  | 1 | st | onbekend |  | 0 |  |  | Wilo |  | Drainlift
Q04-000011 | Bolwaterstraat 32+32a | onbekend | Venlo |  | 511009 | Warmteopwekking | Ketel gasgestookt HR 32 kW |  | 1 | st | onbekend |  | 0 | 1998 |  | Nefit |  | Turbo HR 32 H
Q04-000011 | Bolwaterstraat 32+32a | onbekend | Venlo |  | 566004 | Warmtedistributie | Expansievat 18 ltr. |  | 1 | st | onbekend |  | 0 |  |  | Flexcon |  | 18/0,5 liter
Q04-000011 | Bolwaterstraat 32+32a | onbekend | Venlo |  | 563210 | Warmtedistributie | Luchtverwarmers indirect verwarmd |  | 1 | st | onbekend |  | 0 |  |  | Kampman |  | Ultra 6000
Q04-000011 | Bolwaterstraat 32+32a | onbekend | Venlo |  | 535501 | Water | Close-in boiler 10 ltr |  | 1 | st | onbekend |  | 0 |  |  |  |  | 10 liter
Q04-000011 | Bolwaterstraat 32+32a | onbekend | Venlo |  | 572101 | Luchtbehandeling | Dakventilator |  | 1 | st | onbekend |  | 0
Q04-000012 | Bolwaterstraat 36 | onbekend | Venlo |  | 511008 | Warmteopwekking | Ketel gasgestookt |  | 1 | st | onbekend |  | 0 |  |  | Remeha | 24 | Tzerra 24C
Q04-000012 | Bolwaterstraat 36 | onbekend | Venlo |  | 566001 | Warmtedistributie | Expansievat |  | 1 | st | onbekend |  | 0 |  |  |  |  | 25/l
Q04-000013 | Bolwaterstraat 38 | winkel | Venlo |  | 511008 | Warmteopwekking | Ketel gasgestookt |  | 1 | st | onbekend |  | 0 |  |  | Nefit |  | Turbo 32
Q04-000013 | Bolwaterstraat 38 | winkel | Venlo |  | 566001 | Warmtedistributie | Expansievat |  | 1 | st | onbekend |  | 0
Q04-000014 | Bolwaterstraat 40 | onbekend | Venlo |  | 511009 | Warmteopwekking | Ketel gasgestookt HR 24 kW |  | 1 | st | onbekend |  | 0 |  |  | Nefit | 24 KW | Smartline HRC 24
Q04-000014 | Bolwaterstraat 40 | onbekend | Venlo |  | 566004 | Warmtedistributie | Expansievat 18 ltr. |  | 1 | st | onbekend |  | 0 |  |  | Flexcon |  | 18/0,5 liter
Q04-000015 | Bolwaterstraat 5 | onbekend | Venlo |  | 511008 | Warmteopwekking | Ketel gasgestookt |  | 1 | st | onbekend |  | 0 | 1990 |  | Vaillant |  | Thermocompact VCN 242
Q04-000015 | Bolwaterstraat 5 | onbekend | Venlo |  | 566001 | Warmtedistributie | Expansievat |  | 1 | st | onbekend |  | 0 |  |  | Flexcon |  | 35/1,0 liter
Q04-000016 | Bolwaterstraat 7 | onbekend | Venlo |  | 511008 | Warmteopwekking | Ketel gasgestookt |  | 1 | st | onbekend |  | 0 | 2012 |  | AWB |  | Thermomaster VR 24TI
Q04-000016 | Bolwaterstraat 7 | onbekend | Venlo |  | 566001 | Warmtedistributie | Expansievat |  | 1 | st | onbekend |  | 0 |  |  | Flexcon |  | 18/0,5 liter
Q04-000017 | Bolwaterstraat 8+8a | onbekend | Venlo |  | 511008 | Warmteopwekking | Ketel gasgestookt |  | 1 | st | onbekend |  | 0 |  |  | Radson | 77,6kW | Ehle 78
Q04-000017 | Bolwaterstraat 8+8a | onbekend | Venlo |  | 566001 | Warmtedistributie | Expansievat |  | 1 | st | onbekend |  | 0 |  |  | Flexcon |  | 50/1,5 liter
Q04-000018 | Bolwaterstraat 9+9a+8a | onbekend | Venlo |  | 511008 | Warmteopwekking | Ketel gasgestookt |  | 1 | st | onbekend |  | 0 | 2011 |  | Remeha |  | Avanta 35C
Q04-000018 | Bolwaterstraat 9+9a+8a | onbekend | Venlo |  | 561020 | Warmtedistributie | Verdeler/verzamelaar cv-install. |  | 1 | st | onbekend |  | 0
Q04-000018 | Bolwaterstraat 9+9a+8a | onbekend | Venlo |  | 566004 | Warmtedistributie | Expansievat 18 ltr. |  | 1 | st | onbekend |  | 0 |  |  | Flexcon |  | 18/0,5 liter
Q04-000019 | Ginkelstraat 11+11a | onbekend | Venlo |  | 511008 | Warmteopwekking | Ketel gasgestookt |  | 1 | st | onbekend |  | 0 | 2006 |  | AWB |  | thermomaster 3 HR 28T
Q04-000019 | Ginkelstraat 11+11a | onbekend | Venlo |  | 566004 | Warmtedistributie | Expansievat 18 ltr. |  | 1 | st | onbekend |  | 0 |  |  | Flexcon |  | 18/0,5 liter
Q04-000020 | Ginkelstraat 13 | onbekend | Venlo |  | 511008 | Warmteopwekking | Ketel gasgestookt |  | 1 | st | onbekend |  | 0
Q04-000020 | Ginkelstraat 13 | onbekend | Venlo |  | 566001 | Warmtedistributie | Expansievat |  | 1 | st | onbekend |  | 0
Q04-000021 | Ginkelstraat 3+3a | onbekend | Venlo |  | 511008 | Warmteopwekking | Ketel gasgestookt |  | 1 | st | onbekend |  | 0 | 2005 |  | Vaillant |  | VCWnl 254/3-7-L
Q04-000021 | Ginkelstraat 3+3a | onbekend | Venlo |  | 566001 | Warmtedistributie | Expansievat |  | 1 | st | onbekend |  | 0 |  |  | Flexcon |  | 25/0,5 liter
Q04-000022 | Ginkelstraat 34 | onbekend | Venlo |  | 511008 | Warmteopwekking | Ketel gasgestookt |  | 1 | st | onbekend |  | 0 |  |  | Vaillant |  | Thermocompact
Q04-000022 | Ginkelstraat 34 | onbekend | Venlo |  | 566001 | Warmtedistributie | Expansievat |  | 1 | st | onbekend |  | 0 |  |  | Flexcon |  | 18/1,0 liter
Q04-000023 | Ginkelstraat 46 | onbekend | Venlo |  | 511008 | Warmteopwekking | Ketel gasgestookt |  | 1 | st | onbekend |  | 0 | 1991 |  | Vaillant |  | Thermocompact VVW182E
Q04-000023 | Ginkelstraat 46 | onbekend | Venlo |  | 566001 | Warmtedistributie | Expansievat |  | 1 | st | onbekend |  | 0 |  |  | Flexcon |  | 18/0,5 liter
Q04-000024 | Ginkelstraat 48 + Petuanusstraat 21 | onbekend | Venlo |  | 535521 | Water | Boiler elektrisch |  | 1 | st | onbekend |  | 0 |  |  | Daalderop |  | 10 liter
Q04-000024 | Ginkelstraat 48 + Petuanusstraat 21 | onbekend | Venlo |  | 511008 | Warmteopwekking | Ketel gasgestookt |  | 1 | st | onbekend |  | 0 | 1998 |  | Nefit |  | Ecomline HRC 30
Q04-000024 | Ginkelstraat 48 + Petuanusstraat 21 | onbekend | Venlo |  | 511008 | Warmteopwekking | Ketel gasgestookt |  | 1 | st | onbekend |  | 0 | 1992 |  | Radson |  | ER 160 GR
Q04-000024 | Ginkelstraat 48 + Petuanusstraat 21 | onbekend | Venlo |  | 566004 | Warmtedistributie | Expansievat 18 ltr. |  | 2 | st | onbekend |  | 0 |  |  | Flexcon |  | 18/0,5 liter
Q04-000025 | Ginkelstraat 5a | onbekend | Venlo |  | 511008 | Warmteopwekking | Ketel gasgestookt |  | 1 | st | onbekend |  | 0 | 2000 |  | Nefit | n.b. | VRC24 economy
Q04-000025 | Ginkelstraat 5a | onbekend | Venlo |  | 566001 | Warmtedistributie | Expansievat |  | 1 | st | onbekend |  | 0
Q04-000026 | Helschriksel 4+4a | onbekend | Venlo |  | 511008 | Warmteopwekking | Ketel gasgestookt |  | 1 | st | onbekend |  | 0 | 2001 |  | Nefit |  | Economy VRC 24
Q04-000026 | Helschriksel 4+4a | onbekend | Venlo |  | 566001 | Warmtedistributie | Expansievat |  | 1 | st | onbekend |  | 0 |  |  | Flexcon |  | 35/1,0 liter
Q04-000027 | Helschriksel 6 | onbekend | Venlo |  | 511008 | Warmteopwekking | Ketel gasgestookt |  | 1 | st | onbekend |  | 0 |  |  | Rapido |  | 92 VR 20
Q04-000027 | Helschriksel 6 | onbekend | Venlo |  | 566001 | Warmtedistributie | Expansievat |  | 1 | st | onbekend |  | 0 |  |  | Flexcon |  | 25/1,0 liter
Q04-000028 | Kwietheuvel 2a | onbekend | Venlo |  | 511008 | Warmteopwekking | Ketel gasgestookt |  | 1 | st | onbekend |  | 0 |  |  | Nefit | - | Turbo
Q04-000029 | Kwietheuvel 2b | onbekend | Venlo |  | 511008 | Warmteopwekking | Ketel gasgestookt |  | 1 | st | onbekend |  | 0 |  |  | Nefit | - | Turbo
Q04-000030 | Maaskade 31 | onbekend | Venlo |  | 511008 | Warmteopwekking | Ketel gasgestookt |  | 1 | st | onbekend |  | 0 | 1994 |  | Vaillant |  | Thermocompact 2000
Q04-000030 | Maaskade 31 | onbekend | Venlo |  | 566004 | Warmtedistributie | Expansievat 18 ltr. |  | 1 | st | onbekend |  | 0 |  |  | Flexcon |  | 18/0,5 liter
Q04-000031 | Maaskade 32+32a+32b | onbekend | Venlo |  | 511008 | Warmteopwekking | Ketel gasgestookt |  | 1 | st | onbekend |  | 0 |  |  | Vaillant | - | VCW
Q04-000031 | Maaskade 32+32a+32b | onbekend | Venlo |  | 566001 | Warmtedistributie | Expansievat |  | 1 | st | onbekend |  | 0
Q04-000031 | Maaskade 32+32a+32b | onbekend | Venlo |  | 511110 | Warmteopwekking | Luchtverhitters |  | 1 | st | onbekend |  | 0 |  |  | Mark | - | n.b.
Q04-000032 | Maaskade 33 | onbekend | Venlo |  | 511008 | Warmteopwekking | Ketel gasgestookt |  | 1 | st | onbekend |  | 0 | 2012 |  | Remeha |  | Avanta 28C
Q04-000032 | Maaskade 33 | onbekend | Venlo |  | 566004 | Warmtedistributie | Expansievat 18 ltr. |  | 1 | st | onbekend |  | 0 |  |  | Flexcon |  | 18/0,5 liter
Q04-000033 | Maaskade 35 | onbekend | Venlo |  | 511008 | Warmteopwekking | Ketel gasgestookt |  | 1 | st | onbekend |  | 0 | 1993 |  | Fasto |  | FC 2510 V
Q04-000033 | Maaskade 35 | onbekend | Venlo |  | 511110 | Warmteopwekking | Luchtverhitters |  | 1 | st | onbekend |  | 0 |  |  | Aermax |  | Type Ae
Q04-000033 | Maaskade 35 | onbekend | Venlo |  | 566004 | Warmtedistributie | Expansievat 18 ltr. |  | 1 | st | onbekend |  | 0 |  |  | Flexcon |  | 18/0,5 liter
Q04-000034 | Maaskade 36 | onbekend | Venlo |  | 511008 | Warmteopwekking | Ketel gasgestookt |  | 1 | st | onbekend |  | 0 | 1993 |  | Vaillant | VCN NL 242 E | Thermocompact
Q04-000034 | Maaskade 36 | onbekend | Venlo |  | 566001 | Warmtedistributie | Expansievat |  | 1 | st | onbekend |  | 0 |  |  | Flexcon |  | 25/1,0 liter
Q04-000035 | Noord Buitensingel 17/19 | onbekend | Venlo |  | 511008 | Warmteopwekking | Ketel gasgestookt |  | 1 | st | onbekend |  | 0 | 1983 |  | Vaillant | VCW15/2 T3W
Q04-000035 | Noord Buitensingel 17/19 | onbekend | Venlo |  | 566001 | Warmtedistributie | Expansievat |  | 1 | st | onbekend |  | 0 |  |  | Flexcon |  | 18/0,5 liter
Q04-000036 | Parkstraat 1 | onbekend | Venlo |  | 511008 | Warmteopwekking | Ketel gasgestookt |  | 1 | st | onbekend |  | 0 | 1994 |  | Nefit |  | Turbo HR21
Q04-000036 | Parkstraat 1 | onbekend | Venlo |  | 566001 | Warmtedistributie | Expansievat |  | 1 | st | onbekend |  | 0 |  |  | Flexcon |  | 18/0,5 liter
Q04-000036 | Parkstraat 1 | onbekend | Venlo |  | 561020 | Warmtedistributie | Verdeler/verzamelaar cv-install. |  | 1 | st | onbekend |  | 0
Q04-000036 | Parkstraat 1 | onbekend | Venlo |  | 535521 | Water | Boiler elektrisch |  | 1 | st | onbekend |  | 0 |  |  | Nefit
Q04-000037 | Parkstraat 11 | onbekend | Venlo |  | 511008 | Warmteopwekking | Ketel gasgestookt |  | 1 | st | onbekend |  | 0 | 1994 |  | Nefit |  | Turbo HR21
Q04-000037 | Parkstraat 11 | onbekend | Venlo |  | 566001 | Warmtedistributie | Expansievat |  | 1 | st | onbekend |  | 0 |  |  | Flexcon |  | 18/0,5 liter
Q04-000037 | Parkstraat 11 | onbekend | Venlo |  | 561020 | Warmtedistributie | Verdeler/verzamelaar cv-install. |  | 1 | st | onbekend |  | 0
Q04-000037 | Parkstraat 11 | onbekend | Venlo |  | 535521 | Water | Boiler elektrisch |  | 1 | st | onbekend |  | 0
Q04-000038 | Parkstraat 13 | onbekend | Venlo |  | 511008 | Warmteopwekking | Ketel gasgestookt |  | 1 | st | onbekend |  | 0 | 1994 |  | Nefit |  | Turbo HR21
Q04-000038 | Parkstraat 13 | onbekend | Venlo |  | 566001 | Warmtedistributie | Expansievat |  | 1 | st | onbekend |  | 0 |  |  | Flexcon |  | 18/0,5 liter
Q04-000038 | Parkstraat 13 | onbekend | Venlo |  | 561020 | Warmtedistributie | Verdeler/verzamelaar cv-install. |  | 1 | st | onbekend |  | 0
Q04-000038 | Parkstraat 13 | onbekend | Venlo |  | 535521 | Water | Boiler elektrisch |  | 1 | st | onbekend |  | 0
Q04-000039 | Parkstraat 15 | onbekend | Venlo |  | 511008 | Warmteopwekking | Ketel gasgestookt |  | 1 | st | onbekend |  | 0 | 1994 |  | Nefit |  | Turbo HR21
Q04-000039 | Parkstraat 15 | onbekend | Venlo |  | 566001 | Warmtedistributie | Expansievat |  | 1 | st | onbekend |  | 0 |  |  | Flexcon |  | 18/0,5 liter
Q04-000039 | Parkstraat 15 | onbekend | Venlo |  | 561020 | Warmtedistributie | Verdeler/verzamelaar cv-install. |  | 1 | st | onbekend |  | 0
Q04-000039 | Parkstraat 15 | onbekend | Venlo |  | 535521 | Water | Boiler elektrisch |  | 1 | st | onbekend |  | 0
Q04-000040 | Parkstraat 17 | onbekend | Venlo |  | 511008 | Warmteopwekking | Ketel gasgestookt |  | 1 | st | onbekend |  | 0 |  |  | Nefit | 18,3 KW | Turbo 21 | 1994
Q04-000040 | Parkstraat 17 | onbekend | Venlo |  | 566001 | Warmtedistributie | Expansievat |  | 1 | st | onbekend |  | 0 |  |  | Flexcon |  | 18/0,5 liter
Q04-000041 | Parkstraat 19 | onbekend | Venlo |  | 511008 | Warmteopwekking | Ketel gasgestookt |  | 1 | st | onbekend |  | 0 | 1994 |  | Nefit |  | Turbo HR21
Q04-000041 | Parkstraat 19 | onbekend | Venlo |  | 566001 | Warmtedistributie | Expansievat |  | 1 | st | onbekend |  | 0 |  |  | Flexcon |  | 18/0,5 liter
Q04-000041 | Parkstraat 19 | onbekend | Venlo |  | 561020 | Warmtedistributie | Verdeler/verzamelaar cv-install. |  | 1 | st | onbekend |  | 0
Q04-000041 | Parkstraat 19 | onbekend | Venlo |  | 535521 | Water | Boiler elektrisch |  | 1 | st | onbekend |  | 0
Q04-000042 | Parkstraat 21 | onbekend | Venlo |  | 511008 | Warmteopwekking | Ketel gasgestookt |  | 1 | st | onbekend |  | 0 |  |  | Nefit |  | Turbo HR21
Q04-000042 | Parkstraat 21 | onbekend | Venlo |  | 566001 | Warmtedistributie | Expansievat |  | 1 | st | onbekend |  | 0 |  |  | Flexcon |  | 18/0,5 liter
Q04-000042 | Parkstraat 21 | onbekend | Venlo |  | 561020 | Warmtedistributie | Verdeler/verzamelaar cv-install. |  | 1 | st | onbekend |  | 0
Q04-000042 | Parkstraat 21 | onbekend | Venlo |  | 535521 | Water | Boiler elektrisch |  | 1 | st | onbekend |  | 0
Q04-000042 | Parkstraat 21 | onbekend | Venlo |  | 561020 | Warmtedistributie | Verdeler vloerverwarming cv-install. |  | 1 | m1 | onbekend |  | 0 |  |  |  | 6 groepen
Q04-000043 | Parkstraat 25 | onbekend | Venlo |  | 511008 | Warmteopwekking | Ketel gasgestookt |  | 1 | st | onbekend |  | 0 | 1994 |  | AWB |  | Thermo elegance 4
Q04-000043 | Parkstraat 25 | onbekend | Venlo |  | 566001 | Warmtedistributie | Expansievat |  | 1 | st | onbekend |  | 0
Q04-000044 | Parkstraat 27 | onbekend | Venlo |  | 511008 | Warmteopwekking | Ketel gasgestookt |  | 1 | st | onbekend |  | 0 |  |  | Nefit |  | Turbo HR21
Q04-000044 | Parkstraat 27 | onbekend | Venlo |  | 566001 | Warmtedistributie | Expansievat |  | 1 | st | onbekend |  | 0 |  |  | Flexcon |  | 18/0,5 liter
Q04-000044 | Parkstraat 27 | onbekend | Venlo |  | 561020 | Warmtedistributie | Verdeler/verzamelaar cv-install. |  | 1 | st | onbekend |  | 0
Q04-000044 | Parkstraat 27 | onbekend | Venlo |  | 535521 | Water | Boiler elektrisch |  | 1 | st | onbekend |  | 0
Q04-000044 | Parkstraat 27 | onbekend | Venlo |  | 561020 | Warmtedistributie | Verdeler vloerverwarming cv-install. |  | 1 | m1 | onbekend |  | 0 |  |  |  | 6 groepen
Q04-000045 | Parkstraat 29 | onbekend | Venlo |  | 535001 | Water | Geiser |  | 1 | st | onbekend |  | 0 | 2019 |  | Vaillant
Q04-000046 | Parkstraat 29a | onbekend | Venlo |  | 511008 | Warmteopwekking | Ketel gasgestookt |  | 1 | st | onbekend |  | 0 | 2003 |  | Radson |  | EHR 200
Q04-000046 | Parkstraat 29a | onbekend | Venlo |  | 566001 | Warmtedistributie | Expansievat |  | 1 | st | onbekend |  | 0 |  |  | Flexcon |  | 25/1,0 liter
Q04-000047 | Parkstraat 29b | onbekend | Venlo |  | 511008 | Warmteopwekking | Ketel gasgestookt |  | 1 | st | onbekend |  | 0 | 2010 |  | Bosch |  | Ehle 34
Q04-000047 | Parkstraat 29b | onbekend | Venlo |  | 566001 | Warmtedistributie | Expansievat |  | 1 | st | onbekend |  | 0 |  |  | Flexcon |  | 25/1,0 liter
Q04-000048 | Parkstraat 3 | onbekend | Venlo |  | 511008 | Warmteopwekking | Ketel gasgestookt |  | 1 | st | onbekend |  | 0 | 2004 |  | AWB |  | Thermomaster 3HR
Q04-000048 | Parkstraat 3 | onbekend | Venlo |  | 566001 | Warmtedistributie | Expansievat |  | 1 | st | onbekend |  | 0 |  |  | Flexcon |  | 18/0,5 liter
Q04-000049 | Parkstraat 4 | onbekend | Venlo |  | 511008 | Warmteopwekking | Ketel gasgestookt |  | 1 | st | onbekend |  | 0 | 2020 |  | Nefit |  | Proline HRC30/CW5 snr 3290-959-000394-7746901852
Q04-000049 | Parkstraat 4 | onbekend | Venlo |  | 566001 | Warmtedistributie | Expansievat |  | 1 | st | onbekend |  | 0
Q04-000050 | Parkstraat 5 | onbekend | Venlo |  | 511008 | Warmteopwekking | Ketel gasgestookt |  | 1 | st | onbekend |  | 0 | 1994 |  | Nefit |  | Turbo HR21
Q04-000050 | Parkstraat 5 | onbekend | Venlo |  | 566001 | Warmtedistributie | Expansievat |  | 1 | st | onbekend |  | 0 |  |  | Flexcon |  | 18/0,5 liter
Q04-000050 | Parkstraat 5 | onbekend | Venlo |  | 561020 | Warmtedistributie | Verdeler/verzamelaar cv-install. |  | 1 | st | onbekend |  | 0
Q04-000050 | Parkstraat 5 | onbekend | Venlo |  | 535521 | Water | Boiler elektrisch |  | 1 | st | onbekend |  | 0
Q04-000051 | Parkstraat 9 | onbekend | Venlo |  | 511008 | Warmteopwekking | Ketel gasgestookt |  | 1 | st | onbekend |  | 0 | 1994 |  | Nefit |  | Turbo HR21
Q04-000051 | Parkstraat 9 | onbekend | Venlo |  | 566001 | Warmtedistributie | Expansievat |  | 1 | st | onbekend |  | 0 | 2008 |  | Flexcon |  | 18/0,5 liter
Q04-000051 | Parkstraat 9 | onbekend | Venlo |  | 561020 | Warmtedistributie | Verdeler/verzamelaar cv-install. |  | 1 | st | onbekend |  | 0
Q04-000051 | Parkstraat 9 | onbekend | Venlo |  | 535521 | Water | Boiler elektrisch |  | 1 | st | onbekend |  | 0
GAR-000001 | Garnizoenweg 3 - geb. A | onbekend | Venlo |  | 535521 | Water | Boiler elektrisch |  | 1 | st | onbekend |  | 0 |  |  | Striebel Eltron | 5 | SHU10S
GAR-000001 | Garnizoenweg 3 - geb. A | onbekend | Venlo |  | 535521 | Water | Boiler elektrisch |  | 1 | st | onbekend |  | 0 |  |  | Daalderop | 5 | 80 Duo koper
GAR-000001 | Garnizoenweg 3 - geb. A | onbekend | Venlo |  | 651116 | Beveiliging | Brandmeldinstallatie - brandmeldcentrale | Installatie | 1 | st | onbekend |  | 0 |  |  | Hertek |  | Penta
GAR-000001 | Garnizoenweg 3 - geb. A | onbekend | Venlo |  | 651110 | Beveiliging | Brandmeldinstallatie - detectiemiddelen en bekabeling | Installatie | 1697 | bvo | onbekend |  | 0 |  |  | Hertek |  | Penta
GAR-000001 | Garnizoenweg 3 - geb. A | onbekend | Venlo |  | 564001 | Warmtedistributie | Circulatiepomp |  | 2 | st | onbekend |  | 0 |  |  | Grundfos |  | UPC 32-60
GAR-000001 | Garnizoenweg 3 - geb. A | onbekend | Venlo |  | 632410 | Verlichting | Noodverlichtingsarmaturen decentr. |  | 35 | st | onbekend |  | 0
GAR-000001 | Garnizoenweg 3 - geb. A | onbekend | Venlo |  | 585501 | Regeling klimaat en sanitair | Regeling klimaat |  | 2 | st | onbekend |  | 0
GAR-000001 | Garnizoenweg 3 - geb. A | onbekend | Venlo |  | 551210 | Koudeopwekking | Split-Systeem binnen- en buitendeel |  | 1 | st | onbekend |  | 0 | 2002 |  | Carrier | <=10 kw | 40GKX060
GAR-000001 | Garnizoenweg 3 - geb. A | onbekend | Venlo |  | 551210 | Koudeopwekking | Split-Systeem binnen- en buitendeel |  | 1 | st | onbekend |  | 0 | 2005 |  | Carrier | <=10 kw
GAR-000001 | Garnizoenweg 3 - geb. A | onbekend | Venlo |  | 551210 | Koudeopwekking | Split-Systeem binnen- en buitendeel |  | 1 | st | onbekend |  | 0 | 2010 |  | Xpelair | 2.1 | WA210N
GAR-000001 | Garnizoenweg 3 - geb. A | onbekend | Venlo |  | 652140 | Beveiliging | Inbraaksignaleringsinstallaties - BVO |  | 1697 | bvo | onbekend |  | 0 |  |  | Aritech |  | ATS2001
GAR-000002 | Garnizoenweg 3 - geb. B | onbekend | Venlo |  | 535521 | Water | Boiler elektrisch |  | 1 | st | onbekend |  | 0 |  |  | Daalderop | 80 | 80 l Mono plus
GAR-000002 | Garnizoenweg 3 - geb. B | onbekend | Venlo |  | 535521 | Water | Boiler elektrisch |  | 1 | st | onbekend |  | 0 |  |  | Daalderop | 30 | 30 l Mono plus
GAR-000002 | Garnizoenweg 3 - geb. B | onbekend | Venlo |  | 651116 | Beveiliging | Brandmeldinstallatie - brandmeldcentrale | Installatie | 1 | st | onbekend |  | 0
GAR-000002 | Garnizoenweg 3 - geb. B | onbekend | Venlo |  | 651110 | Beveiliging | Brandmeldinstallatie - detectiemiddelen en bekabeling | Installatie | 2234 | bvo | onbekend |  | 0 | 2010 |  | Hertek |  | BSX 80E
GAR-000002 | Garnizoenweg 3 - geb. B | onbekend | Venlo |  | 564001 | Warmtedistributie | Circulatiepomp |  | 1 | st | onbekend |  | 0 |  |  | Grundfos |  | UPC 40-120
GAR-000002 | Garnizoenweg 3 - geb. B | onbekend | Venlo |  | 572108 | Luchtbehandeling | Lokale afzuigventilator | Verd. 1 | 1 | st | onbekend |  | 0 |  |  | Tipo |  | HXM-250
GAR-000002 | Garnizoenweg 3 - geb. B | onbekend | Venlo |  | 572101 | Luchtbehandeling | Dakventilator | dak | 2 | st | onbekend |  | 0 |  |  | Je Stork
GAR-000002 | Garnizoenweg 3 - geb. B | onbekend | Venlo |  | 572108 | Luchtbehandeling | Lokale afzuigventilator | Poetskast | 1 | st | onbekend |  | 0 |  |  | Tipo |  | HXM-250
GAR-000002 | Garnizoenweg 3 - geb. B | onbekend | Venlo |  | 632410 | Verlichting | Noodverlichtingsarmaturen decentr. |  | 39 | st | onbekend |  | 0 |  |  | Kagenaar
GAR-000002 | Garnizoenweg 3 - geb. B | onbekend | Venlo |  | 551210 | Koudeopwekking | Split-Systeem binnen- en buitendeel |  | 1 | st | onbekend |  | 0 | 2010 |  | Xpelair | 2.1 | WA210N
GAR-000003 | Garnizoenweg 3 - geb.C | onbekend | Venlo |  | 561020 | Warmtedistributie | Verdeler/verzamelaar cv-install. |  | 1 | st | onbekend |  | 0
GAR-000003 | Garnizoenweg 3 - geb.C | onbekend | Venlo |  | 535521 | Water | Boiler elektrisch |  | 1 | st | onbekend |  | 0 |  |  | Daalderop | 30 | 30 l Mono plus
GAR-000003 | Garnizoenweg 3 - geb.C | onbekend | Venlo |  | 535521 | Water | Boiler elektrisch |  | 1 | st | onbekend |  | 0 |  |  | Daalderop | 30 | 30 l Mono plus
GAR-000003 | Garnizoenweg 3 - geb.C | onbekend | Venlo |  | 651116 | Beveiliging | Brandmeldinstallatie - brandmeldcentrale | Installatie | 1 | st | onbekend |  | 0 |  |  | Hertek |  | BSX80E
GAR-000003 | Garnizoenweg 3 - geb.C | onbekend | Venlo |  | 651110 | Beveiliging | Brandmeldinstallatie - detectiemiddelen en bekabeling | Installatie | 2289 | bvo | onbekend |  | 0 |  |  | Hertek |  | BSX80E
GAR-000003 | Garnizoenweg 3 - geb.C | onbekend | Venlo |  | 564001 | Warmtedistributie | Circulatiepomp |  | 1 | st | onbekend |  | 0 |  |  | Grundfos |  | UMC 65-30
GAR-000003 | Garnizoenweg 3 - geb.C | onbekend | Venlo |  | 564001 | Warmtedistributie | Circulatiepomp |  | 2 | st | onbekend |  | 0 |  |  | Grundfos |  | UP 32-80
GAR-000003 | Garnizoenweg 3 - geb.C | onbekend | Venlo |  | 566001 | Warmtedistributie | Expansievat |  | 5 | st | onbekend |  | 0 |  |  |  | < 100L
GAR-000003 | Garnizoenweg 3 - geb.C | onbekend | Venlo |  | 532001 | Water | Hydrofoor compleet |  | 1 | st | onbekend |  | 0 |  |  | Grundfos |  | SAP 100
GAR-000003 | Garnizoenweg 3 - geb.C | onbekend | Venlo |  | 511008 | Warmteopwekking | Ketel gasgestookt | stookruimte kelder | 5 | st | onbekend |  | 0 | 2011 |  | Nefit | 100 | Topline HR100
GAR-000003 | Garnizoenweg 3 - geb.C | onbekend | Venlo |  | 653530 | Beveiliging | Gassenbeveiligingen | Stookruimte | 1 | st | onbekend |  | 0 |  |  | Oldham |  | MX 15
GAR-000003 | Garnizoenweg 3 - geb.C | onbekend | Venlo |  | 572108 | Luchtbehandeling | Lokale afzuigventilator | Toiletten | 8 | st | onbekend |  | 0
GAR-000003 | Garnizoenweg 3 - geb.C | onbekend | Venlo |  | 632410 | Verlichting | Noodverlichtingsarmaturen decentr. |  | 38 | st | onbekend |  | 0
GAR-000003 | Garnizoenweg 3 - geb.C | onbekend | Venlo |  | 585501 | Regeling klimaat en sanitair | Regeling klimaat |  | 2 | st | onbekend |  | 0
GAR-000003 | Garnizoenweg 3 - geb.C | onbekend | Venlo |  | 551210 | Koudeopwekking | Split-Systeem binnen- en buitendeel |  | 1 | st | onbekend |  | 0 |  |  | Daikin |  | FCQ100C8VEB
GAR-000003 | Garnizoenweg 3 - geb.C | onbekend | Venlo |  | 551210 | Koudeopwekking | Split-Systeem binnen- en buitendeel |  | 1 | st | onbekend |  | 0 |  |  | Xpelair | 2.1 | WA210N
GAR-000004 | Garnizoenweg 3 - geb.E | onbekend | Venlo |  | 561020 | Warmtedistributie | Verdeler/verzamelaar cv-install. |  | 1 | st | onbekend |  | 0
GAR-000004 | Garnizoenweg 3 - geb.E | onbekend | Venlo |  | 651116 | Beveiliging | Brandmeldinstallatie - brandmeldcentrale | Installatie | 1 | st | onbekend |  | 0
GAR-000004 | Garnizoenweg 3 - geb.E | onbekend | Venlo |  | 651110 | Beveiliging | Brandmeldinstallatie - detectiemiddelen en bekabeling | Installatie | 2234 | bvo | onbekend |  | 0 | 2010 |  | Hertek |  | Penta BSX 80E
GAR-000004 | Garnizoenweg 3 - geb.E | onbekend | Venlo |  | 564001 | Warmtedistributie | Circulatiepomp |  | 1 | st | onbekend |  | 0 |  |  | Grundfos |  | Magna
GAR-000004 | Garnizoenweg 3 - geb.E | onbekend | Venlo |  | 564001 | Warmtedistributie | Circulatiepomp |  | 1 | st | onbekend |  | 0 |  |  | Grundfos |  | UPE 50-60
GAR-000004 | Garnizoenweg 3 - geb.E | onbekend | Venlo |  | 564001 | Warmtedistributie | Circulatiepomp |  | 1 | st | onbekend |  | 0 |  |  | Grundfos |  | UPE 65-60
GAR-000004 | Garnizoenweg 3 - geb.E | onbekend | Venlo |  | 572101 | Luchtbehandeling | Dakventilator |  | 1 | st | onbekend |  | 0 |  |  | Stork Air |  | VDA 355/6-12D
GAR-000004 | Garnizoenweg 3 - geb.E | onbekend | Venlo |  | 572101 | Luchtbehandeling | Dakventilator |  | 1 | st | onbekend |  | 0 |  |  | Stork Air |  | VDA 450/6-12D
GAR-000004 | Garnizoenweg 3 - geb.E | onbekend | Venlo |  | 566001 | Warmtedistributie | Expansievat |  | 2 | st | onbekend |  | 0 |  |  | Flexcon | 80
GAR-000004 | Garnizoenweg 3 - geb.E | onbekend | Venlo |  | 566001 | Warmtedistributie | Expansievat |  | 2 | st | onbekend |  | 0 |  |  | Flexcon | 8
GAR-000004 | Garnizoenweg 3 - geb.E | onbekend | Venlo |  | 511008 | Warmteopwekking | Ketel gasgestookt | ketel 1 | 1 | st | onbekend |  | 0 |  |  | Remeha | 206 | Gas 3C
GAR-000004 | Garnizoenweg 3 - geb.E | onbekend | Venlo |  | 511008 | Warmteopwekking | Ketel gasgestookt | ketel 2 | 1 | st | onbekend |  | 0 |  |  | Remeha | 206 | Gas 3C
GAR-000004 | Garnizoenweg 3 - geb.E | onbekend | Venlo |  | 632410 | Verlichting | Noodverlichtingsarmaturen decentr. |  | 40 | st | onbekend |  | 0
GAR-000004 | Garnizoenweg 3 - geb.E | onbekend | Venlo |  | 585501 | Regeling klimaat en sanitair | Regeling klimaat |  | 2 | st | onbekend |  | 0
GAR-000004 | Garnizoenweg 3 - geb.E | onbekend | Venlo |  | 551210 | Koudeopwekking | Split-Systeem binnen- en buitendeel |  | 1 | st | onbekend |  | 0 | 2010 |  | Xpelair | 2.1 | WA210N
GAR-000005 | Garnizoenweg 3 - geb.F | onbekend | Venlo |  | 561020 | Warmtedistributie | Verdeler/verzamelaar cv-install. |  | 1 | st | onbekend |  | 0
GAR-000005 | Garnizoenweg 3 - geb.F | onbekend | Venlo |  | 651116 | Beveiliging | Brandmeldinstallatie - brandmeldcentrale | Installatie | 1 | st | onbekend |  | 0
GAR-000005 | Garnizoenweg 3 - geb.F | onbekend | Venlo |  | 651110 | Beveiliging | Brandmeldinstallatie - detectiemiddelen en bekabeling | Installatie | 2289 | bvo | onbekend |  | 0 | 2010 |  | Hertek |  | Penta BSX 80E
GAR-000005 | Garnizoenweg 3 - geb.F | onbekend | Venlo |  | 564001 | Warmtedistributie | Circulatiepomp |  | 1 | st | onbekend |  | 0 |  |  | Grundfos |  | Magna
GAR-000005 | Garnizoenweg 3 - geb.F | onbekend | Venlo |  | 564001 | Warmtedistributie | Circulatiepomp |  | 1 | st | onbekend |  | 0 |  |  | Grundfos |  | UPE 65-60
GAR-000005 | Garnizoenweg 3 - geb.F | onbekend | Venlo |  | 572101 | Luchtbehandeling | Dakventilator |  | 1 | st | onbekend |  | 0 |  |  | Je Stork Air
GAR-000005 | Garnizoenweg 3 - geb.F | onbekend | Venlo |  | 572101 | Luchtbehandeling | Dakventilator |  | 1 | st | onbekend |  | 0 |  |  | Je Stork Air |  | VDA450/6-12D
GAR-000005 | Garnizoenweg 3 - geb.F | onbekend | Venlo |  | 566001 | Warmtedistributie | Expansievat |  | 2 | st | onbekend |  | 0 |  |  |  | <100L
GAR-000005 | Garnizoenweg 3 - geb.F | onbekend | Venlo |  | 511008 | Warmteopwekking | Ketel gasgestookt | ketel 1 | 2 | st | onbekend |  | 0 | 1995 |  | Remeha | 206 | Gas 3C
GAR-000005 | Garnizoenweg 3 - geb.F | onbekend | Venlo |  | 632410 | Verlichting | Noodverlichtingsarmaturen decentr. |  | 40 | st | onbekend |  | 0 |  |  | Kagenaar
GAR-000005 | Garnizoenweg 3 - geb.F | onbekend | Venlo |  | 585501 | Regeling klimaat en sanitair | Regeling klimaat |  | 2 | st | onbekend |  | 0
GAR-000005 | Garnizoenweg 3 - geb.F | onbekend | Venlo |  | 551210 | Koudeopwekking | Split-Systeem binnen- en buitendeel |  | 1 | st | onbekend |  | 0 | 2010 |  | Xpelair | 2.1 | WA210N
GAR-000006 | Garnizoenweg 3 - geb.I | onbekend | Venlo |  | 561020 | Warmtedistributie | Verdeler/verzamelaar cv-install. |  | 1 | st | onbekend |  | 0
GAR-000006 | Garnizoenweg 3 - geb.I | onbekend | Venlo |  | 535521 | Water | Boiler elektrisch |  | 1 | st | onbekend |  | 0 |  |  | Daalderop | 10 | Close in 10
GAR-000006 | Garnizoenweg 3 - geb.I | onbekend | Venlo |  | 535510 | Water | Boiler direct gestookt |  | 1 | st | onbekend |  | 0 |  |  | Daalderop | 80
GAR-000006 | Garnizoenweg 3 - geb.I | onbekend | Venlo |  | 651116 | Beveiliging | Brandmeldinstallatie - brandmeldcentrale | Installatie | 1 | st | onbekend |  | 0
GAR-000006 | Garnizoenweg 3 - geb.I | onbekend | Venlo |  | 651110 | Beveiliging | Brandmeldinstallatie - detectiemiddelen en bekabeling | Installatie | 850 | bvo | onbekend |  | 0 | 2010 |  | Hertek |  | Penta
GAR-000006 | Garnizoenweg 3 - geb.I | onbekend | Venlo |  | 564001 | Warmtedistributie | Circulatiepomp |  | 1 | st | onbekend |  | 0 |  |  | Grundfos |  | UMC 40-30
GAR-000006 | Garnizoenweg 3 - geb.I | onbekend | Venlo |  | 564001 | Warmtedistributie | Circulatiepomp |  | 1 | st | onbekend |  | 0 |  |  | Grundfos |  | UMC 50-60
GAR-000006 | Garnizoenweg 3 - geb.I | onbekend | Venlo |  | 572101 | Luchtbehandeling | Dakventilator |  | 7 | st | onbekend |  | 0 |  |  | Je Stork Air
GAR-000006 | Garnizoenweg 3 - geb.I | onbekend | Venlo |  | 566001 | Warmtedistributie | Expansievat |  | 4 | st | onbekend |  | 0 |  |  |  | <100L
GAR-000006 | Garnizoenweg 3 - geb.I | onbekend | Venlo |  | 511008 | Warmteopwekking | Ketel gasgestookt | Ketel 1 | 1 | st | onbekend |  | 0 | 2010 |  | Nefit | 100 | Topline HR100
GAR-000006 | Garnizoenweg 3 - geb.I | onbekend | Venlo |  | 511008 | Warmteopwekking | Ketel gasgestookt | Ketel 2 | 1 | st | onbekend |  | 0 | 2010 |  | Nefit | 100 | Topline HR100
GAR-000006 | Garnizoenweg 3 - geb.I | onbekend | Venlo |  | 511008 | Warmteopwekking | Ketel gasgestookt | Ketel 3 | 1 | st | onbekend |  | 0 | 2010 |  | Nefit | 100 | Topline HR100
GAR-000006 | Garnizoenweg 3 - geb.I | onbekend | Venlo |  | 511008 | Warmteopwekking | Ketel gasgestookt | Ketel 4 | 1 | st | onbekend |  | 0 | 2010 |  | Nefit | 100 | Topline HR100
GAR-000006 | Garnizoenweg 3 - geb.I | onbekend | Venlo |  | 632410 | Verlichting | Noodverlichtingsarmaturen decentr. |  | 40 | st | onbekend |  | 0 |  |  | Van Lien
GAR-000006 | Garnizoenweg 3 - geb.I | onbekend | Venlo |  | 585501 | Regeling klimaat en sanitair | Regeling klimaat |  | 1 | st | onbekend |  | 0 |  |  | Priva
GAR-000006 | Garnizoenweg 3 - geb.I | onbekend | Venlo |  | 653530 | Beveiliging | Gassenbeveiligingen | Stookruimte | 1 | st | onbekend |  | 0 |  |  | Oldham |  | MX15
GAR-000006 | Garnizoenweg 3 - geb.I | onbekend | Venlo |  | 525001 | Afvoeren | Vuilwaterpomp |  | 1 | st | onbekend |  | 0
GAR-000007 | Garnizoenweg 3 - geb.V | onbekend | Venlo |  | 561020 | Warmtedistributie | Verdeler/verzamelaar cv-install. |  | 1 | st | onbekend |  | 0
GAR-000007 | Garnizoenweg 3 - geb.V | onbekend | Venlo |  | 564001 | Warmtedistributie | Circulatiepomp |  | 1 | st | onbekend |  | 0 | 2007 |  | Grundfos |  | 50-60/4F 400V
GAR-000007 | Garnizoenweg 3 - geb.V | onbekend | Venlo |  | 566001 | Warmtedistributie | Expansievat |  | 2 | st | onbekend |  | 0 |  |  | Flamco | 50L 1,0bar | Flexcon
GAR-000007 | Garnizoenweg 3 - geb.V | onbekend | Venlo |  | 563210 | Warmtedistributie | Luchtverwarmers indirect verwarmd |  | 8 | st | onbekend |  | 0 |  |  |  | <25 kw
GAR-000007 | Garnizoenweg 3 - geb.V | onbekend | Venlo |  | 585501 | Regeling klimaat en sanitair | Regeling klimaat |  | 1 | st | onbekend |  | 0 |  |  | Dungs |  | DWEB34/2
GAR-000007 | Garnizoenweg 3 - geb.V | onbekend | Venlo |  | 511008 | Warmteopwekking | Ketel gasgestookt |  | 1 | st | onbekend |  | 0 | 1995 |  | Remeha | 291 kW | Gas 5
DIV-000001 | Daelweg 10 | onbekend | Venlo |  | 561020 | Warmtedistributie | Verdeler/verzamelaar cv-install. |  | 1 | st | onbekend |  | 0
DIV-000001 | Daelweg 10 | onbekend | Venlo |  | 535521 | Water | Boiler elektrisch |  | 1 | st | onbekend |  | 0 |  |  |  | 10>
DIV-000001 | Daelweg 10 | onbekend | Venlo |  | 535521 | Water | Boiler elektrisch |  | 1 | st | onbekend |  | 0 |  |  |  | 10<
DIV-000001 | Daelweg 10 | onbekend | Venlo |  | 651116 | Beveiliging | Brandmeldinstallatie - brandmeldcentrale | Installatie | 1 | st | onbekend |  | 0 |  |  | Hertek |  | Penta
DIV-000001 | Daelweg 10 | onbekend | Venlo |  | 651110 | Beveiliging | Brandmeldinstallatie - detectiemiddelen en bekabeling | Installatie | 1779 | bvo | onbekend |  | 0 |  |  | Hertek |  | Penta
DIV-000001 | Daelweg 10 | onbekend | Venlo |  | 564001 | Warmtedistributie | Circulatiepomp |  | 1 | st | onbekend |  | 0
DIV-000001 | Daelweg 10 | onbekend | Venlo |  | 564001 | Warmtedistributie | Circulatiepomp |  | 1 | st | onbekend |  | 0 |  |  | Grundfos |  | UPS 25-50
DIV-000001 | Daelweg 10 | onbekend | Venlo |  | 564001 | Warmtedistributie | Circulatiepomp |  | 1 | st | onbekend |  | 0 |  |  | Grundfos |  | UPS 15-45x20
DIV-000001 | Daelweg 10 | onbekend | Venlo |  | 564001 | Warmtedistributie | Circulatiepomp |  | 1 | st | onbekend |  | 0 |  |  | Grundfos |  | UPS 15-45x20
DIV-000001 | Daelweg 10 | onbekend | Venlo |  | 564001 | Warmtedistributie | Circulatiepomp |  | 1 | st | onbekend |  | 0 |  |  | Grundfos |  | UP 40 37F
DIV-000001 | Daelweg 10 | onbekend | Venlo |  | 572101 | Luchtbehandeling | Dakventilator |  | 1 | st | onbekend |  | 0 |  |  | Stork |  | VDA 280/6
DIV-000001 | Daelweg 10 | onbekend | Venlo |  | 572101 | Luchtbehandeling | Dakventilator |  | 1 | st | onbekend |  | 0 |  |  | Stork |  | VDA 355/6
DIV-000001 | Daelweg 10 | onbekend | Venlo |  | 572101 | Luchtbehandeling | Dakventilator |  | 1 | st | onbekend |  | 0 |  |  | Stork |  | RPV 17/3-25
DIV-000001 | Daelweg 10 | onbekend | Venlo |  | 572101 | Luchtbehandeling | Dakventilator |  | 1 | st | onbekend |  | 0 |  |  | Stork |  | RPV 17/3-25
DIV-000001 | Daelweg 10 | onbekend | Venlo |  | 572101 | Luchtbehandeling | Dakventilator |  | 1 | st | onbekend |  | 0 |  |  | Stork |  | VDA 250/6
DIV-000001 | Daelweg 10 | onbekend | Venlo |  | 572101 | Luchtbehandeling | Dakventilator |  | 1 | st | onbekend |  | 0 |  |  | Stork |  | VDA 250/6
DIV-000001 | Daelweg 10 | onbekend | Venlo |  | 566001 | Warmtedistributie | Expansievat |  | 1 | st | onbekend |  | 0 |  |  | Flexcon | 140 | 140/1
DIV-000001 | Daelweg 10 | onbekend | Venlo |  | 566001 | Warmtedistributie | Expansievat |  | 1 | st | onbekend |  | 0 |  |  | Flamco | 18/0,5 | Flexcon 18/0,5
DIV-000001 | Daelweg 10 | onbekend | Venlo |  | 511008 | Warmteopwekking | Ketel gasgestookt |  | 1 | st | onbekend |  | 0 | 1984 |  | Remeha | 176 | 3A HR
DIV-000001 | Daelweg 10 | onbekend | Venlo |  | 511008 | Warmteopwekking | Ketel gasgestookt |  | 2 | st | onbekend |  | 0 |  |  | Vaillant | 65 | Gaswandketel
DIV-000001 | Daelweg 10 | onbekend | Venlo |  | 535001 | Water | Geiser |  | 1 | st | onbekend |  | 0 |  |  | Vaillant | <20 kw | 400
DIV-000001 | Daelweg 10 | onbekend | Venlo |  | 563210 | Warmtedistributie | Luchtverwarmers indirect verwarmd |  | 1 | st | onbekend |  | 0 |  |  | Mark | <25 kw
DIV-000001 | Daelweg 10 | onbekend | Venlo |  | 572101 | Luchtbehandeling | Dakventilator |  | 1 | st | onbekend |  | 0
DIV-000001 | Daelweg 10 | onbekend | Venlo |  | 632410 | Verlichting | Noodverlichtingsarmaturen decentr. |  | 25 | st | onbekend |  | 0
DIV-000001 | Daelweg 10 | onbekend | Venlo |  | 585501 | Regeling klimaat en sanitair | Regeling klimaat |  | 1 | st | onbekend |  | 0
DIV-000001 | Daelweg 10 | onbekend | Venlo |  | 585501 | Regeling klimaat en sanitair | Regeling klimaat |  | 1 | st | onbekend |  | 0
DIV-000002 | Deken van Opensingel 4 | onbekend | Venlo |  | 561020 | Warmtedistributie | Verdeler/verzamelaar cv-install. |  | 1 | st | onbekend |  | 0
DIV-000002 | Deken van Opensingel 4 | onbekend | Venlo |  | 535521 | Water | Boiler elektrisch |  | 1 | st | onbekend |  | 0 |  |  | Daalderop |  | Close in 10
DIV-000003 | Deken van Opensingel 6 | onbekend | Venlo |  | 561020 | Warmtedistributie | Verdeler/verzamelaar cv-install. |  | 1 | st | onbekend |  | 0
DIV-000003 | Deken van Opensingel 6 | onbekend | Venlo |  | 651116 | Beveiliging | Brandmeldinstallatie - brandmeldcentrale | Installatie | 1 | st | onbekend |  | 0 |  |  | Siemens |  | FC.2020 Sinteso
DIV-000003 | Deken van Opensingel 6 | onbekend | Venlo |  | 651110 | Beveiliging | Brandmeldinstallatie - detectiemiddelen en bekabeling | Installatie | 1604 | bvo | onbekend |  | 0
DIV-000003 | Deken van Opensingel 6 | onbekend | Venlo |  | 564001 | Warmtedistributie | Circulatiepomp | Stralingspanelen | 1 | st | onbekend |  | 0 |  |  | Grundfos |  | UPS 25-60 180
DIV-000003 | Deken van Opensingel 6 | onbekend | Venlo |  | 564001 | Warmtedistributie | Circulatiepomp | LBK | 1 | st | onbekend |  | 0 |  |  | Wilo |  | A/RS 25/60R
DIV-000003 | Deken van Opensingel 6 | onbekend | Venlo |  | 564001 | Warmtedistributie | Circulatiepomp | Transportpomp CV | 1 | st | onbekend |  | 0 |  |  | Wilo |  | PN50/125R
DIV-000003 | Deken van Opensingel 6 | onbekend | Venlo |  | 564001 | Warmtedistributie | Circulatiepomp | Radiatoren | 1 | st | onbekend |  | 0 |  |  | Wilo |  | RS30/70R
DIV-000003 | Deken van Opensingel 6 | onbekend | Venlo |  | 564001 | Warmtedistributie | Circulatiepomp | Depot | 1 | st | onbekend |  | 0 |  |  | Wilo |  | E25/1-5
DIV-000003 | Deken van Opensingel 6 | onbekend | Venlo |  | 564001 | Warmtedistributie | Circulatiepomp | LBK | 1 | st | onbekend |  | 0 |  |  | Wilo |  | Top-S50/4
DIV-000003 | Deken van Opensingel 6 | onbekend | Venlo |  | 566001 | Warmtedistributie | Expansievat |  | 3 | st | onbekend |  | 0 |  |  |  | <100L
DIV-000003 | Deken van Opensingel 6 | onbekend | Venlo |  | 511008 | Warmteopwekking | Ketel gasgestookt |  | 1 | st | onbekend |  | 0 | 2007 |  | Nefit | 23 | Topline HRC25
DIV-000003 | Deken van Opensingel 6 | onbekend | Venlo |  | 511008 | Warmteopwekking | Ketel gasgestookt |  | 1 | st | onbekend |  | 0 | 2009 |  | Nefit | 107 | Topline HR100
DIV-000003 | Deken van Opensingel 6 | onbekend | Venlo |  | 511008 | Warmteopwekking | Ketel gasgestookt |  | 1 | st | onbekend |  | 0 | 1999 |  | Remeha | 241 | GAS3000 ECO9
DIV-000003 | Deken van Opensingel 6 | onbekend | Venlo |  | 652140 | Beveiliging | Inbraaksignaleringsinstallaties - BVO |  | 1604 | bvo | onbekend |  | 0
DIV-000003 | Deken van Opensingel 6 | onbekend | Venlo |  | 577140 | Luchtbehandeling | LBK, Centraal: Luchtbehandelingskasten |  | 1 | st | onbekend |  | 0 |  |  | GEA | 7500
DIV-000003 | Deken van Opensingel 6 | onbekend | Venlo |  | 632410 | Verlichting | Noodverlichtingsarmaturen decentr. |  | 27 | st | onbekend |  | 0 |  |  | Van Lien |  | Tnat
DIV-000003 | Deken van Opensingel 6 | onbekend | Venlo |  | 585501 | Regeling klimaat en sanitair | Regeling klimaat |  | 1 | st | onbekend |  | 0
DIV-000003 | Deken van Opensingel 6 | onbekend | Venlo |  | 585501 | Regeling klimaat en sanitair | Regeling klimaat |  | 1 | st | onbekend |  | 0
DIV-000003 | Deken van Opensingel 6 | onbekend | Venlo |  | 551210 | Koudeopwekking | Split-Systeem binnen- en buitendeel |  | 1 | st | onbekend |  | 0 | 2009 |  | GEA | <10 | GF11MWW1L80A1
DIV-000004 | Raadhuislaan 11 | onbekend | Tegelen |  | 561020 | Warmtedistributie | Verdeler/verzamelaar cv-install. |  | 1 | st | onbekend |  | 0
DIV-000004 | Raadhuislaan 11 | onbekend | Tegelen |  | 564001 | Warmtedistributie | Circulatiepomp |  | 3 | st | onbekend |  | 0 |  |  | Grundfos |  | UMS 50-60
DIV-000004 | Raadhuislaan 11 | onbekend | Tegelen |  | 564001 | Warmtedistributie | Circulatiepomp |  | 1 | st | onbekend |  | 0 |  |  | Grundfos |  | UMS 40-30
DIV-000004 | Raadhuislaan 11 | onbekend | Tegelen |  | 572101 | Luchtbehandeling | Dakventilator |  | 2 | st | onbekend |  | 0 |  |  | Stork | 1080 / 2880
DIV-000004 | Raadhuislaan 11 | onbekend | Tegelen |  | 572101 | Luchtbehandeling | Dakventilator |  | 3 | st | onbekend |  | 0 |  |  | Rovent | 1080 / 2880
DIV-000004 | Raadhuislaan 11 | onbekend | Tegelen |  | 566001 | Warmtedistributie | Expansievat |  | 3 | st | onbekend |  | 0 |  |  | Flexcon | 500
DIV-000004 | Raadhuislaan 11 | onbekend | Tegelen |  | 511008 | Warmteopwekking | Ketel gasgestookt |  | 1 | st | onbekend |  | 0 | 1986 |  | Remeha | 411 | Gas 3B HR
DIV-000004 | Raadhuislaan 11 | onbekend | Tegelen |  | 632410 | Verlichting | Noodverlichtingsarmaturen decentr. |  | 48 | st | onbekend |  | 0
DIV-000004 | Raadhuislaan 11 | onbekend | Tegelen |  | 585501 | Regeling klimaat en sanitair | Regeling klimaat |  | 1 | st | onbekend |  | 0
DIV-000004 | Raadhuislaan 11 | onbekend | Tegelen |  | 585501 | Regeling klimaat en sanitair | Regeling klimaat |  | 1 | st | onbekend |  | 0
DIV-000004 | Raadhuislaan 11 | onbekend | Tegelen |  | 551210 | Koudeopwekking | Split-Systeem binnen- en buitendeel |  | 1 | st | onbekend |  | 0 |  |  | Western | <10 | CWC600
DIV-000004 | Raadhuislaan 11 | onbekend | Tegelen |  | 535521 | Water | Boiler elektrisch |  | 3 | st | onbekend |  | 0
DIV-000004 | Raadhuislaan 11 | onbekend | Tegelen |  | 564001 | Warmtedistributie | Circulatiepomp |  | 1 | st | onbekend |  | 0 |  |  |  | >DN32