## W Asset Lijst Cluster 2
Object | OpnameEenheid | Code | Element | Klasse | TechnischeKlasse | Displaytype | Aantal | Eenheid | Bouwjaar | Conditie | Diverse info | [7 empty] | Prijs excl.btw | Prijs incl. btw
Fraijlemaborg 135 | technische ruimte A006 (BMC bouwdeel A) | 5820.100.72 | Centraal meld-/bedieningspaneel | 58 - Regeling klimaat en sanitair | 858110 - Verdeel/regelkast klimaat | I - Inventaris Element | 1 | STK | 2002-07-01 | 3 | Onbekend | Onbekend | Onbekend | [5 empty] | 0 | 0
Fraijlemaborg 135 | technische ruimte Ai 404 (patchkast) | 5512.112.00 | Split systeem enkelvoudig 3-6kW | 55 - Koude opwekking en distributie | 855100 - Koudeopwekeenheid lokaal | K - Koelmachines | 1 | STK |  | 1 | Alaska | Onbekend | Onbekend | technische ruimte Ai 404 | Onbekend | x | Onbekend |  | 0 | 0
Fraijlemaborg 135 | technische ruimte Ai 406/408 | 5120.100.00 | Opstellings-/stookruimte | 51 - Warmteopwekking | 851010 - Opstellings-/stookruimte (SR) | E - Standaard display element | 1 | PM |  | 1 | [8 empty] | 0 | 0
Fraijlemaborg 135 | technische ruimte Ai 406/408 | 5531.314.00 | Circulatiepomp koudedistributie DN40 | 55 - Koude opwekking en distributie | 855302 - Pompen >2kW fundatiepomp koelen | E - Standaard display element | 1 | STK | 2002-07-01 | 3 | [8 empty] | 0 | 0
Fraijlemaborg 135 | technische ruimte Ai 406/408 | 5531.317.00 | Circulatiepomp koudedistributie DN80 | 55 - Koude opwekking en distributie | 855302 - Pompen >2kW fundatiepomp koelen | E - Standaard display element | 1 | STK | 2003-07-01 | 3 | [8 empty] | 0 | 0
Fraijlemaborg 135 | technische ruimte Ai 406/408 | 5531.411.00 | Expansievat koudedistributie 18-25 liter | 55 - Koude opwekking en distributie | 855306 - Expansievoorzieningen koelen | E - Standaard display element | 3 | STK | 2002-07-01 | 3 | [8 empty] | 0 | 0
Fraijlemaborg 135 | technische ruimte Ai 406/408 | 5531.513.00 | Regelklep/stelmotor koudedistributie DN32 | 55 - Koude opwekking en distributie | 855302 - Pompen >2kW fundatiepomp koelen | E - Standaard display element | 3 | STK | 2002-07-01 | 3 | [8 empty] | 0 | 0
Fraijlemaborg 135 | technische ruimte Ai 406/408 | 5610.314.00 | Circulatiepomp warmtedistributie DN40 | 56 - Warmtedistributie | 856102 - Pompen >2kW fundatiepomp verwarm | E - Standaard display element | 2 | STK | 2002-07-01 | 3 | [8 empty] | 0 | 0
Fraijlemaborg 135 | technische ruimte Ai 406/408 | 5610.325.00 | Circulatiepomp warmtedistributie toerengeregeld DN50 | 56 - Warmtedistributie | 856102 - Pompen >2kW fundatiepomp verwarm | E - Standaard display element | 1 | STK | 2014-07-01 | 2 | [8 empty] | 0 | 0
Fraijlemaborg 135 | technische ruimte Ai 406/408 | 5610.326.00 | Circulatiepomp warmtedistributie toerengeregeld DN65 | 56 - Warmtedistributie | 856102 - Pompen >2kW fundatiepomp verwarm | E - Standaard display element | 1 | STK | 2020-07-01 | 1 | [8 empty] | 0 | 0
Fraijlemaborg 135 | technische ruimte Ai 406/408 | 5610.327.00 | Circulatiepomp warmtedistributie toerengeregeld DN80 | 56 - Warmtedistributie | 856102 - Pompen >2kW fundatiepomp verwarm | E - Standaard display element | 1 | STK | 2016-07-01 | 1 | [8 empty] | 0 | 0
Fraijlemaborg 135 | technische ruimte Ai 406/408 | 5610.333.00 | Fundatiepomp warmtedistributie DN100 | 56 - Warmtedistributie | 856102 - Pompen >2kW fundatiepomp verwarm | E - Standaard display element | 4 | STK | 2002-07-01 | 3 | [8 empty] | 0 | 0
Fraijlemaborg 135 | technische ruimte Ai 406/408 | 5610.411.00 | Expansievat CV-installatie 18-25 liter | 56 - Warmtedistributie | 856109 - Expansievoorziening verwarmen | E - Standaard display element | 1 | STK | 2015-07-01 | 1 | [8 empty] | 0 | 0
Fraijlemaborg 135 | technische ruimte Ai 406/408 | 5610.419.00 | Expansievat CV-installatie >425 liter | 56 - Warmtedistributie | 856109 - Expansievoorziening verwarmen | E - Standaard display element | 1 | STK | 2020-07-01 | 1 | [8 empty] | 0 | 0
Fraijlemaborg 135 | technische ruimte Ai 406/408 | 5610.512.00 | Regelklep/stelmotor warmtedistributie DN25 | 56 - Warmtedistributie | 856102 - Pompen >2kW fundatiepomp verwarm | E - Standaard display element | 2 | STK | 2002-07-01 | 3 | [8 empty] | 0 | 0
Fraijlemaborg 135 | technische ruimte Ai 406/408 | 5610.514.00 | Regelklep/stelmotor warmtedistributie DN40 | 56 - Warmtedistributie | 856102 - Pompen >2kW fundatiepomp verwarm | E - Standaard display element | 2 | STK | 2002-07-01 | 3 | [8 empty] | 0 | 0
Fraijlemaborg 135 | technische ruimte Ai 406/408 | 5610.515.00 | Regelklep/stelmotor warmtedistributie DN50 | 56 - Warmtedistributie | 856102 - Pompen >2kW fundatiepomp verwarm | E - Standaard display element | 1 | STK | 2002-07-01 | 3 | [8 empty] | 0 | 0
Fraijlemaborg 135 | technische ruimte Ai 406/408 | 5610.516.00 | Regelklep/stelmotor warmtedistributie DN65 | 56 - Warmtedistributie | 856102 - Pompen >2kW fundatiepomp verwarm | E - Standaard display element | 1 | STK | 2002-07-01 | 3 | [8 empty] | 0 | 0
Fraijlemaborg 135 | technische ruimte Ai 406/408 | 5771.213.00 | Luchtbehandelingskast toevoer 1,4-2,8m3/s | 57 - Luchtbehandeling | 857510 - Luchtbehandelingskasten (LBKs) | L - Luchtbehandeling | 1 | STK | 2002-07-01 | 2 | ALKO | AT | onbekend | technische ruimte Ai 406/408 |  |  |  |  | 0 | 0
Fraijlemaborg 135 | technische ruimte Ai 406/408 | 5771.325.00 | Luchtbehandelingskast toevoer V + WTW 5,6-8,4m3/s | 57 - Luchtbehandeling | 857510 - Luchtbehandelingskasten (LBKs) | L - Luchtbehandeling | 1 | STK | 2002-07-01 | 2 | ALKO | AT4 20x20 | 22340 m3/h | technische ruimte Ai 406/408 |  |  |  |  | 0 | 0
Fraijlemaborg 135 | technische ruimte Ai 406/408 | 5771.333.00 | Luchtbehandelingskast toevoer KV + WTW 1,4-2,8m3/s | 57 - Luchtbehandeling | 857510 - Luchtbehandelingskasten (LBKs) | L - Luchtbehandeling | 1 | STK | 2002-07-01 | 2 | ALKO | AT4 16x12 | 8066 m3/h | technische ruimte Ai 406/408 |  |  |  |  | 0 | 0
Fraijlemaborg 135 | technische ruimte Ai 406/408 | 5771.334.00 | Luchtbehandelingskast toevoer KV + WTW 2,8-5,6m3/s | 57 - Luchtbehandeling | 857510 - Luchtbehandelingskasten (LBKs) | L - Luchtbehandeling | 1 | STK | 2002-07-01 | 2 | ALKO | AT4 20x16 | 15930 m3/h | technische ruimte Ai 406/408 |  |  |  |  | 0 | 0
Fraijlemaborg 135 | technische ruimte Ai 406/408 | 5771.414.00 | Luchtafvoerkast 2,8-5,6m3/s | 57 - Luchtbehandeling | 857510 - Luchtbehandelingskasten (LBKs) | I - Inventaris Element | 1 | STK | 2002-07-01 | 2 | ALKO | AT | onbekend | technische ruimte Ai 406/408 |  |  |  |  | 0 | 0
Fraijlemaborg 135 | technische ruimte Ai 406/408 | 5771.415.00 | Luchtafvoerkast 5,6-8,4m3/s | 57 - Luchtbehandeling | 857510 - Luchtbehandelingskasten (LBKs) | I - Inventaris Element | 1 | STK | 2002-07-01 | 1 | ALKO | AT20x20 | 20.610 m3/h | technische ruimte Ai 406/408 |  |  |  |  | 0 | 0
Fraijlemaborg 135 | technische ruimte Ai 406/408 | 5771.453.00 | Luchtafvoerkast + WTW 1,4-2,8m3/s | 57 - Luchtbehandeling | 857510 - Luchtbehandelingskasten (LBKs) | I - Inventaris Element | 1 | STK | 2002-07-01 | 2 | ALKO | AT4 12x12 | 6310 m3/h | technische ruimte Ai 406/408 |  |  |  |  | 0 | 0
Fraijlemaborg 135 | technische ruimte Ai 406/408 | 5771.454.00 | Luchtafvoerkast + WTW 2,8-5,6m3/s | 57 - Luchtbehandeling | 857510 - Luchtbehandelingskasten (LBKs) | I - Inventaris Element | 1 | STK | 2002-07-01 | 2 | ALKO | AT4 20x16 | 15.970 m3/h | technische ruimte Ai 406/408 |  |  |  |  | 0 | 0
Fraijlemaborg 135 | technische ruimte Ai 406/408 | 5771.455.00 | Luchtafvoerkast + WTW 5,6-8,4m3/s | 57 - Luchtbehandeling | 857510 - Luchtbehandelingskasten (LBKs) | I - Inventaris Element | 1 | STK | 2002-07-01 | 1 | ALKO | AT4 24x20 | 25990 m3/h | technische ruimte Ai 406/408 |  |  |  |  | 0 | 0
Fraijlemaborg 135 | technische ruimte Ai 406/408 | 5771.455.00 | Luchtafvoerkast + WTW 5,6-8,4m3/s | 57 - Luchtbehandeling | 857510 - Luchtbehandelingskasten (LBKs) | I - Inventaris Element | 1 | STK | 2002-07-01 | 1 | ALKO | AT4 24x20 | 25990 m3/h | technische ruimte Ai 406/408 |  |  |  |  | 0 | 0
Fraijlemaborg 135 | technische ruimte Ai 406/408 | 5771.610.00 | Naverwarmer | 57 - Luchtbehandeling | 857510 - Luchtbehandelingskasten (LBKs) | E - Standaard display element | 1 | STK | 2016-07-01 | 1 | [8 empty] | 0 | 0
Fraijlemaborg 135 | technische ruimte Ai 406/408 | 5820.100.00 | Centrale regelkast klimaat | 58 - Regeling klimaat en sanitair | 858110 - Verdeel/regelkast klimaat | R - Regeltechniek | 1 | STK | 2002-07-01 | 4 | Priva | HX4 (2x) |  | technische ruimte Ai 406/408 |  |  | RK4 | 90 | 0 | 0
Fraijlemaborg 135 | technische ruimte Ai 406/408 | 5820.100.00 | Centrale regelkast klimaat | 58 - Regeling klimaat en sanitair | 858110 - Verdeel/regelkast klimaat | R - Regeltechniek | 1 | STK | 2002-07-01 | 4 | Priva | HX4 |  | technische ruimte Ai 406/408 |  |  | RK3 | 90 | 0 | 0
Fraijlemaborg 135 | technische ruimte Ai 406/408 | 5820.100.00 | Centrale regelkast klimaat | 58 - Regeling klimaat en sanitair | 858110 - Verdeel/regelkast klimaat | R - Regeltechniek | 1 | STK | 2016-07-01 | 1 | Kiekback en Peters | DDC420 |  | technische ruimte Ai 406/408 |  |  | RK A1e spreekkamers | 17 | 0 | 0
Fraijlemaborg 135 | technische ruimte Ai 406/408 | 5820.100.00 | Centrale regelkast klimaat | 58 - Regeling klimaat en sanitair | 858110 - Verdeel/regelkast klimaat | R - Regeltechniek | 1 | STK | 2019-07-01 | 1 | Priva/ misubushi | Blue ID |  | technische ruimte Ai 406/408 |  |  | LBK 2.1 | diverse | 0 | 0
Fraijlemaborg 135 | technische ruimte Ai 406/408 | 5820.100.70 | Onderstation regeling klimaat | 58 - Regeling klimaat en sanitair | 858110 - Verdeel/regelkast klimaat | I - Inventaris Element | 1 | STK | 2002-07-01 | 3 | Oppermann | diverse | onbekend | technische ruimte Ai 406/408 |  |  |  |  | 0 | 0
Fraijlemaborg 135 | begane grond bouwdeel A | 5321.201.00 | Voorraadboiler elektrisch <30 liter | 53 - Water | 853213 - Boiler electrisch | E - Standaard display element | 1 | STK | 2016-07-01 | 1 | [8 empty] | 0 | 0
Fraijlemaborg 135 | begane grond bouwdeel A | 5321.206.00 | Voorraadboiler elektrisch 150 liter | 53 - Water | 853213 - Boiler electrisch | E - Standaard display element | 1 | STK | 2021-07-01 | 1 | [8 empty] | 0 | 0
Fraijlemaborg 135 | begane grond bouwdeel A | 5741.100.00 | Luchtgordijn | 57 - Luchtbehandeling | 857705 - Ventilatorconvector | E - Standaard display element | 1 | STK |  | 1 | [8 empty] | 0 | 0
Fraijlemaborg 135 | begane grond bouwdeel A | 5741.100.00 | Luchtgordijn | 57 - Luchtbehandeling | 857705 - Ventilatorconvector | E - Standaard display element | 1 | STK |  | 1 | [8 empty] | 0 | 0
Fraijlemaborg 135 | 1e verdieping bouwdeel A | 5321.201.00 | Voorraadboiler elektrisch <30 liter | 53 - Water | 853213 - Boiler electrisch | E - Standaard display element | 1 | STK | 2016-07-01 | 1 | [8 empty] | 0 | 0
Fraijlemaborg 135 | 2e verdieping bouwdeel A | 5321.201.00 | Voorraadboiler elektrisch <30 liter | 53 - Water | 853213 - Boiler electrisch | E - Standaard display element | 2 | STK |  | 1 | [8 empty] | 0 | 0
Fraijlemaborg 135 | 2e verdieping bouwdeel A | 5321.201.00 | Voorraadboiler elektrisch <30 liter | 53 - Water | 853213 - Boiler electrisch | E - Standaard display element | 2 | STK |  | 1 | [8 empty] | 0 | 0
Fraijlemaborg 135 | 3e verdieping bouwdeel A | 5321.201.00 | Voorraadboiler elektrisch <30 liter | 53 - Water | 853213 - Boiler electrisch | E - Standaard display element | 1 | STK | 2008-07-01 | 2 | [8 empty] | 0 | 0
Fraijlemaborg 135 | 3e verdieping bouwdeel A | 5321.201.00 | Voorraadboiler elektrisch <30 liter | 53 - Water | 853213 - Boiler electrisch | E - Standaard display element | 2 | STK |  | 1 | [8 empty] | 0 | 0
Fraijlemaborg 135 | 3e verdieping bouwdeel A | 5321.201.00 | Voorraadboiler elektrisch <30 liter | 53 - Water | 853213 - Boiler electrisch | E - Standaard display element | 2 | STK |  | 1 | [8 empty] | 0 | 0
Fraijlemaborg 135 | 4e verdieping bouwdeel A | 5321.201.00 | Voorraadboiler elektrisch <30 liter | 53 - Water | 853213 - Boiler electrisch | E - Standaard display element | 2 | STK |  | 1 | [8 empty] | 0 | 0
Fraijlemaborg 135 | 4e verdieping bouwdeel A | 5321.201.00 | Voorraadboiler elektrisch <30 liter | 53 - Water | 853213 - Boiler electrisch | E - Standaard display element | 2 | STK |  | 1 | [8 empty] | 0 | 0
Fraijlemaborg 135 | begane grond bouwdeel B | 5321.201.00 | Voorraadboiler elektrisch <30 liter | 53 - Water | 853213 - Boiler electrisch | E - Standaard display element | 1 | STK | 2003-07-01 | 3 | [8 empty] | 0 | 0
Fraijlemaborg 135 | begane grond bouwdeel B | 5321.204.00 | Voorraadboiler elektrisch 80 liter | 53 - Water | 853213 - Boiler electrisch | E - Standaard display element | 1 | STK | 2003-07-01 | 3 | [8 empty] | 0 | 0
Fraijlemaborg 135 | 3e verdieping bouwdeel B | 5321.201.00 | Voorraadboiler elektrisch <30 liter | 53 - Water | 853213 - Boiler electrisch | E - Standaard display element | 1 | STK |  | 1 | [8 empty] | 0 | 0
Fraijlemaborg 135 | technische ruimte Bi 001 (hydrofoor) | 5314.203.00 | Drukverhoging hydrofoorinstallatie 3 pompen toerengeregeld | 53 - Water | 853140 - Drukverhogingsinstallatie | I - Inventaris Element | 1 | STK | 2003-07-01 | 3 | Duijvelaar | HU 3 DPV4-50 | onbekend | technische ruimte Bi 001 |  |  |  |  | 0 | 0
Fraijlemaborg 135 | technische ruimte Bi 404 | 5531.314.00 | Circulatiepomp koudedistributie DN40 | 55 - Koude opwekking en distributie | 855302 - Pompen >2kW fundatiepomp koelen | E - Standaard display element | 1 | STK | 2002-07-01 | 3 | [8 empty] | 0 | 0
Fraijlemaborg 135 | technische ruimte Bi 404 | 5531.411.00 | Expansievat koudedistributie 18-25 liter | 55 - Koude opwekking en distributie | 855306 - Expansievoorzieningen koelen | E - Standaard display element | 1 | STK | 2002-07-01 | 3 | [8 empty] | 0 | 0
Fraijlemaborg 135 | technische ruimte Bi 404 | 5531.411.00 | Expansievat koudedistributie 18-25 liter | 55 - Koude opwekking en distributie | 855306 - Expansievoorzieningen koelen | E - Standaard display element | 1 | STK | 2018-07-01 | 1 | [8 empty] | 0 | 0
Fraijlemaborg 135 | technische ruimte Bi 404 | 5610.120.00 | Verdeler/verzamelaar CV-installatie | 56 - Warmtedistributie | 856101 - Verdeler/verzamelaar verwarmen | E - Standaard display element | 1 | POST |  | 1 |  |  |  | technische ruimte Bi 404 |  |  |  |  | 0 | 0
Fraijlemaborg 135 | technische ruimte Bi 404 | 5610.312.00 | Circulatiepomp warmtedistributie DN25 | 56 - Warmtedistributie | 856102 - Pompen >2kW fundatiepomp verwarm | E - Standaard display element | 1 | STK | 2002-07-01 | 3 | [8 empty] | 0 | 0
Fraijlemaborg 135 | technische ruimte Bi 404 | 5610.313.00 | Circulatiepomp warmtedistributie DN32 | 56 - Warmtedistributie | 856102 - Pompen >2kW fundatiepomp verwarm | E - Standaard display element | 1 | STK | 2002-07-01 | 3 | [8 empty] | 0 | 0
Fraijlemaborg 135 | technische ruimte Bi 404 | 5610.322.00 | Circulatiepomp warmtedistributie toerengeregeld DN25 | 56 - Warmtedistributie | 856102 - Pompen >2kW fundatiepomp verwarm | E - Standaard display element | 2 | STK | 2018-07-01 | 1 | [8 empty] | 0 | 0
Fraijlemaborg 135 | technische ruimte Bi 404 | 5610.322.00 | Circulatiepomp warmtedistributie toerengeregeld DN25 | 56 - Warmtedistributie | 856102 - Pompen >2kW fundatiepomp verwarm | E - Standaard display element | 2 | STK | 2002-07-01 | 3 | [8 empty] | 0 | 0
Fraijlemaborg 135 | technische ruimte Bi 404 | 5610.325.00 | Circulatiepomp warmtedistributie toerengeregeld DN50 | 56 - Warmtedistributie | 856102 - Pompen >2kW fundatiepomp verwarm | E - Standaard display element | 1 | STK | 2018-07-01 | 1 | [8 empty] | 0 | 0
Fraijlemaborg 135 | technische ruimte Bi 404 | 5610.511.00 | Regelklep/stelmotor warmtedistributie <DN25 | 56 - Warmtedistributie | 856102 - Pompen >2kW fundatiepomp verwarm | E - Standaard display element | 4 | STK | 2002-07-01 | 3 | [8 empty] | 0 | 0
Fraijlemaborg 135 | technische ruimte Bi 404 | 5610.512.00 | Regelklep/stelmotor warmtedistributie DN25 | 56 - Warmtedistributie | 856102 - Pompen >2kW fundatiepomp verwarm | E - Standaard display element | 2 | STK | 2002-07-01 | 3 | [8 empty] | 0 | 0
Fraijlemaborg 135 | technische ruimte Bi 404 | 5771.812.00 | Luchtbehandelingskast toevoer/afvoer V 0,6-1,4m3/s | 57 - Luchtbehandeling | - - (leeg) | L - Luchtbehandeling | 1 | STK | 2002-07-01 | 2 | ALKO | AT4 08x08 | 2880 m3/h | technische ruimte Bi 404 |  |  |  |  | 0 | 0
Fraijlemaborg 135 | technische ruimte Bi 404 | 5771.884.00 | Luchtbehandelingskast toevoer/afvoer VK + WTW 2,8-5,6m3/s | 57 - Luchtbehandeling | - - (leeg) | L - Luchtbehandeling | 1 | STK | 2002-07-01 | 2 | ALKO | AT4 16x12 | 10.320 m3/h | technische ruimte Bi 404 |  |  |  |  | 0 | 0
Fraijlemaborg 135 | technische ruimte Bi 404 | 5820.100.00 | Centrale regelkast klimaat | 58 - Regeling klimaat en sanitair | 858110 - Verdeel/regelkast klimaat | R - Regeltechniek | 1 | STK | 2003-07-01 | 4 | Priva | HX4 (3 stuks) |  | Bi404, techn. ruimte |  |  | RK1 | 100 | 0 | 0
Fraijlemaborg 135 | technische ruimte Bi-101 (bij sportzaal) | 5230.200.00 | Vuilvanginstallatie afvalwater | 52 - Afvoer | 852310 - Scheidingsinstallatie afvoeren | I - Inventaris Element | 1 | STK | 2003-07-01 | 3 | Duijvelaar Pompen | RW2 DRV615 | 2,5 mtr/ 2 pompen | technische ruimte Bi-101 |  |  |  |  | 0 | 0
Fraijlemaborg 135 | technische ruimte Bi-101 (bij sportzaal) | 5320.100.00 | Leiding verwarmd tapwater | 53 - Water | 853304 - Leidingnet, app.+toebeh. bedr.water | E - Standaard display element | 1 | M1 |  | 1 |  |  |  | technische ruimte Bi-101 |  |  |  |  | 0 | 0
Fraijlemaborg 135 | technische ruimte Bi-101 (bij sportzaal) | 5320.202.00 | Pomp warm-tapwaterinstallatie DN20 | 53 - Water | 853304 - Leidingnet, app.+toebeh. bedr.water | E - Standaard display element | 1 | STK | 2002-07-01 | 4 | [8 empty] | 0 | 0
Fraijlemaborg 135 | technische ruimte Bi-101 (bij sportzaal) | 5320.202.00 | Pomp warm-tapwaterinstallatie DN20 | 53 - Water | 853304 - Leidingnet, app.+toebeh. bedr.water | E - Standaard display element | 1 | STK | 2002-07-01 | 5 |  |  |  | technische ruimte Bi-101 |  |  |  |  | 0 | 0
Fraijlemaborg 135 | technische ruimte Bi-101 (bij sportzaal) | 5322.104.00 | Voorraadboiler indirect verwarmd 1000 liter | 53 - Water | 853211 - Boiler indirect gestookt (achter cv) | I - Inventaris Element | 1 | STK | 2003-07-01 | 3 | Nibe | EKS-650 | 650 LITER | technische ruimte Bi-101 |  |  |  |  | 0 | 0
Fraijlemaborg 135 | technische ruimte Bi-101 (bij sportzaal) | 5610.313.00 | Circulatiepomp warmtedistributie DN32 | 56 - Warmtedistributie | 856102 - Pompen >2kW fundatiepomp verwarm | E - Standaard display element | 1 | STK | 2002-07-01 | 3 | [8 empty] | 0 | 0
Fraijlemaborg 135 | technische ruimte Bi-101 (bij sportzaal) | 5610.514.00 | Regelklep/stelmotor warmtedistributie DN40 | 56 - Warmtedistributie | 856102 - Pompen >2kW fundatiepomp verwarm | E - Standaard display element | 1 | STK | 2003-07-01 | 3 | [8 empty] | 0 | 0
Fraijlemaborg 135 | technische ruimte Bi-101 (bij sportzaal) | 5610.610.00 | Tegenstroom apparaat warmtedistributie platenwisselaar | 56 - Warmtedistributie | 856103 - Leidingnet + toebeh verwarmen | I - Inventaris Element | 1 | STK | 2003-07-01 | 3 | Alfa laval | Onbekend | Onbekend | technische ruimte Bi-101 |  |  |  |  | 0 | 0
Fraijlemaborg 135 | technische ruimte Ci 005 SER (OC21 bouwdeel C) | 5513.112.00 | Computair koeling DX 20-30kW | 55 - Koude opwekking en distributie | 855100 - Koudeopwekeenheid lokaal | K - Koelmachines | 1 | STK | 2008-07-01 | 3 | Amico/ Uniflair | SPA351A | onbekend | technische ruimte Ci 005 | R407c | 6,75 | Onbekend |  | 0 | 0
Fraijlemaborg 135 | technische ruimte Ci 005 SER (OC21 bouwdeel C) | 5513.123.00 | Computair koudwatersysteem 30-40kW | 55 - Koude opwekking en distributie | 855100 - Koudeopwekeenheid lokaal | K - Koelmachines | 1 | STK | 2016-07-01 | 1 | Carrier | 50 CJW 016 | onbekend | technische ruimte Ci 005 | WATER | NVT | onbekend |  | 0 | 0
Fraijlemaborg 135 | technische ruimte Ci 005 SER (OC21 bouwdeel C) | 5530.100.00 | Koude opslag buffervat | 55 - Koude opwekking en distributie | 855303 - Leidingnet + app. Koelen | I - Inventaris Element | 1 | STK | 2016-07-01 | 1 | HOROS | GRUPPO VKB 200 L | 200 l. | [5 empty] | 0 | 0
Fraijlemaborg 135 | daken algemeen | 5721.110.00 | Dakventilator | 57 - Luchtbehandeling | 857200 - Afzuiginstallaties | E - Standaard display element | 14 | STK |  | 1 | [8 empty] | 0 | 0
Fraijlemaborg 135 | plat dak FB.4.D01 | 5512.113.00 | Split systeem enkelvoudig 6-10kW | 55 - Koude opwekking en distributie | 855100 - Koudeopwekeenheid lokaal | K - Koelmachines | 1 | STK | 2016-07-01 | 1 | Daikin | RZQSG140L7Y1B | Onbekend | dak FB.4.D01 | R410A | 4 | Onbekend, z19116 |  | 0 | 0
Fraijlemaborg 135 | plat dak FB.4.D01 | 5512.114.00 | Split systeem enkelvoudig >10kW | 55 - Koude opwekking en distributie | 855100 - Koudeopwekeenheid lokaal | K - Koelmachines | 1 | STK | 2016-07-01 | 1 | Carrier | 30RB-021CHE | Onbekend | dak FB.4.D01 | R410a | 6,4 | Onbekend |  | 0 | 0
Fraijlemaborg 135 | plat dak FB.4.D01 | 5512.114.00 | Split systeem enkelvoudig >10kW | 55 - Koude opwekking en distributie | 855100 - Koudeopwekeenheid lokaal | K - Koelmachines | 1 | STK | 2016-07-01 | 1 | Carrier | 30RB-021CHE | Onbekend | dak FB.4.D01 | R410a | 6,4 | Onbekend |  | 0 | 0
Fraijlemaborg 135 | plat dak FB.4.D01 | 5520.410.00 | Luchtgekoelde condensor <20kW | 55 - Koude opwekking en distributie | - - (leeg) | K - Koelmachines | 1 | STK | 2007-07-01 | 3 | Onbekend | sluc 40 | Onbekend | dak FB.4.D01 | Onbekend | Onbekend | Onbekend |  | 0 | 0
Fraijlemaborg 135 | plat dak FB.4.D01 | 5521.112.00 | Koudwateraggregaat luchtgekoeld 30-60kW | 55 - Koude opwekking en distributie | 855200 - Koudeopwekeenheid centraal | K - Koelmachines | 1 | STK | 2002-07-01 | 3 | Carrier | 030RA-120-A0083 | Onbekend | dak FB.4.D01 | R407C | 30 kg | Onbekend |  | 0 | 0
Fraijlemaborg 135 | plat dak FB.4.D01 | 5721.110.00 | Dakventilator | 57 - Luchtbehandeling | 857200 - Afzuiginstallaties | E - Standaard display element | 3 | STK | 2002-07-01 | 3 | [8 empty] | 0 | 0
Fraijlemaborg 135 | plat dak FB.4.D01 | 5771.334.00 | Luchtbehandelingskast toevoer KV + WTW 2,8-5,6m3/s | 57 - Luchtbehandeling | 857510 - Luchtbehandelingskasten (LBKs) | L - Luchtbehandeling | 1 | STK | 2002-07-01 | 2 | Onbekend | Onbekend | Onbekend | dak FB.4.D01 |  |  |  |  | 0 | 0
Fraijlemaborg 135 | plat dak FB.4.D01 | 5771.454.00 | Luchtafvoerkast + WTW 2,8-5,6m3/s | 57 - Luchtbehandeling | 857510 - Luchtbehandelingskasten (LBKs) | I - Inventaris Element | 1 | STK | 2002-07-01 | 2 | Onbekend | Onbekend | Onbekend | dak FB.4.D01 |  |  |  |  | 0 | 0
Fraijlemaborg 135 | plat dak FB.5.D01 | 5521.112.00 | Koudwateraggregaat luchtgekoeld 30-60kW | 55 - Koude opwekking en distributie | 855200 - Koudeopwekeenheid centraal | K - Koelmachines | 1 | STK | 2020-07-01 | 1 | Climaventa | NX-G06/LN-K 0252P | 59 KW | dak FB.5.D01 | R454B | 7,55 | Onbekend |  | 0 | 0
Fraijlemaborg 135 | plat dak FB.5.D01 | 5721.110.00 | Dakventilator | 57 - Luchtbehandeling | 857200 - Afzuiginstallaties | E - Standaard display element | 3 | STK | 2002-07-01 | 3 | [8 empty] | 0 | 0
Fraijlemaborg 135 | plat dak FB135.2.D01 | 5512.113.00 | Split systeem enkelvoudig 6-10kW | 55 - Koude opwekking en distributie | 855100 - Koudeopwekeenheid lokaal | K - Koelmachines | 1 | STK | 2011-07-01 | 2 | Mitsubishi | SRC56CE-S | Onbekend | dak FB135.2.D01 | R410A | 1,4 | Onbekend |  | 0 | 0
Fraijlemaborg 135 | plat dak FB135.2.D01 | 5512.114.00 | Split systeem enkelvoudig >10kW | 55 - Koude opwekking en distributie | 855100 - Koudeopwekeenheid lokaal | K - Koelmachines | 1 | STK | 2011-07-01 | 2 | Mitsubishi | FDCA040THE | 10 kW | dak FB135.2.D01 | R410a | 3,9 | Onbekend |  | 0 | 0
Fraijlemaborg 135 | plat dak FB135.5.D01 | 5151.110.01 | Warmtepomp lucht - water <30kW | 51 - Warmteopwekking | 851500 - Warmtepomp (WKO installatie) | W - Warmtepomp | 1 | STK | 2019-07-01 | 1 | Mitsubishi | PUHZ-ZRP250YKA3 | Onbekend | FB135.5.D01 | R410A | 7,7 |  |  | 0 | 0
Fraijlemaborg 135 | plat dak FB135.5.D01 | 5151.110.01 | Warmtepomp lucht - water <30kW | 51 - Warmteopwekking | 851500 - Warmtepomp (WKO installatie) | W - Warmtepomp | 1 | STK | 2019-07-01 | 1 | Mitsubishi | PUHZ-ZRP250YKA3 | Onbekend | FB135.5.D01 | R410A | 7,7 |  |  | 0 | 0
Fraijlemaborg 135 | plat dak FB135.5.D01 | 5151.110.01 | Warmtepomp lucht - water <30kW | 51 - Warmteopwekking | 851500 - Warmtepomp (WKO installatie) | W - Warmtepomp | 1 | STK | 2019-07-01 | 1 | Mitsubishi | PUHZ-ZRP250YKA3 | Onbekend | FB135.5.D01 | R410A | 7,7 |  |  | 0 | 0
Fraijlemaborg 135 | plat dak FB135.5.D01 | 5151.110.01 | Warmtepomp lucht - water <30kW | 51 - Warmteopwekking | 851500 - Warmtepomp (WKO installatie) | W - Warmtepomp | 1 | STK | 2019-07-01 | 1 | Mitsubishi | PUHZ-ZRP250YKA3 | Onbekend | FB135.5.D01 | R410A | 7,7 |  |  | 0 | 0
Fraijlemaborg 135 | plat dak FB135.5.D01 | 5151.110.01 | Warmtepomp lucht - water <30kW | 51 - Warmteopwekking | 851500 - Warmtepomp (WKO installatie) | W - Warmtepomp | 1 | STK | 2019-07-01 | 1 | Mitsubishi | PUHZ-ZRP250YKA3 | Onbekend | FB135.5.D01 | R410A | 7,7 |  |  | 0 | 0
Fraijlemaborg 135 | plat dak FB135.5.D01 | 5151.110.01 | Warmtepomp lucht - water <30kW | 51 - Warmteopwekking | 851500 - Warmtepomp (WKO installatie) | W - Warmtepomp | 1 | STK | 2019-07-01 | 1 | Mitsubishi | PUHZ-ZRP250YKA3 | Onbekend | FB135.5.D01 | R410A | 7,7 |  |  | 0 | 0
Fraijlemaborg 135 | plat dak FB135.5.D01 | 5151.110.01 | Warmtepomp lucht - water <30kW | 51 - Warmteopwekking | 851500 - Warmtepomp (WKO installatie) | W - Warmtepomp | 1 | STK | 2019-07-01 | 1 | Mitsubishi | PUHZ-ZRP250YKA3 | Onbekend | FB135.5.D01 | R410A | 7,7 |  |  | 0 | 0
Fraijlemaborg 135 | plat dak FB135.5.D01 | 5151.110.01 | Warmtepomp lucht - water <30kW | 51 - Warmteopwekking | 851500 - Warmtepomp (WKO installatie) | W - Warmtepomp | 1 | STK | 2019-07-01 | 1 | Mitsubishi | PUHZ-ZRP250YKA3 | Onbekend | FB135.5.D01 | R410A | 7,7 |  |  | 0 | 0
Fraijlemaborg 135 | plat dak FB135.5.D01 | 5151.110.01 | Warmtepomp lucht - water <30kW | 51 - Warmteopwekking | 851500 - Warmtepomp (WKO installatie) | W - Warmtepomp | 1 | STK | 2019-07-01 | 1 | Mitsubishi | PUHZ-ZRP250YKA3 | Onbekend | FB135.5.D01 | R410A | 7,7 |  |  | 0 | 0
Fraijlemaborg 135 | plat dak FB135.5.D01 | 5151.110.01 | Warmtepomp lucht - water <30kW | 51 - Warmteopwekking | 851500 - Warmtepomp (WKO installatie) | W - Warmtepomp | 1 | STK | 2019-07-01 | 1 | Mitsubishi | PUHZ-ZRP250YKA3 | Onbekend | FB135.5.D01 | R410A | 7,7 |  |  | 0 | 0
Fraijlemaborg 135 | plat dak FB135.5.D01 | 5151.110.01 | Warmtepomp lucht - water <30kW | 51 - Warmteopwekking | 851500 - Warmtepomp (WKO installatie) | W - Warmtepomp | 1 | STK | 2019-07-01 | 1 | Mitsubishi | PUHZ-ZRP250YKA3 | Onbekend | FB135.5.D01 | R410A | 7,7 |  |  | 0 | 0
Fraijlemaborg 135 | plat dak FB135.5.D01 | 5151.110.01 | Warmtepomp lucht - water <30kW | 51 - Warmteopwekking | 851500 - Warmtepomp (WKO installatie) | W - Warmtepomp | 1 | STK | 2019-07-01 | 1 | Mitsubishi | PUHZ-ZRP250YKA3 | Onbekend | FB135.5.D01 | R410A | 7,7 |  |  | 0 | 0
Fraijlemaborg 135 | plat dak FB135.5.D01 | 5151.110.01 | Warmtepomp lucht - water <30kW | 51 - Warmteopwekking | 851500 - Warmtepomp (WKO installatie) | W - Warmtepomp | 1 | STK | 2019-07-01 | 1 | Mitsubishi | PUHZ-ZRP250YKA3 | Onbekend | FB135.5.D01 | R410A | 7,7 |  |  | 0 | 0
Fraijlemaborg 135 | plat dak FB135.5.D01 | 5151.110.01 | Warmtepomp lucht - water <30kW | 51 - Warmteopwekking | 851500 - Warmtepomp (WKO installatie) | W - Warmtepomp | 1 | STK | 2019-07-01 | 1 | Mitsubishi | PUHZ-ZRP250YKA3 | Onbekend | FB135.5.D01 | R410A | 7,7 |  |  | 0 | 0
Fraijlemaborg 135 | plat dak FB135.5.D01 | 5151.110.01 | Warmtepomp lucht - water <30kW | 51 - Warmteopwekking | 851500 - Warmtepomp (WKO installatie) | W - Warmtepomp | 1 | STK | 2019-07-01 | 1 | Mitsubishi | PUHZ-ZRP250YKA3 | Onbekend | FB135.5.D01 | R410A | 7,7 |  |  | 0 | 0
Fraijlemaborg 135 | plat dak FB135.5.D01 | 5151.110.01 | Warmtepomp lucht - water <30kW | 51 - Warmteopwekking | 851500 - Warmtepomp (WKO installatie) | W - Warmtepomp | 1 | STK | 2019-07-01 | 1 | Mitsubishi | PUHZ-ZRP250YKA3 | Onbekend | FB135.5.D01 | R410A | 7,7 |  |  | 0 | 0
Fraijlemaborg 135 | plat dak FB135.5.D01 | 5151.110.01 | Warmtepomp lucht - water <30kW | 51 - Warmteopwekking | 851500 - Warmtepomp (WKO installatie) | W - Warmtepomp | 1 | STK | 2019-07-01 | 1 | Mitsubishi | PUHZ-ZRP250YKA3 | Onbekend | FB135.5.D01 | R410A | 7,7 |  |  | 0 | 0
Fraijlemaborg 135 | plat dak FB135.5.D01 | 5151.110.01 | Warmtepomp lucht - water <30kW | 51 - Warmteopwekking | 851500 - Warmtepomp (WKO installatie) | W - Warmtepomp | 1 | STK | 2019-07-01 | 1 | Mitsubishi | PUHZ-ZRP250YKA3 | Onbekend | FB135.5.D01 | R410A | 7,7 |  |  | 0 | 0
Fraijlemaborg 135 | plat dak FB135.5.D01 | 5151.110.01 | Warmtepomp lucht - water <30kW | 51 - Warmteopwekking | 851500 - Warmtepomp (WKO installatie) | W - Warmtepomp | 1 | STK | 2019-07-01 | 1 | Mitsubishi | PUHZ-ZRP250YKA3 | Onbekend | FB135.5.D01 | R410A | 7,7 |  |  | 0 | 0
Fraijlemaborg 135 | plat dak FB135.5.D01 | 5512.112.00 | Split systeem enkelvoudig 3-6kW | 55 - Koude opwekking en distributie | 855100 - Koudeopwekeenheid lokaal | K - Koelmachines | 1 | STK | 2015-07-01 | 1 | Mitsubishi | SUZ-KA71VA4 | Onbekend | dak FB135.5.D01 | R410A | Onbekend | Onbekend, serie nr. 54P 02834 |  | 0 | 0
Fraijlemaborg 135 | plat dak FB135.5.D01 | 5512.113.00 | Split systeem enkelvoudig 6-10kW | 55 - Koude opwekking en distributie | 855100 - Koudeopwekeenheid lokaal | K - Koelmachines | 1 | STK | 2011-07-01 | 2 | Mitsubishi | Onbekend | 6-8 KW | dak FB135.5.D01 | R410A | 3,9 | Onbekend |  | 0 | 0
Fraijlemaborg 135 | plat dak FB135.5.D01 | 5512.113.00 | Split systeem enkelvoudig 6-10kW | 55 - Koude opwekking en distributie | 855100 - Koudeopwekeenheid lokaal | K - Koelmachines | 1 | STK | 2015-07-01 | 1 | Fujitsu | AOYG24LALA | 6-8 KW | dak FB135.5.D01 | R410A | 1,7 | ONBEKEND |  | 0 | 0
Fraijlemaborg 135 | plat dak FB135.5.D01 | 5512.130.00 | Split systeem VRV | 55 - Koude opwekking en distributie | 855100 - Koudeopwekeenheid lokaal | K - Koelmachines | 1 | STK | 2007-07-01 | 3 | Mitsubishi | PUY-P350YGM-A | 40 kW | dak FB135.5.D01 | R410A | 15 | Onbekend |  | 0 | 0
Fraijlemaborg 135 | plat dak FB135.5.D01 | 5512.130.00 | Split systeem VRV | 55 - Koude opwekking en distributie | 855100 - Koudeopwekeenheid lokaal | K - Koelmachines | 1 | STK | 2007-07-01 | 3 | Mitsubishi | PUY-P350YGM-A | 40 kW | dak FB135.5.D01 | R410A | 15 | Onbekend |  | 0 | 0
Fraijlemaborg 135 | plat dak FB135.5.D01 | 5512.130.00 | Split systeem VRV | 55 - Koude opwekking en distributie | 855100 - Koudeopwekeenheid lokaal | K - Koelmachines | 1 | STK | 2007-07-01 | 3 | Mitsubishi | PUY-P350YGM-A | 40 kW | dak FB135.5.D01 | R410A | 15 | Onbekend |  | 0 | 0
Fraijlemaborg 135 | plat dak FB135.5.D01 | 5512.130.00 | Split systeem VRV | 55 - Koude opwekking en distributie | 855100 - Koudeopwekeenheid lokaal | K - Koelmachines | 1 | STK | 2007-07-01 | 3 | Mitsubishi | PUY-P350YGM-A | 40 kW | dak FB135.5.D01 | R410A | 15 | Onbekend |  | 0 | 0
Fraijlemaborg 135 | plat dak FB135.5.D01 | 5512.130.00 | Split systeem VRV | 55 - Koude opwekking en distributie | 855100 - Koudeopwekeenheid lokaal | K - Koelmachines | 1 | STK | 2007-07-01 | 3 | Mitsubishi | PUY-P350YGM-A | 40 kW | dak FB135.5.D01 | R410A | 15 | Onbekend |  | 0 | 0
Fraijlemaborg 135 | plat dak FB135.5.D01 | 5512.130.00 | Split systeem VRV | 55 - Koude opwekking en distributie | 855100 - Koudeopwekeenheid lokaal | K - Koelmachines | 1 | STK | 2007-07-01 | 3 | Mitsubishi | PUY-P350YGM-A | 40 kW | dak FB135.5.D01 | R410A | 15 | Onbekend |  | 0 | 0
Fraijlemaborg 135 | plat dak FB135.5.D01 | 5521.112.00 | Koudwateraggregaat luchtgekoeld 30-60kW | 55 - Koude opwekking en distributie | 855200 - Koudeopwekeenheid centraal | K - Koelmachines | 1 | STK | 2002-07-01 | 3 | Carrier | RA040-A0063 | Onbekend | dak FB135.5.D01 | R407C | 10 kg | Onbekend |  | 0 | 0
Fraijlemaborg 135 | plat dak FB135.5.D01 | 5721.110.00 | Dakventilator | 57 - Luchtbehandeling | 857200 - Afzuiginstallaties | E - Standaard display element | 6 | STK | 2002-07-01 | 3 | [8 empty] | 0 | 0
Fraijlemaborg 135 | plat dak FB135.5.D01 | 5771.881.00 | Luchtbehandelingskast toevoer/afvoer VK + WTW <0,6m3/s | 57 - Luchtbehandeling | - - (leeg) | L - Luchtbehandeling | 1 | STK | 2015-07-01 | 1 | ALKO | Easy air P02 | 1000 m3/h | dak FB135.5.D01 |  |  |  |  | 0 | 0
Fraijlemaborg 135 | plat dak FB135.5.D01 | 5771.885.00 | Luchtbehandelingskast toevoer/afvoer VK + WTW 5,6-8,4m3/s | 57 - Luchtbehandeling | - - (leeg) | L - Luchtbehandeling | 1 | STK | 2019-07-01 | 1 | Verhulst | VKT 0707/0707 | 5,374 m3/s | dak FB135.5.D01 |  |  |  |  | 0 | 0
Fraijlemaborg 135 | plat dak FB135.5.D01 | 5771.885.00 | Luchtbehandelingskast toevoer/afvoer VK + WTW 5,6-8,4m3/s | 57 - Luchtbehandeling | - - (leeg) | L - Luchtbehandeling | 1 | STK | 2019-07-01 | 1 | Verhulst | VKT 0807/0907 | 6,276 M3/s | dak FB135.5.D01 |  |  |  |  | 0 | 0
Fraijlemaborg 135 | plat dak FB135.5.D02 | 5721.110.00 | Dakventilator | 57 - Luchtbehandeling | 857200 - Afzuiginstallaties | E - Standaard display element | 2 | STK | 2002-07-01 | 3 | [8 empty] | 0 | 0
Fraijlemaborg 135 | gevels algemeen | 5212.210.00 | Goot/gootbekleding | 52 - Afvoer | 472200 - Dakgootbekleding | E - Standaard display element | 6 | M1 |  | 1 | [8 empty] | 0 | 0
Fraijlemaborg 135 | gevel 301 | 5212.390.00 | Goot diverse | 52 - Afvoer | 472200 - Dakgootbekleding | E - Standaard display element | 6 | M1 |  | 1 | [8 empty] | 0 | 0
Fraijlemaborg 135 | installaties algemeen | 5240.100.00 | Leiding gecombineerde riolering | 52 - Afvoer | 852400 - Afvoer gecomb. riol. HWA/VWA | E - Standaard display element | 1 | M1 |  | 1 | [8 empty] | 0 | 0
Fraijlemaborg 135 | installaties algemeen | 5610.100.00 | Leiding CV/radiatoren/verwarmingslichamen | 56 - Warmtedistributie | 856103 - Leidingnet + toebeh verwarmen | E - Standaard display element | 1 | M1 |  | 1 | [8 empty] | 0 | 0
Fraijlemaborg 135 | installaties algemeen BD A | 5751.100.00 | Luchtkanalen inclusief ornament | 57 - Luchtbehandeling | 857714 - Luchtkanalen, app. en isolatie | E - Standaard display element | 1 | POST | 2002-07-01 | 1 | [8 empty] | 0 | 0
Fraijlemaborg 135 | installaties algemeen BD A | 5820.100.71 | Bekabeling inclusief opnemers | 58 - Regeling klimaat en sanitair | 858110 - Verdeel/regelkast klimaat | E - Standaard display element | 12250 | BVO | 2002-07-01 | 3 | [8 empty] | 0 | 0
Fraijlemaborg 135 | installaties algemeen BD B | 5751.100.00 | Luchtkanalen inclusief ornament | 57 - Luchtbehandeling | 857714 - Luchtkanalen, app. en isolatie | E - Standaard display element | 1 | POST | 2002-07-01 | 1 | [8 empty] | 0 | 0
Fraijlemaborg 135 | installaties algemeen BD B | 5820.100.71 | Bekabeling inclusief opnemers | 58 - Regeling klimaat en sanitair | 858110 - Verdeel/regelkast klimaat | E - Standaard display element | 3745 | BVO | 2002-07-01 | 3 | [8 empty] | 0 | 0
Fraijlemaborg 135 | installaties algemeen BD C | 5751.100.00 | Luchtkanalen inclusief ornament | 57 - Luchtbehandeling | 857714 - Luchtkanalen, app. en isolatie | E - Standaard display element | 1 | POST | 2002-07-01 | 1 | [8 empty] | 0 | 0
Fraijlemaborg 135 | installaties algemeen BD C | 5771.630.00 | Variable Air Volume box | 57 - Luchtbehandeling | 857709 - VAV-box | E - Standaard display element | 50 | STK | 2018-07-01 | 1 | [8 empty] | 0 | 0
Fraijlemaborg 135 | installaties algemeen BD C | 5820.100.71 | Bekabeling inclusief opnemers | 58 - Regeling klimaat en sanitair | 858110 - Verdeel/regelkast klimaat | E - Standaard display element | 2680 | BVO | 2020-07-01 | 1 | [8 empty] | 0 | 0
Fraijlemaborg 135 | technische ruimte 2C.07a/ FRB.C.2.03B | 5610.120.00 | Verdeler/verzamelaar CV-installatie | 56 - Warmtedistributie | 856101 - Verdeler/verzamelaar verwarmen | E - Standaard display element | 1 | POST |  | 1 |  |  |  | technische ruimte 2C.07a |  |  |  |  | 0 | 0
Fraijlemaborg 135 | technische ruimte 2C.07a/ FRB.C.2.03B | 5610.312.00 | Circulatiepomp warmtedistributie DN25 | 56 - Warmtedistributie | 856102 - Pompen >2kW fundatiepomp verwarm | E - Standaard display element | 1 | STK | 2015-07-01 | 1 | [8 empty] | 0 | 0
Fraijlemaborg 135 | technische ruimte 2C.07a/ FRB.C.2.03B | 5610.314.00 | Circulatiepomp warmtedistributie DN40 | 56 - Warmtedistributie | 856102 - Pompen >2kW fundatiepomp verwarm | E - Standaard display element | 1 | STK | 2003-07-01 | 3 | [8 empty] | 0 | 0
Fraijlemaborg 135 | technische ruimte 2C.07a/ FRB.C.2.03B | 5610.322.00 | Circulatiepomp warmtedistributie toerengeregeld DN25 | 56 - Warmtedistributie | 856102 - Pompen >2kW fundatiepomp verwarm | E - Standaard display element | 1 | STK | 2015-07-01 | 1 | [8 empty] | 0 | 0
Fraijlemaborg 135 | technische ruimte 2C.07a/ FRB.C.2.03B | 5610.325.00 | Circulatiepomp warmtedistributie toerengeregeld DN50 | 56 - Warmtedistributie | 856102 - Pompen >2kW fundatiepomp verwarm | E - Standaard display element | 1 | STK | 2002-07-01 | 3 | [8 empty] | 0 | 0
Fraijlemaborg 135 | technische ruimte 2C.07a/ FRB.C.2.03B | 5610.511.00 | Regelklep/stelmotor warmtedistributie <DN25 | 56 - Warmtedistributie | 856102 - Pompen >2kW fundatiepomp verwarm | E - Standaard display element | 2 | STK | 2002-07-01 | 3 | [8 empty] | 0 | 0
Fraijlemaborg 135 | technische ruimte 2C.07a/ FRB.C.2.03B | 5610.514.00 | Regelklep/stelmotor warmtedistributie DN40 | 56 - Warmtedistributie | 856102 - Pompen >2kW fundatiepomp verwarm | E - Standaard display element | 2 | STK | 2002-07-01 | 3 | [8 empty] | 0 | 0
Fraijlemaborg 135 | technische ruimte 2C.07a/ FRB.C.2.03B | 5771.811.00 | Luchtbehandelingskast toevoer/afvoer V <0,6m3/s | 57 - Luchtbehandeling | - - (leeg) | L - Luchtbehandeling | 1 | STK | 2002-07-01 | 2 | ALKO | AT 08X08 | 1500 m3/h | technische ruimte 2C.07a |  |  |  |  | 0 | 0
Fraijlemaborg 135 | technische ruimte 2C.07a/ FRB.C.2.03B | 5820.100.00 | Centrale regelkast klimaat | 58 - Regeling klimaat en sanitair | 858110 - Verdeel/regelkast klimaat | R - Regeltechniek | 1 | STK | 2003-07-01 | 4 | Priva | HX4 (2 stuks) |  | technische ruimte 2C.07a |  |  | RK2 | 60 | 0 | 0
Maalderij 37 | technische ruimte 0.19 | 5314.103.00 | Drukverhoging hydrofoorinstallatie 3 pompen | 53 - Water | 853140 - Drukverhogingsinstallatie | I - Inventaris Element | 1 | STK | 2011-07-01 | 2 | Duijvelaar | HU 3 DPVME4/4 B | Onbekend | 0.19 |  |  |  |  | 0 | 0
Maalderij 37 | stookruimte 3.03A | 5120.100.00 | Opstellings-/stookruimte | 51 - Warmteopwekking | 851010 - Opstellings-/stookruimte (SR) | E - Standaard display element | 1 | PM |  | 1 | [8 empty] | 0 | 0
Maalderij 37 | stookruimte 3.03A | 5121.143.00 | Gasketel HR 50-80kW (wand) | 51 - Warmteopwekking | 851200 - Warmteopwekeenheid (bv ketels) | V - Ketels, luchtverhitters | 1 | STK | 2011-07-01 | 2 | Remeha | Quinta PRO 65 | 62 KW | Stookruimte |  |  |  |  | 0 | 0
Maalderij 37 | stookruimte 3.03A | 5121.145.00 | Gasketel HR >100kW (wand) | 51 - Warmteopwekking | 851200 - Warmteopwekeenheid (bv ketels) | V - Ketels, luchtverhitters | 1 | STK | 2011-07-01 | 2 | Remeha | Quinta PRO 115 | 110,2 | Stookruimte |  |  |  |  | 0 | 0
Maalderij 37 | stookruimte 3.03A | 5121.145.00 | Gasketel HR >100kW (wand) | 51 - Warmteopwekking | 851200 - Warmteopwekeenheid (bv ketels) | V - Ketels, luchtverhitters | 1 | STK | 2011-07-01 | 2 | Remeha | Quinta PRO 115 | 110,2 | Stookruimte |  |  |  |  | 0 | 0
Maalderij 37 | stookruimte 3.03A | 5121.145.00 | Gasketel HR >100kW (wand) | 51 - Warmteopwekking | 851200 - Warmteopwekeenheid (bv ketels) | V - Ketels, luchtverhitters | 1 | STK | 2011-07-01 | 2 | Remeha | Quinta PRO 115 | 110,2 | Stookruimte |  |  |  |  | 0 | 0
Maalderij 37 | stookruimte 3.03A | 5121.145.00 | Gasketel HR >100kW (wand) | 51 - Warmteopwekking | 851200 - Warmteopwekeenheid (bv ketels) | V - Ketels, luchtverhitters | 1 | STK | 2011-07-01 | 2 | Remeha | Quinta PRO 115 | 110,2 | Stookruimte |  |  |  |  | 0 | 0
Maalderij 37 | stookruimte 3.03A | 5610.324.00 | Circulatiepomp warmtedistributie toerengeregeld DN40 | 56 - Warmtedistributie | 856102 - Pompen >2kW fundatiepomp verwarm | E - Standaard display element | 1 | STK | 2011-07-01 | 2 | [8 empty] | 0 | 0
Maalderij 37 | stookruimte 3.03A | 5610.328.00 | Circulatiepomp warmtedistributie toerengeregeld DN100 | 56 - Warmtedistributie | 856102 - Pompen >2kW fundatiepomp verwarm | E - Standaard display element | 1 | STK | 2011-07-01 | 2 | [8 empty] | 0 | 0
Maalderij 37 | stookruimte 3.03A | 5610.416.00 | Expansievat CV-installatie 200 liter | 56 - Warmtedistributie | 856109 - Expansievoorziening verwarmen | E - Standaard display element | 2 | STK | 2011-07-01 | 2 | [8 empty] | 0 | 0
Maalderij 37 | stookruimte 3.03A | 5610.515.00 | Regelklep/stelmotor warmtedistributie DN50 | 56 - Warmtedistributie | 856102 - Pompen >2kW fundatiepomp verwarm | E - Standaard display element | 1 | STK | 2011-07-01 | 2 | [8 empty] | 0 | 0
Maalderij 37 | stookruimte 3.03A | 5820.100.00 | Centrale regelkast klimaat | 58 - Regeling klimaat en sanitair | 858110 - Verdeel/regelkast klimaat | R - Regeltechniek | 1 | STK | 2011-07-01 | 4 | Priva | Compri HX |  | Stookruimte |  |  | RK-1 | 100 | 0 | 0
Maalderij 37 | binnen begane grond | 5320.202.00 | Pomp warm-tapwaterinstallatie DN20 | 53 - Water | 853304 - Leidingnet, app.+toebeh. bedr.water | E - Standaard display element | 1 | STK | 2011-07-01 | 2 | [8 empty] | 0 | 0
Maalderij 37 | binnen begane grond | 5321.201.00 | Voorraadboiler elektrisch <30 liter | 53 - Water | 853213 - Boiler electrisch | E - Standaard display element | 1 | STK | 2015-07-01 | 1 | [8 empty] | 0 | 0
Maalderij 37 | binnen begane grond | 5321.205.00 | Voorraadboiler elektrisch 120 liter | 53 - Water | 853213 - Boiler electrisch | E - Standaard display element | 1 | STK | 2011-07-01 | 2 | [8 empty] | 0 | 0
Maalderij 37 | binnen begane grond | 5820.100.72 | Centraal meld-/bedieningspaneel | 58 - Regeling klimaat en sanitair | 858110 - Verdeel/regelkast klimaat | I - Inventaris Element | 1 | STK | 2012-07-01 | 2 | Onbekend | Onbekend | Onbekend | [5 empty] | 0 | 0
Maalderij 37 | binnen eerste verdieping | 5321.201.00 | Voorraadboiler elektrisch <30 liter | 53 - Water | 853213 - Boiler electrisch | E - Standaard display element | 1 | STK | 2011-07-01 | 2 | [8 empty] | 0 | 0
Maalderij 37 | binnen eerste verdieping | 5321.201.00 | Voorraadboiler elektrisch <30 liter | 53 - Water | 853213 - Boiler electrisch | E - Standaard display element | 1 | STK | 2020-07-01 | 1 | [8 empty] | 0 | 0
Maalderij 37 | binnen eerste verdieping | 5321.203.00 | Voorraadboiler elektrisch 50 liter | 53 - Water | 853213 - Boiler electrisch | E - Standaard display element | 1 | STK | 2011-07-01 | 2 | [8 empty] | 0 | 0
Maalderij 37 | binnen tweede verdieping | 5321.201.00 | Voorraadboiler elektrisch <30 liter | 53 - Water | 853213 - Boiler electrisch | E - Standaard display element | 1 | STK | 2019-07-01 | 1 | [8 empty] | 0 | 0
Maalderij 37 | binnen derde verdieping | 5321.201.00 | Voorraadboiler elektrisch <30 liter | 53 - Water | 853213 - Boiler electrisch | E - Standaard display element | 1 | STK | 2013-07-01 | 1 | [8 empty] | 0 | 0
Maalderij 37 | installaties algemeen | 5211.200.00 | Leiding hemelwaterafvoer (binnen) | 52 - Afvoer | 852110 - Hemelwaterafvoer binnen | E - Standaard display element | 1 | M1 |  | 1 | [8 empty] | 0 | 0
Maalderij 37 | installaties algemeen | 5221.100.00 | Leiding fecaliënafvoersysteem | 52 - Afvoer | - - (leeg) | E - Standaard display element | 1 | M1 |  | 1 | [8 empty] | 0 | 0
Maalderij 37 | installaties algemeen | 5236.100.00 | Afvoerpomp afvalwater | 52 - Afvoer | 852160 - Pompinstallatie, put en appendages | E - Standaard display element | 1 | STK | 2020-07-01 | 1 | [8 empty] | 0 | 0
Maalderij 37 | installaties algemeen | 5310.200.00 | Leiding drinkwaterinstallatie | 53 - Water | 853103 - Leidingnet drinkwater appendages en toebehoren | E - Standaard display element | 1 | M1 |  | 1 | [8 empty] | 0 | 0
Maalderij 37 | installaties algemeen | 5320.100.00 | Leiding verwarmd tapwater | 53 - Water | 853304 - Leidingnet, app.+toebeh. bedr.water | E - Standaard display element | 1 | M1 |  | 1 | [8 empty] | 0 | 0
Maalderij 37 | installaties algemeen | 5410.100.00 | Leiding brandstofinstallatie gas | 54 - Gassen | 854100 - Leidingnet, app.+toebeh. gas | E - Standaard display element | 1 | M1 |  | 1 | [8 empty] | 0 | 0
Maalderij 37 | installaties algemeen | 5531.110.00 | Leiding gekoeld water en appendage | 55 - Koude opwekking en distributie | 855303 - Leidingnet + app. Koelen | E - Standaard display element | 1 | M1 |  | 1 | [8 empty] | 0 | 0
Maalderij 37 | installaties algemeen | 5610.100.00 | Leiding CV/radiatoren/verwarmingslichamen | 56 - Warmtedistributie | 856103 - Leidingnet + toebeh verwarmen | E - Standaard display element | 1 | M1 |  | 1 | [8 empty] | 0 | 0
Maalderij 37 | installaties algemeen | 5751.100.00 | Luchtkanalen inclusief ornament | 57 - Luchtbehandeling | 857714 - Luchtkanalen, app. en isolatie | E - Standaard display element | 1 | POST |  | 2 | [8 empty] | 0 | 0
Maalderij 37 | installaties algemeen | 5771.630.00 | Variable Air Volume box | 57 - Luchtbehandeling | 857709 - VAV-box | E - Standaard display element | 74 | STK | 2011-07-01 | 2 | [8 empty] | 0 | 0
Maalderij 37 | plat dak MD.4.D01 | 5512.111.00 | Split systeem enkelvoudig <3kW | 55 - Koude opwekking en distributie | 855100 - Koudeopwekeenheid lokaal | K - Koelmachines | 1 | STK | 2011-07-01 | 2 | Silensys | SIL9480Z | 1,4 KW | MD.4.D01 | R404A |  |  |  | 0 | 0
Maalderij 37 | plat dak MD.4.D01 | 5512.111.00 | Split systeem enkelvoudig <3kW | 55 - Koude opwekking en distributie | 855100 - Koudeopwekeenheid lokaal | K - Koelmachines | 1 | STK | 2011-07-01 | 2 | Silensys | SIL2464Z | 0,9 KW | MD.4.D01 | R404A |  |  |  | 0 | 0
Maalderij 37 | plat dak MD.4.D01 | 5512.112.00 | Split systeem enkelvoudig 3-6kW | 55 - Koude opwekking en distributie | 855100 - Koudeopwekeenheid lokaal | K - Koelmachines | 1 | STK | 2019-07-01 | 1 | Daikin | RXM35N2V1B9 | 4 KW | MD.4.D01 | R32 | 0,76 KG |  |  | 0 | 0
Maalderij 37 | plat dak MD.4.D01 | 5512.112.00 | Split systeem enkelvoudig 3-6kW | 55 - Koude opwekking en distributie | 855100 - Koudeopwekeenheid lokaal | K - Koelmachines | 1 | STK | 2011-07-01 | 2 | Daikin | RXS35J2V1B | 4 KW | MD.4.D01 | R410A | 1,2 KG |  |  | 0 | 0
Maalderij 37 | plat dak MD.4.D01 | 5512.112.00 | Split systeem enkelvoudig 3-6kW | 55 - Koude opwekking en distributie | 855100 - Koudeopwekeenheid lokaal | K - Koelmachines | 1 | STK | 2011-07-01 | 2 | Daikin | RXS35J2V1B | 4 KW | MD.4.D01 | R410A | 1,2 KG |  |  | 0 | 0
Maalderij 37 | plat dak MD.4.D01 | 5512.113.00 | Split systeem enkelvoudig 6-10kW | 55 - Koude opwekking en distributie | 855100 - Koudeopwekeenheid lokaal | K - Koelmachines | 1 | STK | 2020-07-01 | 1 | Daikin | RZAG71M7Y1B | 7,5 KG | MD.4.D01 | R32 | 2,95 KG |  |  | 0 | 0
Maalderij 37 | plat dak MD.4.D01 | 5512.114.00 | Split systeem enkelvoudig >10kW | 55 - Koude opwekking en distributie | 855100 - Koudeopwekeenheid lokaal | K - Koelmachines | 1 | STK | 2011-07-01 | 2 | LG | FM37AH | 11,1 KW | MD.4.D01 | R410A | 2,8 KG |  |  | 0 | 0
Maalderij 37 | plat dak MD.4.D01 | 5512.114.00 | Split systeem enkelvoudig >10kW | 55 - Koude opwekking en distributie | 855100 - Koudeopwekeenheid lokaal | K - Koelmachines | 1 | STK | 2011-07-01 | 2 | LG | AUUW608D | 15 KW | MD.4.D01 | R410A | 3,6 KG |  |  | 0 | 0
Maalderij 37 | plat dak MD.4.D01 | 5721.110.00 | Dakventilator | 57 - Luchtbehandeling | 857200 - Afzuiginstallaties | E - Standaard display element | 6 | STK | 2011-07-01 | 2 | [8 empty] | 0 | 0
Maalderij 37 | plat dak MD.4.D01 | 5771.801.00 | Luchtbehandelingskast toevoer/afvoer <0,6m3/s | 57 - Luchtbehandeling | - - (leeg) | L - Luchtbehandeling | 1 | STK | 2011-07-01 | 3 | Systemair | Topvex SR04EL-R-CAV AHU-C | Onbekend | MD.4.D01 |  |  |  |  | 0 | 0
Maalderij 37 | plat dak MD.4.D01 | 5771.801.00 | Luchtbehandelingskast toevoer/afvoer <0,6m3/s | 57 - Luchtbehandeling | - - (leeg) | L - Luchtbehandeling | 1 | STK | 2011-07-01 | 3 | Systemair | Topvex SR04EL-R-CAV AHU-C | Onbekend | MD.4.D01 |  |  |  |  | 0 | 0
Maalderij 37 | plat dak MD.4.D01 | 5771.882.00 | Luchtbehandelingskast toevoer/afvoer VK + WTW 0,6-1,4m3/s | 57 - Luchtbehandeling | - - (leeg) | L - Luchtbehandeling | 1 | STK | 2011-07-01 | 1 | Robatherm | RM 06/18 | 1,25 m3/s | MD.4.D01 |  |  |  |  | 0 | 0
Maalderij 37 | plat dak MD.4.D01 | 5771.884.00 | Luchtbehandelingskast toevoer/afvoer VK + WTW 2,8-5,6m3/s | 57 - Luchtbehandeling | - - (leeg) | L - Luchtbehandeling | 1 | STK | 2011-07-01 | 1 | Robatherm | RMC 18/12 | 5,26 m3/s | MD.4.D01 |  |  |  |  | 0 | 0
Maalderij 37 | plat dak MD.4.D01 | 5771.884.00 | Luchtbehandelingskast toevoer/afvoer VK + WTW 2,8-5,6m3/s | 57 - Luchtbehandeling | - - (leeg) | L - Luchtbehandeling | 1 | STK | 2011-07-01 | 1 | Robatherm | RMC 18/12 | 5,13 m3/s | MD.4.D01 |  |  |  |  | 0 | 0
Maalderij 37 | plat dak MD.4.D01 | 5771.884.00 | Luchtbehandelingskast toevoer/afvoer VK + WTW 2,8-5,6m3/s | 57 - Luchtbehandeling | - - (leeg) | L - Luchtbehandeling | 1 | STK | 2011-07-01 | 1 | Robatherm | RMC 15/12 | 4,20 m3/s | MD.4.D01 |  |  |  |  | 0 | 0
Maalderij 37 | terrein | 5230.600.00 | Vet-/vuilafscheiderinstallatie | 52 - Afvoer | 852310 - Scheidingsinstallatie afvoeren | I - Inventaris Element | 1 | STK | 2012-07-01 | 2 | Onbekend | Onbekend | Onbekend | [5 empty] | 0 | 0
Tempelhofstraat 80 | binnen begane grond | 5321.201.00 | Voorraadboiler elektrisch <30 liter | 53 - Water | 853213 - Boiler electrisch | E - Standaard display element | 2 | STK | 2007-01-01 | 3 | [8 empty] | 0 | 0
Tempelhofstraat 80 | binnen begane grond | 5321.203.00 | Voorraadboiler elektrisch 50 liter | 53 - Water | 853213 - Boiler electrisch | E - Standaard display element | 1 | STK | 2007-01-01 | 3 | [8 empty] | 0 | 0
Tempelhofstraat 80 | binnen eerste verdieping | 5321.201.00 | Voorraadboiler elektrisch <30 liter | 53 - Water | 853213 - Boiler electrisch | E - Standaard display element | 1 | STK | 2015-07-01 | 1 | [8 empty] | 0 | 0
Tempelhofstraat 80 | binnen eerste verdieping | 5321.202.00 | Voorraadboiler elektrisch 30 liter | 53 - Water | 853213 - Boiler electrisch | E - Standaard display element | 1 | STK | 2015-07-01 | 1 | [8 empty] | 0 | 0
Tempelhofstraat 80 | binnen derde verdieping | 5321.201.00 | Voorraadboiler elektrisch <30 liter | 53 - Water | 853213 - Boiler electrisch | E - Standaard display element | 1 | STK | 2007-01-01 | 3 | [8 empty] | 0 | 0
Tempelhofstraat 80 | plat dak TH.0.D01 | 5721.110.00 | Dakventilator | 57 - Luchtbehandeling | 857200 - Afzuiginstallaties | E - Standaard display element | 2 | STK | 2004-07-01 | 3 | [8 empty] | 0 | 0
Tempelhofstraat 80 | plat dak TH.2.D01 | 5721.110.00 | Dakventilator | 57 - Luchtbehandeling | 857200 - Afzuiginstallaties | E - Standaard display element | 1 | STK | 2003-07-01 | 3 | [8 empty] | 0 | 0
Tempelhofstraat 80 | plat dak TH.3.D01 | 5151.110.01 | Warmtepomp lucht - water <30kW | 51 - Warmteopwekking | 851500 - Warmtepomp (WKO installatie) | W - Warmtepomp | 1 | STK | 2018-07-01 | 1 | Mitsubishi | PUHZ-ZRP250YKA3 | 25 / 17 kW (K/CV) | plat dak TH.3.D01 | R410A | 7,7 |  |  | 0 | 0
Tempelhofstraat 80 | plat dak TH.3.D01 | 5151.110.01 | Warmtepomp lucht - water <30kW | 51 - Warmteopwekking | 851500 - Warmtepomp (WKO installatie) | W - Warmtepomp | 1 | STK | 2018-07-01 | 1 | Mitsubishi | PUHZ-ZRP250YKA3 | 25 / 17 kW (K/CV) | plat dak TH.3.D01 | R410A | 7,7 |  |  | 0 | 0
Tempelhofstraat 80 | plat dak TH.3.D01 | 5151.110.01 | Warmtepomp lucht - water <30kW | 51 - Warmteopwekking | 851500 - Warmtepomp (WKO installatie) | W - Warmtepomp | 1 | STK | 2018-07-01 | 1 | Mitsubishi | PUHZ-ZRP250YKA3 | 25 / 17 kW (K/CV) | plat dak TH.3.D01 | R410A | 7,7 |  |  | 0 | 0
Tempelhofstraat 80 | plat dak TH.3.D01 | 5151.110.01 | Warmtepomp lucht - water <30kW | 51 - Warmteopwekking | 851500 - Warmtepomp (WKO installatie) | W - Warmtepomp | 1 | STK | 2018-07-01 | 1 | Mitsubishi | PUHZ-ZRP250YKA3 | 25 / 17 kW (K/CV) | plat dak TH.3.D01 | R410A | 7,7 |  |  | 0 | 0
Tempelhofstraat 80 | plat dak TH.3.D01 | 5151.110.01 | Warmtepomp lucht - water <30kW | 51 - Warmteopwekking | 851500 - Warmtepomp (WKO installatie) | W - Warmtepomp | 1 | STK | 2018-07-01 | 1 | Mitsubishi | PUHZ-ZRP250YKA3 | 25 / 17 kW (K/CV) | plat dak TH.3.D01 | R410A | 7,7 |  |  | 0 | 0
Tempelhofstraat 80 | plat dak TH.3.D01 | 5151.110.01 | Warmtepomp lucht - water <30kW | 51 - Warmteopwekking | 851500 - Warmtepomp (WKO installatie) | W - Warmtepomp | 1 | STK | 2018-07-01 | 1 | Mitsubishi | PUHZ-ZRP250YKA3 | 25 / 17 kW (K/CV) | plat dak TH.3.D01 | R410A | 7,7 |  |  | 0 | 0
Tempelhofstraat 80 | plat dak TH.3.D01 | 5151.110.01 | Warmtepomp lucht - water <30kW | 51 - Warmteopwekking | 851500 - Warmtepomp (WKO installatie) | W - Warmtepomp | 1 | STK | 2018-07-01 | 1 | Mitsubishi | PUHZ-ZRP250YKA3 | 25 / 17 kW (K/CV) | plat dak TH.3.D01 | R410A | 7,7 |  |  | 0 | 0
Tempelhofstraat 80 | plat dak TH.3.D01 | 5151.110.01 | Warmtepomp lucht - water <30kW | 51 - Warmteopwekking | 851500 - Warmtepomp (WKO installatie) | W - Warmtepomp | 1 | STK | 2018-07-01 | 1 | Mitsubishi | PUHZ-ZRP250YKA3 | 25 / 17 kW (K/CV) | plat dak TH.3.D01 | R410A | 7,7 |  |  | 0 | 0
Tempelhofstraat 80 | plat dak TH.3.D01 | 5151.110.01 | Warmtepomp lucht - water <30kW | 51 - Warmteopwekking | 851500 - Warmtepomp (WKO installatie) | W - Warmtepomp | 1 | STK | 2018-07-01 | 1 | Mitsubishi | PUHZ-ZRP250YKA3 | 25 / 17 kW (K/CV) | plat dak TH.3.D01 | R410A | 7,7 |  |  | 0 | 0
Tempelhofstraat 80 | plat dak TH.3.D01 | 5151.110.01 | Warmtepomp lucht - water <30kW | 51 - Warmteopwekking | 851500 - Warmtepomp (WKO installatie) | W - Warmtepomp | 1 | STK | 2018-07-01 | 1 | Mitsubishi | PUHZ-ZRP250YKA3 | 25 / 17 kW (K/CV) | plat dak TH.3.D01 | R410A | 7,7 |  |  | 0 | 0
Tempelhofstraat 80 | plat dak TH.3.D01 | 5151.110.01 | Warmtepomp lucht - water <30kW | 51 - Warmteopwekking | 851500 - Warmtepomp (WKO installatie) | W - Warmtepomp | 1 | STK | 2018-07-01 | 1 | Mitsubishi | PUHZ-ZRP250YKA3 | 25 / 17 kW (K/CV) | plat dak TH.3.D01 | R410A | 7,7 |  |  | 0 | 0
Tempelhofstraat 80 | plat dak TH.3.D01 | 5151.110.01 | Warmtepomp lucht - water <30kW | 51 - Warmteopwekking | 851500 - Warmtepomp (WKO installatie) | W - Warmtepomp | 1 | STK | 2018-07-01 | 1 | Mitsubishi | PUHZ-ZRP250YKA3 | 25 / 17 kW (K/CV) | plat dak TH.3.D01 | R410A | 7,7 |  |  | 0 | 0
Tempelhofstraat 80 | plat dak TH.3.D01 | 5151.110.01 | Warmtepomp lucht - water <30kW | 51 - Warmteopwekking | 851500 - Warmtepomp (WKO installatie) | W - Warmtepomp | 1 | STK | 2018-07-01 | 1 | Mitsubishi | PUHZ-ZRP250YKA3 | 25 / 17 kW (K/CV) | plat dak TH.3.D01 | R410A | 7,7 |  |  | 0 | 0
Tempelhofstraat 80 | plat dak TH.3.D01 | 5151.110.01 | Warmtepomp lucht - water <30kW | 51 - Warmteopwekking | 851500 - Warmtepomp (WKO installatie) | W - Warmtepomp | 1 | STK | 2018-07-01 | 1 | Mitsubishi | PUHZ-ZRP250YKA3 | 25 / 17 kW (K/CV) | plat dak TH.3.D01 | R410A | 7,7 |  |  | 0 | 0
Tempelhofstraat 80 | plat dak TH.3.D01 | 5151.110.01 | Warmtepomp lucht - water <30kW | 51 - Warmteopwekking | 851500 - Warmtepomp (WKO installatie) | W - Warmtepomp | 1 | STK | 2018-07-01 | 1 | Mitsubishi | PUHZ-ZRP250YKA3 | 25 / 17 kW (K/CV) | plat dak TH.3.D01 | R410A | 7,7 |  |  | 0 | 0
Tempelhofstraat 80 | plat dak TH.3.D01 | 5151.110.01 | Warmtepomp lucht - water <30kW | 51 - Warmteopwekking | 851500 - Warmtepomp (WKO installatie) | W - Warmtepomp | 1 | STK | 2018-07-01 | 1 | Mitsubishi | PUHZ-ZRP250YKA3 | 25 / 17 kW (K/CV) | plat dak TH.3.D01 | R410A | 7,7 |  |  | 0 | 0
Tempelhofstraat 80 | plat dak TH.3.D01 | 5151.110.01 | Warmtepomp lucht - water <30kW | 51 - Warmteopwekking | 851500 - Warmtepomp (WKO installatie) | W - Warmtepomp | 1 | STK | 2018-07-01 | 1 | Mitsubishi | PUHZ-ZRP250YKA3 | 25 / 17 kW (K/CV) | plat dak TH.3.D01 | R410A | 7,7 |  |  | 0 | 0
Tempelhofstraat 80 | plat dak TH.3.D01 | 5151.110.01 | Warmtepomp lucht - water <30kW | 51 - Warmteopwekking | 851500 - Warmtepomp (WKO installatie) | W - Warmtepomp | 1 | STK | 2018-07-01 | 1 | Mitsubishi | PUHZ-ZRP250YKA3 | 25 / 17 kW (K/CV) | plat dak TH.3.D01 | R410A | 7,7 |  |  | 0 | 0
Tempelhofstraat 80 | plat dak TH.3.D01 | 5151.110.01 | Warmtepomp lucht - water <30kW | 51 - Warmteopwekking | 851500 - Warmtepomp (WKO installatie) | W - Warmtepomp | 1 | STK | 2018-07-01 | 1 | Mitsubishi | PUHZ-ZRP250YKA3 | 25 / 17 kW (K/CV) | plat dak TH.3.D01 | R410A | 7,7 |  |  | 0 | 0
Tempelhofstraat 80 | plat dak TH.3.D01 | 5151.110.01 | Warmtepomp lucht - water <30kW | 51 - Warmteopwekking | 851500 - Warmtepomp (WKO installatie) | W - Warmtepomp | 1 | STK | 2018-07-01 | 1 | Mitsubishi | PUHZ-ZRP250YKA3 | 25 / 17 kW (K/CV) | plat dak TH.3.D01 | R410A | 7,7 |  |  | 0 | 0
Tempelhofstraat 80 | plat dak TH.3.D01 | 5151.110.01 | Warmtepomp lucht - water <30kW | 51 - Warmteopwekking | 851500 - Warmtepomp (WKO installatie) | W - Warmtepomp | 1 | STK | 2018-07-01 | 1 | Mitsubishi | PUHZ-ZRP250YKA3 | 25 / 17 kW (K/CV) | plat dak TH.3.D01 | R410A | 7,7 |  |  | 0 | 0
Tempelhofstraat 80 | plat dak TH.3.D01 | 5151.110.01 | Warmtepomp lucht - water <30kW | 51 - Warmteopwekking | 851500 - Warmtepomp (WKO installatie) | W - Warmtepomp | 1 | STK | 2018-07-01 | 1 | Mitsubishi | PUHZ-ZRP250YKA3 | 25 / 17 kW (K/CV) | plat dak TH.3.D01 | R410A | 7,7 |  |  | 0 | 0
Tempelhofstraat 80 | plat dak TH.3.D01 | 5151.110.01 | Warmtepomp lucht - water <30kW | 51 - Warmteopwekking | 851500 - Warmtepomp (WKO installatie) | W - Warmtepomp | 1 | STK | 2018-07-01 | 1 | Mitsubishi | PUHZ-ZRP250YKA3 | 25 / 17 kW (K/CV) | plat dak TH.3.D01 | R410A | 7,7 |  |  | 0 | 0
Tempelhofstraat 80 | plat dak TH.3.D01 | 5512.112.00 | Split systeem enkelvoudig 3-6kW | 55 - Koude opwekking en distributie | 855100 - Koudeopwekeenheid lokaal | K - Koelmachines | 1 | STK | 2017-07-01 | 1 | Mitsubishi | PUHZ-ZRP36YKA2 | Onbekend | plat dak TH.3.D01 | R410a | 2,2 | patch ruimte 2.02 |  | 0 | 0
Tempelhofstraat 80 | plat dak TH.3.D01 | 5512.112.00 | Split systeem enkelvoudig 3-6kW | 55 - Koude opwekking en distributie | 855100 - Koudeopwekeenheid lokaal | K - Koelmachines | 1 | STK | 2008-07-01 | 3 | Panasonic | Onbekend | Onbekend | plat dak TH.3.D01 | R410a | 1,23 | Onbekend |  | 0 | 0
Tempelhofstraat 80 | plat dak TH.3.D01 | 5512.112.00 | Split systeem enkelvoudig 3-6kW | 55 - Koude opwekking en distributie | 855100 - Koudeopwekeenheid lokaal | K - Koelmachines | 1 | STK | 2017-07-01 | 1 | Mitsubishi | PUHZ-ZRP36YKA2 | Onbekend | plat dak TH.3.D01 | R410a | 2,2 | patch ruimte 2.02 |  | 0 | 0
Tempelhofstraat 80 | plat dak TH.3.D01 | 5512.113.00 | Split systeem enkelvoudig 6-10kW | 55 - Koude opwekking en distributie | 855100 - Koudeopwekeenheid lokaal | K - Koelmachines | 1 | STK | 2003-07-01 | 3 | Panasonic | Onbekend | Onbekend | plat dak dTH.3.D01 | Onbekend | Onbekend | RO 05-004-04, kamer 263 |  | 0 | 0
Tempelhofstraat 80 | plat dak TH.3.D01 | 5512.130.00 | Split systeem VRV | 55 - Koude opwekking en distributie | 855100 - Koudeopwekeenheid lokaal | K - Koelmachines | 1 | STK | 2007-07-01 | 3 | Mitsuhishi | PUHY-P350 | 40 kW | plat dak TH.3.D01 | R410A | 18,4 | RO 07-004-02 |  | 0 | 0
Tempelhofstraat 80 | plat dak TH.3.D01 | 5520.420.00 | Luchtgekoelde condensor 20-30kW | 55 - Koude opwekking en distributie | - - (leeg) | K - Koelmachines | 1 | STK | 2020-07-01 | 1 | Compro | Onbekend | Onbekend | plat dak TH.3.D01 | R410A | 3,2 | Computair serverruimte |  | 0 | 0
Tempelhofstraat 80 | plat dak TH.3.D01 | 5520.430.00 | Luchtgekoelde condensor 30-50kW | 55 - Koude opwekking en distributie | - - (leeg) | K - Koelmachines | 1 | STK | 2004-07-01 | 3 | LU-VE | onbekend | onbekend | plat dak TH.3.D01 | onbekend | onbekend | RO 08-004-08 |  | 0 | 0
Tempelhofstraat 80 | plat dak TH.3.D01 | 5531.120.00 | Verdeler/verzamelaar gekoeld water | 55 - Koude opwekking en distributie | 855301 - Verdeler/verzamelaar koelen | E - Standaard display element | 1 | STK |  | 1 | [8 empty] | 0 | 0
Tempelhofstraat 80 | plat dak TH.3.D01 | 5721.110.00 | Dakventilator | 57 - Luchtbehandeling | 857200 - Afzuiginstallaties | E - Standaard display element | 5 | STK | 2003-07-01 | 3 | [8 empty] | 0 | 0
Tempelhofstraat 80 | plat dak TH.3.D01 | 5721.110.00 | Dakventilator | 57 - Luchtbehandeling | 857200 - Afzuiginstallaties | E - Standaard display element | 7 | STK | 2003-07-01 | 3 | [8 empty] | 0 | 0
Tempelhofstraat 80 | plat dak TH.3.D01 | 5721.160.00 | Pijpventilator | 57 - Luchtbehandeling | 857200 - Afzuiginstallaties | E - Standaard display element | 9 | STK | 2003-07-01 | 3 | [8 empty] | 0 | 0
Tempelhofstraat 80 | plat dak TH.3.D02 | 5721.110.00 | Dakventilator | 57 - Luchtbehandeling | 857200 - Afzuiginstallaties | E - Standaard display element | 1 | STK | 2003-07-01 | 3 | [8 empty] | 0 | 0
Tempelhofstraat 80 | gevel 202 | 5212.390.00 | Goot diverse | 52 - Afvoer | 472200 - Dakgootbekleding | E - Standaard display element | 11 | M1 |  | 2 | [8 empty] | 0 | 0
Tempelhofstraat 80 | gevel 501 | 5212.610.00 | Hemelwaterafvoer kunststof | 52 - Afvoer | 852120 - Hemelwaterafvoer buiten | E - Standaard display element | 10 | M1 |  | 3 | [8 empty] | 0 | 0
Tempelhofstraat 80 | installaties algemeen | 5211.200.00 | Leiding hemelwaterafvoer (binnen) | 52 - Afvoer | 852110 - Hemelwaterafvoer binnen | E - Standaard display element | 1 | M1 |  | 1 | [8 empty] | 0 | 0
Tempelhofstraat 80 | installaties algemeen | 5221.100.00 | Leiding fecaliënafvoersysteem | 52 - Afvoer | - - (leeg) | E - Standaard display element | 1 | M1 |  | 1 | [8 empty] | 0 | 0
Tempelhofstraat 80 | installaties algemeen | 5240.100.00 | Leiding gecombineerde riolering | 52 - Afvoer | 852400 - Afvoer gecomb. riol. HWA/VWA | E - Standaard display element | 1 | M1 |  | 1 | [8 empty] | 0 | 0
Tempelhofstraat 80 | installaties algemeen | 5310.200.00 | Leiding drinkwaterinstallatie | 53 - Water | 853103 - Leidingnet drinkwater appendages en toebehoren | E - Standaard display element | 1 | M1 |  | 1 | [8 empty] | 0 | 0
Tempelhofstraat 80 | installaties algemeen | 5320.100.00 | Leiding verwarmd tapwater | 53 - Water | 853304 - Leidingnet, app.+toebeh. bedr.water | E - Standaard display element | 1 | M1 |  | 1 | [8 empty] | 0 | 0
Tempelhofstraat 80 | installaties algemeen | 5344.100.00 | Leiding condensaat terugvoer | 53 - Water | - - (leeg) | E - Standaard display element | 1 | M1 |  | 1 | [8 empty] | 0 | 0
Tempelhofstraat 80 | installaties algemeen | 5410.100.00 | Leiding brandstofinstallatie gas | 54 - Gassen | 854100 - Leidingnet, app.+toebeh. gas | E - Standaard display element | 1 | M1 |  | 1 | [8 empty] | 0 | 0
Tempelhofstraat 80 | installaties algemeen | 5420.100.00 | Leiding persluchtinstallatie | 54 - Gassen | 854203 - Leidingnet, app.+toebeh. perslucht | E - Standaard display element | 1 | M1 |  | 1 | [8 empty] | 0 | 0
Tempelhofstraat 80 | installaties algemeen | 5531.110.00 | Leiding gekoeld water en appendage | 55 - Koude opwekking en distributie | 855303 - Leidingnet + app. Koelen | E - Standaard display element | 1 | M1 |  | 1 | [8 empty] | 0 | 0
Tempelhofstraat 80 | installaties algemeen | 5531.120.00 | Verdeler/verzamelaar gekoeld water | 55 - Koude opwekking en distributie | 855301 - Verdeler/verzamelaar koelen | E - Standaard display element | 1 | STK |  | 1 | [8 empty] | 0 | 0
Tempelhofstraat 80 | installaties algemeen | 5610.100.00 | Leiding CV/radiatoren/verwarmingslichamen | 56 - Warmtedistributie | 856103 - Leidingnet + toebeh verwarmen | E - Standaard display element | 1 | M1 |  | 1 | [8 empty] | 0 | 0
Tempelhofstraat 80 | installaties algemeen | 5751.100.00 | Luchtkanalen inclusief ornament | 57 - Luchtbehandeling | 857714 - Luchtkanalen, app. en isolatie | E - Standaard display element | 1 | POST |  | 1 | [8 empty] | 0 | 0
Tempelhofstraat 80 | Installaties parkeerkelder | 5721.120.00 | Axiaal ventilator | 57 - Luchtbehandeling | 857200 - Afzuiginstallaties | E - Standaard display element | 2 | STK | 2003-07-01 | 3 | [8 empty] | 0 | 0
Tempelhofstraat 80 | Installaties parkeerkelder | 5721.180.00 | Stuwventilator | 57 - Luchtbehandeling | 857200 - Afzuiginstallaties | E - Standaard display element | 6 | STK | 2003-07-01 | 3 | [8 empty] | 0 | 0
Tempelhofstraat 80 | Installaties parkeerkelder | 5820.190.00 | Centrale regelkast diverse | 58 - Regeling klimaat en sanitair | 858110 - Verdeel/regelkast klimaat | R - Regeltechniek | 1 | STK | 2003-07-01 | 3 | TEKMAR | RS 232 | [5 empty] | 10 | 0 | 0
Tempelhofstraat 80 | concierge ruimte (THS.010) | 5120.100.00 | Opstellings-/stookruimte | 51 - Warmteopwekking | 851010 - Opstellings-/stookruimte (SR) | E - Standaard display element | 1 | PM |  | 1 |  |  |  | concierge ruimte THS.010 |  |  |  |  | 0 | 0
Tempelhofstraat 80 | concierge ruimte (THS.010) | 5820.100.72 | Centraal meld-/bedieningspaneel | 58 - Regeling klimaat en sanitair | 858110 - Verdeel/regelkast klimaat | I - Inventaris Element | 1 | STK | 2003-07-01 | 3 | Onbekend | Diverse | Diverse | [5 empty] | 0 | 0
Tempelhofstraat 80 | technische ruimte THS.-01B (parkeerkelder, K15) | 5314.103.00 | Drukverhoging hydrofoorinstallatie 3 pompen | 53 - Water | 853140 - Drukverhogingsinstallatie | I - Inventaris Element | 1 | STK | 2004-07-01 | 3 | Duijvelaar Pompen | HU3.DPVE4 | onbekend | technische ruimte THS.-01B |  |  |  |  | 0 | 0
Tempelhofstraat 80 | technische ruimte THS.-1.03F (stadverwarming K10, eigendom NUON) | 5120.100.00 | Opstellings-/stookruimte | 51 - Warmteopwekking | 851010 - Opstellings-/stookruimte (SR) | E - Standaard display element | 1 | PM |  | 1 | [8 empty] | 0 | 0
Tempelhofstraat 80 | sprinkler ruimte THS.-1.03G (K11 parkeerkelder) | 5236.200.00 | Dompelpomp afvalwater | 52 - Afvoer | 852160 - Pompinstallatie, put en appendages | E - Standaard display element | 1 | STK | 2003-07-01 | 3 |  |  |  | sprinkler ruimte THS.-1.03G |  |  |  |  | 0 | 0
Tempelhofstraat 80 | technische ruimte THS.-1.06C (parkeerkelder, fietsstalling) | 5512.112.00 | Split systeem enkelvoudig 3-6kW | 55 - Koude opwekking en distributie | 855100 - Koudeopwekeenheid lokaal | K - Koelmachines | 1 | STK | 2017-07-01 | 1 | Daikin | RXS25L3V1B | Onbekend |  | R410A | 1 | 111211-12033-xx |  | 0 | 0
Tempelhofstraat 80 | technische ruimte THS.-1.06C (parkeerkelder, fietsstalling) | 5512.112.00 | Split systeem enkelvoudig 3-6kW | 55 - Koude opwekking en distributie | 855100 - Koudeopwekeenheid lokaal | K - Koelmachines | 1 | STK | 2017-07-01 | 1 | Daikin | RXS25L3V1B | Onbekend |  | R410A | 1 | 111211-12033-xx |  | 0 | 0
Tempelhofstraat 80 | technische ruimte THS.-1.12B (parkeerkelder) | 5820.190.00 | Centrale regelkast diverse | 58 - Regeling klimaat en sanitair | 858110 - Verdeel/regelkast klimaat | R - Regeltechniek | 1 | STK | 2004-07-01 | 3 | HCS | diverse |  |  |  |  | RK3 TCL | 20 | 0 | 0
Tempelhofstraat 80 | technische ruimte THS.-103C (parkeerkelder) | 5230.300.00 | Vetvanginstallatie afvalwater | 52 - Afvoer | 852310 - Scheidingsinstallatie afvoeren | I - Inventaris Element | 1 | STK | 2004-07-01 | 3 | Onbekend | Onbekend | Onbekend | [5 empty] | 0 | 0
Tempelhofstraat 80 | technische ruimte THS.-103C (parkeerkelder) | 5236.300.00 | Vuilwaterpomp afvalwater | 52 - Afvoer | 852160 - Pompinstallatie, put en appendages | E - Standaard display element | 1 | STK | 2020-07-01 | 1 | [8 empty] | 0 | 0
Tempelhofstraat 80 | server ruimte THS.103F (serverruimte 197) | 5120.100.00 | Opstellings-/stookruimte | 51 - Warmteopwekking | 851010 - Opstellings-/stookruimte (SR) | E - Standaard display element | 1 | PM |  | 1 | [8 empty] | 0 | 0
Tempelhofstraat 80 | server ruimte THS.103F (serverruimte 197) | 5513.113.00 | Computair koeling DX 30-40kW | 55 - Koude opwekking en distributie | 855100 - Koudeopwekeenheid lokaal | K - Koelmachines | 1 | STK | 2004-07-01 | 3 | TECHNAIR LB | Onbekend | Onbekend |  | R407C | 16,35 | KOELMACHINE 2 |  | 0 | 0
Tempelhofstraat 80 | server ruimte THS.103F (serverruimte 197) | 5513.113.00 | Computair koeling DX 30-40kW | 55 - Koude opwekking en distributie | 855100 - Koudeopwekeenheid lokaal | K - Koelmachines | 1 | STK | 2020-07-01 | 1 | Climaveneta | AV DX U 014 E2 | onbekend |  | R410A | 9,8 | onbekend |  | 0 | 0
Tempelhofstraat 80 | technische ruimte THS.-103l (parkeerkelder) | 5151.110.01 | Warmtepomp lucht - water <30kW | 51 - Warmteopwekking | 851500 - Warmtepomp (WKO installatie) | W - Warmtepomp | 1 | STK | 2016-07-01 | 1 | Toshiba | RAV-SP140AT-E | 3,21 kW |  | R410A | 3,1 |  |  | 0 | 0
Tempelhofstraat 80 | technische ruimte THS.-103l (parkeerkelder) | 5236.200.00 | Dompelpomp afvalwater | 52 - Afvoer | 852160 - Pompinstallatie, put en appendages | E - Standaard display element | 1 | STK | 2017-07-01 | 1 | [8 empty] | 0 | 0
Tempelhofstraat 80 | technische ruimte THS.-103l (parkeerkelder) | 5771.882.00 | Luchtbehandelingskast toevoer/afvoer VK + WTW 0,6-1,4m3/s | 57 - Luchtbehandeling | - - (leeg) | L - Luchtbehandeling | 1 | STK | 2016-07-01 | 1 | Mark | CFX 3200 | Onbekend | [5 empty] | 0 | 0
Tempelhofstraat 80 | technische ruimte THS.-103l (parkeerkelder) | 5820.100.00 | Centrale regelkast klimaat | 58 - Regeling klimaat en sanitair | 858110 - Verdeel/regelkast klimaat | R - Regeltechniek | 1 | STK | 2017-07-01 | 4 | Priva | HX4 |  |  |  |  | RK3 | 15 | 0 | 0
Tempelhofstraat 80 | technische ruimte THS.2.03D (Auditorium) | 5120.100.00 | Opstellings-/stookruimte | 51 - Warmteopwekking | 851010 - Opstellings-/stookruimte (SR) | E - Standaard display element | 1 | PM |  | 2 | [8 empty] | 0 | 0
Tempelhofstraat 80 | technische ruimte THS.2.03D (Auditorium) | 5610.322.00 | Circulatiepomp warmtedistributie toerengeregeld DN25 | 56 - Warmtedistributie | 856102 - Pompen >2kW fundatiepomp verwarm | E - Standaard display element | 1 | STK | 2003-07-01 | 3 | [8 empty] | 0 | 0
Tempelhofstraat 80 | technische ruimte THS.2.03D (Auditorium) | 5610.512.00 | Regelklep/stelmotor warmtedistributie DN25 | 56 - Warmtedistributie | 856102 - Pompen >2kW fundatiepomp verwarm | E - Standaard display element | 1 | STK | 2003-07-01 | 3 | [8 empty] | 0 | 0
Tempelhofstraat 80 | technische ruimte THS.2.03D (Auditorium) | 5771.222.00 | Luchtbehandelingskast toevoer V 0,6-1,4m3/s | 57 - Luchtbehandeling | 857510 - Luchtbehandelingskasten (LBKs) | L - Luchtbehandeling | 1 | STK | 2003-07-01 | 2 | Flakt | EUGA-20-190-1-1-1-1-0 | 2480 m3/h | [5 empty] | 0 | 0
Tempelhofstraat 80 | technische ruimte THS.2.03D (Auditorium) | 5820.100.00 | Centrale regelkast klimaat | 58 - Regeling klimaat en sanitair | 858110 - Verdeel/regelkast klimaat | R - Regeltechniek | 1 | STK | 2004-07-01 | 4 | Priva | HX4 |  |  |  |  | RK2 | 20 | 0 | 0
Tempelhofstraat 80 | technische ruimte THS.3.03A (Techniek West 3.03) | 5531.316.00 | Circulatiepomp koudedistributie DN65 | 55 - Koude opwekking en distributie | 855302 - Pompen >2kW fundatiepomp koelen | E - Standaard display element | 1 | STK | 2003-07-01 | 3 | [8 empty] | 0 | 0
Tempelhofstraat 80 | technische ruimte THS.3.03A (Techniek West 3.03) | 5531.412.00 | Expansievat koudedistributie 35-50 liter | 55 - Koude opwekking en distributie | 855306 - Expansievoorzieningen koelen | E - Standaard display element | 1 | STK | 2014-07-01 | 2 | [8 empty] | 0 | 0
Tempelhofstraat 80 | technische ruimte THS.3.03A (Techniek West 3.03) | 5610.120.00 | Verdeler/verzamelaar CV-installatie | 56 - Warmtedistributie | 856101 - Verdeler/verzamelaar verwarmen | E - Standaard display element | 1 | POST |  | 1 | [8 empty] | 0 | 0
Tempelhofstraat 80 | technische ruimte THS.3.03A (Techniek West 3.03) | 5610.315.00 | Circulatiepomp warmtedistributie DN50 | 56 - Warmtedistributie | 856102 - Pompen >2kW fundatiepomp verwarm | E - Standaard display element | 2 | STK | 2003-07-01 | 3 | [8 empty] | 0 | 0
Tempelhofstraat 80 | technische ruimte THS.3.03A (Techniek West 3.03) | 5610.323.00 | Circulatiepomp warmtedistributie toerengeregeld DN32 | 56 - Warmtedistributie | 856102 - Pompen >2kW fundatiepomp verwarm | E - Standaard display element | 1 | STK | 2003-07-01 | 3 | [8 empty] | 0 | 0
Tempelhofstraat 80 | technische ruimte THS.3.03A (Techniek West 3.03) | 5610.325.00 | Circulatiepomp warmtedistributie toerengeregeld DN50 | 56 - Warmtedistributie | 856102 - Pompen >2kW fundatiepomp verwarm | E - Standaard display element | 1 | STK | 2009-07-01 | 3 | [8 empty] | 0 | 0
Tempelhofstraat 80 | technische ruimte THS.3.03A (Techniek West 3.03) | 5610.327.00 | Circulatiepomp warmtedistributie toerengeregeld DN80 | 56 - Warmtedistributie | 856102 - Pompen >2kW fundatiepomp verwarm | E - Standaard display element | 1 | STK | 2008-07-01 | 3 | [8 empty] | 0 | 0
Tempelhofstraat 80 | technische ruimte THS.3.03A (Techniek West 3.03) | 5610.412.00 | Expansievat CV-installatie 35-50 liter | 56 - Warmtedistributie | 856109 - Expansievoorziening verwarmen | E - Standaard display element | 1 | STK | 2003-07-01 | 3 | [8 empty] | 0 | 0
Tempelhofstraat 80 | technische ruimte THS.3.03A (Techniek West 3.03) | 5610.419.00 | Expansievat CV-installatie >425 liter | 56 - Warmtedistributie | 856109 - Expansievoorziening verwarmen | E - Standaard display element | 1 | STK | 2021-07-01 | 1 | [8 empty] | 0 | 0
Tempelhofstraat 80 | technische ruimte THS.3.03A (Techniek West 3.03) | 5610.511.00 | Regelklep/stelmotor warmtedistributie <DN25 | 56 - Warmtedistributie | 856102 - Pompen >2kW fundatiepomp verwarm | E - Standaard display element | 4 | STK | 2003-07-01 | 3 | [8 empty] | 0 | 0
Tempelhofstraat 80 | technische ruimte THS.3.03A (Techniek West 3.03) | 5610.513.00 | Regelklep/stelmotor warmtedistributie DN32 | 56 - Warmtedistributie | 856102 - Pompen >2kW fundatiepomp verwarm | E - Standaard display element | 1 | STK | 2003-07-01 | 3 | [8 empty] | 0 | 0
Tempelhofstraat 80 | technische ruimte THS.3.03A (Techniek West 3.03) | 5610.513.00 | Regelklep/stelmotor warmtedistributie DN32 | 56 - Warmtedistributie | 856102 - Pompen >2kW fundatiepomp verwarm | E - Standaard display element | 2 | STK | 2003-07-01 | 3 | [8 empty] | 0 | 0
Tempelhofstraat 80 | technische ruimte THS.3.03A (Techniek West 3.03) | 5610.515.00 | Regelklep/stelmotor warmtedistributie DN50 | 56 - Warmtedistributie | 856102 - Pompen >2kW fundatiepomp verwarm | E - Standaard display element | 1 | STK | 2003-07-01 | 3 | [8 empty] | 0 | 0
Tempelhofstraat 80 | technische ruimte THS.3.03A (Techniek West 3.03) | 5610.610.00 | Tegenstroom apparaat warmtedistributie platenwisselaar | 56 - Warmtedistributie | 856103 - Leidingnet + toebeh verwarmen | I - Inventaris Element | 1 | STK | 2004-07-01 | 3 | Alfa Laval | Onbekend | Onbekend | [5 empty] | 0 | 0
Tempelhofstraat 80 | technische ruimte THS.3.03A (Techniek West 3.03) | 5771.332.00 | Luchtbehandelingskast toevoer KV + WTW 0,6-1,4m3/s | 57 - Luchtbehandeling | 857510 - Luchtbehandelingskasten (LBKs) | L - Luchtbehandeling | 1 | STK | 2003-07-01 | 2 | Flakt | EUGA-20-230-1-1-1-0 | 2485 m3/h | [5 empty] | 0 | 0
Tempelhofstraat 80 | technische ruimte THS.3.03A (Techniek West 3.03) | 5771.336.00 | Luchtbehandelingskast toevoer KV + WTW 8,4-11,2m3/s | 57 - Luchtbehandeling | 857510 - Luchtbehandelingskasten (LBKs) | L - Luchtbehandeling | 1 | STK | 2003-07-01 | 2 | Flakt | EUGA-53-260-1-1-1-1-0 | 39.000 m3/h | [5 empty] | 0 | 0
Tempelhofstraat 80 | technische ruimte THS.3.03A (Techniek West 3.03) | 5771.456.00 | Luchtafvoerkast + WTW 8,4-11,2m3/s | 57 - Luchtbehandeling | 857510 - Luchtbehandelingskasten (LBKs) | I - Inventaris Element | 1 | STK | 2003-07-01 | 2 | Flakt | EUGA-53-300-1-1-1-1-0 | 37.000 m3/h | [5 empty] | 0 | 0
Tempelhofstraat 80 | technische ruimte THS.3.03A (Techniek West 3.03) | 5820.100.00 | Centrale regelkast klimaat | 58 - Regeling klimaat en sanitair | 858110 - Verdeel/regelkast klimaat | R - Regeltechniek | 1 | STK | 2004-07-01 | 4 | Priva | HX8 (4 stuks) |  |  |  |  | RK1 | 200 | 0 | 0
Tempelhofstraat 80 | technische ruimte THS.3.03A (Techniek West 3.03) | 5820.213.00 | Frequentieregelaar 10-20kW | 58 - Regeling klimaat en sanitair | - - (leeg) | I - Inventaris Element | 1 | STK | 2004-07-01 | 3 | ABB | ACS401002032 | Onbekend | [5 empty] | 0 | 0
Tempelhofstraat 80 | technische ruimte THS.3.03A (Techniek West 3.03) | 5820.213.00 | Frequentieregelaar 10-20kW | 58 - Regeling klimaat en sanitair | - - (leeg) | I - Inventaris Element | 1 | STK | 2018-07-01 | 1 | VACON | 70AB 3 | Onbekend | [5 empty] | 0 | 0
Tempelhofstraat 80 | technische ruimte THS.3.03C (Techniek Oost 3.05) | 5531.316.00 | Circulatiepomp koudedistributie DN65 | 55 - Koude opwekking en distributie | 855302 - Pompen >2kW fundatiepomp koelen | E - Standaard display element | 1 | STK | 2004-07-01 | 3 | [8 empty] | 0 | 0
Tempelhofstraat 80 | technische ruimte THS.3.03C (Techniek Oost 3.05) | 5531.412.00 | Expansievat koudedistributie 35-50 liter | 55 - Koude opwekking en distributie | 855306 - Expansievoorzieningen koelen | E - Standaard display element | 1 | STK | 2004-07-01 | 3 | [8 empty] | 0 | 0
Tempelhofstraat 80 | technische ruimte THS.3.03C (Techniek Oost 3.05) | 5610.325.00 | Circulatiepomp warmtedistributie toerengeregeld DN50 | 56 - Warmtedistributie | 856102 - Pompen >2kW fundatiepomp verwarm | E - Standaard display element | 1 | STK | 2003-07-01 | 3 | [8 empty] | 0 | 0
Tempelhofstraat 80 | technische ruimte THS.3.03C (Techniek Oost 3.05) | 5771.336.00 | Luchtbehandelingskast toevoer KV + WTW 8,4-11,2m3/s | 57 - Luchtbehandeling | 857510 - Luchtbehandelingskasten (LBKs) | L - Luchtbehandeling | 1 | STK | 2003-07-01 | 2 | Flakt | EUGA-60-345-1-2-4-1-0 | 40.000 m3/h | [5 empty] | 0 | 0
Tempelhofstraat 80 | technische ruimte THS.3.03C (Techniek Oost 3.05) | 5771.456.00 | Luchtafvoerkast + WTW 8,4-11,2m3/s | 57 - Luchtbehandeling | 857510 - Luchtbehandelingskasten (LBKs) | I - Inventaris Element | 1 | STK | 2003-07-01 | 2 | Flakt | EUGA-60-575-1-2-3-1-0 | 37.000 m3/h | [5 empty] | 0 | 0
Tempelhofstraat 80 | technische ruimte THS.3.03C (Techniek Oost 3.05) | 5820.213.00 | Frequentieregelaar 10-20kW | 58 - Regeling klimaat en sanitair | - - (leeg) | I - Inventaris Element | 1 | STK | 2018-07-01 | 1 | VACON | 70AB 3L | Onbekend | [5 empty] | 0 | 0
Opaallaan 25 | begane grond A | 5321.201.00 | Voorraadboiler elektrisch <30 liter | 53 - Water | 853213 - Boiler electrisch | E - Standaard display element | 1 | STK |  | 2 | [8 empty] | 0 | 0
Opaallaan 25 | begane grond A | 5741.100.00 | Luchtgordijn | 57 - Luchtbehandeling | 857705 - Ventilatorconvector | E - Standaard display element | 1 | STK |  | 6 |  |  |  | OPL.A.0.02A |  |  |  |  | 0 | 0
Opaallaan 25 | begane grond A | 5741.100.00 | Luchtgordijn | 57 - Luchtbehandeling | 857705 - Ventilatorconvector | E - Standaard display element | 1 | STK |  | 6 |  |  |  | OPL.A.0.02A |  |  |  |  | 0 | 0
Opaallaan 25 | begane grond B | 5321.203.00 | Voorraadboiler elektrisch 50 liter | 53 - Water | 853213 - Boiler electrisch | E - Standaard display element | 1 | STK | 1995-07-01 | 3 |  |  |  | OPL.B.0.03B |  |  |  |  | 0 | 0
Opaallaan 25 | begane grond W | 5321.201.00 | Voorraadboiler elektrisch <30 liter | 53 - Water | 853213 - Boiler electrisch | E - Standaard display element | 1 | STK | 2019-07-01 | 1 | [8 empty] | 0 | 0
Opaallaan 25 | begane grond W | 5321.204.00 | Voorraadboiler elektrisch 80 liter | 53 - Water | 853213 - Boiler electrisch | E - Standaard display element | 2 | STK |  | 4 | [8 empty] | 0 | 0
Opaallaan 25 | 1e verdieping A | 5321.201.00 | Voorraadboiler elektrisch <30 liter | 53 - Water | 853213 - Boiler electrisch | E - Standaard display element | 1 | STK |  | 4 | [8 empty] | 0 | 0
Opaallaan 25 | 2e verdieping B | 5321.204.00 | Voorraadboiler elektrisch 80 liter | 53 - Water | 853213 - Boiler electrisch | E - Standaard display element | 1 | STK |  | 4 | [8 empty] | 0 | 0
Opaallaan 25 | 2e verdieping T | 5321.204.00 | Voorraadboiler elektrisch 80 liter | 53 - Water | 853213 - Boiler electrisch | E - Standaard display element | 1 | STK | 1995-07-01 | 3 | [8 empty] | 0 | 0
Opaallaan 25 | 3e verdieping B | 5321.201.00 | Voorraadboiler elektrisch <30 liter | 53 - Water | 853213 - Boiler electrisch | E - Standaard display element | 1 | STK | 2004-07-01 | 3 | [8 empty] | 0 | 0
Opaallaan 25 | daken algemeen | 5721.110.00 | Dakventilator | 57 - Luchtbehandeling | 857200 - Afzuiginstallaties | E - Standaard display element | 4 | STK |  | 1 | [8 empty] | 0 | 0
Opaallaan 25 | gevels algemeen | 5212.210.00 | Goot/gootbekleding | 52 - Afvoer | 472200 - Dakgootbekleding | E - Standaard display element | 136 | M1 |  | 1 | [8 empty] | 0 | 0
Opaallaan 25 | gevel 101-A | 5212.620.00 | Hemelwaterafvoer staal | 52 - Afvoer | 852120 - Hemelwaterafvoer buiten | E - Standaard display element | 5.5 | M1 |  | 2 | [8 empty] | 0 | 0
Opaallaan 25 | gevel 301-B | 5212.610.00 | Hemelwaterafvoer kunststof | 52 - Afvoer | 852120 - Hemelwaterafvoer buiten | E - Standaard display element | 8 | M1 |  | 2 | [8 empty] | 0 | 0
Opaallaan 25 | gevel 301-B | 5212.620.00 | Hemelwaterafvoer staal | 52 - Afvoer | 852120 - Hemelwaterafvoer buiten | E - Standaard display element | 7.5 | M1 |  | 2 | [8 empty] | 0 | 0
Opaallaan 25 | dakgevel 501-W | 5212.410.00 | Gootbekleding zink | 52 - Afvoer | 472200 - Dakgootbekleding | E - Standaard display element | 59 | M1 |  | 2 | [8 empty] | 0 | 0
Opaallaan 25 | dakgevel 501-W | 5212.610.00 | Hemelwaterafvoer kunststof | 52 - Afvoer | 852120 - Hemelwaterafvoer buiten | E - Standaard display element | 13 | M1 |  | 2 | [8 empty] | 0 | 0
Opaallaan 25 | dakgevel 502-W | 5212.410.00 | Gootbekleding zink | 52 - Afvoer | 472200 - Dakgootbekleding | E - Standaard display element | 59 | M1 |  | 2 | [8 empty] | 0 | 0
Opaallaan 25 | dakgevel 502-W | 5212.610.00 | Hemelwaterafvoer kunststof | 52 - Afvoer | 852120 - Hemelwaterafvoer buiten | E - Standaard display element | 13 | M1 |  | 2 | [8 empty] | 0 | 0
Opaallaan 25 | installaties algemeen | 5240.100.00 | Leiding gecombineerde riolering | 52 - Afvoer | 852400 - Afvoer gecomb. riol. HWA/VWA | E - Standaard display element | 1 | M1 |  | 1 | [8 empty] | 0 | 0
Opaallaan 25 | installaties algemeen | 5410.100.00 | Leiding brandstofinstallatie gas | 54 - Gassen | 854100 - Leidingnet, app.+toebeh. gas | E - Standaard display element | 1 | M1 |  | 1 | [8 empty] | 0 | 0
Opaallaan 25 | installaties algemeen | 5610.100.00 | Leiding CV/radiatoren/verwarmingslichamen | 56 - Warmtedistributie | 856103 - Leidingnet + toebeh verwarmen | E - Standaard display element | 1 | M1 |  | 1 | [8 empty] | 0 | 0
Opaallaan 25 | installaties algemeen | 5751.100.00 | Luchtkanalen inclusief ornament | 57 - Luchtbehandeling | 857714 - Luchtkanalen, app. en isolatie | E - Standaard display element | 1 | POST |  | 1 | [8 empty] | 0 | 0
Opaallaan 25 | installaties algemeen | 5771.190.00 | Luchtbehandeling diverse | 57 - Luchtbehandeling | - - (leeg) | E - Standaard display element | 17 | STK |  | 1 | [8 empty] | 0 | 0
Opaallaan 25 | plat dak-B: OL.1.D01 | 5212.410.00 | Gootbekleding zink | 52 - Afvoer | 472200 - Dakgootbekleding | E - Standaard display element | 18 | M1 |  | 2 | [8 empty] | 0 | 0
Opaallaan 25 | plat dak-B: OL.1.D01 | 5512.124.00 | Split systeem multisplit >10kW | 55 - Koude opwekking en distributie | 855100 - Koudeopwekeenheid lokaal | K - Koelmachines | 1 | STK | 2004-07-01 | 4 | Mitsubishi | Onbekend | Onbekend | OL.1.D01 | R407C | 13.4 kG |  |  | 0 | 0
Opaallaan 25 | plat dak-B: OL.1.D01 | 5512.124.00 | Split systeem multisplit >10kW | 55 - Koude opwekking en distributie | 855100 - Koudeopwekeenheid lokaal | K - Koelmachines | 1 | STK | 2019-07-01 | 1 | Hisense | AVW-76UESR | 25 kW | OL.1.D01 | R410A | 8.7 kG |  |  | 0 | 0
Opaallaan 25 | plat dak-B: OL.1.D01 | 5721.110.00 | Dakventilator | 57 - Luchtbehandeling | 857200 - Afzuiginstallaties | E - Standaard display element | 3 | STK | 1995-07-01 | 4 | [8 empty] | 0 | 0
Opaallaan 25 | plat dak-A: OL.1.D03 | 5721.110.00 | Dakventilator | 57 - Luchtbehandeling | 857200 - Afzuiginstallaties | E - Standaard display element | 2 | STK |  | 4 | [8 empty] | 0 | 0
Opaallaan 25 | plat dak-A: OL.2.D01 | 5512.113.00 | Split systeem enkelvoudig 6-10kW | 55 - Koude opwekking en distributie | 855100 - Koudeopwekeenheid lokaal | K - Koelmachines | 1 | STK | 2012-07-01 | 2 | Toshiba | RAV-SP804AT-E | 8 kW | OL.2.D01 | R410A | 2.1 kG | - |  | 0 | 0
Opaallaan 25 | plat dak-A: OL.2.D01 | 5512.124.00 | Split systeem multisplit >10kW | 55 - Koude opwekking en distributie | 855100 - Koudeopwekeenheid lokaal | K - Koelmachines | 1 | STK | 2007-07-01 | 3 | Mitsubishi | Onbekend | Onbekend | OL.2.D01 | R410A | 2.7 kG |  |  | 0 | 0
Opaallaan 25 | plat dak-A: OL.2.D01 | 5512.124.00 | Split systeem multisplit >10kW | 55 - Koude opwekking en distributie | 855100 - Koudeopwekeenheid lokaal | K - Koelmachines | 1 | STK | 2002-07-01 | 3 | Mitsubishi | Onbekend | Onbekend | OL.2.D01 | R4077C | 4.9 kG |  |  | 0 | 0
Opaallaan 25 | plat dak-A: OL.2.D01 | 5512.124.00 | Split systeem multisplit >10kW | 55 - Koude opwekking en distributie | 855100 - Koudeopwekeenheid lokaal | K - Koelmachines | 1 | STK | 2002-07-01 | 3 | Mitsubishi | Onbekend | Onbekend | OL.2.D01 | R4077C | 4.9 kG |  |  | 0 | 0
Opaallaan 25 | plat dak-A: OL.2.D01 | 5721.110.00 | Dakventilator | 57 - Luchtbehandeling | 857200 - Afzuiginstallaties | E - Standaard display element | 1 | STK |  | 2 | [8 empty] | 0 | 0
Opaallaan 25 | plat dak-W: OL.2.D02 | 5512.113.00 | Split systeem enkelvoudig 6-10kW | 55 - Koude opwekking en distributie | 855100 - Koudeopwekeenheid lokaal | K - Koelmachines | 1 | STK | 2008-07-01 | 3 | LG | AUUH306D | 9.6 kW | OL.2.D02 | R410A | 1.87 kG |  |  | 0 | 0
Opaallaan 25 | plat dak-W: OL.2.D02 | 5512.114.00 | Split systeem enkelvoudig >10kW | 55 - Koude opwekking en distributie | 855100 - Koudeopwekeenheid lokaal | K - Koelmachines | 1 | STK | 2016-07-01 | 1 | Daikin | RZQSG125L8Y1B | 13.5 kW | OL.2.D02 | R410A | 2.9 kG |  |  | 0 | 0
Opaallaan 25 | plat dak-W: OL.2.D02 | 5512.124.00 | Split systeem multisplit >10kW | 55 - Koude opwekking en distributie | 855100 - Koudeopwekeenheid lokaal | K - Koelmachines | 1 | STK | 2019-07-01 | 1 | Mitsubishi | MXZ-6D122VA2 | 14 kW | OL.2.D02 | R410A | 5 kG |  |  | 0 | 0
Opaallaan 25 | plat dak-W: OL.2.D02 | 5521.211.00 | Koelaggregaat DX <30kW | 55 - Koude opwekking en distributie | 855200 - Koudeopwekeenheid centraal | K - Koelmachines | 1 | STK | 2019-07-01 | 1 | Mitsubishi | PUHZ-P250YKA3 | 22 kW | OL.4.D02 | R410A | 7.77 kG |  |  | 0 | 0
Opaallaan 25 | plat dak-W: OL.2.D02 | 5521.211.00 | Koelaggregaat DX <30kW | 55 - Koude opwekking en distributie | 855200 - Koudeopwekeenheid centraal | K - Koelmachines | 1 | STK | 2019-07-01 | 1 | Mitsubishi | PUHZ-P250YKA3 | 22 kW | OL.4.D02 | R410A | 7.77 kG |  |  | 0 | 0
Opaallaan 25 | plat dak-W: OL.2.D02 | 5521.211.00 | Koelaggregaat DX <30kW | 55 - Koude opwekking en distributie | 855200 - Koudeopwekeenheid centraal | K - Koelmachines | 1 | STK | 2019-07-01 | 1 | Mitsubishi | PUHZ-P250YKA3 | 22 kW | OL.4.D02 | R410A | 7.77 kG |  |  | 0 | 0
Opaallaan 25 | plat dak-W: OL.2.D02 | 5521.211.00 | Koelaggregaat DX <30kW | 55 - Koude opwekking en distributie | 855200 - Koudeopwekeenheid centraal | K - Koelmachines | 1 | STK | 2019-07-01 | 1 | Mitsubishi | PUHZ-P250YKA3 | 22 kW | OL.4.D02 | R410A | 7.77 kG |  |  | 0 | 0
Opaallaan 25 | plat dak-W: OL.2.D02 | 5521.211.00 | Koelaggregaat DX <30kW | 55 - Koude opwekking en distributie | 855200 - Koudeopwekeenheid centraal | K - Koelmachines | 1 | STK | 2019-07-01 | 1 | Mitsubishi | PUHZ-P250YKA3 | 22 kW | OL.4.D02 | R410A | 7.77 kG |  |  | 0 | 0
Opaallaan 25 | plat dak-W: OL.2.D02 | 5721.110.00 | Dakventilator | 57 - Luchtbehandeling | 857200 - Afzuiginstallaties | E - Standaard display element | 1 | STK | 2008-07-01 | 3 | [8 empty] | 0 | 0
Opaallaan 25 | plat dak-W: OL.2.D02 | 5721.110.00 | Dakventilator | 57 - Luchtbehandeling | 857200 - Afzuiginstallaties | E - Standaard display element | 2 | STK |  | 4 | [8 empty] | 0 | 0
Opaallaan 25 | plat dak-W: OL.2.D02 | 5771.885.00 | Luchtbehandelingskast toevoer/afvoer VK + WTW 5,6-8,4m3/s | 57 - Luchtbehandeling | - - (leeg) | L - Luchtbehandeling | 1 | STK | 2019-07-01 | 1 | Rosenberg | Liberty 3520 | 30000 m3/h | OL.2.D02 |  |  |  |  | 0 | 0
Opaallaan 25 | plat dak-W: OL.2.D02 | 5820.100.00 | Centrale regelkast klimaat | 58 - Regeling klimaat en sanitair | 858110 - Verdeel/regelkast klimaat | R - Regeltechniek | 1 | STK | 2019-07-01 | 1 | Priva | Blue ID |  | OL.2.D02 |  |  |  | 99 | 0 | 0
Opaallaan 25 | plat dak-W: OL.2.D03 | 5512.111.00 | Split systeem enkelvoudig <3kW | 55 - Koude opwekking en distributie | 855100 - Koudeopwekeenheid lokaal | K - Koelmachines | 1 | STK | 2004-07-01 | 3 | Daikin | Onbekend | Onbekend | OL.4.D02 | Onbekend | Onbekend |  |  | 0 | 0
Opaallaan 25 | plat dak-W: OL.2.D03 | 5512.113.00 | Split systeem enkelvoudig 6-10kW | 55 - Koude opwekking en distributie | 855100 - Koudeopwekeenheid lokaal | K - Koelmachines | 1 | STK | 2007-07-01 | 3 | Toshiba | RAV-SP804AT-E | 8 kW | OL.2.D01 | R410A | 2.1 kG |  |  | 0 | 0
Opaallaan 25 | plat dak-W: OL.2.D03 | 5521.211.00 | Koelaggregaat DX <30kW | 55 - Koude opwekking en distributie | 855200 - Koudeopwekeenheid centraal | K - Koelmachines | 1 | STK | 2019-07-01 | 1 | Mitsubishi | PUHZ-P250YKA3 | 22 kW | OL.4.D02 | R410A | 7.77 kG |  |  | 0 | 0
Opaallaan 25 | plat dak-W: OL.2.D03 | 5521.211.00 | Koelaggregaat DX <30kW | 55 - Koude opwekking en distributie | 855200 - Koudeopwekeenheid centraal | K - Koelmachines | 1 | STK | 2019-07-01 | 1 | Mitsubishi | PUHZ-P250YKA3 | 22 kW | OL.4.D02 | R410A | 7.77 kG |  |  | 0 | 0
Opaallaan 25 | plat dak-W: OL.2.D03 | 5521.211.00 | Koelaggregaat DX <30kW | 55 - Koude opwekking en distributie | 855200 - Koudeopwekeenheid centraal | K - Koelmachines | 1 | STK | 2019-07-01 | 1 | Mitsubishi | PUHZ-P250YKA3 | 22 kW | OL.4.D02 | R410A | 7.77 kG |  |  | 0 | 0
Opaallaan 25 | plat dak-W: OL.2.D03 | 5521.211.00 | Koelaggregaat DX <30kW | 55 - Koude opwekking en distributie | 855200 - Koudeopwekeenheid centraal | K - Koelmachines | 1 | STK | 2019-07-01 | 1 | Mitsubishi | PUHZ-P250YKA3 | 22 kW | OL.4.D02 | R410A | 7.77 kG |  |  | 0 | 0
Opaallaan 25 | plat dak-W: OL.2.D03 | 5521.211.00 | Koelaggregaat DX <30kW | 55 - Koude opwekking en distributie | 855200 - Koudeopwekeenheid centraal | K - Koelmachines | 1 | STK | 2019-07-01 | 1 | Mitsubishi | PUHZ-P250YKA3 | 22 kW | OL.4.D02 | R410A | 7.77 kG |  |  | 0 | 0
Opaallaan 25 | plat dak-W: OL.2.D03 | 5721.110.00 | Dakventilator | 57 - Luchtbehandeling | 857200 - Afzuiginstallaties | E - Standaard display element | 1 | STK |  | 4 | [8 empty] | 0 | 0
Opaallaan 25 | plat dak-W: OL.2.D03 | 5721.110.00 | Dakventilator | 57 - Luchtbehandeling | 857200 - Afzuiginstallaties | E - Standaard display element | 2 | STK | 2008-07-01 | 3 | [8 empty] | 0 | 0
Opaallaan 25 | plat dak-W: OL.2.D03 | 5771.884.00 | Luchtbehandelingskast toevoer/afvoer VK + WTW 2,8-5,6m3/s | 57 - Luchtbehandeling | - - (leeg) | L - Luchtbehandeling | 1 | STK | 2019-07-01 | 1 | Rosenberg | Liberty 3020 | 16000 m3/h | OL.2.D03 |  |  |  |  | 0 | 0
Opaallaan 25 | plat dak-W: OL.2.D03 | 5820.100.00 | Centrale regelkast klimaat | 58 - Regeling klimaat en sanitair | 858110 - Verdeel/regelkast klimaat | R - Regeltechniek | 1 | STK | 2019-07-01 | 1 | Priva | Blue ID |  | OL.2.D03 |  |  |  | 99 | 0 | 0
Opaallaan 25 | plat dak-B: OL.4.D01 | 5512.112.00 | Split systeem enkelvoudig 3-6kW | 55 - Koude opwekking en distributie | 855100 - Koudeopwekeenheid lokaal | K - Koelmachines | 1 | STK | 2007-07-01 | 3 | Daikin | Onbekend | Onbekend | OL.4.D01 | R410A | 1.5 kG |  |  | 0 | 0
Opaallaan 25 | plat dak-B: OL.4.D01 | 5512.112.00 | Split systeem enkelvoudig 3-6kW | 55 - Koude opwekking en distributie | 855100 - Koudeopwekeenheid lokaal | K - Koelmachines | 1 | STK | 2007-07-01 | 4 | Daikin | Onbekend | Onbekend | OL.4.D01 | R410A | 1.5 kG |  |  | 0 | 0
Opaallaan 25 | plat dak-B: OL.4.D01 | 5512.124.00 | Split systeem multisplit >10kW | 55 - Koude opwekking en distributie | 855100 - Koudeopwekeenheid lokaal | K - Koelmachines | 1 | STK | 2007-07-01 | 3 | Daikin | 5MXS90E7V3B1 | 11.5 kW | OL.4.D01 | R410A | 2.99 kG |  |  | 0 | 0
Opaallaan 25 | plat dak-B: OL.4.D01 | 5512.124.00 | Split systeem multisplit >10kW | 55 - Koude opwekking en distributie | 855100 - Koudeopwekeenheid lokaal | K - Koelmachines | 1 | STK | 2007-07-01 | 3 | Daikin | 5MXS90E7V3B1 | 11.5 kW | OL.4.D01 | R410A | 2.99 kG |  |  | 0 | 0
Opaallaan 25 | plat dak-B: OL.4.D01 | 5521.211.00 | Koelaggregaat DX <30kW | 55 - Koude opwekking en distributie | 855200 - Koudeopwekeenheid centraal | K - Koelmachines | 1 | STK | 2019-07-01 | 1 | Mitsubishi | PUHZ-P250YKA3 | 22 kW | OL.4.D01 | R410A | 7.77 kG |  |  | 0 | 0
Opaallaan 25 | plat dak-B: OL.4.D01 | 5521.211.00 | Koelaggregaat DX <30kW | 55 - Koude opwekking en distributie | 855200 - Koudeopwekeenheid centraal | K - Koelmachines | 1 | STK | 2019-07-01 | 1 | Mitsubishi | PUHZ-P250YKA3 | 22 kW | OL.4.D01 | R410A | 7.77 kG |  |  | 0 | 0
Opaallaan 25 | plat dak-B: OL.4.D01 | 5521.211.00 | Koelaggregaat DX <30kW | 55 - Koude opwekking en distributie | 855200 - Koudeopwekeenheid centraal | K - Koelmachines | 1 | STK | 2019-07-01 | 1 | Mitsubishi | PUHZ-P250YKA3 | 22 kW | OL.4.D01 | R410A | 7.77 kG |  |  | 0 | 0
Opaallaan 25 | plat dak-B: OL.4.D01 | 5521.211.00 | Koelaggregaat DX <30kW | 55 - Koude opwekking en distributie | 855200 - Koudeopwekeenheid centraal | K - Koelmachines | 1 | STK | 2019-07-01 | 1 | Mitsubishi | PUHZ-P250YKA3 | 22 kW | OL.4.D01 | R410A | 7.77 kG |  |  | 0 | 0
Opaallaan 25 | plat dak-B: OL.4.D01 | 5521.211.00 | Koelaggregaat DX <30kW | 55 - Koude opwekking en distributie | 855200 - Koudeopwekeenheid centraal | K - Koelmachines | 1 | STK | 2019-07-01 | 1 | Mitsubishi | PUHZ-P250YKA3 | 22 kW | OL.4.D01 | R410A | 7.77 kG |  |  | 0 | 0
Opaallaan 25 | plat dak-B: OL.4.D01 | 5521.211.00 | Koelaggregaat DX <30kW | 55 - Koude opwekking en distributie | 855200 - Koudeopwekeenheid centraal | K - Koelmachines | 1 | STK | 2019-07-01 | 1 | Mitsubishi | PUHZ-P250YKA3 | 22 kW | OL.4.D01 | R410A | 7.77 kG |  |  | 0 | 0
Opaallaan 25 | plat dak-B: OL.4.D01 | 5721.110.00 | Dakventilator | 57 - Luchtbehandeling | 857200 - Afzuiginstallaties | E - Standaard display element | 1 | STK |  | 3 | [8 empty] | 0 | 0
Opaallaan 25 | plat dak-B: OL.4.D01 | 5771.885.00 | Luchtbehandelingskast toevoer/afvoer VK + WTW 5,6-8,4m3/s | 57 - Luchtbehandeling | - - (leeg) | L - Luchtbehandeling | 1 | STK | 2011-07-01 | 1 | ALKO | AT4 24x24 | 28000 m3/h | OL.4.D01 |  |  |  |  | 0 | 0
Opaallaan 25 | plat dak-T: OL.4.D02 | 5512.111.00 | Split systeem enkelvoudig <3kW | 55 - Koude opwekking en distributie | 855100 - Koudeopwekeenheid lokaal | K - Koelmachines | 1 | STK | 2004-07-01 | 3 | Daikin | Onbekend | Onbekend | OL.4.D02 | Onbekend | Onbekend |  |  | 0 | 0
Opaallaan 25 | plat dak-T: OL.4.D02 | 5512.111.00 | Split systeem enkelvoudig <3kW | 55 - Koude opwekking en distributie | 855100 - Koudeopwekeenheid lokaal | K - Koelmachines | 1 | STK | 2004-07-01 | 3 | Daikin | Onbekend | Onbekend | OL.4.D02 | Onbekend | Onbekend |  |  | 0 | 0
Opaallaan 25 | plat dak-T: OL.4.D02 | 5512.112.00 | Split systeem enkelvoudig 3-6kW | 55 - Koude opwekking en distributie | 855100 - Koudeopwekeenheid lokaal | K - Koelmachines | 1 | STK | 2013-07-01 | 2 | Mitsubishi | SUZ-KA50VA3 | 5.75 kW | OL.4.D02 | R410A | 1.6 kG |  |  | 0 | 0
Opaallaan 25 | plat dak-T: OL.4.D02 | 5512.112.00 | Split systeem enkelvoudig 3-6kW | 55 - Koude opwekking en distributie | 855100 - Koudeopwekeenheid lokaal | K - Koelmachines | 1 | STK | 2003-07-01 | 3 | Mitsubishi | Onbekend | Onbekend | OL.4.D02 | R407C | 4.9 kG |  |  | 0 | 0
Opaallaan 25 | plat dak-T: OL.4.D02 | 5512.124.00 | Split systeem multisplit >10kW | 55 - Koude opwekking en distributie | 855100 - Koudeopwekeenheid lokaal | K - Koelmachines | 1 | STK | 2007-07-01 | 3 | Daikin | 5MXS90E7V3B1 | 11.5 kW | OL.4.D02 | R410A | 2.99 kG |  |  | 0 | 0
Opaallaan 25 | plat dak-T: OL.4.D02 | 5512.124.00 | Split systeem multisplit >10kW | 55 - Koude opwekking en distributie | 855100 - Koudeopwekeenheid lokaal | K - Koelmachines | 1 | STK | 2007-07-01 | 3 | Daikin | 5MXS90E7V3B1 | 11.5 kW | OL.4.D02 | R410A | 2.99 kG |  |  | 0 | 0
Opaallaan 25 | plat dak-T: OL.4.D02 | 5512.124.00 | Split systeem multisplit >10kW | 55 - Koude opwekking en distributie | 855100 - Koudeopwekeenheid lokaal | K - Koelmachines | 1 | STK | 2007-07-01 | 3 | Daikin | 5MXS90E7V3B1 | 11.5 kW | OL.4.D02 | R410A | 2.99 kG |  |  | 0 | 0
Opaallaan 25 | plat dak-T: OL.4.D02 | 5512.124.00 | Split systeem multisplit >10kW | 55 - Koude opwekking en distributie | 855100 - Koudeopwekeenheid lokaal | K - Koelmachines | 1 | STK | 2007-07-01 | 3 | Daikin | 5MXS90E7V3B1 | 11.5 kW | OL.4.D02 | R410A | 2.99 kG |  |  | 0 | 0
Opaallaan 25 | plat dak-T: OL.4.D02 | 5512.124.00 | Split systeem multisplit >10kW | 55 - Koude opwekking en distributie | 855100 - Koudeopwekeenheid lokaal | K - Koelmachines | 1 | STK | 2007-07-01 | 3 | Daikin | 5MXS90E7V3B1 | 11.5 kW | OL.4.D02 | R410A | 2.99 kG |  |  | 0 | 0
Opaallaan 25 | plat dak-T: OL.4.D02 | 5512.124.00 | Split systeem multisplit >10kW | 55 - Koude opwekking en distributie | 855100 - Koudeopwekeenheid lokaal | K - Koelmachines | 1 | STK | 2007-07-01 | 3 | Daikin | 5MXS90E7V3B1 | 11.5 kW | OL.4.D02 | R410A | 2.99 kG |  |  | 0 | 0
Opaallaan 25 | plat dak-T: OL.4.D02 | 5521.211.00 | Koelaggregaat DX <30kW | 55 - Koude opwekking en distributie | 855200 - Koudeopwekeenheid centraal | K - Koelmachines | 1 | STK | 2019-07-01 | 1 | Mitsubishi | PUHZ-P250YKA3 | 22 kW | OL.4.D02 | R410A | 7.77 kG |  |  | 0 | 0
Opaallaan 25 | plat dak-T: OL.4.D02 | 5521.211.00 | Koelaggregaat DX <30kW | 55 - Koude opwekking en distributie | 855200 - Koudeopwekeenheid centraal | K - Koelmachines | 1 | STK | 2019-07-01 | 1 | Mitsubishi | PUHZ-P250YKA3 | 22 kW | OL.4.D02 | R410A | 7.77 kG |  |  | 0 | 0
Opaallaan 25 | plat dak-T: OL.4.D02 | 5521.211.00 | Koelaggregaat DX <30kW | 55 - Koude opwekking en distributie | 855200 - Koudeopwekeenheid centraal | K - Koelmachines | 1 | STK | 2019-07-01 | 1 | Mitsubishi | PUHZ-P250YKA3 | 22 kW | OL.4.D02 | R410A | 7.77 kG |  |  | 0 | 0
Opaallaan 25 | plat dak-T: OL.4.D02 | 5521.211.00 | Koelaggregaat DX <30kW | 55 - Koude opwekking en distributie | 855200 - Koudeopwekeenheid centraal | K - Koelmachines | 1 | STK | 2019-07-01 | 1 | Mitsubishi | PUHZ-P250YKA3 | 22 kW | OL.4.D02 | R410A | 7.77 kG |  |  | 0 | 0
Opaallaan 25 | plat dak-T: OL.4.D02 | 5521.211.00 | Koelaggregaat DX <30kW | 55 - Koude opwekking en distributie | 855200 - Koudeopwekeenheid centraal | K - Koelmachines | 1 | STK | 2019-07-01 | 1 | Mitsubishi | PUHZ-P250YKA3 | 22 kW | OL.4.D02 | R410A | 7.77 kG |  |  | 0 | 0
Opaallaan 25 | plat dak-T: OL.4.D02 | 5721.110.00 | Dakventilator | 57 - Luchtbehandeling | 857200 - Afzuiginstallaties | E - Standaard display element | 1 | STK |  | 2 | [8 empty] | 0 | 0
Opaallaan 25 | plat dak-T: OL.4.D02 | 5721.160.00 | Pijpventilator | 57 - Luchtbehandeling | 857200 - Afzuiginstallaties | E - Standaard display element | 1 | STK |  | 2 | [8 empty] | 0 | 0
Opaallaan 25 | plat dak-T: OL.4.D02 | 5771.884.00 | Luchtbehandelingskast toevoer/afvoer VK + WTW 2,8-5,6m3/s | 57 - Luchtbehandeling | - - (leeg) | L - Luchtbehandeling | 1 | STK | 2019-07-01 | 1 | Rosenberg | Liberty 2025 | 10000 m3/h | OL.4.D02 |  |  |  |  | 0 | 0
Opaallaan 25 | plat dak-T: OL.4.D02 | 5820.100.00 | Centrale regelkast klimaat | 58 - Regeling klimaat en sanitair | 858110 - Verdeel/regelkast klimaat | R - Regeltechniek | 1 | STK | 2019-07-01 | 1 | Priva | Blue ID |  | OL.4.D02 |  |  |  | 144 | 0 | 0
Opaallaan 25 | tochtportaal | 5741.100.00 | Luchtgordijn | 57 - Luchtbehandeling | 857705 - Ventilatorconvector | E - Standaard display element | 1 | STK | 2020-07-01 | 1 |  |  |  | OPL.W0.03I |  |  |  |  | 0 | 0
Opaallaan 25 | tochtportaal | 5741.100.00 | Luchtgordijn | 57 - Luchtbehandeling | 857705 - Ventilatorconvector | E - Standaard display element | 1 | STK | 2020-07-01 | 1 |  |  |  | OPL.W0.03I |  |  |  |  | 0 | 0
Opaallaan 25 | techniekruimte | 5771.231.00 | Luchtbehandelingskast toevoer K <0,6m3/s | 57 - Luchtbehandeling | 857510 - Luchtbehandelingskasten (LBKs) | L - Luchtbehandeling | 1 | STK | 2012-07-01 | 1 | Auerhaan | HR Mural 1200 | 1200 M3/h | OPL.A1.03A |  |  |  |  | 0 | 0
Opaallaan 25 | techniekruimte | 5610.314.00 | Circulatiepomp warmtedistributie DN40 | 56 - Warmtedistributie | 856102 - Pompen >2kW fundatiepomp verwarm | E - Standaard display element | 1 | STK | 2007-07-01 | 3 |  |  |  | OPL.A1.03B |  |  |  |  | 0 | 0
Opaallaan 25 | techniekruimte | 5610.514.00 | Regelklep/stelmotor warmtedistributie DN40 | 56 - Warmtedistributie | 856102 - Pompen >2kW fundatiepomp verwarm | E - Standaard display element | 1 | STK | 1995-07-01 | 3 |  |  |  | OPL.A1.03B |  |  |  |  | 0 | 0
Opaallaan 25 | techniekruimte | 5721.220.00 | Afzuigventilator | 57 - Luchtbehandeling | 857200 - Afzuiginstallaties | E - Standaard display element | 3 | STK | 1995-07-01 | 3 |  |  |  | OPL.A1.03B |  |  |  |  | 0 | 0
Opaallaan 25 | techniekruimte | 5771.813.00 | Luchtbehandelingskast toevoer/afvoer V 1,4-2,8m3/s | 57 - Luchtbehandeling | - - (leeg) | L - Luchtbehandeling | 1 | STK | 1995-07-01 | 3 | Nedair | NKD 14.10 | 2.5 m3/s | OPL.A1.03B |  |  |  |  | 0 | 0
Opaallaan 25 | techniekruimte | 5120.100.00 | Opstellings-/stookruimte | 51 - Warmteopwekking | 851010 - Opstellings-/stookruimte (SR) | E - Standaard display element | 1 | PM |  | 1 | [8 empty] | 0 | 0
Opaallaan 25 | techniekruimte | 5121.144.00 | Gasketel HR 80-100kW (wand) | 51 - Warmteopwekking | 851200 - Warmteopwekeenheid (bv ketels) | V - Ketels, luchtverhitters | 1 | STK | 2011-07-01 | 2 | Remeha | Quinta Pro 90 | 84.2 kW | OPL.B3.03A |  |  |  |  | 0 | 0
Opaallaan 25 | techniekruimte | 5121.144.00 | Gasketel HR 80-100kW (wand) | 51 - Warmteopwekking | 851200 - Warmteopwekeenheid (bv ketels) | V - Ketels, luchtverhitters | 1 | STK | 2011-07-01 | 2 | Remeha | Quinta Pro 90 | 84.2 kW | OPL.B3.03A |  |  |  |  | 0 | 0
Opaallaan 25 | techniekruimte | 5121.144.00 | Gasketel HR 80-100kW (wand) | 51 - Warmteopwekking | 851200 - Warmteopwekeenheid (bv ketels) | V - Ketels, luchtverhitters | 1 | STK | 2011-07-01 | 2 | Remeha | Quinta Pro 90 | 84.2 kW | OPL.B3.03A |  |  |  |  | 0 | 0
Opaallaan 25 | techniekruimte | 5610.312.00 | Circulatiepomp warmtedistributie DN25 | 56 - Warmtedistributie | 856102 - Pompen >2kW fundatiepomp verwarm | E - Standaard display element | 1 | STK | 2011-07-01 | 2 | [8 empty] | 0 | 0
Opaallaan 25 | techniekruimte | 5610.313.00 | Circulatiepomp warmtedistributie DN32 | 56 - Warmtedistributie | 856102 - Pompen >2kW fundatiepomp verwarm | E - Standaard display element | 3 | STK | 2011-07-01 | 2 | [8 empty] | 0 | 0
Opaallaan 25 | techniekruimte | 5610.323.00 | Circulatiepomp warmtedistributie toerengeregeld DN32 | 56 - Warmtedistributie | 856102 - Pompen >2kW fundatiepomp verwarm | E - Standaard display element | 1 | STK | 2017-07-01 | 1 | [8 empty] | 0 | 0
Opaallaan 25 | techniekruimte | 5610.414.00 | Expansievat CV-installatie 110 liter | 56 - Warmtedistributie | 856109 - Expansievoorziening verwarmen | E - Standaard display element | 2 | STK | 2020-07-01 | 1 | [8 empty] | 0 | 0
Opaallaan 25 | techniekruimte | 5610.511.00 | Regelklep/stelmotor warmtedistributie <DN25 | 56 - Warmtedistributie | 856102 - Pompen >2kW fundatiepomp verwarm | E - Standaard display element | 1 | STK | 2011-07-01 | 2 | [8 empty] | 0 | 0
Opaallaan 25 | techniekruimte | 5610.512.00 | Regelklep/stelmotor warmtedistributie DN25 | 56 - Warmtedistributie | 856102 - Pompen >2kW fundatiepomp verwarm | E - Standaard display element | 1 | STK | 2011-07-01 | 2 | [8 empty] | 0 | 0
Opaallaan 25 | techniekruimte | 5610.513.00 | Regelklep/stelmotor warmtedistributie DN32 | 56 - Warmtedistributie | 856102 - Pompen >2kW fundatiepomp verwarm | E - Standaard display element | 1 | STK | 2011-07-01 | 2 | [8 empty] | 0 | 0
Opaallaan 25 | techniekruimte | 5820.100.00 | Centrale regelkast klimaat | 58 - Regeling klimaat en sanitair | 858110 - Verdeel/regelkast klimaat | R - Regeltechniek | 1 | STK | 2011-07-01 | 4 | Priva | Compri HX |  | OPL.B3.03A |  |  | RK3 | 147 | 0 | 0
Opaallaan 25 | techniekruimte | 5820.100.00 | Centrale regelkast klimaat | 58 - Regeling klimaat en sanitair | 858110 - Verdeel/regelkast klimaat | R - Regeltechniek | 1 | STK | 2011-07-01 | 4 | Priva | Compri HX |  | OPL.B3.03A |  |  | RK1 | 75 | 0 | 0
Opaallaan 25 | techniekruimte | 5820.100.70 | Onderstation regeling klimaat | 58 - Regeling klimaat en sanitair | 858110 - Verdeel/regelkast klimaat | I - Inventaris Element | 5 | STK | 2007-07-01 | 3 | Mitsubishi | Onbekend | Onbekend | OPL.T3.05 |  |  |  |  | 0 | 0
Opaallaan 25 | techniekruimte | 5820.213.00 | Frequentieregelaar 10-20kW | 58 - Regeling klimaat en sanitair | - - (leeg) | I - Inventaris Element | 1 | STK | 2011-07-01 | 2 | Vacon | NXL00385C5HISSS00AI | 18.5 kW | OPL.B3.03A |  |  |  |  | 0 | 0
Opaallaan 25 | techniekruimte | 5820.213.00 | Frequentieregelaar 10-20kW | 58 - Regeling klimaat en sanitair | - - (leeg) | I - Inventaris Element | 1 | STK | 2020-07-01 | 1 | Vacon | NXL00385C5HISSS00AI | 18.5 kW | OPL.B3.03A |  |  |  |  | 0 | 0
Opaallaan 25 | kleedgebouw | 5321.206.00 | Voorraadboiler elektrisch 150 liter | 53 - Water | 853213 - Boiler electrisch | E - Standaard display element | 4 | STK | 2015-07-01 | 1 |  |  |  | OPL.SPORT |  |  |  |  | 0 | 0
Opaallaan 25 | kleedgebouw | 5721.150.00 | Douche-/toiletventilator | 57 - Luchtbehandeling | 857200 - Afzuiginstallaties | E - Standaard display element | 6 | STK | 2015-07-01 | 1 | [8 empty] | 0 | 0
Opaallaan 25 | berging | 5820.100.70 | Onderstation regeling klimaat | 58 - Regeling klimaat en sanitair | 858110 - Verdeel/regelkast klimaat | I - Inventaris Element | 5 | STK | 2007-07-01 | 3 | Mitsubishi | Onbekend | Onbekend | OPL.T3.05 |  |  |  |  | 0 | 0
Opaallaan 25 | berging | 5820.100.70 | Onderstation regeling klimaat | 58 - Regeling klimaat en sanitair | 858110 - Verdeel/regelkast klimaat | I - Inventaris Element | 5 | STK | 2007-07-01 | 3 | Mitsubishi | Onbekend | Onbekend | OPL.T3.16 |  |  |  |  | 0 | 0
Opaallaan 25 | techniekruimte | 5314.203.00 | Drukverhoging hydrofoorinstallatie 3 pompen toerengeregeld | 53 - Water | 853140 - Drukverhogingsinstallatie | I - Inventaris Element | 1 | STK | 2010-07-01 | 2 | Duijvelaar | HU3 DPVE14-60 DPC DOL | Onbekend | OPL.W0.03I |  |  |  |  | 0 | 0
Opaallaan 25 | techniekruimte | 5731.200.00 | Boxventilator | 57 - Luchtbehandeling | 857200 - Afzuiginstallaties | E - Standaard display element | 2 | STK |  | 1 |  |  |  | OPL.W0.11B |  |  |  |  | 0 | 0
Opaallaan 25 | techniekruimte | 5731.200.00 | Boxventilator | 57 - Luchtbehandeling | 857200 - Afzuiginstallaties | E - Standaard display element | 1 | STK |  | 1 |  |  |  | OPL.W0.11C |  |  |  |  | 0 | 0
Opaallaan 25 | hangar | 5741.200.00 | Ventilatorconvector | 57 - Luchtbehandeling | 857705 - Ventilatorconvector | E - Standaard display element | 12 | STK |  | 1 |  |  |  | OPL.W0.28 |  |  |  |  | 0 | 0
Opaallaan 25 | techniekruimte | 5120.100.00 | Opstellings-/stookruimte | 51 - Warmteopwekking | 851010 - Opstellings-/stookruimte (SR) | E - Standaard display element | 1 | PM |  | 1 | [8 empty] | 0 | 0
Opaallaan 25 | techniekruimte | 5121.145.00 | Gasketel HR >100kW (wand) | 51 - Warmteopwekking | 851200 - Warmteopwekeenheid (bv ketels) | V - Ketels, luchtverhitters | 1 | STK | 2012-07-01 | 2 | Remeha | Quinta Pro 115 | 107 | OPL.W1.03C |  |  |  |  | 0 | 0
Opaallaan 25 | techniekruimte | 5121.145.00 | Gasketel HR >100kW (wand) | 51 - Warmteopwekking | 851200 - Warmteopwekeenheid (bv ketels) | V - Ketels, luchtverhitters | 1 | STK | 2012-07-01 | 2 | Remeha | Quinta Pro 115 | 107 | OPL.W1.03C |  |  |  |  | 0 | 0
Opaallaan 25 | techniekruimte | 5121.145.00 | Gasketel HR >100kW (wand) | 51 - Warmteopwekking | 851200 - Warmteopwekeenheid (bv ketels) | V - Ketels, luchtverhitters | 1 | STK | 2012-07-01 | 2 | Remeha | Quinta Pro 115 | 107 | OPL.W1.03C |  |  |  |  | 0 | 0
Opaallaan 25 | techniekruimte | 5121.145.00 | Gasketel HR >100kW (wand) | 51 - Warmteopwekking | 851200 - Warmteopwekeenheid (bv ketels) | V - Ketels, luchtverhitters | 1 | STK | 2012-07-01 | 2 | Remeha | Quinta Pro 115 | 107 | OPL.W1.03C |  |  |  |  | 0 | 0
Opaallaan 25 | techniekruimte | 5121.145.00 | Gasketel HR >100kW (wand) | 51 - Warmteopwekking | 851200 - Warmteopwekeenheid (bv ketels) | V - Ketels, luchtverhitters | 1 | STK | 2012-07-01 | 2 | Remeha | Quinta Pro 115 | 107 | OPL.W1.03C |  |  |  |  | 0 | 0
Opaallaan 25 | techniekruimte | 5121.145.00 | Gasketel HR >100kW (wand) | 51 - Warmteopwekking | 851200 - Warmteopwekeenheid (bv ketels) | V - Ketels, luchtverhitters | 1 | STK | 2012-07-01 | 2 | Remeha | Quinta Pro 115 | 107 | OPL.W1.03C |  |  |  |  | 0 | 0
Opaallaan 25 | techniekruimte | 5121.145.00 | Gasketel HR >100kW (wand) | 51 - Warmteopwekking | 851200 - Warmteopwekeenheid (bv ketels) | V - Ketels, luchtverhitters | 1 | STK | 2012-07-01 | 2 | Remeha | Quinta Pro 115 | 107 | OPL.W1.03C |  |  |  |  | 0 | 0
Opaallaan 25 | techniekruimte | 5121.145.00 | Gasketel HR >100kW (wand) | 51 - Warmteopwekking | 851200 - Warmteopwekeenheid (bv ketels) | V - Ketels, luchtverhitters | 1 | STK | 2012-07-01 | 2 | Remeha | Quinta Pro 115 | 107 | OPL.W1.03C |  |  |  |  | 0 | 0
Opaallaan 25 | techniekruimte | 5610.313.00 | Circulatiepomp warmtedistributie DN32 | 56 - Warmtedistributie | 856102 - Pompen >2kW fundatiepomp verwarm | E - Standaard display element | 1 | STK | 2005-07-01 | 3 |  |  |  | OPL.W1.03C |  |  |  |  | 0 | 0
Opaallaan 25 | techniekruimte | 5610.313.00 | Circulatiepomp warmtedistributie DN32 | 56 - Warmtedistributie | 856102 - Pompen >2kW fundatiepomp verwarm | E - Standaard display element | 1 | STK | 2002-07-01 | 3 |  |  |  | OPL.W1.03C |  |  |  |  | 0 | 0
Opaallaan 25 | techniekruimte | 5610.313.00 | Circulatiepomp warmtedistributie DN32 | 56 - Warmtedistributie | 856102 - Pompen >2kW fundatiepomp verwarm | E - Standaard display element | 1 | STK | 2011-07-01 | 2 |  |  |  | OPL.W1.03C |  |  |  |  | 0 | 0
Opaallaan 25 | techniekruimte | 5610.314.00 | Circulatiepomp warmtedistributie DN40 | 56 - Warmtedistributie | 856102 - Pompen >2kW fundatiepomp verwarm | E - Standaard display element | 1 | STK | 2011-07-01 | 2 |  |  |  | OPL.W1.03C |  |  |  |  | 0 | 0
Opaallaan 25 | techniekruimte | 5610.315.00 | Circulatiepomp warmtedistributie DN50 | 56 - Warmtedistributie | 856102 - Pompen >2kW fundatiepomp verwarm | E - Standaard display element | 2 | STK | 2010-07-01 | 3 |  |  |  | OPL.W1.03C |  |  |  |  | 0 | 0
Opaallaan 25 | techniekruimte | 5610.324.00 | Circulatiepomp warmtedistributie toerengeregeld DN40 | 56 - Warmtedistributie | 856102 - Pompen >2kW fundatiepomp verwarm | E - Standaard display element | 1 | STK | 2020-07-01 | 1 |  |  |  | OPL.W1.03C |  |  |  |  | 0 | 0
Opaallaan 25 | techniekruimte | 5610.325.00 | Circulatiepomp warmtedistributie toerengeregeld DN50 | 56 - Warmtedistributie | 856102 - Pompen >2kW fundatiepomp verwarm | E - Standaard display element | 1 | STK | 2005-07-01 | 3 |  |  |  | OPL.W1.03C |  |  |  |  | 0 | 0
Opaallaan 25 | techniekruimte | 5610.325.00 | Circulatiepomp warmtedistributie toerengeregeld DN50 | 56 - Warmtedistributie | 856102 - Pompen >2kW fundatiepomp verwarm | E - Standaard display element | 1 | STK | 2020-07-01 | 1 |  |  |  | OPL.W1.03C |  |  |  |  | 0 | 0
Opaallaan 25 | techniekruimte | 5610.419.00 | Expansievat CV-installatie >425 liter | 56 - Warmtedistributie | 856109 - Expansievoorziening verwarmen | E - Standaard display element | 1 | STK | 2020-07-01 | 1 |  |  |  | OPL.W1.03C |  |  |  |  | 0 | 0
Opaallaan 25 | techniekruimte | 5610.419.00 | Expansievat CV-installatie >425 liter | 56 - Warmtedistributie | 856109 - Expansievoorziening verwarmen | E - Standaard display element | 1 | STK | 2012-07-01 | 2 |  |  |  | OPL.W1.03C |  |  |  |  | 0 | 0
Opaallaan 25 | techniekruimte | 5610.513.00 | Regelklep/stelmotor warmtedistributie DN32 | 56 - Warmtedistributie | 856102 - Pompen >2kW fundatiepomp verwarm | E - Standaard display element | 3 | STK | 2012-07-01 | 2 |  |  |  | OPL.W1.03C |  |  |  |  | 0 | 0
Opaallaan 25 | techniekruimte | 5610.514.00 | Regelklep/stelmotor warmtedistributie DN40 | 56 - Warmtedistributie | 856102 - Pompen >2kW fundatiepomp verwarm | E - Standaard display element | 1 | STK | 2012-07-01 | 2 |  |  |  | OPL.W1.03C |  |  |  |  | 0 | 0
Opaallaan 25 | techniekruimte | 5610.515.00 | Regelklep/stelmotor warmtedistributie DN50 | 56 - Warmtedistributie | 856102 - Pompen >2kW fundatiepomp verwarm | E - Standaard display element | 2 | STK | 2012-07-01 | 2 |  |  |  | OPL.W1.03C |  |  |  |  | 0 | 0
Opaallaan 25 | techniekruimte | 5820.100.00 | Centrale regelkast klimaat | 58 - Regeling klimaat en sanitair | 858110 - Verdeel/regelkast klimaat | R - Regeltechniek | 1 | STK | 2012-07-01 | 4 | Priva | Compri HX |  | OPL.W1.03C |  |  | RK OS1 | 297 | 0 | 0
Gare du Nord 13 | binnen eerste verdieping | 5321.201.00 | Voorraadboiler elektrisch <30 liter | 53 - Water | 853213 - Boiler electrisch | E - Standaard display element | 1 | STK | 2011-07-01 | 2 | [8 empty] | 0 | 0
Gare du Nord 13 | binnen eerste verdieping | 5321.204.00 | Voorraadboiler elektrisch 80 liter | 53 - Water | 853213 - Boiler electrisch | E - Standaard display element | 1 | STK | 2016-07-01 | 1 | [8 empty] | 0 | 0
Gare du Nord 13 | binnen eerste verdieping | 5321.205.00 | Voorraadboiler elektrisch 120 liter | 53 - Water | 853213 - Boiler electrisch | E - Standaard display element | 1 | STK | 2011-07-01 | 2 | [8 empty] | 0 | 0
Gare du Nord 13 | binnen tweede verdieping | 5321.201.00 | Voorraadboiler elektrisch <30 liter | 53 - Water | 853213 - Boiler electrisch | E - Standaard display element | 3 | STK | 2012-07-01 | 2 | [8 empty] | 0 | 0
Gare du Nord 5 | installaties algemeen (VVE) | 5321.201.00 | Voorraadboiler elektrisch <30 liter | 53 - Water | 853213 - Boiler electrisch | E - Standaard display element | 4 | STK | 2012-07-01 | 2 | [8 empty] | 0 | 0
Gare du Nord 5 | installaties algemeen (VVE) | 5321.201.00 | Voorraadboiler elektrisch <30 liter | 53 - Water | 853213 - Boiler electrisch | E - Standaard display element | 1 | STK | 2012-07-01 | 1 | [8 empty] | 0 | 0
Gare du Nord 13 | binnen vierde verdieping | 5321.201.00 | Voorraadboiler elektrisch <30 liter | 53 - Water | 853213 - Boiler electrisch | E - Standaard display element | 1 | STK | 2011-07-01 | 2 | [8 empty] | 0 | 0
Gare du Nord 13 | binnen vijfde verdieping | 5321.201.00 | Voorraadboiler elektrisch <30 liter | 53 - Water | 853213 - Boiler electrisch | E - Standaard display element | 1 | STK | 2011-07-01 | 2 | [8 empty] | 0 | 0
Gare du Nord 13 | binnen vijfde verdieping | 5321.203.00 | Voorraadboiler elektrisch 50 liter | 53 - Water | 853213 - Boiler electrisch | E - Standaard display element | 1 | STK | 2012-07-01 | 2 | [8 empty] | 0 | 0
Gare du Nord 13 | plat dak GD.5.D01 (VVE) | 5512.113.00 | Split systeem enkelvoudig 6-10kW | 55 - Koude opwekking en distributie | 855100 - Koudeopwekeenheid lokaal | K - Koelmachines | 1 | STK | 2016-07-01 | 1 | Mitsibushi | PUHZ-P125YHA | onbekend | dGD.5.D01 | R410A | onbekend | onbekend |  | 0 | 0
Gare du Nord 13 | plat dak GD.5.D01 (VVE) | 5521.112.00 | Koudwateraggregaat luchtgekoeld 30-60kW | 55 - Koude opwekking en distributie | 855200 - Koudeopwekeenheid centraal | K - Koelmachines | 1 | STK | 2011-07-01 | 2 | CIAT | AQAU CIAT2 LDH 120V | 30 kW | dGD.5.D01 | E410A | 5,5 | Onbekend |  | 0 | 0
Gare du Nord 13 | plat dak GD.5.D01 (VVE) | 5721.110.00 | Dakventilator | 57 - Luchtbehandeling | 857200 - Afzuiginstallaties | E - Standaard display element | 1 | STK | 2011-07-01 | 2 | [8 empty] | 0 | 0
Gare du Nord 13 | plat dak GD.5.D01 (VVE) | 5721.110.00 | Dakventilator | 57 - Luchtbehandeling | 857200 - Afzuiginstallaties | E - Standaard display element | 1 | STK | 2011-07-01 | 2 | [8 empty] | 0 | 0
Gare du Nord 13 | plat dak GD.5.D01 (VVE) | 5771.885.00 | Luchtbehandelingskast toevoer/afvoer VK + WTW 5,6-8,4m3/s | 57 - Luchtbehandeling | - - (leeg) | L - Luchtbehandeling | 1 | STK | 2011-07-01 | 1 | WOLF | KG top 450W/ 1461 | 27.000 m3/h | dGD.5.D01 |  |  |  |  | 0 | 0
Gare du Nord 13 | plat dak GD.7.D03 (VVE) | 5721.110.00 | Dakventilator | 57 - Luchtbehandeling | 857200 - Afzuiginstallaties | E - Standaard display element | 2 | STK | 2011-07-01 | 2 | [8 empty] | 0 | 0
Gare du Nord 13 | plat dak GD.7.D03 (VVE) | 5721.110.00 | Dakventilator | 57 - Luchtbehandeling | 857200 - Afzuiginstallaties | E - Standaard display element | 1 | STK | 2011-07-01 | 2 | [8 empty] | 0 | 0
Gare du Nord 13 | plat dak GD.7.D03 (VVE) | 5721.110.00 | Dakventilator | 57 - Luchtbehandeling | 857200 - Afzuiginstallaties | E - Standaard display element | 2 | STK | 2011-07-01 | 2 | [8 empty] | 0 | 0
Gare du Nord 13 | plat dak GD.7.D03 (VVE) | 5721.110.00 | Dakventilator | 57 - Luchtbehandeling | 857200 - Afzuiginstallaties | E - Standaard display element | 1 | STK | 2011-07-01 | 2 | [8 empty] | 0 | 0
Gare du Nord 13 | plat dak GD.7.D03 (VVE) | 5771.120.00 | Luchtbehandeling luchtornamenten | 57 - Luchtbehandeling | 857714 - Luchtkanalen, app. en isolatie | E - Standaard display element | 1 | STK | 2011-07-01 | 1 | [8 empty] | 0 | 0
Gare du Nord 13 | gevel 501 | 5212.610.00 | Hemelwaterafvoer kunststof | 52 - Afvoer | 852120 - Hemelwaterafvoer buiten | E - Standaard display element | 8 | M1 |  | 2 | [8 empty] | 0 | 0
Gare du Nord 13 | gevel 502 | 5212.610.00 | Hemelwaterafvoer kunststof | 52 - Afvoer | 852120 - Hemelwaterafvoer buiten | E - Standaard display element | 7 | M1 |  | 2 | [8 empty] | 0 | 0
Gare du Nord 13 | installaties algemeen (VVE) | 5211.100.00 | Leiding waterafvoer (binnen) | 52 - Afvoer | - - (leeg) | E - Standaard display element | 1 | M1 |  | 1 | [8 empty] | 0 | 0
Gare du Nord 5 | installaties algemeen (VVE) | 5221.100.00 | Leiding fecaliënafvoersysteem | 52 - Afvoer | - - (leeg) | E - Standaard display element | 1 | M1 |  | 1 | [8 empty] | 0 | 0
Gare du Nord 13 | installaties algemeen (VVE) | 5221.100.00 | Leiding fecaliënafvoersysteem | 52 - Afvoer | - - (leeg) | E - Standaard display element | 1 | M1 |  | 1 | [8 empty] | 0 | 0
Gare du Nord 5 | installaties algemeen (VVE) | 5221.100.00 | Leiding fecaliënafvoersysteem | 52 - Afvoer | - - (leeg) | E - Standaard display element | 1 | M1 |  | 1 | [8 empty] | 0 | 0
Gare du Nord 13 | installaties algemeen (VVE) | 5240.100.00 | Leiding gecombineerde riolering | 52 - Afvoer | 852400 - Afvoer gecomb. riol. HWA/VWA | E - Standaard display element | 1 | M1 |  | 1 | [8 empty] | 0 | 0
Gare du Nord 5 | installaties algemeen (VVE) | 5240.100.00 | Leiding gecombineerde riolering | 52 - Afvoer | 852400 - Afvoer gecomb. riol. HWA/VWA | E - Standaard display element | 1 | M1 |  | 1 | [8 empty] | 0 | 0
Gare du Nord 13 | installaties algemeen (VVE) | 5310.200.00 | Leiding drinkwaterinstallatie | 53 - Water | 853103 - Leidingnet drinkwater appendages en toebehoren | E - Standaard display element | 1 | M1 |  | 1 | [8 empty] | 0 | 0
Gare du Nord 13 | installaties algemeen (VVE) | 5320.100.00 | Leiding verwarmd tapwater | 53 - Water | 853304 - Leidingnet, app.+toebeh. bedr.water | E - Standaard display element | 1 | M1 |  | 1 | [8 empty] | 0 | 0
Gare du Nord 5 | installaties algemeen (VVE) | 5310.200.00 | Leiding drinkwaterinstallatie | 53 - Water | 853103 - Leidingnet drinkwater appendages en toebehoren | E - Standaard display element | 1 | M1 |  | 1 | [8 empty] | 0 | 0
Gare du Nord 5 | installaties algemeen (VVE) | 5320.100.00 | Leiding verwarmd tapwater | 53 - Water | 853304 - Leidingnet, app.+toebeh. bedr.water | E - Standaard display element | 1 | M1 |  | 1 | [8 empty] | 0 | 0
Gare du Nord 13 | installaties algemeen (VVE) | 5321.205.00 | Voorraadboiler elektrisch 120 liter | 53 - Water | 853213 - Boiler electrisch | E - Standaard display element | 1 | STK | 2011-07-01 | 2 | [8 empty] | 0 | 0
Gare du Nord 5 | installaties algemeen (VVE) | 5321.205.00 | Voorraadboiler elektrisch 120 liter | 53 - Water | 853213 - Boiler electrisch | E - Standaard display element | 4 | STK | 2011-07-01 | 2 | [8 empty] | 0 | 0
Gare du Nord 13 | installaties algemeen (VVE) | 5410.100.00 | Leiding brandstofinstallatie gas | 54 - Gassen | 854100 - Leidingnet, app.+toebeh. gas | E - Standaard display element | 1 | M1 |  | 1 | [8 empty] | 0 | 0
Gare du Nord 13 | installaties algemeen (VVE) | 5531.110.00 | Leiding gekoeld water en appendage | 55 - Koude opwekking en distributie | 855303 - Leidingnet + app. Koelen | E - Standaard display element | 1 | M1 |  | 1 | [8 empty] | 0 | 0
Gare du Nord 5 | installaties algemeen (VVE) | 5531.110.00 | Leiding gekoeld water en appendage | 55 - Koude opwekking en distributie | 855303 - Leidingnet + app. Koelen | E - Standaard display element | 1 | M1 |  | 1 | [8 empty] | 0 | 0
Gare du Nord 13 | installaties algemeen (VVE) | 5531.512.00 | Regelklep/stelmotor koudedistributie DN25 | 55 - Koude opwekking en distributie | 855302 - Pompen >2kW fundatiepomp koelen | E - Standaard display element | 2 | STK | 2011-07-01 | 2 | [8 empty] | 0 | 0
Gare du Nord 5 | installaties algemeen (VVE) | 5610.100.00 | Leiding CV/radiatoren/verwarmingslichamen | 56 - Warmtedistributie | 856103 - Leidingnet + toebeh verwarmen | E - Standaard display element | 1 | M1 |  | 1 | [8 empty] | 0 | 0
Gare du Nord 13 | installaties algemeen (VVE) | 5610.100.00 | Leiding CV/radiatoren/verwarmingslichamen | 56 - Warmtedistributie | 856103 - Leidingnet + toebeh verwarmen | E - Standaard display element | 1 | M1 |  | 1 | [8 empty] | 0 | 0
Gare du Nord 13 | installaties algemeen (VVE) | 5741.100.00 | Luchtgordijn | 57 - Luchtbehandeling | 857705 - Ventilatorconvector | E - Standaard display element | 1 | STK | 2011-07-01 | 1 | [8 empty] | 0 | 0
Gare du Nord 5 | installaties algemeen (VVE) | 5741.100.00 | Luchtgordijn | 57 - Luchtbehandeling | 857705 - Ventilatorconvector | E - Standaard display element | 1 | STK | 2011-07-01 | 1 | [8 empty] | 0 | 0
Gare du Nord 13 | installaties algemeen (VVE) | 5741.100.00 | Luchtgordijn | 57 - Luchtbehandeling | 857705 - Ventilatorconvector | E - Standaard display element | 1 | STK | 2011-07-01 | 1 | [8 empty] | 0 | 0
Gare du Nord 13 | installaties algemeen (VVE) | 5751.100.00 | Luchtkanalen inclusief ornament | 57 - Luchtbehandeling | 857714 - Luchtkanalen, app. en isolatie | E - Standaard display element | 1 | POST |  | 1 | [8 empty] | 0 | 0
Gare du Nord 5 | installaties algemeen (VVE) | 5751.100.00 | Luchtkanalen inclusief ornament | 57 - Luchtbehandeling | 857714 - Luchtkanalen, app. en isolatie | E - Standaard display element | 1 | POST |  | 1 | [8 empty] | 0 | 0
Gare du Nord 13 | installaties algemeen (VVE) | 5820.100.71 | Bekabeling inclusief opnemers | 58 - Regeling klimaat en sanitair | 858110 - Verdeel/regelkast klimaat | E - Standaard display element | 16853 | BVO |  | 1 | [8 empty] | 0 | 0
Gare du Nord 13 | algemeen parkeergarage (VVE) | 5230.500.00 | Slikvanginstallatie benzine/olie | 52 - Afvoer | 852310 - Scheidingsinstallatie afvoeren | I - Inventaris Element | 1 | STK |  | 1 | Onbekend | Onbekend | Onbekend | Onbekend |  |  |  |  | 0 | 0
Gare du Nord 13 | algemeen parkeergarage (VVE) | 5236.300.00 | Vuilwaterpomp afvalwater | 52 - Afvoer | 852160 - Pompinstallatie, put en appendages | E - Standaard display element | 1 | STK | 2011-07-01 | 2 | [8 empty] | 0 | 0
Gare du Nord 13 | algemeen parkeergarage (VVE) | 5721.120.00 | Axiaal ventilator | 57 - Luchtbehandeling | 857200 - Afzuiginstallaties | E - Standaard display element | 2 | STK | 2011-07-01 | 2 |  |  |  | GDN.1.03C |  |  |  |  | 0 | 0
Gare du Nord 13 | algemeen parkeergarage (VVE) | 5721.180.00 | Stuwventilator | 57 - Luchtbehandeling | 857200 - Afzuiginstallaties | E - Standaard display element | 4 | STK | 2011-07-01 | 2 | [8 empty] | 0 | 0
Gare du Nord 13 | ketelhuis (bij gang GDN.0.02D) (VVE) | 5120.100.00 | Opstellings-/stookruimte | 51 - Warmteopwekking | 851010 - Opstellings-/stookruimte (SR) | E - Standaard display element | 1 | PM |  | 1 | [8 empty] | 0 | 0
Gare du Nord 13 | ketelhuis (bij gang GDN.0.02D) (VVE) | 5610.120.00 | Verdeler/verzamelaar CV-installatie | 56 - Warmtedistributie | 856101 - Verdeler/verzamelaar verwarmen | E - Standaard display element | 1 | POST |  | 1 | [8 empty] | 0 | 0
Gare du Nord 13 | ketelhuis (bij gang GDN.0.02D) (VVE) | 5610.323.00 | Circulatiepomp warmtedistributie toerengeregeld DN32 | 56 - Warmtedistributie | 856102 - Pompen >2kW fundatiepomp verwarm | E - Standaard display element | 1 | STK | 2011-07-01 | 2 | [8 empty] | 0 | 0
Gare du Nord 13 | ketelhuis (bij gang GDN.0.02D) (VVE) | 5610.325.00 | Circulatiepomp warmtedistributie toerengeregeld DN50 | 56 - Warmtedistributie | 856102 - Pompen >2kW fundatiepomp verwarm | E - Standaard display element | 2 | STK | 2011-07-01 | 2 | [8 empty] | 0 | 0
Gare du Nord 13 | ketelhuis (bij gang GDN.0.02D) (VVE) | 5610.327.00 | Circulatiepomp warmtedistributie toerengeregeld DN80 | 56 - Warmtedistributie | 856102 - Pompen >2kW fundatiepomp verwarm | E - Standaard display element | 1 | STK | 2011-07-01 | 2 | [8 empty] | 0 | 0
Gare du Nord 13 | ketelhuis (bij gang GDN.0.02D) (VVE) | 5610.419.00 | Expansievat CV-installatie >425 liter | 56 - Warmtedistributie | 856109 - Expansievoorziening verwarmen | E - Standaard display element | 1 | STK | 2011-07-01 | 2 | [8 empty] | 0 | 0
Gare du Nord 13 | ketelhuis (bij gang GDN.0.02D) (VVE) | 5610.513.00 | Regelklep/stelmotor warmtedistributie DN32 | 56 - Warmtedistributie | 856102 - Pompen >2kW fundatiepomp verwarm | E - Standaard display element | 2 | STK | 2011-07-01 | 2 | [8 empty] | 0 | 0
Gare du Nord 13 | technische ruimte (bij gang GDN.0.02D) (VVE) | 5820.100.00 | Centrale regelkast klimaat | 58 - Regeling klimaat en sanitair | 858110 - Verdeel/regelkast klimaat | R - Regeltechniek | 1 | STK | 2012-07-01 | 4 | Priva | HX8 |  | bij gang GDN.0.02D |  |  | RK CV | 67 | 0 | 0
Gare du Nord 13 | hydrofoor ruimte (bij gang GDN.0.02D) (VVE) | 5314.203.00 | Drukverhoging hydrofoorinstallatie 3 pompen toerengeregeld | 53 - Water | 853140 - Drukverhogingsinstallatie | I - Inventaris Element | 1 | STK | 2012-07-01 | 2 | Duyvelaar | HU 3 DPV6/3 B | Onbekend | bij gang GDN.0.02D |  |  |  |  | 0 | 0
Gare du Nord 13 | gasfles ruimte, buitenzijde (VVE) | 5120.100.00 | Opstellings-/stookruimte | 51 - Warmteopwekking | 851010 - Opstellings-/stookruimte (SR) | E - Standaard display element | 1 | PM |  | 1 | [8 empty] | 0 | 0
Gare du Nord 13 | gasfles ruimte, buitenzijde (VVE) | 5410.100.00 | Leiding brandstofinstallatie gas | 54 - Gassen | 854100 - Leidingnet, app.+toebeh. gas | E - Standaard display element | 1 | M1 |  | 1 | [8 empty] | 0 | 0
Gare du Nord 13 | ruimte GDN.0.02D (vetvang) | 5230.300.00 | Vetvanginstallatie afvalwater | 52 - Afvoer | 852310 - Scheidingsinstallatie afvoeren | I - Inventaris Element | 1 | STK | 2011-07-01 | 2 | Onbekend | Onbekend | Onbekend | GDN.0.02D |  |  |  |  | 0 | 0
Gare du Nord 13 | technische ruimte GDN.-1.03A (WKO/ CO2 detectie) (VVE) | 5120.100.00 | Opstellings-/stookruimte | 51 - Warmteopwekking | 851010 - Opstellings-/stookruimte (SR) | E - Standaard display element | 1 | PM |  | 1 | [8 empty] | 0 | 0
Gare du Nord 13 | technische ruimte GDN.-1.03A (WKO/ CO2 detectie) (VVE) | 5154.100.00 | WKO broninstallatie | 51 - Warmteopwekking | 851540 - Bodemopslag warmte | I - Inventaris Element | 1 | STK | 2011-07-01 | 2 | Onbekend | Onbekend | Onbekend | GDN.-1.03A |  |  |  |  | 0 | 0
Gare du Nord 13 | technische ruimte GDN.-1.03A (WKO/ CO2 detectie) (VVE) | 5531.326.00 | Circulatiepomp koudedistributie toerengeregeld DN65 | 55 - Koude opwekking en distributie | 855302 - Pompen >2kW fundatiepomp koelen | E - Standaard display element | 1 | STK | 2011-07-01 | 2 | [8 empty] | 0 | 0
Gare du Nord 13 | technische ruimte GDN.-1.03A (WKO/ CO2 detectie) (VVE) | 5531.329.00 | Circulatiepomp koudedistributie toerengeregeld >DN100 | 55 - Koude opwekking en distributie | 855302 - Pompen >2kW fundatiepomp koelen | E - Standaard display element | 1 | STK | 2011-07-01 | 2 | [8 empty] | 0 | 0
Gare du Nord 13 | technische ruimte GDN.-1.03A (WKO/ CO2 detectie) (VVE) | 5531.416.00 | Expansievat koudedistributie 200 liter | 55 - Koude opwekking en distributie | 855306 - Expansievoorzieningen koelen | E - Standaard display element | 1 | STK | 2011-07-01 | 2 | [8 empty] | 0 | 0
Gare du Nord 13 | technische ruimte GDN.-1.03A (WKO/ CO2 detectie) (VVE) | 5531.418.00 | Expansievat koudedistributie 425 liter | 55 - Koude opwekking en distributie | 855306 - Expansievoorzieningen koelen | E - Standaard display element | 2 | STK | 2013-07-01 | 2 | [8 empty] | 0 | 0
Gare du Nord 13 | technische ruimte GDN.-1.03A (WKO/ CO2 detectie) (VVE) | 5531.516.00 | Regelklep/stelmotor koudedistributie DN65 | 55 - Koude opwekking en distributie | 855302 - Pompen >2kW fundatiepomp koelen | E - Standaard display element | 6 | STK | 2011-07-01 | 2 | [8 empty] | 0 | 0
Gare du Nord 13 | technische ruimte GDN.-1.03A (WKO/ CO2 detectie) (VVE) | 5531.610.00 | Tegenstroom apparaat koudedistributie platenwisselaar | 55 - Koude opwekking en distributie | 855303 - Leidingnet + app. Koelen | I - Inventaris Element | 1 | STK | 2011-07-01 | 2 | Sondex | S64-IS10 | Onbekend | GDN.-1.03A |  |  |  |  | 0 | 0
Gare du Nord 13 | technische ruimte GDN.-1.03A (WKO/ CO2 detectie) (VVE) | 5820.100.00 | Centrale regelkast klimaat | 58 - Regeling klimaat en sanitair | 858110 - Verdeel/regelkast klimaat | R - Regeltechniek | 1 | STK | 2012-07-01 | 4 | Priva | HX8 |  | GDN.-1.03A |  |  | RK1A | 31 | 0 | 0
Gare du Nord 13 | technische ruimte GDN.-1.03A (WKO/ CO2 detectie) (VVE) | 5820.190.00 | Centrale regelkast diverse | 58 - Regeling klimaat en sanitair | 858110 - Verdeel/regelkast klimaat | R - Regeltechniek | 1 | STK | 2011-07-01 | 2 | Hitachi | diverse |  | GDN.-1.03A |  |  | Regelkast parkeergarage ventilatie | nvt | 0 | 0
Gare du Nord 13 | keukenruimte GDN.1.03H | 5350.210.00 | Wateronthardingsinstallatie pekel simplex | 53 - Water | 853500 - Waterbehandeling | I - Inventaris Element | 1 | STK | 2011-07-01 | 2 | ubron | Onbekend | Onbekend | GDN.1.03H |  |  |  |  | 0 | 0
Gare du Nord 13 | SER ruimte GDN.3.03G | 5531.511.00 | Regelklep/stelmotor koudedistributie <DN25 | 55 - Koude opwekking en distributie | 855302 - Pompen >2kW fundatiepomp koelen | E - Standaard display element | 1 | STK | 2011-07-01 | 2 | [8 empty] | 0 | 0
Gare du Nord 5 | installaties algemeen (VVE) | 5531.511.00 | Regelklep/stelmotor koudedistributie <DN25 | 55 - Koude opwekking en distributie | 855302 - Pompen >2kW fundatiepomp koelen | E - Standaard display element | 2 | STK | 2011-07-01 | 2 | [8 empty] | 0 | 0
Gare du Nord 13 | SER ruimte GDN.3.03G | 5741.200.00 | Ventilatorconvector | 57 - Luchtbehandeling | 857705 - Ventilatorconvector | E - Standaard display element | 1 | STK | 2011-07-01 | 2 | [8 empty] | 0 | 0
Gare du Nord 5 | installaties algemeen (VVE) | 5741.200.00 | Ventilatorconvector | 57 - Luchtbehandeling | 857705 - Ventilatorconvector | E - Standaard display element | 2 | STK | 2011-07-01 | 2 | [8 empty] | 0 | 0
Gare du Nord 13 | technische ruimte GDN.4.03B (RK 4 VVE) | 5820.100.00 | Centrale regelkast klimaat | 58 - Regeling klimaat en sanitair | 858110 - Verdeel/regelkast klimaat | R - Regeltechniek | 1 | STK | 2011-07-01 | 4 | Priva | HX ( 2 stuks) |  | GDN.4.03B |  |  | RK - 4 | 116 | 0 | 0
Gare du Nord 13 | technische ruimte GDN.4.03B (RK 4 VVE) | 5820.213.00 | Frequentieregelaar 10-20kW | 58 - Regeling klimaat en sanitair | - - (leeg) | I - Inventaris Element | 1 | STK | 2011-07-01 | 2 | ABB | ACH550 | 11 kW | GDN.4.03B |  |  |  |  | 0 | 0
Gare du Nord 13 | technische ruimte GDN.4.03B (RK 4 VVE) | 5820.213.00 | Frequentieregelaar 10-20kW | 58 - Regeling klimaat en sanitair | - - (leeg) | I - Inventaris Element | 1 | STK | 2011-07-01 | 2 | ABB | ACH550 | 11 kW | GDN.4.03B |  |  |  |  | 0 | 0
Gare du Nord 13 | technische ruimte GDN.6.03A (VVE) | 5120.100.00 | Opstellings-/stookruimte | 51 - Warmteopwekking | 851010 - Opstellings-/stookruimte (SR) | E - Standaard display element | 1 | PM |  | 1 | [8 empty] | 0 | 0
Gare du Nord 13 | technische ruimte GDN.6.03A (VVE) | 5531.515.00 | Regelklep/stelmotor koudedistributie DN50 | 55 - Koude opwekking en distributie | 855302 - Pompen >2kW fundatiepomp koelen | E - Standaard display element | 2 | STK | 2011-07-01 | 2 | [8 empty] | 0 | 0
Gare du Nord 13 | technische ruimte GDN.6.03A (VVE) | 5610.313.00 | Circulatiepomp warmtedistributie DN32 | 56 - Warmtedistributie | 856102 - Pompen >2kW fundatiepomp verwarm | E - Standaard display element | 2 | STK | 2011-07-01 | 2 | [8 empty] | 0 | 0
Gare du Nord 5 | installaties algemeen (VVE) | 5610.313.00 | Circulatiepomp warmtedistributie DN20 | 56 - Warmtedistributie | 856102 - Pompen >2kW fundatiepomp verwarm | E - Standaard display element | 1 | STK | 2011-07-01 | 2 | [8 empty] | 0 | 0
Gare du Nord 5 | installaties algemeen (VVE) | 5610.313.00 | Circulatiepomp warmtedistributie DN20 | 56 - Warmtedistributie | 856102 - Pompen >2kW fundatiepomp verwarm | E - Standaard display element | 1 | STK | 2011-07-01 | 4 | [8 empty] | 0 | 0
Gare du Nord 13 | technische ruimte GDN.6.03A (VVE) | 5610.513.00 | Regelklep/stelmotor warmtedistributie DN32 | 56 - Warmtedistributie | 856102 - Pompen >2kW fundatiepomp verwarm | E - Standaard display element | 2 | STK | 2011-07-01 | 2 | [8 empty] | 0 | 0
Gare du Nord 5 | installaties algemeen (VVE) | 5610.513.00 | Regelklep/stelmotor warmtedistributie <DN25 | 56 - Warmtedistributie | 856102 - Pompen >2kW fundatiepomp verwarm | E - Standaard display element | 1 | STK | 2011-07-01 | 2 | [8 empty] | 0 | 0
Gare du Nord 13 | technische ruimte GDN.6.03A (VVE) | 5771.896.00 | Luchtbehandelingskast toevoer/afvoer VKB + WTW 8,4-11,2m3/s | 57 - Luchtbehandeling | - - (leeg) | L - Luchtbehandeling | 1 | STK | 2011-07-01 | 1 | Wolf | KG top 450/ 1441 | 32.000 m3/h | GDN.6.03A |  |  |  |  | 0 | 0
Gare du Nord 13 | technische ruimte GDN.6.03A (VVE) | 5771.896.00 | Luchtbehandelingskast toevoer/afvoer VKB + WTW 8,4-11,2m3/s | 57 - Luchtbehandeling | - - (leeg) | L - Luchtbehandeling | 1 | STK | 2011-07-01 | 1 | Wolf | KG top 510/ 1431 | 39.000 m3/h | GDN.6.03A |  |  |  |  | 0 | 0
Gare du Nord 13 | technische ruimte GDN.6.03A (VVE) | 5820.100.00 | Centrale regelkast klimaat | 58 - Regeling klimaat en sanitair | 858110 - Verdeel/regelkast klimaat | R - Regeltechniek | 1 | STK | 2011-07-01 | 4 | Priva | HX ( 2 stuks) |  | GDN.6.03A |  |  | RK - 6 | 110 | 0 | 0
Gare du Nord 13 | technische ruimte GDN.6.03A (VVE) | 5820.213.00 | Frequentieregelaar 10-20kW | 58 - Regeling klimaat en sanitair | - - (leeg) | I - Inventaris Element | 1 | STK | 2011-07-01 | 2 | ABB | Onbekend | 18 kW | GDN.6.03A |  |  |  |  | 0 | 0
Gare du Nord 13 | technische ruimte GDN.6.03A (VVE) | 5820.213.00 | Frequentieregelaar 10-20kW | 58 - Regeling klimaat en sanitair | - - (leeg) | I - Inventaris Element | 1 | STK | 2011-07-01 | 2 | ABB | Onbekend | 11 kW | GDN.6.03A |  |  |  |  | 0 | 0
Gare du Nord 13 | technische ruimte GDN.6.03A (VVE) | 5820.213.00 | Frequentieregelaar 10-20kW | 58 - Regeling klimaat en sanitair | - - (leeg) | I - Inventaris Element | 1 | STK | 2011-07-01 | 2 | ABB | Onbekend | 15 kW | GDN.6.03A |  |  |  |  | 0 | 0
Gare du Nord 13 | technische ruimte GDN.6.03A (VVE) | 5820.214.00 | Frequentieregelaar 20-40kW | 58 - Regeling klimaat en sanitair | - - (leeg) | I - Inventaris Element | 1 | STK | 2011-07-01 | 2 | ABB | Onbekend | 30 kW | GDN.6.03A |  |  |  |  | 0 | 0
Laan van Spartaan 2 | binnen begane grond | 5321.201.00 | Voorraadboiler elektrisch <30 liter | 53 - Water | 853213 - Boiler electrisch | E - Standaard display element | 1 | STK | 2013-07-01 | 1 | [8 empty] | 0 | 0
Laan van Spartaan 2 | binnen eerste verdieping | 5321.201.00 | Voorraadboiler elektrisch <30 liter | 53 - Water | 853213 - Boiler electrisch | E - Standaard display element | 1 | STK | 2012-07-01 | 2 | [8 empty] | 0 | 0
Laan van Spartaan 2 | binnen eerste verdieping | 5321.201.00 | Voorraadboiler elektrisch <30 liter | 53 - Water | 853213 - Boiler electrisch | E - Standaard display element | 1 | STK | 2014-07-01 | 1 | [8 empty] | 0 | 0
Laan van Spartaan 2 | binnen eerste verdieping | 5321.201.00 | Voorraadboiler elektrisch <30 liter | 53 - Water | 853213 - Boiler electrisch | E - Standaard display element | 1 | STK |  | 1 | [8 empty] | 0 | 0
Laan van Spartaan 2 | binnen eerste verdieping | 5321.201.00 | Voorraadboiler elektrisch <30 liter | 53 - Water | 853213 - Boiler electrisch | E - Standaard display element | 1 | STK | 2011-07-01 | 2 | [8 empty] | 0 | 0
Laan van Spartaan 2 | binnen eerste verdieping Plint | 5321.201.00 | Voorraadboiler elektrisch <30 liter | 53 - Water | 853213 - Boiler electrisch | E - Standaard display element | 2 | STK | 2020-07-01 | 1 | [8 empty] | 0 | 0
Laan van Spartaan 2 | binnen eerste verdieping Plint | 5321.202.00 | Voorraadboiler elektrisch 30 liter | 53 - Water | 853213 - Boiler electrisch | E - Standaard display element | 1 | STK | 2021-07-01 | 1 |  |  |  | Werkkast P50 |  |  |  |  | 0 | 0
Laan van Spartaan 2 | binnen tweede verdieping | 5321.201.00 | Voorraadboiler elektrisch <30 liter | 53 - Water | 853213 - Boiler electrisch | E - Standaard display element | 1 | STK | 2012-07-01 | 2 | [8 empty] | 0 | 0
Laan van Spartaan 2 | binnen tweede verdieping | 5321.201.00 | Voorraadboiler elektrisch <30 liter | 53 - Water | 853213 - Boiler electrisch | E - Standaard display element | 1 | STK | 2015-07-01 | 1 | [8 empty] | 0 | 0
Laan van Spartaan 2 | binnen tweede verdieping | 5321.201.00 | Voorraadboiler elektrisch <30 liter | 53 - Water | 853213 - Boiler electrisch | E - Standaard display element | 4 | STK | 2020-07-01 | 1 | [8 empty] | 0 | 0
Laan van Spartaan 2 | binnen tweede verdieping | 5321.201.00 | Voorraadboiler elektrisch <30 liter | 53 - Water | 853213 - Boiler electrisch | E - Standaard display element | 1 | STK | 2017-07-01 | 1 | [8 empty] | 0 | 0
Laan van Spartaan 2 | binnen kelder -2 | 5211.100.00 | Leiding waterafvoer (binnen) | 52 - Afvoer | - - (leeg) | E - Standaard display element | 1 | M1 |  | 1 | [8 empty] | 0 | 0
Laan van Spartaan 2 | binnen derde verdieping | 5321.201.00 | Voorraadboiler elektrisch <30 liter | 53 - Water | 853213 - Boiler electrisch | E - Standaard display element | 6 | STK | 2012-07-01 | 2 | [8 empty] | 0 | 0
Laan van Spartaan 2 | binnen derde verdieping | 5321.201.00 | Voorraadboiler elektrisch <30 liter | 53 - Water | 853213 - Boiler electrisch | E - Standaard display element | 1 | STK | 2011-07-01 | 2 | [8 empty] | 0 | 0
Laan van Spartaan 2 | binnen derde verdieping | 5321.201.00 | Voorraadboiler elektrisch <30 liter | 53 - Water | 853213 - Boiler electrisch | E - Standaard display element | 1 | STK | 2013-07-01 | 1 | [8 empty] | 0 | 0
Laan van Spartaan 2 | binnen derde verdieping | 5321.201.00 | Voorraadboiler elektrisch <30 liter | 53 - Water | 853213 - Boiler electrisch | E - Standaard display element | 1 | STK | 2013-07-01 | 1 | [8 empty] | 0 | 0
Laan van Spartaan 2 | binnen vierde verdieping | 5211.100.00 | Leiding waterafvoer (binnen) | 52 - Afvoer | - - (leeg) | E - Standaard display element | 1 | M1 |  | 1 | [8 empty] | 0 | 0
Laan van Spartaan 2 | binnen vierde verdieping | 5321.201.00 | Voorraadboiler elektrisch <30 liter | 53 - Water | 853213 - Boiler electrisch | E - Standaard display element | 1 | STK | 2011-07-01 | 2 | [8 empty] | 0 | 0
Laan van Spartaan 2 | binnen vijfde verdieping | 5321.201.00 | Voorraadboiler elektrisch <30 liter | 53 - Water | 853213 - Boiler electrisch | E - Standaard display element | 1 | STK | 2016-07-01 | 1 | [8 empty] | 0 | 0
Laan van Spartaan 2 | binnen vijfde verdieping | 5321.201.00 | Voorraadboiler elektrisch <30 liter | 53 - Water | 853213 - Boiler electrisch | E - Standaard display element | 1 | STK | 2011-07-01 | 2 | [8 empty] | 0 | 0
Laan van Spartaan 2 | plat dak LS.6.D01 | 5512.130.00 | Split systeem VRV | 55 - Koude opwekking en distributie | 855100 - Koudeopwekeenheid lokaal | K - Koelmachines | 1 | STK | 2012-07-01 | 2 | Mitsubishi | PUHY-P250YJM-A | 28-31,5kW | dak 001 | R410A | 8kg | koelmacine 1 |  | 0 | 0
Laan van Spartaan 2 | plat dak LS.6.D01 | 5512.130.00 | Split systeem VRV | 55 - Koude opwekking en distributie | 855100 - Koudeopwekeenheid lokaal | K - Koelmachines | 1 | STK | 2012-07-01 | 2 | Mitsubishi | PUHY-P250YJM-A | 28-31,5kW | dak 001 | R410A | 8kg | koelmacine 1 |  | 0 | 0
Laan van Spartaan 2 | plat dak LS.6.D01 | 5520.300.00 | Dry cooler | 55 - Koude opwekking en distributie | 855200 - Koudeopwekeenheid centraal | K - Koelmachines | 1 | STK | 2012-07-01 | 3 | Stulz | M64404 | 1310 rpm | dak 001 | - | - |  |  | 0 | 0
Laan van Spartaan 2 | plat dak LS.6.D01 | 5520.300.00 | Dry cooler | 55 - Koude opwekking en distributie | 855200 - Koudeopwekeenheid centraal | K - Koelmachines | 1 | STK | 2012-07-01 | 3 | Stulz | M64404 | 1310 rpm | dak 001 | - | - |  |  | 0 | 0
Laan van Spartaan 2 | plat dak LS.6.D01 | 5721.110.00 | Dakventilator | 57 - Luchtbehandeling | 857200 - Afzuiginstallaties | E - Standaard display element | 9 | STK | 2011-07-01 | 2 | [8 empty] | 0 | 0
Laan van Spartaan 2 | plat dak LS.6.D01 | 5771.223.00 | Luchtbehandelingskast toevoer V 1,4-2,8m3/s | 57 - Luchtbehandeling | 857510 - Luchtbehandelingskasten (LBKs) | L - Luchtbehandeling | 1 | STK | 2012-07-01 | 1 | Verhulst | VKT - 504 BO | 1,86 m3/s | Dak 001 |  |  |  |  | 0 | 0
Laan van Spartaan 2 | plat dak LS.6.D01 | 5771.884.00 | Luchtbehandelingskast toevoer/afvoer VK + WTW 2,8-5,6m3/s | 57 - Luchtbehandeling | - - (leeg) | L - Luchtbehandeling | 1 | STK | 2013-07-01 | 1 | Gea Happel | COM4plus CL70AVBV | 16700 m3/h | Dak 001 |  |  |  |  | 0 | 0
Laan van Spartaan 2 | installaties algemeen | 5236.300.00 | Vuilwaterpomp afvalwater | 52 - Afvoer | 852160 - Pompinstallatie, put en appendages | E - Standaard display element | 1 | STK | 2012-07-01 | 2 |  |  |  | Parkeergarage -2 |  |  |  |  | 0 | 0
Laan van Spartaan 2 | installaties algemeen | 5240.100.00 | Leiding gecombineerde riolering | 52 - Afvoer | 852400 - Afvoer gecomb. riol. HWA/VWA | E - Standaard display element | 1 | M1 | 2012-07-01 | 1 | [8 empty] | 0 | 0
Laan van Spartaan 2 | installaties algemeen | 5310.200.00 | Leiding drinkwaterinstallatie | 53 - Water | 853103 - Leidingnet drinkwater appendages en toebehoren | E - Standaard display element | 1 | M1 |  | 2 | [8 empty] | 0 | 0
Laan van Spartaan 2 | installaties algemeen | 5321.204.00 | Voorraadboiler elektrisch 80 liter | 53 - Water | 853213 - Boiler electrisch | E - Standaard display element | 1 | STK | 2012-07-01 | 2 | [8 empty] | 0 | 0
Laan van Spartaan 2 | installaties algemeen | 5610.100.00 | Leiding CV/radiatoren/verwarmingslichamen | 56 - Warmtedistributie | 856103 - Leidingnet + toebeh verwarmen | E - Standaard display element | 1 | M1 | 2012-07-01 | 1 | [8 empty] | 0 | 0
Laan van Spartaan 2 | installaties algemeen | 5610.323.00 | Circulatiepomp warmtedistributie toerengeregeld DN32 | 56 - Warmtedistributie | 856102 - Pompen >2kW fundatiepomp verwarm | E - Standaard display element | 1 | STK | 2021-07-01 | 1 |  |  |  | trappenhuis BG (Plint) |  |  |  |  | 0 | 0
Laan van Spartaan 2 | installaties algemeen | 5610.412.00 | Expansievat CV-installatie 35-50 liter | 56 - Warmtedistributie | 856109 - Expansievoorziening verwarmen | E - Standaard display element | 1 | STK | 2021-07-01 | 1 |  |  |  | trappenhuis BG (Plint) |  |  |  |  | 0 | 0
Laan van Spartaan 2 | installaties algemeen | 5610.512.00 | Regelklep/stelmotor warmtedistributie DN25 | 56 - Warmtedistributie | 856102 - Pompen >2kW fundatiepomp verwarm | E - Standaard display element | 1 | STK | 2021-07-01 | 1 |  |  |  | trappenhuis BG (Plint) |  |  |  |  | 0 | 0
Laan van Spartaan 2 | installaties algemeen | 5610.513.00 | Regelklep/stelmotor warmtedistributie DN32 | 56 - Warmtedistributie | 856102 - Pompen >2kW fundatiepomp verwarm | E - Standaard display element | 1 | STK | 2021-07-01 | 1 |  |  |  | trappenhuis BG (Plint) |  |  |  |  | 0 | 0
Laan van Spartaan 2 | installaties algemeen | 5610.610.00 | Tegenstroom apparaat warmtedistributie platenwisselaar | 56 - Warmtedistributie | 856103 - Leidingnet + toebeh verwarmen | I - Inventaris Element | 1 | STK | 2021-07-01 | 1 | Sondex | S&A IT10-32-TL | 55kW | trappenhuis BG (Plint) |  |  |  |  | 0 | 0
Laan van Spartaan 2 | installaties algemeen | 5771.512.00 | Warmteterugwininstallatie balansventilator 0,6-1,4m3/s | 57 - Luchtbehandeling | 857510 - Luchtbehandelingskasten (LBKs) | I - Inventaris Element | 1 | STK | 2021-07-01 | 1 | Envistar | onbekend | circa 4820 m3/h | trappenhuis t.h.v. ICT ruimte P48 |  |  |  |  | 0 | 0
Laan van Spartaan 2 | technische ruimte 5.70 | 5531.324.00 | Circulatiepomp koudedistributie toerengeregeld DN40 | 55 - Koude opwekking en distributie | 855302 - Pompen >2kW fundatiepomp koelen | E - Standaard display element | 1 | STK | 2012-07-01 | 2 | [8 empty] | 0 | 0
Laan van Spartaan 2 | technische ruimte 5.70 | 5610.322.00 | Circulatiepomp warmtedistributie toerengeregeld DN25 | 56 - Warmtedistributie | 856102 - Pompen >2kW fundatiepomp verwarm | E - Standaard display element | 1 | STK | 2018-07-01 | 1 | [8 empty] | 0 | 0
Laan van Spartaan 2 | technische ruimte 5.70 | 5610.322.00 | Circulatiepomp warmtedistributie toerengeregeld DN25 | 56 - Warmtedistributie | 856102 - Pompen >2kW fundatiepomp verwarm | E - Standaard display element | 1 | STK | 2013-07-01 | 2 | [8 empty] | 0 | 0
Laan van Spartaan 2 | technische ruimte 5.70 | 5610.324.00 | Circulatiepomp warmtedistributie toerengeregeld DN40 | 56 - Warmtedistributie | 856102 - Pompen >2kW fundatiepomp verwarm | E - Standaard display element | 1 | STK | 2011-07-01 | 2 | [8 empty] | 0 | 0
Laan van Spartaan 2 | technische ruimte 5.70 | 5610.325.00 | Circulatiepomp warmtedistributie toerengeregeld DN50 | 56 - Warmtedistributie | 856102 - Pompen >2kW fundatiepomp verwarm | E - Standaard display element | 1 | STK | 2011-07-01 | 2 | [8 empty] | 0 | 0
Laan van Spartaan 2 | technische ruimte 5.70 | 5610.511.00 | Regelklep/stelmotor warmtedistributie <DN25 | 56 - Warmtedistributie | 856102 - Pompen >2kW fundatiepomp verwarm | E - Standaard display element | 3 | STK | 2011-07-01 | 2 | [8 empty] | 0 | 0
Laan van Spartaan 2 | technische ruimte 5.70 | 5610.512.00 | Regelklep/stelmotor warmtedistributie DN25 | 56 - Warmtedistributie | 856102 - Pompen >2kW fundatiepomp verwarm | E - Standaard display element | 2 | STK | 2017-07-01 | 1 | [8 empty] | 0 | 0
Laan van Spartaan 2 | technische ruimte 5.70 | 5721.230.00 | Centrifugaal ventilator | 57 - Luchtbehandeling | 857200 - Afzuiginstallaties | E - Standaard display element | 1 | STK | 2012-07-01 | 2 | [8 empty] | 0 | 0
Laan van Spartaan 2 | technische ruimte 5.70 | 5731.200.00 | Boxventilator | 57 - Luchtbehandeling | 857200 - Afzuiginstallaties | E - Standaard display element | 1 | STK | 2018-07-01 | 1 | [8 empty] | 0 | 0
Laan van Spartaan 2 | technische ruimte 5.70 | 5771.883.00 | Luchtbehandelingskast toevoer/afvoer VK + WTW 1,4-2,8m3/s | 57 - Luchtbehandeling | - - (leeg) | L - Luchtbehandeling | 1 | STK | 2011-07-01 | 2 | Verhulst | Ecosar 0604/0604 | 8000 m3/h | TR 5.70 |  |  |  |  | 0 | 0
Laan van Spartaan 2 | technische ruimte 5.70 | 5771.886.00 | Luchtbehandelingskast toevoer/afvoer VK + WTW 8,4-11,2m3/s | 57 - Luchtbehandeling | - - (leeg) | L - Luchtbehandeling | 1 | STK | 2011-07-01 | 2 | Verhulst | Ecostar | 37000 m3/h | TR 5.70 |  |  |  |  | 0 | 0
Laan van Spartaan 2 | technische ruimte 5.70 | 5820.100.00 | Centrale regelkast klimaat | 58 - Regeling klimaat en sanitair | 858110 - Verdeel/regelkast klimaat | R - Regeltechniek | 1 | STK | 2011-07-01 | 2 | Priva | Compri HX8E |  | TR 5.70 |  |  | OS 4 | 66 | 0 | 0
Laan van Spartaan 2 | technische ruimte 5.70 | 5820.190.00 | Centrale regelkast diverse | 58 - Regeling klimaat en sanitair | 858110 - Verdeel/regelkast klimaat | R - Regeltechniek | 1 | STK | 2011-07-01 | 1 | Priva | Compri HX 4 |  | TR 5.70 |  |  | OS 6 | 25 i/o | 0 | 0
Laan van Spartaan 2 | technische ruimte 5.70 | 5820.190.00 | Centrale regelkast diverse | 58 - Regeling klimaat en sanitair | 858110 - Verdeel/regelkast klimaat | R - Regeltechniek | 1 | STK | 2011-07-01 | 2 | Priva | Compri HX 4 |  | in LBK Noord |  |  | OS2 | 49 | 0 | 0
Laan van Spartaan 2 | technische ruimte 5.70 | 5820.190.00 | Centrale regelkast diverse | 58 - Regeling klimaat en sanitair | 858110 - Verdeel/regelkast klimaat | R - Regeltechniek | 1 | STK | 2011-07-01 | 2 | Priva | Compri HX 4 |  | LBK Horeca west |  |  | OS3 | 49 | 0 | 0
Laan van Spartaan 2 | technische ruimte 5.70 | 5820.211.00 | Frequentieregelaar <5kW | 58 - Regeling klimaat en sanitair | - - (leeg) | I - Inventaris Element | 1 | STK | 2011-07-01 | 2 | Emerson | SKC3400300 | 3kW | in OS 3 |  |  |  |  | 0 | 0
Laan van Spartaan 2 | technische ruimte 5.70 | 5820.211.00 | Frequentieregelaar <5kW | 58 - Regeling klimaat en sanitair | - - (leeg) | I - Inventaris Element | 1 | STK | 2011-07-01 | 2 | Emerson | SKC3400220 | 2,2kW | in OS 3 |  |  |  |  | 0 | 0
Laan van Spartaan 2 | technische ruimte 5.70 | 5820.213.00 | Frequentieregelaar 10-20kW | 58 - Regeling klimaat en sanitair | - - (leeg) | I - Inventaris Element | 1 | STK | 2011-07-01 | 2 | Emerson | SK3401 | 15-18,5kW | In RK OS2 |  |  |  |  | 0 | 0
Laan van Spartaan 2 | technische ruimte 5.70 | 5820.213.00 | Frequentieregelaar 10-20kW | 58 - Regeling klimaat en sanitair | - - (leeg) | I - Inventaris Element | 1 | STK | 2011-07-01 | 2 | Emerson | SK3401 | 15-18,5kW | In RK OS2 |  |  |  |  | 0 | 0
Laan van Spartaan 2 | technische ruimte 5.80 (kook lokaal) | 5320.201.00 | Pomp warm-tapwaterinstallatie DN15 | 53 - Water | 853304 - Leidingnet, app.+toebeh. bedr.water | E - Standaard display element | 1 | STK | 2012-07-01 | 2 | [8 empty] | 0 | 0
Laan van Spartaan 2 | technische ruimte 5.80 (kook lokaal) | 5321.204.00 | Voorraadboiler elektrisch 80 liter | 53 - Water | 853213 - Boiler electrisch | E - Standaard display element | 1 | STK | 2012-07-01 | 2 | [8 empty] | 0 | 0
Laan van Spartaan 2 | technische ruimte 5.80 (kook lokaal) | 5350.210.00 | Wateronthardingsinstallatie pekel simplex | 53 - Water | 853500 - Waterbehandeling | I - Inventaris Element | 1 | STK | 2012-07-01 | 2 | Lubron | C30 | 400 l/h | kooklokaal 5.80 |  |  |  |  | 0 | 0
Laan van Spartaan 2 | technische ruimte 5.80 (kook lokaal) | 5820.100.00 | Centrale regelkast klimaat | 58 - Regeling klimaat en sanitair | 858110 - Verdeel/regelkast klimaat | R - Regeltechniek | 1 | STK | 2012-07-01 | 1 | Priva | Compri HX4 |  | kooklokaal 5.80 |  |  | OS7 | 31 | 0 | 0
Laan van Spartaan 2 | technische ruimte 5.40 | 5610.325.00 | Circulatiepomp warmtedistributie toerengeregeld DN50 | 56 - Warmtedistributie | 856102 - Pompen >2kW fundatiepomp verwarm | E - Standaard display element | 1 | STK | 2011-07-01 | 2 | [8 empty] | 0 | 0
Laan van Spartaan 2 | technische ruimte 5.40 | 5610.512.00 | Regelklep/stelmotor warmtedistributie DN25 | 56 - Warmtedistributie | 856102 - Pompen >2kW fundatiepomp verwarm | E - Standaard display element | 1 | STK | 2017-07-01 | 1 | [8 empty] | 0 | 0
Laan van Spartaan 2 | technische ruimte 5.40 | 5610.514.00 | Regelklep/stelmotor warmtedistributie DN40 | 56 - Warmtedistributie | 856102 - Pompen >2kW fundatiepomp verwarm | E - Standaard display element | 1 | STK | 2011-07-01 | 2 | [8 empty] | 0 | 0
Laan van Spartaan 2 | technische ruimte 5.40 | 5771.887.00 | Luchtbehandelingskast toevoer/afvoer VK + WTW >11,2m3/s | 57 - Luchtbehandeling | - - (leeg) | L - Luchtbehandeling | 1 | STK | 2011-07-01 | 2 | Verhulst | Ecostar1807/1807 | 57000 m3/h | TR 5.40 |  |  |  |  | 0 | 0
Laan van Spartaan 2 | technische ruimte 5.40 | 5820.100.00 | Centrale regelkast klimaat | 58 - Regeling klimaat en sanitair | 858110 - Verdeel/regelkast klimaat | R - Regeltechniek | 1 | STK | 2011-07-01 | 2 | Priva | Compri HX4 |  | TR 5.40 |  |  | OS5 | 60 | 0 | 0
Laan van Spartaan 2 | technische ruimte 5.40 | 5820.190.00 | Centrale regelkast diverse | 58 - Regeling klimaat en sanitair | 858110 - Verdeel/regelkast klimaat | R - Regeltechniek | 1 | STK | 2011-07-01 | 2 | Priva | Compr HX4 |  | in LBK Zuid 1 |  |  | OS1 | 49 | 0 | 0
Laan van Spartaan 2 | technische ruimte 5.40 | 5820.214.00 | Frequentieregelaar 20-40kW | 58 - Regeling klimaat en sanitair | - - (leeg) | I - Inventaris Element | 1 | STK | 2011-07-01 | 2 | Emerson | SK4401 | 30-37kW | in OS1 |  |  |  |  | 0 | 0
Laan van Spartaan 2 | technische ruimte 5.40 | 5820.214.00 | Frequentieregelaar 20-40kW | 58 - Regeling klimaat en sanitair | - - (leeg) | I - Inventaris Element | 1 | STK | 2011-07-01 | 2 | Emerson | SK3403 | 22-30kW | in OS1 |  |  |  |  | 0 | 0
Laan van Spartaan 2 | technische ruimte 4.03C (SER) | 5513.111.00 | Computair koeling DX <20kW | 55 - Koude opwekking en distributie | 855100 - Koudeopwekeenheid lokaal | K - Koelmachines | 1 | STK | 2012-07-01 | 2 | Stulz | CCD 41A | 5,1kw- 2000 m3/h | SER 4.03C | R407C | 4kg | SER 5e etage |  | 0 | 0
Laan van Spartaan 2 | technische ruimte 2.03C (SER) | 5513.111.00 | Computair koeling DX <20kW | 55 - Koude opwekking en distributie | 855100 - Koudeopwekeenheid lokaal | K - Koelmachines | 1 | STK | 2012-07-01 | 2 | Stulz | CCD 81 A | 9,2kW- 2000 m3/h | SER 4.03C | R407C | 8kg | SER 3e etage |  | 0 | 0
Laan van Spartaan 2 | technische ruimte -2.03A | 5314.202.00 | Drukverhoging hydrofoorinstallatie 2 pompen toerengeregeld | 53 - Water | 853140 - Drukverhogingsinstallatie | I - Inventaris Element | 1 | STK | 2012-07-01 | 2 | Duijvelaar Pompem | HU 2 DPVE10/4E | 2x 10,4m3/h | -2.03A |  |  |  |  | 0 | 0
Laan van Spartaan 2 | technische ruimte -2.06F | 5230.600.00 | Vet-/vuilafscheiderinstallatie | 52 - Afvoer | 852310 - Scheidingsinstallatie afvoeren | I - Inventaris Element | 1 | STK | 2012-07-01 | 2 | Duijvelaar pompen | Feka-unit C2v67-2 | 26,5 m3/h | -2.06F |  |  |  |  | 0 | 0
Laan van Spartaan 2 | technische ruimte -2.06F | 5512.113.00 | Split systeem enkelvoudig 6-10kW | 55 - Koude opwekking en distributie | 855100 - Koudeopwekeenheid lokaal | K - Koelmachines | 1 | STK | 2012-07-01 | 2 | Mitshubishi | SRC71ZK-S | 7,1-8kW | -2.06F | R410A | - |  |  | 0 | 0
Laan van Spartaan 2 | technische ruimte P48 (ICT) | 5820.100.00 | Centrale regelkast klimaat | 58 - Regeling klimaat en sanitair | 858110 - Verdeel/regelkast klimaat | R - Regeltechniek | 1 | STK | 2021-07-01 | 1 | Priva | BlueiD |  | ICT ruimte P48 |  |  | RK01 | 60 | 0 | 0
Badhuiskade | Gevels algemeen | 5721.230.00 | Centrifugaal ventilator | 57 - Luchtbehandeling | 857200 - Afzuiginstallaties | E - Standaard display element | 3 | STK | 2016-07-01 | 1 | Colasit Holland | CMVeco 160/160 | 2016 | 0,37 kW |  |  |  |  | 0 | 0
Badhuiskade | Daken algemeen | 5211.200.00 | Leiding hemelwaterafvoer (binnen) | 52 - Afvoer | 852110 - Hemelwaterafvoer binnen | E - Standaard display element | 60 | M1 | 2018-07-01 | 1 | [8 empty] | 0 | 0
Badhuiskade | Daken algemeen | 5512.111.00 | Split systeem enkelvoudig <3kW | 55 - Koude opwekking en distributie | 855100 - Koudeopwekeenheid lokaal | K - Koelmachines | 1 | STK | 2017-07-01 | 1 | Daikin | RXP25K3V1B | 2017 | 8,8a |  |  |  |  | 0 | 0
Badhuiskade | Daken algemeen | 5721.220.00 | Afzuigventilator | 57 - Luchtbehandeling | 857200 - Afzuiginstallaties | E - Standaard display element | 5 | STK | 2018-07-01 | 1 | [8 empty] | 0 | 0
Badhuiskade | Interieur technische ruimten algemeen | 5121.144.00 | Gasketel HR 80-100kW (wand) | 51 - Warmteopwekking | 851200 - Warmteopwekeenheid (bv ketels) | V - Ketels, luchtverhitters | 1 | STK | 2018-07-01 | 1 | Eco Heating Systems | CD + 100 | 2018 | 17,2 - 92,2 kW |  |  |  |  | 0 | 0
Badhuiskade | Interieur technische ruimten algemeen | 5314.202.00 | Drukverhoging hydrofoorinstallatie 2 pompen toerengeregeld | 53 - Water | 853140 - Drukverhogingsinstallatie | I - Inventaris Element | 1 | STK | 2017-07-01 | 1 | Biral | Combo 2x HP - E 12-40 - 3/8 | 2017 | 2 pomps. |  |  |  |  | 0 | 0
Badhuiskade | Interieur technische ruimten algemeen | 5321.201.00 | Voorraadboiler elektrisch <30 liter | 53 - Water | 853213 - Boiler electrisch | E - Standaard display element | 5 | STK | 2018-07-01 | 1 | Rada | IP24 | 2018 | nvt |  |  |  |  | 0 | 0
Badhuiskade | Interieur technische ruimten algemeen | 5322.103.00 | Voorraadboiler indirect verwarmd 500 liter | 53 - Water | 853211 - Boiler indirect gestookt (achter cv) | I - Inventaris Element | 1 | STK | 2018-07-01 | 1 | CD | Onbekend | 2018 | Onbekend |  |  |  |  | 0 | 0
Badhuiskade | Interieur technische ruimten algemeen | 5531.324.00 | Circulatiepomp koudedistributie toerengeregeld DN40 | 55 - Koude opwekking en distributie | 855302 - Pompen >2kW fundatiepomp koelen | E - Standaard display element | 1 | STK | 2017-07-01 | 1 | Biral | ModulA 80 - 12 30 RED | 2017 | 50 / 60 Hz |  |  |  |  | 0 | 0
Badhuiskade | Interieur technische ruimten algemeen | 5531.326.00 | Circulatiepomp koudedistributie toerengeregeld DN65 | 55 - Koude opwekking en distributie | 855302 - Pompen >2kW fundatiepomp koelen | E - Standaard display element | 1 | STK | 2017-07-01 | 1 | Biral | ModulA 65 - 15 340 RED | 2017 | 50 / 60 Hz |  |  |  |  | 0 | 0
Badhuiskade | Interieur technische ruimten algemeen | 5531.327.00 | Circulatiepomp koudedistributie toerengeregeld DN80 | 55 - Koude opwekking en distributie | 855302 - Pompen >2kW fundatiepomp koelen | E - Standaard display element | 1 | STK | 2017-07-01 | 1 | Biral | ModulA 65 - 15 340 RED | 2017 | 50 / 60 Hz |  |  |  |  | 0 | 0
Badhuiskade | Interieur technische ruimten algemeen | 5531.328.00 | Circulatiepomp koudedistributie toerengeregeld DN100 | 55 - Koude opwekking en distributie | 855302 - Pompen >2kW fundatiepomp koelen | E - Standaard display element | 1 | STK | 2017-07-01 | 1 | Biral | Varia - E 100 - 11,5 450 4 G1 | 2017 | 50 Hz |  |  |  |  | 0 | 0
Badhuiskade | Interieur technische ruimten algemeen | 5531.328.00 | Circulatiepomp koudedistributie toerengeregeld DN100 | 55 - Koude opwekking en distributie | 855302 - Pompen >2kW fundatiepomp koelen | E - Standaard display element | 1 | STK | 2017-07-01 | 1 | Biral | ModulA 40 - 12 250 RED | 2017 | 50 / 60 Hz |  |  |  |  | 0 | 0
Badhuiskade | Interieur technische ruimten algemeen | 5531.414.00 | Expansievat koudedistributie 110 liter | 55 - Koude opwekking en distributie | 855306 - Expansievoorzieningen koelen | E - Standaard display element | 1 | STK | 2020-07-01 | 1 | Flamco | Flexcon | 2020 | 110 Liter. |  |  |  |  | 0 | 0
Badhuiskade | Interieur technische ruimten algemeen | 5610.322.00 | Circulatiepomp warmtedistributie toerengeregeld DN25 | 56 - Warmtedistributie | 856102 - Pompen >2kW fundatiepomp verwarm | E - Standaard display element | 1 | STK | 2018-07-01 | 1 | Biral | AW 15 - 2 | 2018 | 50 Hz |  |  |  |  | 0 | 0
Badhuiskade | Interieur technische ruimten algemeen | 5610.325.00 | Circulatiepomp warmtedistributie toerengeregeld DN50 | 56 - Warmtedistributie | 856102 - Pompen >2kW fundatiepomp verwarm | E - Standaard display element | 1 | STK | 2017-07-01 | 1 | Biral | ModulA 50 - 12 270 RED | 2017 | 50 / 60 Hz |  |  |  |  | 0 | 0
Badhuiskade | Interieur technische ruimten algemeen | 5610.416.00 | Expansievat CV-installatie 200 liter | 56 - Warmtedistributie | 856109 - Expansievoorziening verwarmen | E - Standaard display element | 1 | STK | 2020-07-01 | 1 | Flamco. | Flexcon. | 2020 | 200 liter |  |  |  |  | 0 | 0
Badhuiskade | Interieur technische ruimten algemeen | 5613.100.70 | Vloerverwarming verdeler | 56 - Warmtedistributie | 856117 - Afgifte element warmte | E - Standaard display element | 37 | STK | 2018-07-01 | 1 | [8 empty] | 0 | 0
Badhuiskade | Interieur technische ruimten algemeen | 5630.400.00 | Automatische ontluchtingsinstallatie (ontgasser) | 56 - Warmtedistributie | - - (leeg) | I - Inventaris Element | 1 | STK | 2017-07-01 | 1 | Flamco | Flamcovent Smart 80 F | 2017 | 25 Liter |  |  |  |  | 0 | 0
Badhuiskade | Interieur technische ruimten algemeen | 5630.400.00 | Automatische ontluchtingsinstallatie (ontgasser) | 56 - Warmtedistributie | - - (leeg) | I - Inventaris Element | 1 | STK | 2017-07-01 | 1 | Flamco | ENA 20 | 2017 | 1,51 kW |  |  |  |  | 0 | 0
Badhuiskade | Interieur technische ruimten algemeen | 5741.100.00 | Luchtgordijn | 57 - Luchtbehandeling | 857705 - Ventilatorconvector | E - Standaard display element | 1 | STK | 2018-07-01 | 1 | Thermoscreens | T -T op Line | 2018 | Onbekend |  |  |  |  | 0 | 0
Badhuiskade | Interieur technische ruimten algemeen | 5741.100.00 | Luchtgordijn | 57 - Luchtbehandeling | 857705 - Ventilatorconvector | E - Standaard display element | 1 | STK | 2018-07-01 | 1 | [8 empty] | 0 | 0
Badhuiskade | Interieur technische ruimten algemeen | 5771.120.00 | Luchtbehandeling luchtornamenten | 57 - Luchtbehandeling | 857714 - Luchtkanalen, app. en isolatie | E - Standaard display element | 58 | STK | 2018-07-01 | 1 | [8 empty] | 0 | 0
Badhuiskade | Interieur technische ruimten algemeen | 5771.882.00 | Luchtbehandelingskast toevoer/afvoer VK + WTW 0,6-1,4m3/s | 57 - Luchtbehandeling | - - (leeg) | L - Luchtbehandeling | 1 | STK | 2017-07-01 | 1 | Flaktwoods | EQGA - 011 - 050 | 2017 | 4200 m3/h |  |  |  |  | 0 | 0
Badhuiskade | Interieur technische ruimten algemeen | 5771.882.00 | Luchtbehandelingskast toevoer/afvoer VK + WTW 0,6-1,4m3/s | 57 - Luchtbehandeling | - - (leeg) | L - Luchtbehandeling | 1 | STK | 2017-07-01 | 1 | FlaktWoods | EQGA - 011 - 120 | 2017 | 3550 m3/h |  |  |  |  | 0 | 0
Badhuiskade | Interieur technische ruimten algemeen | 5771.883.00 | Luchtbehandelingskast toevoer/afvoer VK + WTW 1,4-2,8m3/s | 57 - Luchtbehandeling | - - (leeg) | L - Luchtbehandeling | 1 | STK | 2017-07-01 | 1 | Flaktwoods | EQGA-014-115 | 2017 | 5200 m3/h |  |  |  |  | 0 | 0
Badhuiskade | Interieur technische ruimten algemeen | 5771.883.00 | Luchtbehandelingskast toevoer/afvoer VK + WTW 1,4-2,8m3/s | 57 - Luchtbehandeling | - - (leeg) | L - Luchtbehandeling | 1 | STK | 2017-07-01 | 1 | Flaktwoods | EQHC - 0.18 | 2017 | 6250 m3/h |  |  |  |  | 0 | 0
Badhuiskade | Interieur technische ruimten algemeen | 5771.884.00 | Luchtbehandelingskast toevoer/afvoer VK + WTW 2,8-5,6m3/s | 57 - Luchtbehandeling | - - (leeg) | L - Luchtbehandeling | 1 | STK | 2017-07-01 | 1 | Flaktwoods | EQGB - 050.180 | 2017 | 15950 m3/h |  |  |  |  | 0 | 0
Badhuiskade | Interieur technische ruimten algemeen | 5771.884.00 | Luchtbehandelingskast toevoer/afvoer VK + WTW 2,8-5,6m3/s | 57 - Luchtbehandeling | - - (leeg) | L - Luchtbehandeling | 1 | STK | 2017-07-01 | 1 | Flaktwoods | EQGB - 041 | 2017 | 13200 m3/h |  |  |  |  | 0 | 0
Badhuiskade | Interieur technische ruimten algemeen | 5820.100.00 | Centrale regelkast klimaat | 58 - Regeling klimaat en sanitair | 858110 - Verdeel/regelkast klimaat | R - Regeltechniek | 1 | STK | 2018-07-01 | 1 | Priva | Blue ID C4 | 2018 | nvt |  |  |  |  | 0 | 0
Badhuiskade | Interieur technische ruimten algemeen | 5820.100.00 | Centrale regelkast klimaat | 58 - Regeling klimaat en sanitair | 858110 - Verdeel/regelkast klimaat | R - Regeltechniek | 1 | STK | 2018-07-01 | 1 | Priva | Blue ID 4 | 2018 | nvt |  |  |  |  | 0 | 0
Badhuiskade | Interieur technische ruimten algemeen | 5820.100.00 | Centrale regelkast klimaat | 58 - Regeling klimaat en sanitair | 858110 - Verdeel/regelkast klimaat | R - Regeltechniek | 1 | STK | 2018-07-01 | 1 | PRIVA | Blue ID C4 | 2018 | nvt |  |  |  |  | 0 | 0
Badhuiskade | Interieur technische ruimten algemeen | 5820.100.00 | Centrale regelkast klimaat | 58 - Regeling klimaat en sanitair | 858110 - Verdeel/regelkast klimaat | R - Regeltechniek | 1 | STK | 2018-07-01 | 1 | Priva | Blue ID C4 | 2018 | nvt |  |  |  |  | 0 | 0
Diamantlaan | dak |  | LBK inblaas,afzuiging algemeen |  |  |  | 1 |  | 1992 |  | Wolf | KG 250 | 19845m3/h | technische ruimte dak |  |  | ventilatie school | school | 0 | 0
Diamantlaan | alle |  | CV systeem, verwarmingslichamen |  |  |  | Radiatoren: 207/Convetoren: 19 | [6 empty] | algemeen |  |  | c.v. systeem | algemeen | 0 | 0
Diamantlaan | 1e opslag ruimte |  | Warmte opwekking |  |  |  | 2 |  | 2013 |  | Remeha | gas 210 eco pro 200 |  | ketelhuis |  |  | geheel pand | boven klm | 0 | 0
Diamantlaan | 1e opslag ruimte |  | Moorklep ketels |  |  |  | 2 |  | 2013 |  | landis&gya | SQL33 |  | ketelhuis |  |  | ketels | boven klm | 0 | 0
Diamantlaan | 1e opslag ruimte |  | Ta ventiel |  |  |  | 2 |  | 2013 |  |  | DN 65 |  | ketelhuis |  |  | ketels | boven klm | 0 | 0
Diamantlaan | 1e opslag ruimte |  | Ontgasser c.v. zijdig |  |  |  | 1 |  | 2013 |  | Flexair | 80F inh 17 liter |  | ketelhuis |  |  | c.v. systeem | boven klm | 0 | 0
Diamantlaan | 1e opslag ruimte |  | Warm water verdeler |  |  |  | 1 |  | 2013 |  |  | 5 groepen |  | ketelhuis |  |  | c.v. systeem | boven klm | 0 | 0
Diamantlaan | 1e opslag ruimte |  | Vlinderklep |  |  |  | 2 |  | 2013 |  | Econ | DN 65 |  | ketelhuis |  |  | C.v. systeem | boven klm | 0 | 0
Diamantlaan | 1e opslag ruimte |  | Expansievat |  |  |  | 2 |  | 2013 |  | flamco, flexcon | 25/0,5 |  | ketelhuis |  |  | c.v. systeem | boven klm | 0 | 0
Diamantlaan | 1e opslag ruimte |  | Expansievat |  |  |  | 1 |  | n.b. |  | flamco, flexcon | 140/1,0 |  | ketelhuis |  |  | c.v. systeem | boven klm | 0 | 0
Diamantlaan | 1e opslag ruimte |  | CV water, inbouwcirculatiepomp, 0 - 50 m³/h |  |  |  | 1 |  | 2018 |  | Grundfoss | Magna 3 32-140F 220 |  | ketelhuis |  |  | groep 2 | boven klm | 0 | 0
Diamantlaan | 1e opslag ruimte |  | CV water, inbouwcirculatiepomp, 0 - 50 m³/h |  |  |  | 1 |  | 2016 |  | Grundfoss | Magna 3 32-140F 220 |  | ketelhuis |  |  | groep 3 | boven klm | 0 | 0
Diamantlaan | 1e opslag ruimte |  | CV water, inbouwcirculatiepomp, 0 - 50 m³/h |  |  |  | 1 |  | 2008 |  | Grundfoss | 40-60/4 F |  | ketelhuis |  |  | groep 4 | boven klm | 0 | 0
Diamantlaan | 1e opslag ruimte |  | Ta ventiel |  |  |  | 1 |  | 2013 |  |  | DN 32 |  | ketelhuis |  |  | Groep 2 | boven klm | 0 | 0
Diamantlaan | 1e opslag ruimte |  | Regel afsluiter |  |  |  | 1 |  | 2013 |  | Siemens | Landis& staefa SQX62 |  | ketelhuis |  |  | Groep 2 | boven klm | 0 | 0
Diamantlaan | 1e opslag ruimte |  | Vlinderklep, aanvoer retour |  |  |  | 3 |  | 2013 |  | Disc | DN 32 |  | ketelhuis |  |  | Groep 2 | boven klm | 0 | 0
Diamantlaan | 1e opslag ruimte |  | Ta ventiel |  |  |  | 1 |  | 2013 |  |  | DN 50 |  | ketelhuis |  |  | Groep 3 | boven klm | 0 | 0
Diamantlaan | 1e opslag ruimte |  | Regel afsluiter |  |  |  | 1 |  | 2013 |  | Siemens | Acvatix SQX62 |  | ketelhuis |  |  | Groep 3 | boven klm | 0 | 0
Diamantlaan | 1e opslag ruimte |  | Vlinderklep, aanvoer retour |  |  |  | 3 |  | 2013 |  | Econ | DN 50 |  | ketelhuis |  |  | Groep 3 | boven klm | 0 | 0
Diamantlaan | 1e opslag ruimte |  | Ta ventiel |  |  |  | 1 |  | 2013 |  |  | DN 85 |  | ketelhuis |  |  | Groep 4 | boven klm | 0 | 0
Diamantlaan | 1e opslag ruimte |  | Vlinderklep, aanvoer retour |  |  |  | 3 |  | 2013 |  | Econ | DN 65 |  | ketelhuis |  |  | Groep 4 | boven klm | 0 | 0
Diamantlaan | 1e opslag ruimte |  | Regelkast RK1 |  |  |  | 1 |  | Vermoedelijk 2013 |  |  |  |  | ketelhuis |  |  | Installatiedelen | boven klm | 0 | 0
Diamantlaan | dak |  | CV water, inbouwcirculatiepomp, 0 - 50 m³/h |  |  |  | 1 |  | 2001 |  | Grundfoss | UPS 32-30/F |  | technische ruimte dak |  |  | LBK verwarming | school | 0 | 0
Diamantlaan | dak |  | Ta ventiel |  |  |  | 1 |  | 2013 |  |  | DN60 |  | technische ruimte dak |  |  | LBK verwarming (retour) | school | 0 | 0
Diamantlaan | dak |  | Ta ventiel |  |  |  | 1 |  | 2013 |  |  | DN50 |  | technische ruimte dak |  |  | LBK verwarming (aanvoer) | school | 0 | 0
Diamantlaan | dak |  | Afsluiter | [5 empty] | 2013 |  |  | DN50 |  | technische ruimte dak |  |  | LBK verwarming (retour) | school | 0 | 0
Diamantlaan | dak |  | Tweewegklep | [5 empty] | 2013 |  | Siemens | DN40 |  | technische ruimte dak |  |  | LBK verwarming (aanvoer) | school | 0 | 0
Diamantlaan | dak |  | kleppenmotor | [5 empty] | 2013 |  | Siemens | SAX61,03 |  | technische ruimte dak |  |  | LBK verwarming (aanvoer) | school | 0 | 0
Diamantlaan | dak |  | kleppenmotor | [5 empty] | 2013 |  | Siemens | SKC62 |  | technische ruimte dak |  |  | LBK GWK (aanvoer) | school | 0 | 0
Diamantlaan | dak |  | Tweewegklep | [5 empty] | 2013 |  | Siemens | DN40 |  | technische ruimte dak |  |  | LBK GWK (aanvoer) | school | 0 | 0
Diamantlaan | dak |  | GWK verdeler | [5 empty] | 2013 |  |  |  |  | technische ruimte dak |  |  | 3 Groepen | school | 0 | 0
Diamantlaan | dak |  | Gwk circulatie pomp | [5 empty] | 2010 |  | Grundfoss | TP 100/60/4 AI-F-A-Bube |  | technische ruimte dak |  |  | Retour koeling | school | 0 | 0
Diamantlaan | dak |  | Gwk circulatie pomp | [5 empty] | 2010 |  | Grundfoss | UMK 50-60 model A |  | technische ruimte dak |  |  | Aanvoer lbk | school | 0 | 0
Diamantlaan | dak |  | Gwk circulatie pomp | [5 empty] | 2010 |  | Grundfoss | UMK 65-120 model A |  | technische ruimte dak |  |  | Aanvoer computer | school | 0 | 0
Diamantlaan | dak |  | Expansievat | [5 empty] | 1992 |  | Flexcon | 50/1 |  | technische ruimte dak |  |  | GWK | school | 0 | 0
Diamantlaan | dak |  | Buffvat GWk | [5 empty] | 1992 |  | Prest AX | 1800L |  | technische ruimte dak |  |  | GWK | school | 0 | 0
Diamantlaan | dak |  | Regelkast Rk 2 | [5 empty] | 1992 |  |  |  |  | technische ruimte dak |  |  | Installatiedelen | school | 0 | 0
Diamantlaan | B.g. |  | Hydrofoor | [5 empty] | 2016 |  | Duyvelaar | DKVO 720 |  | Ruimte achter beveiligers balie |  |  | Gebouw | school | 0 | 0
Diamantlaan | 2e verdieping |  | Koeling Comfort | [7 empty] | hiyasu | ho-24LA |  | dak terhoogte van diamant kamer/buitendeel | R410A |  | DK 210/binnendeel | school | 0 | 0
Diamantlaan | 2e verdieping |  | Koeling Comfort | [7 empty] | hiyasu | ho-24LA |  | dak terhoogte van diamant kamer/buitendeel | R410A |  | DK 310/binnendeel | school | 0 | 0
Diamantlaan | dak |  | GWK Koeling | [5 empty] | 2018 |  | Carrier | 30RMB-300-0175-PE- |  | technische ruimte dak | R410A |  | GWK | school | 0 | 0
Diamantlaan | dak |  | Afsluiters GWk | [7 empty] | ??? | 9 stuks geisoleerd verschillende maten |  | technische ruimte dak |  |  | GWK | school | 0 | 0
Diamantlaan | dak |  | TA ventiel GWK | [7 empty] | ??? | 3 stuks geisoleerd verschillende maten |  | technische ruimte dak |  |  | GWK | school | 0 | 0
Diamantlaan | dak |  | buiten units | [7 empty] | hiyasu | 2stuks |  | dak terhoogte van diamant kamer/buitendeel | R410A |  | niet meer leesbaar | school | 0 | 0
Diamantlaan | 1e |  | Koeling Comfort | [7 empty] | hiyasu | 2 stuks HSA24LCC |  | DK110 | R410A |  | Server ruimte | school | 0 | 0
Diamantlaan | B.g. |  | Verwarming Heaters | [7 empty] | Wolf | 5 stuks LH40-2 |  | Logistieke hal en 1e opslag |  |  | Verwarming ruimtes | KLM logistiek hal | 0 | 0
Diamantlaan | Dak |  | Dak ventilator | [7 empty] | niet meer leesbaar | niet meer leesbaar |  | Kantine |  |  | Kantine afzuig | School | 0 | 0
Diamantlaan | Dak |  | Dak ventilator | [7 empty] | niet meer leesbaar | niet meer leesbaar |  | School afzuig plenum |  |  | algemeene afzuig | School | 0 | 0
Diamantlaan | Dak technische ruimte lbk |  | Regelkast 2 | [7 empty] | Priva | Compri HX6e | ca 35x I/O |  |  |  | Installatiedelen |  | 0 | 0
Diamantlaan | Dak technische ruimte lbk |  | Regelkast 2 | [7 empty] | Priva | Compri HX4 | ca 35x I/O |  |  |  | Installatiedelen |  | 0 | 0
Diamantlaan | 1e opslag ruimte |  | Regelkast 1 | [7 empty] | Priva | Compri HX4 | ca 35x I/O | ketelhuis |  |  | Installatiedelen |  | 0 | 0
Diamantlaan | Dak technische ruimte |  | Regelkast 2 | [7 empty] | priva blue id | SN2 |  | Rumte lbk |  |  | Installatiedelen | school | 0 | 0
Diamantlaan | dak |  | Filter | [5 empty] | 2020 |  | Afpro | 4x HS 85-A10-3 |  | technische ruimte dak |  |  | ventilatie school | school | 0 | 0
Diamantlaan | dak |  | Filter | [5 empty] | 2020 |  | Afpro | 2x HS 85-C10-3/90 |  | technische ruimte dak |  |  | ventilatie school | school | 0 | 0
Diamantlaan | dak |  | Filter | [5 empty] | 2020 |  | Afpro | 2x HS 85-C5-3 |  | technische ruimte dak |  |  | ventilatie school | school | 0 | 0
Diamantlaan | B.g. |  | Filter | [5 empty] | 2019 |  | Bellyse | BLV800e |  | Dk008 |  |  | ventilatie school | Klm Bouwdeel | 0 | 0
Diamantlaan | B.g. |  | Filter | [5 empty] | 2019 |  | Bellyse | BLV800e |  | Dk009 |  |  | ventilatie school | Klm Bouwdeel | 0 | 0
Diamantlaan | B.g. |  | Filter | [5 empty] | 2019 |  | Bellyse | BLV800e |  | achter Dk010 openruimte |  |  | ventilatie school | Klm Bouwdeel | 0 | 0
Diamantlaan | B.g. |  | Filter | [5 empty] | 2019 |  | Bellyse | BLV500e |  | open ruimte bij Dk013 |  |  | ventilatie school | Klm Bouwdeel | 0 | 0
Diamantlaan | B.g. |  | Koeling Comfort | [5 empty] | 2019 |  | panasonic | CU-Z42VKE |  | Buiten ter hoogte van de gas meter | R32 |  | DK 010/binnendeel | Klm Bouwdeel | 0 | 0
[18 empty] | TOTAAL | 0 | 0