## Prijzenblad
Bijlage 7 subgunningscriterium prijs
In dit Prijzenblad dient u de prijzen op te geven voor het preventief en inspectief onderhoud (vlg KPI's) incl. de storingsafkoop, alle onderhoudsmaterialen, de wettelijke keuringen en inspecties en het jaarlijks verrichten van een NEN2767-inspectie met MJOP, het correctief onderhoud alsmede de tarieven en toeslagen middels zes cases. U dient alleen de oranje en/of grijze vlakken in te vullen.
Ten behoeve van de beoordeling wordt u verzocht de opmaak van het document intact te laten. Wanneer de opmaak van het document gewijzigd wordt, kan uw inschrijving niet worden meegenomen en wordt uw inschrijving ter zijde gelegd omdat uw inschrijving hierdoor niet meer vergelijkbaar is met de overige inschrijvers.
Tot slot dient u dit Prijzenblad met de door u opgegeven prijs rechtsgeldig namens de Inschrijver te laten ondertekenen door een daartoe bevoegde persoon of door de penvoerder en in te dienen als onderdeel van uw Inschrijving.
De opgegeven aantallen zijn indicatief, aan deze aantallen kunnen geen rechten worden ontleend.
Preventief Onderhoud, Totaal overzicht
Totaal prijs preventief en inspectief (vlg KPI's) onderhoud, afkoop storingen, onderhoudsmaterialen, wettelijke keuringen en inspecties en het jaarlijks verrichten van een NEN2767-inspectie met opstellen van een MJOP (10 jaar) |  |  | 0
Correctief onderhoud (voor het verrekenen van arbeid welke de storingsafkoop overstijgt)
Inclusief voorrijkosten
|  | Manuurtarief | Indicatie aantal uur op jaarbasis | Totaal
Uurtarief voor de uitvoering van correctief onderhoud tussen 08.00 - 17.00 uur |  | 0 | 175 | 0
Uurtarief voor de uitvoering van correctief onderhoud buiten kantoortijden, zaterdag, zon- en feestdagen |  | 0 | 45 | 0
Totaal prijs correctief onderhoud buiten storingsafkoop |  |  | 0
Modificatief en planmatig onderhoud (Case 1 t/m 6 zoals genoemd in dit prijzenblad)
Totaal
Case 1 |  |  | 0
Case 2 |  |  |  | 0
Case 3 |  |  |  | 0
Case 4 |  |  |  | 0
Case 5 |  |  |  | 0
Case 6 |  |  | 0
Totaal prijs modificatief onderhoud |  |  | 0
| TOTALE AANNEEMSOM |  | 0 | 0
Inschrijver verklaart de gevraagde dienstverlening tegen de in dit inschrijfbiljet aangeboden prijzen te leveren. Indexatie is mogelijk, zoals omschreven is in het PvE.
Naam
Functie
Onderneming
Handtekening
Plaats en datum

## Installaties
Brin-nr | Straatnaam | Postcode | Plaats | Schoolnaam | Locatie | Component | Fabrikaat | Type | Capaciteit | Eenheid | Bouwjaar | Opmerkingen | Taakstelling | Aantal | Preventief onderhoud vlg KPI's (per jaar) | Wettelijke inspecties (per beurt) | Frequentie Wettelijke inspecties (…./jr) | Storingsafkoop (per jaar) | Onderhoudsmaterialen (per jaar) | Jaarlijkse NEN2767-herinspectie incl. bijstellen MJOP (per jaar) | TOTAAL
01DM | Valkstraat 2 | 6135 GC | Sittard | SBO het Mozaiek | Dak | Luchtbehandeling | NU-AIR | Ventinox | Onbekend | st | 2010 |  | luchtbehandelingskast | 1 | [6 empty] | 0
01DM | Valkstraat 2 | 6135 GC | Sittard | SBO het Mozaiek | Algemeen | Hemelwaterafvoer staal gegalvaniseerd | Onbekend | Gegalvaniseerd staal | Onbekend | m1 | 1971 | 2e NvI - 2 |  | 63 | [6 empty] | 0
01DM | Valkstraat 2 | 6135 GC | Sittard | SBO het Mozaiek | Dak | Doorvoer dak ventilatiekap | Diverse | Diverse | Diverse | st | 1971 |  | dak ventilatiekap | 15 | [6 empty] | 0
01DM | Valkstraat 2 | 6135 GC | Sittard | SBO het Mozaiek | -1.01 | CV-ketel | remeha | GAS 210 ECO | 6 bar | st | 2003 | 1e NvI - 4 | CV ketel | 1 | [6 empty] | 0
01DM | Valkstraat 2 | 6135 GC | Sittard | SBO het Mozaiek | -1.01 | CV-ketel | Remeha | GAS 210 ECO | 6 bar | st | 2003 | 1e NvI - 4 | CV ketel | 1 | [6 empty] | 0
01DM | Valkstraat 2 | 6135 GC | Sittard | SBO het Mozaiek | 0.65 | CV-ketel | Nefit | Nefit topline | 42,3 kW | st | 2010 | 1e NvI - 4 | CV ketel | 1 | [6 empty] | 0
01DM | Valkstraat 2 | 6135 GC | Sittard | SBO het Mozaiek | -1.01 | CV-pomp | Grundfos | UPS 50-60/2 F |  | st | 2003 |  | circulatiepomp | 1 | [6 empty] | 0
01DM | Valkstraat 2 | 6135 GC | Sittard | SBO het Mozaiek | -1.01 | CV-pomp | Grundfos | UPS 50-60/2 F |  | st | 2003 |  | circulatiepomp | 1 | [6 empty] | 0
01DM | Valkstraat 2 | 6135 GC | Sittard | SBO het Mozaiek | -1.01 | CV-pomp | Wilo | Top | Onbekend | st | 2003 |  | circulatiepomp | 1 | [6 empty] | 0
01DM | Valkstraat 2 | 6135 GC | Sittard | SBO het Mozaiek | -1.01 | CV-pomp | Grundfos | UPE 25-40 180 | 230-240 VËœ 50 Hz | st | 2001 |  | circulatiepomp | 1 | [6 empty] | 0
01DM | Valkstraat 2 | 6135 GC | Sittard | SBO het Mozaiek |  | CV-pomp | Grundfos | UPS 50-120 F | 3Ã—400 - 415 VËœ 50 Hz | st | 2008 |  | circulatiepomp | 1 | [6 empty] | 0
01DM | Valkstraat 2 | 6135 GC | Sittard | SBO het Mozaiek | -1.01 | CV-pomp | Grundfos | UMS 40-30 F06 | 380 VËœ 50 Hz | st | 1971 |  | circulatiepomp | 1 | [6 empty] | 0
01DM | Valkstraat 2 | 6135 GC | Sittard | SBO het Mozaiek | 0.65 | CV-expansievat | FLEXVAT | FLEXVAT | 18 liter | st | 2010 |  | expansievat | 1 | [6 empty] | 0
01DM | Valkstraat 2 | 6135 GC | Sittard | SBO het Mozaiek | -1.01 | CV-expansievat | Flamco | Flexcon | 200 Liter 1 bar | st | 2003 |  | expansievat | 1 | [6 empty] | 0
01DM | Valkstraat 2 | 6135 GC | Sittard | SBO het Mozaiek | -1.01 | CV-expansievat | Flamco | Flexvat | 18 Liter 1 bar | st | 2009 |  | expansievat | 2 | [6 empty] | 0
01DM | Valkstraat 2 | 6135 GC | Sittard | SBO het Mozaiek | Algemeen | Radiatorkranen | Onbekend | Onbekend | Onbekend | st | 1971 |  | radiatorkraan | 6 | [6 empty] | 0
01DM | Valkstraat 2 | 6135 GC | Sittard | SBO het Mozaiek | Algemeen | Radiatoren paneel | Onbekend | Paneel | Diverse | st | 1971 |  | radiator | 34 | [6 empty] | 0
01DM | Valkstraat 2 | 6135 GC | Sittard | SBO het Mozaiek | Algemeen | Radiatoren kolom | Onbekend | Kolom | Diverse | st | 1971 |  | radiator | 3 | [6 empty] | 0
01DM | Valkstraat 2 | 6135 GC | Sittard | SBO het Mozaiek | Algemeen | Ventilator gevel | Itho | RMV | 700 m3/h 43W | st | 2015 |  | ventilator muur/plafond | 6 | [6 empty] | 0
01DM | Valkstraat 2 | 6135 GC | Sittard | SBO het Mozaiek | -1.01 | Boiler | Daalderop | Mono-plus koper / 07.14.28.049 | 80 Liter | st | 2010 |  | boiler elektrisch | 1 | [6 empty] | 0
01DM | Valkstraat 2 | 6135 GC | Sittard | SBO het Mozaiek | -1.01 | Overwerk regeling | Cenvax | Onbekend | Onbekend | st | 2003 |  | overwerktimer | 4 | [6 empty] | 0
01DM | Valkstraat 2 | 6135 GC | Sittard | SBO het Mozaiek | Dak/Gevel | Spuier | Onbekend | Onbekend | Onbekend | st | 1971 | 2e NvI - 2 |  | 4 | [6 empty] | 0
01DM | Valkstraat 2 | 6135 GC | Sittard | SBO het Mozaiek | Algemeen | Terugstroombeveiliging | Raminex | TBE CA |  | st | 2010 | 2e NvI - 4 |  | 2 | [6 empty] | 0
01DM | Valkstraat 2 | 6135 GC | Sittard | SBO het Mozaiek | 0.47 | Boiler | Daalderop | 07.07.28.041 | 30 Liter | st | 1992 |  | boiler elektrisch | 1 | [6 empty] | 0
01DM | Valkstraat 2 | 6135 GC | Sittard | SBO het Mozaiek |  | 3 Wegklep + servo | Siemens | Acvatix SQX 32 | Onbekend | st | 2003 |  | klep met servomotor | 1 | [6 empty] | 0
01DM | Valkstraat 2 | 6135 GC | Sittard | SBO het Mozaiek |  | 3 Wegklep + servo | Siemens | Acvatix SQX 32 | Onbekend | st | 2003 |  | klep met servomotor | 1 | [6 empty] | 0
01DM | Valkstraat 2 | 6135 GC | Sittard | SBO het Mozaiek |  | 3 Wegklep + servo | Siemens | Acvatix SQX 32 | Onbekend | st | 2003 |  | klep met servomotor | 1 | [6 empty] | 0
01DM | Valkstraat 2 | 6135 GC | Sittard | SBO het Mozaiek | -1.01 | 3 Wegklep + servo | Siemens | Acvatix SQX 32 | Onbekend | st | 1971 |  | klep met servomotor | 1 | [6 empty] | 0
01DM | Valkstraat 2 | 6135 GC | Sittard | SBO het Mozaiek | -1.01 | Afsluiters | Onbekend | Onbekend | Onbekend | st | 1971 |  | afsluiter | 10 | [6 empty] | 0
01DM | Valkstraat 2 | 6135 GC | Sittard | SBO het Mozaiek | -1.01 | Afsluiters | ERO | Vlinder | PN65 | st | 2003 |  | afsluiter | 2 | [6 empty] | 0
01DM | Valkstraat 2 | 6135 GC | Sittard | SBO het Mozaiek | -1.01 | Afsluiters | Broen | kogel |  | st | 2003 |  | afsluiter | 2 | [6 empty] | 0
01DM | Valkstraat 2 | 6135 GC | Sittard | SBO het Mozaiek | -1.01 | Overstort ventiel | Flamco | Prescor | (395kW 3bar)? | st | 2011 |  | overstort ventiel | 2 | [6 empty] | 0
01DM | Valkstraat 2 | 6135 GC | Sittard | SBO het Mozaiek |  | Overstort ventiel | Flamco | 165kW 3bar |  | st | 2010 |  | overstort ventiel | 2 | [6 empty] | 0
01DM | Valkstraat 2 | 6135 GC | Sittard | SBO het Mozaiek | -1.01 | Stranginregelafsluiters | TA | Staf | PN18 DN80 | st | 2009 |  | afsluiter | 2 | [6 empty] | 0
01DM | Valkstraat 2 | 6135 GC | Sittard | SBO het Mozaiek | -1.01 | Verdeler | Onbekend | Onbekend | Onbekend | st | 2003 |  | verdeler / verzamelaar | 1 | [6 empty] | 0
01DM | Valkstraat 2 | 6135 GC | Sittard | SBO het Mozaiek | 2025 | Afsluiters | Onbekend | Onbekend | Onbekend | st | 2010 |  | afsluiter | 2 | [6 empty] | 0
01DM | Valkstraat 2 | 6135 GC | Sittard | SBO het Mozaiek | Algemeen | Thermostaatknoppen | Danfos, diverse | Diverse | Diverse | st | 1971 |  | radiatorkraan | 61 | [6 empty] | 0
01DM | Valkstraat 2 | 6135 GC | Sittard | SBO het Mozaiek | -1.01 | Luchtbehandeling luchtverwarmer | Klima | 70-6603 THSI-720 | Onbekend | st | 1971 |  | luchtverwarmer | 1 | [6 empty] | 0
01DM | Valkstraat 2 | 6135 GC | Sittard | SBO het Mozaiek |  | Luchtbehandeling regelklep | Sauter | Onbekend | Onbekend | st | 1971 |  | regelklep | 1 | [6 empty] | 0
01DM | Valkstraat 2 | 6135 GC | Sittard | SBO het Mozaiek | Algemeen | Ventilator toilet | S+P | Decor 100 | Onbekend | st | 2010 |  | ventilator muur/plafond | 1 | [6 empty] | 0
01DM | Valkstraat 2 | 6135 GC | Sittard | SBO het Mozaiek | Algemeen | Ventilator toilet | S+P | Decor 100 | Onbekend | st | 2010 |  | ventilator muur/plafond | 1 | [6 empty] | 0
01DM | Valkstraat 2 | 6135 GC | Sittard | SBO het Mozaiek | Dak | Dakventilator | Orcon | MPV 7/14 W | 24/40/78 W | st | 2003 |  | ventilator dak | 1 | [6 empty] | 0
01DM | Valkstraat 2 | 6135 GC | Sittard | SBO het Mozaiek | Dak | Dakventilator | Orcon | MPV 7/14W | 24/40/78 W | st | 2003 |  | ventilator dak | 1 | [6 empty] | 0
01DM | Valkstraat 2 | 6135 GC | Sittard | SBO het Mozaiek | Dak | Dakventilator | JLG | QAV - 8 - 3 | 14 KG/mÂ³ 1.2 | st | 2001 |  | ventilator dak | 1 | [6 empty] | 0
01DM | Valkstraat 2 | 6135 GC | Sittard | SBO het Mozaiek | Dak | Dakventilator | J.E. Stork | RPM 19/24 | 20-34-60V | st | 2000 |  | ventilator dak | 1 | [6 empty] | 0
01DM | Valkstraat 2 | 6135 GC | Sittard | SBO het Mozaiek | Dak | Dakventilator | Vent Axia | Onbekend | Onbekend | st | 2003 |  | ventilator dak | 1 | [6 empty] | 0
01DM | Valkstraat 2 | 6135 GC | Sittard | SBO het Mozaiek | Dak | Dakventilator | Zehnder | VPM | Onbekend | st | 2015 |  | ventilator dak | 1 | [6 empty] | 0
01DM | Valkstraat 2 | 6135 GC | Sittard | SBO het Mozaiek | Dak | Dakventilator | Zehnder | VPM | Onbekend | st | 2010 |  | ventilator dak | 1 | [6 empty] | 0
01DM | Valkstraat 2 | 6135 GC | Sittard | SBO het Mozaiek | 0.61 | Overwerk regeling | Landis & Gyr | KTD10 |  | st | 2003 |  | overwerktimer | 1 | [6 empty] | 0
01DM | Valkstraat 2 | 6135 GC | Sittard | SBO het Mozaiek | -1.01 | Klimaat regeling | Cenvax | Onbekend | Onbekend | st | 2003 | let op geen een regeling maar drie stuks | regelpaneel | 3 | [6 empty] | 0
01DM | Valkstraat 2 | 6135 GC | Sittard | SBO het Mozaiek | 0.61 | Klokthemostaat | Nefit | Moduline | Onbekend | st | 2010 |  | ruimte thermostaat | 1 | [6 empty] | 0
01DM | Valkstraat 2 | 6135 GC | Sittard | SBO het Mozaiek | Dak/ toren | Dakventilator | JE Stork | RPM 19 / 24 | 20-34-60W | st | 2005 | toren7 | ventilator dak | 1 | [6 empty] | 0
01DM | Valkstraat 2 | 6135 GC | Sittard | SBO het Mozaiek | Dak/ toren | Dakventilator | JE Stork | RPM 19 / 24 | 20-34-60W | st | 2005 | toren6 | ventilator dak | 1 | [6 empty] | 0
01DM | Valkstraat 2 | 6135 GC | Sittard | SBO het Mozaiek | Dak/ toren | Dakventilator | JE Stork | RPM 19 / 24 | 20-34-60W | st | 2005 | toren5 | ventilator dak | 1 | [6 empty] | 0
01DM | Valkstraat 2 | 6135 GC | Sittard | SBO het Mozaiek | Dak/ toren | Dakventilator | JE Stork | RPM 19 / 24 | 20-34-60W | st | 2005 | toren4 | ventilator dak | 1 | [6 empty] | 0
01DM | Valkstraat 2 | 6135 GC | Sittard | SBO het Mozaiek | Dak/ toren | Dakventilator | JE Stork | RPM 19 / 24 | 20-34-60W | st | 2005 | toren3 | ventilator dak | 1 | [6 empty] | 0
01DM | Valkstraat 2 | 6135 GC | Sittard | SBO het Mozaiek | Dak/ toren | Dakventilator | JE Stork | RPM 19 / 24 | 20-34-60W | st | 2005 | toren2 | ventilator dak | 1 | [6 empty] | 0
01DM | Valkstraat 2 | 6135 GC | Sittard | SBO het Mozaiek | Dak/ toren | Dakventilator | JE Stork | RPM 19 / 24 | 20-34-60W | st | 2005 | toren1 | ventilator dak | 1 | [6 empty] | 0
01DM | Valkstraat 2 | 6135 GC | Sittard | SBO het Mozaiek | Dak | Dakventilator | Onbekend | Onbekend | Onbekend | st | 2001 |  | ventilator dak | 1 | [6 empty] | 0
01DM | Valkstraat 2 | 6135 GC | Sittard | SBO het Mozaiek | Dak | Dakventilator | J.E. Stork | Onbekend | Onbekend | st | 2000 |  | ventilator dak | 1 | [6 empty] | 0
01DM | Valkstraat 2 | 6135 GC | Sittard | SBO het Mozaiek | Dak | Dakventilator | Vent Axia | Onbekend | Onbekend | st | 2003 |  | ventilator dak | 1 | [6 empty] | 0
01DM | Valkstraat 2 | 6135 GC | Sittard | SBO het Mozaiek | -1.01 | Regeling | Cenvax | WK 305 / WK 306 | tevens 2x groepen regelaars Cenvax MG 315 / MG 316 | st | 2005 |  | regelpaneel | 1 | [6 empty] | 0
01DM | Valkstraat 2 | 6135 GC | Sittard | SBO het Mozaiek | -1.01 | vuilwater pomp | Ebara | Optima MS cable HO7RN-F | 0,25/0,43 kW | st | 2015 |  | vuilwater pomp | 1 | [6 empty] | 0
01DM | Valkstraat 2 | 6135 GC | Sittard | SBO het Mozaiek | Algemeen | Radiatoren convectoren | Onbekend |  |  | st | 1971 |  | convector | 1 | [6 empty] | 0
01GE-1 | Kerkveldsweg-Oost 7 | 6101 NM | Echt | SBO de Horst | Dak | Hemelwaterdakdoorvoeren pvc | Onbekend |  |  | pst | 2003 | 2e NvI - 2 |  | 7 | [6 empty] | 0
01GE-1 | Kerkveldsweg-Oost 7 | 6101 NM | Echt | SBO de Horst | Algemeen | Hemelwaterafvoer PVC | Onbekend | PVC |  | m1 | 2003 | 2e NvI - 2 |  | 62.8 | [6 empty] | 0
01GE-1 | Kerkveldsweg-Oost 7 | 6101 NM | Echt | SBO de Horst | Dak | Spuwer | Onbekend |  |  | st | 2003 | 2e NvI - 2 |  | 9 | [6 empty] | 0
01GE-1 | Kerkveldsweg-Oost 7 | 6101 NM | Echt | SBO de Horst |  | Dakdoorvoerrookgas | Onbekend | Staal |  | st | 2003 |  | rookgasafvoer | 3 | [6 empty] | 0
01GE-1 | Kerkveldsweg-Oost 7 | 6101 NM | Echt | SBO de Horst | Dak | Doorvoer dak ventilatiekap | Anjo |  |  | st | 2003 |  | dak ventilatiekap | 1 | [6 empty] | 0
01GE-1 | Kerkveldsweg-Oost 7 | 6101 NM | Echt | SBO de Horst | 0.24 | CV ketel HR | Remeha | Quinta 45 | 40kW | st | 2003 | 1e NvI - 4 | CV ketel | 1 | [6 empty] | 0
01GE-1 | Kerkveldsweg-Oost 7 | 6101 NM | Echt | SBO de Horst | 0.24 | CV ketel HR | Remeha | Quinta 45 | 40kW | st | 2003 | 1e NvI - 4 | CV ketel | 1 | [6 empty] | 0
01GE-1 | Kerkveldsweg-Oost 7 | 6101 NM | Echt | SBO de Horst | 0.24/0.52 | strangafsluiters | TA | Stad 40 | DN 40 1 1/2 PN20 150 | st | 2003 |  | afsluiter | 2 | [6 empty] | 0
01GE-1 | Kerkveldsweg-Oost 7 | 6101 NM | Echt | SBO de Horst |  | Afsluiters | SRP | kogel | (PN25 / 1' )(1 1/2'PN25)(1 1/2'DN25) | st | 2003 |  | afsluiter | 8 | [6 empty] | 0
01GE-1 | Kerkveldsweg-Oost 7 | 6101 NM | Echt | SBO de Horst |  | Roterende aandrijving voor regel-kogelkranen | Belimo | LR24 |  | st | 2003 |  | klep met servomotor | 1 | [6 empty] | 0
01GE-1 | Kerkveldsweg-Oost 7 | 6101 NM | Echt | SBO de Horst |  | Roterende aandrijving voor regel-kogelkranen | Belimo | LR24 |  | st | 2003 |  | klep met servomotor | 1 | [6 empty] | 0
01GE-1 | Kerkveldsweg-Oost 7 | 6101 NM | Echt | SBO de Horst |  | Roterende aandrijving voor regel-kogelkranen | Belimo | LR24 |  | st | 2003 |  | klep met servomotor | 1 | [6 empty] | 0
01GE-1 | Kerkveldsweg-Oost 7 | 6101 NM | Echt | SBO de Horst |  | Roterende aandrijving voor regel-kogelkranen | Belimo | LR24 |  | st | 2003 |  | klep met servomotor | 1 | [6 empty] | 0
01GE-1 | Kerkveldsweg-Oost 7 | 6101 NM | Echt | SBO de Horst |  | Roterende aandrijving voor regel-kogelkranen | Belimo | LR24 |  | st | 2003 |  | klep met servomotor | 1 | [6 empty] | 0
01GE-1 | Kerkveldsweg-Oost 7 | 6101 NM | Echt | SBO de Horst | 0.24/ 0.52 | Strangventiel | TA | Stad 25 | DN 25 PN20 150 | st | 2003 |  | inregelafsluiter | 5 | [6 empty] | 0
01GE-1 | Kerkveldsweg-Oost 7 | 6101 NM | Echt | SBO de Horst | 0.24/ 0.52 | Thempratuur sensor | siemens | QAE22 |  | st | 2003 |  | temperatuuropnemer | 2 | [6 empty] | 0
01GE-1 | Kerkveldsweg-Oost 7 | 6101 NM | Echt | SBO de Horst | 0.52 | C.V.-ketel HR | Remeha | Quinta 65 | 61kW | st | 2003 | 1e NvI - 4 | CV ketel | 1 | [6 empty] | 0
01GE-1 | Kerkveldsweg-Oost 7 | 6101 NM | Echt | SBO de Horst | Plafond handvaardigheid | CV-ciculatiepomp | Grundfos | UPE 25-40 180 |  |  | 2003 |  | circulatiepomp | 1 | [6 empty] | 0
01GE-1 | Kerkveldsweg-Oost 7 | 6101 NM | Echt | SBO de Horst | 0.52 | CV-ciculatiepomp ketel 3 | Grundfos | UPE 25-80 180 |  | st | 2003 |  | circulatiepomp | 1 | [6 empty] | 0
01GE-1 | Kerkveldsweg-Oost 7 | 6101 NM | Echt | SBO de Horst | 0.24 | CV-circulatiepomp | Grundfos | UPE 25-80 180 |  | st | 2003 |  | circulatiepomp | 1 | [6 empty] | 0
01GE-1 | Kerkveldsweg-Oost 7 | 6101 NM | Echt | SBO de Horst | 0.08 | CV-circulatiepomp | Grundfos | UPE 25-80 180 |  | st | 2003 |  | circulatiepomp | 1 | [6 empty] | 0
01GE-1 | Kerkveldsweg-Oost 7 | 6101 NM | Echt | SBO de Horst | 0.24 | CV-circulatiepomp | Grundfos | UPE 25-80 180 |  | st | 2003 |  | circulatiepomp | 1 | [6 empty] | 0
01GE-1 | Kerkveldsweg-Oost 7 | 6101 NM | Echt | SBO de Horst | 0.52 | CV-expansievat | Flamco | Flexcon | 50 liter / 0,5 bar | st | 2003 |  | expansievat | 1 | [6 empty] | 0
01GE-1 | Kerkveldsweg-Oost 7 | 6101 NM | Echt | SBO de Horst | 0.52 | CV-expansievat | Flamco | Flexcon | 80 liter / 0,5 bar | st | 2003 |  |  | 1 | [6 empty] | 0
01GE-1 | Kerkveldsweg-Oost 7 | 6101 NM | Echt | SBO de Horst |  | Radiatoren | Onbekend | 21/22/33 | 450/600/900/10/12/13/16/18/20/21/22/2433/35/37/38X100Watt | st | 2003 |  | radiator | 41 | [6 empty] | 0
01GE-1 | Kerkveldsweg-Oost 7 | 6101 NM | Echt | SBO de Horst |  | Thermostaatkranen | Comap | Sensity |  | st | 2003 |  | radiatorkraan | 41 | [6 empty] | 0
01GE-1 | Kerkveldsweg-Oost 7 | 6101 NM | Echt | SBO de Horst | 0.52 | Boiler elektrisch | Daalderop | 07.04.28.041 | 30 liter / 450+1500w | st | 2003 |  | boiler elektrisch | 1 | [6 empty] | 0
01GE-1 | Kerkveldsweg-Oost 7 | 6101 NM | Echt | SBO de Horst |  | Pijpventilator | inatherm | CK 125 C | 175m3/h opvoerhoogte 200Pa | st | 2003 |  | ventilator box | 1 | [6 empty] | 0
01GE-1 | Kerkveldsweg-Oost 7 | 6101 NM | Echt | SBO de Horst |  | Pijpventilator | inatherm | CK 125 C | 175m3/h opvoerhoogte 200Pa | st | 2003 |  | ventilator box | 1 | [6 empty] | 0
01GE-1 | Kerkveldsweg-Oost 7 | 6101 NM | Echt | SBO de Horst |  | Pijpventilator | inatherm | CK 125 C | 175m3/h opvoerhoogte 200Pa | st | 2003 |  | ventilator box | 1 | [6 empty] | 0
01GE-1 | Kerkveldsweg-Oost 7 | 6101 NM | Echt | SBO de Horst |  | Pijpventilator | inatherm | CK 125 C | 175m3/h opvoerhoogte 200Pa | st | 2003 |  | ventilator box | 1 | [6 empty] | 0
01GE-1 | Kerkveldsweg-Oost 7 | 6101 NM | Echt | SBO de Horst |  | Pijpventilator | inatherm | CK 125 C | 175m3/h opvoerhoogte 200Pa | st | 2003 |  | ventilator box | 1 | [6 empty] | 0
01GE-1 | Kerkveldsweg-Oost 7 | 6101 NM | Echt | SBO de Horst |  | ventilatorbox 7 | inatherm | IRE 160 C | 315m3/h opvoerhoogte 270Pa | st | 2003 |  | ventilator box | 1 | [6 empty] | 0
01GE-1 | Kerkveldsweg-Oost 7 | 6101 NM | Echt | SBO de Horst | 0..48 | ventilatorbox 4 | inatherm | IRE 500 A | 2400m3/h opvoerhoogte 190Pa | st | 2003 |  | ventilator box | 1 | [6 empty] | 0
01GE-1 | Kerkveldsweg-Oost 7 | 6101 NM | Echt | SBO de Horst |  | ventilatorbox 5 | inatherm | IRE 250 B | 750m3/h opvoerhoogte 120Pa | st | 2003 |  | ventilator box | 1 | [6 empty] | 0
01GE-1 | Kerkveldsweg-Oost 7 | 6101 NM | Echt | SBO de Horst |  | ventilatorbox 6 | inatherm | IRE 250 B | 750m3/h opvoerhoogte 120Pa |  | 2003 |  | ventilator box | 1 | [6 empty] | 0
01GE-1 | Kerkveldsweg-Oost 7 | 6101 NM | Echt | SBO de Horst |  | ventilatorbox 3 | inatherm | IRE 250 C | 665/900m3/h opvoerhoogte 330/210Pa |  | 2003 |  | ventilator box | 1 | [6 empty] | 0
01GE-1 | Kerkveldsweg-Oost 7 | 6101 NM | Echt | SBO de Horst |  | ventilatorbox 2 | inatherm | IRE 250 B | 750m3/h opvoerhoogte 120Pa | st | 2003 |  | ventilator box | 1 | [6 empty] | 0
01GE-1 | Kerkveldsweg-Oost 7 | 6101 NM | Echt | SBO de Horst |  | ventilatorbox 1 | inatherm | IRE 250 B | 750m3/h opvoerhoogte 120Pa | st | 2003 |  | ventilator box | 1 | [6 empty] | 0
01GE-1 | Kerkveldsweg-Oost 7 | 6101 NM | Echt | SBO de Horst |  | Dakvetilatiekap | Onbekend | Metaal | zie lbk | st | 2003 |  | dak ventilatiekap | 3 | [6 empty] | 0
01GE-1 | Kerkveldsweg-Oost 7 | 6101 NM | Echt | SBO de Horst |  | Dakvetilatiekap | Carrier holland heating | QAV 123 | 0,40 m3 s | st | 2003 |  | dak ventilatiekap | 8 | [6 empty] | 0
01GE-1 | Kerkveldsweg-Oost 7 | 6101 NM | Echt | SBO de Horst | 0.49 | Luchtbehandelingskast | GEA | 15.06 IVBV | SFP kW/m3/s 0.78 | st | 2003 |  | luchtbehandelingskast | 1 | [6 empty] | 0
01GE-1 | Kerkveldsweg-Oost 7 | 6101 NM | Echt | SBO de Horst | 0.28 | Luchtbehandelingskast | GEA | 10.05 IVBV | kW/ m3/h 0.39 | st | 2003 |  | luchtbehandelingskast | 1 | [6 empty] | 0
01GE-1 | Kerkveldsweg-Oost 7 | 6101 NM | Echt | SBO de Horst | 0.44 | Luchtbehandelingskast | GEA ATPicco | 10.05 IVBV | SFP kW/m3/s 0.59 | st | 2003 |  | luchtbehandelingskast | 1 | [6 empty] | 0
01GE-1 | Kerkveldsweg-Oost 7 | 6101 NM | Echt | SBO de Horst | 0.52 | Regelkast met klimaat regeling | Priva | Compri HX |  | st | 2003 |  | regelpaneel | 1 | [6 empty] | 0
02RS | Eloystraat 1a | 6166 XM | Geleen | SBO de Blinker |  | Hemelwaterafvoer staal gegalvaniseerd | Onbekend | Gegalvaniseerd staal | Ã˜ 80 | m1 | 1980 | 2e NvI - 2 |  | 23.1 | [6 empty] | 0
02RS | Eloystraat 1a | 6166 XM | Geleen | SBO de Blinker | Algemeen | Hemelwaterafvoer staal gegalvaniseerd | Onbekend | Gegalvaniseerd staal | Ã˜ 100 | m1 | 1980 | 2e NvI - 2 |  | 26.7 | [6 empty] | 0
02RS | Eloystraat 1a | 6166 XM | Geleen | SBO de Blinker | Algemeen | Hemelwaterafvoer pvc | Dyka | PVC | Ã˜ 80 | m1 | 1980 | 2e NvI - 2 |  | 43.6 | [6 empty] | 0
02RS | Eloystraat 1a | 6166 XM | Geleen | SBO de Blinker | Algemeen | Hemelwaterafvoer pvc | Dyka | PVC | Ã˜ 100 | m1 | 1980 | 2e NvI - 2 |  | 137.3 | [6 empty] | 0
02RS | Eloystraat 1a | 6166 XM | Geleen | SBO de Blinker | Algemeen | Hemelwaterafvoer pvc | Dyka | PVC | 100 x 100 | m1 | 1980 | 2e NvI - 2 |  | 13 | [6 empty] | 0
02RS | Eloystraat 1a | 6166 XM | Geleen | SBO de Blinker |  | C.V.-ketel HR | Nefit | Topline HR100 | 100 KW | st | 2009 | 1e NvI - 4 | CV ketel | 1 | [6 empty] | 0
02RS | Eloystraat 1a | 6166 XM | Geleen | SBO de Blinker |  | C.V.-ketel HR | Nefit | Topline HR100 | 100 KW | st | 2010 | 1e NvI - 4 | CV ketel | 1 | [6 empty] | 0
02RS | Eloystraat 1a | 6166 XM | Geleen | SBO de Blinker |  | C.V.-ketel HR | Nefit | Topline HR100 | 100 KW | st | 2010 | 1e NvI - 4 | CV ketel | 1 | [6 empty] | 0
02RS | Eloystraat 1a | 6166 XM | Geleen | SBO de Blinker |  | C.V.-ketel HR | Nefit | Topline HR100 | 100 KW | st | 2010 | 1e NvI - 4 | CV ketel | 1 | [6 empty] | 0
02RS | Eloystraat 1a | 6166 XM | Geleen | SBO de Blinker |  | C.V.-ketel HR | Nefit | Topline HR100 | 100 KW | st | 2010 | 1e NvI - 4 | CV ketel | 1 | [6 empty] | 0
02RS | Eloystraat 1a | 6166 XM | Geleen | SBO de Blinker |  | C.V.-ketel HR | Nefit | Topline HR70 | 70 KW | st | 2010 | 1e NvI - 4 | CV ketel | 1 | [6 empty] | 0
02RS | Eloystraat 1a | 6166 XM | Geleen | SBO de Blinker |  | C.V.-ketel HR | Nefit | Topline HR100 | 100 KW | st | 2010 | 1e NvI - 4 | CV ketel | 1 | [6 empty] | 0
02RS | Eloystraat 1a | 6166 XM | Geleen | SBO de Blinker |  | C.V.-ketel HR | Nefit | Topline HR100 | 100 KW | st | 2010 | 1e NvI - 4 | CV ketel | 1 | [6 empty] | 0
02RS | Eloystraat 1a | 6166 XM | Geleen | SBO de Blinker | 0.60 | CV-pomp circulatie | Grundfos | Up 42-42 F06 | 380 V Ëœ 110 W / 50 HZ | st | 1980 |  | circulatiepomp | 1 | [6 empty] | 0
02RS | Eloystraat 1a | 6166 XM | Geleen | SBO de Blinker | 0.19 | CV-pomp circulatie | Grundfos | Upe 50-120F | 400-415 V 3Ëœ 50HZ | st | 1999 |  | circulatiepomp | 1 | [6 empty] | 0
02RS | Eloystraat 1a | 6166 XM | Geleen | SBO de Blinker | 0.19 | CV-pomp circulatie | Grundfos | Upe 50-120F | 400-415 V 3Ëœ 50HZ | st | 1999 |  | circulatiepomp | 1 | [6 empty] | 0
02RS | Eloystraat 1a | 6166 XM | Geleen | SBO de Blinker | 0.19 | CV-pomp circulatie | Grundfos | Ups 50-60 / 2F | 400-415 V 3Ëœ 50HZ | st | 1999 |  | circulatiepomp | 1 | [6 empty] | 0
02RS | Eloystraat 1a | 6166 XM | Geleen | SBO de Blinker | 0.19 | CV-expansievat | Flamco | Flexcon 600/1 | 600 liter | st | 2008 |  | expansievat | 1 | [6 empty] | 0
02RS | Eloystraat 1a | 6166 XM | Geleen | SBO de Blinker | 0.60 | CV-expansievat | Flamco | Flexcon | 50 liter 0.5 bar | st | 2007 |  | expansievat | 1 | [6 empty] | 0
02RS | Eloystraat 1a | 6166 XM | Geleen | SBO de Blinker | Algemeen | Thermostaatknoppen | Diverse | Diverse |  | st | 1980 |  | radiatorkraan | 79 | [6 empty] | 0
02RS | Eloystraat 1a | 6166 XM | Geleen | SBO de Blinker | Algemeen | Radiatorkranen | Gcon | Onbekend |  | st | 1980 |  | radiatorkraan | 29 | [6 empty] | 0
02RS | Eloystraat 1a | 6166 XM | Geleen | SBO de Blinker | Algemeen | Thermostaatknoppen | Diverse | Diverse |  | st | 1980 |  | radiatorkraan | 79 | [6 empty] | 0
02RS | Eloystraat 1a | 6166 XM | Geleen | SBO de Blinker |  | Radiatoren kolom | Onbekend | Onbekend | Diverse | st | 1980 |  | radiator | 7 | [6 empty] | 0
02RS | Eloystraat 1a | 6166 XM | Geleen | SBO de Blinker | 0.65, 0.68 | Radiatoren plafond stralingpanelen | Onbekend | Onbekend |  | st | 1980 |  | radiator | 16 | [6 empty] | 0
02RS | Eloystraat 1a | 6166 XM | Geleen | SBO de Blinker | Algemeen | Radiatoren paneel | Onbekend | Diverse | Diverse | st | 1980 |  | radiator | 98 | [6 empty] | 0
02RS | Eloystraat 1a | 6166 XM | Geleen | SBO de Blinker | 0.08 | Boiler close-in 28 liter | Inventum | 3 BC 30 | 28 Liter 1000 W | st | 2003 |  | boiler elek. close-in/up | 1 | [6 empty] | 0
02RS | Eloystraat 1a | 6166 XM | Geleen | SBO de Blinker | 0.37 | Boiler close-in 10 liter | Daalderop | 70224631 | 10 liter | st | 2002 |  | boiler elek. close-in/up | 1 | [6 empty] | 0
02RS | Eloystraat 1a | 6166 XM | Geleen | SBO de Blinker | 0.41 | Boiler close-in 10 liter | Daalderop | 70224631 | 10 liter | st | 2002 |  | boiler elek. close-in/up | 1 | [6 empty] | 0
02RS | Eloystraat 1a | 6166 XM | Geleen | SBO de Blinker | 0.18 | Boiler close-in 10 liter | Daalderop | 70224631 | 10 liter | st | 2002 |  | boiler elek. close-in/up | 1 | [6 empty] | 0
02RS | Eloystraat 1a | 6166 XM | Geleen | SBO de Blinker | 0.71 | Douche thermostaat mixer | Walker Crossweller en co LTD | Rada a5 |  | st | 1980 |  | ruimte thermostaat | 1 | [6 empty] | 0
02RS | Eloystraat 1a | 6166 XM | Geleen | SBO de Blinker | 0.19 | Cascade regeling | Nefit | MBC 5 |  | st | 2008 |  | regeling cascade | 1 | [6 empty] | 0
02RS | Eloystraat 1a | 6166 XM | Geleen | SBO de Blinker |  | Indirect gestookt boiler | Itho | OLB 300 DDS 001 | 300 liter | st | 2009 |  | boiler indirect | 1 | [6 empty] | 0
02RS | Eloystraat 1a | 6166 XM | Geleen | SBO de Blinker | 0.19 | Afsluiter | Econ | Rayon GG 25 | DN 100 PN 6 | st | 2008 |  | afsluiter | 2 | [6 empty] | 0
02RS | Eloystraat 1a | 6166 XM | Geleen | SBO de Blinker | 0.19 | 3 wegklep met servo | Belparts | NM 24 SR BL | 24 V Ëœ 50/60 HZ | st | 2008 |  | klep met servomotor | 2 | [6 empty] | 0
02RS | Eloystraat 1a | 6166 XM | Geleen | SBO de Blinker | 0.60 | 3 wegklep met servo | Sauter | Ap 30 w 3a1 / 31 F 25 | 50-60 HZ | st | 1980 |  | klep met servomotor | 1 | [6 empty] | 0
02RS | Eloystraat 1a | 6166 XM | Geleen | SBO de Blinker |  | Ontluchter afschijder | Flamco | 100F |  | st | 1999 |  | ontluchter | 1 | [6 empty] | 0
02RS | Eloystraat 1a | 6166 XM | Geleen | SBO de Blinker | 0.19 | Afsluiter | Econ | Rayon GG 25 | DN 50 PN 6 | st | 2008 |  | afsluiter | 9 | [6 empty] | 0
02RS | Eloystraat 1a | 6166 XM | Geleen | SBO de Blinker |  | Strang ventiel | TA | Stad 50 | DN 50 PN 25 | st | 2008 |  | inregelafsluiter | 2 | [6 empty] | 0
02RS | Eloystraat 1a | 6166 XM | Geleen | SBO de Blinker | 0.60 | Overstort ventiel | Flamco | Prescor | 125 KW 3 bar | st | 2009 |  | overstort ventiel | 1 | [6 empty] | 0
02RS | Eloystraat 1a | 6166 XM | Geleen | SBO de Blinker | 0.60 | Afsluiter | Econ | 25 GG | PN 6 120 | st | 1980 |  | afsluiter | 6 | [6 empty] | 0
02RS | Eloystraat 1a | 6166 XM | Geleen | SBO de Blinker | 0.19 | Ontluchter | Flamco | Flex air |  | st | 2014 |  | ontluchter | 1 | [6 empty] | 0
02RS | Eloystraat 1a | 6166 XM | Geleen | SBO de Blinker | 0.60 | Overstort ventiel | Flamco | Onbekend | Onbekend | st | 2009 |  | overstort ventiel | 1 | [6 empty] | 0
02RS | Eloystraat 1a | 6166 XM | Geleen | SBO de Blinker | 0.72 | Convector | Gea | MCR 3201 |  | st | 1980 |  | convector | 1 | [6 empty] | 0
02RS | Eloystraat 1a | 6166 XM | Geleen | SBO de Blinker | 0.63 | Convector | Gea | MCR 3201 |  | st | 1980 |  | convector | 1 | [6 empty] | 0
02RS | Eloystraat 1a | 6166 XM | Geleen | SBO de Blinker | K 03 | 3 wegklep met servo | Sauter | Onbekend |  | st | 1980 |  | klep met servomotor | 1 | [6 empty] | 0
02RS | Eloystraat 1a | 6166 XM | Geleen | SBO de Blinker | K 03 | Afsluiter | Econ | Onbekend |  | st | 1980 |  | afsluiter | 2 | [6 empty] | 0
02RS | Eloystraat 1a | 6166 XM | Geleen | SBO de Blinker | K 0.3 | Circulatiepomp | Grundfos | Ups 25-50-180 | 230 V 50 HZ | st | 2010 |  | circulatiepomp | 1 | [6 empty] | 0
02RS | Eloystraat 1a | 6166 XM | Geleen | SBO de Blinker | 1.11 | LBK regeling | Carel | PGD interface |  | st | 1980 | zijn drie stuks ipv 1 | regelpaneel | 3 | [6 empty] | 0
02RS | Eloystraat 1a | 6166 XM | Geleen | SBO de Blinker | K.0.3 | Regelkast 2 | Priva | Compri HX |  | st | 2008 |  | regelpaneel | 1 | [6 empty] | 0
02RS | Eloystraat 1a | 6166 XM | Geleen | SBO de Blinker | Dak | Dakventilator algemeen | Holland heating | A-CDA 180 | 0.11 mÂ³ / s | st | 1980 |  | ventilator dak | 1 | [6 empty] | 0
02RS | Eloystraat 1a | 6166 XM | Geleen | SBO de Blinker | Dak | Dakventilator algemeen | Holland heating | QAV 163 |  | st | 1980 |  | ventilator dak | 1 | [6 empty] | 0
02RS | Eloystraat 1a | 6166 XM | Geleen | SBO de Blinker | Dak | Dakventilator algemeen | Holland heating | D-CDY 122 | 0.33 mÂ³ / s | st | 1980 |  | ventilator dak | 1 | [6 empty] | 0
02RS | Eloystraat 1a | 6166 XM | Geleen | SBO de Blinker | Dak | Dakventilator algemeen | Holland heating | D-CDY 122 | 0.22 m2 / s | st | 1980 |  | ventilator dak | 1 | [6 empty] | 0
02RS | Eloystraat 1a | 6166 XM | Geleen | SBO de Blinker | Dak | Dakventilator algemeen | Gea | RJVL 2022 2B40 | 1140 mÂ³ / h-1 | st | 2002 |  | ventilator dak | 1 | [6 empty] | 0
02RS | Eloystraat 1a | 6166 XM | Geleen | SBO de Blinker | Dak | Dakventilator algemeen | Holland heating | D-CDY 122 | 0.17 mÂ³ / s | st | 1980 |  | ventilator dak | 1 | [6 empty] | 0
02RS | Eloystraat 1a | 6166 XM | Geleen | SBO de Blinker | Dak | Dakventilator algemeen | Bergschenhoek |  |  | st | 1980 |  | ventilator dak | 1 | [6 empty] | 0
02RS | Eloystraat 1a | 6166 XM | Geleen | SBO de Blinker | Dak | Dakventilator algemeen | Onbekend | Onbekend | Onbekend | st | 1980 |  | ventilator dak | 1 | [6 empty] | 0
02RS | Eloystraat 1a | 6166 XM | Geleen | SBO de Blinker | Dak | Dakventilator algemeen | Holland heating | Niet leesbaar | Niet leesbaar | st | 1980 |  | ventilator dak | 1 | [6 empty] | 0
02RS | Eloystraat 1a | 6166 XM | Geleen | SBO de Blinker | Dak | Dakventilator algemeen | Holland heating | D-CDY | 0.33 mÂ³ / s | st | 1980 |  | ventilator dak | 1 | [6 empty] | 0
02RS | Eloystraat 1a | 6166 XM | Geleen | SBO de Blinker | Dak | Dakventilator algemeen | Gea | RJVL 2531 4B40 | 1680 mÂ³ / h-1 | st | 2002 |  | ventilator dak | 1 | [6 empty] | 0
02RS | Eloystraat 1a | 6166 XM | Geleen | SBO de Blinker | Dak | Dakventilator algemeen | Bergschenhoek |  |  | st | 2002 |  | ventilator dak | 1 | [6 empty] | 0
02RS | Eloystraat 1a | 6166 XM | Geleen | SBO de Blinker |  | Luchtbehandelingskast toevoer KB < 0,6 m3/s | Holland heating | KIE TTW 1746 OMW/min | 0.56 mÂ³ / sec. | st | 1980 |  | luchtbehandelingskast | 1 | [6 empty] | 0
02RS | Eloystraat 1a | 6166 XM | Geleen | SBO de Blinker | Dak | Luchtbehandelingskast toevoer KB 0,6 - 1,4 m3/s | Verhulst | Verdyn 50 | 1.39 mÂ³ / s | st | 2010 |  | luchtbehandelingskast | 1 | [6 empty] | 0
02RS | Eloystraat 1a | 6166 XM | Geleen | SBO de Blinker | Dak | Luchtbehandelingskast toevoer KB 0,6 - 1,4 m3/s | Verhulst | Verdyn 50 | 1.39 mÂ³ / s | st | 2010 |  | luchtbehandelingskast | 1 | [6 empty] | 0
02RS | Eloystraat 1a | 6166 XM | Geleen | SBO de Blinker | Dak | Luchtbehandelingskast toevoer KB 2,8 - 5,6 m3/s | Verhulst | Verdyn 75 BO | 2.08 mÂ³ / s | st | 2010 |  | luchtbehandelingskast | 1 | [6 empty] | 0
02RS | Eloystraat 1a | 6166 XM | Geleen | SBO de Blinker | 0.19 | Klimaat regeling | Priva | Compri HX |  | st | 2008 |  | regelpaneel | 1 | [6 empty] | 0
02RS | Eloystraat 1a | 6166 XM | Geleen | SBO de Blinker | 20 | Douchetijden regeling | Hager | Onbekend |  | st | 2009 |  | schakelklok | 1 | [6 empty] | 0
02RS | Eloystraat 1a | 6166 XM | Geleen | SBO de Blinker | 0.19 | Regelkast | Banens bv | Onbekend |  | st | 2008 |  | regelpaneel | 1 | [6 empty] | 0
02RS | Eloystraat 1a | 6166 XM | Geleen | SBO de Blinker |  | Regelkast RK3 | Priva | Compri HX |  | st | 2008 |  | regelpaneel | 1 | [6 empty] | 0
02RS | Eloystraat 1a | 6166 XM | Geleen | SBO de Blinker | 0.25 | Ruimte thermostaat | Honeywel | Onbekend |  | st | 2008 |  | ruimte thermostaat | 1 | [6 empty] | 0
02RS | Eloystraat 1a | 6166 XM | Geleen | SBO de Blinker | 0.68 | Ruimte thermostaat | Honeywel | Onbekend |  | st | 2008 |  | ruimte thermostaat | 1 | [6 empty] | 0
02RS | Eloystraat 1a | 6166 XM | Geleen | SBO de Blinker | 0.52/CV ruimte / Boiler Gym. | Verdeler Gym. | Onbekend | Onbekend | Onbekend | st | 1980 |  | Verdeler/ verzamelaar | 1 | [6 empty] | 0
02RS | Eloystraat 1a | 6166 XM | Geleen | SBO de Blinker | 0.19 | Hoofd Verdeler | Onbekend | Onbekend | Onbekend | st | 1980 |  | Verdeler/ verzamelaar | 1 | [6 empty] | 0
02RS | Eloystraat 1a | 6166 XM | Geleen | SBO de Blinker | 0.19 | Verdeler 7 ketels | Nefit | Nefit | 7 ketels | st | 2010 |  | Verdeler/ verzamelaar | 1 | [6 empty] | 0
02RS | Eloystraat 1a | 6166 XM | Geleen | SBO de Blinker | 0.19 | CV-pomp circulatie ketel 1 | Grundfos | UPS 25-80 130 | 230 V 0,19 W | st | 2010 |  | circulatiepomp | 1 | [6 empty] | 0
02RS | Eloystraat 1a | 6166 XM | Geleen | SBO de Blinker | 0.19 | CV-pomp circulatie ketel 2 | Grundfos | UPS 25-80 130 | 230 V 0,19 W | st | 2010 |  | circulatiepomp | 1 | [6 empty] | 0
02RS | Eloystraat 1a | 6166 XM | Geleen | SBO de Blinker | 0.19 | CV-pomp circulatie ketel 3 | Grundfos | UPS 25-80 130 | 230 V 0,19 W | st | 2010 |  | circulatiepomp | 1 | [6 empty] | 0
02RS | Eloystraat 1a | 6166 XM | Geleen | SBO de Blinker | 0.19 | CV-pomp circulatie ketel 4 | Grundfos | UPS 25-80 130 | 230 V 0,19 W | st | 2010 |  | circulatiepomp | 1 | [6 empty] | 0
02RS | Eloystraat 1a | 6166 XM | Geleen | SBO de Blinker | 0.19 | CV-pomp circulatie ketel 5 | Grundfos | UPS 25-80 130 | 230 V 0,19 W | st | 2010 |  | circulatiepomp | 1 | [6 empty] | 0
02RS | Eloystraat 1a | 6166 XM | Geleen | SBO de Blinker | 0.19 | CV-pomp circulatie ketel 6 | Grundfos | UPS 25-80 130 | 230 V 0,19 W | st | 2010 |  | circulatiepomp | 1 | [6 empty] | 0
02RS | Eloystraat 1a | 6166 XM | Geleen | SBO de Blinker | 0.19 | CV-pomp circulatie ketel 7 | Grundfos | UPS 25-80 130 | 230 V 0,19 W | st | 2010 |  | circulatiepomp | 1 | [6 empty] | 0
02RS | Eloystraat 1a | 6166 XM | Geleen | SBO de Blinker | 0.19 | Cascade regeling tbv 7 ketels | Nefit | MBC 5 |  | st | 2008 |  | regeling cascade | 1 | [6 empty] | 0
02RS | Eloystraat 1a | 6166 XM | Geleen | SBO de Blinker | K.0.3 / kelder TD | Regelkast RK2 | Eldon | Onbekend | onbekend | st | 2008 |  | regelpaneel | 1 | [6 empty] | 0
02RS | Eloystraat 1a | 6166 XM | Geleen | SBO de Blinker | Dak | Dakventilator algemeen | JE stork | RPV/2-3-35 A | 55 W | st | 1999 |  | ventilator dak | 1 | [6 empty] | 0
02RS | Eloystraat 1a | 6166 XM | Geleen | SBO de Blinker | Dak | Dakventilator algemeen | JE stork | Onbekend | Onbekend | st | 1999 |  | ventilator dak | 1 | [6 empty] | 0
02RS | Eloystraat 1a | 6166 XM | Geleen | SBO de Blinker | Dak | Dakventilator algemeen | JE stork | Onbekend | Onbekend | st | 1999 |  | ventilator dak | 1 | [6 empty] | 0
02RS | Eloystraat 1a | 6166 XM | Geleen | SBO de Blinker | Dak | Dakventilator algemeen | Holland heating | D-CDY 122 | 0.33 mÂ³ / s | st | 1980 |  | ventilator dak | 1 | [6 empty] | 0
02RS | Eloystraat 1a | 6166 XM | Geleen | SBO de Blinker | Dak | Dakventilator algemeen | Holland heating | D-CDY 122 | 0.33 mÂ³ / s | st | 1980 |  | ventilator dak | 1 | [6 empty] | 0
02RS | Eloystraat 1a | 6166 XM | Geleen | SBO de Blinker | Dak | Dakventilator algemeen | Holland heating | D-CDY 122 | 0.33 mÂ³ / s | st | 1980 |  | ventilator dak | 1 | [6 empty] | 0
02RS | Eloystraat 1a | 6166 XM | Geleen | SBO de Blinker | naast CV ruimte / Boiler Gym. | Regelkast RK3 | Banens bv | Onbekend |  | st | 2006 |  | regelpaneel | 1 | [6 empty] | 0
02RS | Eloystraat 1a | 6166 XM | Geleen | SBO de Blinker | K 0.3 kelder | Afzuig ventilator tbv LBK kelder | Gebhart | ETH 01-4-E | 230V 4 A | st | 1980 |  | ventilator dak | 1 | [6 empty] | 0
02RS | Eloystraat 1a | 6166 XM | Geleen | SBO de Blinker | klas lokalen | Luchtzakken | Onbekend | Onbekend | Onbekend | st | 2010 |  | Luchtzakken | 1 | [6 empty] | 0
02RS | Eloystraat 1a | 6166 XM | Geleen | SBO de Blinker | 0.08 / EHBO | Overwerk timer voorzijde en achterzijde school | Onbekend | Onbekend |  | st | 2009 |  | schakelklok | 1 | [6 empty] | 0
02RS | Eloystraat 1a | 6166 XM | Geleen | SBO de Blinker | K 0.3 kelder | Overwerk timer LBK kelder | Onbekend | Onbekend |  | st | 2009 |  | schakelklok | 1 | [6 empty] | 0
02RS | Eloystraat 1a | 6166 XM | Geleen | SBO de Blinker | CV ruimte / Boiler Gym. | Overwerk timer Gym. | Onbekend | Onbekend |  | st | 2006 |  | overwerktimer | 1 | [6 empty] | 0
03BR | Hubertusstraat 70 | 6191 PD | Beek | de Kring | -1.02 | 3 wegregelklep met servomotor | Siemens | Acvatix SQS 35 | PN18 | st | 2004 |  | klep met servomotor | 1 | [6 empty] | 0
03BR | Hubertusstraat 70 | 6191 PD | Beek | de Kring | -1.02 | Afsluiters | ARI | GG- |  | st | 2004 |  | afsluiter | 6 | [6 empty] | 0
03BR | Hubertusstraat 70 | 6191 PD | Beek | de Kring | -1.02 | Afsluiters | ARI | GG-25 | DN32 / PN6 | st | 2004 |  | afsluiter | 6 | [6 empty] | 0
03BR | Hubertusstraat 70 | 6191 PD | Beek | de Kring | -1.01 | Afsluiters | ARi |  | DN25 | st | 0 |  | afsluiter | 2 | [6 empty] | 0
03BR | Hubertusstraat 70 | 6191 PD | Beek | de Kring | -1.02 | CV-ketel | Remeha | Quinta pro 65 | 61 kW | st | 2003 | 1e NvI - 4 | CV ketel | 1 | [6 empty] | 0
03BR | Hubertusstraat 70 | 6191 PD | Beek | de Kring | -1.02 | CV-ketel | Remeha | Quinta pro 65 | 61 kW | st | 2003 | 1e NvI - 4 | CV ketel | 1 | [6 empty] | 0
03BR | Hubertusstraat 70 | 6191 PD | Beek | de Kring | -1.01 | Elektrische servomotor | Siemens | GBB161.1E | AC 24V 50/60Hz 20Nm | st | 2004 |  | klep met servomotor | 1 | [6 empty] | 0
03BR | Hubertusstraat 70 | 6191 PD | Beek | de Kring | -1.01 | Elektrische servomotor | Siemens | GDB131.1E | AC 24V 50/60Hz 5Nm 90< 150/125s | st | 2004 |  | klep met servomotor | 1 | [6 empty] | 0
03BR | Hubertusstraat 70 | 6191 PD | Beek | de Kring | -1.02 | Klimaat regeling | Siemenss | Synco |  | st | 2004 |  | regelpaneel | 1 | [6 empty] | 0
03BR | Hubertusstraat 70 | 6191 PD | Beek | de Kring | -1.01 | LBK | Carrier | TLZ 280 | 1.58 m3 sec | st | 2015 |  | luchtbehandelingskast | 1 | [6 empty] | 0
03BR | Hubertusstraat 70 | 6191 PD | Beek | de Kring | Algemeen | Vervangen radiatoren | Brugman | Paneel met convector | Diverse | st | 2004 |  | radiator | 44 | [6 empty] | 0
03BR | Hubertusstraat 70 | 6191 PD | Beek | de Kring | Dak | Dakventilatoren | Stork Air | Pijp dakventilator |  | st | 2004 |  | ventilator dak | 1 | [6 empty] | 0
03BR | Hubertusstraat 70 | 6191 PD | Beek | de Kring | Dak | Dakventilatoren | Stork Air | Pijp dakventilator |  | st | 2004 |  | ventilator dak | 1 | [6 empty] | 0
03BR | Hubertusstraat 70 | 6191 PD | Beek | de Kring | -1.02 | Verdeler cv leidingnet |  | Staal |  | st | 2004 |  | verdeler / verzamelaar | 1 | [6 empty] | 0
03BR | Hubertusstraat 70 | 6191 PD | Beek | de Kring | Algemeen | Vervangen thermostaat radiatorknoppen | Heimeier | M30 x 1.5 |  | st | 2004 |  | radiatorkraan | 38 | [6 empty] | 0
03BR | Hubertusstraat 70 | 6191 PD | Beek | de Kring |  | Hemelwaterafvoer staal gegalvaniseerd | Onbekend | Gegalvaniseerd staal | 100 en 80mm | m1 | 0 | 2e NvI - 2 |  | 41.44 | [6 empty] | 0
03BR | Hubertusstraat 70 | 6191 PD | Beek | de Kring | Gevels | Hemelwaterafvoer pvc | Dyka | PVC | 100 en 80mm | m1 | 0 | 2e NvI - 2 |  | 33.79 | [6 empty] | 0
03BR | Hubertusstraat 70 | 6191 PD | Beek | de Kring | -1.01 | CV-circulatiepomp lbk | Grundfos | UPS 25-30 180 |  | st | 2003 |  | circulatiepomp | 1 | [6 empty] | 0
03BR | Hubertusstraat 70 | 6191 PD | Beek | de Kring | -1.02 | CV-pomp | Grundfos | UPS 25-30 180 |  | st | 2004 |  | circulatiepomp | 1 | [6 empty] | 0
03BR | Hubertusstraat 70 | 6191 PD | Beek | de Kring | -1.02 | CV-pomp | Grundfos | UPS 32-80 180 |  | st | 2004 |  | circulatiepomp | 1 | [6 empty] | 0
03BR | Hubertusstraat 70 | 6191 PD | Beek | de Kring | -1.02 | CV-pomp | Grundfos | UPS 32-55 180 |  | st | 2004 |  | circulatiepomp | 1 | [6 empty] | 0
03BR | Hubertusstraat 70 | 6191 PD | Beek | de Kring | -1.02 | CV-pomp | Grundfos | UPS 25-80 180 |  | st | 2004 |  | circulatiepomp | 1 | [6 empty] | 0
03BR | Hubertusstraat 70 | 6191 PD | Beek | de Kring | -1.02 | CV-expansievat collectief | Flamco | Flexcom | 110Liter 0.5bar | st | 2003 |  | expansievat | 1 | [6 empty] | 0
03BR | Hubertusstraat 70 | 6191 PD | Beek | de Kring |  | CV-leidingen |  |  |  | m1 | 0 | let op m1 | leidingen | 1 | [6 empty] | 0
03BR | Hubertusstraat 70 | 6191 PD | Beek | de Kring |  | Leiding verzamelaar | Remeha | Leidingverzamelaar | 2-4 ketels | st | 2004 |  | verdeler / verzamelaar | 1 | [6 empty] | 0
03BR | Hubertusstraat 70 | 6191 PD | Beek | de Kring | Algemeen | Radiatorkranen | Onbekend | Radiatorkraan |  | st | 2004 |  | radiatorkraan | 3 | [6 empty] | 0
03BR | Hubertusstraat 70 | 6191 PD | Beek | de Kring |  | Rookgasafvoerkanalen binnen | Onbekend | PVC en Aluminium |  | st | 2004 |  | rookgasafvoer | 1 | [6 empty] | 0
03BR | Hubertusstraat 70 | 6191 PD | Beek | de Kring | BG POETSHOK | Boiler close-UP 10 liter | Daalderop | Close UP boiler | 10 liter | st | 2003 |  | boiler elek. close-in/up | 1 | [6 empty] | 0
03BR | Hubertusstraat 70 | 6191 PD | Beek | de Kring | 1.02 | Boiler close-in 10 liter | Daalderop | Clos-in | 10 liter | st | 2004 |  | boiler elek. close-in/up | 1 | [6 empty] | 0
03BR | Hubertusstraat 70 | 6191 PD | Beek | de Kring | BG KEUKEN | Boiler close-in 10 liter | Daalderop | Close in boiler | 10 liter | st | 2003 |  | boiler elek. close-in/up | 1 | [6 empty] | 0
03BR | Hubertusstraat 70 | 6191 PD | Beek | de Kring | GROEP 3 BG | Boiler close-in 10 liter | Daalderop | Close in boiler | 10 liter | st | 2004 |  | boiler elek. close-in/up | 1 | [6 empty] | 0
03BR | Hubertusstraat 70 | 6191 PD | Beek | de Kring | Dak en R1.01 | Splitsysteem 3 - 6 kW | Einheil | SKA 3502 C+H |  | st | 2006 | 1e NvI - 26 | splitsysteem < 3 kg | 1 | [6 empty] | 0
03BR | Hubertusstraat 70 | 6191 PD | Beek | de Kring | Dak en R1.01 | Splitsysteem 3 - 6 kW | Einheil | SKA 3502 C+H |  | st | 2006 | 1e NvI - 26 | splitsysteem < 3 kg | 1 | [6 empty] | 0
03BR | Hubertusstraat 70 | 6191 PD | Beek | de Kring | -1.01 | 2wegklep met servomotor | Siemens | Acvatix SQS 65 |  | st | 2004 |  | klep met servomotor | 1 | [6 empty] | 0
03BR | Hubertusstraat 70 | 6191 PD | Beek | de Kring | -1.02 | Strangventiel | Stad | 1 DN25 | PN20 150 | st | 2004 |  | inregelafsluiter | 3 | [6 empty] | 0
03BR | Hubertusstraat 70 | 6191 PD | Beek | de Kring | -1.02 | 3 wegregelklep met servomotor | Siemens | Acvatix SQS 35 | PN18 | st | 2004 |  | klep met servomotor | 1 | [6 empty] | 0
03BR | Hubertusstraat 70 | 6191 PD | Beek | de Kring | Dak | Dakventilatoren | Rosenberg | KDV 310-6E |  | st | 2019 |  | ventilator dak | 1 | [6 empty] | 0
03BR | Hubertusstraat 70 | 6191 PD | Beek | de Kring | Dak | Dakventilatoren | Rosenberg | KDV 310-6E |  | st | 2004 |  | ventilator dak | 1 | [6 empty] | 0
03BR | Hubertusstraat 70 | 6191 PD | Beek | de Kring | BG KEUKEN | Boiler close-in 10 liter | Daalderop | Close in boiler | 10 liter | st | 2003 |  | boiler elek. close-in/up | 1 | [6 empty] | 0
03GW | Kleine Steeg 11 | 6131 KJ | Sittard | de Hoefer | Algemeen | LBK | Itho | DCW | 230V 0,0204KW | st | 2008 |  | WTW unit | 1 | [6 empty] | 0
03GW | Kleine Steeg 11 | 6131 KJ | Sittard | de Hoefer | Algemeen | LBK | Itho | DCW | 230V 0,0204KW | st | 2008 |  | WTW unit | 1 | [6 empty] | 0
03GW | Kleine Steeg 11 | 6131 KJ | Sittard | de Hoefer | Algemeen | LBK | Itho | DCW | 230V 0,0204KW | st | 2008 |  | WTW unit | 1 | [6 empty] | 0
03GW | Kleine Steeg 11 | 6131 KJ | Sittard | de Hoefer | Algemeen | LBK | Itho | DCW | 230V 0,0204KW | st | 2008 |  | WTW unit | 1 | [6 empty] | 0
03GW | Kleine Steeg 11 | 6131 KJ | Sittard | de Hoefer | Dak | Dakventilator algemeen | Rosenberg | KDV 310-6E | 0.08 kW | st | 2004 |  | ventilator dak | 1 | [6 empty] | 0
03GW | Kleine Steeg 11 | 6131 KJ | Sittard | de Hoefer | Dak | Dakventilator algemeen | Rosenberg | KDV 310-6E | 0.08 kW | st | 2004 |  | ventilator dak | 1 | [6 empty] | 0
03GW | Kleine Steeg 11 | 6131 KJ | Sittard | de Hoefer | Aula | Overwerkregeling | Royal | Dot-U/1 |  | st | 2004 |  | overwerktimer | 1 | [6 empty] | 0
03GW | Kleine Steeg 11 | 6131 KJ | Sittard | de Hoefer | Gevels | Hemelwaterafvoer staal gegalvaniseerd | Onbekend | Onbekend | 100mm | m1 | 1990 | 2e NvI - 2 |  | 4.5 | [6 empty] | 0
03GW | Kleine Steeg 11 | 6131 KJ | Sittard | de Hoefer | Gevels | Hemelwaterafvoer pvc | Dyka | Onbekend | 100mm | m1 | 1990 | 2e NvI - 2 |  | 36.3 | [6 empty] | 0
03GW | Kleine Steeg 11 | 6131 KJ | Sittard | de Hoefer | -1.01 | C.V.-ketel | Remeha | Quinta PRO 115 | 107KW | st | 2014 | 1e NvI - 4 | CV ketel | 1 | [6 empty] | 0
03GW | Kleine Steeg 11 | 6131 KJ | Sittard | de Hoefer | -1.01 | C.V.-ketel | Remeha | Quinta PRO 90 | 89kW | st | 2014 | 1e NvI - 4 | CV ketel | 1 | [6 empty] | 0
03GW | Kleine Steeg 11 | 6131 KJ | Sittard | de Hoefer | -1.01 | CV-pomp | Ha-Es | Perfecta GD-185/4 | 220 VËœ 50 Hz | st | 1990 |  | circulatiepomp | 1 | [6 empty] | 0
03GW | Kleine Steeg 11 | 6131 KJ | Sittard | de Hoefer | -1.01 | CV-pomp | Grundfos | UPS 50-30 / 4 | 230-240 VËœ 50 Hz | st | 1997 |  | circulatiepomp | 1 | [6 empty] | 0
03GW | Kleine Steeg 11 | 6131 KJ | Sittard | de Hoefer | -1.01 | CV-expansievat | Flamco | Flexcon | 140 Liter 1.0 bar | st | 2014 |  | expansievat | 1 | [6 empty] | 0
03GW | Kleine Steeg 11 | 6131 KJ | Sittard | de Hoefer | Algemeen | Radiatoren | Radson | Diverse |  | st | 1995 |  | radiator | 54 | [6 empty] | 0
03GW | Kleine Steeg 11 | 6131 KJ | Sittard | de Hoefer | 1.03 | Boiler close-in 10 liter | Daalderop | 07.02.26.631 | 10 Liter | st | 2008 |  | boiler elek. close-in/up | 1 | [6 empty] | 0
03GW | Kleine Steeg 11 | 6131 KJ | Sittard | de Hoefer | -1.01 | Overwerk regeling | Tema | Onbekend | Onbekend | st | 2017 |  | overwerktimer | 1 | [6 empty] | 0
03GW | Kleine Steeg 11 | 6131 KJ | Sittard | de Hoefer | -1.01 | Rookgas afvoer | Onbekend | Onbekend | Onbekend | st | 2012 |  | rookgasafvoer | 1 | [6 empty] | 0
03GW | Kleine Steeg 11 | 6131 KJ | Sittard | de Hoefer | -1.01 | Terugstroom beveiliging | Raminex | TBE CA | 1.7 Bar | st | 2012 | 2e NvI - 4 |  | 1 | [6 empty] | 0
03GW | Kleine Steeg 11 | 6131 KJ | Sittard | de Hoefer | -1.01 | Terugstroombeveiliging | VSH | Onbekend | Onbekend | st | 2012 | 2e NvI - 4 |  | 1 | [6 empty] | 0
03GW | Kleine Steeg 11 | 6131 KJ | Sittard | de Hoefer | 0.09 | Plint boiler | Inventum | Modestro Q10 | 10 Liter | st | 2010 |  | boiler elek. close-in/up | 1 | [6 empty] | 0
03GW | Kleine Steeg 11 | 6131 KJ | Sittard | de Hoefer | -1.01 | Vuilwaterpomp | HOMA | C140 WA | 0,32kW 1,4A 230V HMAX=7M QMAX= 6,5 | st | 2014 |  | vuilwaterpomp | 1 | [6 empty] | 0
03GW | Kleine Steeg 11 | 6131 KJ | Sittard | de Hoefer | -1.01 | Afsluiters | D | Ha 102090 | Onbekend | st | 1957 |  | afsluiter | 3 | [6 empty] | 0
03GW | Kleine Steeg 11 | 6131 KJ | Sittard | de Hoefer | -1.01 | Leiding verzamelaar |  |  |  | st | 2012 |  | verdeler / verzamelaar | 1 | [6 empty] | 0
03GW | Kleine Steeg 11 | 6131 KJ | Sittard | de Hoefer | -1.01 | Open verdeler | Remeha | Onbekend | Onbekend | st | 2012 |  | verdeler / verzamelaar | 1 | [6 empty] | 0
03GW | Kleine Steeg 11 | 6131 KJ | Sittard | de Hoefer | Algemeen | Thermosstaatknoppen | Danfoss | Diverse | Diverse | st | 1995 |  | radiatorkraan | 54 | [6 empty] | 0
03GW | Kleine Steeg 11 | 6131 KJ | Sittard | de Hoefer | -1.01 | Universeel regeling | Thechnische alternative | UVR16 | Onbekend | st | 2012 |  | regelpaneel | 1 | [6 empty] | 0
03GW | Kleine Steeg 11 | 6131 KJ | Sittard | de Hoefer | -1.01 | CV-KETEL POMP1 | Grundfos | UPML 25-105 130 | 0,14KW | st | 2014 |  | circulatiepomp | 1 | [6 empty] | 0
03GW | Kleine Steeg 11 | 6131 KJ | Sittard | de Hoefer | -1.01 | CV-KETEL POMP2 | Grundfos | UPML 25-105 130 | 0,14KW | st | 2014 |  | circulatiepomp | 1 | [6 empty] | 0
03GW | Kleine Steeg 11 | 6131 KJ | Sittard | de Hoefer | TR Kelder | Gasdetectie | Satal | Onbekend | Onbekend | st | 2012 |  | Gasdetectie | 1 | [6 empty] | 0
03GW | Kleine Steeg 11 | 6131 KJ | Sittard | de Hoefer | 1e verd. Wc links | boxventilator | Casals | SB125H | 0,106KW/ 230V 0,48A | st | 2004 |  | ventilator box | 1 | [6 empty] | 0
03GW | Kleine Steeg 11 | 6131 KJ | Sittard | de Hoefer | 1e verdieping wc rechts | boxventilator | Rosenberg | KDV 310-6E | 0,08KW | st |  |  | ventilator box | 1 | [6 empty] | 0
03TY-? PI | Schoolstraat 3 | 6176 BZ | Spaubeek | bs Spaubeek | Gevels | Hemelwaterafvoer staal gegalvaniseerd | Onbekend | Gegalvaniseerd staal | Onbekend | m1 | 1979 | 2e NvI - 2 |  | 33.75 | [6 empty] | 0
03TY-? PI | Schoolstraat 3 | 6176 BZ | Spaubeek | bs Spaubeek | Gevels | Hemelwaterafvoer pvc | Onbekend | PVC | Onbekend | m1 | 0 | 2e NvI - 2 |  | 63.1 | [6 empty] | 0
03TY-? PI | Schoolstraat 3 | 6176 BZ | Spaubeek | bs Spaubeek | Dak | Dak ventilatiekap | Diverse | Diverse | Diverse | st | 2000 |  | dak ventilatiekap | 12 | [6 empty] | 0
03TY-? PI | Schoolstraat 3 | 6176 BZ | Spaubeek | bs Spaubeek | Kelder | C.V.-ketel | Nefit fasto | EcomLine HR 43 | 230 VËœ 50 Hz 180 W | st | 1997 | 1e NvI - 4 | CV ketel | 1 | [6 empty] | 0
03TY-? PI | Schoolstraat 3 | 6176 BZ | Spaubeek | bs Spaubeek | Kelder | C.V.-ketel | Nefit fasto | EcomLine HR 43 | 230 VËœ 50 Hz 180 W | st | 1997 | 1e NvI - 4 | CV ketel | 1 | [6 empty] | 0
03TY-? PI | Schoolstraat 3 | 6176 BZ | Spaubeek | bs Spaubeek | Kelder | C.V.-ketel | Nefit fasto | EcomLine HR 43 | 230 VËœ 50 Hz 180 W | st | 1997 | 1e NvI - 4 | CV ketel | 1 | [6 empty] | 0
03TY-? PI | Schoolstraat 3 | 6176 BZ | Spaubeek | bs Spaubeek | Kelder | C.V.-ketel | Nefit fasto | EcomLine HR 43 | 230 VËœ 50 Hz 180 W | st | 1997 | 1e NvI - 4 | CV ketel | 1 | [6 empty] | 0
03TY-? PI | Schoolstraat 3 | 6176 BZ | Spaubeek | bs Spaubeek | Kelder | C.V.-ketel | Nefit fasto | EcomLine HR 43 | 230 VËœ 50 Hz 180 W | st | 1997 | 1e NvI - 4 | CV ketel | 1 | [6 empty] | 0
03TY-? PI | Schoolstraat 3 | 6176 BZ | Spaubeek | bs Spaubeek | Kelder | C.V.-ketel | Nefit fasto | EcomLine HR 43 | 230 VËœ 50 Hz 180 W | st | 1997 | 1e NvI - 4 | CV ketel | 1 | [6 empty] | 0
03TY-? PI | Schoolstraat 3 | 6176 BZ | Spaubeek | bs Spaubeek | Kelder | C.V.-ketel | Nefit fasto | EcomLine HR 43 | 230 VËœ 50 Hz 180 W | st | 1997 | 1e NvI - 4 | CV ketel | 1 | [6 empty] | 0
03TY-? PI | Schoolstraat 3 | 6176 BZ | Spaubeek | bs Spaubeek | Kelder | C.V.-ketel | Nefit fasto | EcomLine HR 43 | 230 VËœ 50 Hz 180 W | st | 1997 | 1e NvI - 4 | CV ketel | 1 | [6 empty] | 0
03TY-? PI | Schoolstraat 3 | 6176 BZ | Spaubeek | bs Spaubeek | -1.01 in cv ketel | CV-pomp | Grundfos | UP 25 - 55 G 130 | 230 VËœ 50 Hz | st | 2007 |  | circulatiepomp | 7 | [6 empty] | 0
03TY-? PI | Schoolstraat 3 | 6176 BZ | Spaubeek | bs Spaubeek | -1.01 | CV-pomp | Wilo | Top S50/4 | Onbekend | st | 2007 |  | circulatiepomp | 1 | [6 empty] | 0
03TY-? PI | Schoolstraat 3 | 6176 BZ | Spaubeek | bs Spaubeek | -1.01 | CV-pomp | Wilo | Top D80 | Onbekend | st | 0 |  | circulatiepomp | 1 | [6 empty] | 0
03TY-? PI | Schoolstraat 3 | 6176 BZ | Spaubeek | bs Spaubeek | -1.01 | CV-expansievat | Flamco | Flexcon | 110 Liter 0.5 bar | st | 1997 |  | expansievat | 1 | [6 empty] | 0
03TY-? PI | Schoolstraat 3 | 6176 BZ | Spaubeek | bs Spaubeek | -1.01 | CV-expansievat | Flamco | Flexcon | 110 Liter 0.5 bar | st | 1997 |  | expansievat | 1 | [6 empty] | 0
03TY-? PI | Schoolstraat 3 | 6176 BZ | Spaubeek | bs Spaubeek | Algemeen | Radiatorkranen | Diverse | Diverse | Diverse | st | 1979 |  | radiatorkraan | 4 | [6 empty] | 0
03TY-? PI | Schoolstraat 3 | 6176 BZ | Spaubeek | bs Spaubeek | Algemeen | Radiatoren kolom | Onbekend | Kolom | Diverse | st | 1957 |  | radiator | 28 | [6 empty] | 0
03TY-? PI | Schoolstraat 3 | 6176 BZ | Spaubeek | bs Spaubeek | Algemeen | Radiatoren paneel | Onbekend | Paneel | Diverse | st | 1979 |  | radiator | 18 | [6 empty] | 0
03TY-? PI | Schoolstraat 3 | 6176 BZ | Spaubeek | bs Spaubeek | Kelder | Gasdetectie | Bieler + lang | HC-66 | Onbekend | st | 1997 | 2e NvI - 6 | Gasdetectie | 1 | [6 empty] | 0
03TY-? PI | Schoolstraat 3 | 6176 BZ | Spaubeek | bs Spaubeek | -1.01 | Opvoerpomp condenswater | Onbekend | Opvoerpomp | Onbekend | st | 2007 |  | circulatiepomp | 1 | [6 empty] | 0
03TY-? PI | Schoolstraat 3 | 6176 BZ | Spaubeek | bs Spaubeek | -1.01 | Overwerk | Cenvax | Onbekend | Onbekend | st | 1997 |  | overwerktimer | 1 | [6 empty] | 0
03TY-? PI | Schoolstraat 3 | 6176 BZ | Spaubeek | bs Spaubeek | -1.01 | Overwerk | Cenvax | Onbekend | Onbekend | st | 1997 |  | overwerktimer | 1 | [6 empty] | 0
03TY-? PI | Schoolstraat 3 | 6176 BZ | Spaubeek | bs Spaubeek | 0.13 | Zoneregeling CV | Landis & Gyr | STC 21.1 | 220 VËœ 50-60 Hz 4VA | st | 1979 |  | regelpaneel | 1 | [6 empty] | 0
03TY-? PI | Schoolstraat 3 | 6176 BZ | Spaubeek | bs Spaubeek | -1.01 | Rookgasafvoer binnen kanaal | Onbekend | Onbekend | Onbekend | st | 1997 |  | rookgasafvoer | 7 | [6 empty] | 0
03TY-? PI | Schoolstraat 3 | 6176 BZ | Spaubeek | bs Spaubeek | Dak | Spuier | Onbekend | Lood | Onbekend | st | 2002 | 2e NvI - 2 |  | 8 | [6 empty] | 0
03TY-? PI | Schoolstraat 3 | 6176 BZ | Spaubeek | bs Spaubeek | -1.01 | Terugstroombeveiliging | Raminex | TBE CA | Onbekend | st | 2007 | 2e NvI - 4 |  | 1 | [6 empty] | 0
03TY-? PI | Schoolstraat 3 | 6176 BZ | Spaubeek | bs Spaubeek | 0.04 | Slide-in boiler | Inventum | Modesto Q10 | 10 Liter 230 VËœ 2000W | st | 2017 |  | boiler elek. close-in/up | 1 | [6 empty] | 0
03TY-? PI | Schoolstraat 3 | 6176 BZ | Spaubeek | bs Spaubeek | -1.01 | Afsluiters | Saunders | ADN 65 S 209 | Membraan | st | 1997 |  | afsluiter | 4 | [6 empty] | 0
03TY-? PI | Schoolstraat 3 | 6176 BZ | Spaubeek | bs Spaubeek | -1.01 | Afsluiters | Comap | DN 25 | Onbekend | st | 1997 |  | afsluiter | 14 | [6 empty] | 0
03TY-? PI | Schoolstraat 3 | 6176 BZ | Spaubeek | bs Spaubeek | -1.01 | Bypass ventiel | Danfoss | AVDO | DN25 / PN10 | st | 1997 |  | inregelafsluiter | 1 | [6 empty] | 0
03TY-? PI | Schoolstraat 3 | 6176 BZ | Spaubeek | bs Spaubeek | -1.01 | Open verdeler | Onbekend | Onbekend | Onbekend | st | 1997 |  | verdeler / verzamelaar | 2 | [6 empty] | 0
03TY-? PI | Schoolstraat 3 | 6176 BZ | Spaubeek | bs Spaubeek | -1.01 | Overstort ventiel | Flamco | Onbekend | 125 Kw 3 bar | st | 2013 |  | overstort ventiel | 7 | [6 empty] | 0
03TY-? PI | Schoolstraat 3 | 6176 BZ | Spaubeek | bs Spaubeek | Algemeen | Thermostaatknoppen | Diverse | Diverse | Diverse | st | 1979 |  | radiatorkraan | 42 | [6 empty] | 0
03TY-? PI | Schoolstraat 3 | 6176 BZ | Spaubeek | bs Spaubeek | 0.21 | Ventilator plafon | Vortice | plafon | Onbekend | st | 1979 |  | ventilator muur/plafond | 1 | [6 empty] | 0
03TY-? PI | Schoolstraat 3 | 6176 BZ | Spaubeek | bs Spaubeek | 0.13 | Ventilator | Vent-Axia | Onbekend | Onbekend | st | 1979 |  | ventilator muur/plafond | 1 | [6 empty] | 0
03TY-? PI | Schoolstraat 3 | 6176 BZ | Spaubeek | bs Spaubeek | Dak | Dakventilator | Bergschenhoek | RA 200/6EC | 940 min-1 | st | 2006 |  | ventilator dak | 1 | [6 empty] | 0
03TY-? PI | Schoolstraat 3 | 6176 BZ | Spaubeek | bs Spaubeek | Dak | Dakventilator | Bergschenhoek | Onbekend | Onbekend | st | 2006 |  | ventilator dak | 1 | [6 empty] | 0
03TY-? PI | Schoolstraat 3 | 6176 BZ | Spaubeek | bs Spaubeek | Dak | Dakventilator | Bergschenhoek | Onbekend | Onbekend | st | 2006 |  | ventilator dak | 1 | [6 empty] | 0
03TY-? PI | Schoolstraat 3 | 6176 BZ | Spaubeek | bs Spaubeek | Dak | Dakventilator | Bergschenhoek | Onbekend | Onbekend | st | 2006 |  | ventilator dak | 1 | [6 empty] | 0
03TY-? PI | Schoolstraat 3 | 6176 BZ | Spaubeek | bs Spaubeek | Dak | Dakventilator | Bergschenhoek | Onbekend | Onbekend | st | 2006 |  | ventilator dak | 1 | [6 empty] | 0
03TY-? PI | Schoolstraat 3 | 6176 BZ | Spaubeek | bs Spaubeek | Dak | Dakventilator | Itho Daalderop | CAS 45 / UW WS | 1325n / min-1Ph | st | 2015 |  | ventilator dak | 1 | [6 empty] | 0
03TY-? PI | Schoolstraat 3 | 6176 BZ | Spaubeek | bs Spaubeek | Dak | Dakventilator | Itho Daalderop | CAS 45 / UW WS | 1325n / min-1Ph | st | 2015 |  | ventilator dak | 1 | [6 empty] | 0
03TY-? PI | Schoolstraat 3 | 6176 BZ | Spaubeek | bs Spaubeek | -1.01 | Cascade regeling | Nefit | 5.0a/H40 | 230 VËœ 50 Hz 6VA | st | 1997 |  | regeling cascade | 2 | [6 empty] | 0
03WD-1 | Sint Catharinaplantsoen 4 | 6127 BV | Grevenbicht | bs de Kingbeek | Algemeen | Hemelwaterafvoer staal gegalvaniseerd |  | gegalvaniseerdstaal |  | m1 | 1963 | 2e NvI - 2 |  | 45 | [6 empty] | 0
03WD-1 | Sint Catharinaplantsoen 4 | 6127 BV | Grevenbicht | bs de Kingbeek | Alkgemeen | Hemelwaterafvoer pvc |  | PVC |  | m1 | 1963 | 2e NvI - 2 |  | 81 | [6 empty] | 0
03WD-1 | Sint Catharinaplantsoen 4 | 6127 BV | Grevenbicht | bs de Kingbeek | Dak | Ventilatie dakdoorvoer metaal | ANJO | 150-160mm |  | st | 1963 |  | dak ventilatiekap | 19 | [6 empty] | 0
03WD-1 | Sint Catharinaplantsoen 4 | 6127 BV | Grevenbicht | bs de Kingbeek |  | C.V.-ketel HR | Remeha | Quinta 65 HR107 SV | 61kW | st | 2005 | 1e NvI - 4 | CV ketel | 1 | [6 empty] | 0
03WD-1 | Sint Catharinaplantsoen 4 | 6127 BV | Grevenbicht | bs de Kingbeek |  | C.V.-ketel HR | Remeha | Quinta 65 HR107 SV | 61kW | st | 2005 | 1e NvI - 4 | CV ketel | 1 | [6 empty] | 0
03WD-1 | Sint Catharinaplantsoen 4 | 6127 BV | Grevenbicht | bs de Kingbeek |  | C.V.-ketel HR | Remeha | Quinta 65 HR107 SV | 61kW | st | 2005 | 1e NvI - 4 | CV ketel | 1 | [6 empty] | 0
03WD-1 | Sint Catharinaplantsoen 4 | 6127 BV | Grevenbicht | bs de Kingbeek |  | C.V.-ketel HR | Remeha | Quinta 85. HR107 SV | 84.2 kW | st | 2006 | 1e NvI - 4 | CV ketel | 1 | [6 empty] | 0
03WD-1 | Sint Catharinaplantsoen 4 | 6127 BV | Grevenbicht | bs de Kingbeek |  | CV-ketel Hr | Remeha | Quinta 85 | 85kW | st | 2005 | 1e NvI - 4 | CV ketel | 1 | [6 empty] | 0
03WD-1 | Sint Catharinaplantsoen 4 | 6127 BV | Grevenbicht | bs de Kingbeek |  | CV-ketel Hr | Remeha | Quinta 85 | 85kW | st | 2005 | 1e NvI - 4 | CV ketel | 1 | [6 empty] | 0
03WD-1 | Sint Catharinaplantsoen 4 | 6127 BV | Grevenbicht | bs de Kingbeek |  | Overwerktimer | Cenvax |  | 7h | st | 2005 |  | overwerktimer | 1 | [6 empty] | 0
03WD-1 | Sint Catharinaplantsoen 4 | 6127 BV | Grevenbicht | bs de Kingbeek |  | Overwerktimer | Cenvax |  | 7h | st | 2005 |  | overwerktimer | 1 | [6 empty] | 0
03WD-1 | Sint Catharinaplantsoen 4 | 6127 BV | Grevenbicht | bs de Kingbeek |  | CV-circulatiepomp | Grundfos | UPS 25 50 180 |  | st | 2005 |  | circulatiepomp | 1 | [6 empty] | 0
03WD-1 | Sint Catharinaplantsoen 4 | 6127 BV | Grevenbicht | bs de Kingbeek |  | CV-circulatiepomp | Grundfos | UPS 25 55 180 |  | st | 2005 |  | circulatiepomp | 1 | [6 empty] | 0
03WD-1 | Sint Catharinaplantsoen 4 | 6127 BV | Grevenbicht | bs de Kingbeek | -1.01 | CV-circulatiepomp | Grundfos | UPS 25-55 180 |  | st | 2005 |  | circulatiepomp | 1 | [6 empty] | 0
03WD-1 | Sint Catharinaplantsoen 4 | 6127 BV | Grevenbicht | bs de Kingbeek | -1.01 | CV- circulatiepomp | Grundfos | UPS 32 80 180 |  | st | 1993 |  | circulatiepomp | 1 | [6 empty] | 0
03WD-1 | Sint Catharinaplantsoen 4 | 6127 BV | Grevenbicht | bs de Kingbeek | 0.47 | CV- circulatiepomp | Grundfos | Ups 50-120 F L=120 |  | st | 2006 |  | circulatiepomp | 1 | [6 empty] | 0
03WD-1 | Sint Catharinaplantsoen 4 | 6127 BV | Grevenbicht | bs de Kingbeek | -1.01 | CV- circulatiepomp | Willo | rs 30/70 |  | st | 1993 |  | circulatiepomp | 1 | [6 empty] | 0
03WD-1 | Sint Catharinaplantsoen 4 | 6127 BV | Grevenbicht | bs de Kingbeek | -1.01 | CV- circulatiepomp | Willo | rs 30/70 |  | st | 1993 |  | circulatiepomp | 1 | [6 empty] | 0
03WD-1 | Sint Catharinaplantsoen 4 | 6127 BV | Grevenbicht | bs de Kingbeek | -1.01 | CV- circulatiepomp | Willo | UPS 25 60 180 |  | st | 2005 |  | circulatiepomp | 1 | [6 empty] | 0
03WD-1 | Sint Catharinaplantsoen 4 | 6127 BV | Grevenbicht | bs de Kingbeek | -1.01 | CV- circulatiepomp | Willo | UPS 25 60 180 |  | st | 2005 |  | circulatiepomp | 1 | [6 empty] | 0
03WD-1 | Sint Catharinaplantsoen 4 | 6127 BV | Grevenbicht | bs de Kingbeek | -1.01 | CV- circulatiepomp | Willo | UPS 25 60 180 |  | st | 2005 |  | circulatiepomp | 1 | [6 empty] | 0
03WD-1 | Sint Catharinaplantsoen 4 | 6127 BV | Grevenbicht | bs de Kingbeek | -1.01 | CV- circulatiepomp | Willo | UPS 25 60 180 |  | st | 2005 |  | circulatiepomp | 1 | [6 empty] | 0
03WD-1 | Sint Catharinaplantsoen 4 | 6127 BV | Grevenbicht | bs de Kingbeek | -1.01 | CV- circulatiepomp | Willo | UPS 25 60 180 |  | st | 2005 |  | circulatiepomp | 1 | [6 empty] | 0
03WD-1 | Sint Catharinaplantsoen 4 | 6127 BV | Grevenbicht | bs de Kingbeek | -1.01 | CV- circulatiepomp | Willo | UPS 25 60 180 |  | st | 2005 |  | circulatiepomp | 1 | [6 empty] | 0
03WD-1 | Sint Catharinaplantsoen 4 | 6127 BV | Grevenbicht | bs de Kingbeek | -1.01 | Condenspomp |  |  |  | st | 2019 |  | circulatiepomp | 1 | [6 empty] | 0
03WD-1 | Sint Catharinaplantsoen 4 | 6127 BV | Grevenbicht | bs de Kingbeek |  | CV-expansievat | Cimm | ERE CE 80/254/005557 | 80 liter | st | 2005 |  | expansievat | 1 | [6 empty] | 0
03WD-1 | Sint Catharinaplantsoen 4 | 6127 BV | Grevenbicht | bs de Kingbeek | 0.33 | CV-expansievat collectief | Flamco | Flexcon | 140/1.0 | st | 2009 |  | expansievat | 1 | [6 empty] | 0
03WD-1 | Sint Catharinaplantsoen 4 | 6127 BV | Grevenbicht | bs de Kingbeek | -1.01 | CV-expansievat | Flamco | Flexcon | 140/1.0 | st | 2008 |  | expansievat | 1 | [6 empty] | 0
03WD-1 | Sint Catharinaplantsoen 4 | 6127 BV | Grevenbicht | bs de Kingbeek |  | Strangafsluiter | Ta | PN 20 150 | 1 1/4' | st | 1988 |  | afsluiter | 2 | [6 empty] | 0
03WD-1 | Sint Catharinaplantsoen 4 | 6127 BV | Grevenbicht | bs de Kingbeek | -1.01 | CV-verdeler + appendages | Diverse | Diverse |  | st | 1963 |  | verdeler / verzamelaar | 1 | [6 empty] | 0
03WD-1 | Sint Catharinaplantsoen 4 | 6127 BV | Grevenbicht | bs de Kingbeek | 0.33 | CV-verdeler incl. kleine appendages |  | Staal |  | st | 1969 |  | verdeler / verzamelaar | 1 | [6 empty] | 0
03WD-1 | Sint Catharinaplantsoen 4 | 6127 BV | Grevenbicht | bs de Kingbeek | Berging / naast koffie kamer | CV-verdeler incl. kleine appendages |  | Staal |  | pst | 2006 | let op pst | verdeler / verzamelaar | 1 | [6 empty] | 0
03WD-1 | Sint Catharinaplantsoen 4 | 6127 BV | Grevenbicht | bs de Kingbeek | Algemeen | Convector radiator |  | Plaat radiator |  | st | 0 |  | radiator | 22 | [6 empty] | 0
03WD-1 | Sint Catharinaplantsoen 4 | 6127 BV | Grevenbicht | bs de Kingbeek | Algemeen | Radiatoren kolom | Onbekend | kolom radiatoren |  | st | 1963 |  | radiator | 20 | [6 empty] | 0
03WD-1 | Sint Catharinaplantsoen 4 | 6127 BV | Grevenbicht | bs de Kingbeek | Algemeen | Radiatoren |  | Plaat radiator |  | st | 1969 |  | radiator | 34 | [6 empty] | 0
03WD-1 | Sint Catharinaplantsoen 4 | 6127 BV | Grevenbicht | bs de Kingbeek |  | Afzuigkap | Algor |  |  | st | 2015 |  | afzuigkap | 1 | [6 empty] | 0
03WD-1 | Sint Catharinaplantsoen 4 | 6127 BV | Grevenbicht | bs de Kingbeek | Diverse | Rookgasafvoerkanalen binnen |  |  |  | st | 2005 |  | rookgasafvoer | 6 | [6 empty] | 0
03WD-1 | Sint Catharinaplantsoen 4 | 6127 BV | Grevenbicht | bs de Kingbeek | 0.33 | 3 wegkleppen met servomotor | Siemens | PN16 AB Rg5A 512B / Acvatix SQS35 |  | st | 2005 |  | klep met servomotor | 1 | [6 empty] | 0
03WD-1 | Sint Catharinaplantsoen 4 | 6127 BV | Grevenbicht | bs de Kingbeek | 0.33 | 3 wegkleppen met servomotor | Siemens | PN16 AB Rg5A 512B / Acvatix SQS35 |  | st | 2005 |  | klep met servomotor | 1 | [6 empty] | 0
03WD-1 | Sint Catharinaplantsoen 4 | 6127 BV | Grevenbicht | bs de Kingbeek | 0.33 | 3 wegkleppen met servomotor | Siemens | PN16 AB Rg5A 512B / Acvatix SQS35 |  | st | 2005 |  | klep met servomotor | 1 | [6 empty] | 0
03WD-1 | Sint Catharinaplantsoen 4 | 6127 BV | Grevenbicht | bs de Kingbeek | 0.33 | 3 wegkleppen met servomotor | Siemens | PN16 AB Rg5A 512B / Acvatix SQS35 |  | st | 2005 |  | klep met servomotor | 1 | [6 empty] | 0
03WD-1 | Sint Catharinaplantsoen 4 | 6127 BV | Grevenbicht | bs de Kingbeek | 0.33 | 3 wegkleppen met servomotor | Siemens | PN16 AB Rg5A 512B / Acvatix SQS35 |  | st | 2005 |  | klep met servomotor | 1 | [6 empty] | 0
03WD-1 | Sint Catharinaplantsoen 4 | 6127 BV | Grevenbicht | bs de Kingbeek | 0.33 | 3 wegkleppen met servomotor | Siemens | PN16 AB Rg5A 512B / Acvatix SQS35 |  | st | 2005 |  | klep met servomotor | 1 | [6 empty] | 0
03WD-1 | Sint Catharinaplantsoen 4 | 6127 BV | Grevenbicht | bs de Kingbeek | Opvang | Boiler close-in 15 liter |  |  | 15 liter 8 bar | st | 2008 |  | boiler elek. close-in/up | 1 | [6 empty] | 0
03WD-1 | Sint Catharinaplantsoen 4 | 6127 BV | Grevenbicht | bs de Kingbeek |  | Boiler close-in 10 liter |  | 07.02.22631 | 10liter 8 bar | st | 1988 |  | boiler elek. close-in | 5 | [6 empty] | 0
03WD-1 | Sint Catharinaplantsoen 4 | 6127 BV | Grevenbicht | bs de Kingbeek |  | Boiler elektrisch 50 liter | Inventum | EDR | 50 Liter 8 bar | st | 1985 |  | boiler elektrisch | 1 | [6 empty] | 0
03WD-1 | Sint Catharinaplantsoen 4 | 6127 BV | Grevenbicht | bs de Kingbeek |  | Boiler elektrisch 80 liter | Inventum | RP 0.81 | 80 liter 8 bar | st | 1981 |  | boiler elektrisch | 1 | [6 empty] | 0
03WD-1 | Sint Catharinaplantsoen 4 | 6127 BV | Grevenbicht | bs de Kingbeek | rode keuken | Boiler close in | plieger | plieger 10 | 10 liter 8 bar | st | 2009 |  | boiler elek. close-in/up | 1 | [6 empty] | 0
03WD-1 | Sint Catharinaplantsoen 4 | 6127 BV | Grevenbicht | bs de Kingbeek | peuterspeel | Boiler close in | Itho | daalderop | 10 liter 8 bar | st | 2009 |  | boiler elek. close-in/up | 1 | [6 empty] | 0
03WD-1 | Sint Catharinaplantsoen 4 | 6127 BV | Grevenbicht | bs de Kingbeek | keuken naast directie. | Boiler close in | Itho | daalderop | 10 liter 8 bar | st | 2009 |  | boiler elek. close-in/up | 1 | [6 empty] | 0
03WD-1 | Sint Catharinaplantsoen 4 | 6127 BV | Grevenbicht | bs de Kingbeek | muziek lokaal. | Boiler close in | Inventum | plieger 10 | 10 liter 8 bar | st | 2009 |  | boiler elek. close-in/up | 1 | [6 empty] | 0
03WD-1 | Sint Catharinaplantsoen 4 | 6127 BV | Grevenbicht | bs de Kingbeek | Heemkunde lokaal. | Boiler close in | Itho | Daalderop | 10 liter 8 bar | st | 2009 |  | boiler elek. close-in/up | 1 | [6 empty] | 0
03WD-1 | Sint Catharinaplantsoen 4 | 6127 BV | Grevenbicht | bs de Kingbeek | 0.33 | CV groepregeling | Cenvax | MG 315/316 |  | st | 2005 |  | regelpaneel | 1 | [6 empty] | 0
03WD-1 | Sint Catharinaplantsoen 4 | 6127 BV | Grevenbicht | bs de Kingbeek | Algemeen | Terugstroom beveiliging | Watts europ |  |  | st | 2005 | 2e NvI - 4 |  | 2 | [6 empty] | 0
03WD-1 | Sint Catharinaplantsoen 4 | 6127 BV | Grevenbicht | bs de Kingbeek | -1.01 | 3wegregelklep incl. servomotor | Landis - Gri | SQK 33 | PN16 DN25 Rg5 | st | 1993 |  | klep met servomotor | 1 | [6 empty] | 0
03WD-1 | Sint Catharinaplantsoen 4 | 6127 BV | Grevenbicht | bs de Kingbeek | -1.01 | 3wegregelklep incl. servomotor | Landis - Gri | SQK 33 | PN16 DN40 Rg5 | st | 1993 |  | klep met servomotor | 1 | [6 empty] | 0
03WD-1 | Sint Catharinaplantsoen 4 | 6127 BV | Grevenbicht | bs de Kingbeek | -1.01 | 3wegregelklep incl. servomotor | Siemens | Acvatix SQS35 |  | st | 2006 |  | klep met servomotor | 1 | [6 empty] | 0
03WD-1 | Sint Catharinaplantsoen 4 | 6127 BV | Grevenbicht | bs de Kingbeek |  | Afsluiters | Onbekend | Onbekend | Onbekend | st | 1993 |  | afsluiter | 11 | [6 empty] | 0
03WD-1 | Sint Catharinaplantsoen 4 | 6127 BV | Grevenbicht | bs de Kingbeek | 0.33 | Cv circulatiepomp | Grundfos | UPS 25 60 180 |  | st | 2005 |  | circulatiepomp | 6 | [6 empty] | 0
03WD-1 | Sint Catharinaplantsoen 4 | 6127 BV | Grevenbicht | bs de Kingbeek | 0.33 | Cv circulatiepomp | Grundfos | UPS 25 50 180 |  | st | 2005 |  | circulatiepomp | 1 | [6 empty] | 0
03WD-1 | Sint Catharinaplantsoen 4 | 6127 BV | Grevenbicht | bs de Kingbeek | 0.33 | Cv circulatiepomp | Grundfos | UPS 25 55 180 |  | st | 2005 |  | circulatiepomp | 1 | [6 empty] | 0
03WD-1 | Sint Catharinaplantsoen 4 | 6127 BV | Grevenbicht | bs de Kingbeek | -1.01 | Lucht en vuilafschijder | Spirovent | BC065L | 7Liter | st | 2005 |  | lucht en vuilafscheider | 1 | [6 empty] | 0
03WD-1 | Sint Catharinaplantsoen 4 | 6127 BV | Grevenbicht | bs de Kingbeek | -1.01 | Overstortventiel | Flamco | Prescor |  | st | 2013 |  | overstort ventiel | 3 | [6 empty] | 0
03WD-1 | Sint Catharinaplantsoen 4 | 6127 BV | Grevenbicht | bs de Kingbeek | 0.33 | Overstortventiel |  |  |  | st | 2005 |  | overstort ventiel | 2 | [6 empty] | 0
03WD-1 | Sint Catharinaplantsoen 4 | 6127 BV | Grevenbicht | bs de Kingbeek | 0.33 | Strangventielen | Ballorex | 750 | DN3 | st | 1969 |  | inregelafsluiter | 6 | [6 empty] | 0
03WD-1 | Sint Catharinaplantsoen 4 | 6127 BV | Grevenbicht | bs de Kingbeek | -1.01 | Strangventielen | Stad | TA |  | st | 1993 |  | inregelafsluiter | 3 | [6 empty] | 0
03WD-1 | Sint Catharinaplantsoen 4 | 6127 BV | Grevenbicht | bs de Kingbeek |  | Afsluiters | Comap |  | PN30 | st | 2005 |  | afsluiter | 21 | [6 empty] | 0
03WD-1 | Sint Catharinaplantsoen 4 | 6127 BV | Grevenbicht | bs de Kingbeek |  | Afsluiters | Econ | GG-25 | PN6 L29/ L40 | st | 2005 |  | afsluiter | 2 | [6 empty] | 0
03WD-1 | Sint Catharinaplantsoen 4 | 6127 BV | Grevenbicht | bs de Kingbeek |  | Lucht- en vuilafschijder | Spirovent | BC050F | 7 liter | st | 2005 |  | lucht en vuilafscheider | 1 | [6 empty] | 0
03WD-1 | Sint Catharinaplantsoen 4 | 6127 BV | Grevenbicht | bs de Kingbeek | Dak | Dakventilator algemeen | j.e. Stork ventilatoren bv. |  |  | st | 1988 |  | ventilator dak | 1 | [6 empty] | 0
03WD-1 | Sint Catharinaplantsoen 4 | 6127 BV | Grevenbicht | bs de Kingbeek | Dak | Dakventilator algemeen | Itho | Cas eco- Fan 1100 | 99Watt 700 min-1 1-2 ph | st | 1988 |  | ventilator dak | 1 | [6 empty] | 0
03WD-1 | Sint Catharinaplantsoen 4 | 6127 BV | Grevenbicht | bs de Kingbeek | Dak | Dakventilator algemeen | Itho | Cas 45/4W WS |  | st | 2012 |  | ventilator dak | 1 | [6 empty] | 0
03WD-1 | Sint Catharinaplantsoen 4 | 6127 BV | Grevenbicht | bs de Kingbeek | Dak | Dakventilator algemeen | Itho |  |  | st | 1988 |  | ventilator dak | 1 | [6 empty] | 0
03WD-1 | Sint Catharinaplantsoen 4 | 6127 BV | Grevenbicht | bs de Kingbeek |  | Dakventilator algemeen | Bergschenhoek | RA 250 8ec | 660 min-1 | st | 2006 |  | ventilator dak | 1 | [6 empty] | 0
03WD-1 | Sint Catharinaplantsoen 4 | 6127 BV | Grevenbicht | bs de Kingbeek | Boven entree 2e kantoor rechts 0.65 | Dakventilator algemeen | Bergschenhoek | RA 250 8ec | 660 min-1 | st | 2006 |  | ventilator dak | 1 | [6 empty] | 0
03WD-1 | Sint Catharinaplantsoen 4 | 6127 BV | Grevenbicht | bs de Kingbeek |  | Dakventilator algemeen | Bergschenhoek | RA 250 8ec | 660 min-1 | st | 2006 |  | ventilator dak | 1 | [6 empty] | 0
03WD-1 | Sint Catharinaplantsoen 4 | 6127 BV | Grevenbicht | bs de Kingbeek | 0.42 | Dakventilator algemeen | Bergschenhoek | RA 250 8ec | 660 min-1 | st | 2006 |  | ventilator dak | 1 | [6 empty] | 0
03WD-1 | Sint Catharinaplantsoen 4 | 6127 BV | Grevenbicht | bs de Kingbeek | ruimte 0.44 | Dakventilator algemeen | Bergschenhoek | RA 250 8ec | 660 min-1 | st | 2006 |  | ventilator dak | 1 | [6 empty] | 0
03WD-1 | Sint Catharinaplantsoen 4 | 6127 BV | Grevenbicht | bs de Kingbeek |  | Dakventilator algemeen | Itho | TH 500 | 500/160. 60W | st | 2015 |  | ventilator dak | 1 | [6 empty] | 0
03WD-1 | Sint Catharinaplantsoen 4 | 6127 BV | Grevenbicht | bs de Kingbeek | 0.60 | Dakventilator algemeen | Itho | TH 500 | 500/160. 60W | st | 2015 |  | ventilator dak | 1 | [6 empty] | 0
03WD-1 | Sint Catharinaplantsoen 4 | 6127 BV | Grevenbicht | bs de Kingbeek | tussen lichtkoepels 0.53 | Dakventilator algemeen | Itho | TH 500 | 500/160. 60W | st | 2015 |  | ventilator dak | 1 | [6 empty] | 0
03WD-1 | Sint Catharinaplantsoen 4 | 6127 BV | Grevenbicht | bs de Kingbeek | 0.57 | Dakventilator algemeen | Itho | TH 500 | 500/160. 60W | st | 2015 |  | ventilator dak | 1 | [6 empty] | 0
03WD-1 | Sint Catharinaplantsoen 4 | 6127 BV | Grevenbicht | bs de Kingbeek |  | Dakventilator algemeen | Itho | TH 500 | 500/160. 60W | st | 2015 |  | ventilator dak | 1 | [6 empty] | 0
03WD-1 | Sint Catharinaplantsoen 4 | 6127 BV | Grevenbicht | bs de Kingbeek |  | Dakventilator algemeen | Itho | TH 500 | 500/160. 60W | st | 2015 |  | ventilator dak | 1 | [6 empty] | 0
03WD-1 | Sint Catharinaplantsoen 4 | 6127 BV | Grevenbicht | bs de Kingbeek |  | Dakventilator algemeen | Itho | TH 500 | 500/160. 60W | st | 2015 |  | ventilator dak | 1 | [6 empty] | 0
03WD-1 | Sint Catharinaplantsoen 4 | 6127 BV | Grevenbicht | bs de Kingbeek | Dak | Pijpdakventilator | ORCON | MPV-7/ 14W |  | st | 2005 |  | ventilator dak | 1 | [6 empty] | 0
03WD-1 | Sint Catharinaplantsoen 4 | 6127 BV | Grevenbicht | bs de Kingbeek | 0.33 | Cascaderegeling | Remeha | Rematic MC | 2 ketels | st | 2005 |  | regeling cascade | 1 | [6 empty] | 0
03WD-1 | Sint Catharinaplantsoen 4 | 6127 BV | Grevenbicht | bs de Kingbeek | -1.01 | Cascaderegeling | Rehema | Cascaderegeling | 3 ketels | st | 2005 |  | regeling cascade | 1 | [6 empty] | 0
03WD-1 | Sint Catharinaplantsoen 4 | 6127 BV | Grevenbicht | bs de Kingbeek | -1.01 | Overwerkregeling en groepregelaar | Cenvax | MG 315 / MG 316 |  | st | 2005 |  | overwerktimer | 2 | [6 empty] | 0
03WD-1 | Sint Catharinaplantsoen 4 | 6127 BV | Grevenbicht | bs de Kingbeek | -1.01 | Gasdetectie | Satel | Versa |  | st | 2005 |  | Gasdetectie | 1 | [6 empty] | 0
03WD-1 | Sint Catharinaplantsoen 4 | 6127 BV | Grevenbicht | bs de Kingbeek | Algemeen | Overwerktimer | Cenvax | CT10 |  | st | 2005 |  | overwerktimer | 9 | [6 empty] | 0
03WD-dis | st. Willibrorduslaan 1 | 6125 BL | Obbicht | bs de Kingbeek (dislocatie) | 3 | Hemelwaterafvoer gegalvaniseerdstaal | Onbekend | Gegalvaniseerd |  | m1 | 1986 | 2e NvI - 2 |  | 2 | [6 empty] | 0
03WD-dis | st. Willibrorduslaan 1 | 6125 BL | Obbicht | bs de Kingbeek (dislocatie) | Algemeen | Hemelwaterafvoer pvc | Dyka | PVC |  | m1 | 1986 | 2e NvI - 2 |  | 62.9 | [6 empty] | 0
03WD-dis | st. Willibrorduslaan 1 | 6125 BL | Obbicht | bs de Kingbeek (dislocatie) | Dak | Doorvoer dak ventilatiekap | Onbekend | Aluminium |  | st | 1986 |  | dak ventilatiekap | 10 | [6 empty] | 0
03WD-dis | st. Willibrorduslaan 1 | 6125 BL | Obbicht | bs de Kingbeek (dislocatie) | 0.01 | Overwerk regeling | Cenvax |  | 7h | st | 1986 |  | overwerktimer | 1 | [6 empty] | 0
03WD-dis | st. Willibrorduslaan 1 | 6125 BL | Obbicht | bs de Kingbeek (dislocatie) | 1.02 | CV-Circulatie pomp | Grundfos | Magna 25-100 180 |  | st | 2007 |  | circulatiepomp | 1 | [6 empty] | 0
03WD-dis | st. Willibrorduslaan 1 | 6125 BL | Obbicht | bs de Kingbeek (dislocatie) | 1.01 | CV-Circulatie pomp | Grundfos | UPE 25-80 180 |  | st | 2005 |  | circulatiepomp | 1 | [6 empty] | 0
03WD-dis | st. Willibrorduslaan 1 | 6125 BL | Obbicht | bs de Kingbeek (dislocatie) | 1.01 | CV ketel | Remeha | Quinta | 61kW | st | 2005 | 1e NvI - 4 | CV ketel | 1 | [6 empty] | 0
03WD-dis | st. Willibrorduslaan 1 | 6125 BL | Obbicht | bs de Kingbeek (dislocatie) | 1.01 | CV ketel | Remeha | Quinta | 61kW | st | 2005 | 1e NvI - 4 | CV ketel | 1 | [6 empty] | 0
03WD-dis | st. Willibrorduslaan 1 | 6125 BL | Obbicht | bs de Kingbeek (dislocatie) | 0.06 | CV ketel | Nefit | Economy vr |  | st | 2003 | 1e NvI - 4 | CV ketel | 1 | [6 empty] | 0
03WD-dis | st. Willibrorduslaan 1 | 6125 BL | Obbicht | bs de Kingbeek (dislocatie) | 1.02 | CV- circulatiepomp | Grundfos | UPS 25-180 130 |  | st | 2005 |  | circulatiepomp | 1 | [6 empty] | 0
03WD-dis | st. Willibrorduslaan 1 | 6125 BL | Obbicht | bs de Kingbeek (dislocatie) | 1.02 | CV-expansievat | Flamco | Flexon | 80L 1bar | st | 2005 |  | expansievat | 1 | [6 empty] | 0
03WD-dis | st. Willibrorduslaan 1 | 6125 BL | Obbicht | bs de Kingbeek (dislocatie) | 0.06 | CV-expansievat | Flexvat |  | 18L / 1,0 | st | 2003 |  | expansievat | 1 | [6 empty] | 0
03WD-dis | st. Willibrorduslaan 1 | 6125 BL | Obbicht | bs de Kingbeek (dislocatie) | Algemeen | Radiatorkranen | Danfoss | Thermostaat |  | st | 1986 |  | radiatorkraan | 43 | [6 empty] | 0
03WD-dis | st. Willibrorduslaan 1 | 6125 BL | Obbicht | bs de Kingbeek (dislocatie) | Algemeen | Radiatoren | Diverse | Diverse | Diverse | st | 1956 |  | radiator | 48 | [6 empty] | 0
03WD-dis | st. Willibrorduslaan 1 | 6125 BL | Obbicht | bs de Kingbeek (dislocatie) | 0.07 | Ventilator gevel | O.Erre | Standaard 12 | 220V 23W 50Hz | st | 2005 |  | ventilator muur/plafond | 1 | [6 empty] | 0
03WD-dis | st. Willibrorduslaan 1 | 6125 BL | Obbicht | bs de Kingbeek (dislocatie) | 0.07 | Ventilator gevel | Itho |  |  | st | 2005 |  | ventilator muur/plafond | 1 | [6 empty] | 0
03WD-dis | st. Willibrorduslaan 1 | 6125 BL | Obbicht | bs de Kingbeek (dislocatie) | 0.07 | Ventilator gevel | Itho |  |  | st | 2005 |  | ventilator muur/plafond | 1 | [6 empty] | 0
03WD-dis | st. Willibrorduslaan 1 | 6125 BL | Obbicht | bs de Kingbeek (dislocatie) | 0.01 / 0.14 | Boiler close-in 10 liter | Daalderop | 07.02.26.631 | 10liter 2200W | st | 2002 |  | boiler elek. close-in/up | 1 | [6 empty] | 0
03WD-dis | st. Willibrorduslaan 1 | 6125 BL | Obbicht | bs de Kingbeek (dislocatie) | 0.01 / 0.14 | Boiler close-in 10 liter | Daalderop | 07.02.26.631 | 10liter 2200W | st | 2002 |  | boiler elek. close-in/up | 1 | [6 empty] | 0
03WD-dis | st. Willibrorduslaan 1 | 6125 BL | Obbicht | bs de Kingbeek (dislocatie) | 1.02 | Groepenregelaar | Cenvax | MG315 | 2 menggroepen | st | 2005 |  | regelpaneel | 1 | [6 empty] | 0
03WD-dis | st. Willibrorduslaan 1 | 6125 BL | Obbicht | bs de Kingbeek (dislocatie) | 1.02 | Lucht- en vuilafschijder | Spirovent | BC050F | Air en Dirt | st | 2005 |  | lucht en vuilafscheider | 1 | [6 empty] | 0
03WD-dis | st. Willibrorduslaan 1 | 6125 BL | Obbicht | bs de Kingbeek (dislocatie) | 1.01 | Cascaderegeling | Remeha | Rematic MC |  | st | 2005 |  | regeling cascade | 1 | [6 empty] | 0
03WD-dis | st. Willibrorduslaan 1 | 6125 BL | Obbicht | bs de Kingbeek (dislocatie) | 1.02 | Overstortventiel | Flamco | 165kW 3bar |  | st | 2014 |  | overstort ventiel | 1 | [6 empty] | 0
03WD-dis | st. Willibrorduslaan 1 | 6125 BL | Obbicht | bs de Kingbeek (dislocatie) | 1.02 | Strangafsluiters | Comap | Strangafsluiter 751 |  | st | 1986 |  | afsluiter | 2 | [6 empty] | 0
03WD-dis | st. Willibrorduslaan 1 | 6125 BL | Obbicht | bs de Kingbeek (dislocatie) | 1.02 | Verdeler incl.kleine appendages |  |  |  | st | 1986 |  | verdeler / verzamelaar | 1 | [6 empty] | 0
03WD-dis | st. Willibrorduslaan 1 | 6125 BL | Obbicht | bs de Kingbeek (dislocatie) | 1.02 | 3 Wegklep met servomotor | Siemens | Acvatix SQS35 |  | st | 2005 |  | klep met servomotor | 1 | [6 empty] | 0
03WD-dis | st. Willibrorduslaan 1 | 6125 BL | Obbicht | bs de Kingbeek (dislocatie) | 1.02 | 3 Wegklep met servomotor | Siemens | Acvatix SQS35 |  | st | 2005 |  | klep met servomotor | 1 | [6 empty] | 0
03WD-dis | st. Willibrorduslaan 1 | 6125 BL | Obbicht | bs de Kingbeek (dislocatie) | Dak | Dakventilator | Orcon ? |  |  | st | 1986 |  | ventilator dak | 1 | [6 empty] | 0
03WD-dis | st. Willibrorduslaan 1 | 6125 BL | Obbicht | bs de Kingbeek (dislocatie) | Dak | Dakventilator | Orcon ? |  |  | st | 1986 |  | ventilator dak | 1 | [6 empty] | 0
03WD-dis | st. Willibrorduslaan 1 | 6125 BL | Obbicht | bs de Kingbeek (dislocatie) | Dak | Dakventilator | Berschenhoek | HA 22574 ED | 1400 min1 | st | 1986 |  | ventilator dak | 1 | [6 empty] | 0
04EP1 | Valkstraat 2a | 6135 GC | Sittard | Xaverius | Dak | Splitsysteem enkelvoudig 3 - 6 kW | Midea | MOG1-24HDN1-QCOW |  | st | 2008 | 1e NvI - 26 | splitsysteem < 3 kg | 1 | [6 empty] | 0
04EP1 | Valkstraat 2a | 6135 GC | Sittard | Xaverius |  | Hemelwaterafvoer staal gegalvaniseerd | Onbekend | gegalvaniseerd-staal |  | m1 | 2000 | 2e NvI - 2 |  | 24.36 | [6 empty] | 0
04EP1 | Valkstraat 2a | 6135 GC | Sittard | Xaverius | Algemeen | Hemelwaterafvoer pvc | Onbeken | PVC |  | m1 | 2000 | 2e NvI - 2 |  | 18.76 | [6 empty] | 0
04EP1 | Valkstraat 2a | 6135 GC | Sittard | Xaverius |  | Rookgasdakdoorvoer metaal plat | Onbekend | Metaal |  | st | 2000 |  | rookgasafvoer | 4 | [6 empty] | 0
04EP1 | Valkstraat 2a | 6135 GC | Sittard | Xaverius |  | Doorvoer dak ventilatiekap | Onbekend |  |  | st | 2000 |  | dak ventilatiekap | 2 | [6 empty] | 0
04EP1 | Valkstraat 2a | 6135 GC | Sittard | Xaverius | 1.11 | C.V.-ketel | Remeha bv | Quinta pro 45 | 45kW | st | 2000 | 1e NvI - 4 | CV ketel | 1 | [6 empty] | 0
04EP1 | Valkstraat 2a | 6135 GC | Sittard | Xaverius | 1.11 | C.V.-ketel | Remeha bv | B23, C13, C33, C43, C53, C63 | 65kW | st | 2000 | 1e NvI - 4 | CV ketel | 1 | [6 empty] | 0
04EP1 | Valkstraat 2a | 6135 GC | Sittard | Xaverius | 1.11 | C.V.-ketel | Remeha bv | Quinta pro 65 | 45kW | st | 0 | 1e NvI - 4 | CV ketel | 1 | [6 empty] | 0
04EP1 | Valkstraat 2a | 6135 GC | Sittard | Xaverius | 1.11 | CV-ketel | Remeha bv | B23, C13, C33, C43, C53, C63 | 65kW | st | 2000 | 1e NvI - 4 | CV ketel | 1 | [6 empty] | 0
04EP1 | Valkstraat 2a | 6135 GC | Sittard | Xaverius | 1.11 | CV-pomp | Grundfoss | UPS | 32-80 180 | st | 2009 |  | circulatiepomp | 1 | [6 empty] | 0
04EP1 | Valkstraat 2a | 6135 GC | Sittard | Xaverius | 1.11 | CV-pomp | Grundfoss | UPS | 25-70 130 | st | 2010 |  | circulatiepomp | 1 | [6 empty] | 0
04EP1 | Valkstraat 2a | 6135 GC | Sittard | Xaverius |  | CV-pomp | Grundfoss | UPS | 25-70 130 | st | 2016 |  | circulatiepomp | 1 | [6 empty] | 0
04EP1 | Valkstraat 2a | 6135 GC | Sittard | Xaverius | 1.11 | CV-pomp | Grundfoss | Magna | 32-100 180 | st | 2007 |  | circulatiepomp | 1 | [6 empty] | 0
04EP1 | Valkstraat 2a | 6135 GC | Sittard | Xaverius | 1.11 | CV-expansievat | CIMM | ERE | 50 liter 1bar | st | 2000 |  | expansievat | 1 | [6 empty] | 0
04EP1 | Valkstraat 2a | 6135 GC | Sittard | Xaverius | 1.11 | CV-expansievat | CIMM | ERE | 50 liter 1bar | st | 2000 |  | expansievat | 1 | [6 empty] | 0
04EP1 | Valkstraat 2a | 6135 GC | Sittard | Xaverius | 1.11 | CV-expansievat | CIMM | ERE | 50 liter 1bar | st | 2000 |  | expansievat | 1 | [6 empty] | 0
04EP1 | Valkstraat 2a | 6135 GC | Sittard | Xaverius |  | Radiator thermostaatknop | Danfoss | Thermostaat |  | st | 1999 |  | radiator | 42 | [6 empty] | 0
04EP1 | Valkstraat 2a | 6135 GC | Sittard | Xaverius |  | Radiatoren | Onbekend | Paneel met convector | Diverse | st | 2000 |  | radiator | 42 | [6 empty] | 0
04EP1 | Valkstraat 2a | 6135 GC | Sittard | Xaverius | 0.14 | Afzuigkap | Onbekend |  |  | st | 2000 |  | afzuigkap | 2 | [6 empty] | 0
04EP1 | Valkstraat 2a | 6135 GC | Sittard | Xaverius |  | Boiler close-in 10 liter | Inventum | Inventum Q10 HF | 10 liter 400W | st | 2017 |  | boiler elek. close-in/up | 1 | [6 empty] | 0
04EP1 | Valkstraat 2a | 6135 GC | Sittard | Xaverius |  | Boiler close-in 10 liter | Inventum | Inventum Q10 HF | 10 liter 400W | st | 2017 |  | boiler elek. close-in/up | 1 | [6 empty] | 0
04EP1 | Valkstraat 2a | 6135 GC | Sittard | Xaverius |  | Boiler close-in 10 liter | Inventum | Inventum Q10 HF | 10 liter 400W | st | 2017 |  | boiler elek. close-in/up | 1 | [6 empty] | 0
04EP1 | Valkstraat 2a | 6135 GC | Sittard | Xaverius |  | Boiler close-in 10 liter | Inventum | Inventum Q10 HF | 10 liter 400W | st | 2017 |  | boiler elek. close-in/up | 1 | [6 empty] | 0
04EP1 | Valkstraat 2a | 6135 GC | Sittard | Xaverius |  | Boiler close-in 10 liter | itho daalderop | close-in | 10 liter 2200W | st | 2015 |  | boiler elek. close-in/up | 1 | [6 empty] | 0
04EP1 | Valkstraat 2a | 6135 GC | Sittard | Xaverius |  | Splitsysteem enkelvoudig 3 - 6 kW | Omidea | MOG1-24HDN1-QCOW | 2700W | st | 2008 | 1e NvI - 26 | splitsysteem < 3 kg | 1 | [6 empty] | 0
04EP1 | Valkstraat 2a | 6135 GC | Sittard | Xaverius | Dak | Splitsysteem enkelvoudig 3 - 6 kW | MIdea | MOG1-24HDN1-QCOW |  | st | 2008 | 1e NvI - 26 | splitsysteem < 3 kg | 1 | [6 empty] | 0
04EP1 | Valkstraat 2a | 6135 GC | Sittard | Xaverius | Dak | Splitsysteem enkelvoudig 3 - 6 kW | Midea | MOG1-24HDN1-QCOW |  | st | 2008 | 1e NvI - 26 | splitsysteem < 3 kg | 1 | [6 empty] | 0
04EP1 | Valkstraat 2a | 6135 GC | Sittard | Xaverius | Dak | Splitsysteem enkelvoudig 3 - 6 kW | Midea | MOG1-24HDN1-QCOW |  | st | 2008 | 1e NvI - 26 | splitsysteem < 3 kg | 1 | [6 empty] | 0
04EP1 | Valkstraat 2a | 6135 GC | Sittard | Xaverius | 1.11 | Afsluiters | Comap |  | DN32 | st | 2000 |  | afsluiter | 8 | [6 empty] | 0
04EP1 | Valkstraat 2a | 6135 GC | Sittard | Xaverius | 1.11 | Overstortventiel | Pentec |  | 3bar 120kW | st | 2012 |  | overstort ventiel | 4 | [6 empty] | 0
04EP1 | Valkstraat 2a | 6135 GC | Sittard | Xaverius | Dak | Dakventilator algemeen | J.E. Storkair | Onbekend | Onbekend | st | 2000 |  | ventilator dak | 1 | [6 empty] | 0
04EP1 | Valkstraat 2a | 6135 GC | Sittard | Xaverius | Dak | Dakventilator algemeen | J.E. Storkair | Onbekend | Onbekend | st | 2000 |  | ventilator dak | 1 | [6 empty] | 0
04EP1 | Valkstraat 2a | 6135 GC | Sittard | Xaverius | Dak | Dakventilator algemeen | J.E. Storkair | Onbekend | Onbekend | st | 2000 |  | ventilator dak | 1 | [6 empty] | 0
04EP1 | Valkstraat 2a | 6135 GC | Sittard | Xaverius | Dak | Dakventilator algemeen | J.E. Storkair | Onbekend | Onbekend | st | 2000 |  | ventilator dak | 1 | [6 empty] | 0
04EP1 | Valkstraat 2a | 6135 GC | Sittard | Xaverius |  | Overwerk regeling | Rovai | DOT-U/1 |  | st | 2000 |  | overwerktimer | 2 | [6 empty] | 0
04EP3- | Overhovenerstraat 31 | 6131 BX | Sittard | Xaverius | G 6 / 0.02 | Splitsysteem | Einhell | Ska 2501 | Onbekend | st | 2004 | 1e NvI - 26 | splitsysteem < 3 kg | 1 | [6 empty] | 0
04EP3- | Overhovenerstraat 31 | 6131 BX | Sittard | Xaverius | 1.11 | Weersafhankelijkeregeling | Cenvax | WK305 N |  | st | 2000 |  | regelpaneel | 1 | [6 empty] | 0
04EP3- | Overhovenerstraat 31 | 6131 BX | Sittard | Xaverius | 1.11 | Regelkast | Onbekend |  |  | st | 2000 |  | regelpaneel | 1 | [6 empty] | 0
04EP3- | Overhovenerstraat 31 | 6131 BX | Sittard | Xaverius | 1.11 | Vrijprogameerbare universele regeling | Technische Alternative | UVR 1611 |  | st | 2000 |  | regelpaneel | 1 | [6 empty] | 0
04EP3- | Overhovenerstraat 31 | 6131 BX | Sittard | Xaverius |  | Hemelwaterafvoer staal gegalvaniseerd | Onbekend | Gegalvaniseerd staal | Onbekend | m1 | 1990 | 2e NvI - 2 |  | 27 | [6 empty] | 0
04EP3- | Overhovenerstraat 31 | 6131 BX | Sittard | Xaverius | Algemeen | Hemelwaterafvoer pvc | Onbekend | PVC | Onbekend | m1 | 1990 | 2e NvI - 2 |  | 61.65 | [6 empty] | 0
04EP3- | Overhovenerstraat 31 | 6131 BX | Sittard | Xaverius | -1.02 | C.V.-ketel | Remeha | Quinta 65 | 65kW | st | 2006 | 1e NvI - 4 | CV ketel | 1 | [6 empty] | 0
04EP3- | Overhovenerstraat 31 | 6131 BX | Sittard | Xaverius | N 0.13 | C.V.-ketel | Nefit | Topline | 45kW | st | 2014 | 1e NvI - 4 | CV ketel | 1 | [6 empty] | 0
04EP3- | Overhovenerstraat 31 | 6131 BX | Sittard | Xaverius | -1.02 | C.V.-ketel | Remeha | Quinta 65 | 65kW | st | 2006 | 1e NvI - 4 | CV ketel | 1 | [6 empty] | 0
04EP3- | Overhovenerstraat 31 | 6131 BX | Sittard | Xaverius | -1.02 | C.V.-ketel | Remeha | Quinta 65 | 65kW | st | 2006 | 1e NvI - 4 | CV ketel | 1 | [6 empty] | 0
04EP3- | Overhovenerstraat 31 | 6131 BX | Sittard | Xaverius | -1.02 | CV-circulatiepomp | Wilo | P 40/100 R PN6 | Onbekend | st | 1999 |  | circulatiepomp | 1 | [6 empty] | 0
04EP3- | Overhovenerstraat 31 | 6131 BX | Sittard | Xaverius | N 0.13 | CV-expansievat | Reflex | Refelx N | 50 Liter 6 bar | st | 2007 |  | expansievat | 1 | [6 empty] | 0
04EP3- | Overhovenerstraat 31 | 6131 BX | Sittard | Xaverius | -1.02 | CV-expansievat | Flamco | Flexcon | 200 Liter 1.5 bar | st | 2009 |  | expansievat | 1 | [6 empty] | 0
04EP3- | Overhovenerstraat 31 | 6131 BX | Sittard | Xaverius | Algemeen | Radiatoren kolom | Diverse | Diverse | Diverse | st | 1965 |  | radiator | 31 | [6 empty] | 0
04EP3- | Overhovenerstraat 31 | 6131 BX | Sittard | Xaverius | Algemeen | Radiatoren paneel | Thermorad | Diverse | Diverse | st | 1990 |  | radiator | 29 | [6 empty] | 0
04EP3- | Overhovenerstraat 31 | 6131 BX | Sittard | Xaverius | -1.02 | Boiler gas 80-250 liter | Nibe | Pub2 DS1-160L | 160 Liter 20 bar | st | 2016 |  | boiler direct | 1 | [6 empty] | 0
04EP3- | Overhovenerstraat 31 | 6131 BX | Sittard | Xaverius | 0.11 | Regelklok / Overwerk | Onbekend | Onbekend | Onbekend | st | 2006 |  | overwerktimer | 1 | [6 empty] | 0
04EP3- | Overhovenerstraat 31 | 6131 BX | Sittard | Xaverius | -1.02 | Opvoer- pomp | SFA | CD 10 | 220-240 VËœ 50 Hz 60 W | st | 2017 |  | circulatiepomp | 1 | [6 empty] | 0
04EP3- | Overhovenerstraat 31 | 6131 BX | Sittard | Xaverius | -1.02 | Rookgas afvoer | Onbekend | PVC | Onbekend | st | 2006 |  | rookgasafvoer | 1 | [6 empty] | 0
04EP3- | Overhovenerstraat 31 | 6131 BX | Sittard | Xaverius | N 0.13 | Rookgas afvoer | Onbekend | PVC | Onbekend | st | 2014 |  | rookgasafvoer | 1 | [6 empty] | 0
04EP3- | Overhovenerstraat 31 | 6131 BX | Sittard | Xaverius | -1.02 | Tapwaterpomp | Grundfos | UP 20-15 N 150 | Onbekend | st | 2002 |  | circulatiepomp | 1 | [6 empty] | 0
04EP3- | Overhovenerstraat 31 | 6131 BX | Sittard | Xaverius | -1.02 | Gasdetectie | Satel | Versa |  | st | 2006 | 2e NvI - 6 | Gasdetectie | 1 | [6 empty] | 0
04EP3- | Overhovenerstraat 31 | 6131 BX | Sittard | Xaverius | 0.10 | Gasmagneetklep | Dungs | Magneet-klep | (AC) 50-60 Hz 230V / 60VA ED 100% | st | 2000 |  | magneetklep | 1 | [6 empty] | 0
04EP3- | Overhovenerstraat 31 | 6131 BX | Sittard | Xaverius | 2036 | Gasmagneetklep | Dungs | Magneet-klep | (AC) 50-60 Hz 230V / 60VA ED 100% | st | 2016 |  | magneetklep | 1 | [6 empty] | 0
04EP3- | Overhovenerstraat 31 | 6131 BX | Sittard | Xaverius | 2036 | Gasmagneetklep | Dungs | Magneet-klep | (AC) 50-60 Hz 230V / 60VA ED 100% | st | 2016 |  | magneetklep | 1 | [6 empty] | 0
04EP3- | Overhovenerstraat 31 | 6131 BX | Sittard | Xaverius | -1.02 | Afsluiters | WHB | 61975B | Onbekend | st | 1965 |  | afsluiter | 2 | [6 empty] | 0
04EP3- | Overhovenerstraat 31 | 6131 BX | Sittard | Xaverius | -1.02 | 3 Wegklep + servo | Honywell | Elektrisch bediend | Onbekend | st | 2016 |  | klep met servomotor | 1 | [6 empty] | 0
04EP3- | Overhovenerstraat 31 | 6131 BX | Sittard | Xaverius | N 0.13 | Ontluchter | Flexvent | Automatische | Onbekend | st | 2014 |  | ontluchter | 2 | [6 empty] | 0
04EP3- | Overhovenerstraat 31 | 6131 BX | Sittard | Xaverius | -1.02 | Leidingverzamelaar | Remeha | Onbekend | Aansluiting voor 4 ketels | st | 2006 |  | verdeler / verzamelaar | 1 | [6 empty] | 0
04EP3- | Overhovenerstraat 31 | 6131 BX | Sittard | Xaverius | -1.02 | Open verdeler | Onbekend | Onbekend | Onbekend | st | 2006 |  | verdeler / verzamelaar | 1 | [6 empty] | 0
04EP3- | Overhovenerstraat 31 | 6131 BX | Sittard | Xaverius |  | Thermostaatknoppen | Diverse | Diverse | Diverse | st | 2006 |  | radiatorkraan | 59 | [6 empty] | 0
04EP3- | Overhovenerstraat 31 | 6131 BX | Sittard | Xaverius | Dak / N 0.16 | Afzuiging lasplaats | Bron - Gouda | Lastechniek | Onbekend | st | 1992 |  | ventilator dak | 1 | [6 empty] | 0
04EP3- | Overhovenerstraat 31 | 6131 BX | Sittard | Xaverius | -1.02 | Cascade regeling | Remeha | Onbekend | 203 VËœ 50 Hz 6VA | st | 2006 |  | regeling cascade | 1 | [6 empty] | 0
04EP3- | Overhovenerstraat 31 | 6131 BX | Sittard | Xaverius | -1.02 | Regelkast | Onbekend | Onbekend | Onbekend | st | 1965 |  | regelpaneel | 1 | [6 empty] | 0
04EP3- | Overhovenerstraat 31 | 6131 BX | Sittard | Xaverius | N 0.13 | Overwerk regeling | Onbekend | Onbekend | Onbekend | st | 2014 |  | overwerktimer | 1 | [6 empty] | 0
04EP3- | Overhovenerstraat 31 | 6131 BX | Sittard | Xaverius | N 0.13 | CV universele regeling | Technische alternatieve | UVR | Onbekend | st | 2014 |  | regelpaneel | 1 | [6 empty] | 0
04EP4 | Geenstraat 43 | 6162 XW | Geleen | Xaverius | Gevels | Hemelwaterafvoer staal gegalvaniseerd | Onbekend | Gegalvaniseerd staal | 100mm | m1 | 1990 | 2e NvI - 2 |  | 19.18 | [6 empty] | 0
04EP4 | Geenstraat 43 | 6162 XW | Geleen | Xaverius | Gevels | Hemelwaterafvoer pvc | Onbekend | PVC | 100mm | m1 | 1990 | 2e NvI - 2 |  | 27.93 | [6 empty] | 0
04EP4 | Geenstraat 43 | 6162 XW | Geleen | Xaverius | Dak | Dak ventilatiekap | Onbekend | Onbekend | Onbekend | st | 2007 |  | dak ventilatiekap | 14 | [6 empty] | 0
04EP4 | Geenstraat 43 | 6162 XW | Geleen | Xaverius | 1.01 | C.V.-ketel | Remeha | Quinta 45 links | 40 KW 4 bar | st | 2007 | 1e NvI - 4 | CV ketel | 1 | [6 empty] | 0
04EP4 | Geenstraat 43 | 6162 XW | Geleen | Xaverius | 1.01 | C.V.-ketel | Remeha | Quinta 85 rechts | 84.2 KW 4 bar | st | 2007 | 1e NvI - 4 | CV ketel | 1 | [6 empty] | 0
04EP4 | Geenstraat 43 | 6162 XW | Geleen | Xaverius | 1.01 | CV-pomp | Grundfos | UPS 25-50 180 | 230 VËœ 50 Hz | st | 2007 |  | circulatiepomp | 1 | [6 empty] | 0
04EP4 | Geenstraat 43 | 6162 XW | Geleen | Xaverius | 1.01 | CV-pomp | OR | UPS 25-80 130 | 230 VËœ 50 Hz | st | 2007 |  | circulatiepomp | 1 | [6 empty] | 0
04EP4 | Geenstraat 43 | 6162 XW | Geleen | Xaverius | 1.01 | CV-pomp | Grundfos | UPS 25-50 180 | 230 VËœ 50 Hz | st | 2007 |  | circulatiepomp | 1 | [6 empty] | 0
04EP4 | Geenstraat 43 | 6162 XW | Geleen | Xaverius | 1.01 | CV-pomp | Grundfos | UPS 25-60 180 | 230 VËœ 50 Hz | st | 2007 |  | circulatiepomp | 1 | [6 empty] | 0
04EP4 | Geenstraat 43 | 6162 XW | Geleen | Xaverius | 1.01 | Expansievat | Flexcon | Flamco | 50 Liter 0.5 bar | st | 2007 |  | expansievat | 1 | [6 empty] | 0
04EP4 | Geenstraat 43 | 6162 XW | Geleen | Xaverius | 1.01 | Expansievat | Flexcon | Flamco | 50 Liter 1 bar | st | 2007 |  | expansievat | 1 | [6 empty] | 0
04EP4 | Geenstraat 43 | 6162 XW | Geleen | Xaverius | Algemeen | Radiatorkranen | Diverse | Diverse | Diverse | st | 1955 |  | radiatorkraan | 37 | [6 empty] | 0
04EP4 | Geenstraat 43 | 6162 XW | Geleen | Xaverius | Algemeen | Thermostaatknop | Diverse | Diverse | Diverse | st | 1985 |  | radiatorkraan | 16 | [6 empty] | 0
04EP4 | Geenstraat 43 | 6162 XW | Geleen | Xaverius | 0.11 | Radiatoren | Diverse | Diverse | Diverse | st | 1955 |  | radiator | 57 | [6 empty] | 0
04EP4 | Geenstraat 43 | 6162 XW | Geleen | Xaverius | Algemeen | Radiatoren | Diverse | Diverse | Diverse | st | 1955 |  | radiator | 57 | [6 empty] | 0
04EP4 | Geenstraat 43 | 6162 XW | Geleen | Xaverius | 0.26 | Boiler close-in 10 liter | Daalderop | Onbekend | 10 Liter | st | 2007 |  | boiler elek. close-in/up | 1 | [6 empty] | 0
04EP4 | Geenstraat 43 | 6162 XW | Geleen | Xaverius | Dak | Rookgas afvoer | Onbekend | Onbekend | Onbekend | st | 2007 |  | rookgasafvoer | 2 | [6 empty] | 0
04EP4 | Geenstraat 43 | 6162 XW | Geleen | Xaverius | 1.01 | Terugstroom beveiliging met manometer | Flexcon | EN 837-1 | Onbekend | st | 0 | 2e NvI - 4 |  | 1 | [6 empty] | 0
04EP4 | Geenstraat 43 | 6162 XW | Geleen | Xaverius | 1.01 | Terugstroom beveiliging | CA | 9D, PN 10 | Onbekend | st | 2007 | 2e NvI - 4 |  | 1 | [6 empty] | 0
04EP4 | Geenstraat 43 | 6162 XW | Geleen | Xaverius | 1.01 | 3 Wegklep met servo | ScS-Thermic | Onbekend | Onbekend | st | 2007 |  | klep met servomotor | 1 | [6 empty] | 0
04EP4 | Geenstraat 43 | 6162 XW | Geleen | Xaverius | 1.01 | 3 Wegklep met servo | ScS-Thermic | Onbekend | Onbekend | st | 2007 |  | klep met servomotor | 1 | [6 empty] | 0
04EP4 | Geenstraat 43 | 6162 XW | Geleen | Xaverius | 1.01 | 3 Wegklep met servo | ScS-Thermic | Onbekend | Onbekend | st | 2007 |  | klep met servomotor | 1 | [6 empty] | 0
04EP4 | Geenstraat 43 | 6162 XW | Geleen | Xaverius | 1.01 | 4 Wegregelklep met servomotor | ScS-Thermic | Onbekend | Onbekend | st | 2007 |  | klep met servomotor | 1 | [6 empty] | 0
04EP4 | Geenstraat 43 | 6162 XW | Geleen | Xaverius | 1.01 | Afsluiters | Onbekend | Onbekend | Onbekend | st | 2007 |  | afsluiter | 12 | [6 empty] | 0
04EP4 | Geenstraat 43 | 6162 XW | Geleen | Xaverius | 1.01 | CV circulatiepomp | HA-ES Perfecta | V17 | 220 VËœ 50Hz | st | 1995 |  | circulatiepomp | 1 | [6 empty] | 0
04EP4 | Geenstraat 43 | 6162 XW | Geleen | Xaverius | 1.01 | Leiding verzamelaar | Remeha | DN65 | 2-4 ketels | st | 2007 |  | verdeler / verzamelaar | 1 | [6 empty] | 0
04EP4 | Geenstraat 43 | 6162 XW | Geleen | Xaverius | 1.01 | Open verdeler | Remeha | DN 65 | <350kW | st | 2007 |  | verdeler / verzamelaar | 1 | [6 empty] | 0
04EP4 | Geenstraat 43 | 6162 XW | Geleen | Xaverius | 1.01 | Overstortventiel | Flamco | prescor | 350kW 3bar | st | 2017 |  | overstort ventiel | 2 | [6 empty] | 0
04EP4 | Geenstraat 43 | 6162 XW | Geleen | Xaverius | 1.01 | Verdeler | Onbekend | Onbekend | Onbekend | st | 2007 |  | verdeler / verzamelaar | 1 | [6 empty] | 0
04EP4 | Geenstraat 43 | 6162 XW | Geleen | Xaverius | Dak | Dakventilator | comair bv | MPV | 7/14W | st | 2007 |  | ventilator dak | 1 | [6 empty] | 0
04EP4 | Geenstraat 43 | 6162 XW | Geleen | Xaverius | Dak | Dakventilator | Bergschenhoek | Rovent | Onbekend | st | 2007 |  | ventilator dak | 1 | [6 empty] | 0
04EP4 | Geenstraat 43 | 6162 XW | Geleen | Xaverius | -1.05 | Ventilator gevel | Onbekend | Onbekend | Onbekend | st | 2007 |  | ventilator muur/plafond | 1 | [6 empty] | 0
04EP4 | Geenstraat 43 | 6162 XW | Geleen | Xaverius | 1.01 | Cascade regeling | Remeha | Celcia MC4 | 230 VËœ 50 Hz | st | 2007 |  | regeling cascade | 1 | [6 empty] | 0
04EP4 | Geenstraat 43 | 6162 XW | Geleen | Xaverius | 1.01 | Klimaatregeling | Stafa Control Systeem | ScS dimo | Onbekend | st | 2007 |  | regelpaneel | 1 | [6 empty] | 0
04EP4 | Geenstraat 43 | 6162 XW | Geleen | Xaverius | Algemeen | Ruimte thermostaat | Stafa Control Systeem ? | Ruimte thermostaat | Diverse | st | 0 |  | ruimte thermostaat | 8 | [6 empty] | 0
04EP4 | Geenstraat 43 | 6162 XW | Geleen | Xaverius | 0.17 | Overwerk regeling | Onbekend | Onbekend | Onbekend | st | 2007 |  | overwerktimer | 1 | [6 empty] | 0
04EP4-gymzaal | Geenstraat 37 (gymzaal) | 6162 XW | Geleen | Xaverius | 0.15 | Inregelafsluiter | Braukmaat |  | DN32 | st | 1995 |  | afsluiter | 1 | [6 empty] | 0
04EP4-gymzaal | Geenstraat 37 (gymzaal) | 6162 XW | Geleen | Xaverius | 0.15 | Universeel programeerbare regeling | Techniesche alternatieve | UVR 1611 |  | st | 2005 |  | regelpaneel | 1 | [6 empty] | 0
04EP4-gymzaal | Geenstraat 37 (gymzaal) | 6162 XW | Geleen | Xaverius | Gevel 1 | Hemelwaterafvoer staal gegalvaniseerd |  |  |  | m1 | 0 | 2e NvI - 2 |  | 4.5 | [6 empty] | 0
04EP4-gymzaal | Geenstraat 37 (gymzaal) | 6162 XW | Geleen | Xaverius | Algemeen | Hemelwaterafvoer pvc | Dyka | PVC | 100mm | m1 | 1995 | 2e NvI - 2 |  | 6.5 | [6 empty] | 0
04EP4-gymzaal | Geenstraat 37 (gymzaal) | 6162 XW | Geleen | Xaverius | Dak | Dakventilatiekappen metaal | Onbekend | Onbekend | Onbekend | st | 1995 |  | dak ventilatiekap | 4 | [6 empty] | 0
04EP4-gymzaal | Geenstraat 37 (gymzaal) | 6162 XW | Geleen | Xaverius | 0.15 | C.V.-ketel HR | Nefit | Topline HR II | 100 kW ? | st | 2005 | 1e NvI - 4 | CV ketel | 1 | [6 empty] | 0
04EP4-gymzaal | Geenstraat 37 (gymzaal) | 6162 XW | Geleen | Xaverius | 0.15 | CV-expansievat | Flamco | Flexcon | 35/ 1 bar | st | 2014 |  | expansievat | 1 | [6 empty] | 0
04EP4-gymzaal | Geenstraat 37 (gymzaal) | 6162 XW | Geleen | Xaverius | Algemeen | Radiatoren paneel | Diverse | Diverse | Diverse | st | 1995 |  | radiator | 8 | [6 empty] | 0
04EP4-gymzaal | Geenstraat 37 (gymzaal) | 6162 XW | Geleen | Xaverius | 0.01 | Stralingspanelen | Onbekend | Onbekend | Onbekend | st | 1995 |  | stralingspaneel | 20 | [6 empty] | 0
04EP4-gymzaal | Geenstraat 37 (gymzaal) | 6162 XW | Geleen | Xaverius | Algemeen | Thermostaatknop | Diverse | Diverse | Diverse | st | 1995 |  | radiatorkraan | 8 | [6 empty] | 0
04EP4-gymzaal | Geenstraat 37 (gymzaal) | 6162 XW | Geleen | Xaverius | 0.15 | Rookgasafvoerkanalen binnen |  |  |  | st | 0 |  | rookgasafvoer | 1 | [6 empty] | 0
04EP4-gymzaal | Geenstraat 37 (gymzaal) | 6162 XW | Geleen | Xaverius | 0.15 | Rookgasafvoerkanalen binnen |  |  |  | st | 0 |  | rookgasafvoer | 1 | [6 empty] | 0
04EP4-gymzaal | Geenstraat 37 (gymzaal) | 6162 XW | Geleen | Xaverius | 0.15 | Boiler gas >250 liter | Baxi BV | BW 100-NL / B11BS | 380L 27,5/21.1 kW / | st | 2005 |  | boiler direct | 1 | [6 empty] | 0
04EP4-gymzaal | Geenstraat 37 (gymzaal) | 6162 XW | Geleen | Xaverius | 0.15 | Inlaat combinatie | Onbekend | Onbekend | Onbekend | st | 2005 | 2e NvI - 3 |  | 1 | [6 empty] | 0
04EP4-gymzaal | Geenstraat 37 (gymzaal) | 6162 XW | Geleen | Xaverius | 0.15 | Kogelkraantjes | VSH | met aftap |  | st | 2005 |  | afsluiter | 5 | [6 empty] | 0
04EP4-gymzaal | Geenstraat 37 (gymzaal) | 6162 XW | Geleen | Xaverius | 0.15 | Magneetventiel | Onbekend | Onbekend | Onbekend | st | 2005 |  | inregelafsluiter | 2 | [6 empty] | 0
04EP4-gymzaal | Geenstraat 37 (gymzaal) | 6162 XW | Geleen | Xaverius | 0.15 | Mengventiel | Taconova | DZR MIX |  | st | 2005 |  | inregelafsluiter | 1 | [6 empty] | 0
04EP4-gymzaal | Geenstraat 37 (gymzaal) | 6162 XW | Geleen | Xaverius | 0.15 | Terugstroom beveiliging | Onbekend | Keerklep |  | st | 2005 | 2e NvI - 4 |  | 3 | [6 empty] | 0
04EP4-gymzaal | Geenstraat 37 (gymzaal) | 6162 XW | Geleen | Xaverius | 0.15 | Tapwaterpomp | Grundfos | UP 20-15 N 150 |  | st | 2008 |  | circulatiepomp | 1 | [6 empty] | 0
04EP4-gymzaal | Geenstraat 37 (gymzaal) | 6162 XW | Geleen | Xaverius | 0.15 | Afsluiter | Econ | Membraan | 2' | st | 0 |  | afsluiter | 2 | [6 empty] | 0
04EP4-gymzaal | Geenstraat 37 (gymzaal) | 6162 XW | Geleen | Xaverius | 0.15 | Douche tijden regeling | Legrand | Digitale schakelklok |  | st | 2005 |  | schakelklok | 1 | [6 empty] | 0
04TE | Minkenbergstraat 5 | 6191 BJ | Beek | bs Catharina Laboure | Bib. bg | Luchtbehandelingskast toevoer KB < 0,6 m3/s | Itho | DCW | 800 mÂ³/h aannamen | st | 2010 |  | WTW unit | 1 | [6 empty] | 0
04TE | Minkenbergstraat 5 | 6191 BJ | Beek | bs Catharina Laboure | OBS. Bg | Luchtbehandelingskast toevoer KB < 0,6 m3/s | Itho | DCW | 800 mÂ³/h aannamen | st | 2010 |  | WTW unit | 1 | [6 empty] | 0
04TE | Minkenbergstraat 5 | 6191 BJ | Beek | bs Catharina Laboure | 1e verd. groep 6/7 | Luchtbehandelingskast toevoer KB < 0,6 m3/s | Itho | DCW | 800 mÂ³/h aannamen | st | 2010 |  | WTW unit | 1 | [6 empty] | 0
04TE | Minkenbergstraat 5 | 6191 BJ | Beek | bs Catharina Laboure | 1e verd. groep 7/8 | Luchtbehandelingskast toevoer KB < 0,6 m3/s | Itho | DCW | 800 mÂ³/h aannamen | st | 2010 |  | WTW unit | 1 | [6 empty] | 0
04TE | Minkenbergstraat 5 | 6191 BJ | Beek | bs Catharina Laboure | 1e verd. groep 3/4 | Luchtbehandelingskast toevoer KB < 0,6 m3/s | Itho | DCW | 800 mÂ³/h aannamen | st | 2010 |  | WTW unit | 1 | [6 empty] | 0
04TE | Minkenbergstraat 5 | 6191 BJ | Beek | bs Catharina Laboure | 1e verd. groep 4/5 | Luchtbehandelingskast toevoer KB < 0,6 m3/s | Itho | DCW | 800 mÂ³/h aannamen | st | 2010 |  | WTW unit | 1 | [6 empty] | 0
04TE | Minkenbergstraat 5 | 6191 BJ | Beek | bs Catharina Laboure | Algemeen | Hemelwaterafvoer staal gegalvaniseerd | Onbekend | Gegalvaniseerd staal | Ã˜ 100 | m1 | 1972 | 2e NvI - 2 |  | 3.5 | [6 empty] | 0
04TE | Minkenbergstraat 5 | 6191 BJ | Beek | bs Catharina Laboure | Gevel 13 | Spuier lood | Onbekend | Lood |  | st | 1972 | 2e NvI - 2 |  | 1 | [6 empty] | 0
04TE | Minkenbergstraat 5 | 6191 BJ | Beek | bs Catharina Laboure | Algemeen | Hemelwaterafvoer pvc | Dyka | PVC | Ã˜ 100 | m1 | 1972 | 2e NvI - 2 |  | 23.45 | [6 empty] | 0
04TE | Minkenbergstraat 5 | 6191 BJ | Beek | bs Catharina Laboure | 0.17 | C.V.-ketel | Remeha | Quinta pro 85 | 85 KW | st | 2007 | 1e NvI - 4 | CV ketel | 1 | [6 empty] | 0
04TE | Minkenbergstraat 5 | 6191 BJ | Beek | bs Catharina Laboure | 0.17 | C.V.-ketel | Remeha | Quinta pro 85 | 85 KW 4 bar | st | 2007 | 1e NvI - 4 | CV ketel | 1 | [6 empty] | 0
04TE | Minkenbergstraat 5 | 6191 BJ | Beek | bs Catharina Laboure | 0.17 | CV-pomp | Grundfos | UPS 25-80 130 | 230 V Ëœ 50 HZ | st | 2007 |  | circulatiepomp | 1 | [6 empty] | 0
04TE | Minkenbergstraat 5 | 6191 BJ | Beek | bs Catharina Laboure | 0.17 | CV-pomp | Grundfos | UPS 25-80 130 | 230 V Ëœ 50 HZ | st | 2007 |  | circulatiepomp | 1 | [6 empty] | 0
04TE | Minkenbergstraat 5 | 6191 BJ | Beek | bs Catharina Laboure | 0.17 | CV-pomp | Grundfos | Magna 50-60 F | 230-240V 50-60 HZ | st | 2007 |  | circulatiepomp | 1 | [6 empty] | 0
04TE | Minkenbergstraat 5 | 6191 BJ | Beek | bs Catharina Laboure | 0.17 | CV-pomp | Grundfos | Magna 40-120 F | 230-240V 50-60 HZ | st | 2007 |  | circulatiepomp | 1 | [6 empty] | 0
04TE | Minkenbergstraat 5 | 6191 BJ | Beek | bs Catharina Laboure | 0.17 | CV-expansievat individueel | Reflex | 16R 0126 00497 | 140 liter 10 bar | st | 2018 |  | expansievat | 1 | [6 empty] | 0
04TE | Minkenbergstraat 5 | 6191 BJ | Beek | bs Catharina Laboure | 0.17 | Afsluiters | ARI | GG25 |  | st | 1972 |  | afsluiter | 2 | [6 empty] | 0
04TE | Minkenbergstraat 5 | 6191 BJ | Beek | bs Catharina Laboure | Algemeen | Radiatorkranen Thermostaat | Onbekend | Diverse |  | st | 1972 |  | radiatorkraan | 36 | [6 empty] | 0
04TE | Minkenbergstraat 5 | 6191 BJ | Beek | bs Catharina Laboure | Algemeen | Radiatoren paneel | Diverse | Diverse | Diverse | st | 1972 |  | radiator | 25 | [6 empty] | 0
04TE | Minkenbergstraat 5 | 6191 BJ | Beek | bs Catharina Laboure | Algemeen | Radiatoren Kolom | Onbekend | Kolom | Diverse | st | 1972 |  | radiator | 13 | [6 empty] | 0
04TE | Minkenbergstraat 5 | 6191 BJ | Beek | bs Catharina Laboure | Algemeen | Ventilator | Itho | Douche-/toiletventilator | 75 m3/h | st | 2007 |  | ventilator muur/plafond | 2 | [6 empty] | 0
04TE | Minkenbergstraat 5 | 6191 BJ | Beek | bs Catharina Laboure | 0.16 | Waterleidingnet reduceerventiel |  |  |  | st | 1972 |  | inregelafsluiter | 1 | [6 empty] | 0
04TE | Minkenbergstraat 5 | 6191 BJ | Beek | bs Catharina Laboure | 0.18 | Boiler close in 10 liter | Daalderop | Close-in 10 | 10 liter | st | 1990 |  | boiler elek. close-in/up | 1 | [6 empty] | 0
04TE | Minkenbergstraat 5 | 6191 BJ | Beek | bs Catharina Laboure | 1.07 | Boiler close-in 10 liter | Daalderop | Close-in 10 | 10 liter | st | 1990 |  | boiler elek. close-in/up | 1 | [6 empty] | 0
04TE | Minkenbergstraat 5 | 6191 BJ | Beek | bs Catharina Laboure |  | Boiler close-in 10 liter | Daalderop | Close-in 10 | 10 liter | st | 1990 |  | boiler elek. close-in/up | 1 | [6 empty] | 0
04TE | Minkenbergstraat 5 | 6191 BJ | Beek | bs Catharina Laboure | 0.17 | Overwerkregeling | Onbekend | Onbekend |  | st | 2007 |  | overwerktimer | 1 | [6 empty] | 0
04TE | Minkenbergstraat 5 | 6191 BJ | Beek | bs Catharina Laboure | 1.07 | Inlaat combinatie |  |  |  | st | 0 | 2e NvI - 3 |  | 1 | [6 empty] | 0
04TE | Minkenbergstraat 5 | 6191 BJ | Beek | bs Catharina Laboure | 0.17 | Terugstroombeveiliging | SYR | RAM |  | st | 2007 | 2e NvI - 4 |  | 1 | [6 empty] | 0
04TE | Minkenbergstraat 5 | 6191 BJ | Beek | bs Catharina Laboure | 1.07 | Inlaat combinatie |  |  |  | st | 0 | 2e NvI - 3 |  | 1 | [6 empty] | 0
04TE | Minkenbergstraat 5 | 6191 BJ | Beek | bs Catharina Laboure | 0.17 | Bypass lventiel | Onbekend | Onbekend |  | st | 1972 |  | inregelafsluiter | 1 | [6 empty] | 0
04TE | Minkenbergstraat 5 | 6191 BJ | Beek | bs Catharina Laboure | 0.17 | Strang Ventiel | TA | Stad |  | st | 2007 |  | inregelafsluiter | 2 | [6 empty] | 0
04TE | Minkenbergstraat 5 | 6191 BJ | Beek | bs Catharina Laboure | 0.17 | Lucht afscheider | Flexair | 65 SK | 17 liter 10 bar | st | 1997 |  | luchtafscheider | 1 | [6 empty] | 0
04TE | Minkenbergstraat 5 | 6191 BJ | Beek | bs Catharina Laboure | 0.17 | Leiding verzamelaar | Remeha |  |  | st | 2007 |  | verdeler / verzamelaar | 1 | [6 empty] | 0
04TE | Minkenbergstraat 5 | 6191 BJ | Beek | bs Catharina Laboure | 0.17 | Verdeler | Remeha | Onbekend |  | st | 2007 |  | verdeler / verzamelaar | 1 | [6 empty] | 0
04TE | Minkenbergstraat 5 | 6191 BJ | Beek | bs Catharina Laboure | 0.17 | Overstortventiel | Danfos | Prescor | 120 KW 3 bar | st | 2017 |  | overstort ventiel | 2 | [6 empty] | 0
04TE | Minkenbergstraat 5 | 6191 BJ | Beek | bs Catharina Laboure | Dak | Dakventilator | J.E. Stork | Onbekend |  | st | 1972 |  | ventilator dak | 1 | [6 empty] | 0
04TE | Minkenbergstraat 5 | 6191 BJ | Beek | bs Catharina Laboure | Dak | Dakventilator | Ned Air | 400 / 4W |  | st | 1996 |  | ventilator dak | 1 | [6 empty] | 0
04TE | Minkenbergstraat 5 | 6191 BJ | Beek | bs Catharina Laboure | Dak | Dakventilator | J.E. Stork | RPU 17/2-3-25A | 230V Ëœ 50 Hz | st | 1972 |  | ventilator dak | 1 | [6 empty] | 0
04TE | Minkenbergstraat 5 | 6191 BJ | Beek | bs Catharina Laboure | Dak | Dakventilator | Itho | CVD 473 WS | 230 V - 50 Hz - 0.31A | st | 2007 |  | ventilator dak | 1 | [6 empty] | 0
04TE | Minkenbergstraat 5 | 6191 BJ | Beek | bs Catharina Laboure | Dak | Dakventilator | J.E. Stork | RPU 17/2-3-25A | 230V Ëœ 50 Hz | st | 2007 |  | ventilator dak | 1 | [6 empty] | 0
04TE | Minkenbergstraat 5 | 6191 BJ | Beek | bs Catharina Laboure | verlaad plafond bg. magazijn tbv. Toiletten | Boxventilator | Vortice | Vortice Lineo 125 V0 |  | st | 2007 |  | afzuigventilator | [7 empty] | 0
04TE | Minkenbergstraat 5 | 6191 BJ | Beek | bs Catharina Laboure | Dak | Dakventilator | J.E. Stork | RPU 17/2-3-25A |  | st | 1972 |  | ventilator dak | 1 | [6 empty] | 0
04TE | Minkenbergstraat 5 | 6191 BJ | Beek | bs Catharina Laboure | Dak | Dakventilator | J.E. Stork | RPU 17/2-3-25A |  | st | 1972 |  | ventilator dak | 1 | [6 empty] | 0
04TE | Minkenbergstraat 5 | 6191 BJ | Beek | bs Catharina Laboure | 0.17 | Regelkast incl regeling | Eldon | MAS0808030 |  | st | 2007 |  | regelpaneel | 1 | [6 empty] | 0
04XL | Bandkeramiekstraat 8 | 6181 Cl | Elsloo | KC Aelse bovenbouw | Dak | Dakventilator | Diverse | Diverse | Diverse | st | 2000 |  | ventilator dak | 1 | [6 empty] | 0
04XL | Bandkeramiekstraat 8 | 6181 Cl | Elsloo | KC Aelse bovenbouw | 1.06 | Overstort ventiel | Flamco |  | 165kW 3 bar | st | 2010 |  | overstort ventiel | 2 | [6 empty] | 0
04XL | Bandkeramiekstraat 8 | 6181 Cl | Elsloo | KC Aelse bovenbouw | Gevels algemeen | Hemelwaterafvoer staal gegalvaniseerd | Onbekend | Gegalvaniseerd staal | 100mm | m1 | 1973 | 2e NvI - 2 |  | 28.03 | [6 empty] | 0
04XL | Bandkeramiekstraat 8 | 6181 Cl | Elsloo | KC Aelse bovenbouw | Gevels algemeen | Hemelwaterafvoer pvc | Dyka | PVC | 100mm | m1 | 1973 | 2e NvI - 2 |  | 26.73 | [6 empty] | 0
04XL | Bandkeramiekstraat 8 | 6181 Cl | Elsloo | KC Aelse bovenbouw | Dak | Dak ventilatiekap | Diverse | Diverse | Diverse | st | 2000 |  | dak ventilatiekap | 5 | [6 empty] | 0
04XL | Bandkeramiekstraat 8 | 6181 Cl | Elsloo | KC Aelse bovenbouw | 1.06 | CV- ketel | Nefit Fasto | Ecomline HR 43 | 12.6 - 40.0 KW 3 bar | st | 1998 | 1e NvI - 4 | CV ketel | 1 | [6 empty] | 0
04XL | Bandkeramiekstraat 8 | 6181 Cl | Elsloo | KC Aelse bovenbouw | 1.06 | CV-ketel | Nefit Fasto | Ecomline HR 43 | 12.6 - 40.0 KW 3 bar | st | 1998 | 1e NvI - 4 | CV ketel | 1 | [6 empty] | 0
04XL | Bandkeramiekstraat 8 | 6181 Cl | Elsloo | KC Aelse bovenbouw | 0.20 | CV-ketel | Nefit | Ecomline HR 43 | 13.0 - 40.5 KW 3 bar | st | 2004 | 1e NvI - 4 | CV ketel | 1 | [6 empty] | 0
04XL | Bandkeramiekstraat 8 | 6181 Cl | Elsloo | KC Aelse bovenbouw | 0.20 | CV-ketel | Nefit | Ecomline HR 65 | 18.3 - 61.2 KW 3 bar | st | 2004 | 1e NvI - 4 | CV ketel | 1 | [6 empty] | 0
04XL | Bandkeramiekstraat 8 | 6181 Cl | Elsloo | KC Aelse bovenbouw | 0.20 | CV-pomp | Grundfos | UPS 25-55 130 |  | st | 2004 |  | circulatiepomp | 1 | [6 empty] | 0
04XL | Bandkeramiekstraat 8 | 6181 Cl | Elsloo | KC Aelse bovenbouw | 0.20 | CV-pomp | Grundfos | UPS 25-55 130 |  | st | 2004 |  | circulatiepomp | 1 | [6 empty] | 0
04XL | Bandkeramiekstraat 8 | 6181 Cl | Elsloo | KC Aelse bovenbouw | 1.06 | CV-pomp | Grundfos | UPS 25-55 130 |  | st | 1998 |  | circulatiepomp | 1 | [6 empty] | 0
04XL | Bandkeramiekstraat 8 | 6181 Cl | Elsloo | KC Aelse bovenbouw | 1.06 | CV-pomp | Grundfos | UPS 25-55 130 |  | st | 1998 |  | circulatiepomp | 1 | [6 empty] | 0
04XL | Bandkeramiekstraat 8 | 6181 Cl | Elsloo | KC Aelse bovenbouw | 0.20 | CV-circulatiepomp | Grundfos | Upe 32-80 180 |  | st | 2004 |  | circulatiepomp | 1 | [6 empty] | 0
04XL | Bandkeramiekstraat 8 | 6181 Cl | Elsloo | KC Aelse bovenbouw | 0.20 | CV-circulatiepomp | Grundfos | Upe 25-60 180 |  | st | 2004 |  | circulatiepomp | 1 | [6 empty] | 0
04XL | Bandkeramiekstraat 8 | 6181 Cl | Elsloo | KC Aelse bovenbouw | 0.20 | CV-circulatiepomp | Grundfos | Upe 25-60 180 |  | st | 2004 |  | circulatiepomp | 1 | [6 empty] | 0
04XL | Bandkeramiekstraat 8 | 6181 Cl | Elsloo | KC Aelse bovenbouw | 0.20 | CV-expansievat | Flamco | Flexon | 50 liter | st | 2004 |  | expansievat | 1 | [6 empty] | 0
04XL | Bandkeramiekstraat 8 | 6181 Cl | Elsloo | KC Aelse bovenbouw | 1.06 | CV-expansievat | Flexcon | Flamco | 25 liter | st | 1998 |  | expansievat | 1 | [6 empty] | 0
04XL | Bandkeramiekstraat 8 | 6181 Cl | Elsloo | KC Aelse bovenbouw | 1.06 | CV-expansievat | Flexcon | Flamco | 25 liter | st | 1998 |  | expansievat | 1 | [6 empty] | 0
04XL | Bandkeramiekstraat 8 | 6181 Cl | Elsloo | KC Aelse bovenbouw | 0.20 | CV- verdeler | Onbekend | Onbekend |  | st | 2004 |  | verdeler / verzamelaar | 1 | [6 empty] | 0
04XL | Bandkeramiekstraat 8 | 6181 Cl | Elsloo | KC Aelse bovenbouw | Algemeen | Radiatoren paneel | Diverse | Diverse | Diverse | st | 1977 |  | radiator | 46 | [6 empty] | 0
04XL | Bandkeramiekstraat 8 | 6181 Cl | Elsloo | KC Aelse bovenbouw | 0.23 | Boiler close-up | Daalderop | 07.02.24.034 | 15 Liter | st | 2004 |  | boiler elek. close-in/up | 1 | [6 empty] | 0
04XL | Bandkeramiekstraat 8 | 6181 Cl | Elsloo | KC Aelse bovenbouw | 0.38 | Boiler close-in 10 liter | ITHO Daalderop | Onbekend | 10 Liter | st | 2004 |  | boiler elek. close-in/up | 1 | [6 empty] | 0
04XL | Bandkeramiekstraat 8 | 6181 Cl | Elsloo | KC Aelse bovenbouw | 0.36 | Klokthermostaat | Nefit | Moduline 300 |  | st | 2004 |  | ruimte thermostaat | 2 | [6 empty] | 0
04XL | Bandkeramiekstraat 8 | 6181 Cl | Elsloo | KC Aelse bovenbouw | Algemeen | Overwerkregeling | Onbekend | Onbekend |  | st | 2004 |  | overwerktimer | 2 | [6 empty] | 0
04XL | Bandkeramiekstraat 8 | 6181 Cl | Elsloo | KC Aelse bovenbouw | 1.06 | Terugstroom beveiliging | SYR | RAW |  | st | 2008 | 2e NvI - 4 |  | 1 | [6 empty] | 0
04XL | Bandkeramiekstraat 8 | 6181 Cl | Elsloo | KC Aelse bovenbouw | 0.20 | Drieweg regelklep met servomotor | Cenvax | Onbekend |  | st | 2004 |  | klep met servomotor | 1 | [6 empty] | 0
04XL | Bandkeramiekstraat 8 | 6181 Cl | Elsloo | KC Aelse bovenbouw | 0.20 | Drieweg regelklep met servomotor | Cenvax | Onbekend |  | st | 2004 |  | klep met servomotor | 1 | [6 empty] | 0
04XL | Bandkeramiekstraat 8 | 6181 Cl | Elsloo | KC Aelse bovenbouw | Algemeen | Afsluiters | Comap | Kogel | Diverse | st | 2004 |  | afsluiter | 12 | [6 empty] | 0
04XL | Bandkeramiekstraat 8 | 6181 Cl | Elsloo | KC Aelse bovenbouw | 0.20 | Strang inregelafsluiter | KVS | 23-0 |  | st | 2004 |  | afsluiter | 1 | [6 empty] | 0
04XL | Bandkeramiekstraat 8 | 6181 Cl | Elsloo | KC Aelse bovenbouw | Algemeen | Thermostaat knoppen | Diverse | Diverse | Diverse | st | 1977 |  | radiatorkraan | 47 | [6 empty] | 0
04XL | Bandkeramiekstraat 8 | 6181 Cl | Elsloo | KC Aelse bovenbouw |  | Overstort ventiel | UDT | 015-C-00 | 3 bar | st | 2012 |  | overstort ventiel | 2 | [6 empty] | 0
04XL | Bandkeramiekstraat 8 | 6181 Cl | Elsloo | KC Aelse bovenbouw | Algemeen | Convector | Onbekend | Onbekend | Onbekend | st | 1977 |  | convector | 6 | [6 empty] | 0
04XL | Bandkeramiekstraat 8 | 6181 Cl | Elsloo | KC Aelse bovenbouw |  | Dakventilator | J.E. Storkair | VDA 225/4EC | 1320 min-1 | st | 2000 |  | ventilator dak | 1 | [6 empty] | 0
04XL | Bandkeramiekstraat 8 | 6181 Cl | Elsloo | KC Aelse bovenbouw |  | Dakventilator | J.E. Storkair | VDA 225/4EC | 1320 min-1 | st | 2000 |  | ventilator dak | 1 | [6 empty] | 0
04XL | Bandkeramiekstraat 8 | 6181 Cl | Elsloo | KC Aelse bovenbouw |  | Dakventilator | J.E. Storkair | VDA 225/4EC | 1320 min-1 | st | 2000 |  | ventilator dak | 1 | [6 empty] | 0
04XL | Bandkeramiekstraat 8 | 6181 Cl | Elsloo | KC Aelse bovenbouw |  | Dakventilator | J.E. Storkair | VDA 225/4EC | 1320 min-1 | st | 2000 |  | ventilator dak | 1 | [6 empty] | 0
04XL | Bandkeramiekstraat 8 | 6181 Cl | Elsloo | KC Aelse bovenbouw |  | Dakventilator | J.E. Storkair | VDA 225/4EC | 1320 min-1 | st | 2000 |  | ventilator dak | 1 | [6 empty] | 0
04XL | Bandkeramiekstraat 8 | 6181 Cl | Elsloo | KC Aelse bovenbouw | Dak | Dakventilator | J.E. Storkair | VDA 200/4EC | 1380 min-1 | st | 2000 |  | ventilator dak | 1 | [6 empty] | 0
04XL | Bandkeramiekstraat 8 | 6181 Cl | Elsloo | KC Aelse bovenbouw | Dak | Dakventilator | J.E. Storkair | VDA 200/4EC | 1380 min-1 | st | 2000 |  | ventilator dak | 1 | [6 empty] | 0
04XL | Bandkeramiekstraat 8 | 6181 Cl | Elsloo | KC Aelse bovenbouw | Dak | Dakventilator | J.E. Storkair | VDA 200/4EC | 1380 min-1 | st | 2000 |  | ventilator dak | 1 | [6 empty] | 0
04XL | Bandkeramiekstraat 8 | 6181 Cl | Elsloo | KC Aelse bovenbouw |  | Ventiltor binnen | ITHO / diverse | Onbekend | Onbekend | st | 2004 |  | ventilator muur/plafond | 1 | [6 empty] | 0
04XL | Bandkeramiekstraat 8 | 6181 Cl | Elsloo | KC Aelse bovenbouw |  | Ventiltor binnen | ITHO / diverse | Onbekend | Onbekend | st | 2004 |  | ventilator muur/plafond | 1 | [6 empty] | 0
04XL | Bandkeramiekstraat 8 | 6181 Cl | Elsloo | KC Aelse bovenbouw | 0.20 | Universeel vrij programeer CV regeling | Technische alternative | UVR16 x 2 |  | st | 2004 |  | regelpaneel | 1 | [6 empty] | 0
04XL-1 | Dross. Essersstraat 2 | 6181 EN | Elsloo | KC Aelse middenbouw |  | Hemelwaterafvoer staal gegalvaniseerd | Onbekend | Gegalvaniseerd staal | Ã˜ 100 | m1 | 2017 | 2e NvI - 2 |  | 1.8 | [6 empty] | 0
04XL-1 | Dross. Essersstraat 2 | 6181 EN | Elsloo | KC Aelse middenbouw | Gevels algemeen | Hemelwaterafvoer pvc | Dyka | PVC | Ã˜ 100 | m1 | 2003 | 2e NvI - 2 |  | 5.6 | [6 empty] | 0
04XL-1 | Dross. Essersstraat 2 | 6181 EN | Elsloo | KC Aelse middenbouw |  | Hemelwaterafvoer pvc | Dyka | PVC | Ã˜ 100 | m1 | 2017 | 2e NvI - 2 |  | 1.8 | [6 empty] | 0
04XL-1 | Dross. Essersstraat 2 | 6181 EN | Elsloo | KC Aelse middenbouw | Dak | Rookgasdakdoorvoer metaal | Onbekend | Onbekend |  | st | 2003 |  | rookgasafvoer | 4 | [6 empty] | 0
04XL-1 | Dross. Essersstraat 2 | 6181 EN | Elsloo | KC Aelse middenbouw | Dak | Doorvoer dak ventilatiekap | Diverse | Diverse | Diverse | st | 0 |  | dak ventilatiekap | 12 | [6 empty] | 0
04XL-1 | Dross. Essersstraat 2 | 6181 EN | Elsloo | KC Aelse middenbouw | 0.19 | C.V.-ketel K2 | Remeha | Quinta 65 | 65 KW | st | 2003 | 1e NvI - 4 | CV ketel | 1 | [6 empty] | 0
04XL-1 | Dross. Essersstraat 2 | 6181 EN | Elsloo | KC Aelse middenbouw | 0.19 | C.V.-ketel K3 | Remeha | Quinta 65 | 65 KW | st | 2003 | 1e NvI - 4 | CV ketel | 1 | [6 empty] | 0
04XL-1 | Dross. Essersstraat 2 | 6181 EN | Elsloo | KC Aelse middenbouw | 0.19 | C.V.-ketel K1 | Remeha | Quinta 65 | 65 KW | st | 2003 | 1e NvI - 4 | CV ketel | 1 | [6 empty] | 0
04XL-1 | Dross. Essersstraat 2 | 6181 EN | Elsloo | KC Aelse middenbouw | 0.19 | C.V.-ketel K4 | Remeha | Quinta 65 | 65 KW | st | 2003 | 1e NvI - 4 | CV ketel | 1 | [6 empty] | 0
04XL-1 | Dross. Essersstraat 2 | 6181 EN | Elsloo | KC Aelse middenbouw | 0.19 | CV circulatiepomp | Grundfos | UPE 65-60F |  | st | 2003 |  | circulatiepomp | 1 | [6 empty] | 0
04XL-1 | Dross. Essersstraat 2 | 6181 EN | Elsloo | KC Aelse middenbouw | 0.19 | CV-expansievat | Flamco | Flexion | 140 liter 1 bar | st | 2011 |  | expansievat | 1 | [6 empty] | 0
04XL-1 | Dross. Essersstraat 2 | 6181 EN | Elsloo | KC Aelse middenbouw | Algemeen | Radiatorkranen thermostaat | Heimeier | Onbekend |  | st | 1977 |  | radiatorkraan | 43 | [6 empty] | 0
04XL-1 | Dross. Essersstraat 2 | 6181 EN | Elsloo | KC Aelse middenbouw | Algemeen | Radiatorkranen thermostaat | Heimeier | Onbekend |  | st | 1977 |  | radiatorkraan | 43 | [6 empty] | 0
04XL-1 | Dross. Essersstraat 2 | 6181 EN | Elsloo | KC Aelse middenbouw | Algemeen | Radiatoren paneel | Onbekend | Onbekend | Diverse | st | 1977 |  | radiator | 45 | [6 empty] | 0
04XL-1 | Dross. Essersstraat 2 | 6181 EN | Elsloo | KC Aelse middenbouw | 0.19 | Rookgasafvoerkanalen binnen | Onbekend | Aluminium |  | st | 2009 |  | rookgasafvoer | 1 | [6 empty] | 0
04XL-1 | Dross. Essersstraat 2 | 6181 EN | Elsloo | KC Aelse middenbouw | 0.19 | Rookgasafvoerkanalen binnen | Onbekend | Onbekend |  | st | 2003 |  | rookgasafvoer | 4 | [6 empty] | 0
04XL-1 | Dross. Essersstraat 2 | 6181 EN | Elsloo | KC Aelse middenbouw | 0.28 | Boiler close-in 10 liter | Daalderop | 70224831 | 10 liter | st | 2004 |  | boiler elek. close-in/up | 1 | [6 empty] | 0
04XL-1 | Dross. Essersstraat 2 | 6181 EN | Elsloo | KC Aelse middenbouw | 0.19 | Geiser | Valiant | Atmo Mag NL 11-0/0 XZL |  | st | 2009 |  | geiser | 1 | [6 empty] | 0
04XL-1 | Dross. Essersstraat 2 | 6181 EN | Elsloo | KC Aelse middenbouw | 0.17 | Overwerk regeling | Onbekend | Onbekend | 4 | st | 1977 |  | overwerktimer | 1 | [6 empty] | 0
04XL-1 | Dross. Essersstraat 2 | 6181 EN | Elsloo | KC Aelse middenbouw | 0.19 | Cascade regeling | Cenvax | WK 305 N |  | st | 2003 |  | regeling cascade | 1 | [6 empty] | 0
04XL-1 | Dross. Essersstraat 2 | 6181 EN | Elsloo | KC Aelse middenbouw | Gevels algemeen | Spuier zink | Onbekend | RVS |  | st | 1977 | 2e NvI - 2 |  | 5 | [6 empty] | 0
04XL-1 | Dross. Essersstraat 2 | 6181 EN | Elsloo | KC Aelse middenbouw | 0.19 | 2 wegklep en servo | Siemens | AB Acvatix SQS35 | PN 16 | st | 2003 |  | klep met servomotor | 1 | [6 empty] | 0
04XL-1 | Dross. Essersstraat 2 | 6181 EN | Elsloo | KC Aelse middenbouw | 0.19 | 2 wegklep en servo | Siemens | AB Acvatix SQS35 | PN 16 | st | 2003 |  | klep met servomotor | 1 | [6 empty] | 0
04XL-1 | Dross. Essersstraat 2 | 6181 EN | Elsloo | KC Aelse middenbouw | 0.19 | 2 wegklep en servo | Siemens | AB Acvatix SQS35 | PN 16 | st | 2003 |  | klep met servomotor | 1 | [6 empty] | 0
04XL-1 | Dross. Essersstraat 2 | 6181 EN | Elsloo | KC Aelse middenbouw | 0.19 | 2 wegklep en servo | Siemens | AB Acvatix SQS35 | PN 16 | st | 2003 |  | klep met servomotor | 1 | [6 empty] | 0
04XL-1 | Dross. Essersstraat 2 | 6181 EN | Elsloo | KC Aelse middenbouw | 0.19 | Afsluiters | Comap | Onbekend |  | st | 2003 |  | afsluiter | 2 | [6 empty] | 0
04XL-1 | Dross. Essersstraat 2 | 6181 EN | Elsloo | KC Aelse middenbouw | 0.19 | Afsluiters | Comap | MS 58 | DN 40 1Â½ PN 30 | st | 2003 |  | afsluiter | 8 | [6 empty] | 0
04XL-1 | Dross. Essersstraat 2 | 6181 EN | Elsloo | KC Aelse middenbouw | 0.19 | Omleidingsventiel | Danfoss | AVDO |  | st | 2003 |  | inregelafsluiter | 1 | [6 empty] | 0
04XL-1 | Dross. Essersstraat 2 | 6181 EN | Elsloo | KC Aelse middenbouw | 0.19 | Ontluchters | Onbekend | Onbekend |  | st | 2003 |  | ontluchter | 3 | [6 empty] | 0
04XL-1 | Dross. Essersstraat 2 | 6181 EN | Elsloo | KC Aelse middenbouw | 0.19 | Strangafsluiter | TA | Stad 25 | 1 DN 25 | st | 2003 |  | afsluiter | 2 | [6 empty] | 0
04XL-1 | Dross. Essersstraat 2 | 6181 EN | Elsloo | KC Aelse middenbouw | 0.19 | Strangafsluiter | TA | Stad 40 | DN 40 1Â½ | st | 2003 |  | afsluiter | 2 | [6 empty] | 0
04XL-1 | Dross. Essersstraat 2 | 6181 EN | Elsloo | KC Aelse middenbouw | 0.19 | Leiding verzamelaar | Remeha |  | 4 ketels | st | 2003 |  | verdeler / verzamelaar | 1 | [6 empty] | 0
04XL-1 | Dross. Essersstraat 2 | 6181 EN | Elsloo | KC Aelse middenbouw | 0.19 | Verdeler | Remeha | Onbekend |  | st | 2003 |  | verdeler / verzamelaar | 1 | [6 empty] | 0
04XL-1 | Dross. Essersstraat 2 | 6181 EN | Elsloo | KC Aelse middenbouw | 0.19 | Overstortventiel | Flamco | Prescor | 125 KW 3 bar | st | 2017 |  | overstort ventiel | 4 | [6 empty] | 0
04XL-1 | Dross. Essersstraat 2 | 6181 EN | Elsloo | KC Aelse middenbouw | Dak | Dakventilator pijp | J.E. Stork Air | VDA 250/4 EC | 230 V / 1.06 A / 0.23 KW | st | 2003 |  | ventilator dak | 1 | [6 empty] | 0
04XL-1 | Dross. Essersstraat 2 | 6181 EN | Elsloo | KC Aelse middenbouw | Dak | Dakventilator pijp | J.E. Stork Air | VDA 250/4 EC | 230 V / 1.06 A / 0.23 KW | st | 2003 |  | ventilator dak | 1 | [6 empty] | 0
04XL-1 | Dross. Essersstraat 2 | 6181 EN | Elsloo | KC Aelse middenbouw | Dak | Dakventilator pijp | J.E. Stork Air | VDA 250/4 EC | 230 V / 1.06 A / 0.23 KW | st | 2003 |  | ventilator dak | 1 | [6 empty] | 0
04XL-1 | Dross. Essersstraat 2 | 6181 EN | Elsloo | KC Aelse middenbouw | Dak | Dakventilator | J.E. Stork Air | VDA 250/4 EC |  | st | 2003 |  | ventilator dak | 1 | [6 empty] | 0
04XL-1 | Dross. Essersstraat 2 | 6181 EN | Elsloo | KC Aelse middenbouw | Dak | Dakventilator | J.E. Stork Air | VDA 250/4 EC | 230 V / 1.06 A / 0.23 KW | st | 2003 |  | ventilator dak | 1 | [6 empty] | 0
04XL-1 | Dross. Essersstraat 2 | 6181 EN | Elsloo | KC Aelse middenbouw | 0.21 | Ruimtetemperatuuropnemer | Siemens | QAA32 |  | st | 2003 |  | temperatuuropnemer | 1 | [6 empty] | 0
04XL-1 | Dross. Essersstraat 2 | 6181 EN | Elsloo | KC Aelse middenbouw | Dak | Dakventilator pijp | J.E. Stork Air | VDA 250/4 EC | 230 V / 1.06 A / 0.23 KW | st | 2003 |  | ventilator dak | 1 | [6 empty] | 0
04XL-2 | Mrg. D''arbergstraat 10 | 6181 CX | Stein | KC Aelse onderbouw | Algemeen | Luchtbehandelingskast | Euro air | KB800BYL | 80 mÂ³ / h | st | 2010 |  | WTW unit | 1 | [6 empty] | 0
04XL-2 | Mrg. D''arbergstraat 10 | 6181 CX | Stein | KC Aelse onderbouw | Algemeen | Luchtbehandelingskast | Euro air | KB800BYL | 80 mÂ³ / h | st | 2010 |  | WTW unit | 1 | [6 empty] | 0
04XL-2 | Mrg. D''arbergstraat 10 | 6181 CX | Stein | KC Aelse onderbouw | Algemeen | Luchtbehandelingskast | Euro air | KB800BYL | 80 mÂ³ / h | st | 2010 |  | WTW unit | 1 | [6 empty] | 0
04XL-2 | Mrg. D''arbergstraat 10 | 6181 CX | Stein | KC Aelse onderbouw | Algemeen | Luchtbehandelingskast | Euro air | KB800BYL | 80 mÂ³ / h | st | 2010 |  | WTW unit | 1 | [6 empty] | 0
04XL-2 | Mrg. D''arbergstraat 10 | 6181 CX | Stein | KC Aelse onderbouw | Algemeen | Luchtbehandelingskast | Euro air | KB800BYL | 80 mÂ³ / h | st | 2010 |  | WTW unit | 1 | [6 empty] | 0
04XL-2 | Mrg. D''arbergstraat 10 | 6181 CX | Stein | KC Aelse onderbouw | Algemeen | Luchtbehandelingskast | Euro air | KB800BYL | 80 mÂ³ / h | st | 2010 |  | WTW unit | 1 | [6 empty] | 0
04XL-2 | Mrg. D''arbergstraat 10 | 6181 CX | Stein | KC Aelse onderbouw | Algemeen | Luchtbehandelingskast | Euro air | KB800BYL | 80 mÂ³ / h | st | 2010 |  | WTW unit | 1 | [6 empty] | 0
04XL-2 | Mrg. D''arbergstraat 10 | 6181 CX | Stein | KC Aelse onderbouw | Algemeen | Luchtbehandelingskast | Euro air | KB800BYL | 80 mÂ³ / h | st | 2010 |  | WTW unit | 1 | [6 empty] | 0
04XL-2 | Mrg. D''arbergstraat 10 | 6181 CX | Stein | KC Aelse onderbouw | Algemeen | Luchtbehandelingskast | Euro air | KB800BYL | 80 mÂ³ / h | st | 2010 |  | WTW unit | 1 | [6 empty] | 0
04XL-2 | Mrg. D''arbergstraat 10 | 6181 CX | Stein | KC Aelse onderbouw | Gevels algemeen | Hemelwaterafvoer staal gegalvaniseerd | Onbekend | Gegalvaniseerd staal | Ã˜ 100 | m1 | 1980 | 2e NvI - 2 |  | 27.95 | [6 empty] | 0
04XL-2 | Mrg. D''arbergstraat 10 | 6181 CX | Stein | KC Aelse onderbouw | Dak | Hemelwaterafvoer zink | Onbekend | Zink | Ã˜ 100 | m1 | 1980 | 2e NvI - 2 |  | 12 | [6 empty] | 0
04XL-2 | Mrg. D''arbergstraat 10 | 6181 CX | Stein | KC Aelse onderbouw | Gevels algemeen | Hemelwaterafvoer zink | Onbekend | Zink | Ã˜ 100 | m1 | 1980 | 2e NvI - 2 |  | 22.05 | [6 empty] | 0
04XL-2 | Mrg. D''arbergstraat 10 | 6181 CX | Stein | KC Aelse onderbouw | Dak | Hemelwaterafvoer zink | Onbekend | Zink | Ã˜ 100 | m1 | 1980 | 2e NvI - 2 |  | 12 | [6 empty] | 0
04XL-2 | Mrg. D''arbergstraat 10 | 6181 CX | Stein | KC Aelse onderbouw | Dak | Spuier lood | Onbekend | Lood |  | st | 1980 | 2e NvI - 2 |  | 2 | [6 empty] | 0
04XL-2 | Mrg. D''arbergstraat 10 | 6181 CX | Stein | KC Aelse onderbouw | Dak | Doorvoer dak ventilatiekap | Onbekend | Aluminium | Diverse | st | 1980 |  | dak ventilatiekap | 11 | [6 empty] | 0
04XL-2 | Mrg. D''arbergstraat 10 | 6181 CX | Stein | KC Aelse onderbouw | Dak | Doorvoer dak ventilatiekap schuindak | Onbekend | Gegalvaniseerd staal |  | st | 2010 |  | dak ventilatiekap | 4 | [6 empty] | 0
04XL-2 | Mrg. D''arbergstraat 10 | 6181 CX | Stein | KC Aelse onderbouw | 0.17 | C.V.-ketel HR | Remeha | Gas 3D HR11 | 250 KW | st | 1997 | 1e NvI - 4 | CV ketel | 1 | [6 empty] | 0
04XL-2 | Mrg. D''arbergstraat 10 | 6181 CX | Stein | KC Aelse onderbouw | 0.17 | C.V.-ketel HR | Remeha | Remeha quinta pro hr 90 | 85 kW | st | 2018 | 1e NvI - 4 | CV ketel | 1 | [6 empty] | 0
04XL-2 | Mrg. D''arbergstraat 10 | 6181 CX | Stein | KC Aelse onderbouw | 0.17 | C.V.-ketel HR | Remeha | Remeha quinta pro hr 90 | 85 kW | st | 2018 | 1e NvI - 4 | CV ketel | 1 | [6 empty] | 0
04XL-2 | Mrg. D''arbergstraat 10 | 6181 CX | Stein | KC Aelse onderbouw | 0.17 | C.V.-ketel HR | Remeha | Remeha quinta pro hr 90 | 85 kW | st | 2018 | 1e NvI - 4 | CV ketel | 1 | [6 empty] | 0
04XL-2 | Mrg. D''arbergstraat 10 | 6181 CX | Stein | KC Aelse onderbouw | 0.17 | CV-pomp circulatie | Haes | Vario 30/180 | 50 HZ 1Ëœ 230 V | st | 1996 |  | circulatiepomp | 1 | [6 empty] | 0
04XL-2 | Mrg. D''arbergstraat 10 | 6181 CX | Stein | KC Aelse onderbouw | 0.17 | CV-pomp circulatie | Haes | Vario 30/180 | 50 HZ 1Ëœ 230 V | st | 1996 |  | circulatiepomp | 1 | [6 empty] | 0
04XL-2 | Mrg. D''arbergstraat 10 | 6181 CX | Stein | KC Aelse onderbouw | 0.17 | CV-pomp individueel | Haes | CP 40-35 | 50 HZ 3Ëœ 230 V - 400 V | st | 1996 |  | circulatiepomp | 1 | [6 empty] | 0
04XL-2 | Mrg. D''arbergstraat 10 | 6181 CX | Stein | KC Aelse onderbouw | 0.17 | CV-pomp circulatie | Haes | CP 50-30 | 50 HZ 3Ëœ 230 V - 400 V | st | 1996 |  | circulatiepomp | 1 | [6 empty] | 0
04XL-2 | Mrg. D''arbergstraat 10 | 6181 CX | Stein | KC Aelse onderbouw | 0.17 | CV-pomp circulatie | Haes | CP 40-35 | 50 HZ 3Ëœ 230 V - 400 V | st | 1996 |  | circulatiepomp | 1 | [6 empty] | 0
04XL-2 | Mrg. D''arbergstraat 10 | 6181 CX | Stein | KC Aelse onderbouw | 0.17 | CV-pomp circulatie onderbouw | Biral | Modula 32-4 180 | 50 HZ 3˜ 230 V |  | 2019 |  | circulatiepomp | 1 | [6 empty] | 0
04XL-2 | Mrg. D''arbergstraat 10 | 6181 CX | Stein | KC Aelse onderbouw | 0.17 | CV-pomp circulatie centraal | Biral | Primax 25-6 180 Red | 50 HZ 1˜ 230 V |  | 2018 |  | circulatiepomp | 1 | [6 empty] | 0
04XL-2 | Mrg. D''arbergstraat 10 | 6181 CX | Stein | KC Aelse onderbouw | 0.17 | CV-pomp circulatie centraal | Biral | Modula 32-4 180 | 50 HZ 3˜ 230 V |  | 2018 |  | circulatiepomp | 1 | [6 empty] | 0
04XL-2 | Mrg. D''arbergstraat 10 | 6181 CX | Stein | KC Aelse onderbouw | 0.17 | CV-pomp circulatie centraal | Biral | Primax 25-6 180 Red | 50 HZ 1˜ 230 V |  | 2018 |  | circulatiepomp | 1 | [6 empty] | 0
04XL-2 | Mrg. D''arbergstraat 10 | 6181 CX | Stein | KC Aelse onderbouw | 0.17 | CV-pomp circulatie centraal | Biral | Modula 50-6 240 Red |  |  | 2018 |  | circulatiepomp | 1 | [6 empty] | 0
04XL-2 | Mrg. D''arbergstraat 10 | 6181 CX | Stein | KC Aelse onderbouw | 0.17 | CV-expansievat | Flamco | Flexion | 50 liter 1 bar | st | 2009 |  | expansievat | 1 | [6 empty] | 0
04XL-2 | Mrg. D''arbergstraat 10 | 6181 CX | Stein | KC Aelse onderbouw | 0.17 | CV-expansievat | Flamco | Flexion | 50 liter 1 bar | st | 2009 |  | expansievat | 1 | [6 empty] | 0
04XL-2 | Mrg. D''arbergstraat 10 | 6181 CX | Stein | KC Aelse onderbouw | Algemeen | Radiatorkranen | MNG | Onbekend |  | st | 1980 |  | radiatorkraan | 14 | [6 empty] | 0
04XL-2 | Mrg. D''arbergstraat 10 | 6181 CX | Stein | KC Aelse onderbouw | Algemeen | Thermostaatknop | Danfos | Onbekend |  | st | 1980 |  | radiatorkraan | 28 | [6 empty] | 0
04XL-2 | Mrg. D''arbergstraat 10 | 6181 CX | Stein | KC Aelse onderbouw | Algemeen | Thermostaatknop | Comap | Onbekend |  | st | 2010 |  | radiatorkraan | 5 | [6 empty] | 0
04XL-2 | Mrg. D''arbergstraat 10 | 6181 CX | Stein | KC Aelse onderbouw | Algemeen | Radiatoren paneel | Diverse | Diverse | Diverse | st | 1980 |  | radiator | 44 | [6 empty] | 0
04XL-2 | Mrg. D''arbergstraat 10 | 6181 CX | Stein | KC Aelse onderbouw | Algemeen | Radiatoren | Brugman | Diverse | Diverse | st | 2010 |  | radiator | 5 | [6 empty] | 0
04XL-2 | Mrg. D''arbergstraat 10 | 6181 CX | Stein | KC Aelse onderbouw | 0.17 | Boiler close-in 10 liter | Daalderop | 70226031 | 10 liter | st | 2002 |  | boiler elek. close-in/up | 1 | [6 empty] | 0
04XL-2 | Mrg. D''arbergstraat 10 | 6181 CX | Stein | KC Aelse onderbouw | 0.20 | Geiser | Bosch |  |  | st | 1998 |  | geiser | 1 | [6 empty] | 0
04XL-2 | Mrg. D''arbergstraat 10 | 6181 CX | Stein | KC Aelse onderbouw | 0.17 | Regelkast met klimaat regeling | landis & Gyr | RVL 55 |  | st | 1997 |  | regelpaneel | 1 | [6 empty] | 0
04XL-2 | Mrg. D''arbergstraat 10 | 6181 CX | Stein | KC Aelse onderbouw | 0.17 | Ketel regeling | Remeha | Celcia MC4 |  | st | 2018 |  | regeling cascade | 1 | [6 empty] | 0
04XL-2 | Mrg. D''arbergstraat 10 | 6181 CX | Stein | KC Aelse onderbouw | 0.39 | Overwerkregeling | Onbekend | Onbekend |  | st | 2010 |  | overwerktimer | 4 | [6 empty] | 0
04XL-2 | Mrg. D''arbergstraat 10 | 6181 CX | Stein | KC Aelse onderbouw | 0.17 | 3 wegkleppen en servo | Landis en Gyr | SQX 31 | PN 6 DN 40 | st | 1997 |  | klep met servomotor | 1 | [6 empty] | 0
04XL-2 | Mrg. D''arbergstraat 10 | 6181 CX | Stein | KC Aelse onderbouw | 0.17 | 3 wegkleppen en servo | Landis en Gyr | SQX 31 | PN 6 DN 40 | st | 1997 |  | klep met servomotor | 1 | [6 empty] | 0
04XL-2 | Mrg. D''arbergstraat 10 | 6181 CX | Stein | KC Aelse onderbouw | 0.17 | 3 wegkleppen en servo | Landis en Gyr | SQX 31 | PN 6 DN 40 | st | 1997 |  | klep met servomotor | 1 | [6 empty] | 0
04XL-2 | Mrg. D''arbergstraat 10 | 6181 CX | Stein | KC Aelse onderbouw | 0.17 | 3 wegkleppen en servo | Landis en Gyr | SQX 31 | PN 6 DN 40 | st | 1997 |  | klep met servomotor | 1 | [6 empty] | 0
04XL-2 | Mrg. D''arbergstraat 10 | 6181 CX | Stein | KC Aelse onderbouw | 0.17 | Afsluiters | Econ | Rayon | DN 50 PN 6 | st | 1997 |  | afsluiter | 6 | [6 empty] | 0
04XL-2 | Mrg. D''arbergstraat 10 | 6181 CX | Stein | KC Aelse onderbouw | 0.17 | Afsluiters | Econ | Rayon | G 1Â¼ PN 16 | st | 1997 |  | afsluiter | 6 | [6 empty] | 0
04XL-2 | Mrg. D''arbergstraat 10 | 6181 CX | Stein | KC Aelse onderbouw | 0.17 | Strang ventiel | TA | Staf 50 | DN 50 PN 25 | st | 1997 |  | inregelafsluiter | 2 | [6 empty] | 0
04XL-2 | Mrg. D''arbergstraat 10 | 6181 CX | Stein | KC Aelse onderbouw | 0.17 | Strang ventiel | TA | Stad 32 | DN 32 1Â¼' | st | 1997 |  | inregelafsluiter | 2 | [6 empty] | 0
04XL-2 | Mrg. D''arbergstraat 10 | 6181 CX | Stein | KC Aelse onderbouw | 0.17 | Verdeler | Onbekend | Onbekend |  | st | 1997 |  | verdeler / verzamelaar | 1 | [6 empty] | 0
04XL-2 | Mrg. D''arbergstraat 10 | 6181 CX | Stein | KC Aelse onderbouw | Dak | Dakventilator | W. Gebhardt | nr.8010/24010/43 | Onbekend | st | 1980 |  | ventilator dak | 1 | [6 empty] | 0
04XL-2 | Mrg. D''arbergstraat 10 | 6181 CX | Stein | KC Aelse onderbouw | Dak | Dakventilator | J.e. stork air | MX 110 + WS | 1810 min. -1 | st | 2010 |  | ventilator dak | 1 | [6 empty] | 0
05FU | Beijensweide 19 | 6191 EK | Beek | bs de Bron | Gevels | Hemelwaterafvoer staal gegalvaniseerd | Onbekend | Gegalvaniseerd staal | Onbekend | m1 | 2006 | 2e NvI - 2 |  | 24 | [6 empty] | 0
05FU | Beijensweide 19 | 6191 EK | Beek | bs de Bron | Gevels | Hemelwaterafvoer pvc | Onbekend | PVC | Onbekend | m1 | 2006 | 2e NvI - 2 |  | 35.12 | [6 empty] | 0
05FU | Beijensweide 19 | 6191 EK | Beek | bs de Bron | Dak | Dak ventilatiekap | Onbekend | Onbekend | Onbekend | st | 2005 |  | dak ventilatiekap | 3 | [6 empty] | 0
05FU | Beijensweide 19 | 6191 EK | Beek | bs de Bron | 1.16 | C.V.-ketel | Remeha | Remeha Gas Eco-120 | 115kW | st | 2005 | 1e NvI - 4 | CV ketel | 1 | [6 empty] | 0
05FU | Beijensweide 19 | 6191 EK | Beek | bs de Bron | 1.16 | C.V.-ketel | Remeha | Remeha Gas Eco-120 | 115kW | st | 2005 | 1e NvI - 4 | CV ketel | 1 | [6 empty] | 0
05FU | Beijensweide 19 | 6191 EK | Beek | bs de Bron | 1stverd OBS | CV-circulatiepomp vloerverwarming | Nathan | UPS 25-40 130 | 230 VËœ 50 Hz | st | 2005 |  | circulatiepomp | 1 | [6 empty] | 0
05FU | Beijensweide 19 | 6191 EK | Beek | bs de Bron | 1ste verd keuken | CV-circulatiepomp vloerverwarming | Grundfos | UPS 25-50 130 | 230 VËœ 50 Hz | st | 2005 |  | circulatiepomp | 1 | [6 empty] | 0
05FU | Beijensweide 19 | 6191 EK | Beek | bs de Bron | 1ste verd poetshok | CV-circulatiepomp vloerverwarming | Nathan | UPS 25-60 130 | 230 VËœ 50 Hz | st | 2005 |  | circulatiepomp | 1 | [6 empty] | 0
05FU | Beijensweide 19 | 6191 EK | Beek | bs de Bron |  | CV-expansievat | Reflex | Reflex N | 200 Liter | st | 2004 |  | expansievat | 1 | [6 empty] | 0
05FU | Beijensweide 19 | 6191 EK | Beek | bs de Bron | 0.16 | CV-expansievat | Zimlet | 130-CAL-PRO | 18 Liter | st | 2004 |  | expansievat | 1 | [6 empty] | 0
05FU | Beijensweide 19 | 6191 EK | Beek | bs de Bron | 0.16 | CV-expansievat | Zimlet | 130-CAL-PRO | 18 Liter | st | 2004 |  | expansievat | 1 | [6 empty] | 0
05FU | Beijensweide 19 | 6191 EK | Beek | bs de Bron | Algemeen | Radiatoren paneel | Onbekend | Paneel | Diverse | st | 2006 |  | radiator | 4 | [6 empty] | 0
05FU | Beijensweide 19 | 6191 EK | Beek | bs de Bron | 0.19 | Boiler close-in | Daalderop | Close-In 15 / 07.02.24.034 | 15 Liter 220-240VËœ 2200W 800kPa | st | 2004 |  | boiler elek. close-in/up | 1 | [6 empty] | 0
05FU | Beijensweide 19 | 6191 EK | Beek | bs de Bron | Algemeen | Binnenriolering PVC | Onbekend | PVC | Onbekend | m1 | 2006 | 2e NvI - 2 |  | 5.7 | [6 empty] | 0
05FU | Beijensweide 19 | 6191 EK | Beek | bs de Bron | 0.08 | Overwerk regeling | Royal | DOT-U/1 | Onbekend | st | 2006 |  | overwerktimer | 2 | [6 empty] | 0
05FU | Beijensweide 19 | 6191 EK | Beek | bs de Bron | 1.16 | Circulatiepomp | Wilo | Stratos50/1-12 | 1-230 VËœ 50Hz | st | 2005 |  | circulatiepomp | 1 | [6 empty] | 0
05FU | Beijensweide 19 | 6191 EK | Beek | bs de Bron | 1.16 | Circulatiepomp | Wilo | Stratos50/1-12 | 1-230 VËœ 50Hz | st | 2005 |  | circulatiepomp | 1 | [6 empty] | 0
05FU | Beijensweide 19 | 6191 EK | Beek | bs de Bron | 1.16 | Circulatiepomp | Wilo | Stratos40/1-8 | 1-230 VËœ 50Hz | st | 2005 |  | circulatiepomp | 1 | [6 empty] | 0
05FU | Beijensweide 19 | 6191 EK | Beek | bs de Bron | 1.16 | Circulatiepomp | Wilo | Stratos40/1-8 | 1-230 VËœ 50Hz | st | 2005 |  | circulatiepomp | 1 | [6 empty] | 0
05FU | Beijensweide 19 | 6191 EK | Beek | bs de Bron | 1.16 | Circulatiepomp | Wilo | Stratos TOP-S25/7 | 1-230-240 VËœ 50Hz | st | 2004 |  | circulatiepomp | 1 | [6 empty] | 0
05FU | Beijensweide 19 | 6191 EK | Beek | bs de Bron | 2.01 | Circulatiepomp LBK | Wilo | Top-S25/7 | Onbekend | st | 2005 |  | circulatiepomp | 1 | [6 empty] | 0
05FU | Beijensweide 19 | 6191 EK | Beek | bs de Bron | 2.01 | Circulatiepomp LBK | Wilo | Top-S25/7 | Onbekend | st | 2005 |  | circulatiepomp | 1 | [6 empty] | 0
05FU | Beijensweide 19 | 6191 EK | Beek | bs de Bron | 2e verdieping technische ruimte | Luchtbehandelingskast school | GEA | ATPlus 25.15-IVBV |  | st | 2006 |  | luchtbehandelingskast | 1 | [6 empty] | 0
05FU | Beijensweide 19 | 6191 EK | Beek | bs de Bron | 2e verdieping technische ruimte | Luchtbehandelingskast school | GEA | ATPlus 25.15-IVBV |  | st | 2006 |  | luchtbehandelingskast | 1 | [6 empty] | 0
05FU | Beijensweide 19 | 6191 EK | Beek | bs de Bron | 1.16 | Circulatiepomp | Wilo | Stratos50/1-8 | 1-230 VËœ 50Hz | st | 2005 |  | circulatiepomp | 1 | [6 empty] | 0
05FU | Beijensweide 19 | 6191 EK | Beek | bs de Bron | Gevels | Spuier | Onbekend | Zink | Onbekend | st | 2006 | 2e NvI - 2 |  | 9 | [6 empty] | 0
05FU | Beijensweide 19 | 6191 EK | Beek | bs de Bron | 0.19 | Inlaatcombinatie | Duco | Ubic AGI | 6 bar | st | 2006 | 2e NvI - 3 |  | 1 | [6 empty] | 0
05FU | Beijensweide 19 | 6191 EK | Beek | bs de Bron | 0.19 | Terugstroombeveiliging | RAM | Onbekend | Onbekend | st | 2006 | 2e NvI - 4 |  | 2 | [6 empty] | 0
05FU | Beijensweide 19 | 6191 EK | Beek | bs de Bron | 0.19 | Boiler | Daalderop | 07.04.18.041 | 30 Liter 220-240 VËœ 450 W 800kPa | st | 2016 |  | boiler elektrisch | 1 | [6 empty] | 0
05FU | Beijensweide 19 | 6191 EK | Beek | bs de Bron | 1.16 | Vuil afscheider | Spirovent DIRT | BE 065 F | Onbekend | st | 2006 |  | lucht en vuilafscheider | 1 | [6 empty] | 0
05FU | Beijensweide 19 | 6191 EK | Beek | bs de Bron | 1.16 | 2 Wegklep + servo | Siemens | Acvatix SQL 33 | Onbekend | st | 2006 |  | klep met servomotor | 1 | [6 empty] | 0
05FU | Beijensweide 19 | 6191 EK | Beek | bs de Bron | 1.16 | 2 Wegklep + servo | Siemens | Acvatix SQL 33 | Onbekend | st | 2006 |  | klep met servomotor | 1 | [6 empty] | 0
05FU | Beijensweide 19 | 6191 EK | Beek | bs de Bron | 1.16 | 3 Wegklep + servo | Siemens | Acvatix SQS 65 | Onbekend | st | 2006 |  | klep met servomotor | 1 | [6 empty] | 0
05FU | Beijensweide 19 | 6191 EK | Beek | bs de Bron | 1.16 | 3 Wegklep + servo | Siemens | Acvatix SQS 65 | Onbekend | st | 2006 |  | klep met servomotor | 1 | [6 empty] | 0
05FU | Beijensweide 19 | 6191 EK | Beek | bs de Bron | 2.01 | 3 Wegklep + servo bij lbk | Siemens | Acvatix SQS 65 | Onbekend | st | 0 |  | klep met servomotor | 1 | [6 empty] | 0
05FU | Beijensweide 19 | 6191 EK | Beek | bs de Bron | 2.01 | 3 Wegklep + servo bij lbk | Siemens | Acvatix SQS 65 | Onbekend | st | 0 |  | klep met servomotor | 1 | [6 empty] | 0
05FU | Beijensweide 19 | 6191 EK | Beek | bs de Bron | 1.16 | Afsluiters | THEA | Vlinderklep | DN50-80 | st | 2006 |  | afsluiter | 16 | [6 empty] | 0
05FU | Beijensweide 19 | 6191 EK | Beek | bs de Bron | 1.16 | Lucht afscheider | Spirovent AIR | BA 065F | Onbekend | st | 2006 |  | luchtafscheider | 1 | [6 empty] | 0
05FU | Beijensweide 19 | 6191 EK | Beek | bs de Bron | 1.16 | Stranginregelafsluiter | Stad | DN40 1Â½ | Onbekend | st | 2006 |  | afsluiter | 5 | [6 empty] | 0
05FU | Beijensweide 19 | 6191 EK | Beek | bs de Bron | 1.16 | Stranginregelafsluiter | TA | staf 40 | DN 50 PN 25 | st | 2006 |  | afsluiter | 1 | [6 empty] | 0
05FU | Beijensweide 19 | 6191 EK | Beek | bs de Bron | 1.16 | Warmt/flowemeter | Kamstrup | Multical 66C82A1385 | Onbekend | st | 2014 |  | warmtemeter | 1 | [6 empty] | 0
05FU | Beijensweide 19 | 6191 EK | Beek | bs de Bron | 1.16 | Warmt/flowemeter | Kamstrup | Multical 66C82A1385 | Onbekend | st | 2014 |  | warmtemeter | 1 | [6 empty] | 0
05FU | Beijensweide 19 | 6191 EK | Beek | bs de Bron | 1.16 | Warmt/flowemeter | Kamstrup | Multical 66C82A1385 | Onbekend | st | 2014 |  | warmtemeter | 1 | [6 empty] | 0
05FU | Beijensweide 19 | 6191 EK | Beek | bs de Bron | 1.16 | Warmt/flowemeter | Kamstrup | Multical 66C82A1385 | Onbekend | st | 2014 |  | warmtemeter | 1 | [6 empty] | 0
05FU | Beijensweide 19 | 6191 EK | Beek | bs de Bron | 1.16 | Warmt/flowemeter | Kamstrup | Multical 66C82A1385 | Onbekend | st | 2014 |  | warmtemeter | 1 | [6 empty] | 0
05FU | Beijensweide 19 | 6191 EK | Beek | bs de Bron | 1.16 | Warmt/flowemeter | Kamstrup | Multical 66C82A1385 | Onbekend | st | 2014 |  | warmtemeter | 1 | [6 empty] | 0
05FU | Beijensweide 19 | 6191 EK | Beek | bs de Bron | 1.16 | Aansturing warmte/flowemeter Master | Kamstrup | M-Busmaster | Onbekend | st | 2014 |  | warmtemeter | 1 | [6 empty] | 0
05FU | Beijensweide 19 | 6191 EK | Beek | bs de Bron | 0.15/0.19 | Verdeler vloerverwarming | Onbekend | Onbekend | Onbekend | st | 2006 |  | verdeler vloerverwarming | 1 | [6 empty] | 0
05FU | Beijensweide 19 | 6191 EK | Beek | bs de Bron | 0.15/0.19 | Verdeler vloerverwarming | Onbekend | Onbekend | Onbekend | st | 2006 |  | verdeler vloerverwarming | 1 | [6 empty] | 0
05FU | Beijensweide 19 | 6191 EK | Beek | bs de Bron | 0.15/0.19 | Verdeler vloerverwarming | Onbekend | Onbekend | Onbekend | st | 2006 |  | verdeler vloerverwarming | 1 | [6 empty] | 0
05FU | Beijensweide 19 | 6191 EK | Beek | bs de Bron | 0.15/0.19 | Verdeler vloerverwarming | Onbekend | Onbekend | Onbekend | st | 2006 |  | verdeler vloerverwarming | 1 | [6 empty] | 0
05FU | Beijensweide 19 | 6191 EK | Beek | bs de Bron | 0.15/0.19 | Verdeler vloerverwarming | Onbekend | Onbekend | Onbekend | st | 2006 |  | verdeler vloerverwarming | 1 | [6 empty] | 0
05FU | Beijensweide 19 | 6191 EK | Beek | bs de Bron | 0.15/0.19 | Verdeler vloerverwarming | Onbekend | Onbekend | Onbekend | st | 2006 |  | verdeler vloerverwarming | 1 | [6 empty] | 0
05FU | Beijensweide 19 | 6191 EK | Beek | bs de Bron | 0.15/0.19 | Verdeler vloerverwarming |  |  |  | st | 2006 |  | verdeler vloerverwarming | 1 | [6 empty] | 0
05FU | Beijensweide 19 | 6191 EK | Beek | bs de Bron | 0.15/0.19 | Verdeler vloerverwarming |  |  |  | st | 2006 |  | verdeler vloerverwarming | 1 | [6 empty] | 0
05FU | Beijensweide 19 | 6191 EK | Beek | bs de Bron | 0.15/0.19 | Verdeler vloerverwarming |  |  |  | st | 2006 |  | verdeler vloerverwarming | 1 | [6 empty] | 0
05FU | Beijensweide 19 | 6191 EK | Beek | bs de Bron | 0.15/0.19 | Verdeler vloerverwarming |  |  |  | st | 2006 |  | verdeler vloerverwarming | 1 | [6 empty] | 0
05FU | Beijensweide 19 | 6191 EK | Beek | bs de Bron | 0.15/0.19 | Verdeler vloerverwarming |  |  |  | st | 2006 |  | verdeler vloerverwarming | 1 | [6 empty] | 0
05FU | Beijensweide 19 | 6191 EK | Beek | bs de Bron | Dak | Dakventilator | Roofjett | RJVL 2528 4B40 | 0.13 KW | st | 2005 |  | ventilator dak | 1 | [6 empty] | 0
05FU | Beijensweide 19 | 6191 EK | Beek | bs de Bron | Dak | Dakventilator | Roofjett | RJVL 2528 4B40 | 0.13 KW | st | 2005 |  | ventilator dak | 1 | [6 empty] | 0
05FU | Beijensweide 19 | 6191 EK | Beek | bs de Bron | Dak | Dakventilator | Roofjett | RJVL 2528 4B40 | 0.13 KW | st | 2005 |  | ventilator dak | 1 | [6 empty] | 0
05FU | Beijensweide 19 | 6191 EK | Beek | bs de Bron | Dak | Dakventilator | Roofjett | RJVL 2528 4B40 | 0.13 KW | st | 2005 |  | ventilator dak | 1 | [6 empty] | 0
05FU | Beijensweide 19 | 6191 EK | Beek | bs de Bron | 1.16 | Regelkast | Technische alternatieve | UVR16 | Onbekend | st | 2006 |  | regelpaneel | 1 | [6 empty] | 0
05FU | Beijensweide 19 | 6191 EK | Beek | bs de Bron | 0.08 | Regelkast | Onbekend | Onbekend | Onbekend | st | 2006 |  | bedieningspaneel | 1 | [6 empty] | 0
05JP | Kerkstraat 19 | 6129 BN | Berg a/d Maas | bs de Avonturijn | Dak | Dakventilator | Onbekend | Onbekend | Onbekend | st | 2000 |  | ventilator dak | 1 | [6 empty] | 0
05JP | Kerkstraat 19 | 6129 BN | Berg a/d Maas | bs de Avonturijn | 0.11 | Hemelwaterafvoer staal gegalvaniseerd binnen | Onbekend | Onbekend | Onbekend | m1 | 1975 | 2e NvI - 2 |  | 3 | [6 empty] | 0
05JP | Kerkstraat 19 | 6129 BN | Berg a/d Maas | bs de Avonturijn | Algemeen | Hemelwaterafvoer staal gegalvaniseerd | Onbekend | Gegalvaniseerd staal | Onbekend | m1 | 1975 | 2e NvI - 2 |  | 58.32 | [6 empty] | 0
05JP | Kerkstraat 19 | 6129 BN | Berg a/d Maas | bs de Avonturijn |  | Hemelwaterafvoer pvc binnen | Dyka | Onbekend | Ã˜100 | m1 | 1975 | 2e NvI - 2 |  | 6 | [6 empty] | 0
05JP | Kerkstraat 19 | 6129 BN | Berg a/d Maas | bs de Avonturijn | Dak | Hemelwaterafvoer pvc | Dyka | PVC | Onbekend | m1 | 1975 | 2e NvI - 2 |  | 9 | [6 empty] | 0
05JP | Kerkstraat 19 | 6129 BN | Berg a/d Maas | bs de Avonturijn | Dak | Dak ventilatiekap | Diverse | Diverse | Diverse | st | 2010 |  | dak ventilatiekap | 24 | [6 empty] | 0
05JP | Kerkstraat 19 | 6129 BN | Berg a/d Maas | bs de Avonturijn | 1.01 Zolder | C.V.-ketel | Remeha | Quinta 65 | 3.5 bar 230VËœ 50Hz | st | 2003 | 1e NvI - 4 | CV ketel | 1 | [6 empty] | 0
05JP | Kerkstraat 19 | 6129 BN | Berg a/d Maas | bs de Avonturijn | 1.01 Zolder | C.V.-ketel | Remeha | Quinta 65 | 3.5 bar 230VËœ 50Hz | st | 2003 | 1e NvI - 4 | CV ketel | 1 | [6 empty] | 0
05JP | Kerkstraat 19 | 6129 BN | Berg a/d Maas | bs de Avonturijn | 1.01 Zolder | C.V.-ketel | Remeha | Quinta 65 | 3.5 bar 230VËœ 50Hz | st | 2003 | 1e NvI - 4 | CV ketel | 1 | [6 empty] | 0
05JP | Kerkstraat 19 | 6129 BN | Berg a/d Maas | bs de Avonturijn | Algemeen | Radiatoren paneel | Diverse | Diverse | Diverse | st | 1970 |  | radiator | 36 | [6 empty] | 0
05JP | Kerkstraat 19 | 6129 BN | Berg a/d Maas | bs de Avonturijn | Algemeen | Radiatoren kolom | Onbekend | Onbekend | Onbekend | st | 1960 |  | radiator | 4 | [6 empty] | 0
05JP | Kerkstraat 19 | 6129 BN | Berg a/d Maas | bs de Avonturijn | Algemeen | Thermosstaatknoppen | Diverse | Diverse | Diverse | st | 1970 |  | radiatorkraan | 46 | [6 empty] | 0
05JP | Kerkstraat 19 | 6129 BN | Berg a/d Maas | bs de Avonturijn | 1.01 | Boiler gas 80-250 liter direct gestookt | A.O. Smith | NGT 115 N | 7.7 KW 110 Liter 8bar | st | 2003 |  | boiler direct | 1 | [6 empty] | 0
05JP | Kerkstraat 19 | 6129 BN | Berg a/d Maas | bs de Avonturijn | 0.33 | Overwerk regeling | Onbekend | Onbekend | Onbekend | st | 2003 |  | overwerktimer | 1 | [6 empty] | 0
05JP | Kerkstraat 19 | 6129 BN | Berg a/d Maas | bs de Avonturijn | 1.01 | Warmwater tap pomp | Grundfos | UM 25-08N | 2.5 ÂµF | st | 2003 |  | circulatiepomp | 1 | [6 empty] | 0
05JP | Kerkstraat 19 | 6129 BN | Berg a/d Maas | bs de Avonturijn | 1.01 | Reduceerventiel | Onbekend | Onbekend | Onbekend | st | 2003 |  | inregelafsluiter | 1 | [6 empty] | 0
05JP | Kerkstraat 19 | 6129 BN | Berg a/d Maas | bs de Avonturijn | 1.01 | Terugstroom waterleiding | Raminex | TBE CA | Onbekend | st | 2003 | 2e NvI - 4 |  | 1 | [6 empty] | 0
05JP | Kerkstraat 19 | 6129 BN | Berg a/d Maas | bs de Avonturijn | 1.01 | Afsluiters | Comap | Disc | Onbekend | st | 2003 |  | afsluiter | 2 | [6 empty] | 0
05JP | Kerkstraat 19 | 6129 BN | Berg a/d Maas | bs de Avonturijn | -1.03 | Afsluiters | CIM | Kogel | Onbekend | st | 2003 |  | afsluiter | 6 | [6 empty] | 0
05JP | Kerkstraat 19 | 6129 BN | Berg a/d Maas | bs de Avonturijn | 1.01 | CV-pomp circulatie | Grundfos | Magna 60-65 F | 23-240 VËœ 50-60 HZ | st | 2003 |  | circulatiepomp | 1 | [6 empty] | 0
05JP | Kerkstraat 19 | 6129 BN | Berg a/d Maas | bs de Avonturijn | 1.01 | CV-pomp circulatie | Grundfos | UPS 25-55 | 230VËœ 50Hz | st | 2003 |  | circulatiepomp | 1 | [6 empty] | 0
05JP | Kerkstraat 19 | 6129 BN | Berg a/d Maas | bs de Avonturijn | 1.01 | CV-pomp circulatie | Grundfos | UPS 25-55 | 230VËœ 50Hz | st | 2003 |  | circulatiepomp | 1 | [6 empty] | 0
05JP | Kerkstraat 19 | 6129 BN | Berg a/d Maas | bs de Avonturijn | 1.01 | Expansievat | Flexcon | 100 l 1 bar |  | st | 2017 |  | expansievat | 1 | [6 empty] | 0
05JP | Kerkstraat 19 | 6129 BN | Berg a/d Maas | bs de Avonturijn | 1.01 | Overstortventiel | Flamco | Prescon | 125 KW 3bar | st | 2011 |  | overstort ventiel | 2 | [6 empty] | 0
05JP | Kerkstraat 19 | 6129 BN | Berg a/d Maas | bs de Avonturijn | -1.03 | Strang inregel ventiel | TA | Stad 40 | Onbekend | st | 2003 |  | inregelafsluiter | 5 | [6 empty] | 0
05JP | Kerkstraat 19 | 6129 BN | Berg a/d Maas | bs de Avonturijn | -1.03 | Verdeler | Onbekend | Onbekend | Onbekend | st | 1972 |  | verdeler / verzamelaar | 1 | [6 empty] | 0
05JP | Kerkstraat 19 | 6129 BN | Berg a/d Maas | bs de Avonturijn | 1.01 | Open verdeler | Remeha | Onbekend | Onbekend | st | 2003 |  | verdeler / verzamelaar | 1 | [6 empty] | 0
05JP | Kerkstraat 19 | 6129 BN | Berg a/d Maas | bs de Avonturijn | Algemeen | Convector | Onbekend | Onbekend | Onbekend | st | 1970 |  | convector | 11 | [6 empty] | 0
05JP | Kerkstraat 19 | 6129 BN | Berg a/d Maas | bs de Avonturijn | Algemeen | Ventilator toilet | Onbekend | Onbekend | Onbekend | st | 2010 |  | ventilator muur/plafond | 1 | [6 empty] | 0
05JP | Kerkstraat 19 | 6129 BN | Berg a/d Maas | bs de Avonturijn | Algemeen | Ventilator toilet | Onbekend | Onbekend | Onbekend | st | 2010 |  | ventilator muur/plafond | 1 | [6 empty] | 0
05JP | Kerkstraat 19 | 6129 BN | Berg a/d Maas | bs de Avonturijn | 1.01 | Cascade regeling | Remeha | 57429 | 230 VËœ 50Hz 6VA | st | 2003 |  | regeling cascade | 1 | [6 empty] | 0
06BA | Veermanstraat 9 | 6163 BR | Geleen | bs de 1000-poot | Hoge Dak | Dakventilator | Vent - Axia | Onbekend | Onbekend | st | 2005 |  | ventilator dak | 1 | [6 empty] | 0
06BA | Veermanstraat 9 | 6163 BR | Geleen | bs de 1000-poot | Hoge Dak | Dakventilator | Onbekend | Onbekend | Onbekend | st | 2005 |  | ventilator dak | 1 | [6 empty] | 0
06BA | Veermanstraat 9 | 6163 BR | Geleen | bs de 1000-poot | Algemeen | Hemelwaterafvoer staal gegalvaniseerd | Onbekend | Gegalvaniseerd staal | Onbekend | m1 | 1971 | 2e NvI - 2 |  | 23.5 | [6 empty] | 0
06BA | Veermanstraat 9 | 6163 BR | Geleen | bs de 1000-poot | Algemeen | Hemelwaterafvoer pvc | Dyka | PVC | Ã˜100 | m1 | 1971 | 2e NvI - 2 |  | 107.78 | [6 empty] | 0
06BA | Veermanstraat 9 | 6163 BR | Geleen | bs de 1000-poot | Dak | Dak ventilatiekap | Onbekend | Onbekend | Onbekend | st | 1971 |  | dak ventilatiekap | 1 | [6 empty] | 0
06BA | Veermanstraat 9 | 6163 BR | Geleen | bs de 1000-poot | 2.01 | C.V.-ketel | Remeha | Quinta 65 | 230 VËœ 50 Hz 90 W / 4 bar | st | 2005 | 1e NvI - 4 | CV ketel | 1 | [6 empty] | 0
06BA | Veermanstraat 9 | 6163 BR | Geleen | bs de 1000-poot | 2.01 | C.V.-ketel | Remeha | Quinta 65 | 230 VËœ 50 Hz 90 W / 4 bar | st | 2005 | 1e NvI - 4 | CV ketel | 1 | [6 empty] | 0
06BA | Veermanstraat 9 | 6163 BR | Geleen | bs de 1000-poot | 2.01 | C.V.-ketel | Remeha | Quinta 65 | 230 VËœ 50 Hz 90 W / 4 bar | st | 2005 | 1e NvI - 4 | CV ketel | 1 | [6 empty] | 0
06BA | Veermanstraat 9 | 6163 BR | Geleen | bs de 1000-poot | 2.01 | CV-circulatiepomp | Grundfos | Magna UPE 65-60F | 230-240 VËœ 50/60 Hz | st | 2005 |  | circulatiepomp | 1 | [6 empty] | 0
06BA | Veermanstraat 9 | 6163 BR | Geleen | bs de 1000-poot | 2.01 | CV-expansievat | Flexcon | Flamco | 140 Liter 0.5 bar | st | 2010 |  | expansievat | 1 | [6 empty] | 0
06BA | Veermanstraat 9 | 6163 BR | Geleen | bs de 1000-poot | 2.01 | CV-expansievat | Cimm | ERE CE | 50 Liter 0.5 bar | st | 2006 |  | expansievat | 1 | [6 empty] | 0
06BA | Veermanstraat 9 | 6163 BR | Geleen | bs de 1000-poot | Algemeen | Thermostaatknoppen | Diverse | Diverse | Diverse | st | 1971 |  | radiatorkraan | 59 | [6 empty] | 0
06BA | Veermanstraat 9 | 6163 BR | Geleen | bs de 1000-poot | Algemeen | Radiatoren kolom | Onbekend | Kolom | Onbekend | st | 1971 |  | radiator | 38 | [6 empty] | 0
06BA | Veermanstraat 9 | 6163 BR | Geleen | bs de 1000-poot |  | Radiatoren paneel | Onbekend | Paneel | Onbekend | st | 2005 |  | radiator | 22 | [6 empty] | 0
06BA | Veermanstraat 9 | 6163 BR | Geleen | bs de 1000-poot | 0.35 | Ventilator gevel | Axia | Onbekend | Onbekend | st | 1971 |  | ventilator muur/plafond | 1 | [6 empty] | 0
06BA | Veermanstraat 9 | 6163 BR | Geleen | bs de 1000-poot | 0.04 | Boiler close-in | ITHO Daalderop | Onbekend | 10 Liter | st | 2007 |  | boiler elek. close-in/up | 1 | [6 empty] | 0
06BA | Veermanstraat 9 | 6163 BR | Geleen | bs de 1000-poot | 0.32 | Boiler elektrisch 80 liter | Daalderop | 07.14.18.049 | 80 Liter | st | 2007 |  | boiler elektrisch | 1 | [6 empty] | 0
06BA | Veermanstraat 9 | 6163 BR | Geleen | bs de 1000-poot | 0.1 | Overwerkregeleing | Cenvax | Onbekend |  | st | 2005 |  | overwerktimer | 1 | [6 empty] | 0
06BA | Veermanstraat 9 | 6163 BR | Geleen | bs de 1000-poot | 2.01 | Rookgas afvoer | Onbekend | Onbekend | Onbekend | st | 2005 |  | rookgasafvoer | 3 | [6 empty] | 0
06BA | Veermanstraat 9 | 6163 BR | Geleen | bs de 1000-poot | 2.01 | Terugstroombeveiliging | CA | 9D, PN10 | Onbekend | st | 2011 | 2e NvI - 4 |  | 1 | [6 empty] | 0
06BA | Veermanstraat 9 | 6163 BR | Geleen | bs de 1000-poot | Lage dak | Splitsysteem buiten 1 /2 | LG | AUUW246D | Onbekend | st | 2005 | 1e NvI - 26 | splitsysteem < 3 kg | 1 | [6 empty] | 0
06BA | Veermanstraat 9 | 6163 BR | Geleen | bs de 1000-poot | Lage dak | Splitsysteem buiten 1 /2 | LG | AUUW246D | Onbekend | st | 2005 | 1e NvI - 26 | splitsysteem < 3 kg | 1 | [6 empty] | 0
06BA | Veermanstraat 9 | 6163 BR | Geleen | bs de 1000-poot |  | Open Verdeler | Remeha | Onbekend | Onbekend | st | 2005 |  | verdeler / verzamelaar | 2 | [6 empty] | 0
06BA | Veermanstraat 9 | 6163 BR | Geleen | bs de 1000-poot | 2.01 | Kogelafsluiters | Cimval / Comap | Onbekend | Onbekend | st | 2005 |  | afsluiter | 6 | [6 empty] | 0
06BA | Veermanstraat 9 | 6163 BR | Geleen | bs de 1000-poot | 0.33 | Afsluiters waterleiding |  |  |  | st | 1971 |  | afsluiter | 1 | [6 empty] | 0
06BA | Veermanstraat 9 | 6163 BR | Geleen | bs de 1000-poot | 2.01 | Overstort ventiel | Onbekend | Onbekend | Onbekend | st | 2005 |  | overstort ventiel | 1 | [6 empty] | 0
06BA | Veermanstraat 9 | 6163 BR | Geleen | bs de 1000-poot | 2.01 | Stad strangventiel | TA | Onbekend | DN32 | st | 2005 |  | inregelafsluiter | 1 | [6 empty] | 0
06BA | Veermanstraat 9 | 6163 BR | Geleen | bs de 1000-poot | 2.01 | Stranginregelafsluiter | SAR | Onbekend | DN50 | st | 2005 |  | afsluiter | 5 | [6 empty] | 0
06BA | Veermanstraat 9 | 6163 BR | Geleen | bs de 1000-poot | 0.34 | Verdeler drinkwaterleiding incl. appendages |  |  |  | st | 1971 |  | verdeler / verzamelaar | 1 | [6 empty] | 0
06BA | Veermanstraat 9 | 6163 BR | Geleen | bs de 1000-poot | 2.01 | Afsluiters | Disc Comap | Onbekend | Onbekend | st | 1971 |  | afsluiter | 2 | [6 empty] | 0
06BA | Veermanstraat 9 | 6163 BR | Geleen | bs de 1000-poot | Algemeen | Ventilator | Itho daalderop | Onbekend | Onbekend | st | 2005 |  | ventilator muur/plafond | 1 | [6 empty] | 0
06BA | Veermanstraat 9 | 6163 BR | Geleen | bs de 1000-poot | Algemeen | Ventilator | Itho daalderop | Onbekend | Onbekend | st | 2005 |  | ventilator muur/plafond | 1 | [6 empty] | 0
06BA | Veermanstraat 9 | 6163 BR | Geleen | bs de 1000-poot | Algemeen | Ventilator | Itho daalderop | Onbekend | Onbekend | st | 2005 |  | ventilator muur/plafond | 1 | [6 empty] | 0
06BA | Veermanstraat 9 | 6163 BR | Geleen | bs de 1000-poot | Algemeen | Ventilator | Itho daalderop | Onbekend | Onbekend | st | 2005 |  | ventilator muur/plafond | 1 | [6 empty] | 0
06BA | Veermanstraat 9 | 6163 BR | Geleen | bs de 1000-poot | 1ste verd jongens wc | Dakventilator | Itho daaldrop | Onbekend | Onbekend | st | 2005 |  | ventilator dak | 1 | [6 empty] | 0
06BA | Veermanstraat 9 | 6163 BR | Geleen | bs de 1000-poot | toiletten | Dakventilator | ITH daaldrop | Onbekend | Onbekend | st | 2005 |  | ventilator dak | 1 | [6 empty] | 0
06BA | Veermanstraat 9 | 6163 BR | Geleen | bs de 1000-poot | BG toiletten/peuters | Dakventilator | ITH daaldrop | Onbekend | Onbekend | st | 2005 |  | ventilator dak | 1 | [6 empty] | 0
06BA | Veermanstraat 9 | 6163 BR | Geleen | bs de 1000-poot | 1e verdieping | Cassete splitsysteem binnendeel | LG | ATNH24GPLED | Onbekend | st | 2005 | 1e NvI - 26 | splitsysteem < 3 kg | 1 | [6 empty] | 0
06BA | Veermanstraat 9 | 6163 BR | Geleen | bs de 1000-poot | 1e verdieping | Cassete splitsysteem binnendeel | LG | ATNH24GPLED | Onbekend | st | 2005 | 1e NvI - 26 | splitsysteem < 3 kg | 1 | [6 empty] | 0
06BA | Veermanstraat 9 | 6163 BR | Geleen | bs de 1000-poot |  | Cascaderegeling | Remeha | 57429 | 230 VËœ 50Hz 5VA | st | 2016 |  | regeling cascade | 1 | [6 empty] | 0
06BA1 | Frans Halsstraat 1 | 6165 TV | Geleen | bs de 1000-poot | Dak | Dakventilator | Holland Heating | H CDA 150 | 0.32 m3/sec 0.08kW 230V | st | 2008 |  | ventilator dak | 1 | [6 empty] | 0
06BA1 | Frans Halsstraat 1 | 6165 TV | Geleen | bs de 1000-poot | Algemeen | Hemelwaterafvoer staal gegalvaniseerd | Onbekend | Gegalvaniseerd staal | Onbekend | m1 | 2000 | 2e NvI - 2 |  | 29.55 | [6 empty] | 0
06BA1 | Frans Halsstraat 1 | 6165 TV | Geleen | bs de 1000-poot | Algemeen | Hemelwaterafvoer pvc | Onbekend | PVC | Onbekend | m1 | 2000 | 2e NvI - 2 |  | 63.75 | [6 empty] | 0
06BA1 | Frans Halsstraat 1 | 6165 TV | Geleen | bs de 1000-poot | Dak | Dak ventilatiekap | Diverse | Diverse | Diverse | st | 2005 |  | dak ventilatiekap | 17 | [6 empty] | 0
06BA1 | Frans Halsstraat 1 | 6165 TV | Geleen | bs de 1000-poot | -1.02 | C.V.-ketel | Nefit | Topline HR 70 | 66.5 kW Nom.belasting onderwaarde | st | 2012 | 1e NvI - 4 | CV ketel | 1 | [6 empty] | 0
06BA1 | Frans Halsstraat 1 | 6165 TV | Geleen | bs de 1000-poot | -1.02 | C.V.-ketel | Nefit | Topline HR 70 | 66.5 kW Nom.belasting onderwaarde | st | 2012 | 1e NvI - 4 | CV ketel | 1 | [6 empty] | 0
06BA1 | Frans Halsstraat 1 | 6165 TV | Geleen | bs de 1000-poot | -1.02 | C.V.-ketel | Nefit | Topline HR 70 | 66.5 kW Nom.belasting onderwaarde | st | 2012 | 1e NvI - 4 | CV ketel | 1 | [6 empty] | 0
06BA1 | Frans Halsstraat 1 | 6165 TV | Geleen | bs de 1000-poot | -1.02 | CV-pomp | Grundfos | Magna 50-60 / F | 1Ëœ230 - 240 V 50/60 Hz | st | 2006 |  | circulatiepomp | 1 | [6 empty] | 0
06BA1 | Frans Halsstraat 1 | 6165 TV | Geleen | bs de 1000-poot | -1.02 | CV-pomp | Grundfos | UPS 25-80 130 |  | st | 2012 |  | circulatiepomp | 1 | [6 empty] | 0
06BA1 | Frans Halsstraat 1 | 6165 TV | Geleen | bs de 1000-poot | -1.02 | CV-pomp | Grundfos | UPS 25-80 130 |  | st | 2012 |  | circulatiepomp | 1 | [6 empty] | 0
06BA1 | Frans Halsstraat 1 | 6165 TV | Geleen | bs de 1000-poot | -1.02 | CV-pomp | Grundfos | UPS 25-80 130 |  | st | 2012 |  | circulatiepomp | 1 | [6 empty] | 0
06BA1 | Frans Halsstraat 1 | 6165 TV | Geleen | bs de 1000-poot | -1.02 | CV-expansievat | Flexcom | Flamco | 80 Liter 1 bar | st | 2010 |  | expansievat | 1 | [6 empty] | 0
06BA1 | Frans Halsstraat 1 | 6165 TV | Geleen | bs de 1000-poot | -1.02 | CV-expansievat | Flexcom | Flamco | 80 Liter 1 bar | st | 2010 |  | expansievat | 1 | [6 empty] | 0
06BA1 | Frans Halsstraat 1 | 6165 TV | Geleen | bs de 1000-poot | Algemeen | CV-leidingen |  |  |  | st | 1970 |  | leidingen | 1 | [6 empty] | 0
06BA1 | Frans Halsstraat 1 | 6165 TV | Geleen | bs de 1000-poot | Algemeen | Thermostaatknop | Diverse | Diverse | Onbekend | st | 2005 |  | radiatorkraan | 5 | [6 empty] | 0
06BA1 | Frans Halsstraat 1 | 6165 TV | Geleen | bs de 1000-poot | Algemeen | Radiatoren kolom | Onbekend | Kolom | Diverse | st | 1970 |  | radiator | 24 | [6 empty] | 0
06BA1 | Frans Halsstraat 1 | 6165 TV | Geleen | bs de 1000-poot | Algemeen | Radiatoren paneel | Onbekend | Paneel | Diverse | st | 2005 |  | radiator | 21 | [6 empty] | 0
06BA1 | Frans Halsstraat 1 | 6165 TV | Geleen | bs de 1000-poot | 1.09 | Boiler close-in 10 liter | Itho Daarderop | 07.02.26.631 | 10 Liter | st | 2015 |  | boiler elek. close-in/up | 1 | [6 empty] | 0
06BA1 | Frans Halsstraat 1 | 6165 TV | Geleen | bs de 1000-poot | 0.13 | Boiler close-in 10 liter | Itho Daarderop | 07.02.26.631 | 10 Liter | st | 2015 |  | boiler elek. close-in/up | 1 | [6 empty] | 0
06BA1 | Frans Halsstraat 1 | 6165 TV | Geleen | bs de 1000-poot | -1.01 | Overwerk regeliing | Onbekend | Onbekend | Onbekend | st | 2012 |  | overwerktimer | 1 | [6 empty] | 0
06BA1 | Frans Halsstraat 1 | 6165 TV | Geleen | bs de 1000-poot | -1.02 | Rookgas afvoer | Onbekend | Onbekend | Onbekend | st | 2012 |  | rookgasafvoer | 3 | [6 empty] | 0
06BA1 | Frans Halsstraat 1 | 6165 TV | Geleen | bs de 1000-poot | -1.02 | Opvoerpomp | SFA Sanicondens | CD 10 | 230 vËœ 50 Hz | st | 2018 |  | circulatiepomp | 1 | [6 empty] | 0
06BA1 | Frans Halsstraat 1 | 6165 TV | Geleen | bs de 1000-poot | -1.02 | Inlaat combinatie | VSH | Onbekend | Onbekend | st | 2012 | 2e NvI - 3 |  | 1 | [6 empty] | 0
06BA1 | Frans Halsstraat 1 | 6165 TV | Geleen | bs de 1000-poot | -1.02 | Terugstroom beveiliging | Onbekend | Onbekend | Onbekend | st | 2012 | 2e NvI - 4 |  | 1 | [6 empty] | 0
06BA1 | Frans Halsstraat 1 | 6165 TV | Geleen | bs de 1000-poot | 1.09 | Keramische wandkachel | Euromac b.v. | Wall designheat 2000 | 220-240 VËœ 50 Hz 2000W | st | 2005 |  | electrische verwarming | 1 | [6 empty] | 0
06BA1 | Frans Halsstraat 1 | 6165 TV | Geleen | bs de 1000-poot | -1.02 | Afsluiters | Onbekend | Onbekend | Onbekend | st | 1970 |  | afsluiter | 1 | [6 empty] | 0
06BA1 | Frans Halsstraat 1 | 6165 TV | Geleen | bs de 1000-poot |  | Druk/Flow regelaar | Danfoss | IVF | PN16 DN15-50 | st | 1970 |  | inregelafsluiter | 1 | [6 empty] | 0
06BA1 | Frans Halsstraat 1 | 6165 TV | Geleen | bs de 1000-poot | -1.01 | Inregel afsluiter | Onbekend | Onbekend | Onbekend | st | 2012 |  | afsluiter | 2 | [6 empty] | 0
06BA1 | Frans Halsstraat 1 | 6165 TV | Geleen | bs de 1000-poot | -1.02 | Leiding verzamelaar |  |  |  | st | 2012 |  | verdeler / verzamelaar | 1 | [6 empty] | 0
06BA1 | Frans Halsstraat 1 | 6165 TV | Geleen | bs de 1000-poot | -1.02 | Open verdeler | Onbekend | Onbekend | Onbekend | st | 2000 |  | verdeler / verzamelaar | 1 | [6 empty] | 0
06BA1 | Frans Halsstraat 1 | 6165 TV | Geleen | bs de 1000-poot | Algemeen | Thermostaatknop | Hertz, Danfoss, Heiheimer | Diverse | Onbekend | st | 1970 |  | radiatorkraan | 39 | [6 empty] | 0
06BA1 | Frans Halsstraat 1 | 6165 TV | Geleen | bs de 1000-poot | 0.27 | Convector | Onbekend | Onbekend | Onbekend | st | 2005 |  | convector | 1 | [6 empty] | 0
06BA1 | Frans Halsstraat 1 | 6165 TV | Geleen | bs de 1000-poot | Dak | Dakventilator | Holland Heating | H-CDA 150 | 0.32 mÂ³S 0.08KW 220VËœ | st | 2008 |  | ventilator dak | 1 | [6 empty] | 0
06BA1 | Frans Halsstraat 1 | 6165 TV | Geleen | bs de 1000-poot | -1.02 | Regelkast incl. klimaatregeling | Eldon / Technische alternatieve | 4, 12,13 IK10 / UVR 1611 | n.v.t | st |  |  | regelpaneel | 1 | [6 empty] | 0
06CQ-1 | Mispelstraat 1 | 6101 MJ | Echt | bs de Driepas | Dak | Dakventilator algemeen | Je.storchair | RPV 17 / 2-3-E5 |  | st | 2002 |  | ventilator dak | 1 | [6 empty] | 0
06CQ-1 | Mispelstraat 1 | 6101 MJ | Echt | bs de Driepas | Algemeen | Mech. ventielati WTW | Itho | DCW 800 dak inbouw | Bij 50Pa 650 m3/h | st | 2002 |  | WTW unit | 1 | [6 empty] | 0
06CQ-1 | Mispelstraat 1 | 6101 MJ | Echt | bs de Driepas | Algemeen | Mech. ventielati WTW | Itho | DCW 800 dak inbouw | Bij 50Pa 650 m3/h | st | 2002 |  | WTW unit | 1 | [6 empty] | 0
06CQ-1 | Mispelstraat 1 | 6101 MJ | Echt | bs de Driepas | Algemeen | Mech. ventielati WTW | Itho | DCW 800 dak inbouw | Bij 50Pa 650 m3/h | st | 2002 |  | WTW unit | 1 | [6 empty] | 0
06CQ-1 | Mispelstraat 1 | 6101 MJ | Echt | bs de Driepas | Algemeen | Mech. ventielati WTW | Itho | DCW 800 dak inbouw | Bij 50Pa 650 m3/h | st | 2002 |  | WTW unit | 1 | [6 empty] | 0
06CQ-1 | Mispelstraat 1 | 6101 MJ | Echt | bs de Driepas | Algemeen | Mech. ventielati WTW | Itho | DCW 800 dak inbouw | Bij 50Pa 650 m3/h | st | 2002 |  | WTW unit | 1 | [6 empty] | 0
06CQ-1 | Mispelstraat 1 | 6101 MJ | Echt | bs de Driepas | Algemeen | Mech. ventielati WTW | Itho | DCW 800 dak inbouw | Bij 50Pa 650 m3/h | st | 2002 |  | WTW unit | 1 | [6 empty] | 0
06CQ-1 | Mispelstraat 1 | 6101 MJ | Echt | bs de Driepas | Algemeen | Mech. ventielati WTW | Itho | DCW 800 dak inbouw | Bij 50Pa 650 m3/h | st | 2002 |  | WTW unit | 1 | [6 empty] | 0
06CQ-1 | Mispelstraat 1 | 6101 MJ | Echt | bs de Driepas | Algemeen | Mech. ventielati WTW | Itho | DCW 800 dak inbouw | Bij 50Pa 650 m3/h | st | 2002 |  | WTW unit | 1 | [6 empty] | 0
06CQ-1 | Mispelstraat 1 | 6101 MJ | Echt | bs de Driepas | Algemeen | Mech. ventielati WTW | Itho | DCW 800 dak inbouw | Bij 50Pa 650 m3/h | st | 2002 |  | WTW unit | 1 | [6 empty] | 0
06CQ-1 | Mispelstraat 1 | 6101 MJ | Echt | bs de Driepas | Algemeen | Mech. ventielati WTW | Itho | DCW 800 dak inbouw | Bij 50Pa 650 m3/h | st | 2002 |  | WTW unit | 1 | [6 empty] | 0
06CQ-1 | Mispelstraat 1 | 6101 MJ | Echt | bs de Driepas | Algemeen | Hemelwaterafvoer pvc |  | Vierkant in gemetseld | 100mm x 100mm | m1 | 1988 | 2e NvI - 2 |  | 72 | [6 empty] | 0
06CQ-1 | Mispelstraat 1 | 6101 MJ | Echt | bs de Driepas | Dak | Hemelwaterafvoer pvc Vergaarbak |  | Model 2 80mm |  | m1 | 1988 | 2e NvI - 2 |  | 2 | [6 empty] | 0
06CQ-1 | Mispelstraat 1 | 6101 MJ | Echt | bs de Driepas | 0.54 | C.V.-ketel Hr | Nefit | Ecomline HR 22 | 21kW | st | 1998 | 1e NvI - 4 | CV ketel | 1 | [6 empty] | 0
06CQ-1 | Mispelstraat 1 | 6101 MJ | Echt | bs de Driepas | 0.38 | C.V.-ketel Hr | Remeha | quinta 85 | 84kW | st | 2005 | 1e NvI - 4 | CV ketel | 1 | [6 empty] | 0
06CQ-1 | Mispelstraat 1 | 6101 MJ | Echt | bs de Driepas | 0.38 | C.V.-ketel Hr | Remeha | quinta 85 | 84kW | st | 2005 | 1e NvI - 4 | CV ketel | 1 | [6 empty] | 0
06CQ-1 | Mispelstraat 1 | 6101 MJ | Echt | bs de Driepas | 0.38 | Regelafsluiter met servomoter | Belimo | NR24-3 |  | st | 2007 |  | klep met servomotor | 1 | [6 empty] | 0
06CQ-1 | Mispelstraat 1 | 6101 MJ | Echt | bs de Driepas | 0.38 | Regelafsluiter met servomoter | Belimo | NR24-3 |  | st | 2007 |  | klep met servomotor | 1 | [6 empty] | 0
06CQ-1 | Mispelstraat 1 | 6101 MJ | Echt | bs de Driepas | 0.38 | Regelafsluiter met servomoter | Belimo | NR24-3 |  | st | 2007 |  | klep met servomotor | 1 | [6 empty] | 0
06CQ-1 | Mispelstraat 1 | 6101 MJ | Echt | bs de Driepas | 0.38 | Afsluiters | ARI | L47 |  | st | 1988 |  | afsluiter | 19 | [6 empty] | 0
06CQ-1 | Mispelstraat 1 | 6101 MJ | Echt | bs de Driepas | 0.38 | CV circulatiepompen | Wilo | Top-S25/7 |  | st | 2007 |  | circulatiepomp | 1 | [6 empty] | 0
06CQ-1 | Mispelstraat 1 | 6101 MJ | Echt | bs de Driepas | 0.38 | CV circulatiepompen | Wilo | Top-S25/7 |  | st | 2007 |  | circulatiepomp | 1 | [6 empty] | 0
06CQ-1 | Mispelstraat 1 | 6101 MJ | Echt | bs de Driepas | 0.38 | CV circulatiepompen | Wilo | Top-S25/7 |  | st | 2007 |  | circulatiepomp | 1 | [6 empty] | 0
06CQ-1 | Mispelstraat 1 | 6101 MJ | Echt | bs de Driepas | 0.38 | CV circulatiepompen | Grundfoss | ups 25-80 |  | st | 2005 |  | circulatiepomp | 1 | [6 empty] | 0
06CQ-1 | Mispelstraat 1 | 6101 MJ | Echt | bs de Driepas | 0.38 | CV circulatiepompen | Grundfoss | ups 25-80 |  | st | 2005 |  | circulatiepomp | 1 | [6 empty] | 0
06CQ-1 | Mispelstraat 1 | 6101 MJ | Echt | bs de Driepas | 0.38 | CV circulatiepompen | Grundfoss | Magna1 40-80F 220 | Pmax 287 W…1,18 A | st | 2017 | circulatiepomp | circulatiepomp | 1 | [6 empty] | 0
06CQ-1 | Mispelstraat 1 | 6101 MJ | Echt | bs de Driepas | 0.38 | Inregelaarafsluiter | Mages | DÃºk 1 | 1' | st | 1988 |  | afsluiter | 3 | [6 empty] | 0
06CQ-1 | Mispelstraat 1 | 6101 MJ | Echt | bs de Driepas | 0.48 | Overwerk regeling | Onbekend | Onbekend |  | st | 1988 |  | overwerktimer | 1 | [6 empty] | 0
06CQ-1 | Mispelstraat 1 | 6101 MJ | Echt | bs de Driepas |  | Regelkast incl. regeling | Priva | comprihx 4 |  | st | 2004 |  | regelpaneel | 1 | [6 empty] | 0
06CQ-1 | Mispelstraat 1 | 6102 MJ | Echt | bs de Driepas |  | Regelkast incl. regeling | Eldon | Mas1208030 |  | st | 2005 |  | regelpaneel | 1 | [6 empty] | 0
06CQ-1 | Mispelstraat 1 | 6101 MJ | Echt | bs de Driepas | 0.38 | luchtafschijder | flamco | Flexair 65SK | 24liter/ 1Bar | st | 1997 |  | luchtafscheider | 1 | [6 empty] | 0
06CQ-1 | Mispelstraat 1 | 6101 MJ | Echt | bs de Driepas | 0.38 | CV-expansievat | Flamco | Flexon | 200liter 1 bar | st | 2010 |  | expansievat | 1 | [6 empty] | 0
06CQ-1 | Mispelstraat 1 | 6101 MJ | Echt | bs de Driepas | Algemeen | Radiatorkranen | Danfoss |  |  | st | 1988 |  | radiatorkraan | 53 | [6 empty] | 0
06CQ-1 | Mispelstraat 1 | 6101 MJ | Echt | bs de Driepas | Algemeen | Radiatoren |  |  |  | st | 1988 |  | radiator | 52 | [6 empty] | 0
06CQ-1 | Mispelstraat 1 | 6101 MJ | Echt | bs de Driepas | 0.50 | Afzuigkap | Ikea |  |  | st | 2015 |  | afzuigkap | 1 | [6 empty] | 0
06CQ-1 | Mispelstraat 1 | 6101 MJ | Echt | bs de Driepas | 0.38 | Rookgasafvoerkanalen binnen | Onbekend | Aluminium |  | m1 | 1988 | let op m1 | rookgasafvoer | 1 | [6 empty] | 0
06CQ-1 | Mispelstraat 1 | 6101 MJ | Echt | bs de Driepas | 0.38 | Rookgasafvoerkanalen binnen | Remeha | PVC en aluminium |  | st | 2004 |  | rookgasafvoer | 2 | [6 empty] | 0
06CQ-1 | Mispelstraat 1 | 6101 MJ | Echt | bs de Driepas | 0.50 | Boiler close in | GKB | GKB10 | 10liter 8 bar | st | 1988 |  | boiler elek. close-in/up | 1 | [6 empty] | 0
06CQ-1 | Mispelstraat 1 | 6101 MJ | Echt | bs de Driepas | 0.21 | Boiler close in | Itho daalderop | Hot-fill | 10liter 8 bar | st | 2015 |  | boiler elek. close-in/up | 1 | [6 empty] | 0
06CQ-1 | Mispelstraat 1 | 6101 MJ | Echt | bs de Driepas | Dak | Dakventilator algemeen | ucon | RGA 31-2528-6ER | 910 m3/h | st | 2008 |  | ventilator dak | 1 | [6 empty] | 0
06CQ-1 | Mispelstraat 1 | 6101 MJ | Echt | bs de Driepas | Dak | Dakventilator algemeen | Wilhelm Gebhardt GMBH | DAe 225-6 | 1180 m3/h | st | 1988 |  | ventilator dak | 1 | [6 empty] | 0
06CQ-1 | Mispelstraat 1 | 6101 MJ | Echt | bs de Driepas | Dak | Dakventilator algemeen | Wilhelm Gebhardt GMBH | DAe 225-6 | 1180 m3/h | st | 1988 |  | ventilator dak | 1 | [6 empty] | 0
06CQ-1 | Mispelstraat 1 | 6101 MJ | Echt | bs de Driepas | Dak | Dakventilator algemeen | Je.storchair | RPV 17 / 2-3-E5 |  | st | 2019 |  | ventilator dak | 1 | [6 empty] | 0
06CQ-1 | Mispelstraat 1 | 6101 MJ | Echt | bs de Driepas | Dak | Dakventilator algemeen | Je.storchair | RPV 17 / 2-3-E5 |  | st | 2002 |  | ventilator dak | 1 | [6 empty] | 0
06CQ-1 | Mispelstraat 1 | 6101 MJ | Echt | bs de Driepas | Dak | Dakventilator algemeen | s&p | Th-500 |  | st | 2008 |  | ventilator dak | 1 | [6 empty] | 0
06CQ-1 | Mispelstraat 1 | 6101 MJ | Echt | bs de Driepas | Dak | Dakventilator algemeen | s&p | Th-500 |  | st | 2008 |  | ventilator dak | 1 | [6 empty] | 0
06CQ-dis-1 | Pepinusbrug 2a | 6102 RH | Echt | bs de Driepas (dislocatie) | Algemeen | Hemelwaterafvoer staal gegalvaniseerd | Onbekend | Gegalvaniseerdstaal |  | m1 | 2013 | 2e NvI - 2 |  | 14.5 | [6 empty] | 0
06CQ-dis-1 | Pepinusbrug 2a | 6102 RH | Echt | bs de Driepas (dislocatie) | Algemeen | Spuier rvs | Onbekend |  |  | pst | 2013 | 2e NvI - 2 |  | 7 | [6 empty] | 0
06CQ-dis-1 | Pepinusbrug 2a | 6102 RH | Echt | bs de Driepas (dislocatie) | Algemeen | Hemelwaterafvoer pvc | Onbekend | PVC |  | m1 | 2013 | 2e NvI - 2 |  | 21 | [6 empty] | 0
06CQ-dis-1 | Pepinusbrug 2a | 6102 RH | Echt | bs de Driepas (dislocatie) | 0.17 | C.V.-ketel HR | Nefit | Topline 45 | 45kW | st | 2013 | 1e NvI - 4 | CV ketel | 1 | [6 empty] | 0
06CQ-dis-1 | Pepinusbrug 2a | 6102 RH | Echt | bs de Driepas (dislocatie) | 0.17 | CV-expansievat | Reflex | Refllex N | 35literr 1bar | st | 2007 |  | expansievat | 1 | [6 empty] | 0
06CQ-dis-1 | Pepinusbrug 2a | 6102 RH | Echt | bs de Driepas (dislocatie) | Algemeen | Radiatorkranen | Heimeier | Mini |  | st | 2013 |  | radiatorkraan | 26 | [6 empty] | 0
06CQ-dis-1 | Pepinusbrug 2a | 6102 RH | Echt | bs de Driepas (dislocatie) | Algemeen | Radiatoren | Onbekend | 11 |  | st | 0 |  | radiator | 26 | [6 empty] | 0
06CQ-dis-1 | Pepinusbrug 2a | 6102 RH | Echt | bs de Driepas (dislocatie) | Keukenblok | Boiler close in | Plieger 10 | Close in | 10 liter | st | 2001 |  | boiler elek. close-in/up | 1 | [6 empty] | 0
06CQ-dis-1 | Pepinusbrug 2a | 6102 RH | Echt | bs de Driepas (dislocatie) | 0.17 | Opvoerpomp | SFA | Sanicondens CD10 | 220-240v 60w | st | 2017 |  | circulatiepomp | 1 | [6 empty] | 0
06CQ-dis-1 | Pepinusbrug 2a | 6102 RH | Echt | bs de Driepas (dislocatie) | 0.17 | Weersafhankelijke regeling | TA technische Alernative | UVRX2 |  | st | 2013 |  | regelpaneel | 1 | [6 empty] | 0
06CQ-dis-1 | Pepinusbrug 2a | 6102 RH | Echt | bs de Driepas (dislocatie) | Dak | Dakventilator algemeen | Itho daalderop | CVD Eco RFT | 48W -2100n/mn -1ph | st | 2014 |  | ventilator dak | 1 | [6 empty] | 0
06CQ-dis-1 | Pepinusbrug 2a | 6102 RH | Echt | bs de Driepas (dislocatie) | Dak | Dakventilator algemeen | Itho daalderop | CVD Eco RFT | 48W -2100n/mn -1ph | st | 2014 |  | ventilator dak | 1 | [6 empty] | 0
06CQ-dis-1 | Pepinusbrug 2a | 6102 RH | Echt | bs de Driepas (dislocatie) | Dak | Dakventilator algemeen | Itho daalderop | CVD Eco RFT | 48W -2100n/mn -1ph | st | 2014 |  | ventilator dak | 1 | [6 empty] | 0
06CQ-dis-1 | Pepinusbrug 2a | 6102 RH | Echt | bs de Driepas (dislocatie) | Dak | Dakventilator algemeen | Itho daalderop | CVD Eco RFT | 48W -2100n/mn -1ph | st | 2014 |  | ventilator dak | 1 | [6 empty] | 0
06CQ-dis-1 | Pepinusbrug 2a | 6102 RH | Echt | bs de Driepas (dislocatie) | Dak | Dakventilator algemeen | Itho daalderop | CVD Eco RFT | 48W -2100n/mn -1ph | st | 2014 |  | ventilator dak | 1 | [6 empty] | 0
06CQ-dis-1 | Pepinusbrug 2a | 6102 RH | Echt | bs de Driepas (dislocatie) | Dak | Dakventilator algemeen | Itho daalderop | CVD Eco RFT | 48W -2100n/mn -1ph | st | 2014 |  | ventilator dak | 1 | [6 empty] | 0
06CQ-dis-1 | Pepinusbrug 2a | 6102 RH | Echt | bs de Driepas (dislocatie) | Dak | Dakventilator algemeen | Itho daalderop | CVD Eco RFT | 48W -2100n/mn -1ph | st | 2014 |  | ventilator dak | 1 | [6 empty] | 0
06CQ-dis-1 | Pepinusbrug 2a | 6102 RH | Echt | bs de Driepas (dislocatie) | Dak | Dakventilator algemeen | Itho daalderop | CVD Eco RFT | 48W -2100n/mn -1ph | st | 2014 |  | ventilator dak | 1 | [6 empty] | 0
06CQ-dis-1 | Pepinusbrug 2a | 6102 RH | Echt | bs de Driepas (dislocatie) | Dak | Dakventilator algemeen | Itho daalderop | CVD Eco RFT | 48W -2100n/mn -1ph | st | 2014 |  | ventilator dak | 1 | [6 empty] | 0
06CQ-dis-1 | Pepinusbrug 2a | 6102 RH | Echt | bs de Driepas (dislocatie) | Dak | Dakventilator algemeen | Itho daalderop | CVD Eco RFT | 48W -2100n/mn -1ph | st | 2014 |  | ventilator dak | 1 | [6 empty] | 0
06CQ-dis-1 | Pepinusbrug 2a | 6102 RH | Echt | bs de Driepas (dislocatie) | Dak | Dakventilator algemeen | Itho daalderop | CVD Eco RFT | 48W -2100n/mn -1ph | st | 2002 |  | ventilator dak | 1 | [6 empty] | 0
06CQ-dis-1 | Pepinusbrug 2a | 6102 RH | Echt | bs de Driepas (dislocatie) | Dak | Dakventilator algemeen | Itho daalderop | CVD Eco RFT | 48W -2100n/mn -1ph | st | 2002 |  | ventilator dak | 1 | [6 empty] | 0
06MC | Burgemeester Smeetsstraat 3 | 6151 GM | Munstergeleen | bs Munstergeleen | Gevels | Hemelwaterafvoer pvc | Onbekend | PVC | Onbekend | m1 | 2009 | 2e NvI - 2 |  | 58.56 | [6 empty] | 0
06MC | Burgemeester Smeetsstraat 3 | 6151 GM | Munstergeleen | bs Munstergeleen | Dak | Doorvoer dak ventilatiekap | Onbekend | Onbekend | Onbekend | st | 2009 |  | dak ventilatiekap | 1 | [6 empty] | 0
06MC | Burgemeester Smeetsstraat 3 | 6151 GM | Munstergeleen | bs Munstergeleen | Dak | Doorvoer dak ventilatiekap | Onbekend | Onbekend | Onbekend | st | 2009 |  | dak ventilatiekap | 1 | [6 empty] | 0
06MC | Burgemeester Smeetsstraat 3 | 6151 GM | Munstergeleen | bs Munstergeleen | 0.36 | C.V.-ketel | Remeha | Quinta 85 | 86.0 KW 4bar | st | 2009 | 1e NvI - 4 | CV ketel | 1 | [6 empty] | 0
06MC | Burgemeester Smeetsstraat 3 | 6151 GM | Munstergeleen | bs Munstergeleen | 0.36 | C.V.-ketel | Remeha | Quinta 85 | 86.0 KW 4bar | st | 2009 | 1e NvI - 4 | CV ketel | 1 | [6 empty] | 0
06MC | Burgemeester Smeetsstraat 3 | 6151 GM | Munstergeleen | bs Munstergeleen | 0.36 | C.V.-ketel | Remeha | Quinta 85 | 86.0 KW 4bar | st | 2009 | 1e NvI - 4 | CV ketel | 1 | [6 empty] | 0
06MC | Burgemeester Smeetsstraat 3 | 6151 GM | Munstergeleen | bs Munstergeleen | 1.20 | LBK-pomp circulatie | Grundfos | UPS 25-40 180 |  | st | 2009 |  | circulatiepomp | 1 | [6 empty] | 0
06MC | Burgemeester Smeetsstraat 3 | 6151 GM | Munstergeleen | bs Munstergeleen | 1.16 | LBK-pomp circulatie | Grundfos | UPS 25-40 180 |  | st | 2009 |  | circulatiepomp | 1 | [6 empty] | 0
06MC | Burgemeester Smeetsstraat 3 | 6151 GM | Munstergeleen | bs Munstergeleen | 0.36 | CV-expansievat | Flamco | Flexcon | 200 Liter 1 bar | st | 2009 |  | expansievat | 1 | [6 empty] | 0
06MC | Burgemeester Smeetsstraat 3 | 6151 GM | Munstergeleen | bs Munstergeleen | 2045 | Radiatoren paneel | Brugman | Diverse | Diverse | st | 2009 |  | radiator | 74 | [6 empty] | 0
06MC | Burgemeester Smeetsstraat 3 | 6151 GM | Munstergeleen | bs Munstergeleen | 0.36 / dak | Rookgasafvoerkanalen binnen/buiten | Onbekend | Onbekend |  | st | 2009 |  | rookgasafvoer | 3 | [6 empty] | 0
06MC | Burgemeester Smeetsstraat 3 | 6151 GM | Munstergeleen | bs Munstergeleen | 0.15 | Boiler close-in 10 liter | Daalderop | 07.02.26.631 | 10 Liter | st | 2009 |  | boiler elek. close-in/up | 1 | [6 empty] | 0
06MC | Burgemeester Smeetsstraat 3 | 6151 GM | Munstergeleen | bs Munstergeleen | 2027 | Boiler close-up 15E | Daalderop | 07.02.21.034 | 15 Liter | st | 2009 |  | boiler elek. close-in/up | 1 | [6 empty] | 0
06MC | Burgemeester Smeetsstraat 3 | 6151 GM | Munstergeleen | bs Munstergeleen | 0.32 / 1.18 | Boiler Close-in 15E | Daalderop | 07.02.21.634 | 15 Liter | st | 2009 |  | boiler elek. close-in/up | 1 | [6 empty] | 0
06MC | Burgemeester Smeetsstraat 3 | 6151 GM | Munstergeleen | bs Munstergeleen | 0.32 / 1.18 | Boiler Close-in 15E | Daalderop | 07.02.21.634 | 15 Liter | st | 2009 |  | boiler elek. close-in/up | 1 | [6 empty] | 0
06MC | Burgemeester Smeetsstraat 3 | 6151 GM | Munstergeleen | bs Munstergeleen | 0.40 | Overwerk | Timeline | 402 |  | st | 2009 |  | overwerktimer | 2 | [6 empty] | 0
06MC | Burgemeester Smeetsstraat 3 | 6151 GM | Munstergeleen | bs Munstergeleen |  | Stadsuitloop | onbekend | Gegalvaniseerd staal |  | st | 2009 | 2e NvI - 2 |  | 2 | [6 empty] | 0
06MC | Burgemeester Smeetsstraat 3 | 6151 GM | Munstergeleen | bs Munstergeleen | Gevels | Spuier | Onbekend | Zink | Onbekend | st | 2009 | 2e NvI - 2 |  | 7 | [6 empty] | 0
06MC | Burgemeester Smeetsstraat 3 | 6151 GM | Munstergeleen | bs Munstergeleen | 0.36 | Terugstroom beveiliging | BPE | Onbekend | Onbekend | st | 2009 | 2e NvI - 4 |  | 1 | [6 empty] | 0
06MC | Burgemeester Smeetsstraat 3 | 6151 GM | Munstergeleen | bs Munstergeleen | 1.16 | 3 wegklep / LBK | Siemens | SQS65 |  | st | 2009 |  | klep met servomotor | 1 | [6 empty] | 0
06MC | Burgemeester Smeetsstraat 3 | 6151 GM | Munstergeleen | bs Munstergeleen | 1.20 | 3 wegklep / LBK | Siemens | SQS65 |  | st | 2009 |  | klep met servomotor | 1 | [6 empty] | 0
06MC | Burgemeester Smeetsstraat 3 | 6151 GM | Munstergeleen | bs Munstergeleen | 0.36 | Driewegklep met servomotor | Siemens | SQS65 | Diverse | st | 2009 |  | klep met servomotor | 1 | [6 empty] | 0
06MC | Burgemeester Smeetsstraat 3 | 6151 GM | Munstergeleen | bs Munstergeleen | 0.36 | Driewegklep met servomotor | Siemens | SQS65 | Diverse | st | 2009 |  | klep met servomotor | 1 | [6 empty] | 0
06MC | Burgemeester Smeetsstraat 3 | 6151 GM | Munstergeleen | bs Munstergeleen | 0.36 | Afsluiters | CIM | Diverse | Diverse | st | 2009 |  | afsluiter | 15 | [6 empty] | 0
06MC | Burgemeester Smeetsstraat 3 | 6151 GM | Munstergeleen | bs Munstergeleen | 0.36 | CV circulatiepompen | Grundfos | Magna 40-120 F | 230 - 240 VËœ 50/60 Hz | st | 2009 |  | circulatiepomp | 1 | [6 empty] | 0
06MC | Burgemeester Smeetsstraat 3 | 6151 GM | Munstergeleen | bs Munstergeleen | 0.36 | CV circulatiepompen | Grundfos | Magna 40-120 F | 230 - 240 VËœ 50/60 Hz | st | 2009 |  | circulatiepomp | 1 | [6 empty] | 0
06MC | Burgemeester Smeetsstraat 3 | 6151 GM | Munstergeleen | bs Munstergeleen | 0.36 | CV circulatiepompen | Grundfos | UPS 25-55 180 | 230 VËœ 50 Hz | st | 2009 |  | circulatiepomp | 1 | [6 empty] | 0
06MC | Burgemeester Smeetsstraat 3 | 6151 GM | Munstergeleen | bs Munstergeleen | Algemeen | Inlaatcombinatie | Onbekend | Onbekend | Onbekend | st | 2009 | 2e NvI - 3 |  | 4 | [6 empty] | 0
06MC | Burgemeester Smeetsstraat 3 | 6151 GM | Munstergeleen | bs Munstergeleen | 0.36 | Stranginregelafsluiters | TA | Diverse | Diverse | st | 2009 |  | afsluiter | 3 | [6 empty] | 0
06MC | Burgemeester Smeetsstraat 3 | 6151 GM | Munstergeleen | bs Munstergeleen | 0.36 | Lucht afscheider | Flamco | Flamcovent 65 S |  | st | 2009 |  | luchtafscheider | 1 | [6 empty] | 0
06MC | Burgemeester Smeetsstraat 3 | 6151 GM | Munstergeleen | bs Munstergeleen | 0.36 | Leiding verzamelaar | Remeha |  |  | st | 2009 |  | verdeler / verzamelaar | 1 | [6 empty] | 0
06MC | Burgemeester Smeetsstraat 3 | 6151 GM | Munstergeleen | bs Munstergeleen | 0.36 | Lucht afscheider | Flamco | Flamcovent 65 S |  | st | 2009 |  | luchtafscheider | 1 | [6 empty] | 0
06MC | Burgemeester Smeetsstraat 3 | 6151 GM | Munstergeleen | bs Munstergeleen | 0.36 | Verdeler | Onbekend | Onbekend |  | st | 2009 |  | verdeler / verzamelaar | 1 | [6 empty] | 0
06MC | Burgemeester Smeetsstraat 3 | 6151 GM | Munstergeleen | bs Munstergeleen | Algemeen | Thermostaatknoppen | Heimeier | Diverse | Diverse | st | 2009 |  | radiatorkraan | 74 | [6 empty] | 0
06MC | Burgemeester Smeetsstraat 3 | 6151 GM | Munstergeleen | bs Munstergeleen | 1.20 | LBK | GEA | ATP 15 05IVBV |  | st | 2009 |  | luchtbehandelingskast | 1 | [6 empty] | 0
06MC | Burgemeester Smeetsstraat 3 | 6151 GM | Munstergeleen | bs Munstergeleen | 1.16 | LBK | GEA | ATP 15 05IVBV | 3300 m3/h | st | 2009 |  | luchtbehandelingskast | 1 | [6 empty] | 0
06MC | Burgemeester Smeetsstraat 3 | 6151 GM | Munstergeleen | bs Munstergeleen | Dak | Dakventilator algemeen | Nicotra Gebhardt | RDA 31-2531-4ER | 1410 1/min | st | 2009 |  | ventilator dak | 1 | [6 empty] | 0
06MC | Burgemeester Smeetsstraat 3 | 6151 GM | Munstergeleen | bs Munstergeleen | Dak | Dakventilator algemeen | Nicotra Gebhardt | RDA 31-3545-6ER | 1410 1/min | st | 2009 |  | ventilator dak | 1 | [6 empty] | 0
06MC | Burgemeester Smeetsstraat 3 | 6151 GM | Munstergeleen | bs Munstergeleen | Dak | Dakventilator algemeen | Nicotra Gebhardt | RDA 31-3545-6ER | 850 1/min | st | 2009 |  | ventilator dak | 1 | [6 empty] | 0
06MC | Burgemeester Smeetsstraat 3 | 6151 GM | Munstergeleen | bs Munstergeleen | Dak | Dakventilator algemeen | Nicotra Gebhardt | RDA 31-2528-4ER | 1360 1/min | st | 2008 |  | ventilator dak | 1 | [6 empty] | 0
06MC | Burgemeester Smeetsstraat 3 | 6151 GM | Munstergeleen | bs Munstergeleen | Dak | Dakventilator algemeen | Nicotra Gebhardt | RDA 21-4550-6ER | 890 1/min | st | 2009 |  | ventilator dak | 1 | [6 empty] | 0
06MC | Burgemeester Smeetsstraat 3 | 6151 GM | Munstergeleen | bs Munstergeleen |  | Dakventilator algemeen | Nicotra Gebhardt | RDA 21-2225-4ER | Niet leesbaar | st | 2009 |  | ventilator dak | 1 | [6 empty] | 0
06MC | Burgemeester Smeetsstraat 3 | 6151 GM | Munstergeleen | bs Munstergeleen | 0.36 | Regelkast incl regeling | Eldon | VME14123R5 | Onbekend | st | 2009 |  | regelpaneel | 1 | [6 empty] | 0
06MC | Burgemeester Smeetsstraat 3 | 6151 GM | Munstergeleen | bs Munstergeleen | 0.36 | circualatiepomp | Grundfoss | UPS25-80 130 |  | st | 2009 |  | circulatiepomp | 1 | [6 empty] | 0
06MC | Burgemeester Smeetsstraat 3 | 6151 GM | Munstergeleen | bs Munstergeleen | 0.36 | circualatiepomp | Grundfoss | UPS25-80 130 |  | st | 2009 |  | circulatiepomp | 1 | [6 empty] | 0
06MC | Burgemeester Smeetsstraat 3 | 6151 GM | Munstergeleen | bs Munstergeleen | 0.36 | circualatiepomp | Grundfoss | UPS25-80 130 |  | st | 2009 |  | circulatiepomp | 1 | [6 empty] | 0
07BV-1 | Annendaalderweg 14 | 6105 AT | Maria-Hoop | bs de Bolleberg |  | Hemelwaterafvoer Staal gegalvaniseerd |  |  |  | m1 | 0 | 2e NvI - 2 |  | 6 | [6 empty] | 0
07BV-1 | Annendaalderweg 14 | 6105 AT | Maria-Hoop | bs de Bolleberg | Algemeen | Hemelwaterafvoer pvc | Onbekend | PVC |  | m1 | 2001 | 2e NvI - 2 |  | 21 | [6 empty] | 0
07BV-1 | Annendaalderweg 14 | 6105 AT | Maria-Hoop | bs de Bolleberg |  | Ventilatiekap met dakdoorvoer aluminium | Onbekend | Aluminium |  | st | 2001 |  | dak ventilatiekap | 4 | [6 empty] | 0
07BV-1 | Annendaalderweg 14 | 6105 AT | Maria-Hoop | bs de Bolleberg | -1.01 | Afsluiter | comap | quinta |  | st | 2008 |  | afsluiter | 1 | [6 empty] | 0
07BV-1 | Annendaalderweg 14 | 6105 AT | Maria-Hoop | bs de Bolleberg | -1.01 | CV-circulatiepomp | grundfoss | UPS32-80 180 |  | st | 2008 |  | circulatiepomp | 1 | [6 empty] | 0
07BV-1 | Annendaalderweg 14 | 6105 AT | Maria-Hoop | bs de Bolleberg | -1.01 Kelder | C.V.-ketel HR | Remeha | quinta | 45kW. HR 107 | st | 2008 | 1e NvI - 4 | CV ketel | 1 | [6 empty] | 0
07BV-1 | Annendaalderweg 14 | 6105 AT | Maria-Hoop | bs de Bolleberg | -1.01 | Strangregelafsluiter | TA | Stad | 1DN25 | st | 2008 |  | afsluiter | 1 | [6 empty] | 0
07BV-1 | Annendaalderweg 14 | 6105 AT | Maria-Hoop | bs de Bolleberg | -1.01 | Strangregelafsluiter | TA | Stad PN20 150 | 2DN50 | st | 2008 |  | afsluiter | 1 | [6 empty] | 0
07BV-1 | Annendaalderweg 14 | 6105 AT | Maria-Hoop | bs de Bolleberg | -1.01 | Weer afhankelijke regeling | Technische Alternative | 1611 UVR |  | st | 2008 |  | regelpaneel | 1 | [6 empty] | 0
07BV-1 | Annendaalderweg 14 | 6105 AT | Maria-Hoop | bs de Bolleberg | -1.01 | Strangregelafsluiter | TA | Stad PN20 150 | 1 1/4 DN32 | st | 2001 |  | afsluiter | 1 | [6 empty] | 0
07BV-1 | Annendaalderweg 14 | 6105 AT | Maria-Hoop | bs de Bolleberg | 0.14 | Overwerk timer | Onbekend | Onbekend | 6 uur | st | 2008 |  | overwerktimer | 1 | [6 empty] | 0
07BV-1 | Annendaalderweg 14 | 6105 AT | Maria-Hoop | bs de Bolleberg | -1.01 | CV-expansievat | Flamco | flexcom | 50liter 1 bar | st | 2008 |  | expansievat | 1 | [6 empty] | 0
07BV-1 | Annendaalderweg 14 | 6105 AT | Maria-Hoop | bs de Bolleberg | Algemeen | Radiatorkranen | Danfoss | Mini |  | st | 1990 |  | radiatorkraan | 30 | [6 empty] | 0
07BV-1 | Annendaalderweg 14 | 6105 AT | Maria-Hoop | bs de Bolleberg | Algemeen | Radiatoren | VeHa | 11 |  | st | 1955 |  | radiator | 30 | [6 empty] | 0
07BV-1 | Annendaalderweg 14 | 6105 AT | Maria-Hoop | bs de Bolleberg | -1.01 | Rookgasafvoerkanalen binnen | Onbekend | Combi aluminium en pvc |  | st | 2008 |  | rookgasafvoer | 2 | [6 empty] | 0
07BV-1 | Annendaalderweg 14 | 6105 AT | Maria-Hoop | bs de Bolleberg | Voorraadkamer | Boiler clos in | Daalderop | Close in | 10 liter | st | 2001 |  | boiler elek. close-in | 1 | [6 empty] | 0
07BV-1 | Annendaalderweg 14 | 6105 AT | Maria-Hoop | bs de Bolleberg |  | Terugstroom beveiliging | Syr RAM | CA class | 3.2m3/h 1.7bar | st | 2001 | 2e NvI - 4 |  | 1 | [6 empty] | 0
07BV-1 | Annendaalderweg 14 | 6105 AT | Maria-Hoop | bs de Bolleberg |  | Opvoerpomp | SFA Sanibroyeur | CD 10 | 4.5kPa 60W | st | 2016 |  | circulatiepomp | 1 | [6 empty] | 0
07BV-1 | Annendaalderweg 14 | 6105 AT | Maria-Hoop | bs de Bolleberg |  | Dakventilator algemeen | Itho daalderop | Serie CVD 545-5097 | Onbekend | st | 2001 |  | ventilator dak | 2 | [6 empty] | 0
07BV-1 | Annendaalderweg 14 | 6105 AT | Maria-Hoop | bs de Bolleberg | -1.01 Kelder | C.V.-ketel HR | Remeha | quinta | 65kW. HR 107 | st | 2008 | 1e NvI - 4 | CV ketel | 1 | [6 empty] | 0
07BV-1 | Annendaalderweg 14 | 6105 AT | Maria-Hoop | bs de Bolleberg | Poetshok | Boiler clos up | Daalderop | Close up | 10 liter | st | 2001 |  | boiler elek. close-in/up | 1 | [6 empty] | 0
07BV-1 | Annendaalderweg 14 | 6105 AT | Maria-Hoop | bs de Bolleberg | keuken | Boiler clos in | Daalderop | Close in | 10 liter | st | 2001 |  | boiler elek. close-in/up | 1 | [6 empty] | 0
07BV-1 | Annendaalderweg 14 | 6105 AT | Maria-Hoop | bs de Bolleberg | -1.01 Kelder | Gasdetectie | Satel |  |  | st | 2008 |  | Gasdetectie | 1 | [6 empty] | 0
07BV-1 | Annendaalderweg 14 | 6105 AT | Maria-Hoop | bs de Bolleberg | DAK | dak afzuig ventilator tbv. Toilet | JE Stork | RPV 17/2-3-25a | 55W | St | 2001 |  | Dakafzuiging | 1 | [6 empty] | 0
07BV-1 | Annendaalderweg 14 | 6105 AT | Maria-Hoop | bs de Bolleberg | DAK | dak afzuig ventilator tbv. Toilet | JE Stork | RPV 17/2-3-25a | 55W | St | 2001 |  | Dakafzuiging | 1 | [6 empty] | 0
07NA | Op de Windhaspel 4 | 6191 LC | Beek | bs st Martinus | Algemeen | Mech. vent WTW | ITHO | DCW | Onbekend | st | 2016 |  | WTW unit | 1 | [6 empty] | 0
07NA | Op de Windhaspel 4 | 6191 LC | Beek | bs st Martinus | Algemeen | Mech. vent WTW | ITHO | DCW | Onbekend | st | 2016 |  | WTW unit | 1 | [6 empty] | 0
07NA | Op de Windhaspel 4 | 6191 LC | Beek | bs st Martinus | Algemeen | Mech. vent WTW | ITHO | DCW | Onbekend | st | 2016 |  | WTW unit | 1 | [6 empty] | 0
07NA | Op de Windhaspel 4 | 6191 LC | Beek | bs st Martinus | Algemeen | Mech. vent WTW | ITHO | DCW | Onbekend | st | 2016 |  | WTW unit | 1 | [6 empty] | 0
07NA | Op de Windhaspel 4 | 6191 LC | Beek | bs st Martinus | Algemeen | Mech. vent WTW | ITHO | DCW | Onbekend | st | 2016 |  | WTW unit | 1 | [6 empty] | 0
07NA | Op de Windhaspel 4 | 6191 LC | Beek | bs st Martinus | Algemeen | Mech. vent WTW | ITHO | DCW | Onbekend | st | 2016 |  | WTW unit | 1 | [6 empty] | 0
07NA | Op de Windhaspel 4 | 6191 LC | Beek | bs st Martinus | Algemeen | Mech. vent WTW | ITHO | DCW | Onbekend | st | 2016 |  | WTW unit | 1 | [6 empty] | 0
07NA | Op de Windhaspel 4 | 6191 LC | Beek | bs st Martinus | Algemeen | Hemelwaterafvoer staal gegalvaniseerd | Onbekend | gegalvaniseerd staal | 100 | m1 | 2015 | 2e NvI - 2 |  | 30.54 | [6 empty] | 0
07NA | Op de Windhaspel 4 | 6191 LC | Beek | bs st Martinus | Algemeen | Hemelwaterafvoer pvc | Dyka | PVC | 100 | m1 | 2015 | 2e NvI - 2 |  | 36.28 | [6 empty] | 0
07NA | Op de Windhaspel 4 | 6191 LC | Beek | bs st Martinus | Dak | Dak ventilatiekap | Diverse | Diverse | Diverse | st | 1990 |  | dak ventilatiekap | 9 | [6 empty] | 0
07NA | Op de Windhaspel 4 | 6191 LC | Beek | bs st Martinus | 0.38 | C.V.-ketel | Remeha | Quinta 85 | 230 VËœ 50 Hz | st | 2003 | 1e NvI - 4 | CV ketel | 1 | [6 empty] | 0
07NA | Op de Windhaspel 4 | 6191 LC | Beek | bs st Martinus | 0.38 | C.V.-ketel | Remeha | Quinta 85 | 230 VËœ 50 Hz | st | 2003 | 1e NvI - 4 | CV ketel | 1 | [6 empty] | 0
07NA | Op de Windhaspel 4 | 6191 LC | Beek | bs st Martinus | 0.38 | C.V.-ketel | Remeha | Quinta 85 | 230 VËœ 50 Hz | st | 2003 | 1e NvI - 4 | CV ketel | 1 | [6 empty] | 0
07NA | Op de Windhaspel 4 | 6191 LC | Beek | bs st Martinus | 0.38 | C.V.-ketel | Remeha | Quinta 85 | 230 VËœ 50 Hz | st | 2003 | 1e NvI - 4 | CV ketel | 1 | [6 empty] | 0
07NA | Op de Windhaspel 4 | 6191 LC | Beek | bs st Martinus | 0.38 | CV-ciculatiepomp | Wilo | P40-1 | 220 VËœ 50 Hz | st | 2003 |  | circulatiepomp | 1 | [6 empty] | 0
07NA | Op de Windhaspel 4 | 6191 LC | Beek | bs st Martinus | 0.38 | CV-ciculatiepomp | Wilo | P40 / 100R PN6 | 230 VËœ 50 Hz | st | 2004 |  | circulatiepomp | 1 | [6 empty] | 0
07NA | Op de Windhaspel 4 | 6191 LC | Beek | bs st Martinus | 0.38 | CV-ciculatiepomp | Wilo | P40 / 100R | 220 VËœ 50 Hz | st | 1994 |  | circulatiepomp | 1 | [6 empty] | 0
07NA | Op de Windhaspel 4 | 6191 LC | Beek | bs st Martinus | 0.38 in cv ketels | CV-pomp individueel | Grundfos | UPS 25-55 180 |  | st | 2003 |  | circulatiepomp | 1 | [6 empty] | 0
07NA | Op de Windhaspel 4 | 6191 LC | Beek | bs st Martinus | 0.38 in cv ketels | CV-pomp individueel | Grundfos | UPS 25-55 180 |  | st | 2003 |  | circulatiepomp | 1 | [6 empty] | 0
07NA | Op de Windhaspel 4 | 6191 LC | Beek | bs st Martinus | 0.38 in cv ketels | CV-pomp individueel | Grundfos | UPS 25-55 180 |  | st | 2003 |  | circulatiepomp | 1 | [6 empty] | 0
07NA | Op de Windhaspel 4 | 6191 LC | Beek | bs st Martinus | 0.38 in cv ketels | CV-pomp individueel | Grundfos | UPS 25-55 180 |  | st | 2003 |  | circulatiepomp | 1 | [6 empty] | 0
07NA | Op de Windhaspel 4 | 6191 LC | Beek | bs st Martinus | 0.38 | CV-ciculatiepomp | Wilo | RS 30-1 | 220 VËœ 50 Hz | st | 1983 |  | circulatiepomp | 1 | [6 empty] | 0
07NA | Op de Windhaspel 4 | 6191 LC | Beek | bs st Martinus | 0.38 | CV-ciculatiepomp | Wilo | TOP S40/7 | 1-230 VËœ 50 Hz | st | 2004 |  | circulatiepomp | 1 | [6 empty] | 0
07NA | Op de Windhaspel 4 | 6191 LC | Beek | bs st Martinus | 0.38 | CV-ciculatiepomp | Grundfos | UPS 25-55 180 | 230 VËœ 50 Hz | st | 2003 |  | circulatiepomp | 1 | [6 empty] | 0
07NA | Op de Windhaspel 4 | 6191 LC | Beek | bs st Martinus | 0.38 | CV-expansievat | Onbekend | Onbekend | 150 Liter 0.5 bar | st | 2003 |  | expansievat | 1 | [6 empty] | 0
07NA | Op de Windhaspel 4 | 6191 LC | Beek | bs st Martinus | 0.38 | CV-expansievat | Onbekend | Onbekend | 150 Liter 0.5 bar | st | 2003 |  | expansievat | 1 | [6 empty] | 0
07NA | Op de Windhaspel 4 | 6191 LC | Beek | bs st Martinus | 0.38 | Leiding verzamelaar | Remeha | DN65 | 4ketels | st | 2003 |  | verdeler / verzamelaar | 1 | [6 empty] | 0
07NA | Op de Windhaspel 4 | 6191 LC | Beek | bs st Martinus | Algemeen | Radiatoren paneel | Onbekend | Paneel | Diverse | st | 1979 |  | radiator | 43 | [6 empty] | 0
07NA | Op de Windhaspel 4 | 6191 LC | Beek | bs st Martinus | 0.17/ 0.22 | Mechanisch ventilatie systeem | Silent | 200 | 180 m3/h | st | 2015 |  | ventilator muur/plafond | 1 | [6 empty] | 0
07NA | Op de Windhaspel 4 | 6191 LC | Beek | bs st Martinus | 0.17/ 0.22 | Mechanisch ventilatie systeem | Silent | 200 | 180 m3/h | st | 2015 |  | ventilator muur/plafond | 1 | [6 empty] | 0
07NA | Op de Windhaspel 4 | 6191 LC | Beek | bs st Martinus | 0.17/ 0.22 | Mechanisch ventilatie systeem | Silent | 200 | 180 m3/h | st | 2015 |  | ventilator muur/plafond | 1 | [6 empty] | 0
07NA | Op de Windhaspel 4 | 6191 LC | Beek | bs st Martinus | 0.17/ 0.22 | Mechanisch ventilatie systeem | Silent | 200 | 180 m3/h | st | 2015 |  | ventilator muur/plafond | 1 | [6 empty] | 0
07NA | Op de Windhaspel 4 | 6191 LC | Beek | bs st Martinus | .21 | Mechanisch ventilatie systeem | Silent | 200 | 180 m3/h | st | 2016 |  | ventilator muur/plafond | 1 | [6 empty] | 0
07NA | Op de Windhaspel 4 | 6191 LC | Beek | bs st Martinus | KINDEROPVANG | Boiler close-in 10 liter | Daalderop | Onbekend | 10 Liter | st | 2005 |  | boiler elek. close-in/up | 1 | [6 empty] | 0
07NA | Op de Windhaspel 4 | 6191 LC | Beek | bs st Martinus | KINDEROPVANG | Boiler close-in 10 liter | Daalderop | Onbekend | 10 Liter | st | 2017 |  | boiler elek. close-in/up | 1 | [6 empty] | 0
07NA | Op de Windhaspel 4 | 6191 LC | Beek | bs st Martinus | BSO OPVANG | Boiler close-in 10 liter | Daalderop | 07.02.26.631 | 10 Liter 220-240 VËœ 2200 W | st | 2005 |  | boiler elek. close-in/up | 1 | [6 empty] | 0
07NA | Op de Windhaspel 4 | 6191 LC | Beek | bs st Martinus | peuter poetshok | Boiler 80 liter | Daalderop | 07.14.18.049 | 220-240 VËœ 1000 W | st | 2014 |  | boiler elektrisch | 1 | [6 empty] | 0
07NA | Op de Windhaspel 4 | 6191 LC | Beek | bs st Martinus | 0.32 | Overwerk regeling | Onbekend | Timeline 202 | Onbekend | st | 2003 |  | overwerktimer | 1 | [6 empty] | 0
07NA | Op de Windhaspel 4 | 6191 LC | Beek | bs st Martinus | 0.38 | Rookgaf afvoer binnen | Onbekend | Onbekend | Onbekend | st | 0 |  | rookgasafvoer | 4 | [6 empty] | 0
07NA | Op de Windhaspel 4 | 6191 LC | Beek | bs st Martinus | Dak | Rookgaf afvoer buiten | Onbekend | Onbekend | Onbekend | st | 0 |  | rookgasafvoer | 4 | [6 empty] | 0
07NA | Op de Windhaspel 4 | 6191 LC | Beek | bs st Martinus | Algemeen | Spuier | Onbekend | Onbekend | Onbekend | st | 1979 | 2e NvI - 2 |  | 6 | [6 empty] | 0
07NA | Op de Windhaspel 4 | 6191 LC | Beek | bs st Martinus | 0.38 | Terugstroom beveiliging | Raminex | TBECA | Onbekend | st | 2003 | 2e NvI - 4 |  | 1 | [6 empty] | 0
07NA | Op de Windhaspel 4 | 6191 LC | Beek | bs st Martinus | Algemeen | Splitsysteem | Toshiba | RAS-077SVA-E5 | 0.63 KG / 220-240 VËœ 50Hz / 220-230 VËœ 60Hz | st | 2013 | 1e NvI - 26 | splitsysteem < 3 kg | 3 | [6 empty] | 0
07NA | Op de Windhaspel 4 | 6191 LC | Beek | bs st Martinus | 0.38 | 3 Wegklep + servo | Landis & Gyr | SQK 33 | Onbekend | st | 2003 |  | klep met servomotor | 1 | [6 empty] | 0
07NA | Op de Windhaspel 4 | 6191 LC | Beek | bs st Martinus | 0.38 | 3 Wegklep + servo | Landis & Gyr | SQK 33 | Onbekend | st | 2003 |  | klep met servomotor | 1 | [6 empty] | 0
07NA | Op de Windhaspel 4 | 6191 LC | Beek | bs st Martinus | 0.38 | 3 Wegklep + servo | Landis & Gyr | SQK 33 | Onbekend | st | 2003 |  | klep met servomotor | 1 | [6 empty] | 0
07NA | Op de Windhaspel 4 | 6191 LC | Beek | bs st Martinus | 0.38 | 3 Wegklep + servo | Siemens | SQK 34 | Onbekend | st | 2003 |  | klep met servomotor | 1 | [6 empty] | 0
07NA | Op de Windhaspel 4 | 6191 LC | Beek | bs st Martinus | 0.38 | 3 Wegklep + servo | Siemens | SQK 34 | Onbekend | st | 2003 |  | klep met servomotor | 1 | [6 empty] | 0
07NA | Op de Windhaspel 4 | 6191 LC | Beek | bs st Martinus | 0.38 | Afsluiters | Onbekend | Membraan | Onbekend | st | 1979 |  | afsluiter | 20 | [6 empty] | 0
07NA | Op de Windhaspel 4 | 6191 LC | Beek | bs st Martinus | 0.38 | Overstortventielen | Flamco | 135 kW 3bar |  | st | 2011 |  | overstort ventiel | 4 | [6 empty] | 0
07NA | Op de Windhaspel 4 | 6191 LC | Beek | bs st Martinus | 0.38 | Verdeler | Onbekend | Onbekend | Onbekend | st | 1979 |  | verdeler / verzamelaar | 1 | [6 empty] | 0
07NA | Op de Windhaspel 4 | 6191 LC | Beek | bs st Martinus | 0.38 | Open verdeler |  |  |  | st | 0 |  | verdeler / verzamelaar | 1 | [6 empty] | 0
07NA | Op de Windhaspel 4 | 6191 LC | Beek | bs st Martinus | Algemeen | Thermostaatknoppen | Diverse | Diverse | Diverse | st | 1979 |  | radiatorkraan | 42 | [6 empty] | 0
07NA | Op de Windhaspel 4 | 6191 LC | Beek | bs st Martinus | 0.38 | Regelkast incl. regeling | HCSysteem | 410 | Onbekend | st | 2003 |  | regelpaneel | 1 | [6 empty] | 0
07NA | Op de Windhaspel 4 | 6191 LC | Beek | bs st Martinus | 0.38 | Cascade regeling | CR Remeha | 1.2/h10 | 230 VËœ 50 Hz 6 VA | st | 2003 |  | regeling cascade | 1 | [6 empty] | 0
07NA | Op de Windhaspel 4 | 6191 LC | Beek | bs st Martinus | Poetshok Aula | boiler | Daalderop | 250W |  | st | 2007 |  | boiler elektrisch | 1 | [6 empty] | 0
07NA | Op de Windhaspel 4 | 6191 LC | Beek | bs st Martinus | Poetshok Aula | boiler | Daalderop | 250W |  | st | 2005 |  | boiler elektrisch | 1 | [6 empty] | 0
07NA | Op de Windhaspel 4 | 6191 LC | Beek | bs st Martinus |  | Ventilator | iTHO |  |  | st | 2013 |  | ventilator dak | 1 | [6 empty] | 0
07NA | Op de Windhaspel 4 | 6191 LC | Beek | bs st Martinus | kinderopvang slaapkamer | Ventilator | vert axia |  |  | st | 1989 |  | ventilator dak | 1 | [6 empty] | 0
07VS | Leyenbroekerweg 105 | 6132 CD | Sittard | bs Leyenbroek | Algemeen | Convector | Onbekend | Onbekend | Onbekend | st | 1979 |  | convector | 34 | [6 empty] | 0
07VS | Leyenbroekerweg 105 | 6132 CD | Sittard | bs Leyenbroek | Gevel 10, 12, 2 | Hemelwaterafvoer staal gegalvaniseerd |  | Gegalvaniseerd | 100 Ã˜ | m1 | 0 | 2e NvI - 2 |  | 36 | [6 empty] | 0
07VS | Leyenbroekerweg 105 | 6132 CD | Sittard | bs Leyenbroek | Algemeen | Hemelwaterafvoer pvc | Dyka | PVC | 100 Ã˜ | m1 | 1980 | 2e NvI - 2 |  | 108 | [6 empty] | 0
07VS | Leyenbroekerweg 105 | 6132 CD | Sittard | bs Leyenbroek | 2.04 | C.V.-ketel | Remeha | Quinta 45 | 45 KW | st | 2002 | 1e NvI - 4 | CV ketel | 1 | [6 empty] | 0
07VS | Leyenbroekerweg 105 | 6132 CD | Sittard | bs Leyenbroek | 0.13 | C.V.-ketel | Remeha | Quinta Pro 45 | 45 KW | st | 2018 | 1e NvI - 4 | CV ketel | 1 | [6 empty] | 0
07VS | Leyenbroekerweg 105 | 6132 CD | Sittard | bs Leyenbroek | 2.04 | C.V.-ketel | Remeha | Quinta 45 | 45 KW | st | 2002 | 1e NvI - 4 | CV ketel | 1 | [6 empty] | 0
07VS | Leyenbroekerweg 105 | 6132 CD | Sittard | bs Leyenbroek | 0.29 | C.V.-ketel | Remeha | Quinta 45 | 45 KW | st | 2002 | 1e NvI - 4 | CV ketel | 1 | [6 empty] | 0
07VS | Leyenbroekerweg 105 | 6132 CD | Sittard | bs Leyenbroek | 0.29 | C.V.-ketel | Remeha | Quinta 45 | 45 KW | st | 2002 | 1e NvI - 4 | CV ketel | 1 | [6 empty] | 0
07VS | Leyenbroekerweg 105 | 6132 CD | Sittard | bs Leyenbroek | 3.01 | CV-circulatie pomp | Grundfos | UPS 25-40 180 | 230V 50Hz | st | 2002 |  | circulatiepomp | 1 | [6 empty] | 0
07VS | Leyenbroekerweg 105 | 6132 CD | Sittard | bs Leyenbroek | 2.04 | CV-circulatie pomp | Grundfos | Alpha 2l 25-40 180 |  | st | 2002 |  | circulatiepomp | 1 | [6 empty] | 0
07VS | Leyenbroekerweg 105 | 6132 CD | Sittard | bs Leyenbroek | 0.29 | CV-pomp transport | Grundfos | UPS 25-40 180 | 230V 50Hz | st | 2002 |  | circulatiepomp | 1 | [6 empty] | 0
07VS | Leyenbroekerweg 105 | 6132 CD | Sittard | bs Leyenbroek | 2.04 | CV-expansievat | Flamco | Flexon | 35/ 05 bar | st | 2003 |  | expansievat | 1 | [6 empty] | 0
07VS | Leyenbroekerweg 105 | 6132 CD | Sittard | bs Leyenbroek | 0.29 | CV-expansievat | Flamco | Flexon | 50 / 05 bar | st | 2003 |  | expansievat | 1 | [6 empty] | 0
07VS | Leyenbroekerweg 105 | 6132 CD | Sittard | bs Leyenbroek | 0.13 | CV-expansievat | JR | Onbekend | 25 | st | 2016 |  | expansievat | 1 | [6 empty] | 0
07VS | Leyenbroekerweg 105 | 6132 CD | Sittard | bs Leyenbroek |  | Radiatorkranen thermostaat | Heimeier | Thermostaatknop |  | st | 2002 |  | radiatorkraan | 73 | [6 empty] | 0
07VS | Leyenbroekerweg 105 | 6132 CD | Sittard | bs Leyenbroek |  | Radiatorkranen | MNG en Heimer | Onbekend |  | st | 2002 |  | radiatorkraan | 17 | [6 empty] | 0
07VS | Leyenbroekerweg 105 | 6132 CD | Sittard | bs Leyenbroek |  | Radiatoren kolom | Onbekend | Kolom |  | st | 1950 |  | radiator | 14 | [6 empty] | 0
07VS | Leyenbroekerweg 105 | 6132 CD | Sittard | bs Leyenbroek |  | Radiatoren paneel | Brugman | Paneel | Diverse | st | 0 |  | radiator | 77 | [6 empty] | 0
07VS | Leyenbroekerweg 105 | 6132 CD | Sittard | bs Leyenbroek | 3.02 | Mechanische ventilatie-unit | Osterberg | IRE 160C aut. Tk | 0,127kW 230V | st | 2003 |  | ventilator muur/plafond | 1 | [6 empty] | 0
07VS | Leyenbroekerweg 105 | 6132 CD | Sittard | bs Leyenbroek | 0.16 | Boiler close-in 10 liter | Plieger | Plieger 10 | 10 liter | st | 2002 |  | boiler elek. close-in/up | 1 | [6 empty] | 0
07VS | Leyenbroekerweg 105 | 6132 CD | Sittard | bs Leyenbroek | 2.08a | Boiler close-UP 10 liter | Daalderop | 70224031 | 10 liter | st | 2002 |  | boiler elek. close-in/up | 1 | [6 empty] | 0
07VS | Leyenbroekerweg 105 | 6132 CD | Sittard | bs Leyenbroek | 0.29 | Cascade regeling | Remeha | Remactic NC 1,2/H10 | 230V 50Hz 6VA | st | 2003 |  | regeling cascade | 1 | [6 empty] | 0
07VS | Leyenbroekerweg 105 | 6132 CD | Sittard | bs Leyenbroek | 0.29 | Terugstroombeveiliging | Syr | RAM |  | st | 2002 | 2e NvI - 4 |  | 1 | [6 empty] | 0
07VS | Leyenbroekerweg 105 | 6132 CD | Sittard | bs Leyenbroek | 2.04 | Terugstroombeveiliging | Syr | RAM |  | st | 2002 | 2e NvI - 4 |  | 1 | [6 empty] | 0
07VS | Leyenbroekerweg 105 | 6132 CD | Sittard | bs Leyenbroek | 3.01 | 3 Wegklep met servo | Siemens Laudisenstaefa | RG 5 / SQS 65 | PN 18 | st | 2002 |  | klep met servomotor | 1 | [6 empty] | 0
07VS | Leyenbroekerweg 105 | 6132 CD | Sittard | bs Leyenbroek | 2.04 | Afluiters | Tiemme | MS 58 |  | st | 2002 |  | afsluiter | 2 | [6 empty] | 0
07VS | Leyenbroekerweg 105 | 6132 CD | Sittard | bs Leyenbroek | 0.29 | Afsluiters | Tiemme | MS 58 | DN 32 PN 25 | st | 2002 |  | afsluiter | 2 | [6 empty] | 0
07VS | Leyenbroekerweg 105 | 6132 CD | Sittard | bs Leyenbroek | 0.29 | Afsluiters | Onbekend | Onbekend | 1' PN 25 | st | 2002 |  | afsluiter | 4 | [6 empty] | 0
07VS | Leyenbroekerweg 105 | 6132 CD | Sittard | bs Leyenbroek | 0.13 | Overstort ventiel | Comfort line | 620 | 120 KW 3 bar | st | 2002 |  | overstort ventiel | 1 | [6 empty] | 0
07VS | Leyenbroekerweg 105 | 6132 CD | Sittard | bs Leyenbroek | 0.29 | Overstort ventiel | Flamco | Prescor | 125 KW 3 bar | st | 2002 |  | overstort ventiel | 2 | [6 empty] | 0
07VS | Leyenbroekerweg 105 | 6132 CD | Sittard | bs Leyenbroek | 2.04 | Overstort ventiel | Comfor line | 620 | 120 KW 3 bar | st | 2002 |  | overstort ventiel | 2 | [6 empty] | 0
07VS | Leyenbroekerweg 105 | 6132 CD | Sittard | bs Leyenbroek | 2.04 | Strang ventiel | TA | Stad 20 |  | st | 2002 |  | inregelafsluiter | 1 | [6 empty] | 0
07VS | Leyenbroekerweg 105 | 6132 CD | Sittard | bs Leyenbroek | 2.04 | Strang ventiel | TA | Stad 50 | PN 20 2' DN 50 | st | 2002 |  | inregelafsluiter | 1 | [6 empty] | 0
07VS | Leyenbroekerweg 105 | 6132 CD | Sittard | bs Leyenbroek | 2.04 | Strang ventiel | TA | Stad 32 |  | st | 2002 |  | inregelafsluiter | 1 | [6 empty] | 0
07VS | Leyenbroekerweg 105 | 6132 CD | Sittard | bs Leyenbroek | 0.29 | Verdeler met verzamelleiding | Remeha |  |  | st | 2002 |  | verdeler / verzamelaar | 1 | [6 empty] | 0
07VS | Leyenbroekerweg 105 | 6132 CD | Sittard | bs Leyenbroek | 3.01 | Luchtbehandelingskast KB 1,4 - 2,8 m3/s | Thermo air | HE-355 WWHB15/2 WTW FKz3 |  | st | 2002 |  | luchtbehandelingskast | 1 | [6 empty] | 0
07VS | Leyenbroekerweg 105 | 6132 CD | Sittard | bs Leyenbroek | Dak nieuwbouw | Dakventilator algemeen | Onbekend | Onbekend |  | st | 2002 |  | ventilator dak | 1 | [6 empty] | 0
07VS | Leyenbroekerweg 105 | 6132 CD | Sittard | bs Leyenbroek | 3.01 | Luchtbehandelingskast KB 1,4 - 2,8 m3/s | Thermo air | HE-355 WWHB15/2 WTW FKz3 | b nm,./ | st | 2001 |  | luchtbehandelingskast | 1 | [6 empty] | 0
07VS | Leyenbroekerweg 105 | 6132 CD | Sittard | bs Leyenbroek | 3.01 | Klimaatregeling | Priva | compri 8 TC |  | st | 2002 |  | regelpaneel | 1 | [6 empty] | 0
07VS | Leyenbroekerweg 105 | 6132 CD | Sittard | bs Leyenbroek | 3.01 | Universeel regeling | Technische Alternative | UVR 16x2 |  | st | 2003 |  | regelpaneel | 1 | [6 empty] | 0
07VS | Leyenbroekerweg 105 | 6132 CD | Sittard | bs Leyenbroek | 0.13 | CV-pomp transport | Grundfos | UPM2 25-70 130 | 230V 50Hz | st | 2018 |  | circulatiepomp | 1 | [6 empty] | 0
07VS | Leyenbroekerweg 105 | 6132 CD | Sittard | bs Leyenbroek | 2.04 | CV-expansievat | Flamco | Flexon | 35/ 05 bar | st | 2003 |  | expansievat | 1 | [6 empty] | 0
07VS | Leyenbroekerweg 105 | 6132 CD | Sittard | bs Leyenbroek | Dak nieuwbouw | Dakventilator algemeen | Onbekend | Onbekend |  | st | 2002 |  | ventilator dak | 1 | [6 empty] | 0
07VS | Leyenbroekerweg 105 | 6132 CD | Sittard | bs Leyenbroek | 0.13 | ruimte regelaar | Remeha | iSence |  | st | 2018 |  | ruimte thermostaat | 1 | [6 empty] | 0
07VS | Leyenbroekerweg 105 | 6132 CD | Sittard | bs Leyenbroek | 3.01 | Frequentie regelaar | Siemens | Sinamics V20 | Onbekend | st | 2003 |  | frequentieregelaar | 1 | [6 empty] | 0
07VS | Leyenbroekerweg 105 | 6132 CD | Sittard | bs Leyenbroek | 3.01 | Frequentie regelaar | Siemens | Sinamics V20 | Onbekend | st | 2003 |  | frequentieregelaar | 1 | [6 empty] | 0
07VS | Leyenbroekerweg 105 | 6132 CD | Sittard | bs Leyenbroek | 3.01 | Regelkast WTW | Onbekend | Onbekend | Onbekend | st | 2003 |  | regelpaneel | 1 | [6 empty] | 0
07VS | Leyenbroekerweg 105 | 6132 CD | Sittard | bs Leyenbroek | 3.01 | Regelkast RK2 | Onbekend |  | Onbekend | st | 2003 |  | regelpaneel | 1 | [6 empty] | 0
07VS | Leyenbroekerweg 105 | 6132 CD | Sittard | bs Leyenbroek | 3.01 | Buitenlucht klep met servo | Siemens | HVAC GBB131 | 24V AC | st | 2002 |  | klep met servomotor | 1 | [6 empty] | 0
07VS | Leyenbroekerweg 105 | 6132 CD | Sittard | bs Leyenbroek | 0.13 | Verdeler met verzamelleiding |  |  |  | st | 2002 |  | Verdeler/ verzamelaar | 1 | [6 empty] | 0
07VS | Leyenbroekerweg 105 | 6132 CD | Sittard | bs Leyenbroek | 2.04 | Verdeler met verzamelleiding | Remeha |  |  | st | 2002 |  | Verdeler/ verzamelaar | 1 | [6 empty] | 0
08QN | In de Pollack 3 | 6438 GG | Oirsbeek | bs de Sprong | Algemeen | Mech. vent | Itho Daaldrop | Onbekend |  | st | 2001 |  | WTW unit | 1 | [6 empty] | 0
08QN | In de Pollack 3 | 6438 GG | Oirsbeek | bs de Sprong | Algemeen | Mech. vent | Itho Daaldrop | Onbekend |  | st | 2001 |  | WTW unit | 1 | [6 empty] | 0
08QN | In de Pollack 3 | 6438 GG | Oirsbeek | bs de Sprong | Algemeen | Mech. vent | Itho Daaldrop | Onbekend |  | st | 2001 |  | WTW unit | 1 | [6 empty] | 0
08QN | In de Pollack 3 | 6438 GG | Oirsbeek | bs de Sprong | Algemeen | Mech. vent | Itho Daaldrop | Onbekend |  | st | 2001 |  | WTW unit | 1 | [6 empty] | 0
08QN | In de Pollack 3 | 6438 GG | Oirsbeek | bs de Sprong | Algemeen | Mech. vent | Itho Daaldrop | Onbekend |  | st | 2001 |  | WTW unit | 1 | [6 empty] | 0
08QN | In de Pollack 3 | 6438 GG | Oirsbeek | bs de Sprong | Algemeen | Mech. vent | Itho Daaldrop | Onbekend |  | st | 2001 |  | WTW unit | 1 | [6 empty] | 0
08QN | In de Pollack 3 | 6438 GG | Oirsbeek | bs de Sprong | Algemeen | Mech. vent | Itho Daaldrop | Onbekend |  | st | 2001 |  | WTW unit | 1 | [6 empty] | 0
08QN | In de Pollack 3 | 6438 GG | Oirsbeek | bs de Sprong | Algemeen | Mech. vent | Itho Daaldrop | Onbekend |  | st | 2001 |  | WTW unit | 1 | [6 empty] | 0
08QN | In de Pollack 3 | 6438 GG | Oirsbeek | bs de Sprong | Algemeen | Mech. vent | Itho Daaldrop | Onbekend |  | st | 2001 |  | WTW unit | 1 | [6 empty] | 0
08QN | In de Pollack 3 | 6438 GG | Oirsbeek | bs de Sprong | Algemeen | Mech. vent | Itho Daaldrop | Onbekend |  | st | 2001 |  | WTW unit | 1 | [6 empty] | 0
08QN | In de Pollack 3 | 6438 GG | Oirsbeek | bs de Sprong | Algemeen | Mech. vent | Itho Daaldrop | Onbekend |  | st | 2001 |  | WTW unit | 1 | [6 empty] | 0
08QN | In de Pollack 3 | 6438 GG | Oirsbeek | bs de Sprong | Algemeen | Mech. vent | Itho Daaldrop | Onbekend |  | st | 2001 |  | WTW unit | 1 | [6 empty] | 0
08QN | In de Pollack 3 | 6438 GG | Oirsbeek | bs de Sprong | Algemeen | Mech. vent | Itho Daaldrop | Onbekend |  | st | 2001 |  | WTW unit | 1 | [6 empty] | 0
08QN | In de Pollack 3 | 6438 GG | Oirsbeek | bs de Sprong | 2.03 | Afsluiters | Comap | Onbekend | 32DN | st | 2001 |  | afsluiter | 6 | [6 empty] | 0
08QN | In de Pollack 3 | 6438 GG | Oirsbeek | bs de Sprong | 2.03 | Afsluiters | Comap | Onbekend | DN5 2' | st | 2001 |  | afsluiter | 2 | [6 empty] | 0
08QN | In de Pollack 3 | 6438 GG | Oirsbeek | bs de Sprong | 1.20 | Afsluiters | Comap | Onbekend |  | st | 2001 |  | afsluiter | 5 | [6 empty] | 0
08QN | In de Pollack 3 | 6438 GG | Oirsbeek | bs de Sprong | 2.03 | Stranginregelafsluiters | TA | 20, 40, 32 |  | st | 2001 |  | afsluiter | 4 | [6 empty] | 0
08QN | In de Pollack 3 | 6438 GG | Oirsbeek | bs de Sprong | 2.03 | Stranginregelafsluiters | TA | 50 | 2DN 50 | st | 2001 |  | afsluiter | 2 | [6 empty] | 0
08QN | In de Pollack 3 | 6438 GG | Oirsbeek | bs de Sprong | 1.20 | Stranginregelafsluiters | TA | Diverse |  | st | 2001 |  | afsluiter | 4 | [6 empty] | 0
08QN | In de Pollack 3 | 6438 GG | Oirsbeek | bs de Sprong | 1.11 | Inlaadcombinatie | Onbekend | O |  | st | 2002 | 2e NvI - 3 |  | 1 | [6 empty] | 0
08QN | In de Pollack 3 | 6438 GG | Oirsbeek | bs de Sprong | Algemeen | Hemelwaterafvoer pvc | Dyka | PVC | 80 Ã˜ | m1 | 2001 | 2e NvI - 2 |  | 13 | [6 empty] | 0
08QN | In de Pollack 3 | 6438 GG | Oirsbeek | bs de Sprong | Algemeen | Hemelwaterafvoer pvc | Dyka | PVC | 100 Ã˜ | m1 | 2001 | 2e NvI - 2 |  | 21 | [6 empty] | 0
08QN | In de Pollack 3 | 6438 GG | Oirsbeek | bs de Sprong | bg | C.V.-ketel Hr | Remeha | Quinta 65 | 65 KW | st | 2002 | 1e NvI - 4 | CV ketel | 1 | [6 empty] | 0
08QN | In de Pollack 3 | 6438 GG | Oirsbeek | bs de Sprong | 2.03 | C.V.-ketel HR | Remeha | Gas 210 eco | 130 KW | st | 2001 | 1e NvI - 4 | CV ketel | 1 | [6 empty] | 0
08QN | In de Pollack 3 | 6438 GG | Oirsbeek | bs de Sprong | 2.03 | CV-pomp transport | Grundfos | Upe 40-30 F |  | st | 2000 |  | circulatiepomp | 1 | [6 empty] | 0
08QN | In de Pollack 3 | 6438 GG | Oirsbeek | bs de Sprong | 1.20 | CV-pomp collectief | Grundfos | Upe 25-80 180 |  | st | 2001 |  | circulatiepomp | 1 | [6 empty] | 0
08QN | In de Pollack 3 | 6438 GG | Oirsbeek | bs de Sprong | 2.03 | CV-pomp transport | Grundfos | Magna 3 | 25-80-180 | st | 2019 |  | circulatiepomp | 1 | [6 empty] | 0
08QN | In de Pollack 3 | 6438 GG | Oirsbeek | bs de Sprong | 200 | CV-expansievat | ERE | 646866 | 50 liter | st | 2001 |  | expansievat | 1 | [6 empty] | 0
08QN | In de Pollack 3 | 6438 GG | Oirsbeek | bs de Sprong | 2.03 | CV-expansievat | ERE |  | 80 liter | st | 2001 |  | expansievat | 1 | [6 empty] | 0
08QN | In de Pollack 3 | 6438 GG | Oirsbeek | bs de Sprong | 2.03 | CV-leidingen verdeler |  |  |  | st | 2001 |  | verdeler / verzamelaar | 1 | [6 empty] | 0
08QN | In de Pollack 3 | 6438 GG | Oirsbeek | bs de Sprong | Algemeen | Radiatorkranen | Heimeier | Onbekend |  | st | 2001 |  | radiatorkraan | 11 | [6 empty] | 0
08QN | In de Pollack 3 | 6438 GG | Oirsbeek | bs de Sprong | Algemeen | Thermostaatknoppen | Heimeier | Onbekend |  | st | 2001 |  | radiatorkraan | 58 | [6 empty] | 0
08QN | In de Pollack 3 | 6438 GG | Oirsbeek | bs de Sprong | Algemeen | Radiatoren | Onbekend | paneel | diverse | st | 2001 |  | radiator | 67 | [6 empty] | 0
08QN | In de Pollack 3 | 6438 GG | Oirsbeek | bs de Sprong | Algemeen | Radiatoren straling | Onbekend | Stralings radiator | Onbekend | st | 2001 |  | radiator | 3 | [6 empty] | 0
08QN | In de Pollack 3 | 6438 GG | Oirsbeek | bs de Sprong | 1.20 | Rookgasafvoerkanalen binnen | Onbekend | Aluminium |  | st | 2001 |  | rookgasafvoer | 1 | [6 empty] | 0
08QN | In de Pollack 3 | 6438 GG | Oirsbeek | bs de Sprong | 2.03 | Rookgasafvoerkanalen binnen | Remeha | Aluminium |  | st | 2001 |  | rookgasafvoer | 1 | [6 empty] | 0
08QN | In de Pollack 3 | 6438 GG | Oirsbeek | bs de Sprong | 1.11 | Boiler close-in 10 liter | Itho Daaldrop | 07.02.26.631 | 10 liter | st | 2002 |  | boiler elek. close-in/up | 1 | [6 empty] | 0
08QN | In de Pollack 3 | 6438 GG | Oirsbeek | bs de Sprong | 0.21 | Boiler elektrisch 50 liter | Daalderop | 07.04/8045 | 50 liter | st | 2001 |  | boiler elektrisch | 1 | [6 empty] | 0
08QN | In de Pollack 3 | 6438 GG | Oirsbeek | bs de Sprong | 1.20 | Terugstroom beveiliging | Raminex | TBECA |  | st | 2011 | 2e NvI - 4 |  | 1 | [6 empty] | 0
08QN | In de Pollack 3 | 6438 GG | Oirsbeek | bs de Sprong | 2.03 | Terugstroom beveiliging | Raminex | TBECA |  | st | 2011 | 2e NvI - 4 |  | 1 | [6 empty] | 0
08QN | In de Pollack 3 | 6438 GG | Oirsbeek | bs de Sprong | 2.03 | 2 wegklep incl. servo | Johnson Controls | VA 7200-1001 |  | st | 2002 |  | klep met servomotor | 1 | [6 empty] | 0
08QN | In de Pollack 3 | 6438 GG | Oirsbeek | bs de Sprong | 1.20 | Overstort ventiel | Pentec | 476 | 3 bar 120KW | st | 2009 |  | overstort ventiel | 1 | [6 empty] | 0
08QN | In de Pollack 3 | 6438 GG | Oirsbeek | bs de Sprong | 2.03 | Overstort Ventiel | Pentec | 476 | 3 bar 120KW | st | 2009 |  | overstort ventiel | 1 | [6 empty] | 0
08QN | In de Pollack 3 | 6438 GG | Oirsbeek | bs de Sprong | Dak | Dakventilator algemeen | Orcon BV | RDV 315-4E | 1350 L / 1 min | st | 2001 |  | ventilator dak | 1 | [6 empty] | 0
08QN | In de Pollack 3 | 6438 GG | Oirsbeek | bs de Sprong | Dak | Dakventilator algemeen | Orcon BV | RDV 315-4E | 1350 L / 1 min | st | 2001 |  | ventilator dak | 1 | [6 empty] | 0
08QN | In de Pollack 3 | 6438 GG | Oirsbeek | bs de Sprong | Dak | Dakventilator algemeen | Orcon BV | RDV 315-4E | 1350 L / 1 min | st | 2001 |  | ventilator dak | 1 | [6 empty] | 0
08QN | In de Pollack 3 | 6438 GG | Oirsbeek | bs de Sprong | Dak | Dakventilator algemeen | Orcon BV | RDV 315-4E | 1350 L / 1 min | st | 2001 |  | ventilator dak | 1 | [6 empty] | 0
08QN | In de Pollack 3 | 6438 GG | Oirsbeek | bs de Sprong | Dak | Dakventilator algemeen | Codume | Caseco 2500 | 310 mÂ³/ h | st | 0 |  | ventilator dak | 1 | [6 empty] | 0
08QN | In de Pollack 3 | 6438 GG | Oirsbeek | bs de Sprong | Dak | Dakventilator algemeen | Orcon BV | MPV-7W serienr. 011420056 | 7 / 17 / 58 W | st | 2001 |  | ventilator dak | 1 | [6 empty] | 0
08QN | In de Pollack 3 | 6438 GG | Oirsbeek | bs de Sprong | Dak | Dakventilator algemeen | Orcon BV | MPV-7W serienr. 011420056 | 7 / 17 / 58 W | st | 2001 |  | ventilator dak | 1 | [6 empty] | 0
08QN | In de Pollack 3 | 6438 GG | Oirsbeek | bs de Sprong | Dak | Dakventilator algemeen | Orcon BV | MPV-7W serienr. 011420056 | 7 / 17 / 58 W | st | 2001 |  | ventilator dak | 1 | [6 empty] | 0
08QN | In de Pollack 3 | 6438 GG | Oirsbeek | bs de Sprong | Dak | Dakventilator algemeen | Orcon BV | MPV-7W serienr. 011420056 | 7 / 17 / 58 W | st | 2001 |  | ventilator dak | 1 | [6 empty] | 0
08QN | In de Pollack 3 | 6438 GG | Oirsbeek | bs de Sprong | Dak | Dakventilator algemeen | Orcon BV | MPV-7W serienr. 011420056 | 7 / 17 / 58 W | st | 2001 |  | ventilator dak | 1 | [6 empty] | 0
08QN | In de Pollack 3 | 6438 GG | Oirsbeek | bs de Sprong | Dak | Dakventilator algemeen | Orcon BV | MPV-7W serienr. 011420056 | 7 / 17 / 58 W | st | 2001 |  | ventilator dak | 1 | [6 empty] | 0
08QN | In de Pollack 3 | 6438 GG | Oirsbeek | bs de Sprong | Dak | Dakventilator algemeen | Orcon BV | MPV-7W serienr. 011420056 | 7 / 17 / 58 W | st | 2001 |  | ventilator dak | 1 | [6 empty] | 0
08QN | In de Pollack 3 | 6438 GG | Oirsbeek | bs de Sprong | Dak | Dakventilator algemeen | Orcon BV | MPV-7W serienr. 011420056 | 7 / 17 / 58 W | st | 2001 |  | ventilator dak | 1 | [6 empty] | 0
08QN | In de Pollack 3 | 6438 GG | Oirsbeek | bs de Sprong | Dak | Dakventilator algemeen | Orcon BV | MPV-7W serienr. 011420056 | 7 / 17 / 58 W | st | 2001 |  | ventilator dak | 1 | [6 empty] | 0
08QN | In de Pollack 3 | 6438 GG | Oirsbeek | bs de Sprong | Dak | Dakventilator algemeen | Orcon BV | MPV-7W serienr. 011420056 | 7 / 17 / 58 W | st | 2001 |  | ventilator dak | 1 | [6 empty] | 0
08QN | In de Pollack 3 | 6438 GG | Oirsbeek | bs de Sprong | Dak | Dakventilator algemeen | Orcon BV | MPV-7W serienr. 011420056 | 7 / 17 / 58 W | st | 2001 |  | ventilator dak | 1 | [6 empty] | 0
08QN | In de Pollack 3 | 6438 GG | Oirsbeek | bs de Sprong | Dak | Dakventilator algemeen | Orcon BV | MPV-7W serienr. 011420056 | 7 / 17 / 58 W | st | 2001 |  | ventilator dak | 1 | [6 empty] | 0
08QN | In de Pollack 3 | 6438 GG | Oirsbeek | bs de Sprong | 1.11 | Centraal bedieningspaneel |  |  |  | st | 2001 |  | bedieningspaneel | 1 | [6 empty] | 0
08QN | In de Pollack 3 | 6438 GG | Oirsbeek | bs de Sprong | 1.20 | Regelkast incl. Centrale klimaatregeling | Johnson |  |  | st | 2001 |  | regelpaneel | 1 | [6 empty] | 0
08QN | In de Pollack 3 | 6438 GG | Oirsbeek | bs de Sprong | 2.03 | Regelkast incl. Centrale klimaatregeling | Johnson en Legrond |  |  | st | 2001 |  | regelpaneel | 1 | [6 empty] | 0
08QN | In de Pollack 3 | 6438 GG | Oirsbeek | bs de Sprong | Algemeen | Ruimte Thermostaat | Siemens | RDE100 | Onbekend | st | 2001 |  | ruimte thermostaat | 3 | [6 empty] | 0
08QW | Kerkweg 107 | 6155 KL | Puth | bs Petrus-Canisius | groep 8 | LBK | Itho Daalderop | Diverse | Onbekend | st | 2005 |  | WTW unit | 1 | [6 empty] | 0
08QW | Kerkweg 107 | 6155 KL | Puth | bs Petrus-Canisius | groep 7 | LBK | Itho Daalderop | Diverse | Onbekend | st | 2005 |  | WTW unit | 1 | [6 empty] | 0
08QW | Kerkweg 107 | 6155 KL | Puth | bs Petrus-Canisius | groep 6 | LBK | Itho Daalderop | Diverse | Onbekend | st | 2005 |  | WTW unit | 1 | [6 empty] | 0
08QW | Kerkweg 107 | 6155 KL | Puth | bs Petrus-Canisius | groep 5 | LBK | Itho Daalderop | Diverse | Onbekend | st | 2005 |  | WTW unit | 1 | [6 empty] | 0
08QW | Kerkweg 107 | 6155 KL | Puth | bs Petrus-Canisius | groep 1/2a | LBK | Itho Daalderop | Diverse | Onbekend | st | 2005 |  | WTW unit | 1 | [6 empty] | 0
08QW | Kerkweg 107 | 6155 KL | Puth | bs Petrus-Canisius | groep O1 | LBK | Itho Daalderop | Diverse | Onbekend | st | 2005 |  | WTW unit | 1 | [6 empty] | 0
08QW | Kerkweg 107 | 6155 KL | Puth | bs Petrus-Canisius | groep psz | LBK | Itho Daalderop | Diverse | Onbekend | st | 2005 |  | WTW unit | 1 | [6 empty] | 0
08QW | Kerkweg 107 | 6155 KL | Puth | bs Petrus-Canisius | groep 3 | LBK | Itho Daalderop | Diverse | Onbekend | st | 2005 |  | WTW unit | 1 | [6 empty] | 0
08QW | Kerkweg 107 | 6155 KL | Puth | bs Petrus-Canisius | groep 1/2b | LBK | Itho Daalderop | Diverse | Onbekend | st | 2005 |  | WTW unit | 1 | [6 empty] | 0
08QW | Kerkweg 107 | 6155 KL | Puth | bs Petrus-Canisius | groep 8 | LBK | Itho Daalderop | Diverse | Onbekend | st | 2005 |  | WTW unit | 1 | [6 empty] | 0
08QW | Kerkweg 107 | 6155 KL | Puth | bs Petrus-Canisius | Algemeen | Hemelwaterafvoer staal gegalvaniseerd | Onbekend | Gegalvaniseerd staal | Ã˜ 100 | m1 | 1980 | 2e NvI - 2 |  | 7.5 | [6 empty] | 0
08QW | Kerkweg 107 | 6155 KL | Puth | bs Petrus-Canisius | Algemeen | Hemelwaterafvoer pvc | Dyka | PVC | Ã˜ 100 | m1 | 1980 | 2e NvI - 2 |  | 33.85 | [6 empty] | 0
08QW | Kerkweg 107 | 6155 KL | Puth | bs Petrus-Canisius | Gevel 29 | Hemelwaterafvoer pvc | Dyka | PVC | Ã˜ 80 | m1 | 2014 | 2e NvI - 2 |  | 15 | [6 empty] | 0
08QW | Kerkweg 107 | 6155 KL | Puth | bs Petrus-Canisius | Dak | Doorvoer dak ventilatiekap | Anjo |  | Ã˜ 100 | st | 1980 |  | dak ventilatiekap | 17 | [6 empty] | 0
08QW | Kerkweg 107 | 6155 KL | Puth | bs Petrus-Canisius | Zolder | C.V.-ketel | Nefit | Topline | 65kW | st | 2005 | 1e NvI - 4 | CV ketel | 1 | [6 empty] | 0
08QW | Kerkweg 107 | 6155 KL | Puth | bs Petrus-Canisius | Zolder | C.V.-ketel | Nefit | Topline | 65 KW | st | 2005 | 1e NvI - 4 | CV ketel | 1 | [6 empty] | 0
08QW | Kerkweg 107 | 6155 KL | Puth | bs Petrus-Canisius | K0.07 | CV-circulatiepomp | Wilo | ECO 25/1-5 stratos | 1Ëœ 230 V 50 HZ | st | 2005 |  | circulatiepomp | 1 | [6 empty] | 0
08QW | Kerkweg 107 | 6155 KL | Puth | bs Petrus-Canisius | K0.07 | CV-circulatiepomp | Haes | Vario 31/180 | 1Ëœ 230 V 50 HZ | st | 2005 |  | circulatiepomp | 1 | [6 empty] | 0
08QW | Kerkweg 107 | 6155 KL | Puth | bs Petrus-Canisius | k0.07 | CV-circulatiepomp | Grundfos | UPS 25-60/180 |  | st | 2007 |  | circulatiepomp | 1 | [6 empty] | 0
08QW | Kerkweg 107 | 6155 KL | Puth | bs Petrus-Canisius | Zolder | CV-circulatiepomp | Grundfos | UPS 40-50 F250 | 230V Ëœ 50 HZ | st | 2006 |  | circulatiepomp | 1 | [6 empty] | 0
08QW | Kerkweg 107 | 6155 KL | Puth | bs Petrus-Canisius | K.0.07 | CV-expansievat individueel | Flamcon | Flexcon | 140 / 1.0 bar | st | 2011 |  | expansievat | 1 | [6 empty] | 0
08QW | Kerkweg 107 | 6155 KL | Puth | bs Petrus-Canisius | Algemeen | Radiatorkranen | Onbekend | Onbekend |  | st | 1980 |  | radiatorkraan | 20 | [6 empty] | 0
08QW | Kerkweg 107 | 6155 KL | Puth | bs Petrus-Canisius | Vervangen thermostaatkraan | Radiatorkranen thermostaatknop | Danfoss | Diverse |  | st | 1980 |  | radiatorkraan | 18 | [6 empty] | 0
08QW | Kerkweg 107 | 6155 KL | Puth | bs Petrus-Canisius | Algemeen | Radiatoren kolom | Onbekend | Kolom |  | st | 1960 |  | radiator | 6 | [6 empty] | 0
08QW | Kerkweg 107 | 6155 KL | Puth | bs Petrus-Canisius | Algemeen | Radiatoren paneel | Onbekend | 19 |  | st | 1980 |  | radiator | 33 | [6 empty] | 0
08QW | Kerkweg 107 | 6155 KL | Puth | bs Petrus-Canisius | 0.21 | Ventilator gevel | Xpelair | 90850 AW |  | st | 2002 |  | ventilator muur/plafond | 1 | [6 empty] | 0
08QW | Kerkweg 107 | 6155 KL | Puth | bs Petrus-Canisius | Algemeen | Ventilator toilet | Xpelair | Toilet |  | st | 2019 |  | ventilator muur/plafond | 1 | [6 empty] | 0
08QW | Kerkweg 107 | 6155 KL | Puth | bs Petrus-Canisius | Algemeen | Ventilator toilet | Xpelair | Toilet |  | st | 2005 |  | ventilator muur/plafond | 1 | [6 empty] | 0
08QW | Kerkweg 107 | 6155 KL | Puth | bs Petrus-Canisius | 0.36 | Boiler close-in 10 liter | Iventum | EDR 10 | 10 liter 8 bar | st | 2009 |  | boiler elek. close-in | 1 | [6 empty] | 0
08QW | Kerkweg 107 | 6155 KL | Puth | bs Petrus-Canisius | 0.07 | Keukengeiser | Fasto | Onbekend |  | st | 2011 |  | geiser | 1 | [6 empty] | 0
08QW | Kerkweg 107 | 6155 KL | Puth | bs Petrus-Canisius | 0.07 | Overwerkregeling | Onbekend | Onbekend | 3 stuks | st | 1980 |  | overwerktimer | 1 | [6 empty] | 0
08QW | Kerkweg 107 | 6155 KL | Puth | bs Petrus-Canisius | 0.07 | Regelkast universeelregeling | Technische alternatieve | uvr 16 | Onbekend | st | 2017 |  | regelpaneel | 1 | [6 empty] | 0
08QW | Kerkweg 107 | 6155 KL | Puth | bs Petrus-Canisius | 0.07 | Regelkast universeelregeling | Technische alternatieve | uvr 16 | Onbekend | st | 2017 |  | regelpaneel | 1 | [6 empty] | 0
08QW | Kerkweg 107 | 6155 KL | Puth | bs Petrus-Canisius | Gevel 29 | Multi-splitsysteem | LG | CV 09 NE 2 | 11.2/12.5 kW | st | 2017 | 1e NvI - 26 | splitsysteem < 3 kg | 4 | [6 empty] | 0
08QW | Kerkweg 107 | 6155 KL | Puth | bs Petrus-Canisius | 0.09 / Dak | Splitsysteem | LG | UJ 36 NV 3 | 4.2/2.4 MPa | st | 2017 | 1e NvI - 26 | splitsysteem < 3 kg | 1 | [6 empty] | 0
08QW | Kerkweg 107 | 6155 KL | Puth | bs Petrus-Canisius | 0.11 / Dak | Splitsysteem | LG | USN W 096 B 8 FO | R 410A - 0.90 kg | st | 2015 | 1e NvI - 26 | splitsysteem < 3 kg | 1 | [6 empty] | 0
08QW | Kerkweg 107 | 6155 KL | Puth | bs Petrus-Canisius | K.0.07 | Drukmeter | Flamcon | Flexcom |  | st | 2005 |  | drukmeter | 1 | [6 empty] | 0
08QW | Kerkweg 107 | 6155 KL | Puth | bs Petrus-Canisius | K0.07 | Afsluiters | Onbekend | Onbekend |  | st | 2005 |  | afsluiter | 6 | [6 empty] | 0
08QW | Kerkweg 107 | 6155 KL | Puth | bs Petrus-Canisius | Zolder | Afsluiters | Comap | Onbekend | 2'DN 50 | st | 2006 |  | afsluiter | 2 | [6 empty] | 0
08QW | Kerkweg 107 | 6155 KL | Puth | bs Petrus-Canisius | K0.07 | Strang ventielen | TA | Stad | 1 Â¼ ' | st | 2005 |  | inregelafsluiter | 3 | [6 empty] | 0
08QW | Kerkweg 107 | 6155 KL | Puth | bs Petrus-Canisius | Dak | Dakventilator | Je stork air | OR E 5/4 |  | st | 2005 |  | ventilator dak | 1 | [6 empty] | 0
08QW | Kerkweg 107 | 6155 KL | Puth | bs Petrus-Canisius | Zolder | Ontluchter | Flamcon | Flexvent super | 10bar 120Â°C | st | 2005 |  | ontluchter | 1 | [6 empty] | 0
08QW | Kerkweg 107 | 6155 KL | Puth | bs Petrus-Canisius | Keuken | Boiler close-in 10 liter | Daalderop |  |  | st | 2019 |  | boiler elek. close-in/up | 1 | [6 empty] | 0
08QW | Kerkweg 107 | 6155 KL | Puth | bs Petrus-Canisius | Kelder | circulatiepomp | wilo |  |  | st | 2005 |  | circulatiepomp | 1 | [6 empty] | 0
08QW | Kerkweg 107 | 6155 KL | Puth | bs Petrus-Canisius | Zolder | ketel pomp | Grundfos |  |  | st | 2005 |  | circulatiepomp | 1 | [6 empty] | 0
08QW | Kerkweg 107 | 6155 KL | Puth | bs Petrus-Canisius | Zolder | ketel pomp | Grundfos |  |  | st | 2005 |  | circulatiepomp | 1 | [6 empty] | 0
09FY | Dieterenstraat 2 | 6171 JK | Stein | bs de Maaskei | Gevel 10 | Hemelwaterafvoer staal gegalvaniseerd | Onbekend | Gegalvaniseerd |  | m1 | 1977 | 2e NvI - 2 |  | 1.55 | [6 empty] | 0
09FY | Dieterenstraat 2 | 6171 JK | Stein | bs de Maaskei | Gevel 11 | Hemelwaterafvoer staal gegalvaniseerd | Onbekend | Gegalvaniseerd |  | m1 | 1977 | 2e NvI - 2 |  | 3.1 | [6 empty] | 0
09FY | Dieterenstraat 2 | 6171 JK | Stein | bs de Maaskei | Gevel 26 | Hemelwaterafvoer staal gegalvaniseerd | Onbekend | Gegalvaniseerd |  | m1 | 1977 | 2e NvI - 2 |  | 2.9 | [6 empty] | 0
09FY | Dieterenstraat 2 | 6171 JK | Stein | bs de Maaskei | Gevel 03 | Hemelwaterafvoer staal gegalvaniseerd | Onbekend | Gegalvaniseerd staal |  | m1 | 2004 | 2e NvI - 2 |  | 2.9 | [6 empty] | 0
09FY | Dieterenstraat 2 | 6171 JK | Stein | bs de Maaskei | Gevel 01 | Hemelwaterafvoer staal gegalvaniseerd | Onbekend | Gegalvaniseerd staal |  | m1 | 2004 | 2e NvI - 2 |  | 5.8 | [6 empty] | 0
09FY | Dieterenstraat 2 | 6171 JK | Stein | bs de Maaskei | Gevel 10 | Hemelwaterafvoer pvc | Dyka | PVC | Ã˜ 100 | m1 | 1977 | 2e NvI - 2 |  | 0.85 | [6 empty] | 0
09FY | Dieterenstraat 2 | 6171 JK | Stein | bs de Maaskei | Gevel 15 | Hemelwaterafvoer pvc | Dyka | PVC | Ã˜ 100 | m1 | 1977 | 2e NvI - 2 |  | 6 | [6 empty] | 0
09FY | Dieterenstraat 2 | 6171 JK | Stein | bs de Maaskei | G11 | Hemelwaterafvoer pvc | Dyka | PVC | Ã˜ 100 | m1 | 1977 | 2e NvI - 2 |  | 2.9 | [6 empty] | 0
09FY | Dieterenstraat 2 | 6171 JK | Stein | bs de Maaskei | 0.25 | Hemelwaterafvoer pvc | Dyka | PVC | Ã˜ 80 | m1 | 1977 | 2e NvI - 2 |  | 5.8 | [6 empty] | 0
09FY | Dieterenstraat 2 | 6171 JK | Stein | bs de Maaskei | Dak | Hemelwaterafvoer pvc | Dyka | PVC | Ã˜ 100 | m1 | 1977 | 2e NvI - 2 |  | 3.75 | [6 empty] | 0
09FY | Dieterenstraat 2 | 6171 JK | Stein | bs de Maaskei |  | Doorvoer dak ventilatiekap | Onbekend | Aluminium | Diverse | st | 1977 |  | dak ventilatiekap | 13 | [6 empty] | 0
09FY | Dieterenstraat 2 | 6171 JK | Stein | bs de Maaskei | 1.07 | C.V.-ketel | Remeha | Quinta 65 | 65 KW | st | 2005 | 1e NvI - 4 | CV ketel | 1 | [6 empty] | 0
09FY | Dieterenstraat 2 | 6171 JK | Stein | bs de Maaskei |  | C.V.-ketel | Nefit | RGA | 35 KW | st | 2016 | 1e NvI - 4 | CV ketel | 1 | [6 empty] | 0
09FY | Dieterenstraat 2 | 6171 JK | Stein | bs de Maaskei | 0.27 | C.V.-ketel | Nefit | RGA | 43 KW | st | 2016 | 1e NvI - 4 | CV ketel | 1 | [6 empty] | 0
09FY | Dieterenstraat 2 | 6171 JK | Stein | bs de Maaskei | 0.27 | C.V.-ketel | Nefit | RGA | 43 KW | st | 2016 | 1e NvI - 4 | CV ketel | 1 | [6 empty] | 0
09FY | Dieterenstraat 2 | 6171 JK | Stein | bs de Maaskei | 0.27 | C.V.-ketel | Nefit | RGA | 43 KW | st | 2016 | 1e NvI - 4 | CV ketel | 1 | [6 empty] | 0
09FY | Dieterenstraat 2 | 6171 JK | Stein | bs de Maaskei | 1.07 | CV-circulatiepomp | Grundfos | UPS 25-80 180 | 230-240 VËœ 50 Hz | st | 2004 |  | circulatiepomp | 1 | [6 empty] | 0
09FY | Dieterenstraat 2 | 6171 JK | Stein | bs de Maaskei | 1.07 | CV-circulatiepomp | Grundfos | UPS 25-50 180 | 230 VËœ 50Hz | st | 2004 |  | circulatiepomp | 1 | [6 empty] | 0
09FY | Dieterenstraat 2 | 6171 JK | Stein | bs de Maaskei | 1.07 | CV-circulatiepomp | Grundfos | UPS 25-50 180 | 230 VËœ 50Hz | st | 2004 |  | circulatiepomp | 1 | [6 empty] | 0
09FY | Dieterenstraat 2 | 6171 JK | Stein | bs de Maaskei | 0.27 | CV-circulatiepomp | Grundfos | UPE 40-120 F | 230-240 V 1Ëœ 50 Hz | st | 2000 |  | circulatiepomp | 1 | [6 empty] | 0
09FY | Dieterenstraat 2 | 6171 JK | Stein | bs de Maaskei | 0.37 | CV-circulatiepomp LBK | Grundfos | UPS32-120. F8 | 3Ëœ400-415V 50Hz | st | 2004 |  | circulatiepomp | 1 | [6 empty] | 0
09FY | Dieterenstraat 2 | 6171 JK | Stein | bs de Maaskei | 0.27 | CV-expansievat | Flamco | Flexcon | 200 liter 1 bar | st | 2016 |  | expansievat | 1 | [6 empty] | 0
09FY | Dieterenstraat 2 | 6171 JK | Stein | bs de Maaskei | 1.07 | CV-expansievat | Flamco | Flexcon | 35 Liter 0.5 bar | st | 2016 |  | expansievat | 1 | [6 empty] | 0
09FY | Dieterenstraat 2 | 6171 JK | Stein | bs de Maaskei | 0.37 | CV-expansievat | Flamco | Flexcon | 25 Liter 1 bar | st | 2016 |  | expansievat | 1 | [6 empty] | 0
09FY | Dieterenstraat 2 | 6171 JK | Stein | bs de Maaskei | 0.27 | CV-expansievat | Flamco | Flexcon | 18 liter 1 bar | st | 2016 |  | expansievat | 1 | [6 empty] | 0
09FY | Dieterenstraat 2 | 6171 JK | Stein | bs de Maaskei | Algemeen | Radiatorkranen | Heimeier | Onbekend | Onbekend | st | 1977 |  | radiatorkraan | 8 | [6 empty] | 0
09FY | Dieterenstraat 2 | 6171 JK | Stein | bs de Maaskei | Algemeen | Radiatorkranen thermosstaat | Heimeir/ Danfos | Diverse |  | st | 1977 |  | radiatorkraan | 53 | [6 empty] | 0
09FY | Dieterenstraat 2 | 6171 JK | Stein | bs de Maaskei | Algemeen | Radiatoren kolom | Onbekend | Kolom | Onbekend | st | 1977 |  | radiator | 1 | [6 empty] | 0
09FY | Dieterenstraat 2 | 6171 JK | Stein | bs de Maaskei | Algemeen | Radiatoren panelen | Brugman | Diverse | Diverse | st | 1977 |  | radiator | 60 | [6 empty] | 0
09FY | Dieterenstraat 2 | 6171 JK | Stein | bs de Maaskei | 0.33 | Boiler close-in 10 liter | Daalderop | 70226631 | 10 Liter | st | 2009 |  | boiler elek. close-in/up | 1 | [6 empty] | 0
09FY | Dieterenstraat 2 | 6171 JK | Stein | bs de Maaskei | 0.01 | Boiler close-in 10 liter | Daalderop | 70226631 | 10 Liter | st | 2009 |  | boiler elek. close-in/up | 1 | [6 empty] | 0
09FY | Dieterenstraat 2 | 6171 JK | Stein | bs de Maaskei | 0.12 | Boiler close-in 10 liter | ITHO Daarlderop | 70226631 | 10 Liter | st | 2015 |  | boiler elek. close-in/up | 1 | [6 empty] | 0
09FY | Dieterenstraat 2 | 6171 JK | Stein | bs de Maaskei |  | Overwerk regeling | Onbekend | Onbekend | Onbekend | st | 2016 |  | overwerktimer | 2 | [6 empty] | 0
09FY | Dieterenstraat 2 | 6171 JK | Stein | bs de Maaskei | 1.07 | 3 wegklep met servo | Siemens | vatix SQS65 | PN 16 RG5 | st | 2004 |  | klep met servomotor | 1 | [6 empty] | 0
09FY | Dieterenstraat 2 | 6171 JK | Stein | bs de Maaskei | 1.07 | 3 wegklep met servo | Siemens | vatix SQS65 | PN 16 RG5 | st | 2004 |  | klep met servomotor | 1 | [6 empty] | 0
09FY | Dieterenstraat 2 | 6171 JK | Stein | bs de Maaskei | 0.37 | 3 wegklep met servo | Siemens | G 3S | RG5 | st | 0 |  | klep met servomotor | 1 | [6 empty] | 0
09FY | Dieterenstraat 2 | 6171 JK | Stein | bs de Maaskei | 0.27 | Afsluiters | Onbekend | GG 25 | DN 50 PN6 | st | 1977 |  | afsluiter | 2 | [6 empty] | 0
09FY | Dieterenstraat 2 | 6171 JK | Stein | bs de Maaskei | 0.27 | Afsluiters | Cimval | Onbekend |  | st | 2000 |  | afsluiter | 10 | [6 empty] | 0
09FY | Dieterenstraat 2 | 6171 JK | Stein | bs de Maaskei | Gymzaal | Verdeler vloerverwarming | WTH |  |  |  | 2004 |  | verdeler vloerverwarming | 1 | [6 empty] | 0
09FY | Dieterenstraat 2 | 6171 JK | Stein | bs de Maaskei | 1.07 | Ontluchter / afschijder | Spirovent | air | T.max:110Â°C / P.max:10 bar | st | 2004 |  | ontluchter | 1 | [6 empty] | 0
09FY | Dieterenstraat 2 | 6171 JK | Stein | bs de Maaskei | 0.27 | Omleidventiel | Danfoss | AVDO | PN10 DN 20 | st | 2000 |  | inregelafsluiter | 1 | [6 empty] | 0
09FY | Dieterenstraat 2 | 6171 JK | Stein | bs de Maaskei | 1.07 | Ontluchter | Spirotech | AB 050 | T.max:110Â°C / P.max:10 bar | st | 2004 |  | ontluchter | 1 | [6 empty] | 0
09FY | Dieterenstraat 2 | 6171 JK | Stein | bs de Maaskei | 0.37 | Strangventiel | TA | Stad 32 | 1Â¾ DN 32 | st | 2004 |  | inregelafsluiter | 1 | [6 empty] | 0
09FY | Dieterenstraat 2 | 6171 JK | Stein | bs de Maaskei | 1.07 | Strangventiel | TA | Stad 32 | DN 32 1Â¼ ' | st | 2004 |  | inregelafsluiter | 8 | [6 empty] | 0
09FY | Dieterenstraat 2 | 6171 JK | Stein | bs de Maaskei | 1.07 | Vuilafschijder | Spirovent | Dirt | Onbekend | st | 2004 |  | lucht en vuilafscheider | 1 | [6 empty] | 0
09FY | Dieterenstraat 2 | 6171 JK | Stein | bs de Maaskei | 1.07 | Verdeler | Onbekend | Onbekend |  | st | 2004 |  | verdeler / verzamelaar | 1 | [6 empty] | 0
09FY | Dieterenstraat 2 | 6171 JK | Stein | bs de Maaskei | 0.27 | Overstort ventiel | Pentec | Onbekend | 120 KW 3 bar | st | 2016 |  | overstort ventiel | 2 | [6 empty] | 0
09FY | Dieterenstraat 2 | 6171 JK | Stein | bs de Maaskei | 0.37 | LBK | Gea | ATP 15. 10IVBV | 5500 / 5230 mÂ³/h | st | 2004 |  | luchtbehandelingskast | 1 | [6 empty] | 0
09FY | Dieterenstraat 2 | 6171 JK | Stein | bs de Maaskei | 1.07 | Regelkast RK 1 | UVR | 16x2 | Onbekend | st | 2004 |  | regelpaneel | 1 | [6 empty] | 0
09FY | Dieterenstraat 2 | 6171 JK | Stein | bs de Maaskei | Dak | Dakventilator algemeen | Stork air | RPV 17 / 2-3-25 | 1000-2550 min-1 | st | 1994 |  | ventilator dak | 1 | [6 empty] | 0
09FY | Dieterenstraat 2 | 6171 JK | Stein | bs de Maaskei | Dak | Dakventilator algemeen | Stork air | RPV 17 / 2-3-25 | 1000-2550 min-1 | st | 1994 |  | ventilator dak | 1 | [6 empty] | 0
09FY | Dieterenstraat 2 | 6171 JK | Stein | bs de Maaskei | Dak | Dakventilator algemeen | Stork air | RPV 17 / 2-3-25 | 1000-2550 min-1 | st | 1994 |  | ventilator dak | 1 | [6 empty] | 0
09FY | Dieterenstraat 2 | 6171 JK | Stein | bs de Maaskei | Dak | Dakventilator algemeen | Stork air | RPV 17 / 2-3-25 | 1000-2550 min-1 | st | 1994 |  | ventilator dak | 1 | [6 empty] | 0
09FY | Dieterenstraat 2 | 6171 JK | Stein | bs de Maaskei | 1.07 | HVAC | Danfoss | VLT 6000 | 50 Hz | st | 2004 |  | frequentieregelaar | 1 | [6 empty] | 0
09FY | Dieterenstraat 2 | 6171 JK | Stein | bs de Maaskei | 1.07 | HVAC | Danfoss | VLT 6000 | 50 Hz | st | 2004 |  | frequentieregelaar | 1 | [6 empty] | 0
09FY | Dieterenstraat 2 | 6171 JK | Stein | bs de Maaskei | 0.36 | Temperatuur regeling | Honeywell | WTH | Onbekend | st | 2004 |  | ruimte thermostaat | 1 | [6 empty] | 0
09FY | Dieterenstraat 2 | 6171 JK | Stein | bs de Maaskei | 0.27 / 0.32 | CV Universeel | UVR | 16x2 | Onbekend | st | 2016 |  | regelpaneel | 2 | [6 empty] | 0
09FY-dis | Middenveld 1 | 6129 PR | Urmond | bs de Maaskei (dislocatie) | Algemeen | Hemelwaterafvoer staal gegalvaniseerd | Onbekend | Gegalvaniseerd |  | m1 | 1982 | 2e NvI - 2 |  | 25.58 | [6 empty] | 0
09FY-dis | Middenveld 1 | 6129 PR | Urmond | bs de Maaskei (dislocatie) | Algemeen | Hemelwaterafvoer pvc | Dyka | PVC | Ã˜100 | m1 | 1982 | 2e NvI - 2 |  | 41.05 | [6 empty] | 0
09FY-dis | Middenveld 1 | 6129 PR | Urmond | bs de Maaskei (dislocatie) | Dak | Doorvoer dak ventilatiekap | Anjo | Onbekend | 150 / 90 | st | 2010 |  | dak ventilatiekap | 10 | [6 empty] | 0
09FY-dis | Middenveld 1 | 6129 PR | Urmond | bs de Maaskei (dislocatie) |  | C.V.-ketel | Remeha | Quinta | 85 KW | st | 2004 | 1e NvI - 4 | CV ketel | 1 | [6 empty] | 0
09FY-dis | Middenveld 1 | 6129 PR | Urmond | bs de Maaskei (dislocatie) | 0.11 | C.V.-ketel | Remeha | Quinta | 85 KW | st | 2004 | 1e NvI - 4 | CV ketel | 1 | [6 empty] | 0
09FY-dis | Middenveld 1 | 6129 PR | Urmond | bs de Maaskei (dislocatie) | 0.11 | CV-pomp | Grundfos | UPS 25-55 180 | 230VËœ 50Hz | st | 2000 |  | circulatiepomp | 1 | [6 empty] | 0
09FY-dis | Middenveld 1 | 6129 PR | Urmond | bs de Maaskei (dislocatie) | 0.11 | Expansievat | Flamco | Hexcon | 80Liter 1bar | st | 2004 |  | expansievat | 1 | [6 empty] | 0
09FY-dis | Middenveld 1 | 6129 PR | Urmond | bs de Maaskei (dislocatie) | Algemeen | Radiatoren paneel | Radson | Diverse | Diverse | st | 1982 |  | radiator | 48 | [6 empty] | 0
09FY-dis | Middenveld 1 | 6129 PR | Urmond | bs de Maaskei (dislocatie) | 0.19 | Boiler elektrisch 10 liter | itho daalderop | 07.02.86.632 | 10 Liter | st | 2008 |  | boiler elek. close-in/up | 1 | [6 empty] | 0
09FY-dis | Middenveld 1 | 6129 PR | Urmond | bs de Maaskei (dislocatie) |  | Boiler elektrisch 50 liter | Daalderop | 07.04.28.045 | 50 Liter | st | 2016 |  | boiler elektrisch | 1 | [6 empty] | 0
09FY-dis | Middenveld 1 | 6129 PR | Urmond | bs de Maaskei (dislocatie) | 0.11 | CV transportpomp | Grundfos | UPE40-120/F | 1Ëœ230-240V 50/60Hz | st | 2003 |  | circulatiepomp | 1 | [6 empty] | 0
09FY-dis | Middenveld 1 | 6129 PR | Urmond | bs de Maaskei (dislocatie) | 0.07 | Overwerkregeling | Onbekend | Onbekend | Onbekend | st | 1982 |  | overwerktimer | 1 | [6 empty] | 0
09FY-dis | Middenveld 1 | 6129 PR | Urmond | bs de Maaskei (dislocatie) | 0.11 | CV pomp | Grundfos | UPS 25-55 180 | 230VËœ 50Hz | st | 2003 |  | circulatiepomp | 1 | [6 empty] | 0
09FY-dis | Middenveld 1 | 6129 PR | Urmond | bs de Maaskei (dislocatie) | Algemeen | Spuier | Onbekend | Zink |  | st | 1982 | 2e NvI - 2 |  | 6 | [6 empty] | 0
09FY-dis | Middenveld 1 | 6129 PR | Urmond | bs de Maaskei (dislocatie) |  | Terugstroombeveiliging | SYR | RAM | Onbekend | st | 2017 | 2e NvI - 4 |  | 1 | [6 empty] | 0
09FY-dis | Middenveld 1 | 6129 PR | Urmond | bs de Maaskei (dislocatie) | 0.11 | Afsluiters | Comap | Onbekend | DN50 | st | 2004 |  | afsluiter | 1 | [6 empty] | 0
09FY-dis | Middenveld 1 | 6129 PR | Urmond | bs de Maaskei (dislocatie) | 0.11 | Afsluiters | Comap | Onbekend | DN32 | st | 2004 |  | afsluiter | 1 | [6 empty] | 0
09FY-dis | Middenveld 1 | 6129 PR | Urmond | bs de Maaskei (dislocatie) | 0.11 | Stranginregelafsluiter | Onbekend | Onbekend | Onbekend | st | 2004 |  | afsluiter | 2 | [6 empty] | 0
09FY-dis | Middenveld 1 | 6129 PR | Urmond | bs de Maaskei (dislocatie) | 0.11 | Strangventiel | TA | stad 50 | DN50 | st | 2004 |  | inregelafsluiter | 1 | [6 empty] | 0
09FY-dis | Middenveld 1 | 6129 PR | Urmond | bs de Maaskei (dislocatie) | 0.11 | Strangventiel | TA | stad 32 | DN32 | st | 2004 |  | inregelafsluiter | 1 | [6 empty] | 0
09FY-dis | Middenveld 1 | 6129 PR | Urmond | bs de Maaskei (dislocatie) | 0.11 | Leidingverzamelaar | Remeha | Onbekend | 2 ketels | st | 2004 |  | verdeler / verzamelaar | 1 | [6 empty] | 0
09FY-dis | Middenveld 1 | 6129 PR | Urmond | bs de Maaskei (dislocatie) | 0.11 | Openverdeler | Remeha | Onbekend | Onbekend | st | 2004 |  | verdeler / verzamelaar | 1 | [6 empty] | 0
09FY-dis | Middenveld 1 | 6129 PR | Urmond | bs de Maaskei (dislocatie) | 0.11 | Overstort ventiel | Flamco | Prescor | 165 KW 3bar | st | 2017 |  | overstort ventiel | 2 | [6 empty] | 0
09FY-dis | Middenveld 1 | 6129 PR | Urmond | bs de Maaskei (dislocatie) |  | Thermosstaatknop | Danfos / comap | Diverse | Diverse | st | 1982 |  | radiatorkraan | 46 | [6 empty] | 0
09FY-dis | Middenveld 1 | 6129 PR | Urmond | bs de Maaskei (dislocatie) | Dak | Dakventilator algemeen | WILHELM GEBHARDT | DA e 315-8 | 2,5 mÂ³/h | st | 1982 |  | ventilator dak | 1 | [6 empty] | 0
09FY-dis | Middenveld 1 | 6129 PR | Urmond | bs de Maaskei (dislocatie) | Dak | Dakventilator algemeen | De Wit | RH190-2E 108020 |  | st | 2019 |  | ventilator dak | 1 | [6 empty] | 0
09FY-dis | Middenveld 1 | 6129 PR | Urmond | bs de Maaskei (dislocatie) | Dak | Dakventilator algemeen | De Wit | RH190-2E 108020 |  | st | 2019 |  | ventilator dak | 1 | [6 empty] | 0
09FY-dis | Middenveld 1 | 6129 PR | Urmond | bs de Maaskei (dislocatie) | Dak | Dakventilator algemeen | De Wit | RH190-2E 108020 |  | st | 2019 |  | ventilator dak | 1 | [6 empty] | 0
09FY-dis | Middenveld 1 | 6129 PR | Urmond | bs de Maaskei (dislocatie) | 0.11 | Cascaderegeling | Remeha | Rematic Versie: 1. 4d/H22 | 230VËœ50Hz 5VA | st | 2004 |  | regeling cascade | 1 | [6 empty] | 0
09OF | Harlindestraat 10 | 6101 DS | Echt | bs Angela | gemeenschappelijke ruimte | Gea biddle verwarmer | GEA/ Deko Happel | Onbekend | Onbekend | st | 1998 |  | koeling | 1 | [6 empty] | 0
09OF | Harlindestraat 10 | 6101 DS | Echt | bs Angela | Zolder | LBK | Verhulst | Verdyn-25 binnen | 0,69 m3/s | st | 2010 |  | luchtbehandelingskast | 1 | [6 empty] | 0
09OF | Harlindestraat 10 | 6101 DS | Echt | bs Angela | 0.08 meterkast | Legionella spoelinstallatie | Hager | Schakelklok Dig.EG203 |  | st | 2015 | 2e NvI - 3 |  | 1 | [6 empty] | 0
09OF | Harlindestraat 10 | 6101 DS | Echt | bs Angela | Zolder/ stookruimte | Rookgas afvoer cv ketel | Nefit | Kunstof en Aluminium |  | st | 2014 |  | rookgasafvoer | 2 | [6 empty] | 0
09OF | Harlindestraat 10 | 6101 DS | Echt | bs Angela | Zolder/ stookruimte | Circulatiepomp | Grundfos | UPE 32-80 180 | 230V Pt(w) 40min 250max max 10bar | st | 1998 |  | circulatiepomp | 1 | [6 empty] | 0
09OF | Harlindestraat 10 | 6101 DS | Echt | bs Angela | zolder/stookruimte | Circulatiepomp | Grundfos | Magna 32-100 180 | 230V P1 (w) min 10 max 180 max 10bar | st | 2006 |  | circulatiepomp | 1 | [6 empty] | 0
09OF | Harlindestraat 10 | 6101 DS | Echt | bs Angela | 0.15 | close up of close in boiler | Daalerop | Clos-up |  | st | 1998 |  | boiler elek. close-in/up | 1 | [6 empty] | 0
09OF | Harlindestraat 10 | 6101 DS | Echt | bs Angela | Zolder | Afzuig ventilator box | Je Stork air | CVM 400/6EC | 900 min -1 0.285Kw | st | 1998 |  | ventilator box | 1 | [6 empty] | 0
09OF | Harlindestraat 10 | 6101 DS | Echt | bs Angela | Algemeen | hemelwaterafvoeren |  | Pvc | 80 | st | 1998 | 2e NvI - 2 |  | 24 | [6 empty] | 0
09OF | Harlindestraat 10 | 6101 DS | Echt | bs Angela | Zolder | Afzuig ventilator box | Je Stork air | CML |  | st | 1998 |  | ventilator box | 1 | [6 empty] | 0
09OF | Harlindestraat 10 | 6101 DS | Echt | bs Angela | Zolder/ stookruimte | Circulatiepomp | Grundfos | Alpha2B | 230V MPa 1.0 | st | 2013 |  | circulatiepomp | 1 | [6 empty] | 0
09OF | Harlindestraat 10 | 6101 DS | Echt | bs Angela | zolder/ stookruimte | Expansivat | Reflex |  | 0,5bar 80L | st | 2014 |  | expansievat | 1 | [6 empty] | 0
09OF | Harlindestraat 10 | 6101 DS | Echt | bs Angela | Zolder/ stookruimte | CV ketel | Nefit | HR 100 Topline | 100kW | st | 2015 | 1e NvI - 4 | CV ketel | 1 | [6 empty] | 0
09OF | Harlindestraat 10 | 6101 DS | Echt | bs Angela | Zolder/ stookruimte | CV ketel | Nefit | HR 70 Topline | 70kW | st | 2014 | 1e NvI - 4 | CV ketel | 1 | [6 empty] | 0
09OF | Harlindestraat 10 | 6101 DS | Echt | bs Angela | Stookruimte/ zolder | Terugloop beveiliging | Syr | 6800 | DN15 PN10/ 2m3/h 1,7bar | st | 2014 | 2e NvI - 4 |  | 1 | [6 empty] | 0
09OF | Harlindestraat 10 | 6101 DS | Echt | bs Angela | S.12 | close up of close in boiler | Daalerop | Close-in |  | st | 2015 |  | boiler elek. close-in/up | 1 | [6 empty] | 0
09OF | Harlindestraat 10 | 6101 DS | Echt | bs Angela | S.04 | Boiler | Daalderop | 07.14.28.053 | 120 liter/ 2500W | st | 2015 |  | boiler elektrisch | 1 | [6 empty] | 0
09OF | Harlindestraat 10 | 6101 DS | Echt | bs Angela | S.22 | Afzuig ventilator | Onbekend |  |  | st | 1998 |  | ventilator muur/plafond | 4 | [6 empty] | 0
09OF | Harlindestraat 10 | 6101 DS | Echt | bs Angela | Dak | LBK | Verhulst | Verdyn-50 buiten | 1.39 m3/h | st | 2010 |  | luchtbehandelingskast | 1 | [6 empty] | 0
09OF | Harlindestraat 10 | 6101 DS | Echt | bs Angela | Algemeen | Regeling overuren | Onbekend | Onbekend | Tot 9 uur | st | 2010 |  | overwerktimer | 5 | [6 empty] | 0
09OF | Harlindestraat 10 | 6101 DS | Echt | bs Angela |  | Afsluiters | Econ rayon | GG25 | G1 14, G2, G1 1/2 (PN16) | st | 1998 |  | afsluiter | 3 | [6 empty] | 0
09OF | Harlindestraat 10 | 6101 DS | Echt | bs Angela | Zolder/ stookruimte | omleid ventiel | Danfoss |  | DN20PN10 | st | 1998 |  | inregelafsluiter | 1 | [6 empty] | 0
09OF | Harlindestraat 10 | 6101 DS | Echt | bs Angela | Zolder/ stookruimte | strangafsluiters | OV |  | DN40/ DN50/ DN32 (PN16) | st | 1998 |  | afsluiter | 3 | [6 empty] | 0
09OF | Harlindestraat 10 | 6101 DS | Echt | bs Angela | zolder/ stookruimte | Verdeler incl. appendages |  |  |  | st | 1998 |  | verdeler / verzamelaar | 1 | [6 empty] | 0
09OF | Harlindestraat 10 | 6101 DS | Echt | bs Angela | Dak | Splitsysteem buitenunit | Mitsubischi | FDCP 208ce-3 | HD 21 LD 12 | st | 2004 | 1e NvI - 26 | splitsysteem < 3 kg | 2 | [6 empty] | 0
09OF | Harlindestraat 10 | 6101 DS | Echt | bs Angela | Dak | Splitsysteem buitenunit | Mitsubischi | FDCP 308 ce53 | HD 21 LD 12 | st | 2004 | 1e NvI - 26 | splitsysteem < 3 kg | 2 | [6 empty] | 0
09OF | Harlindestraat 10 | 6101 DS | Echt | bs Angela | Algemeen | Thermostaat knoppen | Danfoss | RA VL 2952 |  | st | 1998 |  | radiatorkraan | 50 | [6 empty] | 0
09OF | Harlindestraat 10 | 6101 DS | Echt | bs Angela | Algemeen | Radiatoren |  | 22,21,33 |  | Stk | 1998 |  | radiator | 65 | [6 empty] | 0
09OF | Harlindestraat 10 | 6101 DS | Echt | bs Angela | 203 | Regeling lbk | Carel | pGD user interface |  | st | 2010 |  | regelpaneel | 2 | [6 empty] | 0
09OF | Harlindestraat 10 | 6101 DS | Echt | bs Angela | Zolder | Afzuig ventilator box | Je Stork air | CML |  | st | 1998 |  | ventilator box | 1 | [6 empty] | 0
09OF | Harlindestraat 10 | 6101 DS | Echt | bs Angela | 1e verd. Lokaal 6 | Splitsysteem/binnenunit | Mitsubischi | FDKN258C | K63600432CK | st | 2004 | 1e NvI - 26 | splitsysteem < 3 kg | 1 | [6 empty] | 0
09OF | Harlindestraat 10 | 6101 DS | Echt | bs Angela | souterain | Splitsysteem/binnenunit | Mitsubischi | FDCP308C | K80600732CM | st | 2004 | 1e NvI - 26 | splitsysteem < 3 kg | 1 | [6 empty] | 0
09OF | Harlindestraat 10 | 6101 DS | Echt | bs Angela | zolder/ stookruimte | Verdeler incl. appendages | Nefit |  | 2 ketels | st | 2012 |  | Verdeler/ verzamelaar | 1 | [6 empty] | 0
09OF | Harlindestraat 10 | 6101 DS | Echt | bs Angela | souterain toilet | Afzuig gevel ventilator | ltho | Onbekend | Onbekend | st | 1998 |  | ventilator muur/plafond | 1 | [6 empty] | 0
09OF | Harlindestraat 10 | 6101 DS | Echt | bs Angela | souterain bieb | Afzuig gevel ventilator | ltho | Onbekend | Onbekend | st | 1998 |  | ventilator muur/plafond | 1 | [6 empty] | 0
09OF | Harlindestraat 10 | 6101 DS | Echt | bs Angela | Zolder | Afzuig ventilator box | Je Stork air | CVM 400/6EC | 900 min -1 0.285Kw | st | 1998 |  | ventilator box | 1 | [6 empty] | 0
09OF | Harlindestraat 10 | 6101 DS | Echt | bs Angela | gymzaal | Gea biddle verwarmer | GEA/ Deko Happel | Onbekend | Onbekend | st | 1998 |  | koeling | 1 | [6 empty] | 0
09OF | Harlindestraat 10 | 6101 DS | Echt | bs Angela | Zolder/ stookruimte | Circulatiepomp | Grundfos | UPS 25-80 130 |  | st | 2012 |  | circulatiepomp | 1 | [6 empty] | 0
09OF | Harlindestraat 10 | 6101 DS | Echt | bs Angela | Zolder/ stookruimte | Circulatiepomp/ CV ketel | Grundfos | UPS 25-80 130 |  | st | 2012 |  | circulatiepomp | 1 | [6 empty] | 0
09OF | Harlindestraat 10 | 6101 DS | Echt | bs Angela | Zolder/ stookruimte | Regelkast/ regeling | TA | UVR16 |  | st | 2013 |  | regeling cascade | 1 | [6 empty] | 0
10HU | Langhaagweg 85 | 6171 BS | Stein | bs Kerensheide | Algemeen | Luchtbehandelingskast toevoer KB < 0,6 m3/s | Euro air | KB 800B BY | 800 mÂ³/h | st | 2012 |  | WTW unit | 1 | [6 empty] | 0
10HU | Langhaagweg 85 | 6171 BS | Stein | bs Kerensheide | Algemeen | Luchtbehandelingskast toevoer KB < 0,6 m3/s | Euro air | KB 800B BY | 800 mÂ³/h | st | 2012 |  | WTW unit | 1 | [6 empty] | 0
10HU | Langhaagweg 85 | 6171 BS | Stein | bs Kerensheide | Algemeen | Luchtbehandelingskast toevoer KB < 0,6 m3/s | Euro air | KB 800B BY | 800 mÂ³/h | st | 2012 |  | WTW unit | 1 | [6 empty] | 0
10HU | Langhaagweg 85 | 6171 BS | Stein | bs Kerensheide | Algemeen | Luchtbehandelingskast toevoer KB < 0,6 m3/s | Euro air | KB 800B BY | 800 mÂ³/h | st | 2012 |  | WTW unit | 1 | [6 empty] | 0
10HU | Langhaagweg 85 | 6171 BS | Stein | bs Kerensheide | Algemeen | Luchtbehandelingskast toevoer KB < 0,6 m3/s | Euro air | KB 800B BY | 800 mÂ³/h | st | 2012 |  | WTW unit | 1 | [6 empty] | 0
10HU | Langhaagweg 85 | 6171 BS | Stein | bs Kerensheide | Algemeen | Luchtbehandelingskast toevoer KB < 0,6 m3/s | Euro air | KB 800B BY | 800 mÂ³/h | st | 2012 |  | WTW unit | 1 | [6 empty] | 0
10HU | Langhaagweg 85 | 6171 BS | Stein | bs Kerensheide | Algemeen | Luchtbehandelingskast toevoer KB < 0,6 m3/s | Euro air | KB 800B BY | 800 mÂ³/h | st | 2012 |  | WTW unit | 1 | [6 empty] | 0
10HU | Langhaagweg 85 | 6171 BS | Stein | bs Kerensheide | Algemeen | Luchtbehandelingskast toevoer KB < 0,6 m3/s | Euro air | KB 800B BY | 800 mÂ³/h | st | 2012 |  | WTW unit | 1 | [6 empty] | 0
10HU | Langhaagweg 85 | 6171 BS | Stein | bs Kerensheide | Algemeen | Luchtbehandelingskast toevoer KB < 0,6 m3/s | Euro air | KB 800B BY | 800 mÂ³/h | st | 2012 |  | WTW unit | 1 | [6 empty] | 0
10HU | Langhaagweg 85 | 6171 BS | Stein | bs Kerensheide | Algemeen | Luchtbehandelingskast toevoer KB < 0,6 m3/s | Euro air | KB 800B BY | 800 mÂ³/h | st | 2012 |  | WTW unit | 1 | [6 empty] | 0
10HU | Langhaagweg 85 | 6171 BS | Stein | bs Kerensheide | Algemeen | Luchtbehandelingskast toevoer KB < 0,6 m3/s | Euro air | KB 800B BY | 800 mÂ³/h | st | 2012 |  | WTW unit | 1 | [6 empty] | 0
10HU | Langhaagweg 85 | 6171 BS | Stein | bs Kerensheide | Algemeen | Luchtbehandelingskast toevoer KB < 0,6 m3/s | Euro air | KB 800B BY | 800 mÂ³/h | st | 2012 |  | WTW unit | 1 | [6 empty] | 0
10HU | Langhaagweg 85 | 6171 BS | Stein | bs Kerensheide | Gevels algemeen | Hemelwaterafvoer staal gegalvaniseerd | Onbekend | Gegalvaniseerd staal | Ã˜ 100 | m1 | 1985 | 2e NvI - 2 |  | 16.8 | [6 empty] | 0
10HU | Langhaagweg 85 | 6171 BS | Stein | bs Kerensheide | Gevels algemeen | Hemelwaterafvoer pvc | Dyka | PVC | Ã˜ 100 | m1 | 1985 | 2e NvI - 2 |  | 15.4 | [6 empty] | 0
10HU | Langhaagweg 85 | 6171 BS | Stein | bs Kerensheide | Dak | Doorvoer dak ventilatiekap | Onbekend | Aluminium | Diverse | st | 1985 |  | dak ventilatiekap | 5 | [6 empty] | 0
10HU | Langhaagweg 85 | 6171 BS | Stein | bs Kerensheide | Dak | Doorvoer dak ventilatiekap roterende | Onbekend | Staal | Diverse | st | 1985 |  | dak ventilatiekap | 7 | [6 empty] | 0
10HU | Langhaagweg 85 | 6171 BS | Stein | bs Kerensheide |  | C.V.-ketel | Nefit | Topline HR100 | 95KW | st | 2009 | 1e NvI - 4 | CV ketel | 1 | [6 empty] | 0
10HU | Langhaagweg 85 | 6171 BS | Stein | bs Kerensheide |  | C.V.-ketel | Nefit | Topline HR100 | 95KW | st | 2009 | 1e NvI - 4 | CV ketel | 1 | [6 empty] | 0
10HU | Langhaagweg 85 | 6171 BS | Stein | bs Kerensheide |  | C.V.-ketel | Nefit | Topline HR100 | 95KW | st | 2009 | 1e NvI - 4 | CV ketel | 1 | [6 empty] | 0
10HU | Langhaagweg 85 | 6171 BS | Stein | bs Kerensheide |  | C.V.-ketel | Nefit | Topline HR100 | 95KW | st | 2009 | 1e NvI - 4 | CV ketel | 1 | [6 empty] | 0
10HU | Langhaagweg 85 | 6171 BS | Stein | bs Kerensheide |  | C.V.-ketel | Nefit | Topline HR100 | 95KW | st | 2009 | 1e NvI - 4 | CV ketel | 1 | [6 empty] | 0
10HU | Langhaagweg 85 | 6171 BS | Stein | bs Kerensheide | 0.23 | CV circulatiepomp | Grundfos | UPS 25-40 | Onbekend | st | 2008 |  | circulatiepomp | 1 | [6 empty] | 0
10HU | Langhaagweg 85 | 6171 BS | Stein | bs Kerensheide | 0.23 | CV circulatiepomp | Grundfos | UPS 30-40 F | Onbekend | st | 2009 |  | circulatiepomp | 1 | [6 empty] | 0
10HU | Langhaagweg 85 | 6171 BS | Stein | bs Kerensheide | 0.25 | CV circulatiepomp | Grundfos | UPS 25-40 130 | Onbekend | st | 2008 |  | circulatiepomp | 1 | [6 empty] | 0
10HU | Langhaagweg 85 | 6171 BS | Stein | bs Kerensheide | 0.23 | CV circulatiepomp | Grundfos | UPS 50-30F | Onbekend | st | 1996 |  | circulatiepomp | 1 | [6 empty] | 0
10HU | Langhaagweg 85 | 6171 BS | Stein | bs Kerensheide | 0.23 | CV circulatiepomp | Grundfos | Magna3 40 2120 F250 | Onbekend | st | 2016 |  | circulatiepomp | 1 | [6 empty] | 0
10HU | Langhaagweg 85 | 6171 BS | Stein | bs Kerensheide | 0.23 | CV circulatiepomp | Grundfos | Magna3 40 120 F250 | Onbekend | st | 2014 |  | circulatiepomp | 1 | [6 empty] | 0
10HU | Langhaagweg 85 | 6171 BS | Stein | bs Kerensheide | 0.23 | Expansievat | Flamco | Flexcon | 200/10 | st | 2010 |  | expansievat | 1 | [6 empty] | 0
10HU | Langhaagweg 85 | 6171 BS | Stein | bs Kerensheide | Algemeen | Paneel radiator | Onbekend | Onbekend | Onbekend | st | 1985 |  | radiator | 91 | [6 empty] | 0
10HU | Langhaagweg 85 | 6171 BS | Stein | bs Kerensheide | Algemeen | thermostaatknoppen | Onbekend | Onbekend | Onbekend | st | 1985 |  | radiatorkraan | 90 | [6 empty] | 0
10HU | Langhaagweg 85 | 6171 BS | Stein | bs Kerensheide | 0.23 | Waterleidingnet terugstroombeveiliging | SYR | Raul |  | pst | 2009 | 2e NvI - 4 |  | 1 | [6 empty] | 0
10HU | Langhaagweg 85 | 6171 BS | Stein | bs Kerensheide | 0.01 | Boiler 10 liter | Inventum | EDR10 | 10 Liter | st | 1996 |  | boiler elek. close-in/up | 1 | [6 empty] | 0
10HU | Langhaagweg 85 | 6171 BS | Stein | bs Kerensheide | Algemmen | Boiler 10 liter | ITHO | 70226031 | 10 Liter | st | 2011 |  | boiler elek. close-in/up | 1 | [6 empty] | 0
10HU | Langhaagweg 85 | 6171 BS | Stein | bs Kerensheide | Algemmen | Boiler 10 liter | ITHO | 70226031 | 10 Liter | st | 2011 |  | boiler elek. close-in/up | 1 | [6 empty] | 0
10HU | Langhaagweg 85 | 6171 BS | Stein | bs Kerensheide | 0.25 | Geiser | Nefit | F2555 HE-N | 20KW | st | 2009 |  | geiser | 1 | [6 empty] | 0
10HU | Langhaagweg 85 | 6171 BS | Stein | bs Kerensheide | 0.24 | Kamerthermostaat | Honeywell | Chronotherm III | Onbekend | st | 1981 |  | ruimte thermostaat | 1 | [6 empty] | 0
10HU | Langhaagweg 85 | 6171 BS | Stein | bs Kerensheide |  | Overwerkregeling | Onbekend | Onbekend | Onbekend | st | 2009 |  | overwerktimer | 1 | [6 empty] | 0
10HU | Langhaagweg 85 | 6171 BS | Stein | bs Kerensheide | 0.25 | Tapwaterpomp | Grundfos | UP 20-15 N 150 |  | st | 2005 |  | circulatiepomp | 1 | [6 empty] | 0
10HU | Langhaagweg 85 | 6171 BS | Stein | bs Kerensheide | 0.23 | 3 Wegkleppen | ESBE | CW602N | 7004 PN10 | st | 1985 |  | klep met servomotor | 1 | [6 empty] | 0
10HU | Langhaagweg 85 | 6171 BS | Stein | bs Kerensheide | 0.23 | 3 Wegkleppen | ESBE | CW602N | 7004 PN10 | st | 1985 |  | klep met servomotor | 1 | [6 empty] | 0
10HU | Langhaagweg 85 | 6171 BS | Stein | bs Kerensheide | 0.23 | 3 Wegkleppen | ESBE | CW602N | 7004 PN10 | st | 1985 |  | klep met servomotor | 1 | [6 empty] | 0
10HU | Langhaagweg 85 | 6171 BS | Stein | bs Kerensheide | 0.23 | 3 Wegkleppen | ESBE | CW602N | 7002 PN10 | st | 1985 |  | klep met servomotor | 1 | [6 empty] | 0
10HU | Langhaagweg 85 | 6171 BS | Stein | bs Kerensheide | 0.23 | 3 Wegkleppen | ESBE | CW602N | 7002 PN10 | st | 1985 |  | klep met servomotor | 1 | [6 empty] | 0
10HU | Langhaagweg 85 | 6171 BS | Stein | bs Kerensheide | 0.23 | Afsluiters | Onbekend | Diverse | Diverse | st | 1985 |  | afsluiter | 7 | [6 empty] | 0
10HU | Langhaagweg 85 | 6171 BS | Stein | bs Kerensheide | 0.25 | Afsluiters | ARI | Diverse | DN65 PN16 | st | 2009 |  | afsluiter | 2 | [6 empty] | 0
10HU | Langhaagweg 85 | 6171 BS | Stein | bs Kerensheide | 7 | Afsluiters | STH | Boston | DN40 | st | 2009 |  | afsluiter | 7 | [6 empty] | 0
10HU | Langhaagweg 85 | 6171 BS | Stein | bs Kerensheide | 0.23 | Afsluiters | STH | Chicago | Onbekend | st | 2009 |  | afsluiter | 4 | [6 empty] | 0
10HU | Langhaagweg 85 | 6171 BS | Stein | bs Kerensheide | 0.25 | 3 Wegkleppen | Honeywell | VC8E15 |  | st | 2009 |  | klep met servomotor | 1 | [6 empty] | 0
10HU | Langhaagweg 85 | 6171 BS | Stein | bs Kerensheide | 0.23 | Verdeler | Onbekend | Onbekend |  | st | 1985 |  | verdeler / verzamelaar | 1 | [6 empty] | 0
10HU | Langhaagweg 85 | 6171 BS | Stein | bs Kerensheide | Dak | Dakventilator algemeen |  |  |  | st | 1988 |  | ventilator dak | 1 | [6 empty] | 0
10HU | Langhaagweg 85 | 6171 BS | Stein | bs Kerensheide | Dak | Dakventilator algemeen | ITHO | MPV | Onbekend | st | 2019 |  | ventilator dak | 1 | [6 empty] | 0
10HU | Langhaagweg 85 | 6171 BS | Stein | bs Kerensheide | Dak | Dakventilator algemeen | Itho | CVD ECO RF | 210 n/min -1 ph | st | 2016 |  | ventilator dak | 1 | [6 empty] | 0
10HU | Langhaagweg 85 | 6171 BS | Stein | bs Kerensheide | Dak | Dakventilator algemeen | Itho | CVD ECO RF | 210 n/min -1 ph | st | 2016 |  | ventilator dak | 1 | [6 empty] | 0
10HU | Langhaagweg 85 | 6171 BS | Stein | bs Kerensheide | Dak | Dakventilator algemeen | Itho | CVD ECO RF | 210 n/min -1 ph | st | 2016 |  | ventilator dak | 1 | [6 empty] | 0
10HU | Langhaagweg 85 | 6171 BS | Stein | bs Kerensheide | Dak | Dakventilator algemeen | Itho | CVD ECO RF | 210 n/min -1 ph | st | 2016 |  | ventilator dak | 1 | [6 empty] | 0
10HU | Langhaagweg 85 | 6171 BS | Stein | bs Kerensheide | Dak | Dakventilator algemeen | Itho | CVD ECO RF | 210 n/min -1 ph | st | 2016 |  | ventilator dak | 1 | [6 empty] | 0
10HU | Langhaagweg 85 | 6171 BS | Stein | bs Kerensheide | Dak | Dakventilator algemeen | Itho | CVD ECO RF | 210 n/min -1 ph | st | 2016 |  | ventilator dak | 1 | [6 empty] | 0
10HU | Langhaagweg 85 | 6171 BS | Stein | bs Kerensheide | Dak | Dakventilator algemeen | Itho | CVD ECO RF | 210 n/min -1 ph | st | 2016 |  | ventilator dak | 1 | [6 empty] | 0
10HU | Langhaagweg 85 | 6171 BS | Stein | bs Kerensheide | Dak | Dakventilator algemeen | Itho | CVD ECO RF | 210 n/min -1 ph | st | 2016 |  | ventilator dak | 1 | [6 empty] | 0
10HU | Langhaagweg 85 | 6171 BS | Stein | bs Kerensheide | Dak | Dakventilator algemeen | Itho | CVD ECO RF | 210 n/min -1 ph | st | 2016 |  | ventilator dak | 1 | [6 empty] | 0
10HU | Langhaagweg 85 | 6171 BS | Stein | bs Kerensheide | Dak | Dakventilator algemeen |  |  |  | st | 1988 |  | ventilator dak | 1 | [6 empty] | 0
10HU | Langhaagweg 85 | 6171 BS | Stein | bs Kerensheide | Dak | Dakventilator algemeen | Itho | CVD ECO RF | 210 n/min -1 ph | st | 2016 |  | ventilator dak | 1 | [6 empty] | 0
10HU | Langhaagweg 85 | 6171 BS | Stein | bs Kerensheide | Dak | Dakventilator algemeen | Itho | CVD ECO RF | 210 n/min -1 ph | st | 2016 |  | ventilator dak | 1 | [6 empty] | 0
10HU | Langhaagweg 85 | 6171 BS | Stein | bs Kerensheide | Algemeen | Luchtbehandelingskast toevoer KB < 0,6 m3/s | Honing | Thermo air FA-800 | 1800 mÂ³/h 22 KW | st | 1985 |  | WTW unit | 1 | [6 empty] | 0
10HU | Langhaagweg 85 | 6171 BS | Stein | bs Kerensheide | Algemeen | Luchtbehandelingskast toevoer KB < 0,6 m3/s | Honing | Thermo air FA-800 | 1800 mÂ³/h 22 KW | st | 1985 |  | WTW unit | 1 | [6 empty] | 0
10HU | Langhaagweg 85 | 6171 BS | Stein | bs Kerensheide | 0.23 | Regelkasten incl. klimaatregeling | Eldon | KD20124 IP55 / TYPE 12 |  | st | 1996 |  | regelpaneel | 1 | [6 empty] | 0
10HU | Langhaagweg 85 | 6171 BS | Stein | bs Kerensheide | 0.25 | Cascaderegeling | Nefit | MBC5 | 5 | st | 2009 |  | regeling cascade | 1 | [6 empty] | 0
15FU-1 | Geldersestraat 28 | 6136 AT | Sittard | bs Overhoven | Algemeen | Hemelwaterafvoer staal gegalvaniseerd |  | Gegalvaniseerd staal |  | m1 | 1965 | 2e NvI - 2 |  | 72.1 | [6 empty] | 0
15FU-1 | Geldersestraat 28 | 6136 AT | Sittard | bs Overhoven |  | Doorvoer dak ventilatiekap | Onbekend |  |  | st | 2005 |  | dak ventilatiekap | 4 | [6 empty] | 0
15FU-1 | Geldersestraat 28 | 6136 AT | Sittard | bs Overhoven | 0.10 | CV-ketel HR | Remeha | Quinta 85 |  | st | 2005 | 1e NvI - 4 | CV ketel | 1 | [6 empty] | 0
15FU-1 | Geldersestraat 28 | 6136 AT | Sittard | bs Overhoven | 0.10 | Regeling | Digicontrol GFR | ECS 3 |  | st | 2005 |  | regelpaneel | 1 | [6 empty] | 0
15FU-1 | Geldersestraat 28 | 6136 AT | Sittard | bs Overhoven | 0.10 | Regelkast | Eldon |  |  | st | 2005 |  | regelpaneel | 1 | [6 empty] | 0
15FU-1 | Geldersestraat 28 | 6136 AT | Sittard | bs Overhoven | 0.10 onderketels | CV-ketelpomp | Grundfos | UPS 25-55 180 |  | st | 2005 |  | circulatiepomp | 1 | [6 empty] | 0
15FU-1 | Geldersestraat 28 | 6136 AT | Sittard | bs Overhoven | 0.10 | CV-circulatiepomp | Grundfos | Mafna 40-120 F |  | st | 2012 |  | circulatiepomp | 1 | [6 empty] | 0
15FU-1 | Geldersestraat 28 | 6136 AT | Sittard | bs Overhoven | 0.10 | CV-circulatiepomp | Grundfos | UPS 40-30 F |  | st | 2002 |  | circulatiepomp | 1 | [6 empty] | 0
15FU-1 | Geldersestraat 28 | 6136 AT | Sittard | bs Overhoven | 0.10 | CV-circulatiepomp | Grundfos | Magna 40-120/F |  | st | 2005 |  | circulatiepomp | 1 | [6 empty] | 0
15FU-1 | Geldersestraat 28 | 6136 AT | Sittard | bs Overhoven | 0.10 | CV-expansievat collectief | Reflex Winkelmann | Reflex N | 200 Liter 1 bar | st | 2000 |  | expansievat | 1 | [6 empty] | 0
15FU-1 | Geldersestraat 28 | 6136 AT | Sittard | bs Overhoven | Algemeen | CV-leidingen |  | Staal |  | m1 | 1965 | let op m1 110 | leidingen | 110 | [6 empty] | 0
15FU-1 | Geldersestraat 28 | 6136 AT | Sittard | bs Overhoven | Algemeen | Radiatorkranen | Onbekend |  |  | st | 1965 |  | radiatorkraan | 23 | [6 empty] | 0
15FU-1 | Geldersestraat 28 | 6136 AT | Sittard | bs Overhoven |  | Radiatorthermostaat | Danfoss |  |  | st | 2000 |  | radiator | 24 | [6 empty] | 0
15FU-1 | Geldersestraat 28 | 6136 AT | Sittard | bs Overhoven |  | Radiatoren | Onbekend | Plaatradiator | diverse | st | 1965 |  | radiator | 47 | [6 empty] | 0
15FU-1 | Geldersestraat 28 | 6136 AT | Sittard | bs Overhoven | Dak | Gevel ventilator | J.E. Storkair | VDA 250 6.8D/380V |  | st | 1980 |  | ventilator muur/plafond | 1 | [6 empty] | 0
15FU-1 | Geldersestraat 28 | 6136 AT | Sittard | bs Overhoven |  | Ventilator gevel | Xpelair |  |  | st | 2000 |  | ventilator muur/plafond | 1 | [6 empty] | 0
15FU-1 | Geldersestraat 28 | 6136 AT | Sittard | bs Overhoven |  | Toilet ventilator | Soler & Palau | Silent 100CZ |  | st | 2013 |  | ventilator muur/plafond | 1 | [6 empty] | 0
15FU-1 | Geldersestraat 28 | 6136 AT | Sittard | bs Overhoven | keuken bovenbouw | Boiler close-in 10 liter | Daalderop | Clos-in |  | st | 2010 |  | boiler elek. close-in/up | 1 | [6 empty] | 0
15FU-1 | Geldersestraat 28 | 6136 AT | Sittard | bs Overhoven | 0.32a | Keukengeiser | Valiant | MAG NL 9/2 XZ | 9.4kW | st | 2001 |  | geiser | 1 | [6 empty] | 0
15FU-1 | Geldersestraat 28 | 6136 AT | Sittard | bs Overhoven | 0.10 | Verdeler incl apendages | Diverse |  |  | st | 1965 |  | verdeler / verzamelaar | 1 | [6 empty] | 0
15FU-1 | Geldersestraat 28 | 6136 AT | Sittard | bs Overhoven | 0.10 | Afsluiters | Econ |  | NW 40 50 | st | 1965 |  | afsluiter | 6 | [6 empty] | 0
15FU-1 | Geldersestraat 28 | 6136 AT | Sittard | bs Overhoven | 0.10 | Driewegklep met servomotor | Siemens / X3ir | Acvatix SQS35.53 | Klep 1 1/2' ND 18 | st | 2005 |  | klep met servomotor | 1 | [6 empty] | 0
15FU-1 | Geldersestraat 28 | 6136 AT | Sittard | bs Overhoven | keuken bovenbouw | Boiler close-in 10 liter | Daalderop | Clos-in |  | st | 2010 |  | boiler elek. close-in/up | 1 | [6 empty] | 0
15FU-1 | Geldersestraat 28 | 6136 AT | Sittard | bs Overhoven | 0.10 | CV-ketel HR | Remeha | Quinta 85 |  | st | 2005 | 1e NvI - 4 | CV ketel | 1 | [6 empty] | 0
15FU-1 | Geldersestraat 28 | 6136 AT | Sittard | bs Overhoven | 0.10 | CV-ketel HR | Remeha | Quinta 85 |  | st | 2005 | 1e NvI - 4 | CV ketel | 1 | [6 empty] | 0
15FU-1 | Geldersestraat 28 | 6136 AT | Sittard | bs Overhoven | 0.10 onderketels | CV-ketelpomp | Grundfos | UPS 25-55 180 |  | st | 2005 |  | circulatiepomp | 1 | [6 empty] | 0
15FU-1 | Geldersestraat 28 | 6136 AT | Sittard | bs Overhoven | 0.10 onderketels | CV-ketelpomp | Grundfos | UPS 25-55 180 |  | st | 2005 |  | circulatiepomp | 1 | [6 empty] | 0
15FU-1 | Geldersestraat 28 | 6136 AT | Sittard | bs Overhoven | 0.10 | Driewegklep met servomotor | Siemens / X3ir | Acvatix SQS35.53 | Klep 1 1/2' ND 18 | st | 2005 |  | klep met servomotor | 1 | [6 empty] | 0
15FU-1 | Geldersestraat 28 | 6136 AT | Sittard | bs Overhoven | 0.10 | Driewegklep met servomotor | Siemens / X3ir | Acvatix SQS35.53 | Klep 1 1/2' ND 18 | st | 2005 |  | klep met servomotor | 1 | [6 empty] | 0
15FU-1 | Geldersestraat 28 | 6136 AT | Sittard | bs Overhoven | Dak | DAK ventilator | J.E. Storkair | VDA 160/4-4 EC+BS 230V | 0,18/0,13A..0,038 | st | 2007 |  | ventilator muur/plafond | 1 | [6 empty] | 0
15FU-1 | Geldersestraat 28 | 6136 AT | Sittard | bs Overhoven | Dak | DAK ventilator | Zehnder | VPME |  | st | 2019 |  | ventilator dak | 1 | [6 empty] | 0
15FU-1 | Geldersestraat 28 | 6136 AT | Sittard | bs Overhoven | Dak | DAK ventilator | J.E. Storkair | VDA 160/4-4 EC+BS 230V | 0,18/0,13A..0,038 | st | 2007 |  | ventilator muur/plafond | 1 | [6 empty] | 0
15FU-1 | Geldersestraat 28 | 6136 AT | Sittard | bs Overhoven | Dak | DAKventilator | J.E. Storkair | VDA 160/4-4 EC+BS 230V | 0,18/0,13A..0,038 | st | 2007 |  | ventilator muur/plafond | 1 | [6 empty] | 0
15FU-1 | Geldersestraat 28 | 6136 AT | Sittard | bs Overhoven | 0.10 | Regeling | overwerk timer |  |  | st | 2005 |  | overwerktimer | 3 | [6 empty] | 0
15FU-1 | Geldersestraat 28 | 6136 AT | Sittard | bs Overhoven |  | Dakventilator algemeen | Holland heating | D-CD | 0.29MA3S | st | 1989 |  | ventilator dak | 1 | [6 empty] | 0
15FU-1 | Geldersestraat 28 | 6136 AT | Sittard | bs Overhoven | Algemeen | thermostaat ruimte | HCS | RT0P491N BO129 | Onbekend | st | 2005 |  | ruimte thermostaat | 1 | [6 empty] | 0
15XN | Romeinenstraat 30 | 6132 GN | Sittard | bs Lahrhof | 0.10 | Ontluchters | Spirovent |  |  | st | 2005 |  | ontluchter | 6 | [6 empty] | 0
15XN | Romeinenstraat 30 | 6132 GN | Sittard | bs Lahrhof | Dak | Dakventilator algemeen | J.E. Storkair | RPM 19/24 | 260m3/h | st | 2000 |  | ventilator dak | 1 | [6 empty] | 0
15XN | Romeinenstraat 30 | 6132 GN | Sittard | bs Lahrhof | Dak | Dakventilator algemeen | J.E. Storkair | VDA 160/4-4 EC+BS 230V | 1800-900rpm | st | 1980 |  | ventilator dak | 4 | [6 empty] | 0
15XN | Romeinenstraat 30 | 6132 GN | Sittard | bs Lahrhof | Gevels 10 / 2 | Hemelwaterafvoer staal gegalvaniseerd | Onbekend | Gegalvaniseerd staal | Ã˜100 | m1 | 1989 | 2e NvI - 2 |  | 6.5 | [6 empty] | 0
15XN | Romeinenstraat 30 | 6132 GN | Sittard | bs Lahrhof | Gevels 10 / 2 | Hemelwaterafvoer pvc | Dyka | PVC | Ã˜100 | m1 | 1989 | 2e NvI - 2 |  | 0.7 | [6 empty] | 0
15XN | Romeinenstraat 30 | 6132 GN | Sittard | bs Lahrhof | Gevel 55 | Hemelwaterafvoer pvc | Martens | PVC | Ã˜ 80 | m1 | 2017 | 2e NvI - 2 |  | 3 | [6 empty] | 0
15XN | Romeinenstraat 30 | 6132 GN | Sittard | bs Lahrhof |  | Dak ventilatiekap | Onbekend | Diverse | Diverse | st | 1989 |  | dak ventilatiekap | 17 | [6 empty] | 0
15XN | Romeinenstraat 30 | 6132 GN | Sittard | bs Lahrhof | 0.48 | C.V.-ketel | Nefit | Topline | 95 KW | st | 2006 | 1e NvI - 4 | CV ketel | 1 | [6 empty] | 0
15XN | Romeinenstraat 30 | 6132 GN | Sittard | bs Lahrhof | 0.48 | C.V.-ketel | Nefit | Topline | 95 KW | st | 2006 | 1e NvI - 4 | CV ketel | 1 | [6 empty] | 0
15XN | Romeinenstraat 30 | 6132 GN | Sittard | bs Lahrhof | 0.49 | C.V.-ketel | Nefit | Topline | 45 KW | st | 2012 | 1e NvI - 4 | CV ketel | 1 | [6 empty] | 0
15XN | Romeinenstraat 30 | 6132 GN | Sittard | bs Lahrhof | 0.49 | C.V.-ketel | Nefit | Topline | 45 KW | st | 2012 | 1e NvI - 4 | CV ketel | 1 | [6 empty] | 0
15XN | Romeinenstraat 30 | 6132 GN | Sittard | bs Lahrhof | 0.49 | CV circulatie pomp | Grundfoss | UPE 25-40 180 | 0,06 kW | st | 2006 |  | circulatiepomp | 1 | [6 empty] | 0
15XN | Romeinenstraat 30 | 6132 GN | Sittard | bs Lahrhof | 0.49 | CV circulatie pomp | Grundfoss | Magna 32-100 180 | 0,180 kW | st | 2013 |  | circulatiepomp | 1 | [6 empty] | 0
15XN | Romeinenstraat 30 | 6132 GN | Sittard | bs Lahrhof | 0.48 | Expansievat | Reflex | N | 25 L | st | 2012 |  | expansievat | 1 | [6 empty] | 0
15XN | Romeinenstraat 30 | 6132 GN | Sittard | bs Lahrhof | 0.48 | Expansievat | Reflex | N | 50 L | st | 2012 |  | expansievat | 1 | [6 empty] | 0
15XN | Romeinenstraat 30 | 6132 GN | Sittard | bs Lahrhof | 0.49 | Expansievat | Flamco | Flexcon | 80/1 | st | 2009 |  | expansievat | 1 | [6 empty] | 0
15XN | Romeinenstraat 30 | 6132 GN | Sittard | bs Lahrhof | Algemeen | Radiatorkranen | Onbekend | Onbekend | Onbekend | st | 1989 |  | radiatorkraan | 7 | [6 empty] | 0
15XN | Romeinenstraat 30 | 6132 GN | Sittard | bs Lahrhof | Algemeen | Paneel radiatoren | Diverse | Diverse | Diverse | st | 1989 |  | radiator | 96 | [6 empty] | 0
15XN | Romeinenstraat 30 | 6132 GN | Sittard | bs Lahrhof | 0.48 | Boiler close-in 10 liter | Daalderop | 07.02.24.631 | 10 Liter | st | 2002 |  | boiler elek. close-in/up | 1 | [6 empty] | 0
15XN | Romeinenstraat 30 | 6132 GN | Sittard | bs Lahrhof | 0.26 | Boiler close-in 10 liter | Daalderop | 07.02.24.631 | 10 Liter | st | 2002 |  | boiler elek. close-in/up | 1 | [6 empty] | 0
15XN | Romeinenstraat 30 | 6132 GN | Sittard | bs Lahrhof | 0.33 | Overwerk regeling | Roy A1 | DOT1 | Onbekend | st | 2013 |  | overwerktimer | 4 | [6 empty] | 0
15XN | Romeinenstraat 30 | 6132 GN | Sittard | bs Lahrhof | 0.49 | Terugstroom beveiliging | Onbekend | Onbekend | Onbekend | st | 2006 | 2e NvI - 4 |  | 1 | [6 empty] | 0
15XN | Romeinenstraat 30 | 6132 GN | Sittard | bs Lahrhof | Dak | Splitsysteem buiten | Fuji | J0254-406.08-1 | R410-A 17KG | st | 2009 |  | splitsysteem buiten | 1 | [6 empty] | 0
15XN | Romeinenstraat 30 | 6132 GN | Sittard | bs Lahrhof | Dak | Splitsysteem buiten | Fuji | J0254-406.08-2 | R410-A 17KG | st | 2009 |  | splitsysteem buiten | 1 | [6 empty] | 0
15XN | Romeinenstraat 30 | 6132 GN | Sittard | bs Lahrhof | 0.49 | 3 Wegklep + Servo | Siemens | SQS 65 | Onbekend | st | 2009 |  | klep met servomotor | 1 | [6 empty] | 0
15XN | Romeinenstraat 30 | 6132 GN | Sittard | bs Lahrhof | 0.49 | Afsluiters | Comap | Diverse | Onbekend | st | 2009 |  | afsluiter | 8 | [6 empty] | 0
15XN | Romeinenstraat 30 | 6132 GN | Sittard | bs Lahrhof | 0.49 | Luchtafscheider | Flamco | FlexAIR 65SK | Onbekend | st | 1989 |  | luchtafscheider | 1 | [6 empty] | 0
15XN | Romeinenstraat 30 | 6132 GN | Sittard | bs Lahrhof | 0.48 | Overstort ventiel | PenTec | Onbekend | 120 KW 3bar | st | 2012 |  | overstort ventiel | 1 | [6 empty] | 0
15XN | Romeinenstraat 30 | 6132 GN | Sittard | bs Lahrhof | 0.49 | Strang ventiel | Onbekend | Onbekend | Onbekend | st | 1989 |  | inregelafsluiter | 2 | [6 empty] | 0
15XN | Romeinenstraat 30 | 6132 GN | Sittard | bs Lahrhof | 0.48 | Omleid ventiel | Danfoss | AVDO | Onbekend | st | 2012 |  | inregelafsluiter | 1 | [6 empty] | 0
15XN | Romeinenstraat 30 | 6132 GN | Sittard | bs Lahrhof | Algemeen | Thermostaatknoppen | Diverse | Diverse | Onbekend | st | 1989 |  | radiatorkraan | 85 | [6 empty] | 0
15XN | Romeinenstraat 30 | 6132 GN | Sittard | bs Lahrhof | Dak | Dakventilator | J.E. Stork | VDA.280/80 | Onbekend | st | 1989 |  | ventilator dak | 1 | [6 empty] | 0
15XN | Romeinenstraat 30 | 6132 GN | Sittard | bs Lahrhof | Dak | Dakventilator | J.E. Stork | RPV | Onbekend | st | 1989 |  | ventilator dak | 1 | [6 empty] | 0
15XN | Romeinenstraat 30 | 6132 GN | Sittard | bs Lahrhof | Dak | Dakventilator | J.E. Stork | RPV | 1700 | st | 1989 |  | ventilator dak | 1 | [6 empty] | 0
15XN | Romeinenstraat 30 | 6132 GN | Sittard | bs Lahrhof | Dak | Dakventilator | Zehner | PRM19/24 |  | st | 2019 |  | ventilator dak | 1 | [6 empty] | 0
15XN | Romeinenstraat 30 | 6132 GN | Sittard | bs Lahrhof | Dak | Dakventilator | J.E. Stork | RPV 174 | 237744 | st | 1989 |  | ventilator dak | 1 | [6 empty] | 0
15XN | Romeinenstraat 30 | 6132 GN | Sittard | bs Lahrhof | Dak | Dakventilator | J.E. Stork | RPV | Onbekend | st | 1989 |  | ventilator dak | 1 | [6 empty] | 0
15XN | Romeinenstraat 30 | 6132 GN | Sittard | bs Lahrhof | Dak | Dakventilator | J.E. Stork | RPV | Onbekend | st | 1989 |  | ventilator dak | 1 | [6 empty] | 0
15XN | Romeinenstraat 30 | 6132 GN | Sittard | bs Lahrhof | Dak | Dakventilator | Exhausto | VVR25041 | 1400 | st | 2009 |  | ventilator dak | 1 | [6 empty] | 0
15XN | Romeinenstraat 30 | 6132 GN | Sittard | bs Lahrhof | Dak | Dakventilator | Exhausto | VVR25041 | 1400 | st | 2010 |  | ventilator dak | 1 | [6 empty] | 0
15XN | Romeinenstraat 30 | 6132 GN | Sittard | bs Lahrhof | Dak | Dakventilator | Exhausto A/S | VVR25041 | 1400 | st | 2010 |  | ventilator dak | 1 | [6 empty] | 0
15XN | Romeinenstraat 30 | 6132 GN | Sittard | bs Lahrhof | dak | Dakventilator | Exhausto | VVR25041 | 1400 | st | 2010 |  | ventilator dak | 1 | [6 empty] | 0
15XN | Romeinenstraat 30 | 6132 GN | Sittard | bs Lahrhof | 0.49 | Regelkast | Eldon | Onbekend | Onbekend | st | 1989 |  | regelpaneel | 1 | [6 empty] | 0
15XN | Romeinenstraat 30 | 6132 GN | Sittard | bs Lahrhof | 0.49 | Universeel regeling | Technische alternative | UVR16Ã—2 | Onbekend | st | 2006 |  | regelpaneel | 1 | [6 empty] | 0
15XN | Romeinenstraat 30 | 6132 GN | Sittard | bs Lahrhof | 0.49 | CV circulatie pomp ketel 1 | Grundfoss | UPS25-80 130 | 0,185 kW | st | 2006 |  | circulatiepomp | 1 | [6 empty] | 0
15XN | Romeinenstraat 30 | 6132 GN | Sittard | bs Lahrhof | 0.49 | CV circulatie pomp ketel 2 | Grundfoss | UPS25-80 130 | 0,185 kW | st | 2006 |  | circulatiepomp | 1 | [6 empty] | 0
15XN | Romeinenstraat 30 | 6132 GN | Sittard | bs Lahrhof | 0.49 | 3 Wegklep + Servo | Siemens | SQS 65 | Onbekend | st | 2009 |  | klep met servomotor | 1 | [6 empty] | 0
15XN | Romeinenstraat 30 | 6132 GN | Sittard | bs Lahrhof | 0.49 | Verdeler | Nefit |  |  |  | 2006 |  | Verdeler/ verzamelaar | 1 | [6 empty] | 0
15XN | Romeinenstraat 30 | 6132 GN | Sittard | bs Lahrhof | Dak | Dakventilator | J.E. Stork | VDA.280/80 | Onbekend | st | 1989 |  | ventilator dak | 1 | [6 empty] | 0
17LH-1 | Reinoud van Gelderstraat 63 | 6114 EA | Susteren | bs In 't Park |  | Luchtbehandelingsplafondkast | Rosenberg | 100 | 3000m3/h Pa 50 31.4 kW | st | 2007 |  | luchtbehandelingskast | 1 | [6 empty] | 0
17LH-1 | Reinoud van Gelderstraat 63 | 6114 EA | Susteren | bs In 't Park | 0.50 | Regelkast met HVAC regelingen | Rittal/ siemens/ ABB / Moeller | TS8080 |  | st | 2007 |  | regelpaneel | 1 | [6 empty] | 0
17LH-1 | Reinoud van Gelderstraat 63 | 6114 EA | Susteren | bs In 't Park | 0.50 | Wassermangelschicherung/watergebrekafzekering | Flamco | 800 wassermangelschicherung |  | st | 2006 |  | gebrekklep | 1 | [6 empty] | 0
17LH-1 | Reinoud van Gelderstraat 63 | 6114 EA | Susteren | bs In 't Park | Algemeen | Hemelwaterafvoer staal gegalvaniseerd |  |  |  | m1 | 0 | 2e NvI - 2 |  | 24.95 | [6 empty] | 0
17LH-1 | Reinoud van Gelderstraat 63 | 6114 EA | Susteren | bs In 't Park | Algemeen | Hemelwaterafvoer spuier | Onbekend | Spuier |  | m1 | 1987 | 2e NvI - 2 |  | 7 | [6 empty] | 0
17LH-1 | Reinoud van Gelderstraat 63 | 6114 EA | Susteren | bs In 't Park | Algemeen | Hemelwaterafvoer pvc | Onbekend | PVC |  | m1 | 1987 | 2e NvI - 2 |  | 43.25 | [6 empty] | 0
17LH-1 | Reinoud van Gelderstraat 63 | 6114 EA | Susteren | bs In 't Park | Dak | Rookgasdakdoorvoer metaal | Onbekend | Metaal platdak |  | st | 2006 |  | rookgasafvoer | 3 | [6 empty] | 0
17LH-1 | Reinoud van Gelderstraat 63 | 6114 EA | Susteren | bs In 't Park | dak | Dak ventilatiekap | Smitsair |  |  | st | 1987 |  | dak ventilatiekap | 1 | [6 empty] | 0
17LH-1 | Reinoud van Gelderstraat 63 | 6114 EA | Susteren | bs In 't Park |  | Dakventilatiekap | Onbekend |  |  | st | 1987 |  | dak ventilatiekap | 1 | [6 empty] | 0
17LH-1 | Reinoud van Gelderstraat 63 | 6114 EA | Susteren | bs In 't Park |  | Dakventilatiekap | Onbekend |  |  | st | 1987 |  | dak ventilatiekap | 1 | [6 empty] | 0
17LH-1 | Reinoud van Gelderstraat 63 | 6114 EA | Susteren | bs In 't Park | 0.50 | C.V.-ketel HR | Remeha |  | 84,2kW | st | 2006 | 1e NvI - 4 | CV ketel | 1 | [6 empty] | 0
17LH-1 | Reinoud van Gelderstraat 63 | 6114 EA | Susteren | bs In 't Park | 0.50 | C.V.-ketel HR | Remeha |  | 84,2kW | st | 2006 | 1e NvI - 4 | CV ketel | 1 | [6 empty] | 0
17LH-1 | Reinoud van Gelderstraat 63 | 6114 EA | Susteren | bs In 't Park | 0.50 | C.V.-ketel HR | Remeha |  | 84,2kW | st | 2006 | 1e NvI - 4 | CV ketel | 1 | [6 empty] | 0
17LH-1 | Reinoud van Gelderstraat 63 | 6114 EA | Susteren | bs In 't Park | 0.50 | CV-pomp individueel | Grundfos | UPS 25-80 130 |  | st | 2006 |  | circulatiepomp | 1 | [6 empty] | 0
17LH-1 | Reinoud van Gelderstraat 63 | 6114 EA | Susteren | bs In 't Park | 0.50 | CV-pomp individueel | Grundfos | UPS 25-80 130 |  | st | 2006 |  | circulatiepomp | 1 | [6 empty] | 0
17LH-1 | Reinoud van Gelderstraat 63 | 6114 EA | Susteren | bs In 't Park | 0.50 | CV-pomp individueel | Grundfos | UPS 25-80 130 |  | st | 2006 |  | circulatiepomp | 1 | [6 empty] | 0
17LH-1 | Reinoud van Gelderstraat 63 | 6114 EA | Susteren | bs In 't Park | 0.50 | CV-circulatiepomp | Grundfos | UPC 40-120 |  | st | 1987 |  | circulatiepomp | 1 | [6 empty] | 0
17LH-1 | Reinoud van Gelderstraat 63 | 6114 EA | Susteren | bs In 't Park | 0.50 | CV-pomp circulatiepomp LBK | Wilo | RS25/5-3 P |  | st | 2006 |  | circulatiepomp | 1 | [6 empty] | 0
17LH-1 | Reinoud van Gelderstraat 63 | 6114 EA | Susteren | bs In 't Park | 0.50 | CV-pomp circulatiepomp LBK | Grundfos | Alpha2L 25-60 180 |  | st | 2006 |  | circulatiepomp | 1 | [6 empty] | 0
17LH-1 | Reinoud van Gelderstraat 63 | 6114 EA | Susteren | bs In 't Park | 0.50 | CV-pomp circulatiepomp LBK | Wilo | Top-S25/7 |  | st | 2006 |  | circulatiepomp | 1 | [6 empty] | 0
17LH-1 | Reinoud van Gelderstraat 63 | 6114 EA | Susteren | bs In 't Park | 0.50 | CV-circulatiepomp | Grundfos | UPS 50-60 /4F |  | st | 1998 |  | circulatiepomp | 1 | [6 empty] | 0
17LH-1 | Reinoud van Gelderstraat 63 | 6114 EA | Susteren | bs In 't Park | 0.50 | CV-circulatiepomp | Grundfos | Magna1 40-120 |  | st | 2016 |  | circulatiepomp | 1 | [6 empty] | 0
17LH-1 | Reinoud van Gelderstraat 63 | 6114 EA | Susteren | bs In 't Park | 0.50 | Luchtafschijder | Flamco | Flexair 65SK | 17 liter 10bar | st | 1987 |  | luchtafscheider | 1 | [6 empty] | 0
17LH-1 | Reinoud van Gelderstraat 63 | 6114 EA | Susteren | bs In 't Park |  | CV-expansievat collectief | Flamco | Flexom | 140 liter 0,5bar | st | 2010 |  | expansievat | 1 | [6 empty] | 0
17LH-1 | Reinoud van Gelderstraat 63 | 6114 EA | Susteren | bs In 't Park | 0.50 | CV- Appendages | Diverse | Diverse |  | st | 2006 |  | afsluiter | 20 | [6 empty] | 0
17LH-1 | Reinoud van Gelderstraat 63 | 6114 EA | Susteren | bs In 't Park | Algemeen | CV-leidingen |  |  |  | m1 | 1987 | let op m1 | leidingen | 1 | [6 empty] | 0
17LH-1 | Reinoud van Gelderstraat 63 | 6114 EA | Susteren | bs In 't Park | 0.50 | CV- Appendages | Diverse | Diverse |  | st | 2006 |  | afsluiter | 20 | [6 empty] | 0
17LH-1 | Reinoud van Gelderstraat 63 | 6114 EA | Susteren | bs In 't Park |  | Strangregelafsluiters | TA |  |  | st | 1987 |  | afsluiter | 2 | [6 empty] | 0
17LH-1 | Reinoud van Gelderstraat 63 | 6114 EA | Susteren | bs In 't Park |  | Verdeler | Remeha |  |  | st | 1987 |  | verdeler / verzamelaar | 1 | [6 empty] | 0
17LH-1 | Reinoud van Gelderstraat 63 | 6114 EA | Susteren | bs In 't Park | Algemeen | Radiatorkranen | Danfos | RA 2980 |  | st | 1987 |  | radiatorkraan | 82 | [6 empty] | 0
17LH-1 | Reinoud van Gelderstraat 63 | 6114 EA | Susteren | bs In 't Park | -1.02 | Buisventilator | Tipo | Vent - 250L01GZ0880 |  | st | 2007 |  | ventilator muur/plafond | 1 | [6 empty] | 0
17LH-1 | Reinoud van Gelderstraat 63 | 6114 EA | Susteren | bs In 't Park | 0.50 | Rookgasafvoerkanalen binnen | Onbekend |  |  | st | 2006 |  | rookgasafvoer | 3 | [6 empty] | 0
17LH-1 | Reinoud van Gelderstraat 63 | 6114 EA | Susteren | bs In 't Park | Algemeen | Afsluiters | Econosto |  | 40/50 | st | 1987 |  | afsluiter | 6 | [6 empty] | 0
17LH-1 | Reinoud van Gelderstraat 63 | 6114 EA | Susteren | bs In 't Park |  | Afsluiters | CIM-Valvo | BS5154/B-PN20 |  | st | 1987 |  | afsluiter | 6 | [6 empty] | 0
17LH-1 | Reinoud van Gelderstraat 63 | 6114 EA | Susteren | bs In 't Park | 0.32 | Boiler close-in 10 liter | Daalderop | 07.02.26.631 | 10 liter Colse-in | st | 2007 |  | boiler elek. close-in/up | 1 | [6 empty] | 0
17LH-1 | Reinoud van Gelderstraat 63 | 6114 EA | Susteren | bs In 't Park | 0.15 | Boiler elektrisch 10 liter | Inventum | A slide | 10 Liter | st | 2016 |  | boiler elektrisch | 1 | [6 empty] | 0
17LH-1 | Reinoud van Gelderstraat 63 | 6114 EA | Susteren | bs In 't Park | 0.15 | Boiler elektrisch | Inventum | EDR51 | 50 Liter | st | 2019 |  | boiler elektrisch | 1 | [6 empty] | 0
17LH-1 | Reinoud van Gelderstraat 63 | 6114 EA | Susteren | bs In 't Park | 0.15 | Inlaatcombinatie |  |  |  | st | 2003 | 2e NvI - 3 |  | 1 | [6 empty] | 0
17LH-1 | Reinoud van Gelderstraat 63 | 6114 EA | Susteren | bs In 't Park | 0.50 | Tergugstroombeveiliging | Ramix | TBE CA |  | st | 1987 | 2e NvI - 4 |  | 1 | [6 empty] | 0
17LH-1 | Reinoud van Gelderstraat 63 | 6114 EA | Susteren | bs In 't Park | 0.50 | Mengventiel met servo | Siemens | SSC31 |  | st | 2007 |  | klep met servomotor | 1 | [6 empty] | 0
17LH-1 | Reinoud van Gelderstraat 63 | 6114 EA | Susteren | bs In 't Park | 0.50 | Mengventiel met servo | Siemens | SSC31 |  | st | 2007 |  | klep met servomotor | 1 | [6 empty] | 0
17LH-1 | Reinoud van Gelderstraat 63 | 6114 EA | Susteren | bs In 't Park | 0.50 | Mengventiel met servo | Siemens | SSC31 |  | st | 2007 |  | klep met servomotor | 1 | [6 empty] | 0
17LH-1 | Reinoud van Gelderstraat 63 | 6114 EA | Susteren | bs In 't Park | 0.5 | Mengventiel met servo | Siemens | Acvatix SSB31 |  | st | 2006 |  | klep met servomotor | 1 | [6 empty] | 0
17LH-1 | Reinoud van Gelderstraat 63 | 6114 EA | Susteren | bs In 't Park | 0.5 | Mengventiel met servo | Siemens | Acvatix SSB31 |  | st | 2006 |  | klep met servomotor | 1 | [6 empty] | 0
17LH-1 | Reinoud van Gelderstraat 63 | 6114 EA | Susteren | bs In 't Park | Dak | Dakventilator | Onbekend | Onbekend | Onbekend | st | 1987 |  | ventilator dak | 1 | [6 empty] | 0
17LH-1 | Reinoud van Gelderstraat 63 | 6114 EA | Susteren | bs In 't Park | Dak | Dakventilator | Onbekend | Onbekend | Onbekend | st | 1987 |  | ventilator dak | 1 | [6 empty] | 0
17LH-1 | Reinoud van Gelderstraat 63 | 6114 EA | Susteren | bs In 't Park | Dak | Dakventilator | Onbekend | Onbekend | Onbekend | st | 1987 |  | ventilator dak | 1 | [6 empty] | 0
17LH-1 | Reinoud van Gelderstraat 63 | 6114 EA | Susteren | bs In 't Park | Dak | Dakventilator | Onbekend | Onbekend | Onbekend | st | 1987 |  | ventilator dak | 1 | [6 empty] | 0
17LH-1 | Reinoud van Gelderstraat 63 | 6114 EA | Susteren | bs In 't Park |  | Dakventilator 1420 | Nicotra/Gebhardt | RDA 31-32531-4ER | n N =1420 1/min | st | 2013 |  | ventilator dak | 1 | [6 empty] | 0
17LH-1 | Reinoud van Gelderstraat 63 | 6114 EA | Susteren | bs In 't Park |  | Dakventilator Gebhardt 880 | Gebhardt | RDA 31-3540-6ER | n N = 880 1/min | st | 2006 |  | ventilator dak | 1 | [6 empty] | 0
17LH-1 | Reinoud van Gelderstraat 63 | 6114 EA | Susteren | bs In 't Park |  | Dakventilator Gebhardt 880 | Gebhardt | RDA 31-3540-6ER | n N = 880 1/min | st | 2006 |  | ventilator dak | 1 | [6 empty] | 0
17LH-1 | Reinoud van Gelderstraat 63 | 6114 EA | Susteren | bs In 't Park |  | Dakventilator Gebhardt 920 | Gebhardt | RDA 31-2531-6ER | n N = 920 1/min | st | 2006 |  | ventilator dak | 1 | [6 empty] | 0
17LH-1 | Reinoud van Gelderstraat 63 | 6114 EA | Susteren | bs In 't Park |  | Dakventilator Gebhardt 920 | Gebhardt | RDA 31-2531-6ER | n N = 920 1/min | st | 2006 |  | ventilator dak | 1 | [6 empty] | 0
17LH-1 | Reinoud van Gelderstraat 63 | 6114 EA | Susteren | bs In 't Park |  | Dakventilator Gebhardt 920 | Gebhardt | RDA 31-2531-6ER | n N = 920 1/min | st | 2006 |  | ventilator dak | 1 | [6 empty] | 0
17LH-1 | Reinoud van Gelderstraat 63 | 6114 EA | Susteren | bs In 't Park |  | open verdeler | Remeha |  |  | st | 2006 |  |  | 1 | [6 empty] | 0
17LH-1 | Reinoud van Gelderstraat 63 | 6114 EA | Susteren | bs In 't Park | 0.20 | Overwerk timer | Rovai | Dot-U/1 | overwerktimer |  |  |  | overwerktimer | 2 | [6 empty] | 0
17LH-1 | Reinoud van Gelderstraat 63 | 6114 EA | Susteren | bs In 't Park |  | verdeler | Onbekend |  |  | st | 1987 |  | Verdeler/ verzamelaar | 1 | [6 empty] | 0
17LH-1 | Reinoud van Gelderstraat 63 | 6114 EA | Susteren | bs In 't Park |  | verdeler | Onbekend |  |  | st | 1987 |  | Verdeler/ verzamelaar | 1 | [6 empty] | 0
17LH-1 | Reinoud van Gelderstraat 63 | 6114 EA | Susteren | bs In 't Park |  | Sani shower | SFA | D60 |  | st | 2007 |  | vuilwaterpomp | 1 | [6 empty] | 0
18ES-Corbeijstraat | Burgemeester Corbeijstraat 58 | 6137 XT | Sittard | Kindcentrum Sittard | 4, 8 | Hemelwaterafvoer staal gegalvaniseerd | Onbekend | Gegalvaniseerd staal |  | m1 | 1965 | 2e NvI - 2 |  | 6 | [6 empty] | 0
18ES-Corbeijstraat | Burgemeester Corbeijstraat 58 | 6137 XT | Sittard | Kindcentrum Sittard | Algemeen | Hemelwaterafvoer pvc | Onbekend | PVC |  | m1 | 1965 | 2e NvI - 2 |  | 56 | [6 empty] | 0
18ES-Corbeijstraat | Burgemeester Corbeijstraat 58 | 6137 XT | Sittard | Kindcentrum Sittard | Dak | Doorvoer dak ventilatiekap | Onbekend |  |  | st | 1965 |  | dak ventilatiekap | 28 | [6 empty] | 0
18ES-Corbeijstraat | Burgemeester Corbeijstraat 58 | 6137 XT | Sittard | Kindcentrum Sittard |  | CV-ketel Hr | Remeha | Quinta Pro 45 | 41.2 kW | st | 2014 | 1e NvI - 4 | CV ketel | 1 | [6 empty] | 0
18ES-Corbeijstraat | Burgemeester Corbeijstraat 58 | 6137 XT | Sittard | Kindcentrum Sittard |  | CV-ketel Hr | Remeha | Quinta Pro 45 | 41.2 kW | st | 2014 | 1e NvI - 4 | CV ketel | 1 | [6 empty] | 0
18ES-Corbeijstraat | Burgemeester Corbeijstraat 58 | 6137 XT | Sittard | Kindcentrum Sittard | -1.01 | C.V.-ketel110kW | Buderus Wetzelaar - C.H.V.Meppel | GK 324 VRT 103 leden 10 | 110 kW | st | 1998 | 1e NvI - 4 | CV ketel | 1 | [6 empty] | 0
18ES-Corbeijstraat | Burgemeester Corbeijstraat 58 | 6137 XT | Sittard | Kindcentrum Sittard | -1.01 | CV-circulatiepomp | Grundfos | UPS 32-80 180 |  | st | 1998 |  | circulatiepomp | 1 | [6 empty] | 0
18ES-Corbeijstraat | Burgemeester Corbeijstraat 58 | 6137 XT | Sittard | Kindcentrum Sittard |  | CV-circulatiepomp | Grundfos | Magna1 32-100 180 |  | st | 2013 |  | circulatiepomp | 1 | [6 empty] | 0
18ES-Corbeijstraat | Burgemeester Corbeijstraat 58 | 6137 XT | Sittard | Kindcentrum Sittard | -1.01 | CV-expansievat individueel | Flamco | Flexcon | 35 liter / 1 bar | st | 2001 |  | expansievat | 3 | [6 empty] | 0
18ES-Corbeijstraat | Burgemeester Corbeijstraat 58 | 6137 XT | Sittard | Kindcentrum Sittard | -1.03 | CV-expansievat collectief | Reflex Winkelmann | 'reflex N' | 80 liter | st | 2007 |  | expansievat | 1 | [6 empty] | 0
18ES-Corbeijstraat | Burgemeester Corbeijstraat 58 | 6137 XT | Sittard | Kindcentrum Sittard | Algemeen | Radiatorkranen | Heimeier | Thermostaatkraan |  | st | 1965 |  | radiatorkraan | 48 | [6 empty] | 0
18ES-Corbeijstraat | Burgemeester Corbeijstraat 58 | 6137 XT | Sittard | Kindcentrum Sittard | Algemeen | Radiatoren | Onbekend | Kolom radiatoren |  | st | 1965 |  | radiator | 54 | [6 empty] | 0
18ES-Corbeijstraat | Burgemeester Corbeijstraat 58 | 6137 XT | Sittard | Kindcentrum Sittard | 1.15 | Ventilator | Vortice | Bad/toilet ventilator |  | st | 2007 |  | ventilator muur/plafond | 1 | [6 empty] | 0
18ES-Corbeijstraat | Burgemeester Corbeijstraat 58 | 6137 XT | Sittard | Kindcentrum Sittard | 1.15 | Ventilator | Vortice | Bad/toilet ventilator |  | st | 2007 |  | ventilator muur/plafond | 1 | [6 empty] | 0
18ES-Corbeijstraat | Burgemeester Corbeijstraat 58 | 6137 XT | Sittard | Kindcentrum Sittard | Algemeen | Boiler close-in 10 liter | Daalderop | 07.02.24.631 close-in | 10 Liter | st | 1998 |  | boiler elek. close-in/up | 1 | [6 empty] | 0
18ES-Corbeijstraat | Burgemeester Corbeijstraat 58 | 6137 XT | Sittard | Kindcentrum Sittard | Algemeen | Boiler close-in 10 liter | Daalderop | 07.02.24.631 close-in | 10 Liter | st | 1998 |  | boiler elek. close-in/up | 1 | [6 empty] | 0
18ES-Corbeijstraat | Burgemeester Corbeijstraat 58 | 6137 XT | Sittard | Kindcentrum Sittard | Algemeen | Boiler close-in 10 liter | Daalderop | 07.02.24.631 close-in | 10 Liter | st | 1998 |  | boiler elek. close-in/up | 1 | [6 empty] | 0
18ES-Corbeijstraat | Burgemeester Corbeijstraat 58 | 6137 XT | Sittard | Kindcentrum Sittard | Algemeen | Boiler close-in 10 liter | Daalderop | 07.02.24.631 close-in | 10 Liter | st | 1998 |  | boiler elek. close-in/up | 1 | [6 empty] | 0
18ES-Corbeijstraat | Burgemeester Corbeijstraat 58 | 6137 XT | Sittard | Kindcentrum Sittard | Algemeen | Boiler close-in 10 liter | Daalderop | 07.02.24.631 close-in | 10 Liter | st | 1998 |  | boiler elek. close-in/up | 1 | [6 empty] | 0
18ES-Corbeijstraat | Burgemeester Corbeijstraat 58 | 6137 XT | Sittard | Kindcentrum Sittard |  | Boiler close-in 10 liter | EDR | 07.02.24.631 close-in | 10 Liter | st | 2003 |  | boiler elek. close-in/up | 1 | [6 empty] | 0
18ES-Corbeijstraat | Burgemeester Corbeijstraat 58 | 6137 XT | Sittard | Kindcentrum Sittard |  | Boiler close-up 15 liter | Daalderop itho | Close-up 15 liter | 15 liter | st | 2015 |  | boiler elek. close-in/up | 1 | [6 empty] | 0
18ES-Corbeijstraat | Burgemeester Corbeijstraat 58 | 6137 XT | Sittard | Kindcentrum Sittard | -1.01 | Verdeler incl. Appendages | Onbekend |  |  | st | 1965 |  | verdeler / verzamelaar | 1 | [6 empty] | 0
18ES-Corbeijstraat | Burgemeester Corbeijstraat 58 | 6137 XT | Sittard | Kindcentrum Sittard |  | Open verdeler | Remeha |  |  | st | 2014 |  | verdeler / verzamelaar | 1 | [6 empty] | 0
18ES-Corbeijstraat | Burgemeester Corbeijstraat 58 | 6137 XT | Sittard | Kindcentrum Sittard | 0.13 | Convectorradiatoren | Onbekend | Convector |  | st | 1965 |  | radiator | 3 | [6 empty] | 0
18ES-Corbeijstraat | Burgemeester Corbeijstraat 58 | 6137 XT | Sittard | Kindcentrum Sittard | Dak | Dakventilator algemeen | Onbekend | Onbekend | Onbekend | st | 1997 |  | ventilator dak | 1 | [6 empty] | 0
18ES-Corbeijstraat | Burgemeester Corbeijstraat 58 | 6137 XT | Sittard | Kindcentrum Sittard | 0.02 | Lestijdenregeling | Flash | Monotron 200 L |  | st | 1995 | 2e NvI - 5 |  | 1 | [6 empty] | 0
18ES-Corbeijstraat | Burgemeester Corbeijstraat 58 | 6137 XT | Sittard | Kindcentrum Sittard | 0.03 | Lestijden singnalering | Grothe | LTW 3371A | 230V AC 85 dB | st | 1965 | 2e NvI - 5 |  | 4 | [6 empty] | 0
18ES-Corbeijstraat | Burgemeester Corbeijstraat 58 | 6137 XT | Sittard | Kindcentrum Sittard |  | Weersafhankelijk regeling | Aternatievethechniek | UVF |  | st | 2014 |  | regelpaneel | 1 | [6 empty] | 0
18ES-Corbeijstraat | Burgemeester Corbeijstraat 58 | 6137 XT | Sittard | Kindcentrum Sittard |  | Vuilwater- /dompelpomp | Grundfos | Unilift CC5-A1 | Q6 m3/h H max 5m | st | 2014 |  | vuilwaterpomp | 1 | [6 empty] | 0
18ES-Corbeijstraat | Burgemeester Corbeijstraat 58 | 6137 XT | Sittard | Kindcentrum Sittard |  | Vuilwater- /dompelpomp | Grundfos | Unilift CC5-A1 | Q6 m3/h H max 5m | st | 2014 |  | vuilwaterpomp | 1 | [6 empty] | 0
18ES-Corbeijstraat | Burgemeester Corbeijstraat 58 | 6137 XT | Sittard | Kindcentrum Sittard | -1.03 | Afsluiter | Cim-Val | PN25 | DN50 | st | 2007 |  | afsluiter | 2 | [6 empty] | 0
18ES-Corbeijstraat | Burgemeester Corbeijstraat 58 | 6137 XT | Sittard | Kindcentrum Sittard | -101 | Afsluiter | Cim-Val | PN25 | DN50 | st | 1998 |  | afsluiter | 2 | [6 empty] | 0
18ES-Corbeijstraat | Burgemeester Corbeijstraat 58 | 6137 XT | Sittard | Kindcentrum Sittard | Dak | Dakventilator algemeen | J.E. StorkAIR | MX 10/10 |  | st | 2003 |  | ventilator dak | 1 | [6 empty] | 0
18ES-Corbeijstraat | Burgemeester Corbeijstraat 58 | 6137 XT | Sittard | Kindcentrum Sittard | Dak | Dakventilator algemeen | J.E. StorkAIR | RPM |  | st | 2003 |  | ventilator dak | 1 | [6 empty] | 0
18ES-Corbeijstraat | Burgemeester Corbeijstraat 58 | 6137 XT | Sittard | Kindcentrum Sittard | Dak | Dakventilator algemeen | Gebhardt |  |  | st | 2003 |  | ventilator dak | 1 | [6 empty] | 0
18ES-Corbeijstraat | Burgemeester Corbeijstraat 58 | 6137 XT | Sittard | Kindcentrum Sittard | Dak | Dakventilator algemeen | Gebhardt |  |  | st | 1989 |  | ventilator dak | 1 | [6 empty] | 0
18ES-Corbeijstraat | Burgemeester Corbeijstraat 58 | 6137 XT | Sittard | Kindcentrum Sittard | Dak | Dakventilator algemeen | Gebhardt |  |  | st | 1989 |  | ventilator dak | 1 | [6 empty] | 0
18ES-Corbeijstraat | Burgemeester Corbeijstraat 58 | 6137 XT | Sittard | Kindcentrum Sittard | Dak | Dakventilator algemeen | Gebhardt |  |  | st | 1989 |  | ventilator dak | 1 | [6 empty] | 0
18ES-Corbeijstraat | Burgemeester Corbeijstraat 58 | 6137 XT | Sittard | Kindcentrum Sittard | -1.03 | Gasdetectie | Satel | Versa 5 |  | st | 2014 |  | Gasdetectie | 1 | [6 empty] | 0
18ES-Corbeijstraat | Burgemeester Corbeijstraat 58 | 6137 XT | Sittard | Kindcentrum Sittard | -1.01 | Gasdetectie | Risco |  |  | st | 2014 |  | Gasdetectie | 1 | [6 empty] | 0
18ES-Schrijenstraat | Burgemeester Schrijenstraat 1 | 6137 RP | Sittard | Kindcentrum Sittard | Algemeen | Hemelwaterafvoer pvc |  | PVC rond |  | m1 | 1988 | 2e NvI - 2 |  | 49 | [6 empty] | 0
18ES-Schrijenstraat | Burgemeester Schrijenstraat 1 | 6137 RP | Sittard | Kindcentrum Sittard |  | Schoorsteen aluminium |  |  |  | st | 1988 |  | rookgasafvoer | 1 | [6 empty] | 0
18ES-Schrijenstraat | Burgemeester Schrijenstraat 1 | 6137 RP | Sittard | Kindcentrum Sittard |  | Rookgasdakdoorvoer metaal plat |  |  |  | st | 2008 |  | rookgasafvoer | 1 | [6 empty] | 0
18ES-Schrijenstraat | Burgemeester Schrijenstraat 1 | 6137 RP | Sittard | Kindcentrum Sittard | Dak | Doorvoer dak ventilatiekap | Onbekend |  |  | st | 1988 |  | dak ventilatiekap | 12 | [6 empty] | 0
18ES-Schrijenstraat | Burgemeester Schrijenstraat 1 | 6137 RP | Sittard | Kindcentrum Sittard | 0.04 | CV-ketel HR | Remeha | Quinta 115 | 115 kW | st | 2008 | 1e NvI - 4 | CV ketel | 1 | [6 empty] | 0
18ES-Schrijenstraat | Burgemeester Schrijenstraat 1 | 6137 RP | Sittard | Kindcentrum Sittard | 0.04 | CV-circulatiepomp | Grundfos | UPS 32-80 180 |  | st | 1993 |  | circulatiepomp | 1 | [6 empty] | 0
18ES-Schrijenstraat | Burgemeester Schrijenstraat 1 | 6137 RP | Sittard | Kindcentrum Sittard |  | CV-circulatiepomp | Grundfos | Alpha 2 25-60 180 |  | st | 2017 |  | circulatiepomp | 1 | [6 empty] | 0
18ES-Schrijenstraat | Burgemeester Schrijenstraat 1 | 6137 RP | Sittard | Kindcentrum Sittard |  | CV-circulatiepomp | Grundfos | UPS 25-80 180 |  | st | 2017 |  | circulatiepomp | 1 | [6 empty] | 0
18ES-Schrijenstraat | Burgemeester Schrijenstraat 1 | 6137 RP | Sittard | Kindcentrum Sittard | 0.04 | CV- shunt pomp | Willo | FRS 25 60R |  | st | 1993 |  | circulatiepomp | 1 | [6 empty] | 0
18ES-Schrijenstraat | Burgemeester Schrijenstraat 1 | 6137 RP | Sittard | Kindcentrum Sittard | 0.04 | CV-expansievat collectief | Flamco | Flexcon | 35 | st | 2008 |  | expansievat | 1 | [6 empty] | 0
18ES-Schrijenstraat | Burgemeester Schrijenstraat 1 | 6137 RP | Sittard | Kindcentrum Sittard |  | Afsluiters | CIM | FIG 70 | PN16 1 1/4' / 1' | m1 | 1988 |  | afsluiter | 8 | [6 empty] | 0
18ES-Schrijenstraat | Burgemeester Schrijenstraat 1 | 6137 RP | Sittard | Kindcentrum Sittard | 0.04 | CV-leidingen |  |  |  | m1 | 1988 | let op m1 | leidingen | 1 | [6 empty] | 0
18ES-Schrijenstraat | Burgemeester Schrijenstraat 1 | 6137 RP | Sittard | Kindcentrum Sittard |  | Radiatorkranen | Danfos/ Heimeier/ Econ | Diverse |  | st | 1988 |  | radiatorkraan | 25 | [6 empty] | 0
18ES-Schrijenstraat | Burgemeester Schrijenstraat 1 | 6137 RP | Sittard | Kindcentrum Sittard | Algemeen | Radiatoren |  | Planeel met convector |  | st | 1988 |  | radiator | 38 | [6 empty] | 0
18ES-Schrijenstraat | Burgemeester Schrijenstraat 1 | 6137 RP | Sittard | Kindcentrum Sittard |  | Rookgasafvoerkanalen binnen | Remeha | pvc en aluminium |  | st | 2008 |  | rookgasafvoer | 1 | [6 empty] | 0
18ES-Schrijenstraat | Burgemeester Schrijenstraat 1 | 6137 RP | Sittard | Kindcentrum Sittard |  | Boiler close-in 10 liter | Daalderop | clos-in | 10 liter | st | 2013 |  | boiler elek. close-in/up | 1 | [6 empty] | 0
18ES-Schrijenstraat | Burgemeester Schrijenstraat 1 | 6137 RP | Sittard | Kindcentrum Sittard | 0.04 | Overstortventiel | Duco |  | 3bar 120kW | st | 2008 |  | overstort ventiel | 1 | [6 empty] | 0
18ES-Schrijenstraat | Burgemeester Schrijenstraat 1 | 6137 RP | Sittard | Kindcentrum Sittard | 0.04 | Terugstroom beveiliging/ inlaatcombinatie | Raminex | TBE CA |  | st | 2008 | 2e NvI - 4 |  | 1 | [6 empty] | 0
18ES-Schrijenstraat | Burgemeester Schrijenstraat 1 | 6137 RP | Sittard | Kindcentrum Sittard | 0.04 | Lucht afschijder | Flexair |  | 2 liter 10 bar | st | 1988 |  | luchtafscheider | 1 | [6 empty] | 0
18ES-Schrijenstraat | Burgemeester Schrijenstraat 1 | 6137 RP | Sittard | Kindcentrum Sittard | 0.04 | Lucht afschijder | Flexair |  | 2 liter 10 bar | st | 1988 |  | luchtafscheider | 1 | [6 empty] | 0
18ES-Schrijenstraat | Burgemeester Schrijenstraat 1 | 6137 RP | Sittard | Kindcentrum Sittard | 0.04 | 3 wegklep met servomotor | Landis & staefa/ Gyr | SQS35 / VXG 45.32 | 45. 1 1/4' 16.3m3/h | st | 2008 |  | klep met servomotor | 1 | [6 empty] | 0
18ES-Schrijenstraat | Burgemeester Schrijenstraat 1 | 6137 RP | Sittard | Kindcentrum Sittard | 0.04 | 3 wegklep met servomotor | Landis & Gyr | SQS35 / VXG 45.20 | 45. 3/4' 6.3m3/h | st | 2008 |  | klep met servomotor | 1 | [6 empty] | 0
18ES-Schrijenstraat | Burgemeester Schrijenstraat 1 | 6137 RP | Sittard | Kindcentrum Sittard | 0.04 | Regelkast ketel, pompen, ventilatoren | Onbekend |  |  | st | 1988 |  | circulatiepomp | 1 | [6 empty] | 0
18ES-Schrijenstraat | Burgemeester Schrijenstraat 1 | 6137 RP | Sittard | Kindcentrum Sittard | Dak | Dakventilator algemeen | J.E. Storkair | VDA 280/8 D=WST |  | st | 1988 |  | ventilator dak | 1 | [6 empty] | 0
18ES-Schrijenstraat | Burgemeester Schrijenstraat 1 | 6137 RP | Sittard | Kindcentrum Sittard | Dak | Dakventilator algemeen | J.E. Storkair | RPV.17/2-3-25 | 1000- 1700- 2550 min-1 | st | 1988 |  | ventilator dak | 1 | [6 empty] | 0
18ES-Schrijenstraat | Burgemeester Schrijenstraat 1 | 6137 RP | Sittard | Kindcentrum Sittard | Algemeen | Overwerkregeling | Landis & Staefa |  |  | st | 1988 |  | overwerktimer | 2 | [6 empty] | 0
18ES-Schrijenstraat | Burgemeester Schrijenstraat 1 | 6137 RP | Sittard | Kindcentrum Sittard | 0.04 | Weersafhankelijke klimaat regeling | Landis & Staefa | RVL 472 en RVL 469 |  | st | 1988 |  | regelpaneel | 1 | [6 empty] | 0
18ES-Schrijenstraat | Burgemeester Schrijenstraat 1 | 6137 RP | Sittard | Kindcentrum Sittard | 0.04 | Weersafhankelijke klimaat regeling | Landis & Staefa | RVL 472 en RVL 469 |  | st | 1988 |  | regelpaneel | 1 | [6 empty] | 0
18ES-Schrijenstraat | Burgemeester Schrijenstraat 1 | 6137 RP | Sittard | Kindcentrum Sittard |  | CV noodschakelaar | Onbekend |  |  | st | 1988 |  | CV noodschakelaar | 1 | [6 empty] | 0
18ES-Schrijenstraat | Burgemeester Schrijenstraat 1 | 6137 RP | Sittard | Kindcentrum Sittard | algemeen | Hemelwaterafvoer spuier |  | RVS |  | m1 | 1988 | 2e NvI - 2 |  | 6 | [6 empty] | 0
18ES-Vastradastraat | Vastradastraat 2 | 6137 AM | Sittard | Kindcentrum Sittard | Algemeen | Hemelwaterafvoer staal gegalvaniseerd | Onbekend | Gegalvaniseerd staal | Ã˜ 100 | m1 | 1989 | 2e NvI - 2 |  | 47.6 | [6 empty] | 0
18ES-Vastradastraat | Vastradastraat 2 | 6137 AM | Sittard | Kindcentrum Sittard | Algemeen | Hemelwaterafvoer pvc | Dyka | PVC | Ã˜ 100 | m1 | 1989 | 2e NvI - 2 |  | 23.75 | [6 empty] | 0
18ES-Vastradastraat | Vastradastraat 2 | 6137 AM | Sittard | Kindcentrum Sittard | Dak | Dak ventilatiekap | ANFO | Onbekend | 125mm | st | 1989 |  | dak ventilatiekap | 25 | [6 empty] | 0
18ES-Vastradastraat | Vastradastraat 2 | 6137 AM | Sittard | Kindcentrum Sittard | 1.04 | C.V.-ketel | Radson | NOX HRC 35 | 35KW | st | 1999 | 1e NvI - 4 | CV ketel | 1 | [6 empty] | 0
18ES-Vastradastraat | Vastradastraat 2 | 6137 AM | Sittard | Kindcentrum Sittard | 1.04 | C.V.-ketel | Radson | NOX HRC 35 | 35KW | st | 1999 | 1e NvI - 4 | CV ketel | 1 | [6 empty] | 0
18ES-Vastradastraat | Vastradastraat 2 | 6137 AM | Sittard | Kindcentrum Sittard | 0.03A | C.V.-ketel | Remeha | Quinta | 65KW | st | 2007 | 1e NvI - 4 | CV ketel | 1 | [6 empty] | 0
18ES-Vastradastraat | Vastradastraat 2 | 6137 AM | Sittard | Kindcentrum Sittard | 0.03A | C.V.-ketel | Remeha | Quinta | 65KW | st | 2007 | 1e NvI - 4 | CV ketel | 1 | [6 empty] | 0
18ES-Vastradastraat | Vastradastraat 2 | 6137 AM | Sittard | Kindcentrum Sittard | 0.03A | C.V.-ketel | AWB | Thermomaster 23-28W | 23KW | st | 2005 | 1e NvI - 4 | CV ketel | 1 | [6 empty] | 0
18ES-Vastradastraat | Vastradastraat 2 | 6137 AM | Sittard | Kindcentrum Sittard | 0.03A | CV circulatie pomp | Wilo | Star RS 30/6 |  | st | 2007 |  | circulatiepomp | 1 | [6 empty] | 0
18ES-Vastradastraat | Vastradastraat 2 | 6137 AM | Sittard | Kindcentrum Sittard | 1.04 | CV circulatie pomp | Grundfoss | Magna1 32-100 2"bt 180mm | PN6/10 230v 99221236 | st | 2019 |  | circulatiepomp | 1 | [6 empty] | 0
18ES-Vastradastraat | Vastradastraat 2 | 6137 AM | Sittard | Kindcentrum Sittard | 0.03A | CV-circulatie pomp | Grundfos | Alpha2 | 25-40 180 | st | 2005 |  | circulatiepomp | 1 | [6 empty] | 0
18ES-Vastradastraat | Vastradastraat 2 | 6137 AM | Sittard | Kindcentrum Sittard | 0.03A | CV circulatie pomp | Wilo | Star RS 30/6 |  | st | 2007 |  | circulatiepomp | 1 | [6 empty] | 0
18ES-Vastradastraat | Vastradastraat 2 | 6137 AM | Sittard | Kindcentrum Sittard | 0.03A | CV circulatie pomp | Grundfos | UPS 25-40 180 |  | st | 2010 |  | circulatiepomp | 1 | [6 empty] | 0
18ES-Vastradastraat | Vastradastraat 2 | 6137 AM | Sittard | Kindcentrum Sittard | 0.03A | CV-circulatie pomp | Grundfos | UPS 25-40 180 |  | st | 1999 |  | circulatiepomp | 1 | [6 empty] | 0
18ES-Vastradastraat | Vastradastraat 2 | 6137 AM | Sittard | Kindcentrum Sittard | 0.03A | Expansievat | Onbekend | Onbekend | 18 Liter | st | 2005 |  | expansievat | 1 | [6 empty] | 0
18ES-Vastradastraat | Vastradastraat 2 | 6137 AM | Sittard | Kindcentrum Sittard | 1.04 | Expansievat | Reflex | N | 18 Liter 393K | st | 1999 |  | expansievat | 1 | [6 empty] | 0
18ES-Vastradastraat | Vastradastraat 2 | 6137 AM | Sittard | Kindcentrum Sittard | 0.03A | Expansievat | Reflex | N | 140 Liter | st | 2000 |  | expansievat | 1 | [6 empty] | 0
18ES-Vastradastraat | Vastradastraat 2 | 6137 AM | Sittard | Kindcentrum Sittard | 1.04 | Expansievat | Reflex | N | 18 Liter 393K | st | 1999 |  | expansievat | 1 | [6 empty] | 0
18ES-Vastradastraat | Vastradastraat 2 | 6137 AM | Sittard | Kindcentrum Sittard | 1.04 | Expansievat | Reflex | N | 18 Liter 393K | st | 1999 |  | expansievat | 1 | [6 empty] | 0
18ES-Vastradastraat | Vastradastraat 2 | 6137 AM | Sittard | Kindcentrum Sittard | Algemeen | Thermostaatkranen | Danfoss | Diverse | Diverse | st | 1999 |  | radiatorkraan | 17 | [6 empty] | 0
18ES-Vastradastraat | Vastradastraat 2 | 6137 AM | Sittard | Kindcentrum Sittard | Algemeen | Radiatorkranen | Onbekend | Onbekend | Onbekend | st | 1989 |  | radiatorkraan | 22 | [6 empty] | 0
18ES-Vastradastraat | Vastradastraat 2 | 6137 AM | Sittard | Kindcentrum Sittard | algemeen | Thermostaatkranen | Meges | Diverse | Diverse | st | 1989 |  | radiatorkraan | 21 | [6 empty] | 0
18ES-Vastradastraat | Vastradastraat 2 | 6137 AM | Sittard | Kindcentrum Sittard | Algemeen | Radiatoren paneel | Onbekend | Onbekend | Onbekend | st | 1989 |  | radiator | 42 | [6 empty] | 0
18ES-Vastradastraat | Vastradastraat 2 | 6137 AM | Sittard | Kindcentrum Sittard | Algemeen | Radiatoren paneel | Onbekend | Diverse | Diverse | st | 1999 |  | radiator | 17 | [6 empty] | 0
18ES-Vastradastraat | Vastradastraat 2 | 6137 AM | Sittard | Kindcentrum Sittard | 0.53 | Boiler close-in 10 liter | Daalderop | 07.02.24.031 | 10 Liter | st | 2004 |  | boiler elek. close-in/up | 1 | [6 empty] | 0
18ES-Vastradastraat | Vastradastraat 2 | 6137 AM | Sittard | Kindcentrum Sittard | 1.02 | Boiler close-in 10 liter | Daalderop | 07.02.24.631 | 10 Liter | st | 1999 |  | boiler elek. close-in/up | 1 | [6 empty] | 0
18ES-Vastradastraat | Vastradastraat 2 | 6137 AM | Sittard | Kindcentrum Sittard | 0.10 | Boiler close-up 10 liter | Daalderop | 07.02.24.034 | 10 Liter | st | 2001 |  | boiler elek. close-in/up | 1 | [6 empty] | 0
18ES-Vastradastraat | Vastradastraat 2 | 6137 AM | Sittard | Kindcentrum Sittard | 0.27 | Boiler close-in 10 liter | ITHO Daalderop | 07.02.24.034 | 10 Liter | st | 2005 |  | boiler elek. close-in/up | 1 | [6 empty] | 0
18ES-Vastradastraat | Vastradastraat 2 | 6137 AM | Sittard | Kindcentrum Sittard | 0.30 | Boiler close-up 15 liter | ITHO Daalderop | 07.02.24.034 | 10 Liter | st | 2015 |  | boiler elek. close-in/up | 1 | [6 empty] | 0
18ES-Vastradastraat | Vastradastraat 2 | 6137 AM | Sittard | Kindcentrum Sittard | 1.04 | Rookgas afvoer | Onbekend | Onbekend | Ã˜80 | st | 1999 |  | rookgasafvoer | 2 | [6 empty] | 0
18ES-Vastradastraat | Vastradastraat 2 | 6137 AM | Sittard | Kindcentrum Sittard | 0.03A | Rookgasafvoer | Onbekend | PVC + Aluminium | Onbekend | st | 2005 |  | rookgasafvoer | 1 | [6 empty] | 0
18ES-Vastradastraat | Vastradastraat 2 | 6137 AM | Sittard | Kindcentrum Sittard | 0.03A | Rookgasafvoer | Onbekend | Aluminium | Onbekend | st | 2007 |  | rookgasafvoer | 2 | [6 empty] | 0
18ES-Vastradastraat | Vastradastraat 2 | 6137 AM | Sittard | Kindcentrum Sittard | 0.03A | 3 Wegklep + Servo | Landis & Staefa | SQS 35 | DN20 | st | 1989 |  | klep met servomotor | 1 | [6 empty] | 0
18ES-Vastradastraat | Vastradastraat 2 | 6137 AM | Sittard | Kindcentrum Sittard | 0.03A | 3 Wegklep + Servo | Siemens | SQS 35 | DN20 | st | 1989 |  | klep met servomotor | 1 | [6 empty] | 0
18ES-Vastradastraat | Vastradastraat 2 | 6137 AM | Sittard | Kindcentrum Sittard | 0.03A | 3 Wegklep + Servo | Landis GYR | SQS 35 | DN20 | st | 1989 |  | klep met servomotor | 1 | [6 empty] | 0
18ES-Vastradastraat | Vastradastraat 2 | 6137 AM | Sittard | Kindcentrum Sittard | 1.04 | Afsluiter | Diverse | Diverse | Diverse | st | 1999 |  | afsluiter | 6 | [6 empty] | 0
18ES-Vastradastraat | Vastradastraat 2 | 6137 AM | Sittard | Kindcentrum Sittard | 0.03A | Luchtafscheider | Flamco | SK65 | Onbekend | st | 1989 |  | luchtafscheider | 1 | [6 empty] | 0
18ES-Vastradastraat | Vastradastraat 2 | 6137 AM | Sittard | Kindcentrum Sittard | 1.04 | Open verdeler | Onbekend | Onbekend | Onbekend | st | 1999 |  | verdeler / verzamelaar | 1 | [6 empty] | 0
18ES-Vastradastraat | Vastradastraat 2 | 6137 AM | Sittard | Kindcentrum Sittard | 0.03A | Overstort ventiel | VSH | Onbekend | 85,2KW 3bar | st | 2009 |  | overstort ventiel | 1 | [6 empty] | 0
18ES-Vastradastraat | Vastradastraat 2 | 6137 AM | Sittard | Kindcentrum Sittard | 1.04 | Overstort ventiel | Duco | Diverse | 100KW 3bar | st | 1999 |  | overstort ventiel | 2 | [6 empty] | 0
18ES-Vastradastraat | Vastradastraat 2 | 6137 AM | Sittard | Kindcentrum Sittard | 0.63A | Thermostaat | Honeywell | Chronotherm IV | Onbekend | st | 2005 |  | ruimte thermostaat | 1 | [6 empty] | 0
18ES-Vastradastraat | Vastradastraat 2 | 6137 AM | Sittard | Kindcentrum Sittard | 1.02 | Thermostaat | Cenvax | VAG4000 | FS171 | st | 1999 |  | ruimte thermostaat | 1 | [6 empty] | 0
18ES-Vastradastraat | Vastradastraat 2 | 6137 AM | Sittard | Kindcentrum Sittard | 0.03A | Strang ventiel | TA | Stad | 1Â¼ | st | 2007 |  | inregelafsluiter | 2 | [6 empty] | 0
18ES-Vastradastraat | Vastradastraat 2 | 6137 AM | Sittard | Kindcentrum Sittard | 0.03A | Strang ventiel | TA | Stad | 1 | st | 2007 |  | inregelafsluiter | 1 | [6 empty] | 0
18ES-Vastradastraat | Vastradastraat 2 | 6137 AM | Sittard | Kindcentrum Sittard | 0.03A | Verdeler | Onbekend | Onbekend | Onbekend | st | 1989 |  | verdeler / verzamelaar | 1 | [6 empty] | 0
18ES-Vastradastraat | Vastradastraat 2 | 6137 AM | Sittard | Kindcentrum Sittard | 0.03A | Afsluiter | Ametal | TA 60 | Diverse | st | 2007 |  | afsluiter | 11 | [6 empty] | 0
18ES-Vastradastraat | Vastradastraat 2 | 6137 AM | Sittard | Kindcentrum Sittard | 0.03A | Leiding verzamelaar | Remeha | 110519 AJ |  | st | 2007 |  | verdeler / verzamelaar | 1 | [6 empty] | 0
18ES-Vastradastraat | Vastradastraat 2 | 6137 AM | Sittard | Kindcentrum Sittard | 0.03A | Open verdeler | Remeha | Onbekend | Onbekend | st | 2007 |  | verdeler / verzamelaar | 1 | [6 empty] | 0
18ES-Vastradastraat | Vastradastraat 2 | 6137 AM | Sittard | Kindcentrum Sittard | 0.03A | Overstort ventiel | Flamco | Prescor | 165KW 3bar | st | 2017 |  | overstort ventiel | 2 | [6 empty] | 0
18ES-Vastradastraat | Vastradastraat 2 | 6137 AM | Sittard | Kindcentrum Sittard | Algemeen | LBK + WTW | ITHO | DCW 100 | 100 m3/h | st | 2008 |  | WTW unit | 1 | [6 empty] | 0
18ES-Vastradastraat | Vastradastraat 2 | 6137 AM | Sittard | Kindcentrum Sittard | dak laag | Dakventilator | Gebhardt | Onbekend | Onbekend | st | 1989 |  | ventilator dak | 1 | [6 empty] | 0
18ES-Vastradastraat | Vastradastraat 2 | 6137 AM | Sittard | Kindcentrum Sittard | dak laag | Dakventilator | Gebhardt | Onbekend | Onbekend | st | 1989 |  | ventilator dak | 1 | [6 empty] | 0
18ES-Vastradastraat | Vastradastraat 2 | 6137 AM | Sittard | Kindcentrum Sittard | dak laag | Dakventilator | J.E. StorkAIR | RPM | Onbekend | st | 2003 |  | ventilator dak | 1 | [6 empty] | 0
18ES-Vastradastraat | Vastradastraat 2 | 6137 AM | Sittard | Kindcentrum Sittard | dak laag | Dakventilator | J.E. StorkAIR | Onbekend | Onbekend | st | 1999 |  | ventilator dak | 1 | [6 empty] | 0
18ES-Vastradastraat | Vastradastraat 2 | 6137 AM | Sittard | Kindcentrum Sittard | dak laag | Dakventilator | J.E. StorkAIR | MX 10/10 | 700/1800 min-1 | st | 2003 |  | ventilator dak | 1 | [6 empty] | 0
18ES-Vastradastraat | Vastradastraat 2 | 6137 AM | Sittard | Kindcentrum Sittard | dak laag | Dakventilator | Gebhardt | Onbekend | Onbekend | st | 1989 |  | ventilator dak | 1 | [6 empty] | 0
18ES-Vastradastraat | Vastradastraat 2 | 6137 AM | Sittard | Kindcentrum Sittard | dak laag | Dakventilator | Gebhardt | Onbekend | Onbekend | st | 1989 |  | ventilator dak | 1 | [6 empty] | 0
18ES-Vastradastraat | Vastradastraat 2 | 6137 AM | Sittard | Kindcentrum Sittard | 0.03A | REGELING | TA | Can-touch versie 2.07 | Onbekend | st | 2013 |  | regelpaneel | 1 | [6 empty] | 0
18ES-Vastradastraat | Vastradastraat 2 | 6137 AM | Sittard | Kindcentrum Sittard | 0.22 | Overwerk regeling | Onbekend | Onbekend | Onbekend | st | 1989 |  | overwerktimer | 1 | [6 empty] | 0
18ES-Vastradastraat | Vastradastraat 2 | 6137 AM | Sittard | Kindcentrum Sittard | 1.04 | CV regeling | Cenvax | VS164 | Onbekend | st | 1999 |  | regelpaneel | 1 | [6 empty] | 0
18ES-Vastradastraat | Vastradastraat 2 | 6137 AM | Sittard | Kindcentrum Sittard | Algemeen | LBK + WTW | ITHO | DCW 100 | 100 m3/h | st | 2008 |  | WTW unit | 1 | [6 empty] | 0
18ES-Vastradastraat | Vastradastraat 2 | 6137 AM | Sittard | Kindcentrum Sittard | Algemeen | LBK + WTW | ITHO | DCW 100 | 100 m3/h | st | 2008 |  | WTW unit | 1 | [6 empty] | 0
18ES-Vastradastraat | Vastradastraat 2 | 6137 AM | Sittard | Kindcentrum Sittard | Algemeen | LBK + WTW | ITHO | DCW 100 | 100 m3/h | st | 2008 |  | WTW unit | 1 | [6 empty] | 0
18ES-Vastradastraat | Vastradastraat 2 | 6137 AM | Sittard | Kindcentrum Sittard | Algemeen | LBK + WTW | ITHO | DCW 100 | 100 m3/h | st | 2008 |  | WTW unit | 1 | [6 empty] | 0
18ES-Vastradastraat | Vastradastraat 2 | 6137 AM | Sittard | Kindcentrum Sittard | Algemeen | LBK + WTW | ITHO | DCW 100 | 100 m3/h | st | 2008 |  | WTW unit | 1 | [6 empty] | 0
18ES-Vastradastraat | Vastradastraat 2 | 6137 AM | Sittard | Kindcentrum Sittard | Algemeen | LBK + WTW | ITHO | DCW 100 | 100 m3/h | st | 2008 |  | WTW unit | 1 | [6 empty] | 0
18ES-Vastradastraat | Vastradastraat 2 | 6137 AM | Sittard | Kindcentrum Sittard | Algemeen | LBK + WTW | ITHO | DCW 100 | 100 m3/h | st | 2008 |  | WTW unit | 1 | [6 empty] | 0
18ES-Vastradastraat | Vastradastraat 2 | 6137 AM | Sittard | Kindcentrum Sittard | Algemeen | LBK + WTW | ITHO | DCW 100 | 100 m3/h | st | 2008 |  | WTW unit | 1 | [6 empty] | 0
18ES-Vastradastraat | Vastradastraat 2 | 6137 AM | Sittard | Kindcentrum Sittard | Algemeen | LBK + WTW | ITHO | DCW 100 | 100 m3/h | st | 2008 |  | WTW unit | 1 | [6 empty] | 0
18ES-Vastradastraat | Vastradastraat 2 | 6137 AM | Sittard | Kindcentrum Sittard | Algemeen | LBK + WTW | ITHO | DCW 100 | 100 m3/h | st | 2008 |  | WTW unit | 1 | [6 empty] | 0
18ES-Vastradastraat | Vastradastraat 2 | 6137 AM | Sittard | Kindcentrum Sittard | Algemeen | LBK + WTW | ITHO | DCW 100 | 100 m3/h | st | 2008 |  | WTW unit | 1 | [6 empty] | 0
18ES-Vastradastraat | Vastradastraat 2 | 6137 AM | Sittard | Kindcentrum Sittard | Algemeen | LBK + WTW | ITHO | DCW 100 | 100 m3/h | st | 2008 |  | WTW unit | 1 | [6 empty] | 0
18ES-Vastradastraat | Vastradastraat 2 | 6137 AM | Sittard | Kindcentrum Sittard | Algemeen | LBK + WTW | ITHO | DCW 100 | 100 m3/h | st | 2008 |  | WTW unit | 1 | [6 empty] | 0
22JO-2 | Kromstraat 31 | 6133 AA | Sittard | bs Aan de Meule | Dak | Dakventilator | JE Stork |  |  | st | 0 |  | ventilator dak | 1 | [6 empty] | 0
22JO-2 | Kromstraat 31 | 6133 AA | Sittard | bs Aan de Meule | 2 bij gebouwen | Hemelwaterafvoer buiten PVC/PE buitenbergingen |  |  |  | m1 | 2004 | 2e NvI - 2 |  | 1 | [6 empty] | 0
22JO-2 | Kromstraat 31 | 6133 AA | Sittard | bs Aan de Meule | Installatie | Radiatoren algemeen keuze maken op verval of????? |  |  |  | bvo | 0 | let op BVO 1537 | radiator | 1537 | [6 empty] | 0
22JO-2 | Kromstraat 31 | 6133 AA | Sittard | bs Aan de Meule | Installatie | Leidingen algemeen |  | Metaal |  | bvo | 2006 | let op bvo 1537 | leidingen | 1537 | [6 empty] | 0
22JO-2 | Kromstraat 31 | 6133 AA | Sittard | bs Aan de Meule | Dak | Dakventilator |  |  |  | st | 0 |  | ventilator dak | [7 empty] | 0
22JO-2 | Kromstraat 31 | 6133 AA | Sittard | bs Aan de Meule | Kantoor | Overwerktimer | Landis en Gyr |  |  | st | 0 |  | overwerktimer | 1 | [6 empty] | 0
22JO-2 | Kromstraat 31 | 6133 AA | Sittard | bs Aan de Meule | Stookruimte begaande grond | Weersafhankelijke regeling |  | UVR16X2 |  | st | 2013 |  | regelpaneel | 1 | [6 empty] | 0
22JO-2 | Kromstraat 31 | 6133 AA | Sittard | bs Aan de Meule | Stookruimte begaande grond | Temperatuuropnemers CV-installatie | Landis en Gyr | QAD 21 |  | st | 0 |  | temperatuuropnemer | 4 | [6 empty] | 0
22JO-2 | Kromstraat 31 | 6133 AA | Sittard | bs Aan de Meule | Stookruimte begaande grond | Expansievat | Flexcon |  | 200L | st | 2017 | aantal "nul"" | expansievat | 1 | [6 empty] | 0
22JO-2 | Kromstraat 31 | 6133 AA | Sittard | bs Aan de Meule | Stookruimte begaande grond | Afsluiters | Econ | Nw25/32 | 50 | st | 2006 |  | afsluiter | 6 | [6 empty] | 0
22JO-2 | Kromstraat 31 | 6133 AA | Sittard | bs Aan de Meule | Stookruimte begaande grond | Mengventielen cv-installatie | Siemens | SQS65 |  | st | 2006 |  | inregelafsluiter | 1 | [6 empty] | 0
22JO-2 | Kromstraat 31 | 6133 AA | Sittard | bs Aan de Meule | Stookruimte begaande grond | Circulatiepompen | Grundfos | Magna 40-100/F | 0,18 kW | st | 2006 |  | circulatiepomp | 1 | [6 empty] | 0
22JO-2 | Kromstraat 31 | 6133 AA | Sittard | bs Aan de Meule | Stookruimte begaande grond | Circulatiepompen | Grundfos | Magna 50-60/F | 0,4 kW | st | 2006 |  | circulatiepomp | 1 | [6 empty] | 0
22JO-2 | Kromstraat 31 | 6133 AA | Sittard | bs Aan de Meule | Stookruimte begaande grond | Circulatiepompen | Grundfos | UPE32-60 180 | 0,1 kW | st | 2006 |  | circulatiepomp | 1 | [6 empty] | 0
22JO-2 | Kromstraat 31 | 6133 AA | Sittard | bs Aan de Meule | Stookruimte begaande grond | Ketel gasgestookt Nefit Topline HR 100 | Nefit | Topline HR 100 | 2 x 94 kw | st | 2006 | 1e NvI - 4 | CV ketel | 1 | [6 empty] | 0
22JO-2 | Kromstraat 31 | 6133 AA | Sittard | bs Aan de Meule |  | Hemelwaterafvoer staal |  |  |  | m1 | 0 | 2e NvI - 2 |  | 68.9 | [6 empty] | 0
22JO-2 | Kromstraat 31 | 6133 AA | Sittard | bs Aan de Meule |  | thermostatische radiatorkranen |  |  |  | st | 0 |  | radiatorkraan | 18 | [6 empty] | 0
22JO-2 | Kromstraat 31 | 6133 AA | Sittard | bs Aan de Meule |  | Radiatoren |  |  |  | st | 0 |  | radiator | 52 | [6 empty] | 0
22JO-2 | Kromstraat 31 | 6133 AA | Sittard | bs Aan de Meule | Poetshok | Boiler 50liter Daalderop Mono | Daaldrop | 07.04.18.045 | 50 liter | st | 2006 |  | boiler elektrisch | 1 | [6 empty] | 0
22JO-2 | Kromstraat 31 | 6133 AA | Sittard | bs Aan de Meule | Poetshok | Boiler close-in 10 liter | Ithodaalderop | close-in 10 | 10liter | st | 2006 |  | boiler elek. close-in/up | 1 | [6 empty] | 0
22JO-2 | Kromstraat 31 | 6133 AA | Sittard | bs Aan de Meule |  | Legionella beheersmaatregelen | TFA Dostmann D-97877 Wehrtheim |  |  | pst | 2016 | 2e NvI - 3 |  | 1 | [6 empty] | 0
22JO-2 | Kromstraat 31 | 6133 AA | Sittard | bs Aan de Meule | Dak | Dakventilator | JE Stork |  |  | st |  |  |  | 1 | [6 empty] | 0
22JO-2 | Kromstraat 31 | 6133 AA | Sittard | bs Aan de Meule | Dak | Dakventilator | JE Stork |  |  | st | 2006 |  |  | 1 | [6 empty] | 0
22JO-2 | Kromstraat 31 | 6133 AA | Sittard | bs Aan de Meule | Dak | Dakventilator | JE Stork |  |  | st | 2006 |  |  | 1 | [6 empty] | 0
22JO-2 | Kromstraat 31 | 6133 AA | Sittard | bs Aan de Meule | Dak | Dakventilator | JE Stork | [6 empty] | 1 | [6 empty] | 0
22JO-2 | Kromstraat 31 | 6133 AA | Sittard | bs Aan de Meule | Stookruimte begaande grond | Weersafhankelijke regeling |  | UVR16X2 |  | st | 2006 |  | regelpaneel | 1 | [6 empty] | 0
22JO-2 | Kromstraat 31 | 6133 AA | Sittard | bs Aan de Meule | Stookruimte begaande grond | Ketel gasgestookt Nefit Topline HR 100 | Nefit | Topline HR 100 | 2 x 94 kw | st | 2006 | 1e NvI - 4 | CV ketel | 1 | [6 empty] | 0
22JO-2 | Kromstraat 31 | 6133 AA | Sittard | bs Aan de Meule | Stookruimte begaande grond | Frequentieregelaar algemeen | Siemens | sinamics V20 |  | st | 2006 |  | frequentieregelaar | 1 | [6 empty] | 0
22JO-2 | Kromstraat 31 | 6133 AA | Sittard | bs Aan de Meule | Stookruimte begaande grond | Kastventilator regelkast | EMMpapst |  |  | st | 2006 |  | ventilator box | 1 | [6 empty] | 0
22JO-2 | Kromstraat 31 | 6133 AA | Sittard | bs Aan de Meule | Stookruimte begaande grond | Regelkast |  |  |  | st | 2006 |  | regelpaneel | 1 | [6 empty] | 0
22JO-2 | Kromstraat 31 | 6133 AA | Sittard | bs Aan de Meule | Stookruimte begaande grond | Mengventielen cv-installatie | Siemens | SQS65 |  | st | 2006 |  | inregelafsluiter | 1 | [6 empty] | 0
22JO-2 | Kromstraat 31 | 6133 AA | Sittard | bs Aan de Meule | Stookruimte begaande grond | Mengventielen cv-installatie | Siemens | SQS65 |  | st | 2006 |  | inregelafsluiter | 1 | [6 empty] | 0
23CJ | Schoutlaan 2 | 6114 MC | Susteren | bs de Springdonk | 2.04 | Overstortventiel | Flamco | Prescor | 125kW 3 bar 1/3'-3 | st | 2014 |  | overstort ventiel | 1 | [6 empty] | 0
23CJ | Schoutlaan 2 | 6114 MC | Susteren | bs de Springdonk | Algemeen | Hemelwaterafvoer staal gegalvaniseerd | Onbekend |  |  | m1 | 1994 | 2e NvI - 2 |  | 9.5 | [6 empty] | 0
23CJ | Schoutlaan 2 | 6114 MC | Susteren | bs de Springdonk | Algemeen | Hemelwaterafvoer pvc binnen |  |  |  | m1 | 0 | 2e NvI - 2 |  | 125.1 | [6 empty] | 0
23CJ | Schoutlaan 2 | 6114 MC | Susteren | bs de Springdonk | Algemeen | Hemelwaterafvoer pvc buiten | Onbekend | PVC |  | m1 | 1994 | 2e NvI - 2 |  | 14.05 | [6 empty] | 0
23CJ | Schoutlaan 2 | 6114 MC | Susteren | bs de Springdonk |  | Doorvoer dak ventilatiekap | Ubbink |  |  | st | 1995 |  | dak ventilatiekap | 20 | [6 empty] | 0
23CJ | Schoutlaan 2 | 6114 MC | Susteren | bs de Springdonk | Dak | Doorvoer dak ventilatiekap | Ubbink |  |  | st | 1995 |  | dak ventilatiekap | 20 | [6 empty] | 0
23CJ | Schoutlaan 2 | 6114 MC | Susteren | bs de Springdonk |  | Doorvoer dak ventilatiekap | Ubbink |  |  | st | 1995 |  | dak ventilatiekap | 20 | [6 empty] | 0
23CJ | Schoutlaan 2 | 6114 MC | Susteren | bs de Springdonk | 2.04 | CV-ketel Hr | Remeha | Quinta 65 | 62 kW | st | 2002 | 1e NvI - 4 | CV ketel | 1 | [6 empty] | 0
23CJ | Schoutlaan 2 | 6114 MC | Susteren | bs de Springdonk |  | CV-ketel Hr | Remeha | Quinta 65 | 62 kW | st | 2009 | 1e NvI - 4 | CV ketel | 1 | [6 empty] | 0
23CJ | Schoutlaan 2 | 6114 MC | Susteren | bs de Springdonk |  | CV-ketel Hr | Remeha | Quinta 45 | 43 kW | st | 2009 | 1e NvI - 4 | CV ketel | 1 | [6 empty] | 0
23CJ | Schoutlaan 2 | 6114 MC | Susteren | bs de Springdonk |  | CV-ketel Hr | Remeha | Quinta 45 | 43 kW | st | 2009 | 1e NvI - 4 | CV ketel | 1 | [6 empty] | 0
23CJ | Schoutlaan 2 | 6114 MC | Susteren | bs de Springdonk | 2.04 | CV-circulatiepomp | Grundfos | UPE 32-80 180 |  | st | 2002 |  | circulatiepomp | 1 | [6 empty] | 0
23CJ | Schoutlaan 2 | 6114 MC | Susteren | bs de Springdonk | 2.04 | CV-circulatiepomp | Grundfos | 32-120 F |  | st | 2007 |  | circulatiepomp | 1 | [6 empty] | 0
23CJ | Schoutlaan 2 | 6114 MC | Susteren | bs de Springdonk | 2.04 | CV-expansievat | Reflex | Rweflex N | 25 liter 1 Bar | st | 2009 |  | expansievat | 1 | [6 empty] | 0
23CJ | Schoutlaan 2 | 6114 MC | Susteren | bs de Springdonk | 2.04 | CV-expansievat | Flamco | Flexcon | 35 liter 0.5 Bar | st | 2005 |  | expansievat | 1 | [6 empty] | 0
23CJ | Schoutlaan 2 | 6114 MC | Susteren | bs de Springdonk | 2.04 | CV-expansievat | Onbekend | 25 liter 1 bar |  | st | 2008 |  | expansievat | 1 | [6 empty] | 0
23CJ | Schoutlaan 2 | 6114 MC | Susteren | bs de Springdonk | 2.04 | CV-expansievat | Onbekend | 25 liter 1 bar |  | st | 2008 |  | expansievat | 1 | [6 empty] | 0
23CJ | Schoutlaan 2 | 6114 MC | Susteren | bs de Springdonk | 2.04 | CV-leidingen verdeler |  |  |  | st | 1995 |  | verdeler / verzamelaar | 1 | [6 empty] | 0
23CJ | Schoutlaan 2 | 6114 MC | Susteren | bs de Springdonk |  | CV-openverdeler | Remeha | DN65 |  | st | 2009 |  | verdeler / verzamelaar | 1 | [6 empty] | 0
23CJ | Schoutlaan 2 | 6114 MC | Susteren | bs de Springdonk |  | CV-verzamelleiding | Remeha | DN65 | tot 35kW | st | 2009 |  | verdeler / verzamelaar | 1 | [6 empty] | 0
23CJ | Schoutlaan 2 | 6114 MC | Susteren | bs de Springdonk | Algemeen | Thermostaatkranen | Danfos |  |  | st | 1995 |  | radiatorkraan | 63 | [6 empty] | 0
23CJ | Schoutlaan 2 | 6114 MC | Susteren | bs de Springdonk | Algemeen | Thermostaatkranen | Danfos |  |  | st | 1995 |  | radiatorkraan | 63 | [6 empty] | 0
23CJ | Schoutlaan 2 | 6114 MC | Susteren | bs de Springdonk | Algemeen | Thermostaatkranen | Danfos |  |  | st | 1995 |  | radiatorkraan | 63 | [6 empty] | 0
23CJ | Schoutlaan 2 | 6114 MC | Susteren | bs de Springdonk | Algemeen | Radiatoren | Onbekend | Paneel met convector | Diverse | st | 1995 |  | radiator | 63 | [6 empty] | 0
23CJ | Schoutlaan 2 | 6114 MC | Susteren | bs de Springdonk |  | Radiatoren | Onbekend | Paneel met convector | Diverse | st | 1995 |  | radiator | 63 | [6 empty] | 0
23CJ | Schoutlaan 2 | 6114 MC | Susteren | bs de Springdonk |  | Radiatoren | Onbekend | Paneel met convector | Diverse | st | 1995 |  | radiator | 63 | [6 empty] | 0
23CJ | Schoutlaan 2 | 6114 MC | Susteren | bs de Springdonk | 0.024 | Ventilator gevel | ITHO-Daalderop | RMV 15LC | 200m3/h 24W | st | 1995 |  | ventilator muur/plafond | 1 | [6 empty] | 0
23CJ | Schoutlaan 2 | 6114 MC | Susteren | bs de Springdonk |  | Rookgasafvoerkanalen binnen | Remeha |  |  | st | 2002 |  | rookgasafvoer | 1 | [6 empty] | 0
23CJ | Schoutlaan 2 | 6114 MC | Susteren | bs de Springdonk |  | Rookgasafvoerkanalen binnen | Remeha |  |  | st | 2009 |  | rookgasafvoer | 3 | [6 empty] | 0
23CJ | Schoutlaan 2 | 6114 MC | Susteren | bs de Springdonk | Algemeen | Boiler close-in 10 liter | Daalderop | 07.02.21.634 | 10 liter | st | 1995 |  | boiler elek. close-in/up | 1 | [6 empty] | 0
23CJ | Schoutlaan 2 | 6114 MC | Susteren | bs de Springdonk | Algemeen | Boiler close-in 10 liter | Daalderop | 07.02.21.634 | 10 liter | st | 1995 |  | boiler elek. close-in/up | 1 | [6 empty] | 0
23CJ | Schoutlaan 2 | 6114 MC | Susteren | bs de Springdonk | Algemeen | Boiler close-in 10 liter | Daalderop | 07.02.21.634 | 10 liter | st | 1995 |  | boiler elek. close-in/up | 1 | [6 empty] | 0
23CJ | Schoutlaan 2 | 6114 MC | Susteren | bs de Springdonk | Algemeen | Boiler close-in 10 liter | Daalderop | 07.02.21.634 | 10 liter | st | 1995 |  | boiler elek. close-in/up | 1 | [6 empty] | 0
23CJ | Schoutlaan 2 | 6114 MC | Susteren | bs de Springdonk | Algemeen | Boiler close-in 10 liter | Daalderop | 07.02.21.634 | 10 liter | st | 1995 |  | boiler elek. close-in/up | 1 | [6 empty] | 0
23CJ | Schoutlaan 2 | 6114 MC | Susteren | bs de Springdonk | Algemeen | Boiler close-in 10 liter | Daalderop | 07.02.21.634 | 10 liter | st | 1995 |  | boiler elek. close-in/up | 1 | [6 empty] | 0
23CJ | Schoutlaan 2 | 6114 MC | Susteren | bs de Springdonk | Algemeen | Boiler close-in 10 liter | Daalderop | 07.02.21.634 | 10 liter | st | 1995 |  | boiler elek. close-in/up | 1 | [6 empty] | 0
23CJ | Schoutlaan 2 | 6114 MC | Susteren | bs de Springdonk | Algemeen | Boiler close-in 10 liter | Daalderop | 07.02.21.634 | 10 liter | st | 1995 |  | boiler elek. close-in/up | 1 | [6 empty] | 0
23CJ | Schoutlaan 2 | 6114 MC | Susteren | bs de Springdonk | Algemeen | Boiler close-in 10 liter | Daalderop | 07.02.21.634 | 10 liter | st | 2002 |  | boiler elek. close-in/up | 1 | [6 empty] | 0
23CJ | Schoutlaan 2 | 6114 MC | Susteren | bs de Springdonk | Algemeen | Boiler close-in 10 liter | Daalderop | 07.02.21.634 | 10 liter | st | 2002 |  | boiler elek. close-in/up | 1 | [6 empty] | 0
23CJ | Schoutlaan 2 | 6114 MC | Susteren | bs de Springdonk | Algemeen | Boiler close-in 10 liter | Daalderop | 07.02.21.634 | 10 liter | st | 2002 |  | boiler elek. close-in/up | 1 | [6 empty] | 0
23CJ | Schoutlaan 2 | 6114 MC | Susteren | bs de Springdonk | Algemeen | Boiler close-in 10 liter | Daalderop | 07.02.21.634 | 10 liter | st | 2002 |  | boiler elek. close-in/up | 1 | [6 empty] | 0
23CJ | Schoutlaan 2 | 6114 MC | Susteren | bs de Springdonk | Algemeen | Boiler close-in 10 liter | Daalderop | 07.02.21.634 | 10 liter | st | 2002 |  | boiler elek. close-in/up | 1 | [6 empty] | 0
23CJ | Schoutlaan 2 | 6114 MC | Susteren | bs de Springdonk | Algemeen | Boiler close-in 10 liter | Daalderop | 07.02.21.634 | 10 liter | st | 2002 |  | boiler elek. close-in/up | 1 | [6 empty] | 0
23CJ | Schoutlaan 2 | 6114 MC | Susteren | bs de Springdonk | 1.12 | Boiler elektrisch 30 liter | Daalderop | 07.04.38.041 | 30 Liter 1950W | st | 2006 |  | boiler elektrisch | 1 | [6 empty] | 0
23CJ | Schoutlaan 2 | 6114 MC | Susteren | bs de Springdonk | 2.04 | Overwerktimer | Cenvax |  |  | st | 1995 |  | overwerktimer | 1 | [6 empty] | 0
23CJ | Schoutlaan 2 | 6114 MC | Susteren | bs de Springdonk | 2.04 | Cascaderegelaar | Remeha | celcia MC4 |  | st | 2009 |  | regeling cascade | 1 | [6 empty] | 0
23CJ | Schoutlaan 2 | 6114 MC | Susteren | bs de Springdonk | Dak/ 1.24 | Splitsysteem enkelvoudig 3 - 6 kW | LG | UU12E uld (AUUW126D)/ CT12NR2 | R410A 1.0kg(7,5m) | stk | 2002 | 1e NvI - 26 | splitsysteem < 3 kg | 1 | [6 empty] | 0
23CJ | Schoutlaan 2 | 6114 MC | Susteren | bs de Springdonk | 2.04 | Afsluiter | Comap | DN 50 | 2' | st | 1995 |  | afsluiter | 2 | [6 empty] | 0
23CJ | Schoutlaan 2 | 6114 MC | Susteren | bs de Springdonk | 2.04 | Luchtafschijder | Spirovent | Air/ microbubbel |  | st | 1995 |  | luchtafscheider | 1 | [6 empty] | 0
23CJ | Schoutlaan 2 | 6114 MC | Susteren | bs de Springdonk | 2.04 | Overstortventiel | SVE | H100-3 | 3/4' 3 Bar | st | 2009 |  | overstort ventiel | 2 | [6 empty] | 0
23CJ | Schoutlaan 2 | 6114 MC | Susteren | bs de Springdonk | 2.04 | Strangventielen | Stad | DN26 | Pn 21 180 | st | 1995 |  | inregelafsluiter | 5 | [6 empty] | 0
23CJ | Schoutlaan 2 | 6114 MC | Susteren | bs de Springdonk | 2.04 | Vuilafschijder | Spirovent | Dirt |  | st | 1995 |  | lucht en vuilafscheider | 1 | [6 empty] | 0
23CJ | Schoutlaan 2 | 6114 MC | Susteren | bs de Springdonk | Dak | Dakventilator algemeen | Velu ventiolatietechniek bv | VPV 190/125 | 2250 m-1 | st | 2002 |  | ventilator dak | 1 | [6 empty] | 0
23CJ | Schoutlaan 2 | 6114 MC | Susteren | bs de Springdonk | Dak | Dakventilator algemeen | Velu ventiolatietechniek bv | VPV 190/125 | 2250 m-1 | st | 2002 |  | ventilator dak | 1 | [6 empty] | 0
23CJ | Schoutlaan 2 | 6114 MC | Susteren | bs de Springdonk | Dak | Dakventilator algemeen | Velu ventiolatietechniek bv | VPV 190/125 | 2250 m-1 | st | 2002 |  | ventilator dak | 1 | [6 empty] | 0
23CJ | Schoutlaan 2 | 6114 MC | Susteren | bs de Springdonk | Dak | Dakventilator algemeen | Velu ventiolatietechniek bv | VPV 190/125 | 2250 m-1 | st | 2002 |  | ventilator dak | 1 | [6 empty] | 0
23CJ | Schoutlaan 2 | 6114 MC | Susteren | bs de Springdonk | Dak | Dakventilator algemeen | Velu ventiolatietechniek bv | VPV 190/125 | 2250 m-1 | st | 2002 |  | ventilator dak | 1 | [6 empty] | 0
23CJ | Schoutlaan 2 | 6114 MC | Susteren | bs de Springdonk |  | Dakventilator algemeen | Velu ventiolatietechniek bv | VPV 190/125 | 2250 m-1 | st | 2002 |  | ventilator dak | 1 | [6 empty] | 0
23CJ | Schoutlaan 2 | 6114 MC | Susteren | bs de Springdonk |  | Dakventilator algemeen | Velu ventiolatietechniek bv | VPV 190/125 | 2250 m-1 | st | 2002 |  | ventilator dak | 1 | [6 empty] | 0
23CJ | Schoutlaan 2 | 6114 MC | Susteren | bs de Springdonk |  | Dakventilator algemeen | Velu ventiolatietechniek bv | VPV 190/125 | 2250 m-1 | st | 2002 |  | ventilator dak | 1 | [6 empty] | 0
23CJ | Schoutlaan 2 | 6114 MC | Susteren | bs de Springdonk |  | Dakventilator algemeen | Velu ventiolatietechniek bv | VPV 190/125 | 2250 m-1 | st | 2002 |  | ventilator dak | 1 | [6 empty] | 0
23CJ | Schoutlaan 2 | 6114 MC | Susteren | bs de Springdonk | 1.12 | Centrale ventilatorbox | Stork Air | CML |  | st | 2002 |  | ventilator box | 1 | [6 empty] | 0
23CJ | Schoutlaan 2 | 6114 MC | Susteren | bs de Springdonk | 1.12 | Centrale ventilatorbox | Stork Air | CML |  | st | 2002 |  | ventilator box | 1 | [6 empty] | 0
24DB | Jan van Salmstraat 5a | 6121 NE | Born | bs de Wissel | Algemeen | Hemelwaterafvoer staal gegalvaniseerd | Onbekend | Gegalvaniseerdstaal | 125 | m1 | 1992 | 2e NvI - 2 |  | 24.05 | [6 empty] | 0
24DB | Jan van Salmstraat 5a | 6121 NE | Born | bs de Wissel | Algemeen | Hemelwaterafvoer pvc | Onbekend | PVC | 125 | m1 | 1992 | 2e NvI - 2 |  | 48.15 | [6 empty] | 0
24DB | Jan van Salmstraat 5a | 6121 NE | Born | bs de Wissel |  | Rookgasdakdoorvoer metaal plat | Onbekend |  |  | st | 2015 |  | rookgasafvoer | 2 | [6 empty] | 0
24DB | Jan van Salmstraat 5a | 6121 NE | Born | bs de Wissel |  | Doorvoer dak ventilatiekap | Anjo |  | 125 | st | 2012 |  | dak ventilatiekap | 12 | [6 empty] | 0
24DB | Jan van Salmstraat 5a | 6121 NE | Born | bs de Wissel |  | CV-ketel HR | Remeha | Quinta pro 45 | 41,2kW | st | 2015 | 1e NvI - 4 | CV ketel | 1 | [6 empty] | 0
24DB | Jan van Salmstraat 5a | 6121 NE | Born | bs de Wissel |  | CV-ketel HR | Remeha | Quinta pro 45 | 41,2kW | st | 2015 | 1e NvI - 4 | CV ketel | 1 | [6 empty] | 0
24DB | Jan van Salmstraat 5a | 6121 NE | Born | bs de Wissel |  | CV-circulatiepomp | Wilo | Stratos30/1-12 |  | st | 2015 |  | circulatiepomp | 1 | [6 empty] | 0
24DB | Jan van Salmstraat 5a | 6121 NE | Born | bs de Wissel | 0.02 | CV-circulatiepomp | Grundfos | UPS 25-40 S 180 |  | st | 1995 |  | circulatiepomp | 1 | [6 empty] | 0
24DB | Jan van Salmstraat 5a | 6121 NE | Born | bs de Wissel |  | CV-expansievat collectief | Flamco | Flexcon | 50Liter 1bar | st | 2014 |  | expansievat | 1 | [6 empty] | 0
24DB | Jan van Salmstraat 5a | 6121 NE | Born | bs de Wissel |  | Verzamelleiding | Remeha | DN65 | 2 (4) ketels | st | 2015 |  | verdeler / verzamelaar | 1 | [6 empty] | 0
24DB | Jan van Salmstraat 5a | 6121 NE | Born | bs de Wissel |  | Radiator thermostaatkranen | Heimeier |  |  | st | 1992 |  | radiator | 38 | [6 empty] | 0
24DB | Jan van Salmstraat 5a | 6121 NE | Born | bs de Wissel | Algemeen | Radiatoren | Radson | Plaat met convector | Diverse | st | 1992 |  | radiator | 42 | [6 empty] | 0
24DB | Jan van Salmstraat 5a | 6121 NE | Born | bs de Wissel |  | Ventilator gevel | J.E. StorkAir | TKE-8S |  | st | 1998 |  | ventilator muur/plafond | 1 | [6 empty] | 0
24DB | Jan van Salmstraat 5a | 6121 NE | Born | bs de Wissel |  | Rookgasafvoerkanalen binnen | Remeha |  |  | st | 2015 |  | rookgasafvoer | 2 | [6 empty] | 0
24DB | Jan van Salmstraat 5a | 6121 NE | Born | bs de Wissel |  | Boiler close-in 15 liter | Daalderop | 07.02.26.634 | 15 liter 2200Watt | st | 2007 |  | boiler elek. close-in/up | 1 | [6 empty] | 0
24DB | Jan van Salmstraat 5a | 6121 NE | Born | bs de Wissel |  | Boiler elektr. 80-250 liter | Inventum | EDR 81 | 80 liter 2750Watt | st | 1997 |  | boiler elektrisch | 1 | [6 empty] | 0
24DB | Jan van Salmstraat 5a | 6121 NE | Born | bs de Wissel |  | Weersafhankelijk cv-regeling | UVR | 1611 |  | st | 2015 |  | regelpaneel | 1 | [6 empty] | 0
24DB | Jan van Salmstraat 5a | 6121 NE | Born | bs de Wissel |  | Spuier RVS | Onbekend | Rvs rechthoek |  | st | 1992 | 2e NvI - 2 |  | 8 | [6 empty] | 0
24DB | Jan van Salmstraat 5a | 6121 NE | Born | bs de Wissel |  | Inlaatcombinatie | BFKR |  |  | st | 1997 | 2e NvI - 3 |  | 1 | [6 empty] | 0
24DB | Jan van Salmstraat 5a | 6121 NE | Born | bs de Wissel |  | Terugstrroom beveiliging | Raminex | CA |  | st | 2015 | 2e NvI - 4 |  | 1 | [6 empty] | 0
24DB | Jan van Salmstraat 5a | 6121 NE | Born | bs de Wissel | 0.16/07 | Splitsysteem enkelvoudig 3 - 6 kW | Fuji Electric | Inventer ROR18LCC | 5.2kW cooling 6.25kW Heating | st | 2001 | 1e NvI - 26 | splitsysteem < 3 kg | 1 | [6 empty] | 0
24DB | Jan van Salmstraat 5a | 6121 NE | Born | bs de Wissel |  | Splitsysteem enkelvoudig 3 - 6 kW | LG | AUUW186D2 | 10.7A cooling 13.4A Heating | st | 2001 | 1e NvI - 26 | splitsysteem < 3 kg | 1 | [6 empty] | 0
24DB | Jan van Salmstraat 5a | 6121 NE | Born | bs de Wissel |  | Splitsysteem enkelvoudig 3 - 6 kW | LG | AUUW186D2 | 10.7A cooling 13.4A Heating | st | 2001 | 1e NvI - 26 | splitsysteem < 3 kg | 1 | [6 empty] | 0
24DB | Jan van Salmstraat 5a | 6121 NE | Born | bs de Wissel |  | Splitsysteem enkelvoudig 3 - 6 kW | LG | AUUW186D2 | 10.7A cooling 13.4A Heating | st | 2001 | 1e NvI - 26 | splitsysteem < 3 kg | 1 | [6 empty] | 0
24DB | Jan van Salmstraat 5a | 6121 NE | Born | bs de Wissel |  | Splitsysteem enkelvoudig 3 - 6 kW | LG | AUUW186D2 | 10.7A cooling 13.4A Heating | st | 2001 | 1e NvI - 26 | splitsysteem < 3 kg | 1 | [6 empty] | 0
24DB | Jan van Salmstraat 5a | 6121 NE | Born | bs de Wissel |  | Splitsysteem enkelvoudig 3 - 6 kW | Fuji Electric | ROA18LACL | 5.2kW cooling 6.0kW Heating | st | 2000 | 1e NvI - 26 | splitsysteem < 3 kg | 1 | [6 empty] | 0
24DB | Jan van Salmstraat 5a | 6121 NE | Born | bs de Wissel |  | Splitsysteem enkelvoudig 3 - 6 kW | Fuji Electric | ROR09LGC | 2.5kW cooling 3.2kW Heating | st | 2000 | 1e NvI - 26 | splitsysteem < 3 kg | 1 | [6 empty] | 0
24DB | Jan van Salmstraat 5a | 6121 NE | Born | bs de Wissel |  | Splitsysteem enkelvoudig 3 - 6 kW | Fuji Electric | ROR09LGC | 2.5kW cooling 3.2kW Heating | st | 2000 | 1e NvI - 26 | splitsysteem < 3 kg | 1 | [6 empty] | 0
24DB | Jan van Salmstraat 5a | 6121 NE | Born | bs de Wissel |  | Splitsysteem enkelvoudig 3 - 6 kW | Fuji Electric | ROR09LGC | 2.5kW cooling 3.2kW Heating | st | 2000 | 1e NvI - 26 | splitsysteem < 3 kg | 1 | [6 empty] | 0
24DB | Jan van Salmstraat 5a | 6121 NE | Born | bs de Wissel |  | Afsluiters | Cim-Val | Kogel | PN25 DN40 | st | 1992 |  | afsluiter | 2 | [6 empty] | 0
24DB | Jan van Salmstraat 5a | 6121 NE | Born | bs de Wissel |  | Open verdeler | Remeha | DN65 |  | st | 2015 |  | verdeler / verzamelaar | 1 | [6 empty] | 0
24DB | Jan van Salmstraat 5a | 6121 NE | Born | bs de Wissel |  | Verdeler | Thermo- briljant |  |  | st | 1992 |  | verdeler / verzamelaar | 1 | [6 empty] | 0
24DB | Jan van Salmstraat 5a | 6121 NE | Born | bs de Wissel |  | Dakventilator algemeen | S&P | HCTB 4-450-B |  | st | 1992 |  | ventilator dak | 1 | [6 empty] | 0
24DB | Jan van Salmstraat 5a | 6121 NE | Born | bs de Wissel |  | Dakventilator algemeen | Onbekend | Onbekend |  | st | 1992 |  | ventilator dak | 1 | [6 empty] | 0
24DB | Jan van Salmstraat 5a | 6121 NE | Born | bs de Wissel |  | Dakventilator algemeen | Bergschenhoek | Onbekend | Onbekend | st | 1997 |  | ventilator dak | 1 | [6 empty] | 0
24DB | Jan van Salmstraat 5a | 6121 NE | Born | bs de Wissel |  | Dakventilator algemeen | Bergschenhoek | Onbekend | Onbekend | st | 1997 |  | ventilator dak | 1 | [6 empty] | 0
24DB | Jan van Salmstraat 5a | 6121 NE | Born | bs de Wissel |  | Dakventilator algemeen | Gebhart | RGA 21-2225-4ER |  | st | 2009 |  | ventilator dak | 1 | [6 empty] | 0
24DB | Jan van Salmstraat 5a | 6121 NE | Born | bs de Wissel |  | Dakventilator algemeen | Orcon | MPV 7/14W |  | st | 2009 |  | ventilator dak | 1 | [6 empty] | 0
24DB | Jan van Salmstraat 5a | 6121 NE | Born | bs de Wissel | Dak | Dakventilator algemeen | Comair | Compakta 12Y | 20-100watt | st | 1997 |  | ventilator dak | 1 | [6 empty] | 0
24DB | Jan van Salmstraat 5a | 6121 NE | Born | bs de Wissel | Dak | Dakventilator algemeen | Comair | Compakta 12Y | 20-100watt | st | 1997 |  | ventilator dak | 1 | [6 empty] | 0
24DB | Jan van Salmstraat 5a | 6121 NE | Born | bs de Wissel | Dak | Dakventilator algemeen | Comair | Compakta 12Y | 20-100watt | st | 1997 |  | ventilator dak | 1 | [6 empty] | 0
24DB | Jan van Salmstraat 5a | 6121 NE | Born | bs de Wissel | Dak | Dakventilator algemeen | Comair | Compakta 12Y | 20-100watt | st | 1997 |  | ventilator dak | 1 | [6 empty] | 0
24DB | Jan van Salmstraat 5a | 6121 NE | Born | bs de Wissel |  | Dakventilator algemeen | Nicotra/ Gebhart | RGA 31-3535-6ER |  | st |  |  | ventilator dak | 1 | [6 empty] | 0
24DB | Jan van Salmstraat 5a | 6121 NE | Born | bs de Wissel |  | Dakventilator algemeen | Nicotra/ Gebhart | RGA 31-3540-6ER |  | st |  |  | ventilator dak | 1 | [6 empty] | 0
24DB | Jan van Salmstraat 5a | 6121 NE | Born | bs de Wissel | Dak | Dakventilator algemeen | J.E. StorkAir | Pijp ventilator |  | st |  |  | ventilator dak | 1 | [6 empty] | 0
30TE | Hulsestraat 1 | 6135 JK | Sittard | bs Loedoes |  | Hemelwaterafvoer staal gegalvaniseerd | Onbekend | Gegalvaniseerd staal | Ã˜100 | m1 | 2002 | 2e NvI - 2 |  | 12.8 | [6 empty] | 0
30TE | Hulsestraat 1 | 6135 JK | Sittard | bs Loedoes | Gevels algemeen | Hemelwaterafvoer pvc | DYKA | PVC | Ã˜100 | m1 | 2002 | 2e NvI - 2 |  | 2.8 | [6 empty] | 0
30TE | Hulsestraat 1 | 6135 JK | Sittard | bs Loedoes | Gevels algemeen | Hemelwaterafvoer pvc | DYKA | PVC | Ã˜103 Ã˜ 100 | m1 | 2002 | 2e NvI - 2 |  | 5.5 | [6 empty] | 0
30TE | Hulsestraat 1 | 6135 JK | Sittard | bs Loedoes | Gevels algemeen | Hemelwaterafvoer pvc | DYKA | PVC | Ã˜103 Ã˜ 100 | m1 | 2002 | 2e NvI - 2 |  | 6.3 | [6 empty] | 0
30TE | Hulsestraat 1 | 6135 JK | Sittard | bs Loedoes | Dak | Dak ventilatiekap | Diverse | Diverse | Diverse | st | 2002 |  | dak ventilatiekap | 10 | [6 empty] | 0
30TE | Hulsestraat 1 | 6135 JK | Sittard | bs Loedoes | 1.04 | CV-pomp | Wilo | Stratos 30/1-8 | 1Ëœ230V 50/60Hz | st | 2002 |  | circulatiepomp | 1 | [6 empty] | 0
30TE | Hulsestraat 1 | 6135 JK | Sittard | bs Loedoes | 0.02 | CV-pomp | Grundfos | UPE 32-80-180 |  | st | 1997 |  | circulatiepomp | 1 | [6 empty] | 0
30TE | Hulsestraat 1 | 6135 JK | Sittard | bs Loedoes | 0.02 | Circulatiepomp | Grundfos | Magna 50-100 F240 |  | st | 2010 |  | circulatiepomp | 1 | [6 empty] | 0
30TE | Hulsestraat 1 | 6135 JK | Sittard | bs Loedoes | 1.04 | Circulatiepomp | Wilo | Stratos 30/1-8 | 1Ëœ230V 50/60Hz | st | 2002 |  | circulatiepomp | 1 | [6 empty] | 0
30TE | Hulsestraat 1 | 6135 JK | Sittard | bs Loedoes | 1.04 | CV-pomp | Wilo | Star-RS 15/4 | 1Ëœ230V/50Hz, max 0.21A | st | 2002 |  | circulatiepomp | 1 | [6 empty] | 0
30TE | Hulsestraat 1 | 6135 JK | Sittard | bs Loedoes | 0.02 | Expansievat | Reflex | N | 140 Liter 6 bar | st | 2007 |  | expansievat | 1 | [6 empty] | 0
30TE | Hulsestraat 1 | 6135 JK | Sittard | bs Loedoes | 0.02 | Expansievat | Flamco | Flexcon | 35 Liter 4 bar | st | 2002 |  | expansievat | 1 | [6 empty] | 0
30TE | Hulsestraat 1 | 6135 JK | Sittard | bs Loedoes | 0.02 | Expansievat | Flamco | Flexcon | 35 Liter 4 bar | st | 2002 |  | expansievat | 1 | [6 empty] | 0
30TE | Hulsestraat 1 | 6135 JK | Sittard | bs Loedoes | 0.30 | Elec boiler 10 liter | Daalderop | Onbekend | 10 Liter | st | 2002 |  | boiler elek. close-in/up | 1 | [6 empty] | 0
30TE | Hulsestraat 1 | 6135 JK | Sittard | bs Loedoes | 0.16 | Elec boiler 10 liter | Daalderop | 70224634 | 10 Liter | st | 2002 |  | boiler elek. close-in/up | 1 | [6 empty] | 0
30TE | Hulsestraat 1 | 6135 JK | Sittard | bs Loedoes | 0.28 | Elec boiler 10 liter | Daalderop | Onbekend | 10 Liter | st | 2002 |  | boiler elek. close-in/up | 1 | [6 empty] | 0
30TE | Hulsestraat 1 | 6135 JK | Sittard | bs Loedoes | 0.45 | Elec boiler 10 liter | Daalderop | Onbekend | 10 Liter | st | 2002 |  | boiler elek. close-in/up | 1 | [6 empty] | 0
30TE | Hulsestraat 1 | 6135 JK | Sittard | bs Loedoes | 0.40 | Elec boiler 10 liter | Daalderop | Onbekend | 10 Liter | st | 2002 |  | boiler elek. close-in/up | 1 | [6 empty] | 0
30TE | Hulsestraat 1 | 6135 JK | Sittard | bs Loedoes | 0.31 | Elec boiler 10 liter | Daalderop | Onbekend | 10 Liter | st | 2002 |  | boiler elek. close-in/up | 1 | [6 empty] | 0
30TE | Hulsestraat 1 | 6135 JK | Sittard | bs Loedoes | 0.21 | Elec boiler 10 liter | Heat flow | 180100993 | 10 Liter | st | 2014 |  | boiler elek. close-in/up | 1 | [6 empty] | 0
30TE | Hulsestraat 1 | 6135 JK | Sittard | bs Loedoes | 0.28 | Elec boiler 10 liter | ITHO | 7 | 10 Liter | st | 2016 |  | boiler elek. close-in/up | 1 | [6 empty] | 0
30TE | Hulsestraat 1 | 6135 JK | Sittard | bs Loedoes | Gevels algemeen | Spuier | Onbekend | Onbekend | Diverse | st | 2002 | 2e NvI - 2 |  | 6 | [6 empty] | 0
30TE | Hulsestraat 1 | 6135 JK | Sittard | bs Loedoes | Gevels algemeen | Spuier | Onbekend | Onbekend | Onbekend | st | 2010 | 2e NvI - 2 |  | 5 | [6 empty] | 0
30TE | Hulsestraat 1 | 6135 JK | Sittard | bs Loedoes |  | Splitsysteem | Daikin | RXB50VC1B / FTXB50CV1B | 7.43kW-6.65kW / 5,48 + 5.62 KW | st | 2017 | 1e NvI - 26 | splitsysteem < 3 kg | 1 | [6 empty] | 0
30TE | Hulsestraat 1 | 6135 JK | Sittard | bs Loedoes |  | Splitsysteem | Daikin | RXB50VC1B / FTXB50CV1B | 7.43kW-6.65kW / 5,48 + 5.62 KW | st | 2017 | 1e NvI - 26 | splitsysteem < 3 kg | 1 | [6 empty] | 0
30TE | Hulsestraat 1 | 6135 JK | Sittard | bs Loedoes |  | Splitsteem | LG | UU43W U32 / A3UW21QFAT |  | st | 2017 | 1e NvI - 26 | splitsysteem < 3 kg | 1 | [6 empty] | 0
30TE | Hulsestraat 1 | 6135 JK | Sittard | bs Loedoes |  | Splitsysteem | LG | MU3M21UE3 / A3UW21QFAT |  | st | 2017 | 1e NvI - 26 | splitsysteem < 3 kg | 1 | [6 empty] | 0
30TE | Hulsestraat 1 | 6135 JK | Sittard | bs Loedoes |  | Splitsysteem | LG | UU43W U32 / A3UW21QFAT |  | st | 2017 | 1e NvI - 26 | splitsysteem < 3 kg | 1 | [6 empty] | 0
30TE | Hulsestraat 1 | 6135 JK | Sittard | bs Loedoes |  | Splitsysteem | LG | MU3M21UE3 / A3UW21QFAT |  | st | 2017 | 1e NvI - 26 | splitsysteem < 3 kg | 1 | [6 empty] | 0
30TE | Hulsestraat 1 | 6135 JK | Sittard | bs Loedoes |  | Splitsysteem | LG | UU43W U32 / AUUW42802 |  | st | 2017 | 1e NvI - 26 | splitsysteem < 3 kg | 1 | [6 empty] | 0
30TE | Hulsestraat 1 | 6135 JK | Sittard | bs Loedoes |  | Splitsysteem | Toshiba | RAS-107SAV-E5 | Diverse | st | 2002 | 1e NvI - 26 | splitsysteem < 3 kg | 1 | [6 empty] | 0
30TE | Hulsestraat 1 | 6135 JK | Sittard | bs Loedoes | 1.04 | 3 Wegklep + servo | Honeywell | ML7420A6009 | Onbekend | st | 2010 |  | klep met servomotor | 1 | [6 empty] | 0
30TE | Hulsestraat 1 | 6135 JK | Sittard | bs Loedoes | 1.04 | 3 Wegklep + servo | Honeywell | KUS 25 |  | st | 2010 |  | klep met servomotor | 1 | [6 empty] | 0
30TE | Hulsestraat 1 | 6135 JK | Sittard | bs Loedoes | 1.04 | 3 Wegklep + servo | Honeywell | KUS 4 |  | st | 2010 |  | klep met servomotor | 1 | [6 empty] | 0
30TE | Hulsestraat 1 | 6135 JK | Sittard | bs Loedoes | 0.02 | Afsluiters | Onbekend | Onbekend | DN20 | st | 2002 |  | afsluiter | 4 | [6 empty] | 0
30TE | Hulsestraat 1 | 6135 JK | Sittard | bs Loedoes | 0.02 | Afsluiters | Onbekend | Onbekend | DN50 | st | 2002 |  | afsluiter | 5 | [6 empty] | 0
30TE | Hulsestraat 1 | 6135 JK | Sittard | bs Loedoes | 0.02 | Ontluchter | Spirovent | air |  | st | 2002 |  | ontluchter | 1 | [6 empty] | 0
30TE | Hulsestraat 1 | 6135 JK | Sittard | bs Loedoes | 1.04 | Automatische ontluchter | Spirotech | Flexvent super |  | st | 2010 |  | ontluchter | 8 | [6 empty] | 0
30TE | Hulsestraat 1 | 6135 JK | Sittard | bs Loedoes | 1.04 | Lucht afscheider | Spirotech | Onbekend |  | st | 2002 |  | luchtafscheider | 1 | [6 empty] | 0
30TE | Hulsestraat 1 | 6135 JK | Sittard | bs Loedoes | 0.02 | Strang ventiel | TA | stad 40 |  | st | 2002 |  | inregelafsluiter | 1 | [6 empty] | 0
30TE | Hulsestraat 1 | 6135 JK | Sittard | bs Loedoes | 0.02 | Strang ventiel | TA | stad 32 |  | st | 2002 |  | inregelafsluiter | 1 | [6 empty] | 0
30TE | Hulsestraat 1 | 6135 JK | Sittard | bs Loedoes | 1.04 | Strang ventiel | TA | Stad 50 | DN50 | st | 2010 |  | inregelafsluiter | 3 | [6 empty] | 0
30TE | Hulsestraat 1 | 6135 JK | Sittard | bs Loedoes | 0.02 | Strang ventiel | Herz | 2 |  | st | 2002 |  | inregelafsluiter | 1 | [6 empty] | 0
30TE | Hulsestraat 1 | 6135 JK | Sittard | bs Loedoes | 1.04 | Strang ventiel | TA | Stad 25 | DN25 | st | 2010 |  | inregelafsluiter | 1 | [6 empty] | 0
30TE | Hulsestraat 1 | 6135 JK | Sittard | bs Loedoes | 1.04 | Vuilafscheider | Spirotech | Onbekend | Onbekend | st | 2010 |  | lucht en vuilafscheider | 1 | [6 empty] | 0
30TE | Hulsestraat 1 | 6135 JK | Sittard | bs Loedoes | 1.04 | Afsluiters | Onbekend | Onbekend | Onbekend | st | 2010 |  | afsluiter | 9 | [6 empty] | 0
30TE | Hulsestraat 1 | 6135 JK | Sittard | bs Loedoes | Algemeen | Convector | Onbekend | Onbekend |  | st | 2002 |  | convector | 76 | [6 empty] | 0
30TE | Hulsestraat 1 | 6135 JK | Sittard | bs Loedoes | 1.04 | LBK | BO-AIR | CTL 70S | Onbekend | st | 2010 |  | luchtbehandelingskast | 1 | [6 empty] | 0
30TE | Hulsestraat 1 | 6135 JK | Sittard | bs Loedoes | Dak | Dakventilator | J.E. StorkAir | Onbekend | Diverse | st | 2002 |  | ventilator dak | 1 | [6 empty] | 0
30TE | Hulsestraat 1 | 6135 JK | Sittard | bs Loedoes | Dak | Dakventilator | J.E. StorkAir | Onbekend | Diverse | st | 2002 |  | ventilator dak | 1 | [6 empty] | 0
30TE | Hulsestraat 1 | 6135 JK | Sittard | bs Loedoes | Dak | Dakventilator | J.E. StorkAir | Onbekend | Diverse | st | 2002 |  | ventilator dak | 1 | [6 empty] | 0
30TE | Hulsestraat 1 | 6135 JK | Sittard | bs Loedoes | Dak | Dakventilator | J.E. StorkAir | Onbekend | Diverse | st | 2002 |  | ventilator dak | 1 | [6 empty] | 0
30TE | Hulsestraat 1 | 6135 JK | Sittard | bs Loedoes | Dak | Dakventilator | J.E. StorkAir | Onbekend | Diverse | st | 2002 |  | ventilator dak | 1 | [6 empty] | 0
30TE | Hulsestraat 1 | 6135 JK | Sittard | bs Loedoes | Dak | Dakventilator | J.E. StorkAir | Onbekend | Diverse | st | 2002 |  | ventilator dak | 1 | [6 empty] | 0
30TE | Hulsestraat 1 | 6135 JK | Sittard | bs Loedoes | Dak | Dakventilator | J.E. StorkAir | Onbekend | Diverse | st | 2002 |  | ventilator dak | 1 | [6 empty] | 0
30TE | Hulsestraat 1 | 6135 JK | Sittard | bs Loedoes | Dak | Dakventilator | J.E. StorkAir | Onbekend | Diverse | st | 2002 |  | ventilator dak | 1 | [6 empty] | 0
30TE | Hulsestraat 1 | 6135 JK | Sittard | bs Loedoes | Dak | Dakventilator | Ã–stberg | TKS 400 A RUCON | Onbekend | st | 2010 |  | ventilator dak | 1 | [6 empty] | 0
30TE | Hulsestraat 1 | 6135 JK | Sittard | bs Loedoes | Dak | Dakventilator | Gebhardt | RGA 31-2528-4ER | 1380 1/min | st | 2010 |  | ventilator dak | 1 | [6 empty] | 0
30TE | Hulsestraat 1 | 6135 JK | Sittard | bs Loedoes | Dak | Dakventilator | ORCON B.V. | MPV 7/14 W | 24/40/78 W | st | 2010 |  | ventilator dak | 1 | [6 empty] | 0
30TE | Hulsestraat 1 | 6135 JK | Sittard | bs Loedoes | Dak | Dakventilator | Ã–stberg | TKS 400 A RUCON | Onbekend | st | 2010 |  | ventilator dak | 1 | [6 empty] | 0
30TE | Hulsestraat 1 | 6135 JK | Sittard | bs Loedoes | Dak | Dakventilator | Ã–stberg | TKS 400 A RUCON | Onbekend | st | 2010 |  | ventilator dak | 1 | [6 empty] | 0
30TE | Hulsestraat 1 | 6135 JK | Sittard | bs Loedoes | Dak | Dakventilator | ORCON B.V. | MPV 7/14 W | 24/40/78 W | st | 2010 |  | ventilator dak | 1 | [6 empty] | 0
30TE | Hulsestraat 1 | 6135 JK | Sittard | bs Loedoes |  | Dakventilator | Gebhardt | RGA 32-3540-6ER | 890 1/min | st | 2010 |  | ventilator dak | 1 | [6 empty] | 0
30TE | Hulsestraat 1 | 6135 JK | Sittard | bs Loedoes | Dak | Dakventilator | J.E. StorkAir | Onbekend | Diverse | st | 2002 |  | ventilator dak | 1 | [6 empty] | 0
30TE | Hulsestraat 1 | 6135 JK | Sittard | bs Loedoes | Dak | Dakventilator | J.E. StorkAir | Onbekend | Diverse | st | 2002 |  | ventilator dak | 1 | [6 empty] | 0
30TE | Hulsestraat 1 | 6135 JK | Sittard | bs Loedoes | Dak | Dakventilator | J.E. StorkAir | Onbekend | Diverse | st | 2002 |  | ventilator dak | 1 | [6 empty] | 0
30TE | Hulsestraat 1 | 6135 JK | Sittard | bs Loedoes | Dak | Dakventilator | Gebhardt | RGA 31-3540-6ER | 890 1/min | st | 2010 |  | ventilator dak | 1 | [6 empty] | 0
30TE | Hulsestraat 1 | 6135 JK | Sittard | bs Loedoes | Dak | Dakventilator | Gebhardt | RGA 31-3540-6ER | 890 1/min | st | 2010 |  | ventilator dak | 1 | [6 empty] | 0
30TE | Hulsestraat 1 | 6135 JK | Sittard | bs Loedoes | Dak | Dakventilator | Gebhardt | RGA 31-3540-6ER | 890 1/min | st | 2010 |  | ventilator dak | 1 | [6 empty] | 0
30TE | Hulsestraat 1 | 6135 JK | Sittard | bs Loedoes | Dak | Dakventilator | Gebhardt | RGA 31-2528-4ER | 1380 1/min | st | 2010 |  | ventilator dak | 1 | [6 empty] | 0
30TE | Hulsestraat 1 | 6135 JK | Sittard | bs Loedoes | 0.02 | Regelkasten | E.T.N. | CS-44/200 | Onbekend | st | 2007 |  | regelpaneel | 1 | [6 empty] | 0
30TE | Hulsestraat 1 | 6135 JK | Sittard | bs Loedoes | 0.02 | Universele regeling | TA | UVR | Onbekend | st | 2010 |  | regelpaneel | 1 | [6 empty] | 0
30TE | Hulsestraat 1 | 6135 JK | Sittard | bs Loedoes |  | Regelkasten | Onbekend | Onbekend | Onbekend | st | 2010 |  | regelpaneel | 1 | [6 empty] | 0
30TE-dis | Pattonstraat 2 | 6135 CR | Sittard | bs Loedoes (dislocatie) | Gevels 3.5.7.9 | Hemelwaterafvoer staal gegalvaniseerd | Onbekend | Gegalvaniseerd staal | Ã˜80 | m1 | 1997 | 2e NvI - 2 |  | 7 | [6 empty] | 0
30TE-dis | Pattonstraat 2 | 6135 CR | Sittard | bs Loedoes (dislocatie) | Gevel 1 en 10 | Hemelwaterafvoer pvc | Dyka | Vierkant PVC | 100Ã—100 | m1 | 1997 | 2e NvI - 2 |  | 43.8 | [6 empty] | 0
30TE-dis | Pattonstraat 2 | 6135 CR | Sittard | bs Loedoes (dislocatie) | Gevels 3.5.7.9 | Hemelwaterafvoer pvc | Dyka | PVC | Ã˜80 | m1 | 1997 | 2e NvI - 2 |  | 6.9 | [6 empty] | 0
30TE-dis | Pattonstraat 2 | 6135 CR | Sittard | bs Loedoes (dislocatie) |  | Dak ventilatiekap | ANJO | Onbekend | Ã˜125 | st | 1997 |  | dak ventilatiekap | 3 | [6 empty] | 0
30TE-dis | Pattonstraat 2 | 6135 CR | Sittard | bs Loedoes (dislocatie) |  | Dak ventilatiekap | Onbekend | Plaatstaal | Onbekend | st | 1997 |  | dak ventilatiekap | 5 | [6 empty] | 0
30TE-dis | Pattonstraat 2 | 6135 CR | Sittard | bs Loedoes (dislocatie) | 1.08 | C.V.-ketel | Nefit | Topline HR | 45 KW | st | 2012 | 1e NvI - 4 | CV ketel | 1 | [6 empty] | 0
30TE-dis | Pattonstraat 2 | 6135 CR | Sittard | bs Loedoes (dislocatie) | 1.08 | C.V.-ketel | Nefit | Topline HR | 45 KW | st | 2012 | 1e NvI - 4 | CV ketel | 1 | [6 empty] | 0
30TE-dis | Pattonstraat 2 | 6135 CR | Sittard | bs Loedoes (dislocatie) | 1.08 | C.V.-ketel | Nefit | Topline HR | 45 KW | st | 2012 | 1e NvI - 4 | CV ketel | 1 | [6 empty] | 0
30TE-dis | Pattonstraat 2 | 6135 CR | Sittard | bs Loedoes (dislocatie) | 1.08 | C.V.-ketel | Nefit | Topline HR | 45 KW | st | 2012 | 1e NvI - 4 | CV ketel | 1 | [6 empty] | 0
30TE-dis | Pattonstraat 2 | 6135 CR | Sittard | bs Loedoes (dislocatie) | 1.08 ketel 3 | CV-pomp | Grundfos | UPM2 15-70 130 | Onbekend | st | 2015 |  | circulatiepomp | 1 | [6 empty] | 0
30TE-dis | Pattonstraat 2 | 6135 CR | Sittard | bs Loedoes (dislocatie) | 1.08 ketel 4 | CV-pomp | Bosch | 2PS 15-25/43 - B - F | Max. 0.6 MP a | st | 2012 |  | circulatiepomp | 1 | [6 empty] | 0
30TE-dis | Pattonstraat 2 | 6135 CR | Sittard | bs Loedoes (dislocatie) | 1.08 ketel2 | CV-pomp | Grundfos | UPM2 15-70 130 | Onbekend | st | 2015 |  | circulatiepomp | 1 | [6 empty] | 0
30TE-dis | Pattonstraat 2 | 6135 CR | Sittard | bs Loedoes (dislocatie) | 1.08 ketel1 | CV-pomp | Grundfos | UPM2 15-70 130 | Onbekend | st | 2011 |  | circulatiepomp | 1 | [6 empty] | 0
30TE-dis | Pattonstraat 2 | 6135 CR | Sittard | bs Loedoes (dislocatie) | 1.08 | Expansievat | Flamco | Flexcon | 110 Liter/ 1bar | st | 2012 |  | expansievat | 1 | [6 empty] | 0
30TE-dis | Pattonstraat 2 | 6135 CR | Sittard | bs Loedoes (dislocatie) | 1.08 | Expansievat | Reflex | N | 18 Liter | st | 2012 |  | expansievat | 1 | [6 empty] | 0
30TE-dis | Pattonstraat 2 | 6135 CR | Sittard | bs Loedoes (dislocatie) | Algemeen | Radiatorkranen | JBS | Diverse | Onbekend | st | 1997 |  | radiatorkraan | 13 | [6 empty] | 0
30TE-dis | Pattonstraat 2 | 6135 CR | Sittard | bs Loedoes (dislocatie) | Algemeen | Thermostaatknoppen | Danfoss | Diverse | Onbekend | st | 1997 |  | radiatorkraan | 37 | [6 empty] | 0
30TE-dis | Pattonstraat 2 | 6135 CR | Sittard | bs Loedoes (dislocatie) | Algemeen | Radiatoren paneel | Diverse | Diverse | Diverse | st | 1997 |  | radiator | 51 | [6 empty] | 0
30TE-dis | Pattonstraat 2 | 6135 CR | Sittard | bs Loedoes (dislocatie) | 0.21 | Boiler close-in 10 liter electro | ITHO Daalderop | 07.02.26.631 | 10 Liter | st | 2015 |  | boiler elek. close-in/up | 1 | [6 empty] | 0
30TE-dis | Pattonstraat 2 | 6135 CR | Sittard | bs Loedoes (dislocatie) | 0.16 | Boiler elektrisch 80 liter | Daalderop | 07.14.18.049 | 80 Liter | st | 2014 |  | boiler elektrisch | 1 | [6 empty] | 0
30TE-dis | Pattonstraat 2 | 6135 CR | Sittard | bs Loedoes (dislocatie) | 0.05 | Boiler elektr. 28 Liter | Inventum | SB 30 | 28 Liter | st | 1999 |  | boiler elektrisch | 1 | [6 empty] | 0
30TE-dis | Pattonstraat 2 | 6135 CR | Sittard | bs Loedoes (dislocatie) | 1.08 | Rookgas afvoer | Onbekend | Onbekend | Onbekend | st | 2012 |  | rookgasafvoer | 4 | [6 empty] | 0
30TE-dis | Pattonstraat 2 | 6135 CR | Sittard | bs Loedoes (dislocatie) | 0.22 | Reduceerventiel | Honeywell |  | Max.inlaatdruk 16bar | st | 1997 |  | inregelafsluiter | 1 | [6 empty] | 0
30TE-dis | Pattonstraat 2 | 6135 CR | Sittard | bs Loedoes (dislocatie) | 1.08 | CV circulatiepomp | Grundfos | UPS 40-80F 250 | Onbekend | st | 2006 |  | circulatiepomp | 1 | [6 empty] | 0
30TE-dis | Pattonstraat 2 | 6135 CR | Sittard | bs Loedoes (dislocatie) | 1.08 | Luchtafscheider | Flamco | Flexair 50S | 120Â°C/10bar | st | 1997 |  | luchtafscheider | 1 | [6 empty] | 0
30TE-dis | Pattonstraat 2 | 6135 CR | Sittard | bs Loedoes (dislocatie) | 1.08 | Open verdeler | Onbekend | 75854 | 65-130 KW | st | 1999 |  | verdeler / verzamelaar | 1 | [6 empty] | 0
30TE-dis | Pattonstraat 2 | 6135 CR | Sittard | bs Loedoes (dislocatie) | 1.08 | Overstortventiel | VSH | Onbekend | 85,2 KW 3bar | st | 2012 |  | overstort ventiel | 2 | [6 empty] | 0
30TE-dis | Pattonstraat 2 | 6135 CR | Sittard | bs Loedoes (dislocatie) | 1.08 | Automatische ontluchter | Spirovet | Air |  | st | 1997 |  | ontluchter | 1 | [6 empty] | 0
30TE-dis | Pattonstraat 2 | 6135 CR | Sittard | bs Loedoes (dislocatie) | 1.08 | Stranginregelafsluiter | TA | STA 50 | DN50 | st | 1999 |  | afsluiter | 2 | [6 empty] | 0
30TE-dis | Pattonstraat 2 | 6135 CR | Sittard | bs Loedoes (dislocatie) | 1.08 | Stranginregelafsluiter | TA | STA 25 | Onbekend | st | 1999 |  | afsluiter | 2 | [6 empty] | 0
30TE-dis | Pattonstraat 2 | 6135 CR | Sittard | bs Loedoes (dislocatie) | 1.08 | Afsluiters | Comap | Onbekend | Onbekend | st | 2012 |  | afsluiter | 5 | [6 empty] | 0
30TE-dis | Pattonstraat 2 | 6135 CR | Sittard | bs Loedoes (dislocatie) | 0.03/Dak | Dakventilator | J.E. StorkAIR | VDA | Onbekend | st | 1997 |  | ventilator dak | 1 | [6 empty] | 0
30TE-dis | Pattonstraat 2 | 6135 CR | Sittard | bs Loedoes (dislocatie) | Dak | Dakventilator | J.E. StorkAIR | VDA | Onbekend | st | 1997 |  | ventilator dak | 1 | [6 empty] | 0
30TE-dis | Pattonstraat 2 | 6135 CR | Sittard | bs Loedoes (dislocatie) | 0.03 | Ruimte temperatuur sensor | Sontay | TT-1000 | Onbekend | st | 2012 |  | temperatuuropnemer | 1 | [6 empty] | 0
30TE-dis | Pattonstraat 2 | 6135 CR | Sittard | bs Loedoes (dislocatie) | 0.15 | Overwerkregeling | Landis & Gyr | KTD 20 | Onbekend | st | 1999 |  | overwerktimer | 1 | [6 empty] | 0
30TE-dis | Pattonstraat 2 | 6135 CR | Sittard | bs Loedoes (dislocatie) | 1.08 | Universele regeling | Technische alternative | 75854 | Onbekend | st | 2012 |  | regelpaneel | 1 | [6 empty] | 0
30TE-dis | Pattonstraat 2 | 6135CR | sittard | bs Loedoes (dislocatie) | ict | ventilatorbox | stork air | [5 empty] | ventilator box | 1 | [6 empty] | 0
[7 empty] | Totaal | [13 empty] | 0

## Cases
Case 1
Plaatsing nieuwe koeling in klaslokaal
Klaslokaal afm. 6,5x9,3 m.
| * | Voorzien van verlaagd plafond, plafondplaten 60x60 cm, ruimte in verlaagd plafond 40 cm.
| * | Koelbehoefte voelbaar 4,5 kW. (voelbaar en latent 5 kW)
| * | De montage van de koelinstallatie incl. de bouwkundige en elektrotechnische
werkzaamheden
Nieuwe installatie
| - | Buitenunit fabr. Mitsubishi type SUZ-M50 VA
| - | Kanaalunit fabr. Mitsubishi type SEZ M50 DA met condenspomp
| - | Plenum bij kanaalunit TV3-160A
| - | Temperatuurregelaar fabr. Mitsubishi type PAR 40
| - | De benodigde kanaal verloopstukken
| - | 2 stuks inleg toevoerroosters Solid Air type PTVMIOR 550
| - | 1 stuks inleg retourrooster Solid Air type PRVMIOO 595x595 mm
| - | De toevoerroosters aansluiten op plenum met akoestische slang, lengte elk ca. 3 m.
| - | 3 meter geisoleerde leidingset tussen binnen- en buitenunit
| - | Leidingisolatie buiten afschermen tegen vogels.
| - | 1 stuks dakdoorvoer voor leidingen, kabels en condensafvoer
| - | Maken van sparing in geisoleerd betondak, dikte isolatie 100 mm en betondak 250 mm
| - | Dakdoorvoer waterdicht inplakken op mastieke dakbedekking
| - | Dakdoorvoer met isolatie luchtdicht afwerken
| - | Buitenunit opstellen op 2 tegels 400x400 mm, waaronder 1 cm rubberen plaat
| - | Bekabeling voor de buitenunit aansluiten op een 16 Amp afgezekerde reservegroep
| - | Voedingskabel vanaf groepenkast tot aan buitenunit ca. 25 meter
| - | Kabel in verlaagd plafond in buis.
| - | Bedrijfsvaardige oplevering met de benodigde bescheiden
CALCULATIEOPZET
| A | Materiaalkosten
|  | Netto groot materiaal |  |  | 0
|  | Toeslag op groot materiaal (per stuk > € 1000,=) |  | % | 0
|  | Totaal groot materiaal |  |  |  | 0
|  | Netto klein materiaal |  |  | 0
|  | Toeslag op klein materiaal (per stuk <= € 1000,=) |  | % | 0
|  | Totaal klein materiaal |  |  |  | 0
| B | Werk door Derden (WDD)
|  | Netto werk derden |  |  | 0
|  | Toeslag op WDD |  | % | 0
|  | Totaal WDD |  |  |  | 0
| C | Montage kosten
|  | Totale montage tijd in manuren |  | uur
|  | Correctie factor (makkelijk/medium/moeilijk) |  | %
|  | Netto montage tijd | 0 | uur
|  | Uurtarief ploeg |  | Euro
|  | Totale montage kosten |  |  |  | 0
|  | Subtotaal A t/m C |  |  |  | 0
|  | Winst en risico % van A t/m C |  | % |  | 0
|  | TOTAAL |  |  |  | 0
Case 2
Vervanging CV-ketels in stookruimte 1e verdieping (onder plat dak)
Demontage CV-ketels in cascade opstelling met toebehoren zoals onderstaand omschreven
| * | Veilig stellen E-voeding
| * | Afkoppelen E-voedingen (uit 2 stopcontacten)
| * | Leidingdelen ca. 4 x 2 meter
| * | 2 Rookgasafvoeren incl. gecombineerde deel bovendaks
| * | Cascade verdeler
| * | Pompen en appendages
Nieuwe installatie
Nieuwe ketels in cascade opstelling in lijn tegen muur
| - | 2 HR-ketels Remeha type Quinta ACE, 115 kW
| - | 2 Pompen QAce 90/115
| - | 1 stuks L2 DN 65 Ace
| - | 1 Openverdeler DN65
| - | 2 aansluit sets recht
| - | 2 blindflenzen, gas 1 x DN50, water 1 x DN65
| - | Isolatie sets voor leidingen verbindingsstukken en open verdeler
| - | Benodigde accessoires zoals ketelafsluiters, gasfilters en temperatuur voeler
| - | Tegenflenzen voor water en gas DN 65 en bochten
| - | Aansluitleidingen CV ca. 2 m en 1 m gas.
| - | 2 Gecombineerde luchttoevoer en rookgasafvoeren met plakplaat
| - | Dikwandige aluminium rookgasafvoeren 3 x 1 m met 4 bochten 90°
| - | 8 Bevestigingsbeugels met draadstangen
| - | Ventilatieluchttoevoerpijp ca. 3 m met 4 bochten 90°
| - | 8 Bevestigingsbeugels met draadstangen
| - | 1 Regeling Rematic MC
| - | Storingsmelding kabel aansluiten
| - | E-aansluitingen
| - | Bedrijfsvaardige oplevering met EBI-keuring
CALCULATIEOPZET
| A | Materiaalkosten
|  | Netto groot materiaal |  |  | 0
|  | Toeslag op groot materiaal (per stuk > € 1000,=) |  | % | 0
|  | Totaal groot materiaal |  |  |  | 0
|  | Netto klein materiaal |  |  | 0
|  | Toeslag op klein materiaal (per stuk <= € 1000,=) |  | % | 0
|  | Totaal klein materiaal |  |  |  | 0
| B | Werk door Derden (WDD)
|  | Netto werk derden |  |  | 0
|  | Toeslag op WDD |  | % | 0
|  | Totaal WDD |  |  |  | 0
| C | Montage kosten
|  | Totale montage tijd in manuren |  | uur
|  | Correctie factor (makkelijk/medium/moeilijk) |  | %
|  | Netto montage tijd | 0 | uur
|  | Uurtarief ploeg |  | Euro
|  | Totale montage kosten |  |  |  | 0
|  | Subtotaal A t/m C |  |  |  | 0
|  | Winst en risico % van A t/m C |  | % |  | 0
|  | TOTAAL |  |  |  | 0
Case 3
Vervanging CV-circulatiepomp
Pomp in leidingdeel tussen afsluiters
| * | Demontage en afvoeren; circ. pomp Biral,type A501, 10 m3/h, H=30kPa
| * | Nieuwe pomp; Biral ModulA 50-6 270 RED
| * | Aftappen leidingdeel
| * | Veiligstellen E-voeding pomp
| * | Demontage E-aansluiting
| * | Demontage pomp
Nieuwe installatie
| - | Montage nieuwe pomp
| - | Opvullen installatie
| - | E-voeding afstemmen op pomp
| - | Weer in bedrijf stellen van de installatie
CALCULATIEOPZET
| A | Materiaalkosten
|  | Netto groot materiaal |  |  | 0
|  | Toeslag op groot materiaal (per stuk > € 1000,=) |  | % | 0
|  | Totaal groot materiaal |  |  |  | 0
|  | Netto klein materiaal |  |  | 0
|  | Toeslag op klein materiaal (per stuk <= € 1000,=) |  | % | 0
|  | Totaal klein materiaal |  |  |  | 0
| B | Werk door Derden (WDD)
|  | Netto werk derden |  |  | 0
|  | Toeslag op WDD |  | % | 0
|  | Totaal WDD |  |  |  | 0
| C | Montage kosten
|  | Totale montage tijd in manuren |  | uur
|  | Correctie factor (makkelijk/medium/moeilijk) |  | %
|  | Netto montage tijd | 0 | uur
|  | Uurtarief ploeg |  | Euro
|  | Totale montage kosten |  |  |  | 0
|  | Subtotaal A t/m C |  |  |  | 0
|  | Winst en risico % van A t/m C |  | % |  | 0
|  | TOTAAL |  |  |  | 0
Case 4
Vervanging expansievat (achter afsluiter)
Opgesteld in de stookruimte op de begane grond
| * | Demontage en afvoeren; expansievat Flamco 200/1
| * | Buiten gebruik stellen installatie
| * | Aftappen defect expansievat
Nieuwe installatie
| - | Opstellen nieuw vat, voorkeur zelfde merk en type
| - | Aansluiten op leiding
| - | Opvullen installatie
| - | Weer in bedrijf stellen van de installatie
CALCULATIEOPZET
| A | Materiaalkosten
|  | Netto groot materiaal |  |  | 0
|  | Toeslag op groot materiaal (per stuk > € 1000,=) |  | % | 0
|  | Totaal groot materiaal |  |  |  | 0
|  | Netto klein materiaal |  |  | 0
|  | Toeslag op klein materiaal (per stuk <= € 1000,=) |  | % | 0
|  | Totaal klein materiaal |  |  |  | 0
| B | Werk door Derden (WDD)
|  | Netto werk derden |  |  | 0
|  | Toeslag op WDD |  | % | 0
|  | Totaal WDD |  |  |  | 0
| C | Montage kosten
|  | Totale montage tijd in manuren |  | uur
|  | Correctie factor (makkelijk/medium/moeilijk) |  | %
|  | Netto montage tijd | 0 | uur
|  | Uurtarief ploeg |  | Euro
|  | Totale montage kosten |  |  |  | 0
|  | Subtotaal A t/m C |  |  |  | 0
|  | Winst en risico % van A t/m C |  | % |  | 0
|  | TOTAAL |  |  |  | 0
Case 5
Vervanging dakafzuigventilator op plat dak
| * | Demontage; Gea Happel, type RJVL,3110.4B40. Capaciteit 1500 m3/h bij 200 Pa
| * | Veilig stellen E-voeding
| * | Afkoppelen E-voeding
| * | Afvoeren afzuigventilator
Nieuwe installatie
| - | Dakafzuigventilator Systemair type DVS355E4 230 Volt, incl werkschakelaar
| - | Montageset art. 940388
| - | Aanpassing voor pasmaken opstand voetplaat 595 mm
| - | 5 standen schakelaar RTRE3
| - | Aansluiten E-bedrading en inbedrijfstellen
CALCULATIEOPZET
| A | Materiaalkosten
|  | Netto groot materiaal |  |  | 0
|  | Toeslag op groot materiaal (per stuk > € 1000,=) |  | % | 0
|  | Totaal groot materiaal |  |  |  | 0
|  | Netto klein materiaal |  |  | 0
|  | Toeslag op klein materiaal (per stuk <= € 1000,=) |  | % | 0
|  | Totaal klein materiaal |  |  |  | 0
| B | Werk door Derden (WDD)
|  | Netto werk derden |  |  | 0
|  | Toeslag op WDD |  | % | 0
|  | Totaal WDD |  |  |  | 0
| C | Montage kosten
|  | Totale montage tijd in manuren |  | uur
|  | Correctie factor (makkelijk/medium/moeilijk) |  | %
|  | Netto montage tijd | 0 | uur
|  | Uurtarief ploeg |  | Euro
|  | Totale montage kosten |  |  |  | 0
|  | Subtotaal A t/m C |  |  |  | 0
|  | Winst en risico % van A t/m C |  | % |  | 0
|  | TOTAAL |  |  |  | 0
Case 6
Vervanging boilerinstallatie met platenwisselaar
Opgesteld in de stookruimte op de begane grond naast de CV-verdeler
CV-aansluiting op verdeler / verzamelaar afsluitbaar
Sectie afsluiter koudwater ca. 10 meter van ketelhuis.
| * | Demontage en afvoeren van de volgende onderdelen
| * | Buiten gebruik stellen installatie
| * | Veiligstellen E-voedingen pompen en regelafsluiter
| - | 1 Voorraadvat warmwater 300 liter
| - | Leidingisolatie ca. 10 m.
| - | 1 Platen warmtewisselaar
| - | 1 Laadpomp
| - | 2 Inregelafsluiters
| - | Koperen leidingwerk rond 28, ca 5 m.
| - | Koperen leidingwerk rond 22, ca 3 m.
| - | 2 Keerkleppen
| - | 4 Afsluiters
| - | 1 Warmwatercirculatiepomp
| - | CV-leiding 5/4" ca. 4 m
| - | 1 Gemotoriseerde regelafsluiter CV-water
Nieuwe installatie
Warmwaterapparatuur en aansluitingen
| - | Voorraadvat warmwater 300 liter. AO Smith type ST300
| - | RVS platen warmtewisselaar, vermogen 56 kW. CV-water 80/60 °C. WW 10-65 °C
| - | Warmtewisselaar met dubbele scheiding
| - | Laadpomp fabr. Biral, type ModulA 25-4 180 BLUE
| - | 1 Inregelafsluiter, rond 28
| - | Koperen leidingwerk Mapress, rond 28, ca 5 m. Met overgangsstukken en 6 bochten
| - | Koperen leidingwerk Mapress, rond 22, ca 3 m. Met overgangsstukken en 2 bochten
| - | Warmwatercirculatiepomp Biral, type AX 15-0.7 BLUE RV KH
| - | 1 inlaatcombinatie Pentec UBIC,28 mm capillair
| - | 1 Keerklep rond 22 mm
| - | 2 Afsluiters rond 22 mm
| - | 1 Inregelafsluiter rond 22 mm
| - | CV-aansluitingen
| - | CV-leiding Mapress 35 mm, ca. 4 m met overgangdstukken en 4 bochten
| - | 1 gemotoriseerde regelafsluiter, Siemens type VXG44.25-10 met motor SAS61.03
Algemeen
| - | Isolatie leidingen en appendages
| - | E-aansluitingen pompen en regelafsluiter
| - | Weer in bedrijf stellen van de installatie
CALCULATIEOPZET
| A | Materiaalkosten
|  | Netto groot materiaal |  |  | 0
|  | Toeslag op groot materiaal (per stuk > € 1000,=) |  | % | 0
|  | Totaal groot materiaal |  |  |  | 0
|  | Netto klein materiaal |  |  | 0
|  | Toeslag op klein materiaal (per stuk <= € 1000,=) |  | % | 0
|  | Totaal klein materiaal |  |  |  | 0
| B | Werk door Derden (WDD)
|  | Netto werk derden |  |  | 0
|  | Toeslag op WDD |  | % | 0
|  | Totaal WDD |  |  |  | 0
| C | Montage kosten
|  | Totale montage tijd in manuren |  | uur
|  | Correctie factor (makkelijk/medium/moeilijk) |  | %
|  | Netto montage tijd | 0 | uur
|  | Uurtarief ploeg |  | Euro
|  | Totale montage kosten |  |  |  | 0
|  | Subtotaal A t/m C |  |  |  | 0
|  | Winst en risico % van A t/m C |  | % |  | 0
|  | TOTAAL |  |  |  | 0

## Open Begroting Case 1
Ruimte om uw Open Begroting aan toe te voegen

## Open Begroting Case 2
Ruimte om uw Open Begroting aan toe te voegen

## Open Begroting Case 3
Ruimte om uw Open Begroting aan toe te voegen

## Open Begroting Case 4
Ruimte om uw Open Begroting aan toe te voegen

## Open Begroting Case 5
Ruimte om uw Open Begroting aan toe te voegen

## Open Begroting Case 6
Ruimte om uw Open Begroting aan toe te voegen