## invulblad Dordrecht
INVULBLAD DORDRECHT
Kolom M gele velden invullen
adres | objectcode | hoofdgroepomschrijving | elementcode | bouwdeelomschrijving | hoeveelheid | eenheid | conditie | fabricaat | type | capaciteit | soort | prijs
Achterom 56 | 80115A | 51 Warmteopwekking | 511010 | ribbenbuiskachel | 1 | st | 2 | Schultze Riro | RIRo 2000 | 2 kW
Achterom 56 | 80115A | 51 Warmteopwekking | 511020 | paneelradiator elektrisch | 1 | st | 2 | Sinus | PR 605 R | 1500 W
Achterom 56 | 80115A | 51 Warmteopwekking | 511020 | paneelradiator elektrisch | 1 | st | 2 | Sinus | PR 605 R | 500 W
Achterom 56 | 80115A | 52 Afvoeren | 523010 | lijnafwateringssysteem (draingoot) | 20 | m1 | 1
Achterom 56 | 80115A | 53 Water | 531400002 | hydrofoor 2 pompen | 1 | st | 2 | Duijvelaar Pompen | HU2 DPVE4-20 | 5 m3/h
Achterom 56 | 80115A | 53 Water | 532120203 | boiler elektrisch 15 liter | 1 | st | 2 | Daalderoip | 07.02.26.634 | 15 liter
Achterom 56 | 80115A | 55 Koudeopwekking | 551210502 | split-systeem binnendeel cassette 2,5 - 3,5 kw | 1 | st | 1 | Toshiba | RAS-107SKV-E3
Achterom 56 | 80115A | 55 Koudeopwekking | 551210504 | split-systeem binnendeel cassette 5 - 7 kw | 1 | st | 1 | Fuji Elektric | RSA 18LEC | 6,3 kW
Achterom 56 | 80115A | 55 Koudeopwekking | 551220502 | split-systeem buitendeel 2,5 - 3,5 kw | 1 | st | 1 | Toshiba | RAS-107SAV-E3 | 3,3 kW
Achterom 56 | 80115A | 55 Koudeopwekking | 551220504 | split-systeem buitendeel 5 - 6 kw | 1 | st | 1 | Fuji Elektric | ROR18LEC | 5,2 kW
Achterom 56 | 80115A | 55 Koudeopwekking | 553170203 | expansievat 8 ltr | 1 | st | 4 | Reflex | Reflex DD | 8 liter
Achterom 56 | 80115A | 57 Luchtbehandeling | 572100 | lokale afzuigventilator | 2 | st | 1
Achterom 56 | 80115A | 58 Regeling klimaat en sanitair | 581100 | stelmotoren luchtklep | 10 | st | 2
Achterom 56 | 80115A | 59 | 591095 | compressor | 1 | st | 1 | Creemers | CSG 160/60L
Amnesty Internationalweg 9 - 13 | 80113 | 52 Afvoeren | 523001 | scheidingsinstallatie afvalwater, olie afscheider | 2 | st | 2
Amnesty Internationalweg 9 - 13 | 80113 | 52 Afvoeren | 531400 | hydrofoor compleet | 2 | st | 2 | Duijvelaar | RW2 drv 2737-4
Amnesty Internationalweg 9 - 13 | 80113 | 53 Water | 532120202 | boiler elektrisch 10 liter | 1 | st | 2 | Daalderop | 07.02.26.634 | 15 liter
Amnesty Internationalweg 9 - 13 | 80113 | 57 Luchtbehandeling | 572115 | afzuigventilatoren | 2 | st | 3 | Sodeca | THT-90-47
Amnesty Internationalweg 9 - 13 | 80113 | 57 Luchtbehandeling | 572115 | inductieventilatoren | 10 | st | 3 | HCPS | IDC-HC-100 v2
Amnesty Internationalweg 9 - 13 | 80113 | 57 Luchtbehandeling | 572115 | ventilatoren (wand) | 4 | st | 3
Amnesty Internationalweg 9 - 13 | 80113 | 57 Luchtbehandeling | 574100 | mech. vent wtw | 1 | st | 2 | J.E. Stork | WHR 930
Amnesty Internationalweg 9 - 13 | 80113 | 57 Luchtbehandeling | 577160 | ventilatiekanalen | 1 | pst | 1
Amnesty Internationalweg 9 - 13 | 80113 | 62 Krachtstroom | 511130 | stralingsverwarming | 1 | st | 3 | Dimplex
Amnesty Internationalweg 9 - 13 | 80113 | 62 Krachtstroom | 511130 | stralingsverwarming | 3 | st | 3 | Dimplex
Atmosfeerstraat 8 | 80103 | 51 Warmteopwekking | 512110 | ketel gasgestookt hr | 1 | st | 8 | Remeha | Quinta Pro 65
Atmosfeerstraat 8 | 80103 | 53 Water | 532020 | tapwaterpomp | 1 | st | 8 | Grundfos | UOS 20-60
Atmosfeerstraat 8 | 80103 | 53 Water | 532110 | boiler direct gestookt | 1 | st | 8 | AOSmith | BTT 65 N
Atmosfeerstraat 8 | 80103 | 56 Warmtedistributie | 561070 | regelkleppen en stelmotoren warmtedistributie | 1 | st | 8 | Landis & Gyr | SQK33
Atmosfeerstraat 8 | 80103 | 56 Warmtedistributie | 561120 | paneelradiatoren | 120 | m1 | 4
Atmosfeerstraat 8 | 80103 | 56 Warmtedistributie | 561210 | convectoren | 8 | st | 5
Atmosfeerstraat 8 | 80103 | 56 Warmtedistributie | 561040601 | circulatiepomp enkel dn < 40 mm | 1 | st | 8 | Grundfos | UPS 25-60 130
Atmosfeerstraat 8 | 80103 | 56 Warmtedistributie | 561040601 | circulatiepomp enkel dn < 40 mm | 1 | st | 8 | Grundfos | UPS 25-70 130
Atmosfeerstraat 8 | 80103 | 56 Warmtedistributie | 561040602 | circulatiepomp enkel dn 40 mm | 1 | st | 8 | Grundfos | UP 40-75R
Atmosfeerstraat 8 | 80103 | 57 Luchtbehandeling | 573110 | dakventilator | 1 | st | 4
Atmosfeerstraat 8 | 80103 | 58 Regeling klimaat en sanitair | 582010 | regelinstallatie | 1 | st | 8
Baden-Powelllaan 12 | 80202 | 62 Krachtstroom | 511130 | stralingsverwarming | 1 | pst | 1
Baden-Powelllaan 12 | 80202 | 62 Krachtstroom | 511130 | stralingsverwarming | 1 | st | 4 | Sinus | N550 | 500W
Bankastraat 10 | 80208 | 51 Warmteopwekking | 512110 | ketel gasgestookt hr | 1 | st | 1 | Remeha | Quinta Pro 65 | 65 kW
Bankastraat 10 | 80208 | 53 Water | 532120202 | boiler elektrisch 10 liter | 1 | st | 1 | Stiebel Eltron | SH 80 S | 80 liter
Bankastraat 10 | 80208 | 56 Warmtedistributie | 561030 | expansievat | 1 | st | 1 | Flamco | Flexcon 80/0,5 | 80 liter
Bankastraat 10 | 80208 | 56 Warmtedistributie | 561040 | circulatiepomp | 1 | st | 1 | Grundfos | UPM 25-70 130
Bankastraat 10 | 80208 | 56 Warmtedistributie | 561210 | convectoren | 31 | st | 1
Bankastraat 10 | 80208 | 57 Luchtbehandeling | 572112 | boxventilator | 1 | st | 1 | Soler & Palau | CVB-180/180N
Burgemeester de Raadtsingel 6 | 8210201 | 53 Water | 532120 | boiler elektrisch | 1 | st | 3 | Daalderop |  | 15 l
Burgemeester de Raadtsingel 6 | 8210201 | 55 Koudeopwekking | 551210 | split-systeem binnendeel | 1 | st | 1 | Mitsubishi | SRC40ZMX-s | 2.6kw
Burgemeester de Raadtsingel 6 | 8210201 | 57 Luchtbehandeling | 5731 | mechanische ventilatie-unit | 1 | st | 1 | ITHO | CVE ECO 2SP | 325m3/h
Burgemeester de Raadtsingel 6 | 8210201 | 57 Luchtbehandeling | 5771 | wtw unit | 1 | st | 1 | ITHO
Burgemeester de Raadtsingel 8 | 8210201A | 53 Water | 532120 | boiler elektrisch | 1 | st | 3 | Daalderop | 07.02.26.634 | 15 l 2200 w
Burgemeester de Raadtsingel 8 | 8210201A | 55 Koudeopwekking | 551210 | split-systeem binnendeel | 1 | st | 3 | Panasonic | CU-E10HBEA | 2.5 kw
Burgemeester de Raadtsingel 8 | 8210201A | 57 Luchtbehandeling | 5771 | wtw unit | 1 | st | 1 | ITHO
Burgemeester de Raadtsingel 97 | 85003 | 51 Warmteopwekking | 512110 | ketel gasgestookt hr | 1 | st | 1 | Remeha | Quinta Pro 65 | 65 kW
Burgemeester de Raadtsingel 97 | 85003 | 51 Warmteopwekking | 512110 | ketel gasgestookt hr | 1 | st | 1 | Remeha | Quinta Pro 6545 | 45 kW
Burgemeester de Raadtsingel 97 | 85003 | 51 Warmteopwekking | 515100507 | water/water warmtepomp 70 - 110 kw | 1 | st | 1 | Ciat | Dynaciat LG LGP | 116 KW
Burgemeester de Raadtsingel 97 | 85003 | 52 Afvoeren | 523610 | vuilwaterpomp | 1 | st | 1 | Duijvelaar Pompen | DKVO 710
Burgemeester de Raadtsingel 97 | 85003 | 53 Water | 532120203 | boiler elektrisch 15 liter | 1 | st | 1 | Daalderop | 07.02.26.034 | 15 liter
Burgemeester de Raadtsingel 97 | 85003 | 53 Water | 532120203 | boiler elektrisch 15 liter | 1 | st | 1 | Daalderop | 07.02.26.634 | 15 liter
Burgemeester de Raadtsingel 97 | 85003 | 53 Water | 532120207 | boiler elektrisch 120 liter | 1 | st | 1 | Daalderop | 07.14.18.053 | 120 liter
Burgemeester de Raadtsingel 97 | 85003 | 53 Water | 532120207 | boiler elektrisch 120 liter | 1 | st | 1 | Quooker | Combi+2.2E | 2,2 kW
Burgemeester de Raadtsingel 97 | 85003 | 55 Koudeopwekking | 553130 | verdelers/verzamelaars gkw-installatie | 1 | st | 1 | KSH
Burgemeester de Raadtsingel 97 | 85003 | 55 Koudeopwekking | 553150 | circulatiepomp | 1 | st | 1 | Grundfos | Magna1 40-60 F 220
Burgemeester de Raadtsingel 97 | 85003 | 55 Koudeopwekking | 553150 | circulatiepomp | 1 | st | 1 | Grundfos | Magna3 25-120 180
Burgemeester de Raadtsingel 97 | 85003 | 55 Koudeopwekking | 553150 | circulatiepomp | 1 | st | 1 | Grundfos | Magna3 25-60 180
Burgemeester de Raadtsingel 97 | 85003 | 55 Koudeopwekking | 553150 | circulatiepomp | 1 | st | 1 | Grundfos | Magna3 32-120 F 220
Burgemeester de Raadtsingel 97 | 85003 | 55 Koudeopwekking | 553150 | circulatiepomp | 1 | st | 1 | KSB | Etabloc | 10 m3/h
Burgemeester de Raadtsingel 97 | 85003 | 55 Koudeopwekking | 553189 | regelkleppen en stelmotoren koudedistributie | 7 | st | 1 | Siemens | SQS65
Burgemeester de Raadtsingel 97 | 85003 | 55 Koudeopwekking | 553291 | lucht- en vuilafscheider | 1 | st | 1 | Spirotech
Burgemeester de Raadtsingel 97 | 85003 | 55 Koudeopwekking | 551210501 | split-systeem binnendeel cassette < 2,5 kw | 1 | st | 1 | Daikin | FTXS35K
Burgemeester de Raadtsingel 97 | 85003 | 55 Koudeopwekking | 551220501 | split-systeem buitendeel < 2,5 kw | 1 | st | 1 | Daikin | RXS35L2V1B
Burgemeester de Raadtsingel 97 | 85003 | 55 Koudeopwekking | 552500203 | buffervat koudeopslag 300 ltr. | 1 | st | 1 | Cipex-HT |  | 300 liter
Burgemeester de Raadtsingel 97 | 85003 | 55 Koudeopwekking | 553170206 | expansievat 25 ltr | 1 | st | 1 | Flamco | Flexcon 25/0,5 | 25 liter
Burgemeester de Raadtsingel 97 | 85003 | 55 Koudeopwekking | 553170208 | expansievat 50 ltr | 1 | st | 1 | Zilmet | R0PT0BCBL | 50 liter
Burgemeester de Raadtsingel 97 | 85003 | 55 Koudeopwekking | 553170209 | expansievat 80 ltr | 1 | st | 1 | Flamco | Flexcon 80/1 | 80 liter
Burgemeester de Raadtsingel 97 | 85003 | 56 Warmtedistributie | 561040 | circulatiepomp | 1 | st | 1 | Grundfos | Magna1 40-60 F 220
Burgemeester de Raadtsingel 97 | 85003 | 56 Warmtedistributie | 561040 | circulatiepomp | 1 | st | 1 | Grundfos | Magna1 40-80 F 220
Burgemeester de Raadtsingel 97 | 85003 | 56 Warmtedistributie | 561040 | circulatiepomp | 1 | st | 1 | Grundfos | Magna3 25-120 180
Burgemeester de Raadtsingel 97 | 85003 | 56 Warmtedistributie | 561040 | circulatiepomp | 1 | st | 1 | Grundfos | Magna3 25-60 180
Burgemeester de Raadtsingel 97 | 85003 | 56 Warmtedistributie | 561040 | circulatiepomp | 1 | st | 1 | Grundfos | Magna3 40-40F 220
Burgemeester de Raadtsingel 97 | 85003 | 56 Warmtedistributie | 561040 | circulatiepomp | 1 | st | 1 | Grundfos | Magna3 40-60 F220
Burgemeester de Raadtsingel 97 | 85003 | 56 Warmtedistributie | 561040 | circulatiepomp | 2 | st | 1 | Grundfos | UPM2 25-70 130
Burgemeester de Raadtsingel 97 | 85003 | 56 Warmtedistributie | 561070 | regelkleppen en stelmotoren | 74 | st | 1 | Siemens | GSD141.9A
Burgemeester de Raadtsingel 97 | 85003 | 56 Warmtedistributie | 561070 | regelkleppen en stelmotoren warmtedistributie | 3 | st | 1 | Siemens | SQS65
Burgemeester de Raadtsingel 97 | 85003 | 56 Warmtedistributie | 561070 | regelkleppen en stelmotoren warmtedistributie | 4 | st | 1 | Siemens | SQS65
Burgemeester de Raadtsingel 97 | 85003 | 56 Warmtedistributie | 561070 | regelkleppen en stelmotoren warmtepomp | 2 | st | 1 | Belimo | NVC24A-SR-TPC
Burgemeester de Raadtsingel 97 | 85003 | 56 Warmtedistributie | 561083 | warmtepomp-installatie, platenwisselaar | 1 | st | 1 | Swep | B12MTx82/1P-SC-S 2x1
Burgemeester de Raadtsingel 97 | 85003 | 56 Warmtedistributie | 561095 | verdeler-/ verzamelaar cv groepen | 1 | st | 1 | KSH
Burgemeester de Raadtsingel 97 | 85003 | 56 Warmtedistributie | 561120 | paneelradiatoren | 1 | st | 1
Burgemeester de Raadtsingel 97 | 85003 | 56 Warmtedistributie | 561120 | paneelradiatoren | 2 | st | 1
Burgemeester de Raadtsingel 97 | 85003 | 56 Warmtedistributie | 561120 | paneelradiatoren | 6 | st | 1
Burgemeester de Raadtsingel 97 | 85003 | 56 Warmtedistributie | 565241 | lucht- en vuilafscheider | 2 | st | 1 | Spirotech | BE065L | 40 m3/h
Burgemeester de Raadtsingel 97 | 85003 | 57 Luchtbehandeling | 572113 | buisventilator | 1 | st | 1 | Systair | K 160 EC
Burgemeester de Raadtsingel 97 | 85003 | 57 Luchtbehandeling | 573110 | dakventilator | 1 | st | 1 | Systemair | DVS Sileo 311EV+REV3/3
Burgemeester de Raadtsingel 97 | 85003 | 57 Luchtbehandeling | 577160 | ventilatiekanalen | 2537 | bvo | 1
Burgemeester de Raadtsingel 97 | 85003 | 57 Luchtbehandeling | 577215501 | luchtbehandelingskast bi ta + vkwwb (< 1 m3/s) | 1 | st | 1 | Alko | AT4 8x8 | 0,49 m3/sec
Burgemeester de Raadtsingel 97 | 85003 | 57 Luchtbehandeling | 577215503 | luchtbehandelingskast bi ta + vkwwb (2-3 m3/s) | 1 | st | 1 | Alko | AT4 24x12 | 2,92 m3/sec
Burgemeester de Raadtsingel 97 | 85003 | 58 Regeling klimaat en sanitair | 581100 | stelmotoren luchtklep | 4 | st | 1 | Siemens
Burgemeester de Raadtsingel 97 | 85003 | 58 Regeling klimaat en sanitair | 582010 | regelinstallatie | 1 | st | 1 | Aquaelectra | SKKM3
Burgemeester de Raadtsingel 97 | 85003 | 58 Regeling klimaat en sanitair | 582010 | regelinstallatie | 1 | st | 1 | KSH
Burgemeester de Raadtsingel 97 | 85003 | 58 Regeling klimaat en sanitair | 582010 | regelinstallatie | 1 | st | 1 | Siemens | PXC2000.D
Burgemeester de Raadtsingel 97 | 85003 | 58 Regeling klimaat en sanitair | 581310501 | frequentieregelaar < 5 kw | 1 | st | 2 | Danfoss | FC-102P4K0T4Z55H3XGX10 | 4 kW
Burgemeester de Raadtsingel 97 | 85003 | 58 Regeling klimaat en sanitair | 581310502 | frequentieregelaar 5 - 10 kw | 1 | st | 2 | Danfoss | FC-102P5K5T4E55H3XGX1 | 5,5 kW
Dalmeyerplein 10 - 12 | 80403 | 53 Water | 532120202 | boiler elektrisch 10 liter | 1 | st | 1 | Daalderop | 07.02.26.031 | 10 liter
Dalmeyerplein 10 - 12 | 80403 | 53 Water | 532120205 | boiler elektrisch 50 liter | 1 | st | 4 | Inventum | EDR 81 | 80 liter
Dalmeyerplein 10 - 12 | 80403 | 55 Koudeopwekking | 551210504 | split-systeem binnendeel cassette 5 - 7 kw | 1 | st | 1 | Toshiba | RAV-SM1107CTP-E
Dalmeyerplein 10 - 12 | 80403 | 55 Koudeopwekking | 551211502 | split-systeem binnendeel plafond 2,5 - 3,5 kw | 3 | st | 1 | Hisense
Dalmeyerplein 10 - 12 | 80403 | 55 Koudeopwekking | 551220502 | split-systeem buitendeel 2,5 - 3,5 kw | 3 | st | 3 | Hisense | AUW-18U4SZ1
Dalmeyerplein 10 - 12 | 80403 | 56 Warmtedistributie | 561040 | circulatiepomp | 1 | st | 4 | Grundfos | UPC 40-120 A
Dalmeyerplein 10 - 12 | 80403 | 56 Warmtedistributie | 561040 | circulatiepomp | 1 | st | 4 | Grundfos | UPS 25-20 180
Dalmeyerplein 10 - 12 | 80403 | 56 Warmtedistributie | 561070 | regelklep en stelmotor warmtedistributie | 1 | st | 4 | Landis & Gyr | SQS65
Dalmeyerplein 10 - 12 | 80403 | 56 Warmtedistributie | 561095 | verdeler-/ verzamelaar cv groepen | 1 | st | 2
Dalmeyerplein 10 - 12 | 80403 | 56 Warmtedistributie | 561095 | verdeler-/ verzamelaar cv groepen | 2 | st | 2
Dalmeyerplein 10 - 12 | 80403 | 56 Warmtedistributie | 561100 | radiatoren algemeen | 36 | st | 2
Dalmeyerplein 10 - 12 | 80403 | 56 Warmtedistributie | 561030207 | expansievat 35 ltr | 1 | st | 4 | Flamco | Flexcon 35/1,0 | 35 liter
Dalmeyerplein 10 - 12 | 80403 | 56 Warmtedistributie | 565241601 | lucht- en vuilafscheider gelast dn < 50 mm | 1 | st | 2
Dalmeyerplein 10 - 12 | 80403 | 57 Luchtbehandeling | 577160 | ventilatiekanalen | 1459 | bvo | 3
Dalmeyerplein 10 - 12 | 80403 | 57 Luchtbehandeling | 577210502 | luchtbehandelingskast bi t + vk (1-2 m3/s) | 1 | st | 4 | Wolf | K6 63 | 1 m3/sec
Dalmeyerplein 10 - 12 | 80403 | 58 Regeling klimaat en sanitair | 582010 | regelinstallatie | 1 | st | 1 | Rittal | AE 1060.500 | 3,0 A
Dalmeyerplein 10 - 12 | 80403 | 58 Regeling klimaat en sanitair | 582010 | regelinstallatie | 1 | st | 4 | HCS | HCSystem 300
Dalmeyerplein 10 - 12 | 80403 | 58 Regeling klimaat en sanitair | 582010 | regelinstallatie | 1 | st | 4 | Rittal | AE 1060 | 3,0 A
De Waag 52 | 82312 | 52 Afvoeren | 531400 | hydrofoor compleet | 2 | st | 2 | KSB | Ama-Drainer
De Waag 52 | 82312 | 57 Luchtbehandeling | 572115 | ventilatieunit inblaas | 1 | pst | 1
Dintelstraat 21 | 80404 | 51 Warmteopwekking | 5124 | rookgasdakdoorvoer metaal plat | 2 | st | 1
Dintelstraat 21 | 80404 | 51 Warmteopwekking | 511110504 | luchtverwarming (direct gestookt) 25 - 45 kw | 1 | st | 4 | Mark | Fohn G75H | 85 KW 4875 m3/h
Dintelstraat 21 | 80404 | 52 Afvoeren | 523010 | lijnafwateringssysteem (draingoot) | 8 | st | 3
Dintelstraat 21 | 80404 | 53 Water | 532110204 | boiler direct gestookt huishoudelijk 250 - 350 liter | 1 | st | 4 | AO Smith | BTT85N | 265 liter 22,6 kw
Dintelstraat 21 | 80404 | 57 Luchtbehandeling | 5710 | ventilatie dakdoorvoer metaal | 5 | st | 1
Dintelstraat 21 | 80404 | 58 Regeling klimaat en sanitair | 582010102 | regelinstallatie, data-aansluitpunten 5 - 10 | 1 | st | 2 | HC systems
Dr. L.L. Zamenhoflaan 25 | 8210106 | 51 Warmteopwekking | 512110 | ketel gasgestookt hr | 1 | st | 3 | Remeha | Quinta 85 | 85 kW
Dr. L.L. Zamenhoflaan 25 | 8210106 | 53 Water | 532020 | tapwaterpomp | 1 | st | 1 | Grundfos | UP 20-15 N 150
Dr. L.L. Zamenhoflaan 25 | 8210106 | 53 Water | 532110 | boiler direct gestookt | 1 | st | 1 | AOSmit | BFC 30 N | 368 liter
Dr. L.L. Zamenhoflaan 25 | 8210106 | 56 Warmtedistributie | 561030 | expansievat | 1 | st | 3 | Flamco | Flexcon 35/1 | 35 liter
Dr. L.L. Zamenhoflaan 25 | 8210106 | 56 Warmtedistributie | 561040 | circulatiepomp | 1 | st | 4 | Grundfos | UPS 25-55 180
Dr. L.L. Zamenhoflaan 25 | 8210106 | 56 Warmtedistributie | 561120 | paneelradiatoren | 160 | m1 | 3
Dr. L.L. Zamenhoflaan 25 | 8210106 | 56 Warmtedistributie | 561210 | convectoren | 7 | st | 3
Dr. L.L. Zamenhoflaan 25 | 8210106 | 57 Luchtbehandeling | 573110 | dakventilator | 1 | st | 4
Dr. L.L. Zamenhoflaan 25 | 8210106 | 58 Regeling klimaat en sanitair | 582010 | regelinstallatie | 1 | st | 4 | HCS | HCSystem 300
Dr. L.L. Zamenhoflaan 25 | 8210106 | 58 Regeling klimaat en sanitair | 582010 | regelinstallatie | 1 | st | 4
Dubbeldamseweg Zuid 183 | 80400 | 51 Warmteopwekking | 512110502 | ketel gasgestookt hr 25 - 40 kw | 1 | st | 4 | Remeha | Calenta 40C | 36KW
Dubbeldamseweg Zuid 183 | 80400 | 53 Water | 532120202 | boiler elektrisch 10 liter | 1 | st | 1 | Daalderop | 070224631 | 10l 2000w
Dubbeldamseweg Zuid 183 | 80400 | 56 Warmtedistributie | 561030203 | expansievat 8 ltr | 1 | st | 1
Dubbeldamseweg Zuid 183 | 80400 | 57 Luchtbehandeling | 5731 | mechanische ventilatie-unit | 1 | st | 1
Dubbeldamseweg Zuid 183b | 80400B | 51 Warmteopwekking | 512110501 | ketel gasgestookt hr < 25 kw | 1 | st | 4 | Atag | S-HR24TI | 21 KW
Dubbeldamseweg Zuid 183b | 80400B | 56 Warmtedistributie | 5610 | cv-expansievat individueel | 1 | st | 4
Dubbeldamseweg Zuid 183b | 80400B | 56 Warmtedistributie | 561100 | radiatoren algemeen | 3 | st | 1
Dubbelmondestraat 1a | 8210101 | 56 Warmtedistributie | 561100 | radiatoren algemeen | 7 | st | 2
Dubbelmondestraat 1a | 8210101 | 56 Warmtedistributie | 561120 | paneelradiatoren | 16 | st | 1
Dubbelmondestraat 1a | 8210101 | 57 Luchtbehandeling | 577215501 | luchtbehandelingskast bi ta + vkwwb (< 1 m3/s) | 1 | st | 1 |  | 3300 WK-WTW-WW-ZKL | 3000m3/h
Dubbelmondestraat 1a | 8210101 | 58 Regeling klimaat en sanitair | 582010101 | regelinstallatie, data-aansluitpunten < 5 | 1 | st | 2 | Siemens
Grotekerksplein 1bcd | 80705 | 51 Warmteopwekking | 511120 | gevelkachel | 1 | st | 0
Grotekerksplein 1bcd | 80705 | 51 Warmteopwekking | 512110 | ketel gasgestookt hr | 1 | st | 0
Grotekerksplein 1bcd | 80705 | 51 Warmteopwekking | 512400 | rookgasafvoeren ketel | 1 | st | 0
Grotekerksplein 1bcd | 80705 | 56 Warmtedistributie | 561210 | convectoren | 13 | st | 0
Grotekerksplein 1bcd | 80705 | 57 Luchtbehandeling | 572100 | lokale afzuigventilator | 1 | st | 0
Halmaheiraplein 26 | 80800 | 55 Koudeopwekking | 553150602 | circulatiepomp enkel dn 40 mm | 1 | st | 1 | Grundfos | Magna 32-80 180
Halmaheiraplein 26 | 80800 | 55 Koudeopwekking | 553170208 | expansievat 50 ltr | 1 | st | 1 | Reflex | Reflex N | 50 liter
Halmaheiraplein 26 | 80800 | 56 Warmtedistributie | 561070 | regelkleppen en stelmotoren warmtedistributie | 1 | st | 1
Halmaheiraplein 26 | 80800 | 56 Warmtedistributie | 561120 | paneelradiatoren | 19 | st | 1
Halmaheiraplein 26 | 80800 | 58 Regeling klimaat en sanitair | 582010 | regelinstallatie | 1 | st | 1 | Siemens | Simatic S7- 1200
Halmaheiraplein 37 | 80801 | 51 Warmteopwekking | 5121 | cv-ketel combi hr | 1 | st | 4 | Nefit | EcomlineHRC 22H | 22,7 kW
Halmaheiraplein 37 | 80801 | 51 Warmteopwekking | 511122 | hetelucht heater | 1 | st | 4 | Winter Warm |  | 2200 m3/h
Halmaheiraplein 37 | 80801 | 55 Koudeopwekking | 551220 | split-systeem buitendeel | 1 | st | 1 | Panasonic | CU-2E18PBE | 5,2 kW
Halmaheiraplein 37 | 80801 | 55 Koudeopwekking | 551220 | split-systeem buitendeel | 1 | st | 1 | Panasonic | CU-Z15SKE | 4,2 kW
Halmaheiraplein 37 | 80801 | 55 Koudeopwekking | 551210503 | split-systeem binnendeel cassette 3,5 - 5 kw | 1 | st | 1 | Panasonic | CS-E12QKEW
Halmaheiraplein 37 | 80801 | 55 Koudeopwekking | 551210503 | split-systeem binnendeel cassette 3,5 - 5 kw | 1 | st | 1 | Panasonic | CS-E9QKEW
Halmaheiraplein 37 | 80801 | 55 Koudeopwekking | 551210503 | split-systeem binnendeel cassette 3,5 - 5 kw | 1 | st | 1 | Panasonic | CS-Z15SKEW
Halmaheiraplein 37 | 80801 | 56 Warmtedistributie | 561030 | expansievat | 1 | st | 4 | Flamco | Flexcon 18/0,5 | 18 liter
Halmaheiraplein 37 | 80801 | 56 Warmtedistributie | 561040 | circulatiepomp | 1 | st | 4 | Grundfos | UP 25-50
Halmaheiraplein 37 | 80801 | 56 Warmtedistributie | 561095 | verdeler-/ verzamelaar cv groepen | 1 | st | 1
Halmaheiraplein 37 | 80801 | 56 Warmtedistributie | 561120 | paneelradiatoren | 6 | st | 1
Halmaheiraplein 37 | 80801 | 57 Luchtbehandeling | 572118 | radiaalventilator | 2 | st | 2 | ITHO
Halmaheiraplein 37 | 80801 | 57 Luchtbehandeling | 573110 | dakventilator | 1 | st | 2 | Soler Y Palau | CTHB/4-225
Halmaheiraplein 37 | 80801 | 57 Luchtbehandeling | 575110 | boxventilator | 1 | st | 2
Heimerstein 34 | 8210102 | 51 Warmteopwekking | 512403 | rookgasdakdoorvoer | 2 | m1 | 1
Heimerstein 34 | 8210102 | 51 Warmteopwekking | 511110504 | luchtverwarming (direct gestookt) 25 - 45 kw | 1 | st | 2 | Brink | Allure B 40 HRD | 40 kw
Heimerstein 34 | 8210102 | 51 Warmteopwekking | 511110504 | luchtverwarming (direct gestookt) 25 - 45 kw | 1 | st | 4 | Brink | Allure B 40 HRD | 40 kw
Heimerstein 34 | 8210102 | 53 Water | 532110206 | boiler direct gestookt industrieel < 250 liter | 1 | st | 4 | AO Smith | B11 BS | 265 liter, 22,6 kw
Heimerstein 34 | 8210102 | 53 Water | 532120201 | boiler elektrisch 5 liter | 1 | st | 4 | AEG |  | 3 liter
Heimerstein 34 | 8210102 | 57 Luchtbehandeling | 5710 | ventilatie dakdoorvoer metaal | 10 | st | 4
Heimerstein 34 | 8210102 | 57 Luchtbehandeling | 573110 | dakventilator | 1 | st | 6
Heimerstein 34 | 8210102 | 57 Luchtbehandeling | 577460301 | luchtkanalen gebouw < 1000 m2 bvo | 1 | pst | 1
Heimerstein 34 | 8210102 | 58 Regeling klimaat en sanitair | 582010101 | regelinstallatie, data-aansluitpunten < 5 | 1 | st | 3 | HC systems | HC 300
Hof 5 - 13 / Steegovensloot 21 | 80806 | 51 Warmteopwekking | 512110505 | ketel gasgestookt hr 100 - 150 kw | 2 | st | 1 | Remeha | Gas 210 Eco Pro 120 | 123kW
Hof 5 - 13 / Steegovensloot 21 | 80806 | 51 Warmteopwekking | 512110505 | ketel gasgestookt hr 100 - 150 kw | 2 | st | 2 | Remeha | Gas 210 Eco Pro 120 | 123kW
Hof 5 - 13 / Steegovensloot 21 | 80806 | 52 Afvoeren | 523610 | vuilwaterpomp | 1 | st | 9 | Flygt
Hof 5 - 13 / Steegovensloot 21 | 80806 | 53 Water | 531400001 | hydrofoor 1 pomp | 1 | st | 1 | Duijvelaar | FU 1 DPVE 4/2 eco/X/
Hof 5 - 13 / Steegovensloot 21 | 80806 | 53 Water | 531400002 | hydrofoor 2 pompen | 1 | st | 1 | Duijvelaar | HU 2 DPVME 4/3B
Hof 5 - 13 / Steegovensloot 21 | 80806 | 53 Water | 532120203 | boiler elektrisch 15 liter | 2 | st | 1 | Daalderop | Close-in | 15ltr
Hof 5 - 13 / Steegovensloot 21 | 80806 | 53 Water | 532120204 | boiler elektrisch 30 liter | 4 | st | 1 | Daalderop | Mono-plus koper | 30ltr
Hof 5 - 13 / Steegovensloot 21 | 80806 | 55 Koudeopwekking | 552130506 | koelmachine 70 - 90 kw | 1 | st | 4 | Carrier | 30RBSY080-0085-PE | 88,5kW
Hof 5 - 13 / Steegovensloot 21 | 80806 | 55 Koudeopwekking | 552500204 | buffervat koudeopslag 500 ltr. | 1 | st | 1 | Pacetti | INT VT-VGAPBF/0500 | 500ltr
Hof 5 - 13 / Steegovensloot 21 | 80806 | 56 Warmtedistributie | 561095 | verdeler-/ verzamelaar cv groepen | 1 | st | 1 | Diverse
Hof 5 - 13 / Steegovensloot 21 | 80806 | 56 Warmtedistributie | 561210 | convectoren | 3 | st | 1 | Carrier
Hof 5 - 13 / Steegovensloot 21 | 80806 | 56 Warmtedistributie | 561210 | convectoren | 58 | st | 1 | Jaga
Hof 5 - 13 / Steegovensloot 21 | 80806 | 56 Warmtedistributie | 561310 | vloerverwarming | 210 | m2 | 1 | Onbekend
Hof 5 - 13 / Steegovensloot 21 | 80806 | 56 Warmtedistributie | 561030204 | expansievat 12 ltr | 2 | st | 1 | Flamco | Flexcon | 12ltr
Hof 5 - 13 / Steegovensloot 21 | 80806 | 56 Warmtedistributie | 561030204 | expansievat 12 ltr | 2 | st | 2 | Flamco | Flexcon | 12ltr
Hof 5 - 13 / Steegovensloot 21 | 80806 | 56 Warmtedistributie | 561030208 | expansievat 50 ltr | 1 | st | 1 | Flamco | Flexcon | 50ltr
Hof 5 - 13 / Steegovensloot 21 | 80806 | 56 Warmtedistributie | 561030208 | expansievat 50 ltr | 1 | st | 1 | Flamco | Flexcon P | 50ltr
Hof 5 - 13 / Steegovensloot 21 | 80806 | 56 Warmtedistributie | 561030212 | expansievat 200 ltr | 1 | st | 1 | Flamco | Flexcon | 200ltr
Hof 5 - 13 / Steegovensloot 21 | 80806 | 56 Warmtedistributie | 561040601 | circulatiepomp enkel dn < 40 mm | 2 | st | 1 | Grundfos | Magna 32-80F 220
Hof 5 - 13 / Steegovensloot 21 | 80806 | 56 Warmtedistributie | 561040602 | circulatiepomp enkel dn 40 mm | 1 | st | 1 | Grundfos | Magna 3 40-120 F 250
Hof 5 - 13 / Steegovensloot 21 | 80806 | 56 Warmtedistributie | 561041601 | circulatiepomp dubbel dn < 40 mm | 1 | st | 1 | Grundfos | Magna 3D 32-120F 220
Hof 5 - 13 / Steegovensloot 21 | 80806 | 56 Warmtedistributie | 561041602 | circulatiepomp dubbel dn 40 mm | 1 | st | 1 | Grundfos | Magna 3D 40-150F 250
Hof 5 - 13 / Steegovensloot 21 | 80806 | 57 Luchtbehandeling | 572113 | buisventilator | 1 | st | 1 | S&P | TD-800
Hof 5 - 13 / Steegovensloot 21 | 80806 | 57 Luchtbehandeling | 572113 | buisventilator | 2 | st | 1 | Zehnder | RRV 160/2
Hof 5 - 13 / Steegovensloot 21 | 80806 | 57 Luchtbehandeling | 577111 | kanaalverwarmer warmwater | 1 | st | 1 | VEAB | CWW 315-H-2-2.5
Hof 5 - 13 / Steegovensloot 21 | 80806 | 57 Luchtbehandeling | 577160 | ventilatiekanalen | 1372 | bvo | 1 | Onbekend
Hof 5 - 13 / Steegovensloot 21 | 80806 | 57 Luchtbehandeling | 575111504 | ventilatiesysteem co2 gestuurd met wtw > 600 m3/h | 2 | st | 1 | Zehnder | WHR960 | 960m3/u
Hof 5 - 13 / Steegovensloot 21 | 80806 | 57 Luchtbehandeling | 577214504 | luchtbehandelingskast bi ta + vkww (3-4 m3/s) | 1 | st | 1 | Carrier | 39SQ 0606
Hof 5 - 13 / Steegovensloot 21 | 80806 | 57 Luchtbehandeling | 577214504 | luchtbehandelingskast bi ta + vkww (3-4 m3/s) | 1 | st | 2 | Carrier | 39SQ 0606
Hof 5 - 13 / Steegovensloot 21 | 80806 | 57 Luchtbehandeling | 577216501 | luchtbehandelingskast bi ta + vkpw (< 1 m3/s) | 2 | st | 9 | GEA | AT picco | 0,72m3/s
Hof 5 - 13 / Steegovensloot 21 | 80806 | 58 Regeling klimaat en sanitair | 582010 | regelinstallatie | 1 | st | 1 | Diverse
Jacob Marisstraat 60 - 70 | 81003A | 51 Warmteopwekking | 512110 | ketel gasgestookt hr | 1 | st | 2 | Nefit | Topline | 66,5 kW
Jacob Marisstraat 60 - 70 | 81003A | 52 Afvoeren | 531400 | hydrofoor compleet | 2 | st | 4 | Duijvelaar
Jacob Marisstraat 60 - 70 | 81003A | 53 Water | 532020 | tapwaterpomp | 1 | st | 2 | Biral | WX 10
Jacob Marisstraat 60 - 70 | 81003A | 53 Water | 532120202 | boiler elektrisch 10 liter | 1 | st | 1 | Remeha | CWH ACE | 300 liter
Jacob Marisstraat 60 - 70 | 81003A | 53 Water | 532120202 | boiler elektrisch 10 liter | 1 | st | 2 | Daalderop | 07.02.26.631 | 10 liter
Jacob Marisstraat 60 - 70 | 81003A | 55 Koudeopwekking | 553189 | regelkleppen en stelmotoren | 2 | st | 2 | Belimo | LR24A-SR
Jacob Marisstraat 60 - 70 | 81003A | 56 Warmtedistributie | 5610 | cv-expansievat individueel | 1 | st | 2 | Flamco | Flexcon 80 | 80 liter
Jacob Marisstraat 60 - 70 | 81003A | 56 Warmtedistributie | 561040 | circulatiepomp | 2 | st | 3 | Grundfos | UOPS 25-30
Jacob Marisstraat 60 - 70 | 81003A | 56 Warmtedistributie | 561200 | convectoren | 4 | st | 2 | Jaga | Linea Plus
Jacob Marisstraat 60 - 70 | 81003A | 56 Warmtedistributie | 561210 | convectoren | 6 | st | 1 | VEHA | Trendline
Jacob Marisstraat 60 - 70 | 81003A | 57 Luchtbehandeling | 572112 | boxventilator | 2 | st | 3 | Ostberg | FLK 315
Jacob Marisstraat 60 - 70 | 81003A | 57 Luchtbehandeling | 574100 | mech. vent wtw | 2 | st | 2 | System Air | Maxi 2000HW | 13,7 kW
Jacob Marisstraat 60 - 70 | 81003A | 57 Luchtbehandeling | 574100 | ventilatiekanalen | 500 | bvo | 1
Jacob Marisstraat 60 - 70 | 81003A | 57 Luchtbehandeling | 577100 | luchtbehandelingskast toevoer | 1 | st | 2 | Wolf | KG 40 Gigant | 1.200 m3/h
Jacob Marisstraat 60 - 70 | 81003A | 58 Regeling klimaat en sanitair | 582010 | regelinstallatie | 1 | st | 2 | Eldon | Multi-Flex
Jade 400 | 81000 | 51 Warmteopwekking | 512110504 | ketel gasgestookt hr 65 - 100 kw | 1 | st | 1 | Remeha | Quinta PRO 90 | 90 kW
Jade 400 | 81000 | 51 Warmteopwekking | 515100504 | water/water warmtepomp 30 - 40 kw | 1 | st | 1 | Ciat | Dynaciat LG LGP 120V | 33 kW
Jade 400 | 81000 | 53 Water | 531400002 | hydrofoor 2 pompen | 1 | st | 3 | Duijvelaar Pompen | Hydrounit | 4,5 m3/h
Jade 400 | 81000 | 53 Water | 532120205 | boiler elektrisch 50 liter | 1 | st | 3 | Daalderop | 07.04.18.045 | 50 liter
Jade 400 | 81000 | 55 Koudeopwekking | 553140 | buffervat koudedistributie | 1 | st | 1 | Nibe
Jade 400 | 81000 | 55 Koudeopwekking | 553150 | circulatiepomp | 1 | st | 1 | Biral | A 16-2
Jade 400 | 81000 | 55 Koudeopwekking | 553150 | circulatiepomp | 1 | st | 1 | Biral | A16-2 KW
Jade 400 | 81000 | 55 Koudeopwekking | 553150 | circulatiepomp | 1 | st | 1 | Grundfos | Magna3 65-100 F 340
Jade 400 | 81000 | 55 Koudeopwekking | 553150 | circulatiepomp | 2 | st | 1 | Grundfos | TPE
Jade 400 | 81000 | 55 Koudeopwekking | 553170 | expansievat | 1 | st | 1 | Flamco | Flexvat 18/0,5 | 18 liter
Jade 400 | 81000 | 55 Koudeopwekking | 553189 | regelkleppen en stelmotoren koudedistributie | 2 | st | 4
Jade 400 | 81000 | 55 Koudeopwekking | 553189 | regelkleppen en stelmotoren koudedistributie | 4 | st | 4
Jade 400 | 81000 | 55 Koudeopwekking | 553189 | regelkleppen en stelmotoren koudedistributie | 8 | st | 4
Jade 400 | 81000 | 55 Koudeopwekking | 552040513 | condensor 300 - 400 kw | 1 | st | 1 | Güntner GmbH | S-GVH 080.2B/2x2-M | 300kW
Jade 400 | 81000 | 55 Koudeopwekking | 552130511 | koelmachine 200 - 250 kw | 1 | st | 1 | Trane | ECCUN 207 | 185 kW
Jade 400 | 81000 | 55 Koudeopwekking | 553170203 | expansievat 8 ltr | 1 | st | 1 | Reflex |  | 8 liter
Jade 400 | 81000 | 55 Koudeopwekking | 553170208 | expansievat 50 ltr | 1 | st | 2 | Flamco | Flexcon 50/0,5 | 50 liter
Jade 400 | 81000 | 55 Koudeopwekking | 553170210 | expansievat 110 ltr | 1 | st | 2 | Flamco | Flexcon 110/0,5 | 110 liter
Jade 400 | 81000 | 56 Warmtedistributie | 561040 | circulatiepomp | 1 | st | 1 | Biral | A 14
Jade 400 | 81000 | 56 Warmtedistributie | 561040 | circulatiepomp | 1 | st | 2 | Grundfos | UPS 25-30 180
Jade 400 | 81000 | 56 Warmtedistributie | 561040 | circulatiepomp | 1 | st | 2 | Grundfos | UPS 32-80 180
Jade 400 | 81000 | 56 Warmtedistributie | 561040 | circulatiepomp | 1 | st | 3 | Biral | Redline M12
Jade 400 | 81000 | 56 Warmtedistributie | 561040 | circulatiepomp | 1 | st | 3 | Biral | Redline M13
Jade 400 | 81000 | 56 Warmtedistributie | 561040 | circulatiepomp | 1 | st | 4 | Biral | Redline M15
Jade 400 | 81000 | 56 Warmtedistributie | 561070 | regelkleppen en stelmotoren warmtedistributie | 2 | st | 4
Jade 400 | 81000 | 56 Warmtedistributie | 561070 | regelkleppen en stelmotoren warmtedistributie | 4 | st | 4
Jade 400 | 81000 | 56 Warmtedistributie | 561070 | regelkleppen en stelmotoren warmtedistributie | 7 | st | 4
Jade 400 | 81000 | 56 Warmtedistributie | 561080 | buffervat warmtedistributie | 1 | st | 1 | Nibe | UKV 300 | 300 liter
Jade 400 | 81000 | 56 Warmtedistributie | 561080 | buffervat warmtedistributie | 1 | st | 1 | Nibe
Jade 400 | 81000 | 56 Warmtedistributie | 561095 | verdeler-/ verzamelaar cv groepen | 1 | st | 1
Jade 400 | 81000 | 56 Warmtedistributie | 561100 | radiatoren algemeen | 11 | st | 1
Jade 400 | 81000 | 56 Warmtedistributie | 561030205 | expansievat 18 ltr | 1 | st | 1 | Flamco | Flexcon 18/0,5 | 18 liter
Jade 400 | 81000 | 56 Warmtedistributie | 561030208 | expansievat 50 ltr | 1 | st | 1 | Flamco | Flexcon 50/0,5 | 50 liter
Jade 400 | 81000 | 56 Warmtedistributie | 561030212 | expansievat 200 ltr | 1 | st | 3 | Flamco | Flexcon 200/0,5 | 200 liter
Jade 400 | 81000 | 56 Warmtedistributie | 565241610 | lucht- en vuilafscheider flens dn < 50 mm | 1 | st | 3 | Spirovent | DN050 Flanged | 6 liter
Jade 400 | 81000 | 57 Luchtbehandeling | 570000 | kanaalkoeler | 1 | pst | 1 | GEA Happel | CAIRplus
Jade 400 | 81000 | 57 Luchtbehandeling | 570000 | luchtontvochtiger | 1 | pst | 1 | Munters | MCS300
Jade 400 | 81000 | 57 Luchtbehandeling | 570000 | luchtontvochtiger | 1 | pst | 1 | Munters | MLT350 E | 350 m3/h
Jade 400 | 81000 | 57 Luchtbehandeling | 570000 | luchtontvochtiger | 1 | pst | 1 | Munters
Jade 400 | 81000 | 57 Luchtbehandeling | 570000 | luchtontvochtiger | 4 | pst | 1 | AxAir | RT 310
Jade 400 | 81000 | 57 Luchtbehandeling | 573110 | dakventilator | 1 | st | 3
Jade 400 | 81000 | 57 Luchtbehandeling | 573110 | dakventilator | 3 | st | 3
Jade 400 | 81000 | 57 Luchtbehandeling | 575110 | boxventilator | 2 | st | 1 | Soler & Palau | CAB-400 RE | 400 m3/h
Jade 400 | 81000 | 57 Luchtbehandeling | 577111 | kanaalverwarmer warmwater | 1 | st | 2 | GEA Happel | 11-350/325-2CB20-SD211-C5W-DN20
Jade 400 | 81000 | 57 Luchtbehandeling | 577111 | kanaalverwarmer warmwater | 1 | st | 2 | GEA Happel | 11-380/261-2CB16-CD211-C5W-DN20
Jade 400 | 81000 | 57 Luchtbehandeling | 577111 | kanaalverwarmer warmwater | 1 | st | 2 | GEA Happel | 11-550/325-3CB10-SD211-C5W-DN20
Jade 400 | 81000 | 57 Luchtbehandeling | 577111 | kanaalverwarmer warmwater | 1 | st | 2 | GEA Happel | 11-600/325-2CB10-CD211-C5W-DN20
Jade 400 | 81000 | 57 Luchtbehandeling | 577111 | kanaalverwarmer warmwater | 1 | st | 2 | GEA Happel | Beript opp. 325x350
Jade 400 | 81000 | 57 Luchtbehandeling | 577111 | kanaalverwarmer warmwater | 1 | st | 2 | GEA Happel | Beript opp. 325x380
Jade 400 | 81000 | 57 Luchtbehandeling | 577111 | kanaalverwarmer warmwater | 1 | st | 2 | GEA Happel | Beript opp. 550x325
Jade 400 | 81000 | 57 Luchtbehandeling | 577111 | kanaalverwarmer warmwater | 1 | st | 2 | GEA Happel | Beript opp. 700x326
Jade 400 | 81000 | 57 Luchtbehandeling | 577111 | kanaalverwarmer warmwater | 1 | st | 2 | GEA Happel
Jade 400 | 81000 | 57 Luchtbehandeling | 577111 | kanaalverwarmer warmwater | 2 | st | 2 | GEA Happel
Jade 400 | 81000 | 57 Luchtbehandeling | 577219503 | luchtbehandelingskast bi ta + vktcs (2-3 m3/s) | 1 | st | 1 | GEA Happel | ATP10.05IBBV | 0,16 m3/sec
Jade 400 | 81000 | 57 Luchtbehandeling | 577219503 | luchtbehandelingskast bi ta + vktcs (2-3 m3/s) | 1 | st | 1 | GEA Happel | ATP10.05IBBV | 0,18 m3/sec
Jade 400 | 81000 | 57 Luchtbehandeling | 577219503 | luchtbehandelingskast bi ta + vktcs (2-3 m3/s) | 1 | st | 1 | GEA Happel | ATP10.10IBBL | 0,65 m3/sec
Jade 400 | 81000 | 57 Luchtbehandeling | 577219503 | luchtbehandelingskast bi ta + vktcs (2-3 m3/s) | 1 | st | 1 | GEA Happel | ATP15.10IBBL | 0,85 m3/sec
Jade 400 | 81000 | 57 Luchtbehandeling | 577219503 | luchtbehandelingskast bi ta + vktcs (2-3 m3/s) | 1 | st | 1 | GEA Happel | ATP20.20IBBL | 2,4 m3/sec
Jade 400 | 81000 | 57 Luchtbehandeling | 577219503 | luchtbehandelingskast bi ta + vktcs (2-3 m3/s) | 1 | st | 1 | GEA Happel | ATP20.20IBBL | 2,6 m3/sec
Jade 400 | 81000 | 57 Luchtbehandeling | 577219503 | luchtbehandelingskast bi ta + vktcs (2-3 m3/s) | 1 | st | 1 | GEA Happel | ATP20.20IBBL | 2,8 m3/sec
Jade 400 | 81000 | 57 Luchtbehandeling | 577500501 | stoombevochtiger < 15 kg/uur | 1 | st | 1 | Condair | Condair RS 5 | 5,1 kg/h
Jade 400 | 81000 | 57 Luchtbehandeling | 577500501 | stoombevochtiger < 15 kg/uur | 1 | st | 1 | Condair | Condair RS 8 | 8,1 kg/h
Jade 400 | 81000 | 58 Regeling klimaat en sanitair | 582010 | regelinstallatie | 1 | st | 2 | Eldon | MCD20124
Jade 400 | 81000 | 58 Regeling klimaat en sanitair | 582030 | frequentieregelaar | 1 | st | 3 | Danfoss | VLT 6000 | 2,2 kW
Kerkeplaat 3 | 81116 | 51 Warmteopwekking | 512110 | ketel gasgestookt hr | 1 | st | 1 | Intergas | Kombi Kompakt HRE 36/48 A | 47 kW
Kerkeplaat 3 | 81116 | 51 Warmteopwekking | 512110 | ketel gasgestookt hr | 1 | st | 3 | Remeha | Quinta 45 | 45 kW
Kerkeplaat 3 | 81116 | 53 Water | 532120207 | boiler elektrisch 120 liter | 1 | st | 3 | Daalderoip | 07.14.18.053 | 120 liter
Kerkeplaat 3 | 81116 | 56 Warmtedistributie | 561030 | expansievat | 1 | st | 4 | Flamco | Flexcon 18/0,5 | 18 liter
Kerkeplaat 3 | 81116 | 56 Warmtedistributie | 561030 | expansievat | 1 | st | 4 | Reflex | Reflex N | 50 liter
Kerkeplaat 3 | 81116 | 56 Warmtedistributie | 561040 | circulatiepomp | 1 | st | 2 | Grundfos | UPS 25-80 180
Kerkeplaat 3 | 81116 | 56 Warmtedistributie | 561040 | circulatiepomp | 1 | st | 4 | Grundfos | UPS 25-40 180
Kerkeplaat 3 | 81116 | 56 Warmtedistributie | 561120 | paneelradiatoren | 31 | st | 1
Kerkeplaat 3 | 81116 | 56 Warmtedistributie | 561210 | convectoren | 6 | st | 1
Kerkeplaat 3 | 81116 | 57 Luchtbehandeling | 573110 | dakventilator | 2 | st | 2 | Bergschenhoek | RA 250/4EC
Kerkeplaat 3 | 81116 | 58 Regeling klimaat en sanitair | 581200 | naregeling compleet | 1 | st | 1 | Cenvax
Kolfstraat 42 - 44 | 81113 | 51 Warmteopwekking | 512110504 | ketel gasgestookt hr 65 - 100 kw | 1 | st | 1 | Värmebaronen | EP 70 | 70 kW
Kolfstraat 42 - 44 | 81113 | 53 Water | 532020 | tapwaterpomp | 2 | st | 1 | Grundfos | Alpha 25-80 N 180
Kolfstraat 42 - 44 | 81113 | 53 Water | 532120 | boiler elektrisch | 1 | st | 1 | AOSmith | DRE 120 54 N | 450 liter
Kolfstraat 42 - 44 | 81113 | 53 Water | 531400002 | hydrofoor 2 pompen | 1 | st | 1 | Grundfos | Hydro Multi-E 2 | 8,6 m3/h
Kolfstraat 42 - 44 | 81113 | 53 Water | 532120202 | boiler elektrisch 10 liter | 1 | st | 1 | Daalderop | 07.02.26.031 | 10 liter
Kolfstraat 42 - 44 | 81113 | 53 Water | 532600204 | buffervat 500 ltr. | 1 | st | 1
Kolfstraat 42 - 44 | 81113 | 56 Warmtedistributie | 561030 | expansievat | 1 | st | 1 | Flamco | Flexcon 50/01 | 50 liter
Kolfstraat 42 - 44 | 81113 | 56 Warmtedistributie | 561040 | circulatiepomp | 1 | st | 1 | Grundfos | Magna3 50-100 F 280
Kolfstraat 42 - 44 | 81113 | 56 Warmtedistributie | 561040 | circulatiepomp | 1 | st | 1 | Grundfos | Magna3 50-80 F 240
Kolfstraat 42 - 44 | 81113 | 56 Warmtedistributie | 561084 | cv-installatie, slibstreamfilters | 1 | st | 1 | Flamco | Flamcovent
Kolfstraat 42 - 44 | 81113 | 56 Warmtedistributie | 561095 | verdeler-/ verzamelaar cv groepen | 1 | st | 1 | Magnum Heating
Kolfstraat 42 - 44 | 81113 | 57 Luchtbehandeling | 574100 | ventilatiekanalen binnen | 1098 | bvo | 1
Kolfstraat 42 - 44 | 81113 | 57 Luchtbehandeling | 577211501 | luchtbehandelingskast bi t + vkb (< 1 m3/s) | 1 | st | 1 | Robatherm | RM 06/12 | 0,9 m3/sec
Kolfstraat 42 - 44 | 81113 | 58 Regeling klimaat en sanitair | 582010 | regelinstallatie | 1 | st | 1 | Elro
Lange Geldersekade 4 | 81205A | 51 Warmteopwekking | 512110501 | ketel gasgestookt hr < 25 kw | 1 | st | 1 | Remeha | Avanta 24c | 21 KW
Lange Geldersekade 4 | 81205A | 55 Koudeopwekking | 553170205 | expansievat 18 ltr | 1 | st | 1 | Flamco | Flexcon 18/0,5 | 18 liter
Lange Geldersekade 4 | 81205A | 56 Warmtedistributie | 561120 | paneelradiatoren | 3 | st | 2
Lange Geldersekade 4 | 81205A | 57 Luchtbehandeling | 572112 | boxventilator | 1 | st | 2
Lange Geldersekade 6 | 81205B | 53 Water | 532600204 | buffervat 500 ltr. | 1 | st | 1 | SIAP | CE0060 | 500 liter
Lange Geldersekade 6 | 81205B | 58 Regeling klimaat en sanitair | 582010 | regelinstallatie | 1 | st | 8
Lange Geldersekade 6 | 81205B | 59 | 591095 | compressor | 1 | st | 1 | Creemers | SGC 380 L | 22,8 m3/h
Lijnbaan 198 | 8210109 | 51 Warmteopwekking | 511020 | paneelradiator elektrisch | 1 | st | 1
Lijnbaan 198 | 8210109 | 52 Afvoeren | 523010 | lijnafwateringssysteem (draingoot) | 4 | m1 | 1
Lijnbaan 198 | 8210109 | 53 Water | 532120202 | boiler elektrisch 10 liter | 1 | st | 1 | Daalderop | 07.02.26.631 | 10 liter
Lijnbaan 198 | 8210109 | 55 Koudeopwekking | 551210502 | split-systeem binnendeel cassette 2,5 - 3,5 kw | 1 | st | 1 | Mitsubishi | MSZ-FH35VE
Lijnbaan 198 | 8210109 | 55 Koudeopwekking | 551210502 | split-systeem binnendeel cassette 2,5 - 3,5 kw | 1 | st | 1 | Mitsubishi | PKA-RP35HAL
Lijnbaan 198 | 8210109 | 55 Koudeopwekking | 551220503 | split-systeem buitendeel 3,5 - 5 kw | 1 | st | 1 | Mitsubishi | MUZ-FH35VE | 3,5 kW
Lijnbaan 198 | 8210109 | 55 Koudeopwekking | 551220503 | split-systeem buitendeel 3,5 - 5 kw | 1 | st | 1 | Mitsubishi | SUZ-KA35VA4
Lijnbaan 198 | 8210109 | 57 Luchtbehandeling | 572112 | boxventilator | 2 | st | 1
Lijnbaan 198 | 8210109 | 57 Luchtbehandeling | 572113 | buisventilator | 1 | st | 1 | Systemair | CBM 150-2,1 | 2,1 kW
Lijnbaan 198 | 8210109 | 57 Luchtbehandeling | 573110 | dakventilator | 1 | st | 1 | Zehnder
Maasstraat 23 - 25 | 81305 | 51 Warmteopwekking | 512110502 | ketel gasgestookt hr 25 - 40 kw | 1 | st | 1 | Remeha | Calenta 28 | 28KW
Maasstraat 23 - 25 | 81305 | 51 Warmteopwekking | 512110503 | ketel gasgestookt hr 40 - 65 kw | 1 | st | 2 | Remeha | Quinta 65 | 65KW
Maasstraat 23 - 25 | 81305 | 53 Water | 531001 | watermeter | 2 | st | 1 |  |  | Q3 4m3/h
Maasstraat 23 - 25 | 81305 | 53 Water | 532120205 | boiler elektrisch 50 liter | 1 | st | 4 | Daalderop | 07.14.28.049 | 80 l
Maasstraat 23 - 25 | 81305 | 56 Warmtedistributie | 561095 | verdeler-/ verzamelaar cv groepen | 3 | st | 2
Maasstraat 23 - 25 | 81305 | 56 Warmtedistributie | 561100 | radiatoren algemeen | 32 | st | 1
Maasstraat 23 - 25 | 81305 | 56 Warmtedistributie | 561030206 | expansievat 25 ltr | 1 | st | 1
Maasstraat 23 - 25 | 81305 | 56 Warmtedistributie | 561030208 | expansievat 50 ltr | 1 | st | 2 | Flexcon |  | 50l
Maasstraat 23 - 25 | 81305 | 57 Luchtbehandeling | 5710 | ventilatie dakdoorvoer metaal | 9 | st | 4
Maasstraat 23 - 25 | 81305 | 57 Luchtbehandeling | 571001 | ventilatie dakdoorvoer | 3 | st | 1
Maasstraat 23 - 25 | 81305 | 57 Luchtbehandeling | 573110 | dakventilator | 1 | st | 1 | Systemair | DVS 311 EV sileo Rev3/3 | 0,4m3/s
Maria Montessorilaan 3 | 81317 | 53 Water | 532020 | tapwaterpomp | 1 | st | 1 | Grundfos | Alpha2 25-60
Maria Montessorilaan 3 | 81317 | 53 Water | 532110 | boiler direct gestookt | 1 | st | 2 | Sentry | CSC93-NL | 378 liter
Maria Montessorilaan 3 | 81317 | 53 Water | 531400003 | hydrofoor 3 pompen | 1 | st | 2 | Duijvelaar Pompen | HU3 DPVE10-40 | 7,5 l/sec
Maria Montessorilaan 3 | 81317 | 53 Water | 532120202 | boiler elektrisch 10 liter | 1 | st | 2 | Daalderop | 07.02.26.634 | 15 liter
Maria Montessorilaan 3 | 81317 | 55 Koudeopwekking | 551210502 | split-systeem binnendeel cassette 2,5 - 3,5 kw | 1 | st | 1 | Carier | 42NQV0254M | 2,5 kW
Maria Montessorilaan 3 | 81317 | 55 Koudeopwekking | 551230501 | multisplit-systeem buitendeel (condensor) < 5 kw | 1 | st | 1 | Carier |  | 2,5 kW
Maria Montessorilaan 3 | 81317 | 55 Koudeopwekking | 553170209 | expansievat 80 ltr | 1 | st | 2 | Flamco | Flexcon 80/1,5 | 80 liter
Maria Montessorilaan 3 | 81317 | 55 Koudeopwekking | 553170216 | expansievat 800 ltr | 1 | st | 2 | Flamco | Flexcon 800/2,0 | 8500 liter
Maria Montessorilaan 3 | 81317 | 56 Warmtedistributie | 561310 | vloerverwarming | 12 | st | 1 | WTH
Maria Montessorilaan 3 | 81317 | 56 Warmtedistributie | 561030203 | expansievat 8 ltr | 1 | st | 3 | Reflex | Reflex DD | 8 liter
Maria Montessorilaan 3 | 81317 | 57 Luchtbehandeling | 574130 | buisventilator | 1 | st | 1 | Inatherm | Ire 125A
Maria Montessorilaan 3 | 81317 | 57 Luchtbehandeling | 577110 | kanaalverwarmer elektrisch | 1 | st | 1 | Inatherm | CV12-12 MTU
Maria Montessorilaan 3 | 81317 | 57 Luchtbehandeling | 577317506 | luchtbehandelingskast bu ta + vkpwb (6-8 m3/s) | 1 | st | 1 | Klimatec | KZG.4 O450 | 7,22 m3/sec
Maria Montessorilaan 3 | 81317 | 57 Luchtbehandeling | 577460304 | luchtkanalen gebouw 3000 - 4000 m2 bvo | 1 | pst | 1
Maria Montessorilaan 3 | 81317 | 58 Regeling klimaat en sanitair | 582010 | regelinstallatie | 1 | st | 2 | Kieback & Peter | DDC 4000
Mathijs Marisstraat 33 - 35, Jacob Marisstraat 80 | 81003 | 51 Warmteopwekking | 512110 | ketel gasgestookt hr | 6 | st | 2 | Nefit | Topline | 100 kW
Mathijs Marisstraat 33 - 35, Jacob Marisstraat 80 | 81003 | 51 Warmteopwekking | 515100 | water/water warmtepomp | 1 | st | 2 | Airwell | MQH 14 | 14 kW
Mathijs Marisstraat 33 - 35, Jacob Marisstraat 80 | 81003 | 51 Warmteopwekking | 515100 | water/water warmtepomp | 2 | st | 2 | Horos | PAE 241 CUK | 31 kW
Mathijs Marisstraat 33 - 35, Jacob Marisstraat 80 | 81003 | 51 Warmteopwekking | 515110502 | lucht/water warmtepomp 10 - 20 kw | 1 | st | 1 | Hitachi | RHMA4AVN | 11,2 kW
Mathijs Marisstraat 33 - 35, Jacob Marisstraat 80 | 81003 | 52 Afvoeren | 531400 | hydrofoor compleet | 3 | st | 4 | Duijvelaar | Feka-unit C2 K 108-4 | 13 m3/h
Mathijs Marisstraat 33 - 35, Jacob Marisstraat 80 | 81003 | 53 Water | 531001 | warmte energie meter | 1 | st | 2 | Techem | 413 | 10 m3/h
Mathijs Marisstraat 33 - 35, Jacob Marisstraat 80 | 81003 | 53 Water | 531001 | warmte energie meter | 1 | st | 2 | Techem | 413 | 2,5 m3/h
Mathijs Marisstraat 33 - 35, Jacob Marisstraat 80 | 81003 | 53 Water | 531001 | warmte energie meter | 1 | st | 2 | Techem | 413 | 6 m3/h
Mathijs Marisstraat 33 - 35, Jacob Marisstraat 80 | 81003 | 53 Water | 531001 | warmte energie meter | 1 | st | 3 | Techem | 413 | 6 m3/h
Mathijs Marisstraat 33 - 35, Jacob Marisstraat 80 | 81003 | 53 Water | 531400 | hydrofoor compleet | 1 | st | 1 | Duijvelaar | HU2 DPVE4-30
Mathijs Marisstraat 33 - 35, Jacob Marisstraat 80 | 81003 | 53 Water | 532120202 | boiler elektrisch 10 liter | 1 | st | 2 | Daalderop | 07.02.26.634 | 15 liter
Mathijs Marisstraat 33 - 35, Jacob Marisstraat 80 | 81003 | 53 Water | 532120202 | boiler elektrisch 10 liter | 1 | st | 4 | Daalderop | 07.02.26.631 | 10 liter
Mathijs Marisstraat 33 - 35, Jacob Marisstraat 80 | 81003 | 53 Water | 532120202 | boiler elektrisch 10 liter | 1 | st | 4 | Daalderop | 07.14.28.049 | 80 liter
Mathijs Marisstraat 33 - 35, Jacob Marisstraat 80 | 81003 | 53 Water | 532120202 | boiler elektrisch 10 liter | 11 | st | 2 | Daalderop | 07.02.26.631 | 15 liter
Mathijs Marisstraat 33 - 35, Jacob Marisstraat 80 | 81003 | 55 Koudeopwekking | 551210 | split-systeem binnendeel | 1 | st | 1 | Mitsubishi | SRC50ZSX-S | 5 kW
Mathijs Marisstraat 33 - 35, Jacob Marisstraat 80 | 81003 | 55 Koudeopwekking | 551210 | split-systeem binnendeel | 1 | st | 2 | Mitsubishi | PUHZ-ZRP71VHA2
Mathijs Marisstraat 33 - 35, Jacob Marisstraat 80 | 81003 | 55 Koudeopwekking | 551210 | split-systeem binnendeel | 1 | st | 3 | Carier | 38NYV012S | 3,2 kW
Mathijs Marisstraat 33 - 35, Jacob Marisstraat 80 | 81003 | 55 Koudeopwekking | 551210 | split-systeem binnendeel | 1 | st | 3 | Carrier | 38NYV012S | 3,4 kW
Mathijs Marisstraat 33 - 35, Jacob Marisstraat 80 | 81003 | 55 Koudeopwekking | 551210 | split-systeem binnendeel | 1 | st | 4 | Mitsubishi | PUHZ-ZRP35VKA
Mathijs Marisstraat 33 - 35, Jacob Marisstraat 80 | 81003 | 55 Koudeopwekking | 551220 | split-systeem buitendeel | 1 | st | 2 | Mitsubishi | MXZ-3D54VA | 5,4 kW
Mathijs Marisstraat 33 - 35, Jacob Marisstraat 80 | 81003 | 55 Koudeopwekking | 553189 | regelkleppen en stelmotoren | 1 | st | 2 | Belimo | LR24A-SR
Mathijs Marisstraat 33 - 35, Jacob Marisstraat 80 | 81003 | 55 Koudeopwekking | 553189 | regelkleppen en stelmotoren | 2 | st | 2 | Belimo | HR24-SR
Mathijs Marisstraat 33 - 35, Jacob Marisstraat 80 | 81003 | 55 Koudeopwekking | 553189 | regelkleppen en stelmotoren | 2 | st | 2 | Belimo | SR230-A
Mathijs Marisstraat 33 - 35, Jacob Marisstraat 80 | 81003 | 56 Warmtedistributie | 5610 | cv-expansievat collectief | 2 | st | 3 | Flamco | Flexcon 200/0,5 | 200 liter
Mathijs Marisstraat 33 - 35, Jacob Marisstraat 80 | 81003 | 56 Warmtedistributie | 5610 | cv-expansievat individueel | 1 | st | 5 | Flamco | Flexcon 25/0,5 | 25 liter
Mathijs Marisstraat 33 - 35, Jacob Marisstraat 80 | 81003 | 56 Warmtedistributie | 5610 | cv-expansievat individueel | 1 | st | 5 | Reflex | N | 25 liter
Mathijs Marisstraat 33 - 35, Jacob Marisstraat 80 | 81003 | 56 Warmtedistributie | 561030 | expansievat | 2 | st | 4 | Flamco | Flexcon 35/1 | 35 liter
Mathijs Marisstraat 33 - 35, Jacob Marisstraat 80 | 81003 | 56 Warmtedistributie | 561040 | circulatiepomp | 1 | st | 1 | Grundfos | Magna1 40-120 F
Mathijs Marisstraat 33 - 35, Jacob Marisstraat 80 | 81003 | 56 Warmtedistributie | 561040 | circulatiepomp | 1 | st | 2 | Grundfos | Magna1 40-120 F
Mathijs Marisstraat 33 - 35, Jacob Marisstraat 80 | 81003 | 56 Warmtedistributie | 561040 | circulatiepomp | 1 | st | 2 | Grundfos | UPE 80-120
Mathijs Marisstraat 33 - 35, Jacob Marisstraat 80 | 81003 | 56 Warmtedistributie | 561040 | circulatiepomp | 1 | st | 2 | Grundfos | UPS 25-30
Mathijs Marisstraat 33 - 35, Jacob Marisstraat 80 | 81003 | 56 Warmtedistributie | 561040 | circulatiepomp | 1 | st | 2 | Grundfos | UPS 25-80 180
Mathijs Marisstraat 33 - 35, Jacob Marisstraat 80 | 81003 | 56 Warmtedistributie | 561083 | cv-installatie, platenwisselaar | 1 | st | 2 | Thermowave | TL150KBCL
Mathijs Marisstraat 33 - 35, Jacob Marisstraat 80 | 81003 | 56 Warmtedistributie | 561084 | cv-installatie, luchtafscheider | 1 | st | 1 | Spirovent | BA 100f
Mathijs Marisstraat 33 - 35, Jacob Marisstraat 80 | 81003 | 56 Warmtedistributie | 561084 | cv-installatie, slibstreamfilters | 3 | st | 1 | Spirovent | BF050F
Mathijs Marisstraat 33 - 35, Jacob Marisstraat 80 | 81003 | 56 Warmtedistributie | 561200 | convectoren | 35 | st | 2 | Jaga | Linea Plus
Mathijs Marisstraat 33 - 35, Jacob Marisstraat 80 | 81003 | 56 Warmtedistributie | 561210 | convectoren | 131 | st | 1 | VEHA | Trendline
Mathijs Marisstraat 33 - 35, Jacob Marisstraat 80 | 81003 | 57 Luchtbehandeling | 573110 | dakventilator | 1 | st | 2 | Gebhardt | RDA 31-4550 | 4.300 m3/h
Mathijs Marisstraat 33 - 35, Jacob Marisstraat 80 | 81003 | 57 Luchtbehandeling | 573110 | dakventilator | 2 | st | 3 | Gebhardt | RDA 31-4550 | 4.300 m3/h
Mathijs Marisstraat 33 - 35, Jacob Marisstraat 80 | 81003 | 57 Luchtbehandeling | 573110 | dakventilator | 7 | st | 3 | Osterberg | TKS 300 | 560 m3/h
Mathijs Marisstraat 33 - 35, Jacob Marisstraat 80 | 81003 | 57 Luchtbehandeling | 574100 | mech. vent wtw | 1 | st | 2 | Systemair | Maxi 1100 HW | 7,5 kW
Mathijs Marisstraat 33 - 35, Jacob Marisstraat 80 | 81003 | 57 Luchtbehandeling | 574100 | mech. vent wtw | 1 | st | 2
Mathijs Marisstraat 33 - 35, Jacob Marisstraat 80 | 81003 | 57 Luchtbehandeling | 577100 | luchtbehandelingskast toevoer | 1 | st | 2 | Wolf | KGW 40 | 1.300 m3/h
Mathijs Marisstraat 33 - 35, Jacob Marisstraat 80 | 81003 | 57 Luchtbehandeling | 577100 | luchtbehandelingskast toevoer | 1 | st | 2 | Wolf | KGW 40 | 2.600 m3/h
Mathijs Marisstraat 33 - 35, Jacob Marisstraat 80 | 81003 | 57 Luchtbehandeling | 577100 | luchtbehandelingskast toevoer | 1 | st | 4 | Wolf | KGW 63 | 4.000 m3/h
Merwekade 1 | 82102007 | 53 Water | 532120201 | boiler elektrisch 5 liter | 1 | st | 1 | Inventum | Q5 | 5L
Merwekade 1 | 82102007 | 55 Koudeopwekking | 551210 | split-systeem binnendeel | 1 | st | 1 | Daikin
Munt 5 | 81314 | 51 Warmteopwekking | 512010 | opstellings-/stookruimte (sr) | 1 | st | 0
Munt 5 | 81314 | 51 Warmteopwekking | 512110 | ketel gasgestookt hr | 1 | st | 0
Munt 5 | 81314 | 51 Warmteopwekking | 512110 | ketel gasgestookt hr | 2 | st | 0
Munt 5 | 81314 | 51 Warmteopwekking | 512400 | rookgasafvoeren ketel | 3 | st | 0
Munt 5 | 81314 | 53 Water | 532120 | boiler elektrisch | 1 | st | 0
Munt 5 | 81314 | 56 Warmtedistributie | 561030 | expansievat | 1 | st | 0
Munt 5 | 81314 | 56 Warmtedistributie | 561040 | circulatiepomp | 1 | st | 0
Munt 5 | 81314 | 56 Warmtedistributie | 561040 | circulatiepomp | 2 | st | 0
Munt 5 | 81314 | 56 Warmtedistributie | 561060 | driewegmengklep | 1 | st | 0
Munt 5 | 81314 | 56 Warmtedistributie | 561095 | verdeler-/ verzamelaar cv groepen | 1 | st | 0
Munt 5 | 81314 | 56 Warmtedistributie | 561210 | convectoren | 81 | st | 0
Munt 5 | 81314 | 56 Warmtedistributie | 563100 | ventilatorconvectors | 1 | st | 0
Munt 5 | 81314 | 57 Luchtbehandeling | 572100 | lokale afzuigventilator | 1 | st | 0
Munt 5 | 81314 | 57 Luchtbehandeling | 573110 | dakventilator | 1 | st | 0
Munt 5 | 81314 | 57 Luchtbehandeling | 577140 | luchtbehandelings- kasten | 1 | st | 0
Munt 5 | 81314 | 57 Luchtbehandeling | 577160 | luchtkanalen centr. luchtbehandeling. | 0 | m2 | 0
Munt 5 | 81314 | 58 Regeling klimaat en sanitair | 581100 | stelmotoren luchtklep | 1 | st | 0
Munt 5 | 81314 | 58 Regeling klimaat en sanitair | 582010 | regelinstallatie | 1 | st | 0
Munt 5 | 81314 | 58 Regeling klimaat en sanitair | 582010 | regelinstallatie | 2 | st | 0
Munt 5 | 81314 | 58 Regeling klimaat en sanitair | 582020 | autonome onderstations | 1 | st | 0
Museumstraat 32 - 42 | 81300 | 51 Warmteopwekking | 511123 | infraroodstraler elektrisch | 2 | st | 2
Museumstraat 32 - 42 | 81300 | 51 Warmteopwekking | 512010 | opstellings-/stookruimte (sr) | 1 | pst | 4
Museumstraat 32 - 42 | 81300 | 51 Warmteopwekking | 512402 | rookgasafvoerkanalen binnen | 15 | m1 | 3
Museumstraat 32 - 42 | 81300 | 51 Warmteopwekking | 512110509 | ketel gasgestookt hr 400 - 500 kw | 1 | st | 4 | Remeha | Gas 310 Eco-7 | 395 kW
Museumstraat 32 - 42 | 81300 | 51 Warmteopwekking | 512110509 | ketel gasgestookt hr 400 - 500 kw | 1 | st | 4 | Remeha | Gas 310 Eco-8 | 462 kW
Museumstraat 32 - 42 | 81300 | 52 Afvoeren | 523001 | scheidingsinstallatie, vet afscheider | 1 | st | 2
Museumstraat 32 - 42 | 81300 | 53 Water | 532020 | tapwaterpomp | 1 | st | 2 | Biral | AX 20-6 150 Blue
Museumstraat 32 - 42 | 81300 | 53 Water | 535041 | waterbehandeling, boosterpomp | 1 | st | 2 | Lubron | Cumulus
Museumstraat 32 - 42 | 81300 | 53 Water | 535041 | waterbehandeling, osmose | 1 | st | 2 | Lubron | Osmostar ED540 | 540 l/h
Museumstraat 32 - 42 | 81300 | 53 Water | 531400002 | hydrofoor 2 pompen | 1 | st | 2 | DAB | DHC2/4,0
Museumstraat 32 - 42 | 81300 | 53 Water | 532110206 | boiler direct gestookt industrieel < 250 liter | 1 | st | 2 | Nibe | ES24-210 | 200 liter
Museumstraat 32 - 42 | 81300 | 53 Water | 532120203 | boiler elektrisch 15 liter | 1 | st | 2 | Daalderop | 07.02.26.034 | 15 liter
Museumstraat 32 - 42 | 81300 | 53 Water | 532120203 | boiler elektrisch 15 liter | 1 | st | 4 | Daalderop | 07.02.26.634 | 15 liter
Museumstraat 32 - 42 | 81300 | 53 Water | 535040201 | waterontharder 2 m3 | 1 | st | 4 | Lubron | Bimatic B100-DV | 1,1 m3/h
Museumstraat 32 - 42 | 81300 | 55 Koudeopwekking | 552030 | epbd keuring ivm koeling >70 kw | 1 | st | 0
Museumstraat 32 - 42 | 81300 | 55 Koudeopwekking | 553150 | circulatiepomp | 2 | st | 2 | Grundfos
Museumstraat 32 - 42 | 81300 | 55 Koudeopwekking | 553189 | regelklep en stelmotor koudedistributie | 1 | st | 2 | Siemens | SQS65
Museumstraat 32 - 42 | 81300 | 55 Koudeopwekking | 553189 | regelklep en stelmotor koudedistributie | 1 | st | 2 | Siemens | SQX62
Museumstraat 32 - 42 | 81300 | 55 Koudeopwekking | 553189 | regelklep en stelmotor koudedistributie | 1 | st | 4 | Siemens | SQX62
Museumstraat 32 - 42 | 81300 | 55 Koudeopwekking | 551210504 | split-systeem binnendeel cassette 5 - 7 kw | 1 | st | 2 | Toshiba | RAS-18PKVSG-E
Museumstraat 32 - 42 | 81300 | 55 Koudeopwekking | 551220503 | split-systeem buitendeel 3,5 - 5 kw | 2 | st | 2
Museumstraat 32 - 42 | 81300 | 55 Koudeopwekking | 552040512 | condensor 250 - 300 kw | 2 | st | 1 | Güntner AG | GVD080.2A/2x5-S | 300 kW
Museumstraat 32 - 42 | 81300 | 55 Koudeopwekking | 552130512 | koelmachine 250 - 300 kw | 1 | st | 2 | York | Y0116 | 289 kW
Museumstraat 32 - 42 | 81300 | 55 Koudeopwekking | 552500207 | buffervat koudeopslag 1500 ltr | 1 | st | 1 | Cipex Heat Transfer | CIPEZ-HT | 1.100 liter
Museumstraat 32 - 42 | 81300 | 56 Warmtedistributie | 561030 | expansievat | 1 | st | 3 | Pneumatex | SU 400.3 | 400 liter
Museumstraat 32 - 42 | 81300 | 56 Warmtedistributie | 561030 | expansievat | 2 | st | 2 | Pneumatex | SD 35.3 | 35 liter
Museumstraat 32 - 42 | 81300 | 56 Warmtedistributie | 561030 | expansievat | 2 | st | 2 | Pneumatex | SD 8.3 | 8 liter
Museumstraat 32 - 42 | 81300 | 56 Warmtedistributie | 561040 | circulatiepomp | 1 | st | 2 | Grundfos | Magna 25-60 180
Museumstraat 32 - 42 | 81300 | 56 Warmtedistributie | 561040 | circulatiepomp | 1 | st | 2 | Grundfos | MAGNA 32-60 180
Museumstraat 32 - 42 | 81300 | 56 Warmtedistributie | 561040 | circulatiepomp | 1 | st | 2 | Grundfos | UPS 20-50 130
Museumstraat 32 - 42 | 81300 | 56 Warmtedistributie | 561040 | circulatiepomp | 1 | st | 2 | Grundfos | UPS 25-40 180
Museumstraat 32 - 42 | 81300 | 56 Warmtedistributie | 561040 | circulatiepomp | 1 | st | 2 | Grundfos | UPS 32-30 F
Museumstraat 32 - 42 | 81300 | 56 Warmtedistributie | 561040 | circulatiepomp | 1 | st | 2 | Grundfos | UPS 32-55 180
Museumstraat 32 - 42 | 81300 | 56 Warmtedistributie | 561040 | circulatiepomp | 1 | st | 2 | Grundfos | UPS 65-30 F
Museumstraat 32 - 42 | 81300 | 56 Warmtedistributie | 561040 | circulatiepomp | 1 | st | 3 | Grundfos | TPED 80-60/4 | 40 m3/h
Museumstraat 32 - 42 | 81300 | 56 Warmtedistributie | 561040 | circulatiepomp | 4 | st | 1 | Grundfos | Alpha1 25-60 180
Museumstraat 32 - 42 | 81300 | 56 Warmtedistributie | 561070 | regelklep en stelmotor warmtedistributie | 1 | st | 1 | Siemens | SAS61
Museumstraat 32 - 42 | 81300 | 56 Warmtedistributie | 561070 | regelklep en stelmotor warmtedistributie | 1 | st | 2 | Siemens | SQS65
Museumstraat 32 - 42 | 81300 | 56 Warmtedistributie | 561070 | regelklep en stelmotor warmtedistributie | 2 | st | 1 | Siemens | SAS61
Museumstraat 32 - 42 | 81300 | 56 Warmtedistributie | 561070 | regelkleppen en stelmotoren warmtedistributie | 5 | st | 2 | Siemens | SQS65
Museumstraat 32 - 42 | 81300 | 56 Warmtedistributie | 561070 | terugslagkleppen | 2 | st | 1
Museumstraat 32 - 42 | 81300 | 56 Warmtedistributie | 561095 | verdeler-/ verzamelaar cv groepen | 1 | st | 1
Museumstraat 32 - 42 | 81300 | 56 Warmtedistributie | 561200 | vloerconvector | 6 | st | 1
Museumstraat 32 - 42 | 81300 | 56 Warmtedistributie | 561210 | convectoren | 47 | st | 1
Museumstraat 32 - 42 | 81300 | 56 Warmtedistributie | 565241 | lucht- en vuilafscheider | 1 | st | 1 | Spirotech | BC125F
Museumstraat 32 - 42 | 81300 | 56 Warmtedistributie | 563230404 | luchtgordijn indirect verwarmd 2500 mm | 1 | st | 1
Museumstraat 32 - 42 | 81300 | 57 Luchtbehandeling | 577111 | kanaalverwarmer warmwater | 2 | st | 1
Museumstraat 32 - 42 | 81300 | 57 Luchtbehandeling | 577160 | ventilatiekanalen | 5750 | bvo | 2
Museumstraat 32 - 42 | 81300 | 57 Luchtbehandeling | 577500 | stoombevochtiger | 1 | st | 2 | Cumulus | LanceCONTROL
Museumstraat 32 - 42 | 81300 | 57 Luchtbehandeling | 574110503 | centrifugaalventilator 0,7 - 1,1 m3/s | 2 | st | 1 | Mark | MD 13x | 0,56 m3/sec
Museumstraat 32 - 42 | 81300 | 57 Luchtbehandeling | 577214501 | luchtbehandelingskast bi ta + vkww (< 1 m3/s) | 1 | st | 4 | AL-KO | AT4 16x12 | 3,1 m3/sec
Museumstraat 32 - 42 | 81300 | 57 Luchtbehandeling | 577214502 | luchtbehandelingskast bi ta + vkww (1-2 m3/s) | 1 | st | 4 | AL-KO | AT4 20x12 | 3,78 m3/sec
Museumstraat 32 - 42 | 81300 | 57 Luchtbehandeling | 577214503 | luchtbehandelingskast bi ta + vkww (2-3 m3/s) | 1 | st | 4 | AL-KO | AT4 12x12 | 2,28 m3/sec
Museumstraat 32 - 42 | 81300 | 57 Luchtbehandeling | 577214504 | luchtbehandelingskast bi ta + vkww (3-4 m3/s) | 1 | st | 4 | AL-KO | AT4 32x12 | 4,96 m3/sec
Museumstraat 32 - 42 | 81300 | 57 Luchtbehandeling | 577214505 | luchtbehandelingskast bi ta + vkww (4-6 m3/s) | 1 | st | 1 | AL-KO | AT4 12x12 | 1,94 m3/sec
Museumstraat 32 - 42 | 81300 | 57 Luchtbehandeling | 577214506 | luchtbehandelingskast bi ta + vkww (6-8 m3/s) | 1 | st | 4 | AL-KO | AT4 12x8 | 1,43 m3/sec
Museumstraat 32 - 42 | 81300 | 57 Luchtbehandeling | 577214507 | luchtbehandelingskast bi ta + vkww (8-12 m3/s) | 1 | st | 1 | AL-KO | AT4 12x8 | 1,33 m3/sec
Museumstraat 32 - 42 | 81300 | 57 Luchtbehandeling | 577218501 | luchtbehandelingskast bi ta + vktc (< 1 m3/s) | 1 | st | 5 | AL-KO | AT4 6x4 | 0,2 m3/sec
Museumstraat 32 - 42 | 81300 | 58 Regeling klimaat en sanitair | 581100 | stelmotor luchtklep | 1 | st | 2 | Belimo | LF 24
Museumstraat 32 - 42 | 81300 | 58 Regeling klimaat en sanitair | 582010 | regelinstallatie | 1 | st | 2 | Eldon
Museumstraat 32 - 42 | 81300 | 58 Regeling klimaat en sanitair | 582010 | regelinstallatie | 1 | st | 2 | Priva | Compri HX
Museumstraat 32 - 42 | 81300 | 58 Regeling klimaat en sanitair | 582050 | bedieningpaneel | 1 | st | 1
Museumstraat 32 - 42 | 81300 | 58 Regeling klimaat en sanitair | 581310501 | frequentieregelaar < 5 kw | 1 | st | 4 | Honeywell | HVAC07C5 | 5,6 kW
Museumstraat 32 - 42 | 81300 | 58 Regeling klimaat en sanitair | 581310501 | frequentieregelaar < 5 kw | 1 | st | 4 | Honeywell | HVAC12C5 | 9 kW
Museumstraat 32 - 42 | 81300 | 58 Regeling klimaat en sanitair | 581310502 | frequentieregelaar 5 - 10 kw | 1 | st | 4 | Honeywell | HVAC09C5 | 7,6 kW
Museumstraat 32 - 42 | 81300 | 58 Regeling klimaat en sanitair | 581310502 | frequentieregelaar 5 - 10 kw | 1 | st | 4 | Honeywell | HVAC16C5 | 12 kW
Museumstraat 32 - 42 | 81300 | 58 Regeling klimaat en sanitair | 581310503 | frequentieregelaar 10 - 20 kw | 1 | st | 4 | Honeywell | HVAC07C5 | 5,6 kW
Museumstraat 32 - 42 | 81300 | 58 Regeling klimaat en sanitair | 581310503 | frequentieregelaar 10 - 20 kw | 1 | st | 4 | Honeywell | HVAC09C5 | 7,6 kW
Museumstraat 32 - 42 | 81300 | 58 Regeling klimaat en sanitair | 581310504 | frequentieregelaar 30 - 40 kw | 1 | st | 4 | Honeywell | HVAC16C5 | 12 kW
Museumstraat 32 - 42 | 81300 | 58 Regeling klimaat en sanitair | 581310504 | frequentieregelaar 30 - 40 kw | 1 | st | 4 | Honeywell | HVAC23C5 | 16 kW
Museumstraat 32 - 42 | 81300 | 58 Regeling klimaat en sanitair | 581310505 | frequentieregelaar 40 - 50 kw | 1 | st | 4 | Honeywell | HVAC05C5 | 4,3 kW
Museumstraat 32 - 42 | 81300 | 58 Regeling klimaat en sanitair | 581310506 | frequentieregelaar 50 - 75 kw | 1 | st | 4 | Honeywell | HVAC05C5 | 4,3 kW
Museumstraat 32 - 42 | 81300 | 58 Regeling klimaat en sanitair | 581310506 | frequentieregelaar 50 - 75 kw | 1 | st | 4 | Honeywell | HVAC09C5 | 7,6 kW
Museumstraat 32 - 42 | 81300 | 58 Regeling klimaat en sanitair | 581310507 | frequentieregelaar 75 - 100 kw | 1 | st | 4 | Honeywell | HVAC04C5 | 3,3 kW
Museumstraat 32 - 42 | 81300 | 58 Regeling klimaat en sanitair | 581310507 | frequentieregelaar 75 - 100 kw | 1 | st | 4 | Honeywell | HVAC07C5 | 5,6 kW
Nassauweg 200 | 81400A | 51 Warmteopwekking | 512110503 | ketel gasgestookt hr 40 - 65 kw | 1 | st | 2 | Remeha | Quinta 65 | 65 kW
Nassauweg 200 | 81400A | 55 Koudeopwekking | 552040502 | condensor 20 - 30 kw | 1 | st | 1 | Hidros | 1CSK.003X-2A
Nassauweg 200 | 81400A | 55 Koudeopwekking | 552130502 | koelmachine 20 - 30 kw | 1 | st | 1 | Hexair | RSW 12 LLCB
Nassauweg 200 | 81400A | 55 Koudeopwekking | 553170208 | expansievat 50 ltr | 1 | st | 2 | Flamco | Flexcon 50/0,5 | 50 liter
Nassauweg 200 | 81400A | 56 Warmtedistributie | 561095 | verdeler-/ verzamelaar cv groepen | 1 | st | 1
Nassauweg 200 | 81400A | 56 Warmtedistributie | 561200 | convectoren | 3 | st | 1
Nassauweg 200 | 81400A | 56 Warmtedistributie | 561210 | convectoren | 13 | st | 1
Nassauweg 200 | 81400A | 57 Luchtbehandeling | 574100 | ventilatieunit | 1 | st | 1 | östberg | IRE 250 B
Nassauweg 200 | 81400B | 53 Water | 532120202 | boiler elektrisch 10 liter | 2 | st | 1 | Daalderop | 07.02.26.034 | 15 liter
Nassauweg 200 | 81400B | 55 Koudeopwekking | 553170205 | expansievat 18 ltr | 1 | st | 2 | Reflex
Nassauweg 200 | 81400B | 56 Warmtedistributie | 561040 | circulatiepomp | 1 | st | 1 | Grundfos | Magna 32-120 F
Nassauweg 200 | 81400B | 56 Warmtedistributie | 561083 | cv-installatie, platenwisselaar | 1 | st | 1 | GEA | GBS 300H-50
Nassauweg 200 | 81400B | 56 Warmtedistributie | 561200 | convectoren | 1 | st | 1 | Piano mini
Nassauweg 200 | 81400B | 56 Warmtedistributie | 561310 | vloerverwarming | 2 | st | 1
Nassauweg 200 | 81400B | 57 Luchtbehandeling | 576130 | ventilatorconvector | 1 | st | 1
Nassauweg 200 | 81400B | 57 Luchtbehandeling | 577100 | wtw unit binnen | 1 | st | 1 | Exhausto | V240H2FC12
Nassauweg 200 | 81400C | 51 Warmteopwekking | 512110505 | ketel gasgestookt hr 100 - 150 kw | 1 | st | 1 | Remeha | Gas 210 Eco Pro 120 | 123 kW
Nassauweg 200 | 81400C | 53 Water | 532120204 | boiler elektrisch 30 liter | 1 | st | 1 | Daalderop | 07.04.28.041 | 30 liter
Nassauweg 200 | 81400C | 53 Water | 532120205 | boiler elektrisch 50 liter | 1 | st | 1 | Daalderop | 07.04.28.045 | 50 liter
Nassauweg 200 | 81400C | 55 Koudeopwekking | 553150 | circulatiepomp | 1 | st | 1 | Grundfos | Magna 25-40 180
Nassauweg 200 | 81400C | 55 Koudeopwekking | 553150 | circulatiepomp | 1 | st | 1 | Grundfos | Magna 32-80 F 220
Nassauweg 200 | 81400C | 55 Koudeopwekking | 553150 | circulatiepomp | 1 | st | 1 | Grundfos | Magna 50-120 F
Nassauweg 200 | 81400C | 55 Koudeopwekking | 553150 | circulatiepomp | 1 | st | 1 | Grundfos | TPE 80-120/2-S | 42,7 m3/h
Nassauweg 200 | 81400C | 55 Koudeopwekking | 553150 | circulatiepomp | 1 | st | 2 | Grundfos | Magna 40-100 F 220
Nassauweg 200 | 81400C | 55 Koudeopwekking | 553189 | regelklep en stelmotor koudedistributie | 1 | st | 1 | Siemens | SQ565
Nassauweg 200 | 81400C | 55 Koudeopwekking | 553189 | regelkleppen en stelmotoren koudedistributie | 2 | st | 1 | Siemens | VXF21,5
Nassauweg 200 | 81400C | 55 Koudeopwekking | 551210503 | split-systeem binnendeel cassette 3,5 - 5 kw | 1 | st | 1 | Mitsubishi | MSZ-GE50VA
Nassauweg 200 | 81400C | 55 Koudeopwekking | 551220504 | split-systeem buitendeel 5 - 6 kw | 1 | st | 3 | Mitsubishi | MUZ-GE50VA | 5 kW
Nassauweg 200 | 81400C | 55 Koudeopwekking | 552040505 | condensor 50 - 70 kw | 1 | st | 1 | Cabero | AC/HSD085KF/2S | 54 kW
Nassauweg 200 | 81400C | 55 Koudeopwekking | 552130505 | koelmachine 50 - 70 kw | 1 | st | 1 | Climaventa | NECS-ME 0202 | 65,7 kw
Nassauweg 200 | 81400C | 55 Koudeopwekking | 552500204 | buffervat koudeopslag 400 ltr. | 1 | st | 1
Nassauweg 200 | 81400C | 55 Koudeopwekking | 553170205 | expansievat 18 ltr | 1 | st | 1 | Flamco | Flexcon 18/0,5 | 18 liter
Nassauweg 200 | 81400C | 55 Koudeopwekking | 553170206 | expansievat 25 ltr | 1 | st | 1 | Reflex |  | 35 liter
Nassauweg 200 | 81400C | 55 Koudeopwekking | 553170215 | expansievat 600 ltr | 2 | st | 1 | Flamco | Flexcon 600/1,0 | 600 liter
Nassauweg 200 | 81400C | 56 Warmtedistributie | 561040 | circulatiepomp | 1 | st | 1 | Grundfos | Magna 25-40 180
Nassauweg 200 | 81400C | 56 Warmtedistributie | 561040 | circulatiepomp | 1 | st | 1 | Grundfos | Magna 32-120 F
Nassauweg 200 | 81400C | 56 Warmtedistributie | 561040 | circulatiepomp | 1 | st | 1 | Grundfos | Magna 32-80 F 220
Nassauweg 200 | 81400C | 56 Warmtedistributie | 561040 | circulatiepomp | 1 | st | 1 | Grundfos | Magna 50-120 F
Nassauweg 200 | 81400C | 56 Warmtedistributie | 561040 | circulatiepomp | 1 | st | 4 | Grundfos | UPS15-40 N1
Nassauweg 200 | 81400C | 56 Warmtedistributie | 561070 | regelklep en stelmotor warmtedistributie | 1 | st | 1 | Siemens | SQ565
Nassauweg 200 | 81400C | 56 Warmtedistributie | 561070 | regelklep en stelmotor warmtedistributie | 1 | st | 1 | Siemens | VXF21,8
Nassauweg 200 | 81400C | 56 Warmtedistributie | 561070 | regelkleppen en stelmotoren warmtedistributie | 2 | st | 1 | Siemens | VXF21,4
Nassauweg 200 | 81400C | 56 Warmtedistributie | 561070 | regelkleppen en stelmotoren warmtedistributie | 8 | st | 1 | Siemens | SQL85,0
Nassauweg 200 | 81400C | 56 Warmtedistributie | 561095 | verdeler-/ verzamelaar cv groepen | 1 | st | 1
Nassauweg 200 | 81400C | 56 Warmtedistributie | 561095 | verdeler-/ verzamelaar cv groepen | 1 | st | 4
Nassauweg 200 | 81400C | 56 Warmtedistributie | 561120 | paneelradiatoren | 24 | st | 1 | Brugman
Nassauweg 200 | 81400C | 56 Warmtedistributie | 561200 | convectoren | 5 | st | 1
Nassauweg 200 | 81400C | 56 Warmtedistributie | 561310 | vloerverwarming | 1 | st | 1
Nassauweg 200 | 81400C | 56 Warmtedistributie | 561500207 | buffervat warmteopslag 1200 ltr | 8 | st | 1
Nassauweg 200 | 81400C | 57 Luchtbehandeling | 573110 | dakventilator | 1 | st | 1 | Carrier | R8F-v-3,5-61T | 0,3 m3/sec
Nassauweg 200 | 81400C | 57 Luchtbehandeling | 573110 | dakventilator | 2 | st | 1 | Rucon
Nassauweg 200 | 81400C | 57 Luchtbehandeling | 574100 | mech. vent wtw | 1 | st | 1 | Zehnder
Nassauweg 200 | 81400C | 57 Luchtbehandeling | 576130 | ventilatorconvector | 1 | st | 1 | Carrier | 42gwc010 | 3,64 kw
Nassauweg 200 | 81400C | 57 Luchtbehandeling | 576130 | ventilatorconvector | 13 | st | 1
Nassauweg 200 | 81400C | 57 Luchtbehandeling | 577100 | wtw unit binnen | 1 | st | 1 | Exhausto
Nassauweg 200 | 81400C | 57 Luchtbehandeling | 577100 | wtw unit buiten | 1 | st | 1 | Exhausto | V160HLFC1W | 5100m3-h
Nassauweg 200 | 81400C | 57 Luchtbehandeling | 577110 | kanaalverwarmer elektrisch | 1 | st | 1 | Inatherm | PGV 500-250-2,5
Nassauweg 200 | 81400C | 57 Luchtbehandeling | 577500 | stoombevochtiger | 1 | st | 1 | Dantherm | CDF 35 351451 | 2kw
Nassauweg 200 | 81400C | 57 Luchtbehandeling | 577311505 | luchtbehandelingskast bu t + vkb (4-6 m3/s) | 1 | st | 4 | Holland Heating | K25 | 0,42 m3/sec
Nassauweg 200 | 81400C | 58 Regeling klimaat en sanitair | 582010 | regelinstallatie | 1 | st | 1 | Eldon
Nassauweg 200 | 81400C | 58 Regeling klimaat en sanitair | 582010 | regelinstallatie | 1 | st | 1 | Priva | Compri HX
Nieuwe Haven 27 - 28 | 81402A | 51 Warmteopwekking | 512110 | ketel gasgestookt hr | 1 | st | 1 | Remeha | Quinta Pro 45 | 45 kW
Nieuwe Haven 27 - 28 | 81402A | 53 Water | 532120202 | boiler elektrisch 10 liter | 1 | st | 4 | Inventum | EDR 10 | 10 liter
Nieuwe Haven 27 - 28 | 81402A | 55 Koudeopwekking | 551211504 | split-systeem binnendeel plafond 5 - 7 kw | 1 | st | 4 | Daikin
Nieuwe Haven 27 - 28 | 81402A | 55 Koudeopwekking | 551220503 | split-systeem buitendeel 3,5 - 5 kw | 1 | st | 6 | Daikin | RY35DA7V1
Nieuwe Haven 27 - 28 | 81402A | 56 Warmtedistributie | 561030 | expansievat | 1 | st | 1 | Flamco | Flexcon 35/0,5 | 35 liter
Nieuwe Haven 27 - 28 | 81402A | 56 Warmtedistributie | 561040 | circulatiepomp | 1 | st | 1 | Grundfos | UPM2 25-70 130
Nieuwe Haven 27 - 28 | 81402A | 56 Warmtedistributie | 561210 | convectoren | 7 | st | 4
Nieuwe Haven 27 - 28 | 81402A | 57 Luchtbehandeling | 572112 | boxventilator | 1 | st | 4 | Ostberg | IRE-200 C
Nieuwe Haven 29 - 30 | 81404 | 51 Warmteopwekking | 512110 | ketel gasgestookt hr | 1 | st | 2 | Remeha | Quinta 65 | 65 kW
Nieuwe Haven 29 - 30 | 81404 | 51 Warmteopwekking | 512110 | ketel gasgestookt hr | 1 | st | 3 | Remeha | Quinta 30s | 30 kW
Nieuwe Haven 29 - 30 | 81404 | 51 Warmteopwekking | 512110504 | ketel gasgestookt hr 65 - 100 kw | 1 | st | 5 | Remeha | Gas 210-Eco-80 | 90 kW
Nieuwe Haven 29 - 30 | 81404 | 51 Warmteopwekking | 515110502 | lucht/water warmtepomp 10 - 20 kw | 1 | st | 1 | Trane | EWSH 060 | 16.7 KW
Nieuwe Haven 29 - 30 | 81404 | 53 Water | 535041 | waterbehandeling, osmose | 1 | st | 4 | Lubron | HOH RO51 | 160 liter
Nieuwe Haven 29 - 30 | 81404 | 53 Water | 531400001 | hydrofoor 1 pomp | 1 | st | 2 | Grundfos | Minicompact | 2,5 m3/h
Nieuwe Haven 29 - 30 | 81404 | 53 Water | 532120202 | boiler elektrisch 10 liter | 1 | st | 2 | Stiebel Eltron | SH 80 S | 80 liter
Nieuwe Haven 29 - 30 | 81404 | 53 Water | 532120202 | boiler elektrisch 10 liter | 1 | st | 4 | Daalderop | 07.02.24.631 | 10 liter
Nieuwe Haven 29 - 30 | 81404 | 53 Water | 532120205 | boiler elektrisch 50 liter | 1 | st | 1 | Daalderop | 07.14.28.049 | 80 liter
Nieuwe Haven 29 - 30 | 81404 | 53 Water | 532120205 | boiler elektrisch 50 liter | 1 | st | 2 | Stiebel Eltron | SH 80 S | 80 liter
Nieuwe Haven 29 - 30 | 81404 | 53 Water | 535040201 | waterontharder 2 m3 | 1 | st | 4 | Siata | AT0-01/07
Nieuwe Haven 29 - 30 | 81404 | 55 Koudeopwekking | 551210502 | split-systeem binnendeel cassette 2,5 - 3,5 kw | 1 | st | 1 | Mitsubishi | MSZ-AP35VG
Nieuwe Haven 29 - 30 | 81404 | 55 Koudeopwekking | 551220502 | split-systeem buitendeel 2,5 - 3,5 kw | 1 | st | 1 | Mitsubishi | PUZ-ZM35VKA
Nieuwe Haven 29 - 30 | 81404 | 55 Koudeopwekking | 553170205 | expansievat 18 ltr | 3 | st | 2 | Reflex | Reflex DD | 18 liter
Nieuwe Haven 29 - 30 | 81404 | 56 Warmtedistributie | 561030 | expansievat | 1 | st | 1 | Flamco | Flexcon 50/0,5 | 50 liter
Nieuwe Haven 29 - 30 | 81404 | 56 Warmtedistributie | 561030 | expansievat | 1 | st | 1 | Reflex | Reflex N | 50 liter
Nieuwe Haven 29 - 30 | 81404 | 56 Warmtedistributie | 561030 | expansievat | 1 | st | 3 | Flamco | Flexcon 25/1 | 25 liter
Nieuwe Haven 29 - 30 | 81404 | 56 Warmtedistributie | 561040 | circulatiepomp | 1 | st | 1 | Grundfos | Magna 32-100 180
Nieuwe Haven 29 - 30 | 81404 | 56 Warmtedistributie | 561040 | circulatiepomp | 1 | st | 1 | Grundfos | Magna1 32-120 F220
Nieuwe Haven 29 - 30 | 81404 | 56 Warmtedistributie | 561040 | circulatiepomp | 1 | st | 1 | Grundfos | Magna1 32-80 180
Nieuwe Haven 29 - 30 | 81404 | 56 Warmtedistributie | 561210 | convectoren | 14 | st | 1
Nieuwe Haven 29 - 30 | 81404 | 56 Warmtedistributie | 561210 | convectoren | 66 | st | 4
Nieuwe Haven 29 - 30 | 81404 | 57 Luchtbehandeling | 5731 | mechanische ventilatie-unit | 1 | st | 4 | JE Stork Air
Nieuwe Haven 29 - 30 | 81404 | 57 Luchtbehandeling | 572112 | boxventilator | 2 | st | 2 | J.E. Stork/Ostenberg
Nieuwe Haven 29 - 30 | 81404 | 57 Luchtbehandeling | 576130 | ventilatorconvector | 2 | st | 4
Nieuweweg 1 | 81401 | 51 Warmteopwekking | 512110502 | ketel gasgestookt hr 25 - 40 kw | 1 | st | 4 | Atag |  | 35 kW
Nieuweweg 1 | 81401 | 55 Koudeopwekking | 553170205 | expansievat 18 ltr | 1 | st | 1 | Reflex | Reflex N | 18 liter
Nieuweweg 1 | 81401 | 56 Warmtedistributie | 561210 | convectoren | 4 | st | 4
Nieuwstraat 12 - 24 | 82207A | 51 Warmteopwekking | 512110504 | ketel gasgestookt hr 65 - 100 kw | 1 | st | 1 | Remeha | Quinta ACE 90 | 90 kW
Nieuwstraat 12 - 24 | 82207A | 51 Warmteopwekking | 512110504 | ketel gasgestookt hr 65 - 100 kw | 1 | st | 1 | Remeha | Quinta Pro 65 | 65 kW
Nieuwstraat 12 - 24 | 82207A | 53 Water | 535100 | filtratiesystemen, filter | 1 | st | 2
Nieuwstraat 12 - 24 | 82207A | 55 Koudeopwekking | 551220502 | split-systeem buitendeel 2,5 - 3,5 kw | 1 | st | 2 | Daikin | R25DBV11B
Nieuwstraat 12 - 24 | 82207A | 56 Warmtedistributie | 561040 | circulatiepomp | 1 | st | 1 | Grundfos | MGNA3 50-150 F 280
Nieuwstraat 12 - 24 | 82207A | 56 Warmtedistributie | 561040 | circulatiepomp | 1 | st | 4 | Grundfos | UPE 25-60 180
Nieuwstraat 12 - 24 | 82207A | 56 Warmtedistributie | 561095 | verdeler-/ verzamelaar cv groepen | 1 | st | 2
Nieuwstraat 12 - 24 | 82207A | 56 Warmtedistributie | 561200 | convector | 1 | st | 2
Nieuwstraat 12 - 24 | 82207A | 56 Warmtedistributie | 561210 | convectoren | 42 | st | 2
Nieuwstraat 12 - 24 | 82207A | 56 Warmtedistributie | 561030209 | expansievat 80 ltr | 1 | st | 1 | Flamco | Flexcon 80/1 | 80 liter
Nieuwstraat 12 - 24 | 82207A | 56 Warmtedistributie | 561030209 | expansievat 80 ltr | 1 | st | 1 | Reflex | Reflex N | 80 liter
Nieuwstraat 12 - 24 | 82207A | 57 Luchtbehandeling | 572112 | boxventilator | 1 | st | 4 | Rucon | IRE 200 C | 2.000 m3/h
Nieuwstraat 12 - 24 | 82207A | 57 Luchtbehandeling | 572112 | boxventilator | 3 | st | 2
Nieuwstraat 12 - 24 | 82207A | 57 Luchtbehandeling | 573110 | dakventilator | 1 | st | 2
Nieuwstraat 12 - 24 | 82207A | 58 Regeling klimaat en sanitair | 581200 | naregeling compleet | 1 | st | 1 | Remeha | Celcia MC4
Nieuwstraat 12 - 24 | 82207A | 58 Regeling klimaat en sanitair | 582010 | regelinstallatie | 1 | st | 4 | Rittal
Nolensweg 2a | 8210111 | 51 Warmteopwekking | 511110504 | luchtverwarming (direct gestookt) 25 - 45 kw | 1 | st | 4 | Mark | G 75 H | 94,9 kW
Nolensweg 2a | 8210111 | 53 Water | 5320 | thermostatische mengkraan | 1 | st | 4 | Rada | Thermostatic 320
Nolensweg 2a | 8210111 | 53 Water | 532110 | boiler direct gestookt | 1 | st | 1 | Remeha | SEN185NL | 185 liter
Nolensweg 2a | 8210111 | 57 Luchtbehandeling | 577160 | ventilatiekanalen | 498 | bvo | 1
Nolensweg 2a | 8210111 | 58 Regeling klimaat en sanitair | 582010 | regelinstallatie | 1 | st | 3 | GFR | ESC 3
Nolensweg 2a | 8210111 | 58 Regeling klimaat en sanitair | 582050 | centraal bedieningpaneel | 1 | st | 4
Noordendijk 148 | 81425 | 51 Warmteopwekking | 511110 | luchtverwarming (direct gestookt) | 1 | st | 2 | GEA | HN33.UWARAB.EKD | 28,3 kw
Noordendijk 148 | 81425 | 51 Warmteopwekking | 511110 | luchtverwarming (direct gestookt) | 2 | st | 2 | GEA | HN33.UWARAB.EKD | 28 kw
Noordendijk 148 | 81425 | 51 Warmteopwekking | 511110 | luchtverwarming (direct gestookt) | 2 | st | 2 | GEA | HN33.UWARAB.EKD | 37,1 kw
Noordendijk 148 | 81425 | 51 Warmteopwekking | 511110 | luchtverwarming (direct gestookt) | 4 | st | 2 | GEA | HN13.UWARAB.EKD | 16,7 kw
Noordendijk 148 | 81425 | 51 Warmteopwekking | 513111 | tegenstroomapparaat platenwisselaar | 1 | st | 1
Noordendijk 148 | 81425 | 52 Afvoeren | 523010 | lijnafwateringssysteem (draingoot) | 1 | st | 1
Noordendijk 148 | 81425 | 52 Afvoeren | 523610 | vuilwaterpomp | 1 | st | 2 | Wilo | Drainlift Con/C | 620 l/h
Noordendijk 148 | 81425 | 52 Afvoeren | 531400 | hydrofoor compleet | 1 | st | 2 | Duijvelaar | Feka C1 V67-2 | 15 m3/h
Noordendijk 148 | 81425 | 53 Water | 531050 | beveiliging drinkwater (bijv. keerkleppen) | 1 | st | 1
Noordendijk 148 | 81425 | 53 Water | 531400 | hydrofoor compleet | 1 | st | 1 | Duijvelaar | Cube DPVME6/4 B
Noordendijk 148 | 81425 | 53 Water | 532005 | expansievaten koud tapwater | 1 | st | 1 | Reflex | Refix DD | 8 liter
Noordendijk 148 | 81425 | 53 Water | 532005 | expansievaten warm tapwater | 1 | st | 1 | Caleffi | 11A-HYDRO-Pro | 5 liter
Noordendijk 148 | 81425 | 53 Water | 532020 | tapwaterpomp | 1 | st | 1 | Grundfos | Alpha 25-40N
Noordendijk 148 | 81425 | 53 Water | 532020 | tapwaterpomp | 1 | st | 1 | Grundfos | Alpha2 25-40
Noordendijk 148 | 81425 | 53 Water | 532020 | tapwaterpomp | 1 | st | 1 | Grundfos | Magna 25-80
Noordendijk 148 | 81425 | 53 Water | 532020 | tapwaterpomp | 1 | st | 1 | Wilo | Z20/7
Noordendijk 148 | 81425 | 53 Water | 532020 | tapwaterpomp | 1 | st | 1 | Wilo | Z20/7-1C
Noordendijk 148 | 81425 | 53 Water | 532110 | boiler direct gestookt | 1 | st | 4 | Daalderop | GGBB 300-001 | 300 liter 54 kw
Noordendijk 148 | 81425 | 53 Water | 532110 | boiler direct gestookt | 1 | st | 4 | Daalderop | GGBB 500 001 | 500 liter 54 kw
Noordendijk 148 | 81425 | 53 Water | 532120202 | boiler elektrisch 10 liter | 1 | st | 1 | Daalderop | 07.02.26.031 | 10 liter
Noordendijk 148 | 81425 | 53 Water | 532120202 | boiler elektrisch 10 liter | 2 | st | 4 | Daalderop | 07.11.49.053
Noordendijk 148 | 81425 | 55 Koudeopwekking | 551210 | split-systeem binnendeel | 1 | st | 1 | Daikin | RXS35L3V1B
Noordendijk 148 | 81425 | 55 Koudeopwekking | 551210 | split-systeem binnendeel | 1 | st | 1 | Daikin | RXS50L2V1B
Noordendijk 148 | 81425 | 55 Koudeopwekking | 551210 | split-systeem binnendeel | 1 | st | 2 | Mitsubishi | MUZ-GE25VA | 2,5 kW
Noordendijk 148 | 81425 | 55 Koudeopwekking | 551210 | split-systeem binnendeel | 1 | st | 2 | Mitsubishi | MUZ-GE71VA | 7,1 kW
Noordendijk 148 | 81425 | 55 Koudeopwekking | 551210 | split-systeem binnendeel | 1 | st | 2 | Mitsubishi | PUH-P100 Yha | 9,8 kw | KRA-RP 10 kla
Noordendijk 148 | 81425 | 55 Koudeopwekking | 551210 | split-systeem binnendeel | 1 | st | 2 | Mitsubishi | PUHZ-RP35VHA4
Noordendijk 148 | 81425 | 55 Koudeopwekking | 551210 | split-systeem binnendeel | 1 | st | 2 | Mitsubishi | SRC35ZM-S | 3,5 kW
Noordendijk 148 | 81425 | 55 Koudeopwekking | 552030 | epbd keuring ivm koeling >70 kw | 1 | st | 0
Noordendijk 148 | 81425 | 55 Koudeopwekking | 552120 | direct-expansie-compressoren dx-installaties | 18 | st | 1 | Copeland |  | div
Noordendijk 148 | 81425 | 55 Koudeopwekking | 552120 | direct-expansie-koelaggregaten dx-installaties | 1 | st | 5 | Daikin | LRMEQ10AY1 | 23,3 kW
Noordendijk 148 | 81425 | 55 Koudeopwekking | 552120 | direct-expansie-koelaggregaten dx-installaties | 2 | st | 1 | Mitsubishi | PUHZ-P250YHA3 | 25 kW
Noordendijk 148 | 81425 | 56 Warmtedistributie | 5610 | afsluiters | 49 | st | 1
Noordendijk 148 | 81425 | 56 Warmtedistributie | 5610 | cv-expansieventiel | 1 | st | 2
Noordendijk 148 | 81425 | 56 Warmtedistributie | 5610 | warmtemeter | 1 | st | 3 | Ista | WP-Dynamic 50 | 15 m3/h
Noordendijk 148 | 81425 | 56 Warmtedistributie | 5610 | warmtemeter | 1 | st | 3 | Ista | WP-Dynamic 65 | 25 m3/h
Noordendijk 148 | 81425 | 56 Warmtedistributie | 561030 | expansievat | 1 | st | 1 | Flamco | Flamcomat FB B-600 | 600 liter
Noordendijk 148 | 81425 | 56 Warmtedistributie | 561030 | expansievat | 1 | st | 1 | Flamco | MP 10-1-50
Noordendijk 148 | 81425 | 56 Warmtedistributie | 561040 | circulatiepomp | 1 | st | 1 | Grundfos | Magna 25-40 | 0,035 kw
Noordendijk 148 | 81425 | 56 Warmtedistributie | 561040 | circulatiepomp | 1 | st | 1 | Grundfos | Magna 32-100
Noordendijk 148 | 81425 | 56 Warmtedistributie | 561040 | circulatiepomp | 1 | st | 1 | Grundfos | Magna 40-100
Noordendijk 148 | 81425 | 56 Warmtedistributie | 561040 | circulatiepomp | 1 | st | 1 | Grundfos | Magna 40-100F
Noordendijk 148 | 81425 | 56 Warmtedistributie | 561040 | circulatiepomp | 1 | st | 1 | Grundfos | Magna 50-100
Noordendijk 148 | 81425 | 56 Warmtedistributie | 561040 | circulatiepomp | 1 | st | 1 | Grundfos | UPE 50-100 F | 0,08 kw
Noordendijk 148 | 81425 | 56 Warmtedistributie | 561040 | circulatiepomp | 1 | st | 1 | Grundfos | UPS 25-40 | 0,035kw
Noordendijk 148 | 81425 | 56 Warmtedistributie | 561040 | circulatiepomp | 1 | st | 1 | Grundfos | UPS 32-80 | 0,245 kw
Noordendijk 148 | 81425 | 56 Warmtedistributie | 561040 | circulatiepomp | 1 | st | 1 | Grundfos | UPS 36-50
Noordendijk 148 | 81425 | 56 Warmtedistributie | 561040 | circulatiepomp | 1 | st | 1 | Grundfos | UPS 40-120S
Noordendijk 148 | 81425 | 56 Warmtedistributie | 561040 | circulatiepomp | 1 | st | 1 | Grundfos
Noordendijk 148 | 81425 | 56 Warmtedistributie | 561040 | circulatiepomp | 1 | st | 1 |  | UPS 32-50 | 0,08 kw
Noordendijk 148 | 81425 | 56 Warmtedistributie | 561040 | circulatiepomp | 1 | st | 1 |  | UPS 36-50 | 0,08 kw
Noordendijk 148 | 81425 | 56 Warmtedistributie | 561040 | circulatiepomp | 1 | st | 1
Noordendijk 148 | 81425 | 56 Warmtedistributie | 561040 | circulatiepomp | 1 | st | 2 | Grundfos | TPE 100-160/2 | 76,2 m3/h
Noordendijk 148 | 81425 | 56 Warmtedistributie | 561070 | inregelafsluiters | 26 | st | 1
Noordendijk 148 | 81425 | 56 Warmtedistributie | 561070 | regelkleppen en stelmotoren warmtedistributie | 1 | st | 1 | Belimo | SRF24A-S2-5
Noordendijk 148 | 81425 | 56 Warmtedistributie | 561070 | regelkleppen en stelmotoren warmtedistributie | 3 | st | 1 | Siemens | SAS61.03
Noordendijk 148 | 81425 | 56 Warmtedistributie | 561070 | regelkleppen warmtedistributie | 18 | st | 3 | Siemens | VVG44 40-25 SQS 65
Noordendijk 148 | 81425 | 56 Warmtedistributie | 561084 | waterfilter | 1 | st | 1 | Ubel |  | DN 65
Noordendijk 148 | 81425 | 56 Warmtedistributie | 561084 | waterfilter | 1 | st | 1 |  |  | DN 65
Noordendijk 148 | 81425 | 56 Warmtedistributie | 561095 | verdeler-/ verzamelaar cv groepen | 1 | st | 1 |  |  | 3 groeps
Noordendijk 148 | 81425 | 56 Warmtedistributie | 561095 | verdeler-/ verzamelaar cv groepen | 1 | st | 1 |  |  | 4 groeps
Noordendijk 148 | 81425 | 56 Warmtedistributie | 561095 | verdeler-/ verzamelaar cv groepen | 1 | st | 3 |  |  | 7 groeps
Noordendijk 148 | 81425 | 56 Warmtedistributie | 561120 | paneelradiatoren | 2 | st | 1 |  | DS3 1200P | 18 mtr
Noordendijk 148 | 81425 | 56 Warmtedistributie | 561120 | paneelradiatoren | 4 | st | 1 |  | DS3 1200P | 22 mtr
Noordendijk 148 | 81425 | 56 Warmtedistributie | 561120 | paneelradiatoren | 4 | st | 1 |  | DS3 1200P | 25,5 mtr
Noordendijk 148 | 81425 | 56 Warmtedistributie | 561200 | convectoren | 13 | st | 1
Noordendijk 148 | 81425 | 56 Warmtedistributie | 561210 | convectoren | 224 | st | 1
Noordendijk 148 | 81425 | 57 Luchtbehandeling | 5741 | ventilatiekanalen binnen | 14000 | bvo | 1
Noordendijk 148 | 81425 | 57 Luchtbehandeling | 5771 | luchtbehandelingskast afzuiging kelder keuken | 1 | st | 1 |  | IQE 400-C
Noordendijk 148 | 81425 | 57 Luchtbehandeling | 5771 | warmtewiel regelaar | 8 | st | 1 |  | KR4-2R
Noordendijk 148 | 81425 | 57 Luchtbehandeling | 572111 | axiaalventilator | 1 | st | 1 | Gerbhart | AQA61-500-6E | 5000m3/h
Noordendijk 148 | 81425 | 57 Luchtbehandeling | 573100 | mechanische ventilatie-unit rookruimte | 1 | st | 1 | Extreme Air Products | EAS 1300
Noordendijk 148 | 81425 | 57 Luchtbehandeling | 573110 | dakventilator | 1 | st | 1 | Nicotra | RDM-31-252 | 50 m3/h
Noordendijk 148 | 81425 | 57 Luchtbehandeling | 573110 | dakventilator | 1 | st | 1 | Nicotra | RGA 31-2528-4ER | 16,90 m3/hr
Noordendijk 148 | 81425 | 57 Luchtbehandeling | 573110 | dakventilator | 1 | st | 1 | Nicotra | RGA 31-2531-4ER | 25,50 m3/h
Noordendijk 148 | 81425 | 57 Luchtbehandeling | 573110 | dakventilator | 1 | st | 1 | Nicotra | RGA 31-3535-4ER | 34,70 m3/h
Noordendijk 148 | 81425 | 57 Luchtbehandeling | 573110 | dakventilator | 1 | st | 1 | Nicotra | RGA 31-3545-6ER | 35 m3/h
Noordendijk 148 | 81425 | 57 Luchtbehandeling | 573110 | dakventilator | 1 | st | 1 | Nicotra | RGA 31-4550-NDR | 62,50 m3/hr
Noordendijk 148 | 81425 | 57 Luchtbehandeling | 573110 | dakventilator | 1 | st | 1 | Nicotra | RGA-31-2528-4ER | 25,50 m3/h
Noordendijk 148 | 81425 | 57 Luchtbehandeling | 573110 | dakventilator | 1 | st | 1 | Nicotra | ZLH42-0355
Noordendijk 148 | 81425 | 57 Luchtbehandeling | 573110 | dakventilator | 1 | st | 1 | Nicotra |  | 48 m3/h
Noordendijk 148 | 81425 | 57 Luchtbehandeling | 573110 | dakventilator | 1 | st | 1
Noordendijk 148 | 81425 | 57 Luchtbehandeling | 573110 | dakventilator | 2 | st | 1 | Nicotra | RGA-[31-3535-4ER | 34,70 m3/h
Noordendijk 148 | 81425 | 57 Luchtbehandeling | 573110 | dakventilator | 2 | st | 1 | Nicotra | RGA-3535-4ER | 34,70 m3/h
Noordendijk 148 | 81425 | 57 Luchtbehandeling | 576140 | luchtgordijn | 4 | st | 1 | Biddle
Noordendijk 148 | 81425 | 57 Luchtbehandeling | 577100 | luchtbehandelingskast toevoer ketel 1 | 1 | st | 1 | Verhulst Klimaattechniek | Ecostar 0405/0405 BO | 8.250 m3/h
Noordendijk 148 | 81425 | 57 Luchtbehandeling | 577100 | luchtbehandelingskast toevoer ketel 2 | 1 | st | 1 | Verhulst Klimaattechniek | Ecostar | 4.860 m3/h
Noordendijk 148 | 81425 | 57 Luchtbehandeling | 577100 | luchtbehandelingskast toevoer ketel 2 | 1 | st | 1 | Verhulst Klimaattechniek | Ecostar 0404 BO | 5.650 m3/h
Noordendijk 148 | 81425 | 57 Luchtbehandeling | 577100 | luchtbehandelingskast toevoer ketel 2 | 1 | st | 1 | Verhulst Klimaattechniek | Ecostar 1210/1210 BO | 8.400 m3/h
Noordendijk 148 | 81425 | 57 Luchtbehandeling | 577100 | luchtbehandelingskast toevoer ketel 3 | 1 | st | 6 | Verhulst Klimaattechniek | Ecostar 1210/1210 BO | 55.900 m3/h
Noordendijk 148 | 81425 | 57 Luchtbehandeling | 577100 | luchtbehandelingskast toevoer machine 1 | 1 | st | 1 | Verhulst Klimaattechniek | Ecostar 0506/0506 BO | 12.000 m3/h
Noordendijk 148 | 81425 | 57 Luchtbehandeling | 577100 | luchtbehandelingskast toevoer machine 2 | 1 | st | 1 | Verhulst Klimaattechniek | Ecostar 0307/0307 BO | 14.000 m3/h
Noordendijk 148 | 81425 | 57 Luchtbehandeling | 577100 | luchtbehandelingskast toevoer machine 3a | 1 | st | 1 | Verhulst Klimaattechniek | Ecostar 0507/0507 BO | 12.000 m3/h
Noordendijk 148 | 81425 | 57 Luchtbehandeling | 577100 | luchtbehandelingskast toevoer machine 3b | 1 | st | 2 | Verhulst Klimaattechniek | Ecostar 0507/0507 BO | 14.200 m3/h
Noordendijk 148 | 81425 | 57 Luchtbehandeling | 577110 | kanaalverwarmer elektrisch | 1 | st | 1 | Interland | P6016 AC-AC-06T-03R | 11,2 kW
Noordendijk 148 | 81425 | 57 Luchtbehandeling | 577110 | kanaalverwarmer elektrisch | 1 | st | 1 | Interland | P6016 AC-AC-06T-03R | 11,9 kw
Noordendijk 148 | 81425 | 57 Luchtbehandeling | 577110 | kanaalverwarmer elektrisch | 4 | st | 1 | Interland | P6016 AC-AC-07T-03R | 16.35 kw
Noordendijk 148 | 81425 | 58 Regeling klimaat en sanitair | 5810 | ruimte thermostaat | 1 | st | 2
Noordendijk 148 | 81425 | 58 Regeling klimaat en sanitair | 581100 | stelmotoren luchtklep | 4 | st | 1 |  | IT911-ZA-B 500x500 SM 24
Noordendijk 148 | 81425 | 58 Regeling klimaat en sanitair | 581100 | vav regelingen | 3 | st | 1 |  | CLC-VRC-400
Noordendijk 148 | 81425 | 58 Regeling klimaat en sanitair | 582010 | regelinstallatie | 1 | pst | 1 | Priva | Compri HX | 4 kasten
Noordendijk 148 | 81425 | 58 Regeling klimaat en sanitair | 582010 | regelinstallatie | 13 | st | 1
Noordendijk 148 | 81425 | 58 Regeling klimaat en sanitair | 582020 | autonome onderstations, ddc regelaar | 7 | st | 1 | Priva
Noordendijk 148 | 81425 | 58 Regeling klimaat en sanitair | 582030 | frequentieregelaar | 14 | st | 1
Noordendijk 248 | 81428 | 51 Warmteopwekking | 512110507 | ketel gasgestookt hr 200 - 300 kw | 2 | st | 2 | Remeha | Gas 210 Eco 200 | 204kW
Noordendijk 248 | 81428 | 52 Afvoeren | 523610 | vuilwaterpomp | 1 | st | 3 | Sanibroyeur | Sanispeed
Noordendijk 248 | 81428 | 52 Afvoeren | 523610 | vuilwaterpomp | 1 | st | 3 | Sanibroyeur | Sanivite3
Noordendijk 248 | 81428 | 52 Afvoeren | 523610 | vuilwaterpomp | 3 | st | 3 | DAB | Novabox 30-300.1SV
Noordendijk 248 | 81428 | 53 Water | 531400002 | hydrofoor 2 pompen | 1 | st | 2 | Grundfos | HS 2 CR 3-7 | 4,5m3/uur
Noordendijk 248 | 81428 | 53 Water | 532120202 | boiler elektrisch 10 liter | 1 | st | 4 | Inventum | UKB250UU/A02 | 10ltr
Noordendijk 248 | 81428 | 53 Water | 532120202 | boiler elektrisch 10 liter | 5 | st | 4 | Daalderop | Close-up | 10ltr
Noordendijk 248 | 81428 | 54 Gassen | 542000 | persluchtinstallatie | 1 | st | 4 | Metabo
Noordendijk 248 | 81428 | 55 Koudeopwekking | 553130 | verdelers/verzamelaars gkw-installatie | 1 | st | 4 | Diverse
Noordendijk 248 | 81428 | 55 Koudeopwekking | 553189 | regelkleppen en stelmotoren koudedistributie | 9 | st | 3 | Siemens/TA | Actavix SQX62/SAX61
Noordendijk 248 | 81428 | 55 Koudeopwekking | 551210502 | split-systeem binnendeel cassette 2,5 - 3,5 kw | 4 | st | 1 | Mitsubishi
Noordendijk 248 | 81428 | 55 Koudeopwekking | 551211502 | split-systeem binnendeel plafond 2,5 - 3,5 kw | 1 | st | 1 | Daikin
Noordendijk 248 | 81428 | 55 Koudeopwekking | 551220505 | split-systeem buitendeel > 6 kw | 1 | st | 1 | Daikin | RZQSG100L8Y1B | 10kW
Noordendijk 248 | 81428 | 55 Koudeopwekking | 551220505 | split-systeem buitendeel > 6 kw | 1 | st | 1 | Mitsubishi | FDC100VC | 10kW
Noordendijk 248 | 81428 | 55 Koudeopwekking | 551220505 | split-systeem buitendeel > 6 kw | 1 | st | 1 | Mitsubishi | SCM80ZJ-S | 8kW
Noordendijk 248 | 81428 | 55 Koudeopwekking | 551220505 | split-systeem buitendeel > 6 kw | 1 | st | 2 | Mitsubishi | PU-P100YHA | 10kW
Noordendijk 248 | 81428 | 55 Koudeopwekking | 551230501 | multisplit-systeem buitendeel (condensor) < 5 kw | 1 | st | 1 | Daikin | RXS35L3V1B | 3.5kW
Noordendijk 248 | 81428 | 55 Koudeopwekking | 551230501 | multisplit-systeem buitendeel (condensor) < 5 kw | 1 | st | 1 | Mitsubishi | SUZ-KA35VA4 | 3,5kW
Noordendijk 248 | 81428 | 55 Koudeopwekking | 551230502 | multisplit-systeem buitendeel (condensor) 5 - 7 kw | 1 | st | 1 | Mitsubishi | SUZ-KA50VA4 | 5kW
Noordendijk 248 | 81428 | 55 Koudeopwekking | 552130507 | koelmachine 90 - 110 kw | 1 | st | 3 | Carrier | 30RBS-100-0025-PEE | 100kW
Noordendijk 248 | 81428 | 55 Koudeopwekking | 552130511 | koelmachine 200 - 250 kw | 1 | st | 2 | Carrier | 30RA-240-B1111-PEE | 245kW
Noordendijk 248 | 81428 | 55 Koudeopwekking | 552500205 | buffervat koudeopslag 800 ltr. | 1 | st | 4 | Onbekend
Noordendijk 248 | 81428 | 55 Koudeopwekking | 553150605 | circulatiepomp enkel dn 80 mm | 1 | st | 3 | Wilo | Stratos 80/1-12
Noordendijk 248 | 81428 | 55 Koudeopwekking | 553150606 | circulatiepomp enkel dn > 100 mm | 1 | st | 1 | Wilo | Stratos 100/1-12
Noordendijk 248 | 81428 | 56 Warmtedistributie | 561070 | regelkleppen en stelmotoren warmtedistributie | 6 | st | 3 | Siemens/TA | Actavix SQX62/SQS65
Noordendijk 248 | 81428 | 56 Warmtedistributie | 561095 | verdeler-/ verzamelaar cv groepen | 1 | st | 1 | Diverse
Noordendijk 248 | 81428 | 56 Warmtedistributie | 561120 | paneelradiatoren | 4 | st | 2 | Onbekend
Noordendijk 248 | 81428 | 56 Warmtedistributie | 561130 | plintradiatoren | 21 | st | 1 | Onbekend
Noordendijk 248 | 81428 | 56 Warmtedistributie | 561210 | convectoren | 3 | st | 1 | Carrier
Noordendijk 248 | 81428 | 56 Warmtedistributie | 561210 | convectoren | 206 | st | 3 | Onbekend
Noordendijk 248 | 81428 | 56 Warmtedistributie | 565241 | lucht- en vuilafscheider | 1 | st | 2 | Flamco | Flexair | 80mm
Noordendijk 248 | 81428 | 56 Warmtedistributie | 561030205 | expansievat 18 ltr | 2 | st | 1 | Flamco | Flexcon | 18ltr
Noordendijk 248 | 81428 | 56 Warmtedistributie | 561030214 | expansievat 425 ltr | 1 | st | 2 | Flamco | Flexcon | 425ltr
Noordendijk 248 | 81428 | 56 Warmtedistributie | 561040601 | circulatiepomp enkel dn < 40 mm | 2 | st | 1 | Wilo | Pico 30/1-6
Noordendijk 248 | 81428 | 56 Warmtedistributie | 561040603 | circulatiepomp enkel dn 50 mm | 1 | st | 2 | Wilo | Stratos 50/1-12
Noordendijk 248 | 81428 | 56 Warmtedistributie | 561040603 | circulatiepomp enkel dn 50 mm | 1 | st | 2 | Wilo | Stratos 50/1-8
Noordendijk 248 | 81428 | 56 Warmtedistributie | 561040603 | circulatiepomp enkel dn 50 mm | 2 | st | 2 | Wilo | Stratos
Noordendijk 248 | 81428 | 56 Warmtedistributie | 563230402 | luchtgordijn indirect verwarmd 1500 mm | 1 | st | 2 | Biddle
Noordendijk 248 | 81428 | 57 Luchtbehandeling | 575110 | boxventilator | 1 | st | 2 | östberg | IRE60x35
Noordendijk 248 | 81428 | 57 Luchtbehandeling | 577160 | ventilatiekanalen | 6795 | bvo | 1 | Onbekend
Noordendijk 248 | 81428 | 57 Luchtbehandeling | 577160 | luchtzakken/airsocks | 12.5 | m1 | 1 | Onbekend
Noordendijk 248 | 81428 | 57 Luchtbehandeling | 577215505 | luchtbehandelingskast bi ta + vkwwb (4-6 m3/s) | 1 | st | 2 | Carrier
Noordendijk 248 | 81428 | 57 Luchtbehandeling | 577500501 | stoombevochtiger < 15 kg/uur | 1 | st | 2 | Condair | CP2 | 13kg/uur
Noordendijk 248 | 81428 | 57 Luchtbehandeling | 577500502 | stoombevochtiger 15 - 30 kg/uur | 1 | st | 2 | Condair | CP2 | 35kg/uur
Noordendijk 248 | 81428 | 57 Luchtbehandeling | 577500502 | stoombevochtiger 15 - 30 kg/uur | 2 | st | 2 | Condair | CP2 | 45kg/uur
Noordendijk 248 | 81428 | 58 Regeling klimaat en sanitair | 582010 | regelinstallatie | 1 | st | 1 | Priva | Compri HX
Noordendijk 248 | 81428 | 58 Regeling klimaat en sanitair | 582010 | regelinstallatie | 1 | st | 2 | Priva | Compri HX
Noordendijk 252 | 81430 | 51 Warmteopwekking | 511020 | paneelradiator elektrisch | 1 | st | 3 | Cata | Turbo slim XXI
Noordendijk 252 | 81430 | 51 Warmteopwekking | 512110504 | ketel gasgestookt hr 65 - 100 kw | 1 | st | 0 | Remeha | Quinta 85 | 89,5 kw
Noordendijk 252 | 81430 | 53 Water | 531001 | watermeter | 1 | st | 0 | Aquadis |  | 4m3h
Noordendijk 252 | 81430 | 53 Water | 532120207 | boiler elektrisch 120 liter | 1 | st | 0 | Inventum | EDR 121 | 120l 3200 W | KS 0344182132
Noordendijk 252 | 81430 | 55 Koudeopwekking | 551230503 | multisplit-systeem buitendeel (condensor) 7 - 10 kw | 1 | st | 9 | Fujitsu | AOY36EPA3L | 10,6 kw
Noordendijk 252 | 81430 | 55 Koudeopwekking | 551230503 | multisplit-systeem buitendeel (condensor) 7 - 10 kw | 1 | st | 9 | Sanier Duval | 10-065 NHFKDO | 7,66 kw
Noordendijk 252 | 81430 | 55 Koudeopwekking | 553291629 | lucht- en vuilafscheider demontabel flens dn 65 mm | 1 | st | 0 | Flamcovent | Clean 1,5 "
Noordendijk 252 | 81430 | 56 Warmtedistributie | 561040 | circulatiepomp | 1 | st | 0 | Grundfos | UPS 15-30x20
Noordendijk 252 | 81430 | 56 Warmtedistributie | 561040 | circulatiepomp | 1 | st | 0 | Grundfos | UPS 40-30 F
Noordendijk 252 | 81430 | 56 Warmtedistributie | 561040 | circulatiepomp | 2 | st | 0 | Grundfos
Noordendijk 252 | 81430 | 56 Warmtedistributie | 561070 | regelkleppen en stelmotoren warmtedistributie | 1 | st | 0 | Siemens | SQS 35
Noordendijk 252 | 81430 | 56 Warmtedistributie | 561070 | regelkleppen en stelmotoren warmtedistributie | 2 | st | 0 | Siemens
Noordendijk 252 | 81430 | 56 Warmtedistributie | 561095 | verdeler-/ verzamelaar cv groepen | 1 | st | 2
Noordendijk 252 | 81430 | 56 Warmtedistributie | 561100 | radiatoren algemeen | 8 | st | 0
Noordendijk 252 | 81430 | 56 Warmtedistributie | 561030207 | expansievat 35 ltr | 1 | st | 0 | Flamco |  | 35L
Noordendijk 252 | 81430 | 57 Luchtbehandeling | 5710 | ventilatie dakdoorvoer metaal | 8 | st | 3
Noordendijk 252 | 81430 | 57 Luchtbehandeling | 572118 | radiaalventilator | 1 | st | 0 | Nederman
Noordendijk 252 | 81430 | 57 Luchtbehandeling | 573110 | dakventilator | 1 | st | 0 | Holland Heating |  | 0,44m3 s
Noordendijk 252 | 81430 | 57 Luchtbehandeling | 573110 | dakventilator | 1 | st | 0 | ITHO | DHW 414
Noordendijk 252 | 81430 | 57 Luchtbehandeling | 573110 | dakventilator | 1 | st | 0 | Multifan | FFW
Noordendijk 252 | 81430 | 57 Luchtbehandeling | 573110 | dakventilator | 1 | st | 0
Noordendijk 252 | 81430 | 57 Luchtbehandeling | 574140 | recirculatieventilator | 4 | st | 0
Noordendijk 252 | 81430 | 57 Luchtbehandeling | 577210501 | luchtbehandelingskast bi t + vk (< 1 m3/s) | 1 | st | 0 | Thermoair | JH2 + mk 2F | 1000m3/h
Noordendijk 252 | 81430 | 57 Luchtbehandeling | 577210502 | luchtbehandelingskast bi t + vk (1-2 m3/s) | 1 | st | 0 | Holland Heating | K2D | 5500 m3/h
Noordendijk 252 | 81430 | 57 Luchtbehandeling | 577460302 | luchtkanalen gebouw 1000 - 2000 m2 bvo | 1 | pst | 0
Noordendijk 252 | 81430 | 58 Regeling klimaat en sanitair | 581100 | stelmotoren luchtklep | 1 | st | 0 | Polygyr
Noordendijk 252 | 81430 | 58 Regeling klimaat en sanitair | 581100 | stelmotoren luchtklep | 2 | st | 0 | Polygyr
Noordendijk 252 | 81430 | 58 Regeling klimaat en sanitair | 582010 | regelinstallatie | 1 | st | 0 |  | ECS 3
Noordendijk 252 | 81430 | 59 | 591095 | compressor | 1 | st | 0 | Powersystem | HP 3
Noorderstraat 37 | 81806 | 57 Luchtbehandeling | 572115 | mechanische ventilatieunit | 6 | st | 4 | Novenco | AUC-380 R
Ockenburg 46 | 81501 | 51 Warmteopwekking | 511110504 | luchtverwarming (direct gestookt) 25 - 45 kw | 1 | st | 1 | Mark | GN75 S1 CB11 | 4860 m3/h
Ockenburg 46 | 81501 | 53 Water | 532110 | boiler direct gestookt | 1 | st | 4 | AOSmit | BTT 85 N | 265 liter
Ockenburg 46 | 81501 | 57 Luchtbehandeling | 574100 | ventilatiekanalen binnen | 175 | bvo | 4
Ockenburg 46 | 81501 | 58 Regeling klimaat en sanitair | 582010 | regelinstallatie | 1 | st | 4 | HCS | HCSystem 300
Ockenburg 46 | 81501 | 58 Regeling klimaat en sanitair | 582010 | regelinstallatie | 1 | st | 4
Oranje Vrijstaatplein 2a | 81503 | 51 Warmteopwekking | 5121 | cv-ketel hr | 1 | st | 2 | Vaillant |  | 25kW
Oranje Vrijstaatplein 2a | 81503 | 55 Koudeopwekking | 553170206 | expansievat 25 ltr | 1 | st | 2 | Reflex |  | 25L
Oranje Vrijstaatplein 2a | 81503 | 57 Luchtbehandeling | 5710 | ventilatie dakdoorvoer schuin | 1 | st | 5
Palingstraat 1 - 3 | 81600 | 51 Warmteopwekking | 512110503 | ketel gasgestookt hr 40 - 65 kw | 1 | st | 2 | Nefit | Topline HR 30 | 30 kW
Palingstraat 1 - 3 | 81600 | 51 Warmteopwekking | 512110503 | ketel gasgestookt hr 40 - 65 kw | 1 | st | 2 | Nefit | Topline HR 45 | 45 kW
Palingstraat 1 - 3 | 81600 | 53 Water | 532200 | boiler indirect gestookt | 1 | st | 1 | Nibe | PUB2 DS1-160L | 160 liter
Palingstraat 1 - 3 | 81600 | 55 Koudeopwekking | 553170209 | expansievat 80 ltr | 1 | st | 2 | Flamco | Flexcon 80/1 | 80 liter
Palingstraat 1 - 3 | 81600 | 56 Warmtedistributie | 561040 | circulatiepomp | 1 | st | 1 | Wilo | Yonos Maxo 40/0,5
Palingstraat 1 - 3 | 81600 | 56 Warmtedistributie | 561100 | radiatoren algemeen | 16 | st | 4
Palingstraat 1 - 3 | 81600 | 57 Luchtbehandeling | 573110 | dakventilator | 1 | st | 2 | J.E. Stork
Palingstraat 1 - 3 | 81600 | 58 Regeling klimaat en sanitair | 582110102 | regeling ketelvolgorde tot 4 ketels | 1 | st | 2 | Nefit
Professor Waterinklaan 43a | 81605 | 51 Warmteopwekking | 513111 | tegenstroomapparaat platenwisselaar | 2 | st | 1 | Nibe | N8A-IT10-DW | 70 kW
Professor Waterinklaan 43a | 81605 | 53 Water | 532020 | tapwaterpomp | 1 | st | 2 | Grundfos | UP 20-07
Professor Waterinklaan 43a | 81605 | 53 Water | 532020 | tapwaterpomp | 2 | st | 4 | Grundfos | UP 20-15
Professor Waterinklaan 43a | 81605 | 53 Water | 532200 | boiler indirect gestookt | 2 | st | 2 | Nibe | EKS2 | 500 liter
Professor Waterinklaan 43a | 81605 | 55 Koudeopwekking | 553143 | gekoeld water, platenwisselaars | 1 | st | 1
Professor Waterinklaan 43a | 81605 | 55 Koudeopwekking | 553150 | circulatiepomp | 1 | st | 2 | Grundfos | Magna 25-60
Professor Waterinklaan 43a | 81605 | 55 Koudeopwekking | 553189 | regelkleppen en stelmotoren koudedistributie | 4 | st | 3 | Forta | M400/S2
Professor Waterinklaan 43a | 81605 | 56 Warmtedistributie | 561040 | circulatiepomp | 1 | st | 2 | Grundfos | Magna 40-100
Professor Waterinklaan 43a | 81605 | 56 Warmtedistributie | 561040 | circulatiepomp | 4 | st | 2 | Grundfos | Alpha 2L
Professor Waterinklaan 43a | 81605 | 56 Warmtedistributie | 561070 | regelkleppen en stelmotoren warmtedistributie | 1 | st | 2 | Forta | M800/S2
Professor Waterinklaan 43a | 81605 | 56 Warmtedistributie | 561120 | paneelradiatoren | 2 | st | 1
Professor Waterinklaan 43a | 81605 | 56 Warmtedistributie | 561120 | paneelradiatoren | 14 | st | 1
Professor Waterinklaan 43a | 81605 | 57 Luchtbehandeling | 574100 | mech. vent wtw | 4 | st | 9 | Ned-Air | WTR HR 820
Professor Waterinklaan 43a | 81605 | 58 Regeling klimaat en sanitair | 581201 | inregelafsluiter cv-water | 1 | st | 2
Professor Waterinklaan 43a | 81605 | 58 Regeling klimaat en sanitair | 581201 | inregelagsluiter koudwater | 1 | st | 2
Professor Waterinklaan 43a | 81605 | 58 Regeling klimaat en sanitair | 582010 | regelinstallatie | 1 | st | 1 | T.A.C
Sandenburg 135 | 81906 | 52 Afvoeren | 525010 | schrobput gietijzer | 8 | st | 3
Sandenburg 135 | 81906 | 53 Water | 532110 | boiler direct gestookt | 1 | st | 3 | AOSmit | BT 85 N | 265 liter
Sandenburg 135 | 81906 | 57 Luchtbehandeling | 571001 | ventilatie dakdoorvoer | 8 | st | 4
Sandenburg 135 | 81906 | 57 Luchtbehandeling | 577160 | ventilatiekanalen | 505 | bvo | 4
Sandenburg 135 | 81906 | 57 Luchtbehandeling | 577210502 | luchtbehandelingskast bi t + vk (1-2 m3/s) | 1 | st | 3 | Mark | GN75 S1 CB11 | 1,35 m3/sec
Sandenburg 135 | 81906 | 58 Regeling klimaat en sanitair | 582010 | regelinstallatie | 1 | st | 1 | ECS | ECS 3
Sandenburg 135 | 81906 | 58 Regeling klimaat en sanitair | 582010 | regelinstallatie | 1 | st | 1
Selma Lagerlof-erf 162 | 8210104 | 51 Warmteopwekking | 512403 | rookgasdakdoorvoer | 2 | st | 4
Selma Lagerlof-erf 162 | 8210104 | 51 Warmteopwekking | 512110503 | ketel gasgestookt hr 40 - 65 kw | 1 | st | 1 | Remeha | Quinta 65 | 65 kW
Selma Lagerlof-erf 162 | 8210104 | 51 Warmteopwekking | 512111502 | cascade opstelling hr 120 - 160 kw | 1 | st | 1 | Remeha
Selma Lagerlof-erf 162 | 8210104 | 53 Water | 5320 | thermostatische mengkraan | 1 | st | 1 | Taco
Selma Lagerlof-erf 162 | 8210104 | 53 Water | 532020 | tapwaterpomp | 1 | st | 1 | Grundfos | UP 20-15 N
Selma Lagerlof-erf 162 | 8210104 | 53 Water | 532020 | tapwaterpomp | 1 | st | 4 | Grundfos | UP 20-30 N
Selma Lagerlof-erf 162 | 8210104 | 53 Water | 532110 | boiler direct gestookt | 1 | st | 1 | AO Smith | ADM 50 N | 357 liter
Selma Lagerlof-erf 162 | 8210104 | 55 Koudeopwekking | 553190 | klimaatplafond | 480 | m2 | 3
Selma Lagerlof-erf 162 | 8210104 | 55 Koudeopwekking | 553291 | lucht- en vuilafscheider | 2 | st | 1 | Flamco | Flamcovent 50 F
Selma Lagerlof-erf 162 | 8210104 | 56 Warmtedistributie | 561040 | circulatiepomp | 1 | st | 1 | Grundfos | UPS 40-50 F
Selma Lagerlof-erf 162 | 8210104 | 56 Warmtedistributie | 561070 | regelkleppen en stelmotoren warmtedistributie | 2 | st | 1 | Siemens | SQS65
Selma Lagerlof-erf 162 | 8210104 | 56 Warmtedistributie | 561210 | convectoren | 8 | st | 3
Selma Lagerlof-erf 162 | 8210104 | 56 Warmtedistributie | 561210 | convectoren | 90 | m1 | 3
Selma Lagerlof-erf 162 | 8210104 | 56 Warmtedistributie | 561030208 | expansievat 50 ltr | 2 | st | 1 | Flamco | Flexcon 50/1
Selma Lagerlof-erf 162 | 8210104 | 57 Luchtbehandeling | 5730 | ventilatieventiel | 43 | st | 1
Selma Lagerlof-erf 162 | 8210104 | 57 Luchtbehandeling | 571001 | ventilatie dakdoorvoer | 5 | st | 4
Selma Lagerlof-erf 162 | 8210104 | 57 Luchtbehandeling | 572115 | mechanische ventilatieunit | 2 | st | 2 | Roofjet | RJVT 3135 4B30
Selma Lagerlof-erf 162 | 8210104 | 58 Regeling klimaat en sanitair | 582010 | regelinstallatie | 1 | st | 1 | Eldon | 12
Singel 222 | 81927 | 51 Warmteopwekking | 512110501 | ketel gasgestookt hr < 25 kw | 2 | st | 4 | AWB | VR 24 | 24 kW
Singel 222 | 81927 | 53 Water | 532300 | geiser | 1 | st | 4 | Vaillant
Singel 222 | 81927 | 56 Warmtedistributie | 561210 | convectoren | 4 | st | 4 | Onbekend | Gietijzer, leden
Singel 222 | 81927 | 56 Warmtedistributie | 561030204 | expansievat 12 ltr | 1 | st | 4 | Flamco | Flexcon | 12ltr
Singel 222 | 81927 | 56 Warmtedistributie | 561030205 | expansievat 18 ltr | 1 | st | 1 | Flamco | Flexcon | 18ltr
Singel 222 | 81927 | 58 Regeling klimaat en sanitair | 581110002 | klokthermostaat digitaal | 2 | st | 3 | Honeywell
Sint Jorisweg 76 | 81900 | 51 Warmteopwekking | 511110 | luchtverwarming (direct gestookt) | 1 | st | 1
Sint Jorisweg 76 | 81900 | 51 Warmteopwekking | 512010 | opstellings-/stookruimte (sr) | 1 | st | 4
Sint Jorisweg 76 | 81900 | 51 Warmteopwekking | 513111 | tegenstroomapparaat platenwisselaar | 1 | st | 1
Sint Jorisweg 76 | 81900 | 52 Afvoeren | 531400 | hydrofoor compleet | 1 | st | 1 | Duijvelaar Pompen | RW2
Sint Jorisweg 76 | 81900 | 53 Water | 531050 | beveiliging drinkwater (bijv. keerkleppen) | 1 | st | 1
Sint Jorisweg 76 | 81900 | 53 Water | 531400 | hydrofoor compleet | 1 | st | 1 | Duijvelaar Pompen | HU 2 DPVME6/2B
Sint Jorisweg 76 | 81900 | 53 Water | 532020 | tapwaterpomp | 2 | st | 1 | Grundfos | UP 20-45 N 150
Sint Jorisweg 76 | 81900 | 53 Water | 532200 | boiler indirect gestookt | 1 | st | 1
Sint Jorisweg 76 | 81900 | 53 Water | 532120202 | boiler elektrisch 10 liter | 1 | st | 1 | Daalderop | 07.02.26.034 | 15 liter
Sint Jorisweg 76 | 81900 | 53 Water | 532120202 | boiler elektrisch 10 liter | 1 | st | 1 | Daalderop | 07.02.26.631 | 10 liter
Sint Jorisweg 76 | 81900 | 53 Water | 532120202 | boiler elektrisch 10 liter | 1 | st | 1 | Daalderop | 07.04.28.041 | 30 liter
Sint Jorisweg 76 | 81900 | 53 Water | 532120202 | boiler elektrisch 10 liter | 1 | st | 1 | Daalderop | 07.11.49.253 | 120 liter
Sint Jorisweg 76 | 81900 | 53 Water | 532120202 | boiler elektrisch 10 liter | 1 | st | 1 | Quooker | Combi 2.2 | 7 liter
Sint Jorisweg 76 | 81900 | 55 Koudeopwekking | 551210 | split-systeem binnendeel | 1 | st | 1 | Daikin | RXS35L2V1B | 3,5 kW
Sint Jorisweg 76 | 81900 | 55 Koudeopwekking | 551210 | split-systeem binnendeel | 1 | st | 1 | Mitsubishi | SRC35ZM-S | 3,5 kW
Sint Jorisweg 76 | 81900 | 55 Koudeopwekking | 552030 | epbd keuring ivm koeling >12 kw | 1 | st | 9
Sint Jorisweg 76 | 81900 | 55 Koudeopwekking | 552120 | direct-expansie-koelaggregaten dx-installaties | 1 | st | 1 | Daikin | RXYQ12T7Y1B | 33,5 kW
Sint Jorisweg 76 | 81900 | 56 Warmtedistributie | 561030 | expansievat | 1 | st | 1 | Flamco | Flamcomat | 800 liter
Sint Jorisweg 76 | 81900 | 56 Warmtedistributie | 561030 | expansievat | 1 | st | 1 | Flamco | Flexcon VSV 200 | 200 liter
Sint Jorisweg 76 | 81900 | 56 Warmtedistributie | 561030 | expansievat | 1 | st | 1 | Flamco | SPC 1.3 Lw
Sint Jorisweg 76 | 81900 | 56 Warmtedistributie | 561040 | circulatiepomp | 1 | st | 1 | Grundfos | Magna1 40-180 F 250
Sint Jorisweg 76 | 81900 | 56 Warmtedistributie | 561040 | circulatiepomp | 1 | st | 1 | Grundfos | Magna3 32-120 F 220
Sint Jorisweg 76 | 81900 | 56 Warmtedistributie | 561040 | circulatiepomp | 1 | st | 1 | Grundfos | Magna3 40-150 F 250
Sint Jorisweg 76 | 81900 | 56 Warmtedistributie | 561040 | circulatiepomp | 1 | st | 1 | Grundfos | MAGNA3 50-180
Sint Jorisweg 76 | 81900 | 56 Warmtedistributie | 561070 | regelkleppen en stelmotoren warmtedistributie | 1 | st | 2 | Siemens | SAX61
Sint Jorisweg 76 | 81900 | 56 Warmtedistributie | 561070 | regelkleppen en stelmotoren warmtedistributie | 2 | st | 1 | Siemens | SAX61
Sint Jorisweg 76 | 81900 | 56 Warmtedistributie | 561120 | paneelradiatoren | 2 | st | 1
Sint Jorisweg 76 | 81900 | 56 Warmtedistributie | 561200 | convectoren | 13 | st | 1
Sint Jorisweg 76 | 81900 | 56 Warmtedistributie | 561210 | convectoren | 85 | st | 1
Sint Jorisweg 76 | 81900 | 57 Luchtbehandeling | 571000 | dakkappen aluminium | 4 | st | 1
Sint Jorisweg 76 | 81900 | 57 Luchtbehandeling | 572112 | boxventilator | 1 | st | 1 | Ostberg | IRE 200 C1 | 648 m3/h
Sint Jorisweg 76 | 81900 | 57 Luchtbehandeling | 573110 | dakventilator | 1 | st | 1 | GEA Happel | RJVL.2531.4B20 | 1.720 m3/h
Sint Jorisweg 76 | 81900 | 57 Luchtbehandeling | 573110 | dakventilator | 1 | st | 1 | Zehnder | VDA 250/4 D+WS
Sint Jorisweg 76 | 81900 | 57 Luchtbehandeling | 574100 | ventilatiekanalen binnen | 5420 | m2 | 1
Sint Jorisweg 76 | 81900 | 57 Luchtbehandeling | 576140 | luchtgordijn | 1 | st | 1
Sint Jorisweg 76 | 81900 | 57 Luchtbehandeling | 577100 | luchtbehandelingskast lbk 1, grote zaal | 1 | st | 1 | GEA Happel | CAIRplus | 24.000 m3/h
Sint Jorisweg 76 | 81900 | 57 Luchtbehandeling | 577100 | luchtbehandelingskast lbk 2, kleine zaal | 1 | st | 1 | GEA Happel | CAIRplus | 15.000 m3/h
Sint Jorisweg 76 | 81900 | 57 Luchtbehandeling | 577100 | luchtbehandelingskast lbk 3, sybold/keuken | 1 | st | 1 | GEA Happel | COM4plus | 7.500 m3/h
Sint Jorisweg 76 | 81900 | 57 Luchtbehandeling | 577100 | luchtbehandelingskast lbk 4, kleedkamers/foyer kleine zaal | 1 | st | 1 | GEA Happel | CAIRplus | 6.200 m3/h
Sint Jorisweg 76 | 81900 | 57 Luchtbehandeling | 577100 | luchtbehandelingskast lbk 5, foyer grote zaal | 1 | st | 1 | GEA Happel | COM4plus | 7.000 m3/h
Sint Jorisweg 76 | 81900 | 57 Luchtbehandeling | 577100 | luchtbehandelingskast lbk 6, kantoor | 1 | st | 1 | GEA Happel | COM4plus | 6.000 m3/h
Sint Jorisweg 76 | 81900 | 57 Luchtbehandeling | 577100 | roosters | 50 | st | 1
Sint Jorisweg 76 | 81900 | 57 Luchtbehandeling | 577100 | roosters staal | 1 | st | 1
Sint Jorisweg 76 | 81900 | 57 Luchtbehandeling | 577110 | kanaalverwarmer elektrisch | 3 | st | 1 | GEA Happel
Sint Jorisweg 76 | 81900 | 58 Regeling klimaat en sanitair | 582010 | regelinstallatie | 1 | st | 1 | Eldon | 12,13/K10
Sint Jorisweg 76 | 81900 | 58 Regeling klimaat en sanitair | 582010 | regelinstallatie | 1 | st | 1 | Eldon | MKD20164R5
Sint Jorisweg 76 | 81900 | 58 Regeling klimaat en sanitair | 582010 | regelinstallatie | 1 | st | 1 | Trekwerk | TWE 9159-990-001
Sint Jorisweg 76 | 81900 | 58 Regeling klimaat en sanitair | 582030 | frequentieregelaar | 2 | st | 1 | Honeywell
Spirea 5 | 81941 | 51 Warmteopwekking | 512114 | atmosferische gasketels, hr | 1 | st | 2 | Remeha | Quinta Pro 65 | 65KW
Spirea 5 | 81941 | 53 Water | 532020 | tapwaterpomp | 1 | st | 1 | Grundfos | UP15-14BU
Spirea 5 | 81941 | 53 Water | 532110 | boiler direct gestookt | 1 | st | 3 | AO Smith |  | 78kW 480 liter
Spirea 5 | 81941 | 56 Warmtedistributie | 561030 | expansievat | 1 | st | 2 | Flexcon |  | 110l
Spirea 5 | 81941 | 56 Warmtedistributie | 561030 | expansievat | 1 | st | 2 | Flexcon |  | 25L
Spirea 5 | 81941 | 56 Warmtedistributie | 561040 | circulatiepomp | 1 | st | 2 | Grundfos | Magna 25-100 180
Spirea 5 | 81941 | 56 Warmtedistributie | 561040 | circulatiepomp | 1 | st | 2 | Grundfos | UPS 25-70 130
Spirea 5 | 81941 | 56 Warmtedistributie | 561070 | regelkleppen en stelmotoren warmtedistributie | 1 | st | 2 | Danfoss | AMZ 112
Spirea 5 | 81941 | 56 Warmtedistributie | 561210 | convectoren | 3 | st | 1
Spirea 5 | 81941 | 57 Luchtbehandeling | 577311501 | luchtbehandelingskast bu t + vkb (< 1 m3/s) | 1 | st | 9 | Ned air | WTA HR3000 | 0,83 m3/s
Spirea 5 | 81941 | 58 Regeling klimaat en sanitair | 582010 | regelinstallatie | 1 | st | 1 | Priva | Compri HX
Spirea 5 | 81941 | 58 Regeling klimaat en sanitair | 582010 | regelinstallatie | 1 | st | 1
Spuiboulevard 298 / Hellingen 20 / Spuiweg 3-7 | 80805 | 51 Warmteopwekking | 0 | buffervat | 1 | st | 0
Spuiboulevard 298 / Hellingen 20 / Spuiweg 3-7 | 80805 | 51 Warmteopwekking | 0 | verwarming | 2 | st | 0
Spuiboulevard 298 / Hellingen 20 / Spuiweg 3-7 | 80805 | 57 Luchtbehandeling | 0 | luchtbehandelingsinstallatie | 1 | st | 0
Spuiboulevard 298 / Hellingen 20 / Spuiweg 3-7 | 80805 | 55 Koudeopwekking | 0 | airconditioningsysteem | 1 | st | 0
Spuiboulevard 298 / Hellingen 20 / Spuiweg 3-7 | 80805 | 59 | - | frequentieregelaar | 1 | st | 0
Spuiboulevard 298 / Hellingen 20 / Spuiweg 3-7 | 80805 | 59 | - | frequentieregelaar | 2 | st | 0
Spuiboulevard 298 / Hellingen 20 / Spuiweg 3-7 | 80805 | 51 Warmteopwekking | 512010 | opstellings-/stookruimte (sr) | 1 | st | 0
Spuiboulevard 298 / Hellingen 20 / Spuiweg 3-7 | 80805 | 51 Warmteopwekking | 512110 | ketel gasgestookt hr | 1 | pst | 0
Spuiboulevard 298 / Hellingen 20 / Spuiweg 3-7 | 80805 | 51 Warmteopwekking | 512110 | ketel gasgestookt hr | 1 | st | 0
Spuiboulevard 298 / Hellingen 20 / Spuiweg 3-7 | 80805 | 51 Warmteopwekking | 512400 | rookgasafvoeren ketel | 1 | st | 0
Spuiboulevard 298 / Hellingen 20 / Spuiweg 3-7 | 80805 | 51 Warmteopwekking | 512140 | ventilatorbranders | 1 | st | 0
Spuiboulevard 298 / Hellingen 20 / Spuiweg 3-7 | 80805 | 52 Afvoeren | 521610 | dompelpomp | 1 | st | 0
Spuiboulevard 298 / Hellingen 20 / Spuiweg 3-7 | 80805 | 52 Afvoeren | 521610 | dompelpomp | 2 | st | 0
Spuiboulevard 298 / Hellingen 20 / Spuiweg 3-7 | 80805 | 53 Water | 531400 | hydrofoor compleet | 1 | st | 0
Spuiboulevard 298 / Hellingen 20 / Spuiweg 3-7 | 80805 | 53 Water | 532120 | boiler elektrisch | 1 | st | 0
Spuiboulevard 298 / Hellingen 20 / Spuiweg 3-7 | 80805 | 53 Water | 532120 | boiler elektrisch | 2 | st | 0
Spuiboulevard 298 / Hellingen 20 / Spuiweg 3-7 | 80805 | 55 Koudeopwekking | 551220 | split-systeem buitendeel | 1 | st | 0
Spuiboulevard 298 / Hellingen 20 / Spuiweg 3-7 | 80805 | 55 Koudeopwekking | 552040 | condensor | 1 | st | 0
Spuiboulevard 298 / Hellingen 20 / Spuiweg 3-7 | 80805 | 55 Koudeopwekking | 553150 | circulatiepomp | 1 | st | 0
Spuiboulevard 298 / Hellingen 20 / Spuiweg 3-7 | 80805 | 55 Koudeopwekking | 553170 | expansievat | 1 | st | 0
Spuiboulevard 298 / Hellingen 20 / Spuiweg 3-7 | 80805 | 55 Koudeopwekking | 551300 | compactsystemen | 1 | st | 0
Spuiboulevard 298 / Hellingen 20 / Spuiweg 3-7 | 80805 | 55 Koudeopwekking | 552110 | koudwater- aggreg.+ append. | 1 | st | 0
Spuiboulevard 298 / Hellingen 20 / Spuiweg 3-7 | 80805 | 55 Koudeopwekking | 553180 | regelkleppen + stelmotoren koude | 1 | st | 0
Spuiboulevard 298 / Hellingen 20 / Spuiweg 3-7 | 80805 | 56 Warmtedistributie | 561030 | expansievat | 1 | st | 0
Spuiboulevard 298 / Hellingen 20 / Spuiweg 3-7 | 80805 | 56 Warmtedistributie | 561030 | expansievat | 2 | st | 0
Spuiboulevard 298 / Hellingen 20 / Spuiweg 3-7 | 80805 | 56 Warmtedistributie | 561040 | circulatiepomp | 1 | st | 0
Spuiboulevard 298 / Hellingen 20 / Spuiweg 3-7 | 80805 | 56 Warmtedistributie | 561040 | circulatiepomp | 2 | st | 0
Spuiboulevard 298 / Hellingen 20 / Spuiweg 3-7 | 80805 | 56 Warmtedistributie | 561060 | driewegmengklep | 1 | st | 0
Spuiboulevard 298 / Hellingen 20 / Spuiweg 3-7 | 80805 | 56 Warmtedistributie | 561095 | verdeler-/ verzamelaar cv groepen | 1 | st | 0
Spuiboulevard 298 / Hellingen 20 / Spuiweg 3-7 | 80805 | 56 Warmtedistributie | 561200 | convectors | 0 | st | 0
Spuiboulevard 298 / Hellingen 20 / Spuiweg 3-7 | 80805 | 56 Warmtedistributie | 561210 | convectoren | 0 | st | 0
Spuiboulevard 298 / Hellingen 20 / Spuiweg 3-7 | 80805 | 56 Warmtedistributie | 563210 | heater (indirect gestookt) | 1 | st | 0
Spuiboulevard 298 / Hellingen 20 / Spuiweg 3-7 | 80805 | 57 Luchtbehandeling | 573110 | dakventilator | 1 | st | 0
Spuiboulevard 298 / Hellingen 20 / Spuiweg 3-7 | 80805 | 57 Luchtbehandeling | 573120 | luchtkanalen centrale afzuiginstallaties | 0 | m2 | 0
Spuiboulevard 298 / Hellingen 20 / Spuiweg 3-7 | 80805 | 57 Luchtbehandeling | 573120 | luchtkanalen centrale afzuiginstallaties | 0 | st | 0
Spuiboulevard 298 / Hellingen 20 / Spuiweg 3-7 | 80805 | 57 Luchtbehandeling | 577140 | luchtbehandelings- kasten | 1 | st | 0
Spuiboulevard 298 / Hellingen 20 / Spuiweg 3-7 | 80805 | 57 Luchtbehandeling | 577160 | luchtkanalen centr. luchtbehandeling. | 0 | m2 | 0
Spuiboulevard 298 / Hellingen 20 / Spuiweg 3-7 | 80805 | 57 Luchtbehandeling | 577160 | luchtkanalen centr. luchtbehandeling. | 0 | st | 0
Spuiboulevard 298 / Hellingen 20 / Spuiweg 3-7 | 80805 | 57 Luchtbehandeling | 574110 | lok. mechanische ventilatie | 1 | st | 0
Spuiboulevard 298 / Hellingen 20 / Spuiweg 3-7 | 80805 | 57 Luchtbehandeling | 575220 | luchtkanalen centrale ventilatie met wtw | 0 | m2 | 0
Spuiboulevard 298 / Hellingen 20 / Spuiweg 3-7 | 80805 | 57 Luchtbehandeling | 575220 | luchtkanalen centrale ventilatie met wtw | 0 | st | 0
Spuiboulevard 298 / Hellingen 20 / Spuiweg 3-7 | 80805 | 57 Luchtbehandeling | 577150 | bevochtiging | 1 | st | 0
Spuiboulevard 298 / Hellingen 20 / Spuiweg 3-7 | 80805 | 58 Regeling klimaat en sanitair | 581100 | stelmotoren luchtklep | 1 | st | 0
Spuiboulevard 298 / Hellingen 20 / Spuiweg 3-7 | 80805 | 58 Regeling klimaat en sanitair | 581100 | stelmotoren luchtklep | 2 | st | 0
Spuiboulevard 298 / Hellingen 20 / Spuiweg 3-7 | 80805 | 58 Regeling klimaat en sanitair | 582010 | regelinstallatie | 1 | st | 0
Spuiboulevard 298 / Hellingen 20 / Spuiweg 3-7 | 80805 | 58 Regeling klimaat en sanitair | 582020 | autonome onderstations | 1 | st | 0
Spuiboulevard 298 / Hellingen 20 / Spuiweg 3-7 | 80805 | 62 Krachtstroom | 511130 | stralingsverwarming | 1 | st | 0
Spuiboulevard 298 / Hellingen 20 / Spuiweg 3-7 | 80805 | 62 Krachtstroom | 511130 | stralingsverwarming | 2 | st | 0
Spuiboulevard 304 | 81922 | 51 Warmteopwekking | 511020 | paneelradiator elektrisch | 2 | st | 4
Spuiboulevard 304 | 81922 | 51 Warmteopwekking | 511020 | paneelradiator elektrisch | 3 | st | 4
Spuiboulevard 304 | 81922 | 52 Afvoeren | 523000 | scheidingsinstallatie afvalwater niveaumeting | 2 | st | 2 | Labkotec | Oilset-1000
Spuiboulevard 304 | 81922 | 52 Afvoeren | 523000 | scheidingsinstallatie afvalwater, olie afscheider | 2 | st | 4
Spuiboulevard 304 | 81922 | 53 Water | 532120202 | boiler elektrisch 10 liter | 1 | st | 1 | Daalderop | 07.02.26.631 | 10 liter
Spuiboulevard 304 | 81922 | 57 Luchtbehandeling | 5741 | ventilatiekanaal aluminium met stalen aanzuig rooster/bak | 6 | st | 2
Spuiboulevard 304 | 81922 | 57 Luchtbehandeling | 573110 | dakventilator | 1 | st | 4 | Holland Heating | QIV | 0,71 m3/sec
Spuiboulevard 304 | 81922 | 57 Luchtbehandeling | 574110504 | centrifugaalventilator > 1,1 m3/s | 2 | st | 1 | Imofa | TAX 400-2-1.5 | 1,11 m3/sec
Spuiboulevard 304 | 81922 | 57 Luchtbehandeling | 574110504 | centrifugaalventilator > 1,1 m3/s | 2 | st | 4 | Holland Heating | T.A. 183 | 1,11 m3/sec
Spuiboulevard 304 | 81922 | 57 Luchtbehandeling | 574110504 | centrifugaalventilator > 1,1 m3/s | 2 | st | 4 | Thermo Air | TAX-400-2-1 | 1,11 m3/sec
Spuiboulevard 93B | 81940 | 52 Afvoeren | 521620 | grondwaterpomp | 1 | st | 8
Stadhuisplein 1 - 1b | 81915 | 51 Warmteopwekking | 512010 | opstellings-/stookruimte (sr) | 1 | pst | 4
Stadhuisplein 1 - 1b | 81915 | 51 Warmteopwekking | 512110 | ketel gasgestookt hr | 1 | st | 1 | Remeha | Quinta PRO 90 | 90 kW
Stadhuisplein 1 - 1b | 81915 | 51 Warmteopwekking | 513320 | stoomvormer direct gestookt | 1 | st | 1 | Condair | GS -E40-RS | 45 kg/h
Stadhuisplein 1 - 1b | 81915 | 52 Afvoeren | 531400 | hydrofoor compleet | 1 | st | 4
Stadhuisplein 1 - 1b | 81915 | 53 Water | 531001 | watermeter | 1 | st | 1
Stadhuisplein 1 - 1b | 81915 | 53 Water | 531400 | hydrofoor compleet | 1 | st | 1 | Duijvelaar Pompen | HU 1 DPVE4/3 B | 3,6 m3/h
Stadhuisplein 1 - 1b | 81915 | 53 Water | 531400 | hydrofoor compleet | 1 | st | 4 | Wilo | CO1-MVIS402/ER-NL
Stadhuisplein 1 - 1b | 81915 | 53 Water | 535020 | waterontharder pekel simplex | 1 | st | 3 | Gevek Klimaattechniek | GevekeSoft 52LD | 520 l/h
Stadhuisplein 1 - 1b | 81915 | 53 Water | 532120202 | boiler elektrisch 10 liter | 1 | st | 2 | Plieger | Plieger 10 | 10 liter
Stadhuisplein 1 - 1b | 81915 | 53 Water | 532120202 | boiler elektrisch 10 liter | 1 | st | 4 | Daalderop | 07.02.26.631 | 10 liter
Stadhuisplein 1 - 1b | 81915 | 53 Water | 532120202 | boiler elektrisch 10 liter | 1 | st | 4 | Daalderop | 07.25.33.049 | 80 liter
Stadhuisplein 1 - 1b | 81915 | 55 Koudeopwekking | 552040 | condensor | 1 | st | 4 | Alfa Laval | BDMS-80-CY48 | 229,9 kW
Stadhuisplein 1 - 1b | 81915 | 55 Koudeopwekking | 553143 | gekoeld water, platenwisselaars | 1 | st | 1 | Alfa Laval | BDMS-803-CY-NC 48
Stadhuisplein 1 - 1b | 81915 | 55 Koudeopwekking | 553150 | circulatiepomp | 1 | st | 5 | Grundfos | TP 50-160/4 | 22,5 m3/h
Stadhuisplein 1 - 1b | 81915 | 55 Koudeopwekking | 553189 | regelkleppen en stelmotoren koudedistributie | 13 | st | 2 | Siemens | SQX62
Stadhuisplein 1 - 1b | 81915 | 55 Koudeopwekking | 551210505 | split-systeem binnendeel cassette 7 - 10 kw | 2 | st | 1 | Daikin
Stadhuisplein 1 - 1b | 81915 | 55 Koudeopwekking | 551220505 | split-systeem buitendeel > 6 kw | 2 | st | 1 | Daikin | RZQSG100L8Y1B | 9 kW
Stadhuisplein 1 - 1b | 81915 | 56 Warmtedistributie | 5610 | afsluiters | 1 | pst | 4
Stadhuisplein 1 - 1b | 81915 | 56 Warmtedistributie | 5610 | cv-expansievat collectief | 2 | st | 2 | Flamco | Flexcon 140/1 | 140 liter
Stadhuisplein 1 - 1b | 81915 | 56 Warmtedistributie | 5610 | cv-expansievat individueel | 1 | st | 2 | Flamco | Flexcon 18/0,5 | 18 liter
Stadhuisplein 1 - 1b | 81915 | 56 Warmtedistributie | 5610 | cv-expansievat individueel | 1 | st | 2 | Flamco | Flexcon 50/0,5 | 50 liter
Stadhuisplein 1 - 1b | 81915 | 56 Warmtedistributie | 561040 | circulatiepomp | 1 | st | 1 | Grundfos | TPE 32-200/2-S | 12 m3/h
Stadhuisplein 1 - 1b | 81915 | 56 Warmtedistributie | 561040 | circulatiepomp | 1 | st | 2 | Grundfos | Magna 50-120 F
Stadhuisplein 1 - 1b | 81915 | 56 Warmtedistributie | 561040 | circulatiepomp | 1 | st | 2 | Grundfos | UPS 25-50
Stadhuisplein 1 - 1b | 81915 | 56 Warmtedistributie | 561040 | circulatiepomp | 1 | st | 4 | Grundfos | UPS 25-50
Stadhuisplein 1 - 1b | 81915 | 56 Warmtedistributie | 561040 | circulatiepomp | 1 | st | 4 | Grundfos | UPS 25-60
Stadhuisplein 1 - 1b | 81915 | 56 Warmtedistributie | 561040 | circulatiepomp | 3 | st | 1 | Grundfos | UPS 25-80
Stadhuisplein 1 - 1b | 81915 | 56 Warmtedistributie | 561070 | regelkleppen en stelmotoren warmtedistributie | 13 | st | 2 | Siemens | SQX62
Stadhuisplein 1 - 1b | 81915 | 56 Warmtedistributie | 561095 | verdeler-/ verzamelaar cv groepen | 1 | st | 1 | Remeha
Stadhuisplein 1 - 1b | 81915 | 56 Warmtedistributie | 561200 | convectoren | 8 | st | 2
Stadhuisplein 1 - 1b | 81915 | 56 Warmtedistributie | 561200 | ribbenbuis convectoren | 11 | st | 2
Stadhuisplein 1 - 1b | 81915 | 56 Warmtedistributie | 561210 | convectoren | 51 | st | 4
Stadhuisplein 1 - 1b | 81915 | 57 Luchtbehandeling | 572112 | boxventilator | 1 | st | 2 | ATC | MVX PF5 G4 | 3000m3/h
Stadhuisplein 1 - 1b | 81915 | 57 Luchtbehandeling | 572113 | buisventilator | 1 | st | 4 | Air Trade Centre | BCA 160
Stadhuisplein 1 - 1b | 81915 | 57 Luchtbehandeling | 574100 | ventilatiekanalen binnen | 500 | bvo | 1
Stadhuisplein 1 - 1b | 81915 | 57 Luchtbehandeling | 576130 | ventilatorconvectorbakken | 31 | st | 2
Stadhuisplein 1 - 1b | 81915 | 57 Luchtbehandeling | 577100 | luchtbehandelingskast toevoer | 1 | st | 1 | Menerga | 641501 | 16.000 m3/h
Stadhuisplein 1 - 1b | 81915 | 58 Regeling klimaat en sanitair | 582010 | regelinstallatie | 1 | st | 1 | Menerga
Stadhuisplein 1 - 1b | 81915 | 58 Regeling klimaat en sanitair | 582010 | regelinstallatie | 1 | st | 1 | Priva | Compri HX
Stadhuisplein 1 - 1b | 81915 | 58 Regeling klimaat en sanitair | 582010 | regelinstallatie | 1 | st | 6 | Eldon | MKD18164R5
Van Baerleplantsoen 30 - 30a | 80214 | 51 Warmteopwekking | 511125 | open haard natuursteen | 1 | st | 1
Van Baerleplantsoen 30 - 30a | 80214 | 51 Warmteopwekking | 512110 | ketel gasgestookt hr | 1 | st | 1 | Remeha | Quinta Pro 65 | 65 kW
Van Baerleplantsoen 30 - 30a | 80214 | 51 Warmteopwekking | 512110 | ketel gasgestookt hr | 1 | st | 3 | Remeha | Quinta 65 | 65 kW
Van Baerleplantsoen 30 - 30a | 80214 | 52 Afvoeren | 523010 | lijnafwateringssysteem (draingoot) | 26 | m1 | 1
Van Baerleplantsoen 30 - 30a | 80214 | 53 Water | 532120202 | boiler elektrisch 10 liter | 1 | st | 4 | Inventum | EDR 10 | 10 liter
Van Baerleplantsoen 30 - 30a | 80214 | 53 Water | 532120202 | boiler elektrisch 10 liter | 1 | st | 4 | Inventum | EDR81 | 80 liter
Van Baerleplantsoen 30 - 30a | 80214 | 55 Koudeopwekking | 551230502 | multisplit-systeem buitendeel (condensor) 5 - 7 kw | 2 | st | 1 | Toshiba | RAV-SM1400AT-E | 4,87 kW
Van Baerleplantsoen 30 - 30a | 80214 | 56 Warmtedistributie | 561030 | expansievat | 1 | st | 1 | Flamco | Flexcon 80/0,5 | 80 liter
Van Baerleplantsoen 30 - 30a | 80214 | 56 Warmtedistributie | 561040 | circulatiepomp | 1 | st | 1 | Grundfos | MAGNA 32-60 180
Van Baerleplantsoen 30 - 30a | 80214 | 56 Warmtedistributie | 561040 | circulatiepomp | 1 | st | 1 | Grundfos | UPS 25-70 130
Van Baerleplantsoen 30 - 30a | 80214 | 56 Warmtedistributie | 561040 | circulatiepomp | 1 | st | 4 | Grundfos | UPE 40-80 F 250
Van Baerleplantsoen 30 - 30a | 80214 | 56 Warmtedistributie | 561040 | circulatiepomp | 1 | st | 4 | Grundfos | UPS 25-70 130
Van Baerleplantsoen 30 - 30a | 80214 | 56 Warmtedistributie | 561040 | circulatiepomp | 1 | st | 4 | Grundfos | UPS 25-80 180
Van Baerleplantsoen 30 - 30a | 80214 | 56 Warmtedistributie | 561040 | circulatiepomp | 1 | st | 4 | Grundfos | UPS32-60 F
Van Baerleplantsoen 30 - 30a | 80214 | 56 Warmtedistributie | 561070 | regelklep en stelmotor warmtedistributie | 1 | st | 3 | Belimo | NM244-SR
Van Baerleplantsoen 30 - 30a | 80214 | 56 Warmtedistributie | 561070 | regelklep en stelmotor warmtedistributie | 1 | st | 3 | Belimo | NM24-SR
Van Baerleplantsoen 30 - 30a | 80214 | 56 Warmtedistributie | 561070 | regelkleppen en stelmotoren warmtedistributie | 2 | st | 4 | Siemens | SAX81
Van Baerleplantsoen 30 - 30a | 80214 | 56 Warmtedistributie | 561084 | cv-installatie, slibstreamfilters | 1 | st | 3 | Spirovent
Van Baerleplantsoen 30 - 30a | 80214 | 56 Warmtedistributie | 561095 | verdeler-/ verzamelaar cv groepen | 1 | st | 2
Van Baerleplantsoen 30 - 30a | 80214 | 56 Warmtedistributie | 561210 | convectoren | 15 | st | 2
Van Baerleplantsoen 30 - 30a | 80214 | 57 Luchtbehandeling | 574100 | ventilatiekanalen binnen | 45 | m1 | 1 | KF Fibertec
Van Baerleplantsoen 30 - 30a | 80214 | 57 Luchtbehandeling | 575110 | boxventilator | 2 | st | 2
Van Baerleplantsoen 30 - 30a | 80214 | 57 Luchtbehandeling | 577130 | vrv-boxen | 3 | st | 1
Van Baerleplantsoen 30 - 30a | 80214 | 57 Luchtbehandeling | 577160 | ventilatiekanalen | 625 | m2 | 1
Van Baerleplantsoen 30 - 30a | 80214 | 57 Luchtbehandeling | 577210503 | luchtbehandelingskast bi t + vk (2-3 m3/s) | 1 | st | 2 | Exhausto | VEX4.5-4-1 | 2,6 kW
Van Baerleplantsoen 30 - 30a | 80214 | 57 Luchtbehandeling | 577210503 | luchtbehandelingskast bi t + vk (2-3 m3/s) | 1 | st | 2 | Exhausto
Van Baerleplantsoen 30 - 30a | 80214 | 58 Regeling klimaat en sanitair | 581100 | stelmotoren luchtklep | 2 | st | 2 | Belparts | NM24
Van Baerleplantsoen 30 - 30a | 80214 | 58 Regeling klimaat en sanitair | 582010 | regelinstallatie | 1 | st | 3 | Eldon | 12
Van Baerleplantsoen 30 - 30a | 80214 | 58 Regeling klimaat en sanitair | 582010 | regelinstallatie | 1 | st | 3 | HCSystem | 510
Van Baerleplantsoen 30 - 30a | 80215 | 51 Warmteopwekking | 512110502 | ketel gasgestookt hr 25 - 40 kw | 1 | st | 2 | ökofen | PE20S | 20 kW
Van Baerleplantsoen 30 - 30a | 80215 | 52 Afvoeren | 531400 | hydrofoor compleet | 1 | st | 2 | DAB | Active EI 25/30 | 3 m3/h
Van Baerleplantsoen 30 - 30a | 80215 | 52 Afvoeren | 531400 | hydrofoor compleet | 1 | st | 2
Van Baerleplantsoen 30 - 30a | 80215 | 53 Water | 532005 | expansievat warm tapwater | 1 | st | 2
Van Baerleplantsoen 30 - 30a | 80215 | 53 Water | 532020 | tapwaterpomp | 1 | st | 2 | Biral | AX 20-6 150 Blue
Van Baerleplantsoen 30 - 30a | 80215 | 53 Water | 532303 | zonneboiler panelen | 4 | st | 1 | OkoFen | Pellesol a
Van Baerleplantsoen 30 - 30a | 80215 | 55 Koudeopwekking | 553170 | expansievat | 1 | st | 2 | Well Mate | WM0075 CE | 75 liter
Van Baerleplantsoen 30 - 30a | 80215 | 55 Koudeopwekking | 553190 | klimaat rooster muursysteem | 1 | st | 1 | Fresh-r
Van Baerleplantsoen 30 - 30a | 80215 | 56 Warmtedistributie | 561030 | expansievat | 1 | st | 2 | Flamco | Flexcon 50/1 | 50 liter
Van Baerleplantsoen 30 - 30a | 80215 | 56 Warmtedistributie | 561040 | circulatiepomp | 1 | st | 2 | Grundfos | UPS 25-40 180
Van Baerleplantsoen 30 - 30a | 80215 | 56 Warmtedistributie | 561040 | circulatiepomp | 1 | st | 3 | Grundfos | UPS 25-40 180
Van Baerleplantsoen 30 - 30a | 80215 | 56 Warmtedistributie | 561070 | regelklep en stelmotor warmtedistributie | 1 | st | 2
Van Baerleplantsoen 30 - 30a | 80215 | 56 Warmtedistributie | 561080 | buffervat warmtedistributie | 1 | st | 1 | ökofen |  | 800 liter
Van Baerleplantsoen 30 - 30a | 80215 | 56 Warmtedistributie | 561095 | verdeler-/ verzamelaar cv groepen | 1 | st | 1
Van Baerleplantsoen 30 - 30a | 80215 | 56 Warmtedistributie | 561200 | convectoren | 3 | st | 1
Van Baerleplantsoen 30 - 30a | 80215 | 57 Luchtbehandeling | 574100 | ventilatie-unit | 1 | st | 2 | Stork-Air | CVF500-2900
Van Baerleplantsoen 30 - 30a | 80215 | 57 Luchtbehandeling | 575110 | boxventilator | 1 | st | 1
Van Baerleplantsoen 30 - 30a | 80215 | 57 Luchtbehandeling | 577100 | luchtbehandelingskast toevoer | 1 | st | 1 | Menerga | 558001 | 1,67 m3/sec
Van Baerleplantsoen 30 - 30a | 80215 | 57 Luchtbehandeling | 577130 | variabel volumeregelaars | 4 | st | 2 | Solid-Air | VVOOMOO
Van Baerleplantsoen 30 - 30a | 80215 | 57 Luchtbehandeling | 577160 | ventilatiekanalen | 975 | bvo | 1
Van Baerleplantsoen 30 - 30a | 80215 | 58 Regeling klimaat en sanitair | 582010 | regelinstallatie | 1 | st | 2 | Eldon | 12
Van Baerleplantsoen 30 - 30a | 80215 | 58 Regeling klimaat en sanitair | 582010 | regelinstallatie | 1 | st | 2 | Priva | Compri HX
Van Baerleplantsoen 30 - 30a | 80214A | 53 Water | 533024 | fundatiepomp | 1 | st | 2 | Calpeda | CM 20 E | 1,8 m3/h
Van Baerleplantsoen 30 - 30a | 80214A | 53 Water | 533430 | zandfilter | 1 | st | 1
Van Baerleplantsoen 30 - 30a | 80214A | 53 Water | 532120202 | boiler elektrisch 10 liter | 1 | st | 4 | Daalderop | 07.02.24.031 | 10 liter
Van Baerleplantsoen 30 - 30a | 80214A | 57 Luchtbehandeling | 573110 | dakventilator | 1 | st | 4 | Zehnder
Van Baerleplantsoen 30 - 30a | 80214A | 57 Luchtbehandeling | 573110 | dakventilator | 1 | st | 5
Van Baerleplantsoen 30 - 30a | 80214A | 58 Regeling klimaat en sanitair | 582010 | regelinstallatie | 1 | st | 2 | Elektrowaard
Van den Broek-erf 8 | 80210 | 51 Warmteopwekking | 512110 | ketel gasgestookt hr | 1 | st | 2 | Remeha | Quinta 65 | 65 kW
Van den Broek-erf 8 | 80210 | 53 Water | 532020 | tapwaterpomp | 1 | st | 1 | Grundfos | UP15-14B
Van den Broek-erf 8 | 80210 | 53 Water | 532110 | boiler direct gestookt | 1 | st | 1 | AOSmith | EQ 280 N | 265 liter
Van den Broek-erf 8 | 80210 | 56 Warmtedistributie | 561030 | expansievat | 1 | st | 2 | Flamco | Flexcon 35/1 | 35 liter
Van den Broek-erf 8 | 80210 | 56 Warmtedistributie | 561120 | paneelradiatoren | 50 | m1 | 2
Van den Broek-erf 8 | 80210 | 56 Warmtedistributie | 561210 | convectoren | 12 | st | 2
Van den Broek-erf 8 | 80210 | 57 Luchtbehandeling | 573110 | dakventilator | 1 | st | 4
Van den Broek-erf 8 | 80210 | 58 Regeling klimaat en sanitair | 582010 | regelinstallatie | 1 | st | 1 | ECS
Van den Broek-erf 8 | 80210 | 58 Regeling klimaat en sanitair | 582010 | regelinstallatie | 1 | st | 1 | HCS
Van Godewijckstraat 11 - 13 | 80706 | 55 Koudeopwekking | 551220 | split-systeem buitendeel | 1 | st | 0
Van Karnebeekstraat 2 | 8210202 | 51 Warmteopwekking | 5121 | cv-pomp individueel | 2 | st | 1 | Grundfos | UPM2 25-70 130
Van Karnebeekstraat 2 | 8210202 | 51 Warmteopwekking | 512010 | opstellings-/stookruimte (sr) | 1 | pst | 2
Van Karnebeekstraat 2 | 8210202 | 51 Warmteopwekking | 512110503 | ketel gasgestookt hr 40 - 65 kw | 1 | st | 1 | Remeha | Quinta Pro 45 | 43KW
Van Karnebeekstraat 2 | 8210202 | 53 Water | 532120205 | boiler elektrisch 50 liter | 1 | st | 2 | Daalderop | Duo koper | 50l
Van Karnebeekstraat 2 | 8210202 | 56 Warmtedistributie | 561040 | circulatiepomp | 1 | st | 1 | Grundfos | Magna 1 40-40 F 220
Van Karnebeekstraat 2 | 8210202 | 56 Warmtedistributie | 561070 | regelkleppen en stelmotoren warmtedistributie | 4 | st | 1 | Stulz
Van Karnebeekstraat 2 | 8210202 | 56 Warmtedistributie | 561100 | radiatoren algemeen | 24 | st | 4
Van Karnebeekstraat 2 | 8210202 | 57 Luchtbehandeling | 574130 | buisventilator | 1 | st | 3
Van Karnebeekstraat 2 | 8210202 | 58 Regeling klimaat en sanitair | 582010102 | regelinstallatie, data-aansluitpunten 5 - 10 | 1 | st | 1 | Remeha
Van Schendelstraat 27 | 81907 | 51 Warmteopwekking | 512110 | ketel gasgestookt hr | 1 | st | 4 | Remeha | Quinta Pro 45 | 43 kW
Van Schendelstraat 27 | 81907 | 51 Warmteopwekking | 512403 | rookgasdakdoorvoer | 2 | st | 1
Van Schendelstraat 27 | 81907 | 53 Water | 532020 | tapwaterpomp | 1 | st | 1 | Grundfos | UP15-14B
Van Schendelstraat 27 | 81907 | 53 Water | 532200 | boiler indirect gestookt | 1 | st | 1 | ITHO | OLB2 200DS | 200 liter
Van Schendelstraat 27 | 81907 | 56 Warmtedistributie | 561030 | expansievat | 1 | st | 1 | Flamco | Flexcon 50/0,5 | 50 liter
Van Schendelstraat 27 | 81907 | 56 Warmtedistributie | 561040 | circulatiepomp | 1 | st | 1 | Grundfos | 25-100 180
Van Schendelstraat 27 | 81907 | 56 Warmtedistributie | 561040 | circulatiepomp | 1 | st | 1 | Grundfos | UPS 25-60 130
Van Schendelstraat 27 | 81907 | 56 Warmtedistributie | 561040 | circulatiepomp | 1 | st | 1 | Wilo | RG25/5-3 P
Van Schendelstraat 27 | 81907 | 56 Warmtedistributie | 561070 | regelkleppen en stelmotoren warmtedistributie | 2 | st | 1 | Siemens | SSC61
Van Schendelstraat 27 | 81907 | 56 Warmtedistributie | 561070 | regelkleppen en stelmotoren warmwaterdistributie | 1 | st | 1 | Belimo | LR24A-S
Van Schendelstraat 27 | 81907 | 56 Warmtedistributie | 561120 | paneelradiatoren | 40 | m1 | 1
Van Schendelstraat 27 | 81907 | 57 Luchtbehandeling | 571001 | ventilatie dakdoorvoer | 3 | st | 1
Van Schendelstraat 27 | 81907 | 57 Luchtbehandeling | 577160 | ventilatiekanalen | 486 | bvo | 2
Van Schendelstraat 27 | 81907 | 57 Luchtbehandeling | 574110504 | centrifugaalventilator > 1,1 m3/s | 1 | st | 9
Van Schendelstraat 27 | 81907 | 58 Regeling klimaat en sanitair | 582010 | regelinstallatie | 1 | st | 1 | Eldon | 12,.13
Van Schendelstraat 27 | 81907 | 58 Regeling klimaat en sanitair | 582010 | regelinstallatie | 1 | st | 3 | Priva | Compri HX
Vest 119 | 82210 | 51 Warmteopwekking | 512110 | ketel gasgestookt hr | 1 | st | 1 | Nefit | Topline HR 70 | 70 kW
Vest 119 | 82210 | 53 Water | 532020 | tapwaterpomp | 1 | st | 1 | Grundfos | UP A 15-90 N
Vest 119 | 82210 | 53 Water | 532120202 | boiler elektrisch 10 liter | 1 | st | 1 | Daalderop | 07.14.28.049 | 80 liter
Vest 119 | 82210 | 55 Koudeopwekking | 551220505 | split-systeem buitendeel > 6 kw | 1 | st | 1 | Mitsubishi | FDC100VS | 10 kW
Vest 119 | 82210 | 56 Warmtedistributie | 561030 | expansievat | 1 | st | 1 | Flamco | Flexcon 50/0,5 | 50 liter
Vest 119 | 82210 | 56 Warmtedistributie | 561040 | circulatiepomp | 1 | st | 1 | Grundfos | Magna3 40-80 F 220
Vest 119 | 82210 | 56 Warmtedistributie | 561210 | convectoren | 17 | st | 2
Vest 119 | 82210 | 57 Luchtbehandeling | 572112 | boxventilator | 1 | st | 1 | ITHO | CVE-166
Vest 119 | 82210 | 57 Luchtbehandeling | 572112 | boxventilator | 1 | st | 1
Vest 119 | 82210 | 57 Luchtbehandeling | 574100 | mech. vent wtw | 1 | st | 1 | R-Vent | Roto 19 HW
Vest 119 | 82210 | 57 Luchtbehandeling | 574100 | ventilatiekanalen binnen | 340 | bvo | 2
Vest 119 | 82210 | 57 Luchtbehandeling | 577110 | kanaalverwarmer elektrisch | 1 | st | 1
Vest 119 | 82210 | 57 Luchtbehandeling | 577120 | nakoeler | 1 | st | 1 | DKC | TDZ-400-400-3-3-2.3-A2 | 10 kW
Vest 119 | 82210 | 58 Regeling klimaat en sanitair | 582010 | regelinstallatie | 1 | st | 1 | Banens
Vest 119 | 82210 | 58 Regeling klimaat en sanitair | 582010 | regelinstallatie | 1 | st | 1 | DKC
Vest 119 | 82210 | 58 Regeling klimaat en sanitair | 582010 | regelinstallatie | 1 | st | 1 | Stulz | FDSX
Voorstraat 180 | 82202 | 51 Warmteopwekking | 512110 | ketel gasgestookt hr | 1 | st | 0
Voorstraat 180 | 82202 | 51 Warmteopwekking | 512400 | rookgasafvoeren ketel | 1 | st | 0
Voorstraat 180 | 82202 | 56 Warmtedistributie | 561030 | expansievat | 1 | st | 0
Voorstraat 180 | 82202 | 56 Warmtedistributie | 561030 | expansievat | 2 | st | 0
Voorstraat 180 | 82202 | 56 Warmtedistributie | 561040 | circulatiepomp | 1 | st | 0
Voorstraat 180 | 82202 | 56 Warmtedistributie | 561200 | convectors | 18 | st | 0
Voorstraat 180 | 82202 | 56 Warmtedistributie | 561210 | convectoren | 10 | st | 0
Voorstraat 190 - 192 | 82206 | 51 Warmteopwekking | 511125 | open haard/schouw | 2 | st | 1
Voorstraat 190 - 192 | 82206 | 51 Warmteopwekking | 512010 | opstellings-/stookruimte (sr) | 1 | st | 6
Voorstraat 190 - 192 | 82206 | 51 Warmteopwekking | 512110 | ketel gasgestookt hr | 1 | st | 2 | Remeha | Quinta 115 | 115 kW
Voorstraat 190 - 192 | 82206 | 51 Warmteopwekking | 512110 | ketel gasgestookt hr | 1 | st | 3 | Remeha | Quinta 115 | 115 kW
Voorstraat 190 - 192 | 82206 | 53 Water | 531400002 | hydrofoor 2 pompen | 1 | st | 2 | Duijvelaar Pompen | Hydro Unit | 4,5 m3/h
Voorstraat 190 - 192 | 82206 | 53 Water | 532120202 | boiler elektrisch 10 liter | 1 | st | 3 | Daalderop | 07.02.24.631 | 10 liter
Voorstraat 190 - 192 | 82206 | 53 Water | 532120202 | boiler elektrisch 10 liter | 1 | st | 3 | Daalderop | 07.04.38.045 | 50 liter
Voorstraat 190 - 192 | 82206 | 53 Water | 532120202 | boiler elektrisch 10 liter | 1 | st | 5 | Daalderop | 07.02.24.631 | 10 liter
Voorstraat 190 - 192 | 82206 | 55 Koudeopwekking | 553170205 | expansievat 18 ltr | 1 | st | 4 | Reflex | Refix DD | 18 liter
Voorstraat 190 - 192 | 82206 | 56 Warmtedistributie | 560000 | warmtemeters | 1 | pst | 1
Voorstraat 190 - 192 | 82206 | 56 Warmtedistributie | 561030 | expansievat | 2 | st | 2 | Flamco | Flexcon 50/0,5 | 50 liter
Voorstraat 190 - 192 | 82206 | 56 Warmtedistributie | 561040 | circulatiepomp | 1 | st | 1 | Grundfos | Magna3 50-60 F240
Voorstraat 190 - 192 | 82206 | 56 Warmtedistributie | 561210 | convectoren | 35 | st | 3
Voorstraat 190 - 192 | 82206 | 57 Luchtbehandeling | 573110 | dakventilator | 1 | st | 3 | Bergschenhoek | RA 200/4EC-WST 230V
Voorstraat 190 - 192 | 82206 | 58 Regeling klimaat en sanitair | 581200 | cascaderegeling | 1 | st | 2 | Remeha | Rematic MC
Voorstraat 190 - 192 | 82206 | 58 Regeling klimaat en sanitair | 582010 | regelinstallatie | 1 | st | 2 | Landis & Gyr
Voorstraat 220 | 82207B | 51 Warmteopwekking | 512110 | ketel gasgestookt hr | 1 | st | 4 | Remeha | Quinta 45 | 45 kW
Voorstraat 220 | 82207B | 51 Warmteopwekking | 512110 | ketel gasgestookt hr | 1 | st | 4 | Remeha | W60-m-ECO | 65 kW
Voorstraat 220 | 82207B | 52 Afvoeren | 523610 | vuilwaterpomp | 1 | st | 2 | Flyght | TP111 clF
Voorstraat 220 | 82207B | 53 Water | 532020 | tapwaterpomp | 1 | st | 4 | Grundfos
Voorstraat 220 | 82207B | 53 Water | 532200 | boiler indirect gestookt | 1 | st | 4 | Nibe | PUB 300 DDS | 300 liter
Voorstraat 220 | 82207B | 56 Warmtedistributie | 561040 | circulatiepomp | 1 | st | 1 | Grundfos | MGNA3 50-150 F 280
Voorstraat 220 | 82207B | 56 Warmtedistributie | 561040 | circulatiepomp | 1 | st | 2 | Grundfos | UPS 25-50 180
Voorstraat 220 | 82207B | 56 Warmtedistributie | 561040 | circulatiepomp | 1 | st | 4 | Grundfos | UPE 25-60 180
Voorstraat 220 | 82207B | 56 Warmtedistributie | 561095 | verdeler-/ verzamelaar cv groepen | 1 | st | 2
Voorstraat 220 | 82207B | 56 Warmtedistributie | 561210 | convectoren | 7 | st | 2
Voorstraat 220 | 82207B | 56 Warmtedistributie | 561030206 | expansievat 25 ltr | 1 | st | 1 | Flamco | Flexcon 25/1,0 | 25 liter
Voorstraat 220 | 82207B | 56 Warmtedistributie | 561030206 | expansievat 25 ltr | 1 | st | 4 | Flamco | Flexcon 25/1,0 | 25 liter
Voorstraat 220 | 82207B | 57 Luchtbehandeling | 572112 | boxventilator | 1 | st | 4 | Rucon | IRE 200 C | 2.000 m3/h
Voorstraat 220 | 82207B | 57 Luchtbehandeling | 572112 | boxventilator | 1 | st | 4 | Rucon | IRE 250 C | 2.500 m3/h
Voorstraat 220 | 82207B | 57 Luchtbehandeling | 572112 | boxventilator | 3 | st | 2
Voorstraat 220 | 82207B | 57 Luchtbehandeling | 573110 | dakventilator | 1 | st | 2
Voorstraat 220 | 82207B | 57 Luchtbehandeling | 577210501 | luchtbehandelingskast bi t + vk (< 1 m3/s) | 1 | st | 2 | Thermo Air | LBU-9 | 1.500 m3/h
Voorstraat 220 | 82207B | 58 Regeling klimaat en sanitair | 582010 | regelinstallatie | 1 | st | 4 | DAB | Eurorack
Voorstraat 220 | 82207B | 58 Regeling klimaat en sanitair | 582010 | regelinstallatie | 1 | st | 4 | Landis & Gyr | Sigmagyr
Voorstraat 220 | 82207B | 58 Regeling klimaat en sanitair | 582010 | regelinstallatie | 1 | st | 4
Vrieseplein 20 | 82218 | 52 Afvoeren | 523610 | vuilwaterpomp | 1 | st | 1
Vrieseplein 20 | 82218 | 57 Luchtbehandeling | 572110 | pijpdakventilator | 1 | st | 1
Vrieseplein 21 | 82219 | 52 Afvoeren | 523610 | vuilwaterpomp | 1 | st | 1
Vrieseplein 21 | 82219 | 57 Luchtbehandeling | 572110 | pijpdakventilator | 1 | st | 1
Waldeck Pyrmontweg 20a | 82325 | 51 Warmteopwekking | 512110 | ketel gasgestookt hr | 1 | st | 3 | Remeha | Quinta 85 | 85 kW
Waldeck Pyrmontweg 20a | 82325 | 52 Afvoeren | 531400 | hydrofoor compleet | 1 | st | 1 | SPA | CD10
Waldeck Pyrmontweg 20a | 82325 | 53 Water | 532020 | tapwaterpomp | 1 | st | 1 | Grundfos | UP 15-14 BA PM
Waldeck Pyrmontweg 20a | 82325 | 53 Water | 532200 | boiler indirect gestookt | 1 | st | 5
Waldeck Pyrmontweg 20a | 82325 | 56 Warmtedistributie | 561030 | expansievat | 1 | st | 1 | Reflex | Reflex N | 80 liter
Waldeck Pyrmontweg 20a | 82325 | 56 Warmtedistributie | 561040 | circulatiepomp | 1 | st | 4 | Grundfos | UPS 25-40 180
Waldeck Pyrmontweg 20a | 82325 | 56 Warmtedistributie | 561040 | circulatiepomp | 1 | st | 5 | Grundfos | UPS 35-50 F 200
Waldeck Pyrmontweg 20a | 82325 | 56 Warmtedistributie | 561070 | regelkleppen en stelmotoren warmtedistributie | 1 | st | 4 | Landis & Gyr | SSQL 33
Waldeck Pyrmontweg 20a | 82325 | 56 Warmtedistributie | 561070 | regelkleppen en stelmotoren warmtedistributie | 1 | st | 5 | Siemens | SQS65
Waldeck Pyrmontweg 20a | 82325 | 56 Warmtedistributie | 561210 | convectoren | 20 | st | 4
Waldeck Pyrmontweg 20a | 82325 | 58 Regeling klimaat en sanitair | 582010 | regelinstallatie | 1 | st | 1
Weegschaal 131 | 82302 | 51 Warmteopwekking | 511110504 | luchtverwarming (direct gestookt) 25 - 45 kw | 1 | st | 1 | Mark | GN75 S1CB11 | 85,4 kW
Weegschaal 131 | 82302 | 53 Water | 532110 | boiler direct gestookt | 1 | st | 1 | AOSmith | BFC 30 N | 368 liter
Weegschaal 131 | 82302 | 57 Luchtbehandeling | 577160 | ventilatiekanalen | 498 | bvo | 4
Weegschaal 131 | 82302 | 58 Regeling klimaat en sanitair | 582010 | regelinstallatie | 1 | st | 1 | GFR | ESC 3
Weegschaal 131 | 82302 | 58 Regeling klimaat en sanitair | 582050 | centraal bedieningpaneel | 1 | st | 4
Wijnstraat 119 | 82309 | 51 Warmteopwekking | 512010 | stook/installatieruimten | 1 | m1 | 5
Wijnstraat 119 | 82309 | 51 Warmteopwekking | 512110501 | ketel gasgestookt hr < 25 kw | 1 | st | 1 | Remeha | Calenta 25s | 25 kW
Wijnstraat 119 | 82309 | 51 Warmteopwekking | 512110501 | ketel gasgestookt hr < 25 kw | 1 | st | 1 | Remeha | Calenta 28c | 28 kw
Wijnstraat 119 | 82309 | 51 Warmteopwekking | 512110501 | ketel gasgestookt hr < 25 kw | 1 | st | 2 | Remeha | Avanta 28c | 28 kw
Wijnstraat 119 | 82309 | 56 Warmtedistributie | 561100 | radiatoren algemeen | 747 | bvo | 4
Wijnstraat 119 | 82309 | 56 Warmtedistributie | 561030205 | expansievat 18 ltr | 1 | st | 1 | Flamco | Flexcon 18/0.5 | 18 liter
Wijnstraat 119 | 82309 | 56 Warmtedistributie | 561030205 | expansievat 18 ltr | 1 | st | 4 | Flamco | Flexcon 18/0.5 | 18 liter
Wijnstraat 119 | 82309 | 56 Warmtedistributie | 561030205 | expansievat 18 ltr | 2 | st | 1 | Flamco | Flexcon 18/0.5 | 18 liter
Wijnstraat 237 | 82306 | 51 Warmteopwekking | 512010 | opstellings-/stookruimte (sr) | 1 | pst | 8
Wijnstraat 237 | 82306 | 51 Warmteopwekking | 512110504 | ketel gasgestookt hr 65 - 100 kw | 1 | st | 3 | Remeha | Gas 2000-12 | 100 kW
Wijnstraat 237 | 82306 | 51 Warmteopwekking | 512110504 | ketel gasgestookt hr 65 - 100 kw | 1 | st | 3 | Remeha | Gas 2000-ECO-12 | 100 kW
Wijnstraat 237 | 82306 | 52 Afvoeren | 5246 | condenswaterpomp | 1 | st | 4 | Aspen pumps | FP1194/2 | 0,5 liter
Wijnstraat 237 | 82306 | 53 Water | 532120202 | boiler elektrisch 10 liter | 1 | st | 3 | Daalderop | 07.02.24.631 | 10 liter
Wijnstraat 237 | 82306 | 53 Water | 532120202 | boiler elektrisch 10 liter | 1 | st | 4 | Daalderop | 07.02.24.631 | 10 liter
Wijnstraat 237 | 82306 | 56 Warmtedistributie | 561030 | expansievat | 2 | st | 1 | Flamco | Flexcon 110/1,0 | 110 liter
Wijnstraat 237 | 82306 | 56 Warmtedistributie | 561040 | circulatiepomp | 1 | st | 5 | Grundfos | UPS 40-80 F 250
Wijnstraat 237 | 82306 | 56 Warmtedistributie | 561070 | regelkleppen en stelmotoren warmtedistributie | 1 | st | 1 | Landis & Gyr | SQK32
Wijnstraat 237 | 82306 | 56 Warmtedistributie | 561070 | regelkleppen en stelmotoren warmtedistributie | 1 | st | 4 | Siemens | SQK33.00
Wijnstraat 237 | 82306 | 56 Warmtedistributie | 561120 | paneelradiatoren | 35 | st | 2
Wijnstraat 237 | 82306 | 56 Warmtedistributie | 561210 | convectoren | 19 | st | 1
Wijnstraat 237 | 82306 | 56 Warmtedistributie | 562001 | afsluiter cv-installatie | 4 | st | 3 | MG
Wijnstraat 237 | 82306 | 58 Regeling klimaat en sanitair | 582010 | regelinstallatie | 1 | st | 4 | Eldon | VME 12103
Wijnstraat 237 | 82306 | 58 Regeling klimaat en sanitair | 582010 | regelinstallatie | 1 | st | 4 | HCSystem | 410
Zuidendijk 270 | 82601 | 53 Water | 532120202 | boiler elektrisch 10 liter | 1 | st | 1 | Daalderop | CLOSE-UP 10
Zuidendijk 270a | 82601A | 53 Water | 532120202 | boiler elektrisch 10 liter | 1 | st | 1 | Daalderop
Baanhoekweg 51 | NL202015806-1 | 51 Warmteopwekking | 512405 | Rookgasdoorvoer gevel | 1 | st | 1
Baanhoekweg 51 | NL202015806-1 | 51 Warmteopwekking | 51260001 | Combiketels 35 kW (bouwjaar 2012) | 1 | st | 1
Baanhoekweg 51 | NL202015806-1 | 56 Warmtedistributie | 56103002 | Expansievaten warmtedistributie 18-25 l | 1 | st | 1
Baanhoekweg 51 | NL202015806-1 | 56 Warmtedistributie | 561105 | Radiatoren, per stuk | 11 | st | 1
Baanhoekweg 51 | NL202015806-1 | 57 Luchtbehandeling | 57100103 | Ventilatie dakdoorvoer metaal | 1 | st | 1
Baanhoekweg 51A | NL202015806-2 | 53 Water | 53212001 | boiler elektrisch 10-15 l | 1 | st | 1
Baanhoekweg 51A | NL202015806-2 | 57 Luchtbehandeling | 571000 | doorvoer dak ventilatiekap | 1 | st | 1
Baanhoekweg 53 | NL202015806-3 | 51 Warmteopwekking | 51210503 | atmosferische gasketels, hr quinta 45 kw | 1 | st | 3
Baanhoekweg 53 | NL202015806-3 | 51 Warmteopwekking | 51210504 | atmosferische gasketels, hr quinta 65 kw | 1 | st | 3
Baanhoekweg 53 | NL202015806-3 | 51 Warmteopwekking | 512110505 | ketel gasgestookt hr 100 - 150 kw | 1 | pst
Baanhoekweg 53 | NL202015806-3 | 51 Warmteopwekking | 51240203 | rookgasafvoerkanalan binnen dubbele uitvoering buis | 2 | st | 1
Baanhoekweg 53 | NL202015806-3 | 51 Warmteopwekking | 51240301 | rookgasdakafvoer metaal plat | 2 | st | 1
Baanhoekweg 53 | NL202015806-3 | 53 Water | 531000 | waterleidingnet, regelafsluiter (appendages) | 1 | pst | 1
Baanhoekweg 53 | NL202015806-3 | 53 Water | 531001 | watermeter | 1 | st | 1
Baanhoekweg 53 | NL202015806-3 | 53 Water | 53212001 | boiler elektrisch close-in 10 l | 2 | st | 3
Baanhoekweg 53 | NL202015806-3 | 53 Water | 53212002 | boiler elektrisch 80 l | 1 | st | 2
Baanhoekweg 53 | NL202015806-3 | 53 Water | 53502001 | waterontharder pekel simplex 750l/h | 1 | st | 3
Baanhoekweg 53 | NL202015806-3 | 54 Gassen | 541012 | gasleidingnet, gasmeter | 1 | st | 1
Baanhoekweg 53 | NL202015806-3 | 55 Koudeopwekking | 55120001 | splitsystemen < 2,5 kw | 3 | st | 4
Baanhoekweg 53 | NL202015806-3 | 55 Koudeopwekking | 55124002 | splitsystemen binnendeel, plafond-unit 2,5 - 3,5 kw | 3 | st | 4
Baanhoekweg 53 | NL202015806-3 | 56 Warmtedistributie | 56103003 | expansievaten warmtedistributie 50 l | 1 | st | 3
Baanhoekweg 53 | NL202015806-3 | 56 Warmtedistributie | 561070 | regelkleppen en stelmotoren warmtedistributie | 2 | st | 1
Baanhoekweg 53 | NL202015806-3 | 56 Warmtedistributie | 561105 | radiatoren, per stuk | 42 | st | 1
Baanhoekweg 53 | NL202015806-3 | 56 Warmtedistributie | 561200 | convectoren | 11 | st | 1
Baanhoekweg 53 | NL202015806-3 | 56 Warmtedistributie | 56510001 | circulatiepomp warmtedistributie < dn 40 | 1 | st | 4
Baanhoekweg 53 | NL202015806-3 | 56 Warmtedistributie | 56510001 | circulatiepomp warmtedistributie < dn 40 | 1 | st | 4
Baanhoekweg 53 | NL202015806-3 | 56 Warmtedistributie | 56510013 | circulatiepomp warmtedistributie dn 50, toerengeregeld | 2 | st | 3
Baanhoekweg 53 | NL202015806-3 | 57 Luchtbehandeling | 57100101 | ventilatie dakdoorvoer kunststof plat | 3 | st | 1
Baanhoekweg 53 | NL202015806-3 | 57 Luchtbehandeling | 57211401 | dakventilator algemeen, klein tot 3600 m3/h | 4 | st | 1
Baanhoekweg 53 | NL202015806-3 | 57 Luchtbehandeling | 57211401 | dakventilator algemeen, spoelkeuken | 1 | st | 3
Baanhoekweg 53 | NL202015806-3 | 57 Luchtbehandeling | 572116 | plafondventilator | 1 | st | 1
Baanhoekweg 53 | NL202015806-3 | 57 Luchtbehandeling | 572120 | pijpdakventilator | 1 | st | 3
Baanhoekweg 53 | NL202015806-3 | 57 Luchtbehandeling | 57714001 | roosters, afzuigrooster | 10 | st | 1
Baanhoekweg 53 | NL202015806-3 | 57 Luchtbehandeling | 57714002 | roosters, afzuigventiel, rozet | 11 | st | 1
Baanhoekweg 53 | NL202015806-3 | 57 Luchtbehandeling | 57714004 | roosters, toevoerrooster, wervelrooster | 14 | st | 1
Baanhoekweg 53 | NL202015806-3 | 57 Luchtbehandeling | 57723002 | lbk binnenopstelling v ww 1 - 3 m3/s | 1 | st | 1
Baanhoekweg 75 | NL202015806-4 | 53 Water | 531000 | Waterleidingnet, regelafsluiter | 2 | st | 3
Baanhoekweg 77 | NL202015806-6 | 57 Luchtbehandeling | 572116 | muurventilator | 1 | st | 1
Kors Monster- pad 63A | NL202015806-7 | 51 Warmteopwekking | 51210501 | atmosferische gasketels, nefit ecomline excel hr 22 | 1 | st | 4
Kors Monster- pad 63A | NL202015806-7 | 51 Warmteopwekking | 51240302 | rookgasdakafvoer schuin | 2 | st | 1
Kors Monster- pad 63A | NL202015806-7 | 51 Warmteopwekking | 51260001 | combiketels nefit ecomline excellent hrc 30v - cw5 | 1 | st | 4
Kors Monster- pad 63A | NL202015806-7 | 54 Gassen | 541012 | gasleidingnet, gasmeter | 1 | st | 4
Kors Monster- pad 63A | NL202015806-7 | 56 Warmtedistributie | 56103001 | expansievaten warmtedistributie 18 l | 1 | st | 1
Kors Monster- pad 63A | NL202015806-7 | 56 Warmtedistributie | 56103001 | expansievaten warmtedistributie 18 l | 1 | st | 1
Kors Monster- pad 63A | NL202015806-7 | 56 Warmtedistributie | 56103003 | expansievaten warmtedistributie 30 l | 2 | st | 4
Kors Monster- pad 63A | NL202015806-7 | 56 Warmtedistributie | 561100 | radiatoren, obv bvo | 791 | bvo | 1
Kors Monster- pad 63A | NL202015806-7 | 56 Warmtedistributie | 56510001 | circulatiepomp warmtedistributie < dn 40 | 2 | st | 3
Kors Monster- pad 63A | NL202015806-7 | 57 Luchtbehandeling | 571000 | doorvoer dak ventilatiekap | 2 | st | 1
Kors Monster- pad 63A | NL202015806-7 | 57 Luchtbehandeling | 572115 | pijpventilator dak | 1 | st | 4
Merwelanden 37 | NL202015806-10 | 51 Warmteopwekking | 51210502 | Atmosferische gasketels, HR 25-40 kW | 1 | st | 1
Merwelanden 37 | NL202015806-10 | 51 Warmteopwekking | 51240204 | Rookgasafvoerkanalan binnen RVS | 1 | st | 1
Merwelanden 37 | NL202015806-10 | 51 Warmteopwekking | 51240204 | Rookgasafvoerkanalan binnen asbestcement | 1 | st | 2
Merwelanden 37 | NL202015806-10 | 53 Water | 531001 | Watermeter | 1 | st | 1
Merwelanden 37 | NL202015806-10 | 54 Gassen | 541012 | Gasleidingnet, gasmeter | 1 | st | 1
Merwelanden 37 | NL202015806-10 | 56 Warmtedistributie | 56103001 | Expansievaten warmtedistributie < 18 l | 1 | st | 1
Merwelanden 37 | NL202015806-10 | 56 Warmtedistributie | 561105 | Radiatoren, per stuk | 13 | st | 1
0

## verzamelblad Dordrecht
Prijsinvulformulier Preventief Onderhoud
GELE VELDEN NIET INVULLEN
Gebouwen
Nr. | Objectomschrijving | Adres | Objectcode | Objectcode 2 | Plaats | Bruto vloeropp (m2) | Reeds in contract | Vaste prijs per contractjaar
1 | Dienstwoning | Baanhoekweg 51 | NL202015806-1 |  | Dordrecht | 142 |  | 0
2 | Verhuurloket en boten loods | Baanhoekweg 51A | NL202015806-2 |  | Dordrecht | 93 |  | 0
3 | Biesboschcentrum | Baanhoekweg 53 | NL202015806-3 |  | Dordrecht | 1062 |  | 0
4 | Toiletgebouw (sterrenwacht) | Baanhoekweg 75 | NL202015806-4 |  | Dordrecht | 183 |  | 0
5 | Vacuumhuis (nabij restaurant) | Baanhoekweg 77 | NL202015806-6 |  | Dordrecht | 16 |  | 0
6 | Werkplaats/ kantoor | Kors Monster- pad 63A | NL202015806-9 |  | Dordrecht | 696 |  | 0
7 | Dienstwoning | Merwelanden 37 | NL202015806-10 |  | Dordrecht | 157 |  | 0
8 | Parkeergarage Achterom | Achterom 56 | 80115 | 80115A | Dordrecht | 14140 |  | 0
9 | Expeditiehof Achterom | Achterom 58 | 80115 | 80115A1 | Dordrecht | 935 |  | 0
10 | Parkeergarage Gezondheidspark | Amnesty Internationalweg 9 - 13 | 80113 | 80113 | Dordrecht | 12784 |  | 0
11 | Gymnastieklokaal | Atmosfeerstraat 8 | 80103 | 80103 | Dordrecht | 498 | ja | 0
12 | Pauwenverblijf | Baden-Powelllaan 12 | 80202 | 80202 | Dordrecht | 20 |  | 0
13 | Wijkcentrum de Driesprong | Bankastraat 10 | 80208 | 80208 | Dordrecht | 470 | ja | 0
14 | Busstation | Burgemeester de Raadtsingel 6 | 8210201 | 8210201 | Dordrecht | 52 |  | 0
15 | Arriva Store | Burgemeester de Raadtsingel 8 | 8210201 | 8210201A | Dordrecht | 20 |  | 0
16 | Holland Nationaal Onderwijs Museum | Burgemeester de Raadtsingel 97 | 85003 | 85003 | Dordrecht | 2537 |  | 0
17 | Wijkcentrum Sterrenburg | Dalmeyerplein 10 - 12 | 80403 | 80403 | Dordrecht | 1459 | ja | 0
18 | Culturele Ruimte (historische fundering) | De Waag 52 | 82312 | 82312 | Dordrecht | 96 |  | 0
19 | Gymnastieklokaal | Dintelstraat 21 | 80404 | 80404 | Dordrecht | 498 | ja | 0
20 | Gymnastieklokaal | Dr. L.L. Zamenhoflaan 25 | 8210106 | 8210106 | Dordrecht | 453 | ja | 0
21 | Dienstwoning begraafplaats | Dubbeldamseweg Zuid 183 | 80400 | 80400 | Dordrecht | 290 |  | 0
22 | Lijkhuisje | Dubbeldamseweg Zuid 183b | 80400 | 80400B | Dordrecht | 42 |  | 0
23 | Gymzaal | Dubbelmondestraat 1a | 8210101 | 8210101 | Dordrecht | 365 |  | 0
24 | Sociteiten Motorclub Jazzsoos | Grotekerksplein 1bcd | 80705 | 80705 | Dordrecht | 272 | ja | 0
25 | Sportgebouw - tribune / monument nr. 522363 | Halmaheiraplein 26 | 80800 | 80800 | Dordrecht | 1126 |  | 0
26 | Kantoor en werkplaats Sportbedrijf Dordrecht | Halmaheiraplein 37 | 80801 | 80801 | Dordrecht | 670 | ja | 0
27 | Gymnastieklokaal | Heimerstein 34 | 8210102 | 8210102 | Dordrecht | 445 | ja | 0
28 | Hof van Nederland | Hof 5 - 13 / Steegovensloot 21 | 80806 | 80806 | Dordrecht | 1372 |  | 0
29 | De Koloriet MFA (wijkcentrum en gymzaal) | Jacob Marisstraat 60 - 70 | 81003 | 81003A | Dordrecht | 1238 | ja | 0
30 | Stadsdepot | Jade 400 | 81000 | 81000 | Dordrecht | 5695 |  | 0
31 | Bedrijfshal Stadsbeheer | Kerkeplaat 3 | 81116 | 81116 | Dordrecht | 5905 | ja | 0
32 | Dubbel Gymnastieklokaal | Kolfstraat 42 - 44 | 81113 | 81113 | Dordrecht | 1098 |  | 0
33 | Klockhuysje | Lange Geldersekade 4 | 81205 | 81205A | Dordrecht | 104 | ja | 0
34 | Grotekerkstoren | Lange Geldersekade 6 | 81205 | 81205B | Dordrecht | 904 |  | 0
35 | Parkeergarage Energiehuis | Lijnbaan 198 | 8210109 | 8210109 | Dordrecht | 10325 |  | 0
36 | Wijkgebouw Staartlicht | Maasstraat 23 - 25 | 81305 | 81305 | Dordrecht | 450 | ja | 0
37 | Sportpaleis | Maria Montessorilaan 3 | 81317 | 81317 | Dordrecht | 3563 |  | 0
38 | De Koloriet MFA (school) | Mathijs Marisstraat 33 - 35, Jacob Marisstraat 80 | 81003 | 81003 | Dordrecht | 5025 | ja | 0
39 | Kiosk Waterbus | Merwekade 1 | 82102007 | 82102007 | Dordrecht | 18 |  | 0
40 | Restaurant, bijeenkomstruimten, tijdelijke bewoning | Munt 5 | 81314 | 81314 | Dordrecht | 1477 | ja | 0
41 | Dordrechts Museum | Museumstraat 32 - 42 | 81300 | 81300 | Dordrecht | 5750 |  | 0
42 | Aula Thuredrith, Satellietgebouw Begraafplaats, Crematorium | Nassauweg 200 | 81400 | 81400A, 81400B, 81400C | Dordrecht | 1682 |  | 0
43 | Museum 40 - 45 | Nieuwe Haven 27 - 28 | 81402A | 81402A | Dordrecht | 350 | ja | 0
44 | Museum Huis van Gijn | Nieuwe Haven 29 - 30 | 81404 | 81404 | Dordrecht | 2348 |  | 0
45 | Dienstgebouw | Nieuweweg 1 | 81401 | 81401 | Dordrecht | 321 | ja | 0
46 | Sociaal cultureel accommodaties | Nieuwstraat 12 - 24 | 82207 | 82207A | Dordrecht | 1443 |  | 0
47 | Gymnastieklokaal voormalig Bernardus Alfrink | Nolensweg 2a | 8210111 | 8210111 | Dordrecht | 498 |  | 0
48 | Energiehuis | Noordendijk 148 | 81425 | 81425 | Dordrecht | 14175 | ja | 0
49 | Kantoor SCD | Noordendijk 248 | 81428 | 81428 | Dordrecht | 5630 | ja | 0
50 | Brandweerkazerne | Noordendijk 252 | 81430 | 81430 | Dordrecht | 1179 | ja | 0
51 | Parkeergarage Riedijkshaven | Noorderstraat 37 | 81806 | 81806 | Dordrecht | 1562 |  | 0
52 | Gymzaal Ockenburg | Ockenburg 46 | 81501 | 81501 | Dordrecht | 498 | ja | 0
53 | Toneelvereniging | Oranje Vrijstaatplein 2a | 81503 | 81503 | Dordrecht | 215 |  | 0
54 | Groothoofdspoort | Palingstraat 1 - 3 | 81600 | 81600 | Dordrecht | 486 | ja | 0
55 | Gymzaal | Professor Waterinklaan 43a | 81605 | 81605 | Dordrecht | 1090 | ja | 0
56 | Gymnastieklokaal 1976 | Sandenburg 135 | 81906 | 81906 | Dordrecht | 505 | ja | 0
57 | Gymzaal | Selma Lagerlof-erf 162 | 8210104 | 8210104 | Dordrecht | 978 | ja | 0
58 | Ateliers | Singel 222 | 81927 | 81927 | Dordrecht | 1349 | ja | 0
59 | Schouwburg Kunstmin | Sint Jorisweg 76 | 81900 | 81900 | Dordrecht | 5420 |  | 0
60 | Gymzaal | Spirea 5 | 81941 | 81941 | Dordrecht | 672 | ja | 0
61 | Stadskantoor Gebouw Hellingen I | Spuiboulevard 298 / Hellingen 20 / Spuiweg 3-7 | 80805 | 80805 | Dordrecht | 5252 | ja | 0
62 | Parkeergarage Spuihaven | Spuiboulevard 304 | 81922 | 81922 | Dordrecht | 14915 | ja | 0
63 | Oude fundering, de Beulstoren | Spuiboulevard 93B | 81940 | 81940 | Dordrecht | 81 |  | 0
64 | Stadhuis | Stadhuisplein 1 - 1b | 81915 | 81915 | Dordrecht | 2796 | ja | 0
65 | Koetshuis (Weizigt), Stadboerderij (Weizigt), Aquarama (Weizigt), Kippenverblijf | Van Baerleplantsoen 30 - 30a | 80214, 80214A, 80214B, 80215 | 80214, 80214A, 80214B, 80215 | Dordrecht | 2047 | ja | 0
66 | Gymnastieklokaal | Van den Broek-erf 8 | 80210 | 80210 | Dordrecht | 672 | ja | 0
67 | Parkeergarage | Van Godewijckstraat 11 - 13 | 80706 | 80706 | Dordrecht | 19404 | ja | 0
68 | De Krabbehoeve veiligheidsmop | Van Karnebeekstraat 2 | 8210202 | 8210202 | Dordrecht | 425 |  | 0
69 | Gymnastieklokaal 2013 | Van Schendelstraat 27 | 81907 | 81907 | Dordrecht | 486 | ja | 0
70 | Conserveringsatelier Museum | Vest 119 | 82210 | 82210 | Dordrecht | 340 |  | 0
71 | Het Magazijn | Voorstraat 180 | 82202 | 82202 | Dordrecht | 1157 | ja | 0
72 | Pictura | Voorstraat 190 - 192 | 82206 | 82206 | Dordrecht | 1231 | ja | 0
73 | Berckepoort | Voorstraat 220 | 82207 | 82207B | Dordrecht | 1886 | ja | 0
74 | Kiosk Griek | Vrieseplein 20 | 82218 | 82218 | Dordrecht | 8 |  | 0
75 | Kiosk VIS | Vrieseplein 21 | 82219 | 82219 | Dordrecht | 8 |  | 0
76 | Gymnastieklokaal | Waldeck Pyrmontweg 20a | 82325 | 82325 | Dordrecht | 498 | ja | 0
77 | Gymnastieklokaal | Weegschaal 131 | 82302 | 82302 | Dordrecht | 498 | ja | 0
78 | Atelier | Wijnstraat 119 | 82309 | 82309 | Dordrecht | 916 | ja | 0
79 | De Wereldwaag | Wijnstraat 237 | 82306 | 82306 | Dordrecht | 1621 | ja | 0
80 | Dienstgebouw begraafplaats | Zuidendijk 270 | 82601 | 82601 | Dordrecht | 20 |  | 0
81 | Aula begraafplaats | Zuidendijk 270a | 82601 | 82601A | Dordrecht | 72 |  | 0
|  | Subtotaal Gebouwen | [5 empty] | 0
[5 empty] | Totale aanneemsom actuele vastgoedportefeuille per contractjaar |  |  | 0