## 1 Gebruiksaanwijzing
Invulaanwijzing Opnamesjabloon
Invulinstructies
- Wat hoort tot de scope en wat niet (geen losse inrichting, geen assets die geen onderhoud behoeven en/of assets waarvan de vervanging niet wordt begroot in een MJOB zoals een wandklok op batterijen)
- Geen lege cellen
- Indien een gevraagde waarde onbekend is, de waarde inschatten. Altijd een waarde invullen. In het veld opmerkingen aangeven dat de waarde is ingeschat en/of waarop de inschatting is gebaseerd
- Indien een asset uit onderdelen van verschillende jaartallen bestaat het vroegste (oudste) jaartal invullen.
- Mits er geen verdeler aanwezig , verdeler met 1 groep invullen
- Indien een installatie niet op de lijst staat, alle kenmerken opnemen waarmee de vervangingswaarde kan worden bepaald en onderhoudsactivitetien kunnen worden toegewezen
- Als er om een Kenmerk gevraagd wordt, moet er een antwoord ingevuld worden direct rechts van de kenmerkvraag
- duplicaatregels zou genoeg moeten zijn, als extra nodig onderaan invoegen, rekening houdend met de keuzemogelijkheden van de oorspronkelijke regel
Op het tabblad "2 Opnamesjabloon - printversie" vind u het in te vullen formulier voor de opname van de aanwezige installaties. De informatie vergaard met dit formulier wordt gebruikt om de van toepassing zijnde onderhoudsactiveiten toe te wijzen aan de aanwezige installaties, het is daarom van belang het formulier volledig en correct (n.b. eenheden/specificaties etc.) in te vullen.
Naar schatting is 95% van de te verwachten installaties op dit formulier aanwezig. Als decompositie (opdeling van de assets) geldt als regel dat het geheel aan componenten dat in een vervangingscyclus als geheel wordt vervangen als één asset wordt beschouwd. Dit geld ook als onderdelen van de asset bij een storing al reeds zijn vervangen. Bijvoorbeeld:
- ketel met besturingskast en voorzetbrander
- verdeler/verzamelaar met appendages, pompen, etc.
Losse inrichting, assets die geen onderhoud behoeven en/of assets waarvan de vervanging niet wordt begroot in een MJOB behoren niet tot de scope van dit opnamesjabloon.
Bij elk van de installaties wordt een aantal gegevens gevraagd:
- bouwjaar
- aantal
- fabricaat
- type
- enkele installatie-specifieke kenmerken zoals capaciteit, vermogen, afmetingen, etc.
Voor elk van de specifieke kenmerken horen 2 kolommen. In de eerste kolom staat de kenmerkvraag en in de 2e kolom dient het antwoord ingevuld te worden. Belangrijk hierbij is om rekening te houden met de gegeven opties (bij meerkeuzevragen) en aangegeven eenheden (bij open vragen).
Indien een gevraagde waarde onbekend is, dient deze naar schatting ingevuld te worden. In het veld "Opmerkingen" kunt u aangeven dat de waarde een inschatting is.
Indien een installatie uit onderdelen van verschillende jaartallen bestaat, dient het vroegste (oudste) jaartal ingevuld te worden.
Als er van een installatie verschillende typen aanwezig zijn, dienen deze op een aparte regel ingevoerd te worden.
Mocht er een installatie aanwezig zijn die niet al op deze lijst staat, gelieve deze toe te voegen in eenzelfde format. Dat wil zeggen:
- Rekening houdend met hierboven beschreven decompositie;
- Voor elk element graag bouwjaar, aantal, fabricaat en type invullen;
- Voor elk element graag de benodigde kenmerken aanleveren aan de hand waarvan de vervangingswaarde bepaald kan worden (bijvoorbeeld capaciteit, vermogen, debiet, etc.);
- Voor elk element graag de benodigde kenmerken invullen aan de hand waarvan de benodigde onderhoudsactiviteiten toegewezen kunnen worden (bijvoorbeeld hoeveelheid koelmiddel, type aandrijving, etc.).

## Algemene gegevens (hidden)
Object | VOORBEELD
Adres | voorbeeld
Plaats | Voorbeeld
Oppervlak [m2 BVO] | voorbeeld m2
| Aanwezig | Datum
Bouwkundige tekeningen | ja/nee
W (revisie)tekeningen | ja/nee
E (revisie)tekeningen | ja/nee

## 1 Inventarislijst (hidden)
Locatie | Adres | Plaats | Oppervlak (m2 BVO) | Ruimte | TopDesk ID | Element type | Hoofdelement | Controller ID | Asset Adres | Contractor ID | NLSfB | Omschrijving | Groep | Aantal | Bouwjaar | Fabrikaat | Type | Kenmerk 4 | Kenmerk 5 | Kenmerk 6 | Kenmerk 7 | Kenmerk 8 | Kenmerk 9 | Kenmerk 10 | Start Conditie | Minimale Conditie | KPI Data 1 | KPI Data 2 | KPI Data 3 | KPI Data 4 | PPO code 1 | Frequentie 1 | Prijs 1 | PPO code 2 | Frequentie 2 | Prijs 2 | PPO code 3 | Frequentie 3 | Prijs 3 | PPO code 4 | Frequentie 4 | Prijs 4 | Totaal 1 | Totaal 2 | Totaal 3 | Totaal 4 | Totaal | RegelOpnamesjabloon
[11 empty] | 31.31.10 | automatische draaideur (buiten) |  | 1 | 0 | 0 | 0 |  | Hoogte: m | Diameter: m | [27 empty] | 5
[11 empty] | 31.32.10 | automatische schuifdeur (buiten) |  | 1 | 0 | 0 | 0 |  | Hoogte: m | Breedte: m | [27 empty] | 6
[11 empty] | 31.34.00 | tourniquet (buiten) |  | 1 | 0 | 0 | 0 |  | Hoogte: m | Breedte: m | [27 empty] | 7
[11 empty] | 31.35.00 | overheaddeur (buiten) |  | 1 | 0 | 0 | 0 |  | Hoogte: m | Breedte: m |  | Afstandsbed.: stuks | [25 empty] | 8
[11 empty] | 32.42.00 | rolluik (binnen) |  | 1 | 0 | 0 | 0 |  | Hoogte: m | Breedte: m | [27 empty] | 9
[11 empty] | 37.26.00 | dakluik |  | 1 | 0 | 0 | 0 |  | Hoogte: m | Breedte: m | [27 empty] | 10
[11 empty] | 37.26.10 | dak rook-/ventilatieluik |  | 1 | 0 | 0 | 0 |  | Hoogte: m | Breedte: m | [27 empty] | 11
[11 empty] | 52.16.10 | waterpomp hemelwater |  | 1 | 0 | 0 | 0 |  | Max. debiet: m3/h | Opvoerhoogte: kPa | [27 empty] | 12
[11 empty] | 52.26.20 | afvoerpomp fecaliën |  | 1 | 0 | 0 | 0 |  | Max. debiet: m3/h | Opvoerhoogte: kPa | [27 empty] | 13
[11 empty] | 52.36.10 | droge motorpomp afvalwater |  | 1 | 0 | 0 | 0 |  | Max. debiet: m3/h | Opvoerhoogte: kPa | [27 empty] | 14
[11 empty] | 53.16.00 | drukverhogingsinstallatie drinkwater |  | 1 | 0 | 0 | 0 | Pompen: stuks | Vermogen (totaal): kW | Opvoerhoogte (max): kPa | [27 empty] | 15
[11 empty] | 53.20.20 | pomp verwarmd tapwater |  | 1 | 0 | 0 | 0 | Max. debiet: m3/h | Opvoerhoogte: kPa | [28 empty] | 16
[11 empty] | 53.21 | tapwater met voorraad |  | 1 | 0 | 0 | 0 |  | Inhoud: L | Vermogen: kW | [27 empty] | 17
[11 empty] | 53.22.00 | geiser |  | 1 | 0 | 0 | 0 | Vermogen: kW | ontbreekt menu? | [28 empty] | 18
[11 empty] | 53.50.10 | waterontharder pekel simplex |  | 1 | 0 | 0 | 0 | Max. debiet: m3/h | [29 empty] | 19
[11 empty] | 53.60.00 | legionellapreventie |  | 1 | 0 | 0 | 0 |  | Monsterpunten: stuks | Keerkleppen: stuks | [27 empty] | 20
[11 empty] | 54.11.00 | aardgas-/menggasvoorziening |  | 1 | 0 | 0 | 0 | Leidinglengte: m | Nom. debiet gas: m3/h | Verbruiksaansl.: stuks | [27 empty] | 21
[11 empty] | 54.12.00 | butaanvoorziening |  | 1 | 0 | 0 | 0 | Leidinglengte: m | Nom. debiet gas: m3/h | Verbruiksaansl.: stuks | [27 empty] | 22
[11 empty] | 54.13.00 | propaanvoorziening |  | 1 | 0 | 0 | 0 | Leidinglengte: m | Nom. debiet gas: m3/h | Verbruiksaansl.: stuks | [27 empty] | 23
[11 empty] | 54.14.00 | LPG-voorziening |  | 1 | 0 | 0 | 0 | Leidinglengte: m | Nom. debiet gas: m3/h | Verbruiksaansl.: stuks | [27 empty] | 24
[11 empty] | 54.23.00 | compressor perslucht |  | 1 | 0 | 0 | 0 | Vermogen: kW |  | Volume opslagtank: L | Max. debiet: m3/h | Max. leverdruk: bar | [25 empty] | 25
[11 empty] | 55.12.10 | splitsysteem koelen (5-50 ton CO2) |  | 1 | 0 | 0 | 0 |  | Koelvermogen (totaal): kW | Verwarmvermogen: kW |  | Hoeveelheid koudem.: kg | [25 empty] | 26
[11 empty] | 55.13.10 | compactsysteem koelen (5-50 ton CO2) |  | 1 | 0 | 0 | 0 |  | Koelvermogen (totaal): kW |  | Hoeveelheid koudem.: kg | [26 empty] | 27
[11 empty] | 55.13.13 | compactsysteem koelen, gekoeld water |  | 1 | 0 | 0 | 0 | Koelvermogen (totaal): kW | [29 empty] | 28
[11 empty] | 55.14.00 | mobiele koelunit |  | 1 | 0 | 0 | 0 | Koelvermogen (totaal): kW | [29 empty] | 29
[11 empty] | 55.20.10 | dry cooler |  | 1 | 0 | 0 | 0 | Koelvermogen (totaal): kW | Ventilatoren: stuks | [28 empty] | 30
[11 empty] | 55.21.10 | koudwateraggregaat (5-50 ton CO2) |  | 1 | 0 | 0 | 0 |  |  | Koelvermogen (totaal): kW |  | Hoeveelheid koudem.: kg | [25 empty] | 31
[11 empty] | 55.21.13 | Koelcel |  | 1 | 0 | 0 | 0 |  | Koelvermogen (totaal): kW |  | Hoeveelheid koudem.: kg | Inhoud (netto): m3 | [25 empty] | 32
[11 empty] | 55.21.80 | Koeltoren |  | 1 | 0 | 0 | 0 |  | Koelvermogen (totaal): kW | [28 empty] | 33
[11 empty] | 55.31.10 | distributieleidingen (koeling) |  | 1 | 0 | 0 | 0 |  | Groepen: stuks | Pompen: stuks | [27 empty] | 34
[11 empty] | 55.31.20 | verdeler/verzamelaar (koeling) |  | 1 | 0 | 0 | 0 | Groepen: stuks | Pompen: stuks | [28 empty] | 35
[11 empty] | 55.81.00 | fancoil/inductie unit (nakoeler) |  | 1 | 0 | 0 | 0 | Max. debiet: m3/h | [29 empty] | 36
[11 empty] | 56.21.10 | ketel (gas) |  | 1 | 0 | 0 | 0 |  |  | Vermogen: kW | [27 empty] | 37
[11 empty] | 56.29.20 | Warmte- KoudeOpslag |  | 1 | 0 | 0 | 0 |  | Max. debiet: m3/h | Diepte: m | [27 empty] | 38
[11 empty] | 56.31.20 | verdeler/verzamelaar (verwarming) |  | 1 | 0 | 0 | 0 | Groepen: stuks | Pompen: stuks | [28 empty] | 39
[11 empty] | 56.51.10 | tegenstroomapparaat |  | 1 | 0 | 0 | 0 | Vermogen: kW | Max. debiet (primair): m3/h | Max. debiet (secundair): m3/h | [27 empty] | 40
[11 empty] | 56.81.20 | ventilatorconvector |  | 1 | 0 | 0 | 0 |  | Vermogen: kW | [28 empty] | 41
[11 empty] | 56.84.00 | vloer-/wandverwarming |  | 1 | - | - | - |  | Vloeroppervlak: m2 |  | Aantal naregelingen: stuks | [26 empty] | 42
[11 empty] | 56.87.10 | luchtverwarmer, indirect verwarmd |  | 1 | 0 | 0 | 0 | ontbreekt menu? | [29 empty] | 43
[11 empty] | 56.87.20 | luchtverwarmer, direct verwarmd |  | 1 | 0 | 0 | 0 | ontbreekt menu? | [29 empty] | 44
[11 empty] | 56.87.20 | Luchtbehandeling luchtgordijn |  | 1 | 0 | 0 | 0 | Breedte: m | Vermogen: kW | [28 empty] | 45
[11 empty] | 57.41.20 | lokale ventilatoren |  | 1 | 0 | 0 | 0 | Max. debiet: m3/h | Opvoerhoogte: m | [28 empty] | 46
[11 empty] | 57.41.40 | centrale ventilatoren |  | 1 | 0 | 0 | 0 | Max. debiet: m3/h | Opvoerhoogte: m | [28 empty] | 47
[11 empty] | 57.50.00 | Luchtbehandelingkast |  | 1 | 0 | 0 | 0 | Max. debiet: m3/h | [29 empty] | 48
[11 empty] | 57.51.00 | Luchtbehandelingkast met warmteterugwinning |  | 1 | 0 | 0 | 0 | Max. debiet: m3/h | [29 empty] | 49
[11 empty] | 57.70.30 | stoombevochtiger |  | 1 | 0 | 0 | 0 | Elektrisch vermogen: kW | [29 empty] | 50
[11 empty] | 57.70.31 | stoombevochtiger (lokaal) |  | 1 | 0 | 0 | 0 | Elektrisch vermogen: kW | [29 empty] | 51
[11 empty] | 58.12.30 | Regeling (thermostaat, WRT) |  | 1 | 0 | 0 | 0 | [30 empty] | 52
[11 empty] | 58.20.10 | Regelkast klimaatbeheersing (CV en luchtbehandeling) |  | 1 | 0 | 0 | 0 | [30 empty] | 53
[11 empty] | 59.10.00 | gasblusinstallatie (algemeen) |  | 1 | 0 | 0 | 0 | [30 empty] | 54
[11 empty] | 59.21 | sprinklerinstallatie |  | 1 | 0 | 0 | 0 | Sprinklerkoppen: stuks | Alarm-/terugslagklep: stuks | Max. debiet: m3/h |  | Sprinklerpomp: stuks | [25 empty] | 55
[11 empty] | 59.23.00 | droge blusleiding |  | 1 | 0 | - | - | Aansluitpunten: stuks | [29 empty] | 56
[11 empty] | 59.24.00 | brandslanghaspel |  | 1 | 0 | - | - | [30 empty] | 57
[11 empty] | 59.25.00 | handblusmiddel |  | 1 | 0 | 0 | 0 |  | kg of L | [28 empty] | 58
[11 empty] | 59.31.10 | Brandklep |  | 1 | 0 | - | - | [30 empty] | 59
[11 empty] | 61.12 | nobreak unit (statisch) |  | 1 | 0 | 0 | 0 |  | Accubatterijen: stuks | Tot. vermogen: kVA | [27 empty] | 60
[11 empty] | 61.13.00 | noodstroomaggregaat |  | 1 | 0 | 0 | 0 |  | Vermogen: kVA | Tankinhoud: L | [27 empty] | 61
[11 empty] | 61.15.10 | PV cellen |  | 1 | 0 | 0 | 0 | Piekvermogen: Wp | [29 empty] | 62
[11 empty] | 61.15.20 | PV omvormer |  | 1 | 0 | 0 | 0 | Vermogen: kW | [29 empty] | 63
[11 empty] | 61.21.10 | veiligheidsaarding |  | 1 | 0 | 0 | 0 |  |  | Verb. centr. aardpunt: stuks | [27 empty] | 64
[11 empty] | 61.21.20 | overspanningsbeveiliging |  | 1 | 0 | 0 | 0 | [30 empty] | 65
[11 empty] | 61.25.00 | bliksemafleiding |  | 1 | 0 | - | - | Oppervlakte daknet: m2 | Vangstaven: stuks | Aardelektrodes: stuks | [27 empty] | 66
[11 empty] | 61.52.00 | laagspanningshoofdverdeler |  | 1 | 0 | 0 | 0 | Inom: A | Lichtgroepen: stuks | Krachtgroepen: stuks | [27 empty] | 67
[11 empty] | 61.52.10 | Aardlekschakelaar |  | 1 | 0 | - | - | Lichtgroepen: stuks | Krachtgroepen: stuks | [28 empty] | 68
[11 empty] | 63.10.00 | regeling en signalering verlichting (algemeen) |  | 1 | 0 | 0 | 0 | [30 empty] | 69
[11 empty] | 63.20.00 | Noodverlichtingsinstallatie (algemene informatie) |  | 1 | 0 | 0 | 0 |  |  |  | Datum (revisie)tekeningen: dd-mm-jjjj | [26 empty] | 70
[11 empty] | 63.22.00 | noodverlichtingsarmaturen |  | 1 | 0 | 0 | 0 | [30 empty] | 71
[11 empty] | 63.42.00 | armaturen vluchtwegsignalering |  | 1 | 0 | 0 | 0 | [30 empty] | 72
[11 empty] | 64.22.00 | intercom |  | 1 | 0 | 0 | 0 |  |  |  | Buitendoorposten: stuks | Uitluisterpunten: stuks | [25 empty] | 73
[11 empty] | 64.31.10 | CCTV camera |  | 1 | 0 | 0 | 0 | [30 empty] | 74
[11 empty] | 64.31.20 | CCTV monitor |  | 1 | 0 | 0 | 0 | [30 empty] | 75
[11 empty] | 65.11.10 | centrale brandmeldinstallatie |  | 1 | 0 | 0 | 0 |  |  |  | Keuringsdatum: dd-mm-jjjj | ontbreekt menu? | Signaleringen: stuks | [24 empty] | 76
[11 empty] | 65.11.11 | paneel brandmeldinstallatie |  | 1 | 0 | 0 | 0 | [30 empty] | 77
[11 empty] | 65.11.12 | rookmelder |  | 1 | 0 | 0 | 0 | [30 empty] | 78
[11 empty] | 65.11.13 | handmelder (brand) |  | 1 | 0 | 0 | 0 | [30 empty] | 79
[11 empty] | 65.11.30 | centrale melding- en ontruimingsinstallatie |  | 1 | 0 | 0 | 0 |  | Signaalgevers: stuks | [28 empty] | 80
[11 empty] | 65.11.32 | detector melding- en ontruimingsinstallatie |  | 1 | 0 | 0 | 0 | Detectors: stuks | [29 empty] | 81
[11 empty] | 65.12.10 | Kleefmagneten (deurmagneten) |  | 1 | 0 | 0 | 0 | Kleefmagneten: stuks | [29 empty] | 82
[11 empty] | 65.21.10 | centrale inbraakinstallatie |  | 1 | 0 | 0 | 0 |  | Codebediendelen: stuks | Overige bediendelen: stuks | Signaalgevers: stuks | Detectie-eenheden: stuks | [25 empty] | 83
[11 empty] | 65.22.10 | toegangscontrole installatie |  | 1 | 0 | 0 | 0 |  |  |  | Deuraansturingen: stuks | Kaartlezers: stuks | [25 empty] | 84
[11 empty] | 65.31.00 | zon- en lichtwering |  | 1 | 0 | 0 | 0 | Bedieneenheden: stuks | [29 empty] | 85
[11 empty] | 65.34.10 | gasdetectie apparatuur |  | 1 | 0 | - | - | [30 empty] | 86
[11 empty] | 65.34.20 | waterdetectie apparatuur |  | 1 | 0 | - | - | [30 empty] | 87
[11 empty] | 65.44.00 | signalering mindervalidetoiletten |  | 1 | 0 | - | - | [30 empty] | 88
[11 empty] | 66.10 | lift |  | 1 | 0 | 0 | 0 |  |  | Stopplaatsen: stuks | Laadvermogen: kg | Aantal deuren: stuks | [25 empty] | 89
[11 empty] | 66.14.00 | heftableau |  | 1 | 0 | 0 | 0 |  |  | Stopplaatsen: stuks | Laadvermogen: kg | [26 empty] | 90
[11 empty] | 75.13.20 | Gevelladder |  | 1 | 0 | 0 | 0 | [30 empty] | 91
[11 empty] | 75.13.30 | Gevelwasinstallatie |  | 1 | 0 | 0 | 0 | [30 empty] | 92
[11 empty] | 90.34.20 | toegangshek |  | 1 | 0 | 0 | 0 |  | Breedte: m | Hoogte: m | Afstandsbedieningen: stuks | [26 empty] | 93
[11 empty] | 90.34.30 | slagboom |  | 1 | 0 | 0 | 0 |  |  |  | Breedte: m | [26 empty] | 94
[11 empty] | 90.63.00 | Lichtmast |  | 1 | 0 | 0 | 0 |  |  | Vermogen per eenheid: W | Armaturen op mast: stuks | [26 empty] | 95
[11 empty] | 90.63.10 | Armaturen buitenverlichting/gevelverlichting |  | 1 | 0 | 0 | 0 |  | Armaturen: stuks | Vermogen per eenheid: W | [27 empty] | 96
[11 empty] | 0 | Gesloten bron (WKO) |  | 1 | 0 | 0 | 0 | Max. debiet: m3/h | Diepte: m | Boringen: stuks | Aantal boringen | [26 empty] | 97

## 2 Opnamesjabloon (hidden)
|  |  | Vergeten velden | 506 | [36 empty] | 92 | 84 | 84 | 79 | 64 | 53 | 33 | 11 | 5 | 1 | 1
Index | Duplicaat | Categorie | Omschrijving | NL-SfB | NL-SfB BIM | NLSFB | Aantal | Bouwjaar | Fabricaat | Type | Kenmerkvraag 4 | Kenmerkantwoord 4 | Kenmerkvraag 5 | Kenmerkantwoord 5 | Kenmerkvraag 6 | Kenmerkantwoord 6 | Kenmerkvraag 7 | Kenmerkantwoord 7 | Kenmerkvraag 8 | Kenmerkantwoord 8 | Kenmerkvraag 9 | Kenmerkantwoord 9 | Kenmerkvraag 10 | Kenmerkantwoord 10 | Kenmerkvraag 11 | Kenmerkantwoord 11 | Invulinstructie | Opmerkingen | IsAssetRegel | IsRegelActief | IsIngevuld1 | IsIngevuld2 | IsIngevuld3 | IsIngevuld4 | IsIngevuld5 | IsIngevuld6 | IsIngevuld7 | IsIngevuld8 | IsIngevuld9 | IsIngevuld10 | IsIngevuld11 | ow1 | ow2 | ow3 | ow4 | ow5 | ow6 | ow7 | ow8 | ow9 | ow10 | ow11 | HeeftKenmerkEenheid4 | Kenmerkeenheid4 | Kenmerkomschrijving4 | Kenmerkzin4 | HeeftKenmerkEenheid5 | Kenmerkeenheid5 | Kenmerkomschrijving5 | Kenmerkzin5 | HeeftKenmerkEenheid6 | Kenmerkeenheid6 | Kenmerkomschrijving6 | Kenmerkzin6 | HeeftKenmerkEenheid7 | Kenmerkeenheid7 | Kenmerkomschrijving7 | Kenmerkzin7 | HeeftKenmerkEenheid8 | Kenmerkeenheid8 | Kenmerkomschrijving8 | Kenmerkzin8 | HeeftKenmerkEenheid9 | Kenmerkeenheid9 | Kenmerkomschrijving9 | Kenmerkzin9 | HeeftKenmerkEenheid10 | Kenmerkeenheid10 | Kenmerkomschrijving10 | Kenmerkzin10 | HeeftKenmerkEenheid11 | Kenmerkeenheid11 | Kenmerkomschrijving11 | Kenmerkzin11 | Kenmerkzin12 | Kenmerkzin13 | Kenmerkzin14 | Kenmerkzin15 | Kenmerkzin16 | Kenmerkzin17 | Kenmerkzin18 | Kenmerkzin19 | Kenmerkzin20 | Kenmerkzin21 | Kenmerkzin22 | Kenmerkzin23 | Kenmerkzin24 | Kenmerkzin25
5 | 0 | Ramen en deuren | automatische draaideur (buiten) | 31.31.10 | 31.31 | 31.31 | 1 |  |  |  | Aandrijving |  | Hoogte [m] |  | Diameter [m] |  | vluchtweg ja/nee | [11 empty] | TRUE | TRUE | FALSE | FALSE | FALSE | FALSE | FALSE | FALSE | FALSE | TRUE | TRUE | TRUE | TRUE | 1 | 1 | 1 | 1 | 1 | 1 | 1 | 0 | 0 | 0 | 0 | FALSE |  |  |  | TRUE | m | Hoogte | Hoogte: m | TRUE | m | Diameter | Diameter: m | FALSE |  |  |  | FALSE |  |  |  | FALSE |  |  |  | FALSE |  |  |  | FALSE
6 | 0 | Ramen en deuren | automatische schuifdeur (buiten) | 31.32.10 | 31.32 | 31.32 | 1 |  |  |  | Aandrijving |  | Hoogte [m] |  | Breedte [m] |  | vluchtweg ja/nee | [11 empty] | TRUE | TRUE | FALSE | FALSE | FALSE | FALSE | FALSE | FALSE | FALSE | TRUE | TRUE | TRUE | TRUE | 1 | 1 | 1 | 1 | 1 | 1 | 1 | 0 | 0 | 0 | 0 | FALSE |  |  |  | TRUE | m | Hoogte | Hoogte: m | TRUE | m | Breedte | Breedte: m | FALSE |  |  |  | FALSE |  |  |  | FALSE |  |  |  | FALSE |  |  |  | FALSE
7 | 0 | Ramen en deuren | tourniquet (buiten) | 31.34.00 | 31.34 | 31.34 | 1 |  |  |  | Aandrijving |  | Hoogte [m] |  | Breedte [m] |  | vluchtweg ja/nee | [11 empty] | TRUE | TRUE | FALSE | FALSE | FALSE | FALSE | FALSE | FALSE | FALSE | TRUE | TRUE | TRUE | TRUE | 1 | 1 | 1 | 1 | 1 | 1 | 1 | 0 | 0 | 0 | 0 | FALSE |  |  |  | TRUE | m | Hoogte | Hoogte: m | TRUE | m | Breedte | Breedte: m | FALSE |  |  |  | FALSE |  |  |  | FALSE |  |  |  | FALSE |  |  |  | FALSE
8 | 0 | Ramen en deuren | overheaddeur (buiten) | 31.35.00 | n.b./31.33? |  | 1 |  |  |  | Aandrijving |  | Hoogte [m] |  | Breedte [m] |  | vluchtweg ja/nee |  | Afstandsbed. [stuks] | [8 empty] | overhead=tuimeldeur? | TRUE | TRUE | FALSE | FALSE | FALSE | FALSE | FALSE | FALSE | FALSE | FALSE | TRUE | TRUE | TRUE | 1 | 1 | 1 | 1 | 1 | 1 | 1 | 1 | 0 | 0 | 0 | FALSE |  |  |  | TRUE | m | Hoogte | Hoogte: m | TRUE | m | Breedte | Breedte: m | FALSE |  |  |  | TRUE | stuks | Afstandsbed. | Afstandsbed.: stuks | FALSE |  |  |  | FALSE |  |  |  | FALSE
9 | 0 | Ramen en deuren | rolluik (binnen) | 32.42.00 | n.b. |  | 1 |  |  |  | Aandrijving |  | Hoogte [m] |  | Breedte [m] |  | vluchtweg ja/nee | [11 empty] | TRUE | TRUE | FALSE | FALSE | FALSE | FALSE | FALSE | FALSE | FALSE | TRUE | TRUE | TRUE | TRUE | 1 | 1 | 1 | 1 | 1 | 1 | 1 | 0 | 0 | 0 | 0 | FALSE |  |  |  | TRUE | m | Hoogte | Hoogte: m | TRUE | m | Breedte | Breedte: m | FALSE |  |  |  | FALSE |  |  |  | FALSE |  |  |  | FALSE |  |  |  | FALSE
10 | 0 | Ramen en deuren | dakluik | 37.26.00 | n.b. |  | 1 |  |  |  | Aandrijving |  | Hoogte [m] |  | Breedte [m] |  | vluchtweg ja/nee | [11 empty] | TRUE | TRUE | FALSE | FALSE | FALSE | FALSE | FALSE | FALSE | FALSE | TRUE | TRUE | TRUE | TRUE | 1 | 1 | 1 | 1 | 1 | 1 | 1 | 0 | 0 | 0 | 0 | FALSE |  |  |  | TRUE | m | Hoogte | Hoogte: m | TRUE | m | Breedte | Breedte: m | FALSE |  |  |  | FALSE |  |  |  | FALSE |  |  |  | FALSE |  |  |  | FALSE
11 | 0 | Ramen en deuren | dak rook-/ventilatieluik | 37.26.10 | n.b. | 37.12 | 1 |  |  |  | Aandrijving |  | Hoogte [m] |  | Breedte [m] | [13 empty] | TRUE | TRUE | FALSE | FALSE | FALSE | FALSE | FALSE | FALSE | TRUE | TRUE | TRUE | TRUE | TRUE | 1 | 1 | 1 | 1 | 1 | 1 | 0 | 0 | 0 | 0 | 0 | FALSE |  |  |  | TRUE | m | Hoogte | Hoogte: m | TRUE | m | Breedte | Breedte: m | FALSE |  |  |  | FALSE |  |  |  | FALSE |  |  |  | FALSE |  |  |  | FALSE
12 | 0 | Afvoeren | waterpomp hemelwater | 52.16.10 | 52.16 | 52.16 | 1 |  |  |  | Bediening |  | Max. debiet [m3/h] |  | Opvoerhoogte [kPa] | [13 empty] | TRUE | TRUE | FALSE | FALSE | FALSE | FALSE | FALSE | FALSE | TRUE | TRUE | TRUE | TRUE | TRUE | 1 | 1 | 1 | 1 | 1 | 1 | 0 | 0 | 0 | 0 | 0 | FALSE |  |  |  | TRUE | m3/h | Max. debiet | Max. debiet: m3/h | TRUE | kPa | Opvoerhoogte | Opvoerhoogte: kPa | FALSE |  |  |  | FALSE |  |  |  | FALSE |  |  |  | FALSE |  |  |  | FALSE
13 | 0 | Afvoeren | afvoerpomp fecaliën | 52.26.20 | 52.26 | 52.26 | 1 |  |  |  | Bediening |  | Max. debiet [m3/h] |  | Opvoerhoogte [kPa] | [13 empty] | TRUE | TRUE | FALSE | FALSE | FALSE | FALSE | FALSE | FALSE | TRUE | TRUE | TRUE | TRUE | TRUE | 1 | 1 | 1 | 1 | 1 | 1 | 0 | 0 | 0 | 0 | 0 | FALSE |  |  |  | TRUE | m3/h | Max. debiet | Max. debiet: m3/h | TRUE | kPa | Opvoerhoogte | Opvoerhoogte: kPa | FALSE |  |  |  | FALSE |  |  |  | FALSE |  |  |  | FALSE |  |  |  | FALSE |  |  |  | Optie 1 | Optie 2
14 | 0 | Afvoeren | droge motorpomp afvalwater | 52.36.10 | 52.36 | 52.36 | 1 |  |  |  | Bediening |  | Max. debiet [m3/h] |  | Opvoerhoogte [kPa] | [12 empty] | nieuwe vraag: type pomp? | TRUE | TRUE | FALSE | FALSE | FALSE | FALSE | FALSE | FALSE | TRUE | TRUE | TRUE | TRUE | TRUE | 1 | 1 | 1 | 1 | 1 | 1 | 0 | 0 | 0 | 0 | 0 | FALSE |  |  |  | TRUE | m3/h | Max. debiet | Max. debiet: m3/h | TRUE | kPa | Opvoerhoogte | Opvoerhoogte: kPa | FALSE |  |  |  | FALSE |  |  |  | FALSE |  |  |  | FALSE |  |  |  | FALSE
15 | 0 | Water | drukverhogingsinstallatie drinkwater | 53.16.00 | 53.16 | 53.16 | 1 |  |  |  | Pompen [stuks] |  | Vermogen (totaal) [kW] |  | Opvoerhoogte (max) [kPa] | [13 empty] | TRUE | TRUE | FALSE | FALSE | FALSE | FALSE | FALSE | FALSE | TRUE | TRUE | TRUE | TRUE | TRUE | 1 | 1 | 1 | 1 | 1 | 1 | 0 | 0 | 0 | 0 | 0 | TRUE | stuks | Pompen | Pompen: stuks | TRUE | kW | Vermogen (totaal) | Vermogen (totaal): kW | TRUE | kPa | Opvoerhoogte (max) | Opvoerhoogte (max): kPa | FALSE |  |  |  | FALSE |  |  |  | FALSE |  |  |  | FALSE |  |  |  | FALSE
16 | 0 | Water | pomp verwarmd tapwater | 53.20.20 | 53.20 |  | 1 |  |  |  | Max. debiet [m3/h] |  | Opvoerhoogte [kPa] | [14 empty] | 53.20 = verwarmd tapwater algemeen | TRUE | TRUE | FALSE | FALSE | FALSE | FALSE | FALSE | TRUE | TRUE | TRUE | TRUE | TRUE | TRUE | 1 | 1 | 1 | 1 | 1 | 0 | 0 | 0 | 0 | 0 | 0 | TRUE | m3/h | Max. debiet | Max. debiet: m3/h | TRUE | kPa | Opvoerhoogte | Opvoerhoogte: kPa | FALSE |  |  |  | FALSE |  |  |  | FALSE |  |  |  | FALSE |  |  |  | FALSE |  |  |  | FALSE
17 | 0 | Water | tapwater met voorraad | 53.21 | 53.21 | 53.21 | 1 |  |  |  | Type boiler |  | Inhoud [L] |  | Vermogen [kW] |  | Type toestel | [11 empty] | TRUE | TRUE | FALSE | FALSE | FALSE | FALSE | FALSE | FALSE | FALSE | TRUE | TRUE | TRUE | TRUE | 1 | 1 | 1 | 1 | 1 | 1 | 1 | 0 | 0 | 0 | 0 | FALSE |  |  |  | TRUE | L | Inhoud | Inhoud: L | TRUE | kW | Vermogen | Vermogen: kW | FALSE |  |  |  | FALSE |  |  |  | FALSE |  |  |  | FALSE |  |  |  | FALSE
18 | 0 | Water | geiser | 53.22.00 | n.b./53.22 |  | 1 |  |  |  | Vermogen [kW] |  | Type toestel | ontbreekt menu? | [13 empty] | 53.22 bestaat niet (meer) | TRUE | TRUE | FALSE | FALSE | FALSE | FALSE | TRUE | TRUE | TRUE | TRUE | TRUE | TRUE | TRUE | 1 | 1 | 1 | 1 | 0 | 0 | 0 | 0 | 0 | 0 | 0 | TRUE | kW | Vermogen | Vermogen: kW | FALSE |  |  | ontbreekt menu? | FALSE |  |  |  | FALSE |  |  |  | FALSE |  |  |  | FALSE |  |  |  | FALSE |  |  |  | FALSE
19 | 0 | Water | waterontharder pekel simplex | 53.50.10 | 53.50 |  | 1 |  |  |  | Max. debiet [m3/h] | [16 empty] | 53.50 = waterbehandeling algemeen | TRUE | TRUE | FALSE | FALSE | FALSE | FALSE | TRUE | TRUE | TRUE | TRUE | TRUE | TRUE | TRUE | 1 | 1 | 1 | 1 | 0 | 0 | 0 | 0 | 0 | 0 | 0 | TRUE | m3/h | Max. debiet | Max. debiet: m3/h | FALSE |  |  |  | FALSE |  |  |  | FALSE |  |  |  | FALSE |  |  |  | FALSE |  |  |  | FALSE |  |  |  | FALSE
20 | 0 | Water | legionellapreventie | 53.60.00 | n.b. |  | 1 |  |  |  | Beheersplan |  | Monsterpunten [stuks] |  | Keerkleppen [stuks] | [13 empty] | TRUE | TRUE | FALSE | FALSE | FALSE | FALSE | FALSE | FALSE | TRUE | TRUE | TRUE | TRUE | TRUE | 1 | 1 | 1 | 1 | 1 | 1 | 0 | 0 | 0 | 0 | 0 | FALSE |  |  |  | TRUE | stuks | Monsterpunten | Monsterpunten: stuks | TRUE | stuks | Keerkleppen | Keerkleppen: stuks | FALSE |  |  |  | FALSE |  |  |  | FALSE |  |  |  | FALSE |  |  |  | FALSE
21 | 0 | Gassen | aardgas-/menggasvoorziening | 54.11.00 | 54.11 | 54.11 | 1 |  |  |  | Leidinglengte [m] |  | Nom. debiet gas [m3/h] |  | Verbruiksaansl. [stuks] | [13 empty] | TRUE | TRUE | FALSE | FALSE | FALSE | FALSE | FALSE | FALSE | TRUE | TRUE | TRUE | TRUE | TRUE | 1 | 1 | 1 | 1 | 1 | 1 | 0 | 0 | 0 | 0 | 0 | TRUE | m | Leidinglengte | Leidinglengte: m | TRUE | m3/h | Nom. debiet gas | Nom. debiet gas: m3/h | TRUE | stuks | Verbruiksaansl. | Verbruiksaansl.: stuks | FALSE |  |  |  | FALSE |  |  |  | FALSE |  |  |  | FALSE |  |  |  | FALSE
22 | 0 | Gassen | butaanvoorziening | 54.12.00 | 54.12 | 54.12 | 1 |  |  |  | Leidinglengte [m] |  | Nom. debiet gas [m3/h] |  | Verbruiksaansl. [stuks] | [13 empty] | TRUE | TRUE | FALSE | FALSE | FALSE | FALSE | FALSE | FALSE | TRUE | TRUE | TRUE | TRUE | TRUE | 1 | 1 | 1 | 1 | 1 | 1 | 0 | 0 | 0 | 0 | 0 | TRUE | m | Leidinglengte | Leidinglengte: m | TRUE | m3/h | Nom. debiet gas | Nom. debiet gas: m3/h | TRUE | stuks | Verbruiksaansl. | Verbruiksaansl.: stuks | FALSE |  |  |  | FALSE |  |  |  | FALSE |  |  |  | FALSE |  |  |  | FALSE
23 | 0 | Gassen | propaanvoorziening | 54.13.00 | 54.13 | 54.13 | 1 |  |  |  | Leidinglengte [m] |  | Nom. debiet gas [m3/h] |  | Verbruiksaansl. [stuks] | [13 empty] | TRUE | TRUE | FALSE | FALSE | FALSE | FALSE | FALSE | FALSE | TRUE | TRUE | TRUE | TRUE | TRUE | 1 | 1 | 1 | 1 | 1 | 1 | 0 | 0 | 0 | 0 | 0 | TRUE | m | Leidinglengte | Leidinglengte: m | TRUE | m3/h | Nom. debiet gas | Nom. debiet gas: m3/h | TRUE | stuks | Verbruiksaansl. | Verbruiksaansl.: stuks | FALSE |  |  |  | FALSE |  |  |  | FALSE |  |  |  | FALSE |  |  |  | FALSE
24 | 0 | Gassen | LPG-voorziening | 54.14.00 | 54.14 | 54.14 | 1 |  |  |  | Leidinglengte [m] |  | Nom. debiet gas [m3/h] |  | Verbruiksaansl. [stuks] | [13 empty] | TRUE | TRUE | FALSE | FALSE | FALSE | FALSE | FALSE | FALSE | TRUE | TRUE | TRUE | TRUE | TRUE | 1 | 1 | 1 | 1 | 1 | 1 | 0 | 0 | 0 | 0 | 0 | TRUE | m | Leidinglengte | Leidinglengte: m | TRUE | m3/h | Nom. debiet gas | Nom. debiet gas: m3/h | TRUE | stuks | Verbruiksaansl. | Verbruiksaansl.: stuks | FALSE |  |  |  | FALSE |  |  |  | FALSE |  |  |  | FALSE |  |  |  | FALSE
25 | 0 | Gassen | compressor perslucht | 54.23.00 | 54.23 | 54.23 | 1 |  |  |  | Vermogen [kW] |  | Elektrische aansluiting |  | Volume opslagtank [L] |  | Max. debiet [m3/h] |  | Max. leverdruk [bar] | [9 empty] | TRUE | TRUE | FALSE | FALSE | FALSE | FALSE | FALSE | FALSE | FALSE | FALSE | TRUE | TRUE | TRUE | 1 | 1 | 1 | 1 | 1 | 1 | 1 | 1 | 0 | 0 | 0 | TRUE | kW | Vermogen | Vermogen: kW | FALSE |  |  |  | TRUE | L | Volume opslagtank | Volume opslagtank: L | TRUE | m3/h | Max. debiet | Max. debiet: m3/h | TRUE | bar | Max. leverdruk | Max. leverdruk: bar | FALSE |  |  |  | FALSE |  |  |  | FALSE
26 | 0 | Koeling | splitsysteem koelen (5-50 ton CO2) | 55.12.10 | 55.11 | 55.11 | 1 |  |  |  | STEK logboek |  | Koelvermogen (totaal) [kW] |  | Verwarmvermogen [kW] |  | Soort koudemiddel |  | Hoeveelheid koudem. [kg] |  | CO2 equivalent |  | Binnenunits [stuks] |  | Type binnenunit |  | Invullen op basis van buitenunit | 55.11 = raamkoelers/splitsystemen -> nieuwe vragen: koelen of verwarmen/koelen? CO2 equivalent? | TRUE | TRUE | FALSE | FALSE | FALSE | FALSE | FALSE | FALSE | FALSE | FALSE | FALSE | FALSE | FALSE | [11 empty] | FALSE |  |  |  | TRUE | kW | Koelvermogen (totaal) | Koelvermogen (totaal): kW | TRUE | kW | Verwarmvermogen | Verwarmvermogen: kW | FALSE |  |  |  | TRUE | kg | Hoeveelheid koudem. | Hoeveelheid koudem.: kg | FALSE |  |  |  | TRUE | stuks | Binnenunits | Binnenunits: stuks | FALSE | bar: ow1 to ow11
27 | 0 | Koeling | compactsysteem koelen (5-50 ton CO2) | 55.13.10 | 55.13 | 55.13 | 1 |  |  |  | STEK logboek |  | Koelvermogen (totaal) [kW] |  | Soort koudemiddel |  | Hoeveelheid koudem. [kg] |  | CO2 equivalent | [8 empty] | 55.13 = compactsystemen -> nieuwe vragen: aansluiting gekoeld water j/n? CO2 equivalent? | TRUE | TRUE | FALSE | FALSE | FALSE | FALSE | FALSE | FALSE | FALSE | FALSE | TRUE | TRUE | TRUE | 1 | 1 | 1 | 1 | 1 | 1 | 1 | 1 | 0 | 0 | 0 | FALSE |  |  |  | TRUE | kW | Koelvermogen (totaal) | Koelvermogen (totaal): kW | FALSE |  |  |  | TRUE | kg | Hoeveelheid koudem. | Hoeveelheid koudem.: kg | FALSE |  |  |  | FALSE |  |  |  | FALSE |  |  |  | FALSE
28 | 0 | Koeling | compactsysteem koelen, gekoeld water | 55.13.13 | 55.13 |  | 1 |  |  |  | Koelvermogen (totaal) [kW] | [16 empty] | 55.13 = compactsystemen -> nieuwe vragen: aansluiting gekoeld water j/n? CO2 equivalent? | TRUE | TRUE | FALSE | FALSE | FALSE | FALSE | TRUE | TRUE | TRUE | TRUE | TRUE | TRUE | TRUE | 1 | 1 | 1 | 1 | 0 | 0 | 0 | 0 | 0 | 0 | 0 | TRUE | kW | Koelvermogen (totaal) | Koelvermogen (totaal): kW | FALSE |  |  |  | FALSE |  |  |  | FALSE |  |  |  | FALSE |  |  |  | FALSE |  |  |  | FALSE |  |  |  | FALSE
29 | 0 | Koeling | mobiele koelunit | 55.14.00 | n.b. |  | 1 |  |  |  | Koelvermogen (totaal) [kW] | [17 empty] | TRUE | TRUE | FALSE | FALSE | FALSE | FALSE | TRUE | TRUE | TRUE | TRUE | TRUE | TRUE | TRUE | 1 | 1 | 1 | 1 | 0 | 0 | 0 | 0 | 0 | 0 | 0 | TRUE | kW | Koelvermogen (totaal) | Koelvermogen (totaal): kW | FALSE |  |  |  | FALSE |  |  |  | FALSE |  |  |  | FALSE |  |  |  | FALSE |  |  |  | FALSE |  |  |  | FALSE
30 | 0 | Koeling | dry cooler | 55.20.10 | 55.20 |  | 1 |  |  |  | Koelvermogen (totaal) [kW] |  | Ventilatoren [stuks] | [14 empty] | 55.20 = opwekking centraal algemeen | TRUE | TRUE | FALSE | FALSE | FALSE | FALSE | FALSE | TRUE | TRUE | TRUE | TRUE | TRUE | TRUE | 1 | 1 | 1 | 1 | 1 | 0 | 0 | 0 | 0 | 0 | 0 | TRUE | kW | Koelvermogen (totaal) | Koelvermogen (totaal): kW | TRUE | stuks | Ventilatoren | Ventilatoren: stuks | FALSE |  |  |  | FALSE |  |  |  | FALSE |  |  |  | FALSE |  |  |  | FALSE |  |  |  | FALSE
31 | 0 | Koeling | koudwateraggregaat (5-50 ton CO2) | 55.21.10 | 55.21 |  | 1 |  |  |  | Type warmtepomp |  | STEK logboek |  | Koelvermogen (totaal) [kW] |  | Soort koudemiddel |  | Hoeveelheid koudem. [kg] |  | CO2 equivalent | [6 empty] | 55.21 = warmtepompsystemen -> nieuwe vragen: type systeem? CO2 equivalent? | TRUE | TRUE | FALSE | FALSE | FALSE | FALSE | FALSE | FALSE | FALSE | FALSE | FALSE | TRUE | TRUE | 1 | 1 | 1 | 1 | 1 | 1 | 1 | 1 | 1 | 0 | 0 | FALSE |  |  |  | FALSE |  |  |  | TRUE | kW | Koelvermogen (totaal) | Koelvermogen (totaal): kW | FALSE |  |  |  | TRUE | kg | Hoeveelheid koudem. | Hoeveelheid koudem.: kg | FALSE |  |  |  | FALSE |  |  |  | FALSE
32 | 0 | Koeling | Koelcel | 55.21.13 |  |  | 1 |  |  |  | STEK logboek |  | Koelvermogen (totaal) [kW] |  | Soort koudemiddel |  | Hoeveelheid koudem. [kg] |  | Inhoud (netto) [m3] | [9 empty] | TRUE | TRUE | FALSE | FALSE | FALSE | FALSE | FALSE | FALSE | FALSE | FALSE | TRUE | TRUE | TRUE | 1 | 1 | 1 | 1 | 1 | 1 | 1 | 1 | 0 | 0 | 0 | FALSE |  |  |  | TRUE | kW | Koelvermogen (totaal) | Koelvermogen (totaal): kW | FALSE |  |  |  | TRUE | kg | Hoeveelheid koudem. | Hoeveelheid koudem.: kg | TRUE | m3 | Inhoud (netto) | Inhoud (netto): m3 | FALSE |  |  |  | FALSE |  |  |  | FALSE
33 | 0 | Koeling | Koeltoren | 55.21.80 |  |  | 1 |  |  |  | Uitvoering |  | Koelvermogen (totaal) [kW] | [15 empty] | TRUE | TRUE | FALSE | FALSE | FALSE | FALSE | FALSE | TRUE | TRUE | TRUE | TRUE | TRUE | TRUE | 1 | 1 | 1 | 1 | 1 | 0 | 0 | 0 | 0 | 0 | 0 | FALSE |  |  |  | TRUE | kW | Koelvermogen (totaal) | Koelvermogen (totaal): kW | FALSE |  |  |  | FALSE |  |  |  | FALSE |  |  |  | FALSE |  |  |  | FALSE |  |  |  | FALSE
34 | 0 | Koeling | distributieleidingen (koeling) | 55.31.10 | 55.31 | 55.31 | 1 |  |  |  | Uitvoering |  | Groepen [stuks] |  | Pompen [stuks] |  | Leidingnet geisoleerd | [10 empty] | Lengte opgeven? Of forfetair basis van aantal groepen? Of niet interessant | TRUE | TRUE | FALSE | FALSE | FALSE | FALSE | FALSE | FALSE | FALSE | TRUE | TRUE | TRUE | TRUE | 1 | 1 | 1 | 1 | 1 | 1 | 1 | 0 | 0 | 0 | 0 | FALSE |  |  |  | TRUE | stuks | Groepen | Groepen: stuks | TRUE | stuks | Pompen | Pompen: stuks | FALSE |  |  |  | FALSE |  |  |  | FALSE |  |  |  | FALSE |  |  |  | FALSE
35 | 0 | Koeling | verdeler/verzamelaar (koeling) | 55.31.20 | 55.31 | 55.31 | 1 |  |  |  | Groepen [stuks] |  | Pompen [stuks] |  | Automatische ontluchting | [11 empty] | Als een verdeler zowel voor verwarming als koeling ingezet kan worden, dient deze ingevuld te worden als koelverdeler | 55.31 = distributie hoofdverdeling, distributiesystemen | TRUE | TRUE | FALSE | FALSE | FALSE | FALSE | FALSE | FALSE | TRUE | TRUE | TRUE | TRUE | TRUE | 1 | 1 | 1 | 1 | 1 | 1 | 0 | 0 | 0 | 0 | 0 | TRUE | stuks | Groepen | Groepen: stuks | TRUE | stuks | Pompen | Pompen: stuks | FALSE |  |  |  | FALSE |  |  |  | FALSE |  |  |  | FALSE |  |  |  | FALSE |  |  |  | FALSE
36 | 0 | Koeling | fancoil/inductie unit (nakoeler) | 55.81.00 | 55.81 | 55.81 | 1 |  |  |  | Max. debiet [m3/h] |  | Koelvermogen (totaal) (kW) | [14 empty] | 55.81 = fancoil/inductie unit/nakoelers | TRUE | TRUE | FALSE | FALSE | FALSE | FALSE | FALSE | TRUE | TRUE | TRUE | TRUE | TRUE | TRUE | 1 | 1 | 1 | 1 | 1 | 0 | 0 | 0 | 0 | 0 | 0 | TRUE | m3/h | Max. debiet | Max. debiet: m3/h | FALSE |  |  |  | FALSE |  |  |  | FALSE |  |  |  | FALSE |  |  |  | FALSE |  |  |  | FALSE |  |  |  | FALSE
37 | 0 | Verwarming | ketel (gas) | 56.21.10 | 56.21 | 56.21 | 1 |  |  |  | Type ketel |  | Ventilatorbrander |  | Vermogen [kW] |  | Warmwatervoorziening | [10 empty] | 56.21 = verwarmingstoestellen (ketels, HR, VR, biomassa) -> nieuwe vragen: type toestel? Ventilatorbrander j/n? | TRUE | TRUE | FALSE | FALSE | FALSE | FALSE | FALSE | FALSE | FALSE | TRUE | TRUE | TRUE | TRUE | 1 | 1 | 1 | 1 | 1 | 1 | 1 | 0 | 0 | 0 | 0 | FALSE |  |  |  | FALSE |  |  |  | TRUE | kW | Vermogen | Vermogen: kW | FALSE |  |  |  | FALSE |  |  |  | FALSE |  |  |  | FALSE |  |  |  | FALSE
38 | 0 | Verwarming | Warmte- KoudeOpslag | 56.29.20 |  | 55.27 | 1 |  |  |  | Soort bron |  | Max. debiet [m3/h] |  | Diepte [m] | [12 empty] | Fabricaat en type pompen invullen | TRUE | TRUE | FALSE | FALSE | FALSE | FALSE | FALSE | FALSE | TRUE | TRUE | TRUE | TRUE | TRUE | 1 | 1 | 1 | 1 | 1 | 1 | 0 | 0 | 0 | 0 | 0 | FALSE |  |  |  | TRUE | m3/h | Max. debiet | Max. debiet: m3/h | TRUE | m | Diepte | Diepte: m | FALSE |  |  |  | FALSE |  |  |  | FALSE |  |  |  | FALSE |  |  |  | FALSE
39 | 0 | Verwarming | verdeler/verzamelaar (verwarming) | 56.31.20 | 56.31 | 56.31 | 1 |  |  |  | Groepen [stuks] |  | Pompen [stuks] |  | Automatische ontluchting | [11 empty] | Als een verdeler zowel voor verwarming als koeling ingezet kan worden, dient deze ingevuld te worden als koelverdeler | 56.31 = distributie hoofdverdeling, distributiesystemen | TRUE | TRUE | FALSE | FALSE | FALSE | FALSE | FALSE | FALSE | TRUE | TRUE | TRUE | TRUE | TRUE | 1 | 1 | 1 | 1 | 1 | 1 | 0 | 0 | 0 | 0 | 0 | TRUE | stuks | Groepen | Groepen: stuks | TRUE | stuks | Pompen | Pompen: stuks | FALSE |  |  |  | FALSE |  |  |  | FALSE |  |  |  | FALSE |  |  |  | FALSE |  |  |  | FALSE
40 | 0 | Verwarming | tegenstroomapparaat | 56.51.10 | n.b. |  | 1 |  |  |  | Vermogen [kW] |  | Max. debiet (primair) [m3/h] |  | Max. debiet (secundair) [m3/h] | [13 empty] | TRUE | TRUE | FALSE | FALSE | FALSE | FALSE | FALSE | FALSE | TRUE | TRUE | TRUE | TRUE | TRUE | 1 | 1 | 1 | 1 | 1 | 1 | 0 | 0 | 0 | 0 | 0 | TRUE | kW | Vermogen | Vermogen: kW | TRUE | m3/h | Max. debiet (primair) | Max. debiet (primair): m3/h | TRUE | m3/h | Max. debiet (secundair) | Max. debiet (secundair): m3/h | FALSE |  |  |  | FALSE |  |  |  | FALSE |  |  |  | FALSE |  |  |  | FALSE
41 | 0 | Verwarming | ventilatorconvector | 56.81.20 | 56.81 | 56.81 | 1 |  |  |  | Type |  | Vermogen [kW] | [14 empty] | 56.81 = radiator/convectorsystemen -> nieuwe vraag: radiator/convector? | TRUE | TRUE | FALSE | FALSE | FALSE | FALSE | FALSE | TRUE | TRUE | TRUE | TRUE | TRUE | TRUE | 1 | 1 | 1 | 1 | 1 | 0 | 0 | 0 | 0 | 0 | 0 | FALSE |  |  |  | TRUE | kW | Vermogen | Vermogen: kW | FALSE |  |  |  | FALSE |  |  |  | FALSE |  |  |  | FALSE |  |  |  | FALSE |  |  |  | FALSE
42 | 0 | Verwarming | vloer-/wandverwarming | 56.84.00 | 56.84 | 56.84 | 1 | - | - | - | Uitvoering |  | Vloeroppervlak [m2] |  | Naregeling |  | Aantal naregelingen [stuks] | [11 empty] | TRUE | TRUE | TRUE | TRUE | TRUE | FALSE | FALSE | FALSE | FALSE | TRUE | TRUE | TRUE | TRUE | 0 | 0 | 0 | 1 | 1 | 1 | 1 | 0 | 0 | 0 | 0 | FALSE |  |  |  | TRUE | m2 | Vloeroppervlak | Vloeroppervlak: m2 | FALSE |  |  |  | TRUE | stuks | Aantal naregelingen | Aantal naregelingen: stuks | FALSE |  |  |  | FALSE |  |  |  | FALSE |  |  |  | FALSE
43 | 0 | Verwarming | luchtverwarmer, indirect verwarmd | 56.87.10 | n.b. |  | 1 |  |  |  | Type | ontbreekt menu? | Vermogen (kW) | [15 empty] | TRUE | TRUE | FALSE | FALSE | FALSE | TRUE | FALSE | TRUE | TRUE | TRUE | TRUE | TRUE | TRUE | 1 | 1 | 1 | 0 | 1 | 0 | 0 | 0 | 0 | 0 | 0 | FALSE |  |  | ontbreekt menu? | FALSE |  |  |  | FALSE |  |  |  | FALSE |  |  |  | FALSE |  |  |  | FALSE |  |  |  | FALSE |  |  |  | FALSE
44 | 0 | Verwarming | luchtverwarmer, direct verwarmd | 56.87.20 | n.b. |  | 1 |  |  |  | Type | ontbreekt menu? | [16 empty] | TRUE | TRUE | FALSE | FALSE | FALSE | TRUE | TRUE | TRUE | TRUE | TRUE | TRUE | TRUE | TRUE | 1 | 1 | 1 | 0 | 0 | 0 | 0 | 0 | 0 | 0 | 0 | FALSE |  |  | ontbreekt menu? | FALSE |  |  |  | FALSE |  |  |  | FALSE |  |  |  | FALSE |  |  |  | FALSE |  |  |  | FALSE |  |  |  | FALSE
45 | 0 | Luchtbehandeling | Luchtbehandeling luchtgordijn | 56.87.20 |  |  | 1 |  |  |  | Breedte [m] |  | Vermogen [kW] | [15 empty] | TRUE | TRUE | FALSE | FALSE | FALSE | FALSE | FALSE | TRUE | TRUE | TRUE | TRUE | TRUE | TRUE | 1 | 1 | 1 | 1 | 1 | 0 | 0 | 0 | 0 | 0 | 0 | TRUE | m | Breedte | Breedte: m | TRUE | kW | Vermogen | Vermogen: kW | FALSE |  |  |  | FALSE |  |  |  | FALSE |  |  |  | FALSE |  |  |  | FALSE |  |  |  | FALSE
46 | 0 | Luchtbehandeling | lokale ventilatoren | 57.41.20 | n.b./57.21/? | 57.21 | 1 |  |  |  | Max. debiet [m3/h] |  | Opvoerhoogte [m] | [14 empty] | 57.21 = lokaal ventilatie-installatie | TRUE | TRUE | FALSE | FALSE | FALSE | FALSE | FALSE | TRUE | TRUE | TRUE | TRUE | TRUE | TRUE | 1 | 1 | 1 | 1 | 1 | 0 | 0 | 0 | 0 | 0 | 0 | TRUE | m3/h | Max. debiet | Max. debiet: m3/h | TRUE | m | Opvoerhoogte | Opvoerhoogte: m | FALSE |  |  |  | FALSE |  |  |  | FALSE |  |  |  | FALSE |  |  |  | FALSE |  |  |  | FALSE
47 | 0 | Luchtbehandeling | centrale ventilatoren | 57.41.40 | n.b./57.31? |  | 1 |  |  |  | Max. debiet [m3/h] |  | Opvoerhoogte [m] | [14 empty] | 57.31 = centraal ventilatie-installatie | TRUE | TRUE | FALSE | FALSE | FALSE | FALSE | FALSE | TRUE | TRUE | TRUE | TRUE | TRUE | TRUE | 1 | 1 | 1 | 1 | 1 | 0 | 0 | 0 | 0 | 0 | 0 | TRUE | m3/h | Max. debiet | Max. debiet: m3/h | TRUE | m | Opvoerhoogte | Opvoerhoogte: m | FALSE |  |  |  | FALSE |  |  |  | FALSE |  |  |  | FALSE |  |  |  | FALSE |  |  |  | FALSE
48 | 0 | Luchtbehandeling | Luchtbehandelingkast | 57.50.00 | n.b. | 57.31 | 1 |  |  |  | Max. debiet [m3/h] |  | Koeling |  | Bevochtiging | [13 empty] | TRUE | TRUE | FALSE | FALSE | FALSE | FALSE | FALSE | FALSE | TRUE | TRUE | TRUE | TRUE | TRUE | 1 | 1 | 1 | 1 | 1 | 1 | 0 | 0 | 0 | 0 | 0 | TRUE | m3/h | Max. debiet | Max. debiet: m3/h | FALSE |  |  |  | FALSE |  |  |  | FALSE |  |  |  | FALSE |  |  |  | FALSE |  |  |  | FALSE |  |  |  | FALSE
49 | 0 | Luchtbehandeling | Luchtbehandelingkast met warmteterugwinning | 57.51.00 | n.b. | 57.31 | 1 |  |  |  | Max. debiet [m3/h] |  | Koeling |  | Bevochtiging |  | Type warmteterugwinning | [11 empty] | TRUE | TRUE | FALSE | FALSE | FALSE | FALSE | FALSE | FALSE | FALSE | TRUE | TRUE | TRUE | TRUE | 1 | 1 | 1 | 1 | 1 | 1 | 1 | 0 | 0 | 0 | 0 | TRUE | m3/h | Max. debiet | Max. debiet: m3/h | FALSE |  |  |  | FALSE |  |  |  | FALSE |  |  |  | FALSE |  |  |  | FALSE |  |  |  | FALSE |  |  |  | FALSE
50 | 0 | Luchtbehandeling | stoombevochtiger | 57.70.30 | n.b. |  | 1 |  |  |  | Elektrisch vermogen [kW] | [15 empty] | Bevochtiging apart invullen |  | TRUE | TRUE | FALSE | FALSE | FALSE | FALSE | TRUE | TRUE | TRUE | TRUE | TRUE | TRUE | TRUE | 1 | 1 | 1 | 1 | 0 | 0 | 0 | 0 | 0 | 0 | 0 | TRUE | kW | Elektrisch vermogen | Elektrisch vermogen: kW | FALSE |  |  |  | FALSE |  |  |  | FALSE |  |  |  | FALSE |  |  |  | FALSE |  |  |  | FALSE |  |  |  | FALSE
51 | 0 | Luchtbehandeling | stoombevochtiger (lokaal) | 57.70.31 | n.b. |  | 1 |  |  |  | Elektrisch vermogen [kW] | [17 empty] | TRUE | TRUE | FALSE | FALSE | FALSE | FALSE | TRUE | TRUE | TRUE | TRUE | TRUE | TRUE | TRUE | 1 | 1 | 1 | 1 | 0 | 0 | 0 | 0 | 0 | 0 | 0 | TRUE | kW | Elektrisch vermogen | Elektrisch vermogen: kW | FALSE |  |  |  | FALSE |  |  |  | FALSE |  |  |  | FALSE |  |  |  | FALSE |  |  |  | FALSE |  |  |  | FALSE
52 | 0 | Meet- en regelinstallaties | Regeling (thermostaat, WRT) | 58.12.30 | n.b. | 58. | 1 |  |  |  | Uitvoering | [17 empty] | TRUE | TRUE | FALSE | FALSE | FALSE | FALSE | TRUE | TRUE | TRUE | TRUE | TRUE | TRUE | TRUE | 1 | 1 | 1 | 1 | 0 | 0 | 0 | 0 | 0 | 0 | 0 | FALSE |  |  |  | FALSE |  |  |  | FALSE |  |  |  | FALSE |  |  |  | FALSE |  |  |  | FALSE |  |  |  | FALSE |  |  |  | FALSE
53 | 0 | Meet- en regelinstallaties | Regelkast klimaatbeheersing (CV en luchtbehandeling) | 58.20.10 | 58.20 | 58. | 1 | [20 empty] | Type regelaar invullen; 58.20 = verdeling centraal GBS algemeen | TRUE | TRUE | FALSE | FALSE | FALSE | TRUE | TRUE | TRUE | TRUE | TRUE | TRUE | TRUE | TRUE | 1 | 1 | 1 | 0 | 0 | 0 | 0 | 0 | 0 | 0 | 0 | FALSE |  |  |  | FALSE |  |  |  | FALSE |  |  |  | FALSE |  |  |  | FALSE |  |  |  | FALSE |  |  |  | FALSE |  |  |  | FALSE
54 | 0 | Werktuigkundige brandveiligheid | gasblusinstallatie (algemeen) | 59.10.00 | 59.10 | 59.10 | 1 | [20 empty] | 59.10 = gasblus algemeen; 59.11 = gasblus inergen; 59.12 = gasblus chemisch; 59.13 = zuurstofreductie -> nieuwe regels nodig? | TRUE | TRUE | FALSE | FALSE | FALSE | TRUE | TRUE | TRUE | TRUE | TRUE | TRUE | TRUE | TRUE | 1 | 1 | 1 | 0 | 0 | 0 | 0 | 0 | 0 | 0 | 0 | FALSE |  |  |  | FALSE |  |  |  | FALSE |  |  |  | FALSE |  |  |  | FALSE |  |  |  | FALSE |  |  |  | FALSE |  |  |  | FALSE
55 | 0 | Werktuigkundige brandveiligheid | sprinklerinstallatie | 59.21 | 59.21 | 59.21 | 1 |  |  |  | Sprinklerkoppen [stuks] |  | Alarm-/terugslagklep [stuks] |  | Max. debiet [m3/h] |  | Sprinkler logboek |  | Sprinklerpomp [stuks] |  | Sprinkler logboek | [6 empty] | 59.21 = sprinkler -> vragen samenvoegen | TRUE | TRUE | FALSE | FALSE | FALSE | FALSE | FALSE | FALSE | FALSE | FALSE | FALSE | TRUE | TRUE | 1 | 1 | 1 | 1 | 1 | 1 | 1 | 1 | 1 | 0 | 0 | TRUE | stuks | Sprinklerkoppen | Sprinklerkoppen: stuks | TRUE | stuks | Alarm-/terugslagklep | Alarm-/terugslagklep: stuks | TRUE | m3/h | Max. debiet | Max. debiet: m3/h | FALSE |  |  |  | TRUE | stuks | Sprinklerpomp | Sprinklerpomp: stuks | FALSE |  |  |  | FALSE |  |  |  | FALSE
56 | 0 | Werktuigkundige brandveiligheid | droge blusleiding | 59.23.00 | 59.23 | 59.23 | 1 |  | - | - | Aansluitpunten [stuks] | [17 empty] | TRUE | TRUE | FALSE | TRUE | TRUE | FALSE | TRUE | TRUE | TRUE | TRUE | TRUE | TRUE | TRUE | 1 | 0 | 0 | 1 | 0 | 0 | 0 | 0 | 0 | 0 | 0 | TRUE | stuks | Aansluitpunten | Aansluitpunten: stuks | FALSE |  |  |  | FALSE |  |  |  | FALSE |  |  |  | FALSE |  |  |  | FALSE |  |  |  | FALSE |  |  |  | FALSE
57 | 0 | Werktuigkundige brandveiligheid | brandslanghaspel | 59.24.00 | 59.24 | 59.24 | 1 |  | - | - | [18 empty] | TRUE | TRUE | FALSE | TRUE | TRUE | TRUE | TRUE | TRUE | TRUE | TRUE | TRUE | TRUE | TRUE | 1 | 0 | 0 | 0 | 0 | 0 | 0 | 0 | 0 | 0 | 0 | FALSE |  |  |  | FALSE |  |  |  | FALSE |  |  |  | FALSE |  |  |  | FALSE |  |  |  | FALSE |  |  |  | FALSE |  |  |  | FALSE
58 | 0 | Werktuigkundige brandveiligheid | handblusmiddel | 59.25.00 | n.b. |  | 1 |  |  |  | Blusmiddel |  |  | kg of L | eenheid kunnen aangeven | [13 empty] | TRUE | TRUE | FALSE | FALSE | FALSE | FALSE | TRUE | FALSE | TRUE | TRUE | TRUE | TRUE | TRUE | 1 | 1 | 1 | 1 | 0 | 1 | 0 | 0 | 0 | 0 | 0 | FALSE |  |  |  | FALSE |  |  | kg of L | FALSE |  |  |  | FALSE |  |  |  | FALSE |  |  |  | FALSE |  |  |  | FALSE |  |  |  | FALSE
59 | 0 | Werktuigkundige brandveiligheid | Brandklep | 59.31.10 |  | 59.90 | 1 |  | - | - | [18 empty] | TRUE | TRUE | FALSE | TRUE | TRUE | TRUE | TRUE | TRUE | TRUE | TRUE | TRUE | TRUE | TRUE | 1 | 0 | 0 | 0 | 0 | 0 | 0 | 0 | 0 | 0 | 0 | FALSE |  |  |  | FALSE |  |  |  | FALSE |  |  |  | FALSE |  |  |  | FALSE |  |  |  | FALSE |  |  |  | FALSE |  |  |  | FALSE
60 | 0 | Centrale elektrotechnische voorzieningen | nobreak unit (statisch) | 61.12 | 61.12 | 61.12 | 1 |  |  |  | Type accubatterijen |  | Accubatterijen [stuks] |  | Tot. vermogen [kVA] | [12 empty] | 61.12 = nobreak statisch; 61.14 = nobreak dynamisch -> nieuwe regel? | TRUE | TRUE | FALSE | FALSE | FALSE | FALSE | FALSE | FALSE | TRUE | TRUE | TRUE | TRUE | TRUE | 1 | 1 | 1 | 1 | 1 | 1 | 0 | 0 | 0 | 0 | 0 | FALSE |  |  |  | TRUE | stuks | Accubatterijen | Accubatterijen: stuks | TRUE | kVA | Tot. vermogen | Tot. vermogen: kVA | FALSE |  |  |  | FALSE |  |  |  | FALSE |  |  |  | FALSE |  |  |  | FALSE
61 | 0 | Centrale elektrotechnische voorzieningen | noodstroomaggregaat | 61.13.00 | 61.13 | 61.13 | 1 |  |  |  | Omschakelinrichting |  | Vermogen [kVA] |  | Tankinhoud [L] |  | Type brandstof | [10 empty] | 61.13 = noodstroomaggregaat -> vragen samenvoegen | TRUE | TRUE | FALSE | FALSE | FALSE | FALSE | FALSE | FALSE | FALSE | TRUE | TRUE | TRUE | TRUE | 1 | 1 | 1 | 1 | 1 | 1 | 1 | 0 | 0 | 0 | 0 | FALSE |  |  |  | TRUE | kVA | Vermogen | Vermogen: kVA | TRUE | L | Tankinhoud | Tankinhoud: L | FALSE |  |  |  | FALSE |  |  |  | FALSE |  |  |  | FALSE |  |  |  | FALSE
62 | 0 | Centrale elektrotechnische voorzieningen | PV cellen | 61.15.10 | 61.15 | 61.15 | 1 |  |  |  | Piekvermogen [Wp] | [16 empty] | 61.15 = PV panelen | TRUE | TRUE | FALSE | FALSE | FALSE | FALSE | TRUE | TRUE | TRUE | TRUE | TRUE | TRUE | TRUE | 1 | 1 | 1 | 1 | 0 | 0 | 0 | 0 | 0 | 0 | 0 | TRUE | Wp | Piekvermogen | Piekvermogen: Wp | FALSE |  |  |  | FALSE |  |  |  | FALSE |  |  |  | FALSE |  |  |  | FALSE |  |  |  | FALSE |  |  |  | FALSE
63 | 0 | Centrale elektrotechnische voorzieningen | PV omvormer | 61.15.20 | n.b./61.15? |  | 1 |  |  |  | Vermogen [kW] | [16 empty] | 61.15 = PV panelen -> vragen omvormer toevoegen aan panelen? | TRUE | TRUE | FALSE | FALSE | FALSE | FALSE | TRUE | TRUE | TRUE | TRUE | TRUE | TRUE | TRUE | 1 | 1 | 1 | 1 | 0 | 0 | 0 | 0 | 0 | 0 | 0 | TRUE | kW | Vermogen | Vermogen: kW | FALSE |  |  |  | FALSE |  |  |  | FALSE |  |  |  | FALSE |  |  |  | FALSE |  |  |  | FALSE |  |  |  | FALSE
64 | 0 | Centrale elektrotechnische voorzieningen | veiligheidsaarding | 61.21.10 | 61.21 | 61.21 | 1 |  |  |  | Type beveiliging |  | Aardelektrode |  | Verb. centr. aardpunt [stuks] |  | Type iP | [10 empty] | 61.21 = veiligheidsaarding/overspanning -> vragen samenvoegen + nieuwe vraag aarding/overspanning? | TRUE | TRUE | FALSE | FALSE | FALSE | FALSE | FALSE | FALSE | FALSE | TRUE | TRUE | TRUE | TRUE | 1 | 1 | 1 | 1 | 1 | 1 | 1 | 0 | 0 | 0 | 0 | FALSE |  |  |  | FALSE |  |  |  | TRUE | stuks | Verb. centr. aardpunt | Verb. centr. aardpunt: stuks | FALSE |  |  |  | FALSE |  |  |  | FALSE |  |  |  | FALSE |  |  |  | FALSE
65 | 0 | Centrale elektrotechnische voorzieningen | overspanningsbeveiliging | 61.21.20 | 61.21 |  | 1 |  |  |  | Type iP | [16 empty] | 61.21 = veiligheidsaarding/overspanning -> vragen samenvoegen + nieuwe vraag aarding/overspanning? | TRUE | TRUE | FALSE | FALSE | FALSE | FALSE | TRUE | TRUE | TRUE | TRUE | TRUE | TRUE | TRUE | 1 | 1 | 1 | 1 | 0 | 0 | 0 | 0 | 0 | 0 | 0 | FALSE |  |  |  | FALSE |  |  |  | FALSE |  |  |  | FALSE |  |  |  | FALSE |  |  |  | FALSE |  |  |  | FALSE |  |  |  | FALSE
66 | 0 | Centrale elektrotechnische voorzieningen | bliksemafleiding | 61.25.00 | 61.28 | 61.28 | 1 |  | - | - | Oppervlakte daknet [m2] |  | Vangstaven [stuks] |  | Aardelektrodes [stuks] | [12 empty] | 61.27 = bliksemafleiding algemeen; 61.28 = bliksemafleiding | TRUE | TRUE | FALSE | TRUE | TRUE | FALSE | FALSE | FALSE | FALSE | TRUE | TRUE | TRUE | TRUE | 1 | 0 | 0 | 1 | 1 | 1 | 1 | 0 | 0 | 0 | 0 | TRUE | m2 | Oppervlakte daknet | Oppervlakte daknet: m2 | TRUE | stuks | Vangstaven | Vangstaven: stuks | TRUE | stuks | Aardelektrodes | Aardelektrodes: stuks | FALSE |  |  |  | FALSE |  |  |  | FALSE |  |  |  | FALSE |  |  |  | FALSE
67 | 0 | Centrale elektrotechnische voorzieningen | laagspanningshoofdverdeler | 61.52.00 | 61.52 | 61.52 | 1 |  |  |  | Inom [A] |  | Lichtgroepen [stuks] |  | Krachtgroepen [stuks] |  | Overspanningsbeveiliging | [9 empty] | Aardlekschakelaars dienen apart ingevuld te worden | 10 relais lichtsturing | TRUE | TRUE | FALSE | FALSE | FALSE | FALSE | FALSE | FALSE | FALSE | TRUE | TRUE | TRUE | TRUE | 1 | 1 | 1 | 1 | 1 | 1 | 1 | 0 | 0 | 0 | 0 | TRUE | A | Inom | Inom: A | TRUE | stuks | Lichtgroepen | Lichtgroepen: stuks | TRUE | stuks | Krachtgroepen | Krachtgroepen: stuks | FALSE |  |  |  | FALSE |  |  |  | FALSE |  |  |  | FALSE |  |  |  | FALSE
68 | 0 | Centrale elektrotechnische voorzieningen | Aardlekschakelaar | 61.52.10 | n.b. |  | 1 |  | - | - | Lichtgroepen [stuks] |  | Krachtgroepen [stuks] | [14 empty] | Aardlek dubbelop? Of aardlek integreren in bovenstaande regel groepenkast | TRUE | TRUE | FALSE | TRUE | TRUE | FALSE | FALSE | TRUE | TRUE | TRUE | TRUE | TRUE | TRUE | 1 | 0 | 0 | 1 | 1 | 0 | 0 | 0 | 0 | 0 | 0 | TRUE | stuks | Lichtgroepen | Lichtgroepen: stuks | TRUE | stuks | Krachtgroepen | Krachtgroepen: stuks | FALSE |  |  |  | FALSE |  |  |  | FALSE |  |  |  | FALSE |  |  |  | FALSE |  |  |  | FALSE
69 | 0 | Verlichting | regeling en signalering verlichting (algemeen) | 63.10.00 | 63.10 | ? | 1 | [20 empty] | 63.10 = verlichting bediening, regeling, signalering algemeen | TRUE | TRUE | FALSE | FALSE | FALSE | TRUE | TRUE | TRUE | TRUE | TRUE | TRUE | TRUE | TRUE | 1 | 1 | 1 | 0 | 0 | 0 | 0 | 0 | 0 | 0 | 0 | FALSE |  |  |  | FALSE |  |  |  | FALSE |  |  |  | FALSE |  |  |  | FALSE |  |  |  | FALSE |  |  |  | FALSE |  |  |  | FALSE
70 | 0 | Verlichting | Noodverlichtingsinstallatie (algemene informatie) | 63.20.00 |  |  | 1 |  |  |  | Uitvoering |  | Logboek |  | Elektratekeningen |  | Datum (revisie)tekeningen [dd-mm-jjjj] | [11 empty] | TRUE | TRUE | FALSE | FALSE | FALSE | FALSE | FALSE | FALSE | FALSE | TRUE | TRUE | TRUE | TRUE | 1 | 1 | 1 | 1 | 1 | 1 | 1 | 0 | 0 | 0 | 0 | FALSE |  |  |  | FALSE |  |  |  | FALSE |  |  |  | TRUE | dd-mm-jjjj | Datum (revisie)tekeningen | Datum (revisie)tekeningen: dd-mm-jjjj | FALSE |  |  |  | FALSE |  |  |  | FALSE |  |  |  | FALSE
71 | 0 | Verlichting | noodverlichtingsarmaturen | 63.22.00 | ? | 63.22 | 1 |  |  |  | Lichtbron |  | Accu | [15 empty] | TRUE | TRUE | FALSE | FALSE | FALSE | FALSE | FALSE | TRUE | TRUE | TRUE | TRUE | TRUE | TRUE | 1 | 1 | 1 | 1 | 1 | 0 | 0 | 0 | 0 | 0 | 0 | FALSE |  |  |  | FALSE |  |  |  | FALSE |  |  |  | FALSE |  |  |  | FALSE |  |  |  | FALSE |  |  |  | FALSE |  |  |  | FALSE
72 | 0 | Verlichting | armaturen vluchtwegsignalering | 63.42.00 | ? | 63.42 | 1 |  |  |  | Lichtbron |  | Accu | [15 empty] | TRUE | TRUE | FALSE | FALSE | FALSE | FALSE | FALSE | TRUE | TRUE | TRUE | TRUE | TRUE | TRUE | 1 | 1 | 1 | 1 | 1 | 0 | 0 | 0 | 0 | 0 | 0 | FALSE |  |  |  | FALSE |  |  |  | FALSE |  |  |  | FALSE |  |  |  | FALSE |  |  |  | FALSE |  |  |  | FALSE |  |  |  | FALSE
73 | 0 | Communicatie | intercom | 64.22.00 | 64.22 | 64.22 | 1 |  |  |  | Type intercom |  | Type monitor |  | Koppeling DECT |  | Buitendoorposten [stuks] |  | Uitluisterpunten [stuks] |  | Bellentableau | [7 empty] | TRUE | TRUE | FALSE | FALSE | FALSE | FALSE | FALSE | FALSE | FALSE | FALSE | FALSE | TRUE | TRUE | 1 | 1 | 1 | 1 | 1 | 1 | 1 | 1 | 1 | 0 | 0 | FALSE |  |  |  | FALSE |  |  |  | FALSE |  |  |  | TRUE | stuks | Buitendoorposten | Buitendoorposten: stuks | TRUE | stuks | Uitluisterpunten | Uitluisterpunten: stuks | FALSE |  |  |  | FALSE |  |  |  | FALSE
74 | 0 | Communicatie | CCTV camera | 64.31.10 | 64.31 | 65.23 | 1 |  |  |  | aantal monitoren |  | aantal cameras | [14 empty] | 64.31 = gesloten televisiecircuits -> vragen samenvoegen | TRUE | TRUE | FALSE | FALSE | FALSE | FALSE | FALSE | TRUE | TRUE | TRUE | TRUE | TRUE | TRUE | 1 | 1 | 1 | 1 | 1 | 0 | 0 | 0 | 0 | 0 | 0 | FALSE |  |  |  | FALSE |  |  |  | FALSE |  |  |  | FALSE |  |  |  | FALSE |  |  |  | FALSE |  |  |  | FALSE |  |  |  | FALSE
75 | 0 | Communicatie | CCTV monitor | 64.31.20 | 64.31 |  | 1 | [20 empty] | 64.31 = gesloten televisiecircuits -> vragen samenvoegen | TRUE | TRUE | FALSE | FALSE | FALSE | TRUE | TRUE | TRUE | TRUE | TRUE | TRUE | TRUE | TRUE | 1 | 1 | 1 | 0 | 0 | 0 | 0 | 0 | 0 | 0 | 0 | FALSE |  |  |  | FALSE |  |  |  | FALSE |  |  |  | FALSE |  |  |  | FALSE |  |  |  | FALSE |  |  |  | FALSE |  |  |  | FALSE
76 | 0 | Beveiliging | centrale brandmeldinstallatie | 65.11.10 | 65.11 | 65.10 | 1 |  |  |  | Certificatie |  | Keuringsrapporten |  | Logboek aanwezig |  | Keuringsdatum [dd-mm-jjjj] |  | Type paneel | ontbreekt menu? | Signaleringen [stuks] | [6 empty] | 65.11 = brandmeldings- en ontruimingsinstallatie, detectie en alarmering -> vragen samenvoegen | TRUE | TRUE | FALSE | FALSE | FALSE | FALSE | FALSE | FALSE | FALSE | TRUE | FALSE | TRUE | TRUE | 1 | 1 | 1 | 1 | 1 | 1 | 1 | 0 | 1 | 0 | 0 | FALSE |  |  |  | FALSE |  |  |  | FALSE |  |  |  | TRUE | dd-mm-jjjj | Keuringsdatum | Keuringsdatum: dd-mm-jjjj | FALSE |  |  | ontbreekt menu? | TRUE | stuks | Signaleringen | Signaleringen: stuks | FALSE |  |  |  | FALSE
77 | 0 | Beveiliging | paneel brandmeldinstallatie | 65.11.11 | 65.11 |  | 1 | [20 empty] | 65.11 = brandmeldings- en ontruimingsinstallatie, detectie en alarmering -> vragen samenvoegen | TRUE | TRUE | FALSE | FALSE | FALSE | TRUE | TRUE | TRUE | TRUE | TRUE | TRUE | TRUE | TRUE | 1 | 1 | 1 | 0 | 0 | 0 | 0 | 0 | 0 | 0 | 0 | FALSE |  |  |  | FALSE |  |  |  | FALSE |  |  |  | FALSE |  |  |  | FALSE |  |  |  | FALSE |  |  |  | FALSE |  |  |  | FALSE
78 | 0 | Beveiliging | rookmelder | 65.11.12 | 65.11 | 65.11 | 1 |  |  |  | Doormelding | [16 empty] | 65.11 = brandmeldings- en ontruimingsinstallatie, detectie en alarmering -> vragen samenvoegen | TRUE | TRUE | FALSE | FALSE | FALSE | FALSE | TRUE | TRUE | TRUE | TRUE | TRUE | TRUE | TRUE | 1 | 1 | 1 | 1 | 0 | 0 | 0 | 0 | 0 | 0 | 0 | FALSE |  |  |  | FALSE |  |  |  | FALSE |  |  |  | FALSE |  |  |  | FALSE |  |  |  | FALSE |  |  |  | FALSE |  |  |  | FALSE
79 | 0 | Beveiliging | handmelder (brand) | 65.11.13 | 65.11 | 65.11 | 1 |  |  |  | Doormelding | [16 empty] | 65.11 = brandmeldings- en ontruimingsinstallatie, detectie en alarmering -> vragen samenvoegen | TRUE | TRUE | FALSE | FALSE | FALSE | FALSE | TRUE | TRUE | TRUE | TRUE | TRUE | TRUE | TRUE | 1 | 1 | 1 | 1 | 0 | 0 | 0 | 0 | 0 | 0 | 0 | FALSE |  |  |  | FALSE |  |  |  | FALSE |  |  |  | FALSE |  |  |  | FALSE |  |  |  | FALSE |  |  |  | FALSE |  |  |  | FALSE
80 | 0 | Beveiliging | centrale melding- en ontruimingsinstallatie | 65.11.30 | 65.11 |  | 1 |  |  |  | Type |  | Signaalgevers [stuks] | [14 empty] | 65.11 = brandmeldings- en ontruimingsinstallatie, detectie en alarmering -> vragen samenvoegen | TRUE | TRUE | FALSE | FALSE | FALSE | FALSE | FALSE | TRUE | TRUE | TRUE | TRUE | TRUE | TRUE | 1 | 1 | 1 | 1 | 1 | 0 | 0 | 0 | 0 | 0 | 0 | FALSE |  |  |  | TRUE | stuks | Signaalgevers | Signaalgevers: stuks | FALSE |  |  |  | FALSE |  |  |  | FALSE |  |  |  | FALSE |  |  |  | FALSE |  |  |  | FALSE
81 | 0 | Beveiliging | detector melding- en ontruimingsinstallatie | 65.11.32 | 65.11 |  | 1 |  |  |  | Detectors [stuks] | [16 empty] | 65.11 = brandmeldings- en ontruimingsinstallatie, detectie en alarmering -> vragen samenvoegen | TRUE | TRUE | FALSE | FALSE | FALSE | FALSE | TRUE | TRUE | TRUE | TRUE | TRUE | TRUE | TRUE | 1 | 1 | 1 | 1 | 0 | 0 | 0 | 0 | 0 | 0 | 0 | TRUE | stuks | Detectors | Detectors: stuks | FALSE |  |  |  | FALSE |  |  |  | FALSE |  |  |  | FALSE |  |  |  | FALSE |  |  |  | FALSE |  |  |  | FALSE
82 | 0 | Beveiliging | Kleefmagneten (deurmagneten) | 65.12.10 | n.b. | 65.32? | 1 |  |  |  | Kleefmagneten [stuks] | [17 empty] | TRUE | TRUE | FALSE | FALSE | FALSE | FALSE | TRUE | TRUE | TRUE | TRUE | TRUE | TRUE | TRUE | 1 | 1 | 1 | 1 | 0 | 0 | 0 | 0 | 0 | 0 | 0 | TRUE | stuks | Kleefmagneten | Kleefmagneten: stuks | FALSE |  |  |  | FALSE |  |  |  | FALSE |  |  |  | FALSE |  |  |  | FALSE |  |  |  | FALSE |  |  |  | FALSE
83 | 0 | Beveiliging | centrale inbraakinstallatie | 65.21.10 | 65.21 | 65.21 | 1 |  |  |  | Doormelding |  | Codebediendelen [stuks] |  | Overige bediendelen [stuks] |  | Signaalgevers [stuks] |  | Detectie-eenheden [stuks] | [8 empty] | 65.21 = braak-en toegangsbeheer, detectie en alarmering -> vragen samenvoegen | TRUE | TRUE | FALSE | FALSE | FALSE | FALSE | FALSE | FALSE | FALSE | FALSE | TRUE | TRUE | TRUE | 1 | 1 | 1 | 1 | 1 | 1 | 1 | 1 | 0 | 0 | 0 | FALSE |  |  |  | TRUE | stuks | Codebediendelen | Codebediendelen: stuks | TRUE | stuks | Overige bediendelen | Overige bediendelen: stuks | TRUE | stuks | Signaalgevers | Signaalgevers: stuks | TRUE | stuks | Detectie-eenheden | Detectie-eenheden: stuks | FALSE |  |  |  | FALSE |  |  |  | FALSE
84 | 0 | Beveiliging | toegangscontrole installatie | 65.22.10 | 65.22 | 65.22 | 1 |  |  |  | Systeem |  | Doormelding naar telefoon |  | Koppeling alarminstallatie |  | Deuraansturingen [stuks] |  | Kaartlezers [stuks] | [8 empty] | 65.22 = braak-en toegangsbeheer, toegangsbeheer | TRUE | TRUE | FALSE | FALSE | FALSE | FALSE | FALSE | FALSE | FALSE | FALSE | TRUE | TRUE | TRUE | 1 | 1 | 1 | 1 | 1 | 1 | 1 | 1 | 0 | 0 | 0 | FALSE |  |  |  | FALSE |  |  |  | FALSE |  |  |  | TRUE | stuks | Deuraansturingen | Deuraansturingen: stuks | TRUE | stuks | Kaartlezers | Kaartlezers: stuks | FALSE |  |  |  | FALSE |  |  |  | FALSE
85 | 0 | Beveiliging | zon- en lichtwering | 65.31.00 | 65.31 | 65.31 | 1 |  |  |  | Bedieneenheden [stuks] |  | Aut. sturing (zon) |  | Aut. Sturing (wind) | [13 empty] | TRUE | TRUE | FALSE | FALSE | FALSE | FALSE | FALSE | FALSE | TRUE | TRUE | TRUE | TRUE | TRUE | 1 | 1 | 1 | 1 | 1 | 1 | 0 | 0 | 0 | 0 | 0 | TRUE | stuks | Bedieneenheden | Bedieneenheden: stuks | FALSE |  |  |  | FALSE |  |  |  | FALSE |  |  |  | FALSE |  |  |  | FALSE |  |  |  | FALSE |  |  |  | FALSE
86 | 0 | Beveiliging | gasdetectie apparatuur | 65.34.10 | 65.34 | 65.34 | 1 |  | - | - | [17 empty] | 65.34 = overlast-, detectie- en alarmeringsinstallatie, gassenbeveiligingsapparatuur | TRUE | TRUE | FALSE | TRUE | TRUE | TRUE | TRUE | FALSE | FALSE | TRUE | TRUE | TRUE | TRUE | 1 | 0 | 0 | 0 | 0 | 1 | 1 | 0 | 0 | 0 | 0 | FALSE |  |  |  | FALSE |  |  |  | FALSE |  |  |  | FALSE |  |  |  | FALSE |  |  |  | FALSE |  |  |  | FALSE |  |  |  | FALSE
87 | 0 | Beveiliging | waterdetectie apparatuur | 65.34.20 | n.b. |  | 1 |  | - | - | [18 empty] | TRUE | TRUE | FALSE | TRUE | TRUE | TRUE | TRUE | FALSE | FALSE | TRUE | TRUE | TRUE | TRUE | 1 | 0 | 0 | 0 | 0 | 1 | 1 | 0 | 0 | 0 | 0 | FALSE |  |  |  | FALSE |  |  |  | FALSE |  |  |  | FALSE |  |  |  | FALSE |  |  |  | FALSE |  |  |  | FALSE |  |  |  | FALSE
88 | 0 | Beveiliging | signalering mindervalidetoiletten | 65.44.00 | n.b. |  | 1 |  | - | - | [18 empty] | TRUE | TRUE | FALSE | TRUE | TRUE | TRUE | TRUE | TRUE | TRUE | TRUE | TRUE | TRUE | TRUE | 1 | 0 | 0 | 0 | 0 | 0 | 0 | 0 | 0 | 0 | 0 | FALSE |  |  |  | FALSE |  |  |  | FALSE |  |  |  | FALSE |  |  |  | FALSE |  |  |  | FALSE |  |  |  | FALSE |  |  |  | FALSE
89 | 0 | Transport | lift | 66.10 | 66.10 | 66.10 | 1 |  |  |  | Type lift |  | Aandrijving |  | Stopplaatsen [stuks] |  | Laadvermogen [kg] |  | Aantal deuren [stuks] | [8 empty] | 66.10 = liftinstallaties algemeen -> nieuwe vraag: type lift? | TRUE | TRUE | FALSE | FALSE | FALSE | FALSE | FALSE | FALSE | FALSE | FALSE | TRUE | TRUE | TRUE | 1 | 1 | 1 | 1 | 1 | 1 | 1 | 1 | 0 | 0 | 0 | FALSE |  |  |  | FALSE |  |  |  | TRUE | stuks | Stopplaatsen | Stopplaatsen: stuks | TRUE | kg | Laadvermogen | Laadvermogen: kg | TRUE | stuks | Aantal deuren | Aantal deuren: stuks | FALSE |  |  |  | FALSE |  |  |  | FALSE
90 | 0 | Transport | heftableau | 66.14.00 | 66.14 |  | 1 |  |  |  | Type heftableau |  | Aandrijving |  | Stopplaatsen [stuks] |  | Laadvermogen [kg] | [10 empty] | 66.14 = heftableaus -> nieuwe vraag: type tableau? | TRUE | TRUE | FALSE | FALSE | FALSE | FALSE | FALSE | FALSE | FALSE | TRUE | TRUE | TRUE | TRUE | 1 | 1 | 1 | 1 | 1 | 1 | 1 | 0 | 0 | 0 | 0 | FALSE |  |  |  | FALSE |  |  |  | TRUE | stuks | Stopplaatsen | Stopplaatsen: stuks | TRUE | kg | Laadvermogen | Laadvermogen: kg | FALSE |  |  |  | FALSE |  |  |  | FALSE |  |  |  | FALSE
91 | 0 | Vaste onderhoudsvoorzieningen | Gevelladder | 75.13.20 | 24.31? | 75.13 | 1 | [20 empty] | 24.31 = trappen en hellingen; ladders en klimijzers, ladders | TRUE | TRUE | FALSE | FALSE | FALSE | TRUE | TRUE | TRUE | TRUE | TRUE | TRUE | TRUE | TRUE | 1 | 1 | 1 | 0 | 0 | 0 | 0 | 0 | 0 | 0 | 0 | FALSE |  |  |  | FALSE |  |  |  | FALSE |  |  |  | FALSE |  |  |  | FALSE |  |  |  | FALSE |  |  |  | FALSE |  |  |  | FALSE
92 | 0 | Vaste onderhoudsvoorzieningen | Gevelwasinstallatie | 75.13.30 | 75.13 | 75.13 | 1 | [20 empty] | 75.13 = standaard, gevelonderhoudsvoorzieningen | TRUE | TRUE | FALSE | FALSE | FALSE | TRUE | TRUE | TRUE | TRUE | TRUE | TRUE | TRUE | TRUE | 1 | 1 | 1 | 0 | 0 | 0 | 0 | 0 | 0 | 0 | 0 | FALSE |  |  |  | FALSE |  |  |  | FALSE |  |  |  | FALSE |  |  |  | FALSE |  |  |  | FALSE |  |  |  | FALSE |  |  |  | FALSE
93 | 0 | Terrein | toegangshek | 90.34.20 | 90.34 | 90.34 | 1 |  |  |  | Uitvoering |  | Breedte [m] |  | Hoogte [m] |  | Afstandsbedieningen [stuks] | [10 empty] | 90.34 = omheiningen, toegangen | TRUE | TRUE | FALSE | FALSE | FALSE | FALSE | FALSE | FALSE | FALSE | TRUE | TRUE | TRUE | TRUE | 1 | 1 | 1 | 1 | 1 | 1 | 1 | 0 | 0 | 0 | 0 | FALSE |  |  |  | TRUE | m | Breedte | Breedte: m | TRUE | m | Hoogte | Hoogte: m | TRUE | stuks | Afstandsbedieningen | Afstandsbedieningen: stuks | FALSE |  |  |  | FALSE |  |  |  | FALSE |  |  |  | FALSE
94 | 0 | Terrein | slagboom | 90.34.30 | 90.34 |  | 1 |  |  |  | Uitvoering |  | Aansturing |  | Intercom |  | Breedte [m] | [10 empty] | 90.34 = omheiningen, toegangen | TRUE | TRUE | FALSE | FALSE | FALSE | FALSE | FALSE | FALSE | FALSE | TRUE | TRUE | TRUE | TRUE | 1 | 1 | 1 | 1 | 1 | 1 | 1 | 0 | 0 | 0 | 0 | FALSE |  |  |  | FALSE |  |  |  | FALSE |  |  |  | TRUE | m | Breedte | Breedte: m | FALSE |  |  |  | FALSE |  |  |  | FALSE |  |  |  | FALSE
95 | 0 | Terrein | Lichtmast | 90.63.00 | 90.63 | 90.63 | 1 |  |  |  | Uitvoering |  | Lichtbrontype |  | Vermogen per eenheid [W] |  | Armaturen op mast [stuks] | [10 empty] | 90.63 = terrein lichtvoorzieningen | TRUE | TRUE | FALSE | FALSE | FALSE | FALSE | FALSE | FALSE | FALSE | TRUE | TRUE | TRUE | TRUE | 1 | 1 | 1 | 1 | 1 | 1 | 1 | 0 | 0 | 0 | 0 | FALSE |  |  |  | FALSE |  |  |  | TRUE | W | Vermogen per eenheid | Vermogen per eenheid: W | TRUE | stuks | Armaturen op mast | Armaturen op mast: stuks | FALSE |  |  |  | FALSE |  |  |  | FALSE |  |  |  | FALSE
96 | 0 | Terrein | Armaturen buitenverlichting/gevelverlichting | 90.63.10 | 90.63 | 90.63 | 1 |  |  |  | Lichtbrontype |  | Armaturen [stuks] |  | Vermogen per eenheid [W] | [12 empty] | 90.63 = terrein lichtvoorzieningen | TRUE | TRUE | FALSE | FALSE | FALSE | FALSE | FALSE | FALSE | TRUE | TRUE | TRUE | TRUE | TRUE | 1 | 1 | 1 | 1 | 1 | 1 | 0 | 0 | 0 | 0 | 0 | FALSE |  |  |  | TRUE | stuks | Armaturen | Armaturen: stuks | TRUE | W | Vermogen per eenheid | Vermogen per eenheid: W | FALSE |  |  |  | FALSE |  |  |  | FALSE |  |  |  | FALSE |  |  |  | FALSE
97 | 0 | Verwarming | Gesloten bron (WKO) |  |  |  | 1 |  |  |  | Max. debiet [m3/h] |  | Diepte [m] |  | Boringen [stuks] |  |  | Aantal boringen | [8 empty] | dubbel? | Fabricaat en type pompen invullen | TRUE | TRUE | FALSE | FALSE | FALSE | FALSE | FALSE | FALSE | TRUE | TRUE | TRUE | TRUE | TRUE | 1 | 1 | 1 | 1 | 1 | 1 | 0 | 0 | 0 | 0 | 0 | TRUE | m3/h | Max. debiet | Max. debiet: m3/h | TRUE | m | Diepte | Diepte: m | TRUE | stuks | Boringen | Boringen: stuks | FALSE |  |  | Aantal boringen | FALSE |  |  |  | FALSE |  |  |  | FALSE |  |  |  | FALSE

## Dropdown (hidden)
Bediening
Item1
Item2
Item3

## Dropdown-keuzes (hidden)
NLSfB | Vraag | Keuze 1 | Keuze 2 | Keuze 3 | Keuze 4 | Keuze 5 | Keuze 6 | Keuze 7 | Keuze 8 | Keuze 9 | Keuze 10 | Keuze 11 | Keuze 12 | Keuze 13 | Keuze 14 | Keuze 15 | Keuze 16 | Keuze 17 | Keuze 18 | Keuze 19 | Keuze 20 | Keuze 21 | Keuze 22 | Keuze 23 | Keuze 24 | Keuze 25 | Keuze 26 | Keuze 27 | Keuze 28 | Keuze 29 | Keuze 30 | Keuze 31 | Keuze 32 | Keuze 33 | Keuze 34 | Keuze 35 | Keuze 36 | Keuze 37 | Keuze 38 | Keuze 39 | Keuze 40 | Keuze 41 | Keuze 42
|  | inductie | ventilator
| type deur | Keuze 1: enkele deur; Keuze 2: dubbele deur; Keuze 3: vluchtweg; Keuze 4: geen vluchtweg
| type aandrijving | Keuze 1: elektrische aandrijving; Keuze 2: hydraulische aandrijving; Keuze 3: handmatige aandrijving
| type bediening | Keuze 1: elektrische bediening; Keuze 2: handmatige bediening; Keuze 3: mechanische bediening
| type materiaal | Keuze 1: PVC; Keuze 2: Recyclebaar PVC; Keuze 3: PE; Keuze 4: Gietijzer; Keuze 5: Staal; Keuze 6: Gres; Keuze 7: Asbest
| legionella beheersplan | Keuze 1: beheersplan aanwezig; Keuze 2: beheersplan niet aanwezig
| type boiler | Keuze 1: direct verwarmde boiler; Keuze 2: indirect verwarmde boiler; Keuze 3: elektrische boiler
|  | 230 V | 400 V
| CO2 equivalent koelmiddel | Keuze 1: 5-50 ton CO2 equivalent; Keuze 2: 50-500 ton CO2 equivalent; Keuze 3: >500 ton CO2 equivalent
|  | inductie | ventilator
| type koelmachine | Keuze 1: koudwateraggregaat; Keuze 2: koelcompressor; Keuze 3: schroef/scroll koelmachine
| STEK logboek | Keuze 1: STEK logboek aanwezig; Keuze 2: STEK logboek niet aanwezig
| type koelmiddel | Keuze 1: R32; Keuze 2: R 134a; Keuze 3: R 401A; Keuze 4: R 404A; Keuze 5: R 406A; Keuze 6: R 407A; Keuze 7: R 407C; Keuze 8: R 408A; Keuze 9: R 409A; Keuze 10: R 410A; Keuze 11: R 417A; Keuze 12: R 422A; Keuze 13: R 422D; Keuze 14: R 437A; Keuze 15: R 438A; Keuze 16: R 500; Keuze 17: R 502; Keuze 18: R 507; Keuze 19: R 508B; Keuze 20: water
| type binnenunit splitsysteem | Keuze 1: satelliet unit; Keuze 2: plafond unit; Keuze 3: vloer unit; Keuze 4: wand unit; Keuze 5: diverse
|  | open | gesloten
| type materiaal | Keuze 1: RVS; Keuze 2: kunststof; Keuze 3: staal
| isolatie | Keuze 1: geïsoleerd; Keuze 2: niet geïsoleerd
| warmtapwater | Keuze 1: voorziening warmtapwater; Keuze 2: geen voorziening warmtapwater
| type ketel | Keuze 1: gasketel; Keuze 2: HR ketel; Keuze 3: VR ketel; Keuze 4: biomassa ketel
| ventilatorbrander | Keuze 1: ventilatorbrander aanwezig; Keuze 2: geen ventilatorbrander aanwezig
| type afgifte | Keuze 1: radiator; Keuze 2: convector
| type toestel | Keuze 1: open toestel; Keuze 2: gesloten toestel
| type bronsysteem | Keuze 1: monobronsysteem; Keuze 2: separate bronnen
| automatische ontluchting | Keuze 1: automatische ontluchting; Keuze 2: geen automatische ontluchting
| uitvoering | Keuze 1: voorzien van omkasting; Keuze 2: in put
| manier van verwarmen | Keuze 1: CV-water; Keuze 2: elektrisch
| type naregeling | Keuze 1: naregeling per vertrek; Keuze 2: naregeling per groep; Keuze 3: geen naregeling
| toepassing | Keuze 1: t.b.v. algemeen; Keuze 2: t.b.v. rokersruimte; Keuze 3: t.b.v. vitaal proces
| type luchtklep | Keuze 1: servo gestuurde luchtklep; Keuze 2: geen servo gestuurde luchtklep
| koelmogelijkheid | Keuze 1: voorzien van koeling; Keuze 2: niet voorzien van koeling
| bevochtigingsmogelijkheid | Keuze 1: voorzien van bevochtiging; Keuze 2: niet voorzien van bevochtiging
| type WTW | Keuze 1: twincoil; Keuze 2: warmtewiel; Keuze 3: platenwisselaar; Keuze 4: recurcilatie
| type thermostaat | Keuze 1: aan/uit thermostaat; Keuze 2: klokthermostaat; Keuze 3: weersafhankelijke regeling
| type regelkast | Keuze 1: separate regelkast CV/LBK; Keuze 2: gecombineerde regelkast CV/LBK
| sprinkler logboek | Keuze 1: sprinkler logboek aanwezig; Keuze 2: sprinkler logboek niet aanwezig
| type brandslanghaspel | Keuze 1: vrijhangend; Keuze 2: opbouwkast; Keuze 3: inbouwkast
| type handblusmiddel | Keuze 1: schuim; Keuze 2: poeder; Keuze 3: koolzuur
| type omschakelinrichting | Keuze 1: Automatische omschakelinrichting; Keuze 2: Handmatige omschakelinrichting
| type accu | Keuze 1: loodaccu; Keuze 2: Ni-Ca batterij
| aardelektrode | Keuze 1: aardelektrode aanwezig; Keuze 2: aardelektrode niet aanwezig
| type Inom | Keuze 1: Inom < 63A; Keuze 2: Inom 63-250A; Keuze 3: Inom > 250A
| type veiligheidsaarding | Keuze 1: veiligheidsaarding; Keuze 2: overspanningsbeveiliging
| type iP | Keuze 1: iP type 1; Keuze 2: iP type 2; Keuze 3: iP type 3
| type lichtbron | Keuze 1: neon; Keuze 2: TL; Keuze 3: LED; Keuze 4: halogeen; Keuze 5: overige lichtbronnen
| type accu | Keuze 1: centrale accu; Keuze 2: decentrale accu
| type noodverlichting | Keuze 1: centrale noodverlichting; Keuze 2: decentrale noodverlichting
| logboek | Keuze 1: logboek aanwezig; Keuze 2: logboek niet aanwezig
| elektra tekeningen | Keuze 1: elektra tekeningen aanwezig; Keuze 2: geen elektra tekeningen aanwezig
| type systeem | Keuze 1: centraal systeem; Keuze 2: decentraal systeem
| type intercom | Keuze 1: intercom audio; Keuze 2: intercom audio en video
| type monitor | Keuze 1: monitor zwart/wit; Keuze 2: monitor kleur
| koppeling DECT | Keuze 1: koppeling DECT; Keuze 2: geen koppeling DECT
| bellentableau | Keuze 1: bellentableau aanwezig; Keuze 2: geen bellentableau aanwezig
| certificaat | Keuze 1: gecertificeerd; Keuze 2: niet gecertificeerd
| keuringsrapport | Keuze 1: keuringsrapport aanwezig; Keuze 2: keuringsrapport niet aanwezig
| doormelding | Keuze 1: doormelding; Keuze 2: geen doormelding
| type melding/ontruiming | Keuze 1: Type A: met stem; Keuze 2: Type B: Alleen slow-whoop
| type systeem | Keuze 1: stand alone systeem; Keuze 2: pc gestuurd systeem
| doormelding | Keuze 1: doormelding naar telefoon; Keuze 2: geen doormelding naar telefoon
| koppeling alarm | Keuze 1: koppeling met alarminstallatie; Keuze 2: geen koppeling met alarminstallatie
| automatische sturing zon | Keuze 1: automatische sturing op zonlicht; Keuze 2: geen automatische sturing op zonlicht
| automatische sturing wind | Keuze 1: automatische sturing op windsterkte; Keuze 2: geen automatische sturing op windsterkte
| doormelding | Keuze 1: doormelding naar centrale bedienpost; Keuze 2: geen doormelding naar centrale bedienpost
| type lift | Keuze 1: personenlift; Keuze 2: goederenlift; Keuze 3: personen-/goederenlift
| type liftaandrijving | Keuze 1: hydraulische aandrijving; Keuze 2: niet-hydraulische aandrijving
| lift certificaat | Keuze 1: lift-certificaat aanwezig; Keuze 2: lift-certificaat niet aanwezig
| type heftableau | Keuze 1: goederenheftableau; Keuze 2: mindervalidenheftableau
| type buitenverlichting | Keuze 1: lichtmast < 1.2m; Keuze 2: lichtmast > 1.2m < 3m; Keuze 3: lichtmast > 3m; Keuze 4: gevelarmatuur
| type lichtbron | Keuze 1: halogeen; Keuze 2: PL; Keuze 3: overige lichtbronnen
| type hek | Keuze 1: rolhek; Keuze 2: schuifhek; Keuze 3: draaihek
| type aandrijving | Keuze 1: elektrisch/mechanische aandrijving; Keuze 2: elektrisch/hydraulische aandrijving
| type bediening | Keuze 1: elektrische bediening; Keuze 2: handmatige bediening; Keuze 3: hydraulische bediening
| type aansturing | Keuze 1: handmatige aansturing; Keuze 2: aansturing met pas; Keuze 3: aansturing met afstandsbediening; Keuze 4: externe aansturing
| intercom | Keuze 1: intercom aanwezig; Keuze 2: geen intercom aanwezig
| type brandstof | Keuze 1: gas; Keuze 2: diesel; Keuze 3: benzine
| overspanningsbeveiliging | Keuze 1: overspanningsbeveiliging aanwezig; Keuze 2: overspanningsbeveiliging niet aanwezig
| geluiddemper ventilatoren | Keuze 1: geluiddemper aanwezig; Keuze 2: geen geluiddemper aanwezig

## 2 Opnamesjabloon - printversie
Opnamesjabloon Gebouwgebonden Installaties
Object | [Voorbeeld]
Adres | [Voorbeeld]
Plaats | [Voorbeeld]
Oppervlak [m2 BVO] | [Voorbeeld] m2
| Aanwezig | Datum
Bouwkundige tekeningen | Ja / Nee | [dd-mm-jjjj]
W (revisie)tekeningen | Ja / Nee | [dd-mm-jjjj]
E (revisie)tekeningen | Ja / Nee | [dd-mm-jjjj]
Ramen en deuren
Omschrijving | NL-SfB | Aantal | Bouwjaar | Fabricaat | Type | Kenmerk 4 |  | Kenmerk 5 |  | Kenmerk 6 |  | Kenmerk 7 |  | Kenmerk 8 |  | Kenmerk 9 |  | Kenmerk 10 | Kenmerk 11 | Opmerkingen
Toegang automatische draaideur | 31.31.10 |  |  |  |  | Aandrijving | Elektrisch / Hydraulisch | Hoogte [m] |  | Diameter [m] |  | Vluchtweg | Ja / Nee
Toegang automatische schuifdeur | 31.32.10 |  |  |  |  | Aandrijving | Elektrisch / Hydraulisch | Hoogte [m] |  | Breedte [m] |  | Vluchtweg | Ja / Nee
Toegang tourniquet deur | 31.34.00 |  |  |  |  | Aandrijving | Elektrisch / Hydraulisch | Hoogte [m] |  | Breedte [m] |  | Vluchtweg | Ja / Nee
Toegang kantel-/overheaddeur | 31.35.00 |  |  |  |  | Aandrijving | Elektrisch / Hydraulisch | Hoogte [m] |  | Breedte [m] |  | Vluchtweg | Ja / Nee | Afstandsbed. [stuks]
Rolluik | 32.42.00 |  |  |  |  | Aandrijving | Elektrisch / Hydraulisch | Hoogte [m] |  | Breedte [m] |  | Vluchtweg | Ja / Nee
Dakluik | 37.26.00 |  |  |  |  | Aandrijving | Elektrisch / Hydraulisch | Hoogte [m] |  | Breedte [m] |  | Vluchtweg | Ja / Nee
Rook-/ventilatieluik | 37.26.10 |  |  |  |  | Aandrijving | Elektrisch / Hydraulisch | Hoogte [m] |  | Breedte [m]
Afvoeren
Omschrijving | NL-SfB | Aantal | Bouwjaar | Fabricaat | Type | Kenmerk 4 |  | Kenmerk 5 |  | Kenmerk 6 |  | Kenmerk 7 |  | Kenmerk 8 |  | Kenmerk 9 |  | Kenmerk 10 | Kenmerk 11 | Opmerkingen
Waterpomp regenwater | 52.16.10 |  |  |  |  | Bediening | Elektrisch / Handmatig | Max. debiet [m3/h] |  | Opvoerhoogte [kPa]
Waterpomp fecaliën | 52.26.20 |  |  |  |  | Bediening | Elektrisch / Handmatig | Max. debiet [m3/h] |  | Opvoerhoogte [kPa]
Waterpomp afvalwater | 52.36.10 |  |  |  |  | Bediening | Elektrisch / Handmatig | Max. debiet [m3/h] |  | Opvoerhoogte [kPa]
Water
Omschrijving | NL-SfB | Aantal | Bouwjaar | Fabricaat | Type | Kenmerk 4 |  | Kenmerk 5 |  | Kenmerk 6 |  | Kenmerk 7 |  | Kenmerk 8 |  | Kenmerk 9 |  | Kenmerk 10 | Kenmerk 11 | Opmerkingen
Hydrofoorinstallatie (drukverhoging) | 53.16.00 |  |  |  |  | Pompen [stuks] |  | Vermogen (totaal) [kW] |  | Opvoerhoogte (max) [kPa]
Waterpomp warmtapwater | 53.20.20 |  |  |  |  | Max. debiet [m3/h] |  | Opvoerhoogte [kPa]
Warmtapwater met voorraad | 53.21.00 |  |  |  |  | Type boiler | Direct verwarmd / Indirect verwarmd / Elektrisch | Inhoud [L] |  | Vermogen [kW] |  | Type toestel | Open toestel / Gesloten toestel
Gasgeiser | 53.22.00 |  |  |  |  | Vermogen [kW] |  | Type toestel | Open toestel / Gesloten toestel
Water onthardingsinstallatie | 53.50.10 |  |  |  |  | Max. debiet [m3/h]
Legionella preventie algemeen | 53.60.00 |  |  |  |  | Beheersplan | Aanwezig / Niet aanwezig | Monsterpunten [stuks] |  | Keerkleppen [stuks]
Gassen
Omschrijving | NL-SfB | Aantal | Bouwjaar | Fabricaat | Type | Kenmerk 4 |  | Kenmerk 5 |  | Kenmerk 6 |  | Kenmerk 7 |  | Kenmerk 8 |  | Kenmerk 9 |  | Kenmerk 10 | Kenmerk 11 | Opmerkingen
Gasinstallatie aardgas/menggas | 54.11.00 |  |  |  |  | Leidinglengte [m] |  | Nom. debiet gas [m3/h] |  | Verbruiksaansl. [stuks]
Gasinstallatie butaan | 54.12.00 |  |  |  |  | Leidinglengte [m] |  | Nom. debiet gas [m3/h] |  | Verbruiksaansl. [stuks]
Gasinstallatie propaan | 54.13.00 |  |  |  |  | Leidinglengte [m] |  | Nom. debiet gas [m3/h] |  | Verbruiksaansl. [stuks]
Gasinstallatie LPG | 54.14.00 |  |  |  |  | Leidinglengte [m] |  | Nom. debiet gas [m3/h] |  | Verbruiksaansl. [stuks]
Persluchtcompressor | 54.23.00 |  |  |  |  | Vermogen [kW] |  | Elektrische aansluiting | 400 V / 230 V | Volume opslagtank [L] |  | Max. debiet [m3/h] |  | Max. leverdruk [bar]
Koeling
Omschrijving | NL-SfB | Aantal | Bouwjaar | Fabricaat | Type | Kenmerk 4 |  | Kenmerk 5 |  | Kenmerk 6 |  | Kenmerk 7 |  | Kenmerk 8 |  | Kenmerk 9 |  | Kenmerk 10 | Kenmerk 11 | Opmerkingen
Splitsysteem koelen | 55.12.10 |  |  |  |  | STEK logboek | Aanwezig / Niet aanwezig | Koelvermogen (tot.) [kW] |  | Verwarmvermogen [kW] |  | Soort koudemiddel |  | Hoeveelheid koudem. [kg] |  | CO2 equivalent [ton] | 5-50 ton / 50-500 ton / > 500 ton | Binnenunits [stuks] | Type binnenunit | Invullen op basis van buitenunit
Compactsysteem koelen | 55.13.10 |  |  |  |  | STEK logboek | Aanwezig / Niet aanwezig | Koelvermogen (tot.) [kW] |  | Soort koudemiddel |  | Hoeveelheid koudem. [kg] |  | CO2 equivalent [ton] | 5-50 ton / 50-500 ton / > 500 ton
Compactsysteem aangesloten op gekoeldwaterleidingen | 55.13.13 |  |  |  |  | Koelvermogen (tot.) [kW]
Mobiele koelunit | 55.14.00 |  |  |  |  | Koelvermogen (tot.) [kW]
Dry cooler | 55.20.10 |  |  |  |  | Koelvermogen (tot.) [kW] |  | Ventilatoren [stuks]
Warmtepomp | 55.21.10 |  |  |  |  | Type warmtepomp | Koudwateraggregaat / Koelcompressor / Schroef/scroll koelmachine | STEK logboek | Aanwezig / Niet aanwezig | Koelvermogen (tot.) [kW] |  | Soort koudemiddel |  | Hoeveelheid koudem. [kg] |  | CO2 equivalent [ton] | 5-50 ton / 50-500 ton / > 500 ton
Koelcel | 55.21.13 |  |  |  |  | STEK logboek | Aanwezig / Niet aanwezig | Koelvermogen (tot.) [kW] |  | Soort koudemiddel |  | Hoeveelheid koudem. [kg] |  | CO2 equivalent [ton] | 5-50 ton / 50-500 ton / > 500 ton | Inhoud (netto) [m3]
Koeltoren | 55.21.80 |  |  |  |  | Uitvoering | Gegalvaniseerd / Gecoat, PVC | Koelvermogen (tot.) [kW]
Leidingnet gekoeld water | 55.31.10 |  |  |  |  | Uitvoering | RVS / Kunststof / Staal | Groepen [stuks] |  | Pompen [stuks] |  | Leidingnet geisoleerd | Ja / Nee
Verdeler/verzamelaar koelen | 55.31.20 |  |  |  |  | Groepen [stuks] |  | Pompen [stuks] |  | Automatische ontluchting | Ja / Nee
Fancoil/inductie unit (nakoeler) | 55.81.00 |  |  |  |  | Max. debiet [m3/h] |  | Koelvermogen (tot.) [kW]
Verwarming
Omschrijving | NL-SfB | Aantal | Bouwjaar | Fabricaat | Type | Kenmerk 4 |  | Kenmerk 5 |  | Kenmerk 6 |  | Kenmerk 7 |  | Kenmerk 8 |  | Kenmerk 9 |  | Kenmerk 10 | Kenmerk 11 | Opmerkingen
Verwarmingstoestel/Ketel | 56.21.10 |  |  |  |  | Type ketel | Gas / HR / VR / Biomassa | Ventilatorbrander | Ja / Nee | Vermogen [kW] |  | Warmwatervoorziening | Ja / Nee
Warmte-/KoudeOpslag (WKO) / Aardwarmte | 56.27.00 |  |  |  |  | Soort bron | Monobronsysteem / Separate bronnen | Max. debiet [m3/h] |  | Diepte [m]
Verdeler/verzamelaar verwarmen | 56.31.20 |  |  |  |  | Groepen [stuks] |  | Pompen [stuks] |  | Automatische ontluchting | Ja / Nee
Tegen Stroom Apparaat (warmtewisselaar) | 56.51.10 |  |  |  |  | Vermogen [kW] |  | Max. debiet (primair) [m3/h] |  | Max. debiet (secundair) [m3/h]
Ventilatorconvector | 56.81.20 |  |  |  |  | Vermogen [kW]
Vloerverwarming | 56.84.00 |  | - | - | - | Uitvoering | CV water / Elektrisch | Vloeroppervlak [m2] |  | Naregeling | Per vertrek / Per groep / Geen | Aantal naregelingen [stuks]
Luchtverwarmer indirect verwarmd | 56.87.10 |  |  |  |  | Toepassing | Algemeen / Rokersruimte / Vitaal proces | Vermogen [kW]
Luchtverwarmer direct verwarmd (luchtgordijn) | 56.87.20 |  |  |  |  | Toepassing | Algemeen / Rokersruimte / Vitaal proces | Vermogen [kW] |  | Breedte [m]
Luchtverwarmer gasgestookt | 56.87.30 |  |  |  |  | Toepassing | Algemeen / Rokersruimte / Vitaal proces
Luchtbehandeling
Omschrijving | NL-SfB | Aantal | Bouwjaar | Fabricaat | Type | Kenmerk 4 |  | Kenmerk 5 |  | Kenmerk 6 |  | Kenmerk 7 |  | Kenmerk 8 |  | Kenmerk 9 |  | Kenmerk 10 | Kenmerk 11 | Opmerkingen
Lokale ventilatoren | 57.41.20 |  |  |  |  | Max. debiet [m3/h] |  | Opvoerhoogte [m] |  | Geluiddemper | Ja / Nee
Centrale ventilatoren | 57.41.40 |  |  |  |  | Max. debiet [m3/h] |  | Opvoerhoogte [m] |  | Geluiddemper | Ja / Nee
Luchtbehandelingkast | 57.50.00 |  |  |  |  | Max. debiet [m3/h] |  | Koeling | Ja / Nee | Bevochtiging | Ja / Nee | Type warmteterugwinning | Twincoil / Warmtewiel / Platenwisselaar / Recirculatie / Geen
Stoombevochtiging in luchtbehandelingssysteem | 57.70.30 |  |  |  |  | Elek. vermogen [kW]
Stoombevochtiging lokaal | 57.70.31 |  |  |  |  | Elek. vermogen [kW]
Meet- en regelinstallaties
Omschrijving | NL-SfB | Aantal | Bouwjaar | Fabricaat | Type | Kenmerk 4 |  | Kenmerk 5 |  | Kenmerk 6 |  | Kenmerk 7 |  | Kenmerk 8 |  | Kenmerk 9 |  | Kenmerk 10 | Kenmerk 11 | Opmerkingen
Regeling (thermostaat, WRT) | 58.12.30 |  |  |  |  | Uitvoering | Aan/uit / Klokthermostaat / Weersafhankelijk
Regelkast klimaatbeheersing (CV en luchtbehandeling) | 58.20.10 | [18 empty] | Type regelaar invullen
Werktuigkundige brandveiligheid
Omschrijving | NL-SfB | Aantal | Bouwjaar | Fabricaat | Type | Kenmerk 4 |  | Kenmerk 5 |  | Kenmerk 6 |  | Kenmerk 7 |  | Kenmerk 8 |  | Kenmerk 9 |  | Kenmerk 10 | Kenmerk 11 | Opmerkingen
Gasblusinstallatie | 59.10.00
Sprinklerinstallatie | 59.21.00 |  |  |  |  | Max. debiet [m3/h] |  | Sprinklerkoppen [stuks] |  | Alarm-/terugslagklep [stuks] |  | Sprinkler logboek | Aanwezig / Niet aanwezig
Droge blusleiding | 59.23.00 |  |  | - | - | Aansluitpunten [stuks]
Brandslanghaspel | 59.24.00 |  | - | - | -
Brandblustoestel draagbaar | 59.25.00 |  |  |  |  | Blusmiddel | Poeder / Schuim / Koolzuur | Hoeveelheid blusmiddel [kg/L] | kg / L
Brandkleppen | 59.31.10 |  |  | - | -
Centrale elektrotechnische voorzieningen
Omschrijving | NL-SfB | Aantal | Bouwjaar | Fabricaat | Type | Kenmerk 4 |  | Kenmerk 5 |  | Kenmerk 6 |  | Kenmerk 7 |  | Kenmerk 8 |  | Kenmerk 9 |  | Kenmerk 10 | Kenmerk 11 | Opmerkingen
Noodstroom; No-Breaksysteem (accu batterijen c.q. UPS) | 61.12.00 |  |  |  |  | Type accubatterijen | Loodaccu / Ni-Ca batterij | Accubatterijen [stuks] |  | Tot. vermogen [kVA]
Noodstroomaggregaat (NSA) | 61.13.00 |  |  |  |  | Omschakelinrichting | Automatisch / Handmatig | Vermogen [kVA] |  | Tankinhoud [L] |  | Type brandstof | Gas / Diesel / Benzine
PV-cellen | 61.15.10 |  |  |  |  | Piekvermogen [Wp]
PV-omvormer | 61.15.20 |  |  |  |  | Vermogen [kW]
Veiligheidsaarding | 61.21.10 |  |  |  |  | Aardelektrode | Ja / Nee | Verb. centr. aardpunt [stuks]
Overspanningsbeveiliging | 61.21.20 |  |  |  |  | Type iP | Type 1 / Type 2 / Type 3
Bliksemafleiding installatie conform NEN1014 | 61.28.00 |  |  | - | - | Oppervlakte daknet [m2] |  | Vangstaven [stuks] |  | Aardelektrodes [stuks]
(Hoofd)verdeelinrichting (groepenkast) | 61.52.00 |  |  |  |  | Inom [A] |  | Lichtgroepen [stuks] |  | Krachtgroepen [stuks] |  | Groepen acht. aardlek [stuks] |  | Overspanningsbeveiliging | Veiligheidsaarding / Overspanningsbeveiliging
Verlichting
Omschrijving | NL-SfB | Aantal | Bouwjaar | Fabricaat | Type | Kenmerk 4 |  | Kenmerk 5 |  | Kenmerk 6 |  | Kenmerk 7 |  | Kenmerk 8 |  | Kenmerk 9 |  | Kenmerk 10 | Kenmerk 11 | Opmerkingen
Regeling en signalering verlichting | 63.10.00 |  |  |  |  | Aansturingen [stuks] |  | Signaleringen [stuks]
Noodverlichtingsinstallatie (algemene informatie) | 63.20.00 |  |  |  |  | Uitvoering | Centraal / Decentraal | Logboek | Aanwezig / Niet aanwezig | Elektra tekeningen | Aanwezig / Niet aanwezig | Datum (revisie) tekeningen installaties | [dd-mm-jjjj]
Noodverlichtingarmaturen | 63.22.00 |  |  |  |  | Lichtbron | TL / LED / Halogeen / Overig | Accu | Centraal / Decentraal
Vluchtwegsignalering armaturen | 63.42.00 |  |  |  |  | Lichtbron | TL / LED / Halogeen / Overig | Accu | Centraal / Decentraal
Communicatie
Omschrijving | NL-SfB | Aantal | Bouwjaar | Fabricaat | Type | Kenmerk 4 |  | Kenmerk 5 |  | Kenmerk 6 |  | Kenmerk 7 |  | Kenmerk 8 |  | Kenmerk 9 |  | Kenmerk 10 | Kenmerk 11 | Opmerkingen
Intercominstallatie | 64.22.00 |  |  |  |  | Type intercom | Audio / Audio & Video | Type monitor | Zwart-wit / Kleur | Koppeling DECT | Ja / Nee | Buitendoorposten [stuks] |  | Uitluisterpunten [stuks] |  | Bellentableau | Aanwezig / Niet aanwezig
CCTV Installatie | 64.31.10 |  |  |  |  | Aantal monitoren [stuks] |  | Aantal camera's [stuks]
CCTV Monitor | 64.31.20
Beveiliging
Omschrijving | NL-SfB | Aantal | Bouwjaar | Fabricaat | Type | Kenmerk 4 |  | Kenmerk 5 |  | Kenmerk 6 |  | Kenmerk 7 |  | Kenmerk 8 |  | Kenmerk 9 |  | Kenmerk 10 | Kenmerk 11 | Opmerkingen
Brandmeldinstallatie centrale | 65.11.10 |  |  |  |  | Certificatie | Gecertificeerd / Niet gecertificeerd | Keuringsrapporten | Aanwezig / Niet aanwezig | Logboek | Aanwezig / Niet aanwezig | Keuringsdatum | [dd-mm-jjjj] | Type paneel | Geografisch / Niet geografisch | Signaleringen [stuks]
Brandmeldinstallatie melders | 65.11.11 |  |  |  |  | Doormelding | Ja / Nee | Handmelders [stuks] |  | Brand-/rookmelders [stuks]
Ontruiminginstallatie centrale | 65.11.30 |  |  |  |  | Type | Met stem / Slow whoop | Signaalgevers [stuks]
Ontruiminginstallatie detectors | 65.11.31 |  |  |  |  | Detectors [stuks]
Kleefmagneten (deurmagneten) | 65.12.10 |  |  |  |  | Kleefmagneten [stuks]
Inbraakinstallatie | 65.21.10 |  |  |  |  | Doormelding | Ja / Nee | Codebediendelen [stuks] |  | Overige bediendelen [stuks] |  | Signaalgevers [stuks] |  | Detectie-eenheden [stuks]
Toegangscontrole | 65.22.10 |  |  |  |  | Systeem | Stand-alone / PC gestuurd | Doormelding naar telefoon | Ja / Nee | Koppeling alarminstallatie | Ja / Nee | Deuraansturingen [stuks] |  | Kaartlezers [stuks]
Zonweringbesturing | 65.31.00 |  |  |  |  | Bedieneenheden [stuks] |  | Aut. sturing (zon) | Ja / Nee | Aut. Sturing (wind) | Ja / Nee
Signalering individuele gasdetectie | 65.34.10 |  |  | - | -
Signalering individuele waterdetectie | 65.34.20 |  |  | - | -
Beletsignalering (MIVA installaties) | 65.44.00 |  |  | - | -
Transport
Omschrijving | NL-SfB | Aantal | Bouwjaar | Fabricaat | Type | Kenmerk 4 |  | Kenmerk 5 |  | Kenmerk 6 |  | Kenmerk 7 |  | Kenmerk 8 |  | Kenmerk 9 |  | Kenmerk 10 | Kenmerk 11 | Opmerkingen
Tractielift | 66.11.00 |  |  |  |  | Type | Personen / Goederen / Personen & Goederen | Stopplaatsen [stuks] |  | Laadvermogen [kg] |  | Aantal deuren [stuks]
Hydraulische lift | 66.12.00 |  |  |  |  | Type | Personen / Goederen / Personen & Goederen | Stopplaatsen [stuks] |  | Laadvermogen [kg]
Traplift | 66.13.00 |  |  |  |  | Aandrijving | Tractie / Hydraulisch | Stopplaatsen [stuks] |  | Laadvermogen [kg]
Hefplateau | 66.14.00 |  |  |  |  | Type | Personen / Goederen / Personen & Goederen | Aandrijving | Tractie / Hydraulisch | Stopplaatsen [stuks] |  | Laadvermogen [kg]
Vaste onderhoudsvoorzieningen
Omschrijving | NL-SfB | Aantal | Bouwjaar | Fabricaat | Type | Kenmerk 4 |  | Kenmerk 5 |  | Kenmerk 6 |  | Kenmerk 7 |  | Kenmerk 8 |  | Kenmerk 9 |  | Kenmerk 10 | Kenmerk 11 | Opmerkingen
Gevelladder | 75.13.20
Gevelwasinstallatie | 75.13.30
Terrein
Omschrijving | NL-SfB | Aantal | Bouwjaar | Fabricaat | Type | Kenmerk 4 |  | Kenmerk 5 |  | Kenmerk 6 |  | Kenmerk 7 |  | Kenmerk 8 |  | Kenmerk 9 |  | Kenmerk 10 | Kenmerk 11 | Opmerkingen
Toegang hek | 90.34.20 |  |  |  |  | Aandrijving | Mechanisch / Hydraulisch | Breedte [m] |  | Hoogte [m] |  | Afstandsbedieningen [stuks]
Toegang slagboom | 90.34.30 |  |  |  |  | Aandrijving | Elektrisch / Hydraulisch / Handmatig | Aansturing | Handmatig / Pas / Afstandsbed. / Extern | Intercom | Ja / Nee | Breedte [m]
Lichtmast | 90.63.00 |  |  |  |  | Uitvoering | < 1.2 m / 1.2 - 3 m / > 3 m | Lichtbrontype | Halogeen / PL / Overig | Vermogen per eenheid [W] |  | Armaturen op mast [stuks]
Armaturen buitenverlichting/gevelverlichting | 90.63.10 |  |  |  |  | Lichtbrontype | Halogeen / PL / Overig | Armaturen [stuks] |  | Vermogen per eenheid [W]
Vrije invulvelden
Omschrijving | NL-SfB | Aantal | Bouwjaar | Fabricaat | Type | Kenmerk 4 |  | Kenmerk 5 |  | Kenmerk 6 |  | Kenmerk 7 |  | Kenmerk 8 |  | Kenmerk 9 |  | Kenmerk 10 | Kenmerk 11 | Opmerkingen
-
-
-
-
-

## 3 NL-SfB (hidden)
Oude code | Oude omschrijving | BIM code (nieuw) | BIM omschrijving (nieuw) | Categorie | Omschrijving
| Format: | XX.aa.bb | XX; a, a; b, b
|  | 0- | PROJECT TOTAAL
|  | 0-.0 | indirecte projectvoorzieningen
|  | 0-.1 | werkterreininrichtingen
|  | 0-.10 | indirecte projectvoorzieningen; werkterreininrichting, algemeen (verzamelniveau)
|  | 0-.11 | indirecte projectvoorzieningen; werkterreininrichting, bijkomende werken algemeen
|  | 0-.12 | indirecte projectvoorzieningen; werkterreininrichting, personen/materiaalvoorzieningen
|  | 0-.13 | indirecte projectvoorzieningen; werkterreininrichting, energievoorzieningen
|  | 0-.14 | indirecte projectvoorzieningen; werkterreininrichting, beveiligingsvoorzieningen
|  | 0-.15 | indirecte projectvoorzieningen; werkterreininrichting, doorwerkvoorzieningen
|  | 0-.16 | indirecte projectvoorzieningen; werkterreininrichting, voorzieningen belendende percelen
|  | 0-.17 | indirecte projectvoorzieningen; werkterreininrichting, onderhoudsvoorzieningen
|  | 0-.2 | materieelvoorzieningen
|  | 0-.20 | indirecte projectvoorzieningen; materieelvoorzieningen, algemeen (verzamelniveau)
|  | 0-.21 | indirecte projectvoorzieningen; materieelvoorzieningen, transport
|  | 0-.22 | indirecte projectvoorzieningen; materieelvoorzieningen, gereedschappen (algemeen)
|  | 0-.3 | risicodekking
|  | 0-.30 | indirecte projectvoorzieningen; risicodekking, algemeen (verzamelniveau)
|  | 0-.31 | indirecte projectvoorzieningen; risicodekking, verzekeringen
|  | 0-.32 | indirecte projectvoorzieningen; risicodekking, waarborgen
|  | 0-.33 | indirecte projectvoorzieningen; risicodekking, prijsstijgingen
|  | 0-.4 | projectorganisatie
|  | 0-.40 | indirecte projectvoorzieningen; projectorganisatie, algemeen (verzamelniveau)
|  | 0-.41 | indirecte projectvoorzieningen; projectorganisatie, administratie
|  | 0-.42 | indirecte projectvoorzieningen; projectorganisatie, uitvoering
|  | 0-.43 | indirecte projectvoorzieningen; projectorganisatie, documentatie
|  | 0-.5 | bedrijfsorganisatie
|  | 0-.50 | indirecte projectvoorzieningen; bedrijfsorganisatie, algemeen (verzamelniveau)
|  | 0-.51 | indirecte projectvoorzieningen; bedrijfsorganisatie, bestuur en directie
|  | 0-.52 | indirecte projectvoorzieningen; bedrijfsorganisatie, winstregelingen
|  | 1- | FUNDERINGEN
|  | 10 | -gereserveerd-
|  | 11 | Bodemvoorzieningen
|  | 11.0 | bodemvoorzieningen; algemeen
|  | 11.1 | bodemvoorzieningen; grond
|  | 11.10 | bodemvoorzieningen; grond, algemeen (verzamelniveau)
|  | 11.11 | bodemvoorzieningen; grond, ontgravingen
|  | 11.12 | bodemvoorzieningen; grond, aanvullingen
|  | 11.13 | bodemvoorzieningen; grond, sloop- en rooiwerkzaamheden
|  | 11.15 | bodemvoorzieningen; grond, damwanden
|  | 11.2 | bodemvoorzieningen; water
|  | 11.20 | bodemvoorzieningen; water, algemeen (verzamelniveau)
|  | 11.24 | bodemvoorzieningen; water, bemalingen
|  | 11.25 | bodemvoorzieningen; water, damwanden
|  | 12 | -gereserveerd-
|  | 13 | Vloeren op grondslag
|  | 13.0 | vloeren op grondslag; algemeen
|  | 13.1 | vloeren op grondslag; niet constructief
|  | 13.10 | vloeren op grondslag; niet constructief, algemeen (verzamelniveau)
|  | 13.11 | vloeren op grondslag; niet constructief, bodemafsluitingen
|  | 13.12 | vloeren op grondslag; niet constructief, vloeren als gebouwonderdeel
|  | 13.13 | vloeren op grondslag; niet constructief, vloeren als bestrating
|  | 13.2 | vloeren op grondslag; constructief
|  | 13.20 | vloeren op grondslag; constructief, algemeen (verzamelniveau)
|  | 13.21 | vloeren op grondslag; constructief, bodemafsluitingen
|  | 13.22 | vloeren op grondslag; constructief, vloeren als gebouwonderdeel
|  | 13.25 | vloeren op grondslag; constructief, grondverbeteringen
|  | 14 | -gereserveerd-
|  | 15 | -gereserveerd-
|  | 16 | Funderingsconstructies
|  | 16.0 | funderingsconstructies; algemeen
|  | 16.1 | funderingsconstructies; voeten en balken
|  | 16.10 | funderingsconstructies; voeten en balken, algemeen (verzamelniveau)
|  | 16.11 | funderingsconstructies; voeten en balken, fundatie voeten
|  | 16.12 | funderingsconstructies; voeten en balken, fundatie balken
|  | 16.13 | funderingsconstructies; voeten en balken, fundatie poeren
|  | 16.14 | funderingsconstructies; voeten en balken, gevelwanden (-200)
|  | 16.15 | funderingsconstructies; voeten en balken, grondverbeteringen
|  | 16.2 | funderingsconstructies; keerwanden
|  | 16.20 | funderingsconstructies; keerwanden, algemeen (verzamelniveau)
|  | 16.21 | funderingsconstructies; keerwanden, grondkerende wanden
|  | 16.22 | funderingsconstructies; keerwanden, waterkerende wanden
|  | 16.23 | funderingsconstructies; keerwanden, gevelwanden (-200)
|  | 16.25 | funderingsconstructies; keerwanden, grondverbeteringen
|  | 17 | Paalfunderingen
|  | 17.0 | paalfunderingen; algemeen
|  | 17.1 | paalfunderingen; niet geheid
|  | 17.10 | paalfunderingen; niet geheid, algemeen (verzamelniveau)
|  | 17.11 | paalfunderingen; niet geheid, dragende palen; geboord
|  | 17.12 | paalfunderingen; niet geheid, dragende palen; geschroefd
|  | 17.13 | paalfunderingen; niet geheid, trekverankeringen
|  | 17.14 | paalfunderingen; niet geheid, pijler-putringfunderingen
|  | 17.15 | paalfunderingen; niet geheid, bodeminjecties
|  | 17.2 | paalfunderingen; geheid
|  | 17.20 | paalfunderingen; geheid, algemeen (verzamelniveau)
|  | 17.21 | paalfunderingen; geheid, dragende palen
|  | 17.22 | paalfunderingen; geheid, palen; ingeheide bekisting
|  | 17.23 | paalfunderingen; geheid, trekverankeringen
|  | 17.25 | paalfunderingen; geheid, damwandenfunderingen
|  | 18 | -gereserveerd-
|  | 19 | -gereserveerd-
|  | 2- | RUWBOUW
|  | 20 | -gereserveerd-
|  | 21 | Buitenwanden
|  | 21.0 | buitenwanden; algemeen
|  | 21.1 | buitenwanden; niet constructief
|  | 21.10 | buitenwanden; niet constructief, algemeen (verzamelniveau)
|  | 21.11 | buitenwanden; niet constructief, massieve wanden
|  | 21.12 | buitenwanden; niet constructief, spouwwanden
|  | 21.13 | buitenwanden; niet constructief, systeemwanden
|  | 21.14 | buitenwanden; niet constructief, vlieswanden
|  | 21.15 | buitenwanden; niet constructief, borstweringen
|  | 21.16 | buitenwanden; niet constructief, boeiboorden
|  | 21.2 | buitenwanden; constructief
|  | 21.20 | buitenwanden; constructief, algemeen (verzamelniveau)
|  | 21.21 | buitenwanden; constructief, massieve wanden
|  | 21.22 | buitenwanden; constructief, spouwwanden
|  | 21.23 | buitenwanden; constructief, systeemwanden
|  | 21.25 | buitenwanden; constructief, borstweringen
|  | 22 | Binnenwanden
|  | 22.0 | binnenwanden; algemeen
|  | 22.1 | binnenwanden; niet constructief
|  | 22.10 | binnenwanden; niet constructief, algemeen (verzamelniveau)
|  | 22.11 | binnenwanden; niet constructief, massieve wanden
|  | 22.12 | binnenwanden; niet constructief, spouwwanden
|  | 22.13 | binnenwanden; niet constructief, systeemwanden; vast
|  | 22.14 | binnenwanden; niet constructief, systeemwanden; verplaatsbaar
|  | 22.2 | binnenwanden; constructief
|  | 22.20 | binnenwanden; constructief, algemeen (verzamelniveau)
|  | 22.21 | binnenwanden; constructief, massieve wanden
|  | 22.22 | binnenwanden; constructief, spouwwanden
|  | 22.23 | binnenwanden; constructief, systeemwanden; vast
|  | 23 | Vloeren
|  | 23.0 | vloeren; algemeen
|  | 23.1 | vloeren; niet constructief
|  | 23.10 | vloeren; niet constructief, algemeen (verzamelniveau)
|  | 23.11 | vloeren; niet constructief, vrijdragende vloeren
|  | 23.12 | vloeren; niet constructief, balkons
|  | 23.13 | vloeren; niet constructief, galerijen
|  | 23.14 | vloeren; niet constructief, bordessen
|  | 23.15 | vloeren; niet constructief, vloeren t.b.v. technische voorzieningen
|  | 23.2 | vloeren; constructief
|  | 23.20 | vloeren; constructief, algemeen (verzamelniveau)
|  | 23.21 | vloeren; constructief, vrijdragende vloeren
|  | 23.22 | vloeren; constructief, balkons
|  | 23.23 | vloeren; constructief, galerijen
|  | 23.24 | vloeren; constructief, bordessen
|  | 23.25 | vloeren; constructief, vloeren t.b.v. technische voorzieningen
|  | 24 | Trappen en hellingen
|  | 24.0 | trappen en hellingen; algemeen
|  | 24.1 | trappen en hellingen; trappen
|  | 24.10 | trappen en hellingen; trappen, algemeen (verzamelniveau)
|  | 24.11 | trappen en hellingen; trappen, rechte steektrappen
|  | 24.12 | trappen en hellingen; trappen, niet-rechte steektrappen
|  | 24.13 | trappen en hellingen; trappen, spiltrappen
241400 | Vlizotrap | 24.14.00 | trappen en hellingen; trappen, vlizotrap | bouwdelen | vlizotrap
|  | 24.15 | trappen en hellingen; trappen, bordessen
|  | 24.2 | trappen en hellingen; hellingen
|  | 24.20 | trappen en hellingen; hellingen, algemeen (verzamelniveau)
|  | 24.21 | trappen en hellingen; hellingen, beloopbare hellingen
|  | 24.22 | trappen en hellingen; hellingen, berijdbare hellingen
|  | 24.25 | trappen en hellingen; hellingen, bordessen
|  | 24.3 | trappen en hellingen; ladders en klimijzers
|  | 24.30 | trappen en hellingen; ladders en klimijzers, algemeen (verzamelniveau)
|  | 24.31 | trappen en hellingen; ladders en klimijzers, ladders
|  | 24.32 | trappen en hellingen; ladders en klimijzers, klimijzers
|  | 24.35 | trappen en hellingen; ladders en klimijzers, bordessen
|  | 25 | -gereserveerd-
|  | 26 | -gereserveerd-
|  | 27 | Daken
|  | 27.0 | daken; algemeen
|  | 27.1 | daken; niet constructief
|  | 27.10 | daken; niet constructief, algemeen (verzamelniveau)
|  | 27.11 | daken; niet constructief, vlakke daken
|  | 27.12 | daken; niet constructief, hellende daken
|  | 27.13 | daken; niet constructief, luifels
|  | 27.14 | daken; niet constructief, overkappingen
|  | 27.16 | daken; niet constructief, gootconstructies
|  | 27.2 | daken; constructief
|  | 27.20 | daken; constructief, algemeen (verzamelniveau)
|  | 27.21 | daken; constructief, vlakke daken
|  | 27.22 | daken; constructief, hellende daken
|  | 27.23 | daken; constructief, luifels
|  | 27.24 | daken; constructief, overkappingen
|  | 27.26 | daken; constructief, gootconstructies
|  | 28 | Hoofddraagconstructies
|  | 28.0 | hoofddraagconstructies; algemeen
|  | 28.1 | hoofddraagconstructies; kolommen en liggers
|  | 28.10 | hoofddraagconstructies; kolommen en liggers, algemeen (verzamelniveau)
|  | 28.11 | hoofddraagconstructies; kolommen en liggers, kolom-/liggerconstructies
|  | 28.12 | hoofddraagconstructies; kolommen en liggers, spanten
|  | 28.2 | hoofddraagconstructies; wanden en vloeren
|  | 28.20 | hoofddraagconstructies; wanden en vloeren, algemeen (verzamelniveau)
|  | 28.21 | hoofddraagconstructies; wanden en vloeren, wand-/vloerconstructies
|  | 28.3 | hoofddraagconstructies; ruimte-eenheden
|  | 28.30 | hoofddraagconstructies; ruimte-eenheden, algemeen (verzamelniveau)
|  | 28.31 | hoofddraagconstructies; ruimte-eenheden, doosconstructies
|  | 29 | -gereserveerd-
|  | 3- | AFBOUW
|  | 30 | -gereserveerd-
|  | 31 | Buitenwandopeningen | bouwdelen
|  | 31.0 | buitenwandopeningen; algemeen | bouwdelen
|  | 31.1 | buitenwandopeningen; niet gevuld | bouwdelen
|  | 31.10 | buitenwandopeningen; niet gevuld, algemeen (verzamelniveau) | bouwdelen
|  | 31.11 | buitenwandopeningen; niet gevuld, daglichtopeningen | bouwdelen | daglichtopening wand
|  | 31.12 | buitenwandopeningen; niet gevuld, buitenluchtopeningen | bouwdelen | buitenluchtopening wand
|  | 31.2 | buitenwandopeningen; gevuld met ramen | bouwdelen
|  | 31.20 | buitenwandopeningen; gevuld met ramen, algemeen (verzamelniveau) | bouwdelen
|  | 31.21 | buitenwandopeningen; gevuld met ramen, gesloten ramen | bouwdelen | gesloten raam (buiten)
|  | 31.22 | buitenwandopeningen; gevuld met ramen, ramen draaiend aan één kant | bouwdelen | raam draaiend, 1 as (buiten)
|  | 31.23 | buitenwandopeningen; gevuld met ramen, schuiframen | bouwdelen | schuifraam (buiten)
3124 |  | 31.24.00 | buitenwandopeningen; gevuld met ramen, ramen draaiend op verticale of horizontale as | bouwdelen | kiep- kantelraam (buiten)
|  | 31.25 | buitenwandopeningen; gevuld met ramen, combinatieramen | bouwdelen | combinatieraam (buiten)
|  | 31.3 | buitenwandopeningen; gevuld met deuren | toegang
|  | 31.30 | buitenwandopeningen; gevuld met deuren, algemeen (verzamelniveau) | toegang
|  | 31.31 | buitenwandopeningen; gevuld met deuren, draaideuren | toegang | draaideur (buiten)
313110 | Automatische deur | 31.31.10 | buitenwandopeningen; gevuld met deuren, draaideuren; automatisch | toegang | automatische draaideur (buiten)
|  | 31.32 | buitenwandopeningen; gevuld met deuren, schuifdeuren | toegang | schuifdeur (buiten)
313210 |  | 31.32.10 | buitenwandopeningen; gevuld met deuren, schuifdeuren; automatisch | toegang | automatische schuifdeur (buiten)
|  | 31.33 | buitenwandopeningen; gevuld met deuren, tuimeldeuren | toegang | tuimeldeur (buiten)
313400 | Tourniquet | 31.34.00 | buitenwandopeningen; gevuld met deuren, tourniquets | toegang | tourniquet (buiten)
313500 | Overheaddeur (rol/sectionale) algemeen | 31.35.00 | buitenwandopeningen; gevuld met deuren, overheaddeur (rol/sectionale) | toegang | overheaddeur (buiten)
|  | 31.4 | buitenwandopeningen; gevuld met puien | toegang
|  | 31.40 | buitenwandopeningen; gevuld met puien, algemeen (verzamelniveau) | toegang
|  | 31.41 | buitenwandopeningen; gevuld met puien, gesloten puien | toegang | gesloten pui (buiten)
| rolluik | 31.42.00 | buitenwandopeningen; gevuld met rolluik | toegang | rolluik (buiten)
|  | 32 | Binnenwandopeningen | bouwdelen
|  | 32.0 | binnenwandopeningen; algemeen | bouwdelen
|  | 32.1 | binnenwandopeningen; niet gevuld | bouwdelen
|  | 32.10 | binnenwandopeningen; niet gevuld, algemeen (verzamelniveau) | bouwdelen
|  | 32.11 | binnenwandopeningen; niet gevuld, openingen als doorgang | bouwdelen | wanddoorgang (binnen)
|  | 32.12 | binnenwandopeningen; niet gevuld, openingen als doorzicht | bouwdelen | wanddoorzicht (binnen)
|  | 32.2 | binnenwandopeningen; gevuld met ramen | bouwdelen
|  | 32.20 | binnenwandopeningen; gevuld met ramen, algemeen (verzamelniveau) | bouwdelen
|  | 32.21 | binnenwandopeningen; gevuld met ramen, gesloten ramen | bouwdelen | gesloten raam (binnen)
|  | 32.22 | binnenwandopeningen; gevuld met ramen, ramen draaiend aan één kant | bouwdelen | raam draaiend, 1 as (binnen)
|  | 32.23 | binnenwandopeningen; gevuld met ramen, schuiframen | bouwdelen | schuifraam (binnen)
3224 |  | 32.24.00 | binnenwandopeningen; gevuld met ramen, ramen draaiend op verticale of horizontale as | bouwdelen | kiep- kantelraam (binnen)
|  | 32.25 | binnenwandopeningen; gevuld met ramen, combinatieramen | bouwdelen | combinatieraam (binnen)
|  | 32.3 | binnenwandopeningen; gevuld met deuren | bouwdelen
|  | 32.30 | binnenwandopeningen; gevuld met deuren, algemeen (verzamelniveau) | bouwdelen
|  | 32.31 | binnenwandopeningen; gevuld met deuren, draaideuren | bouwdelen | draaideur (binnen)
323110 |  | 32.31.10 | binnenwandopeningen; gevuld met deuren, draaideuren; automatisch | bouwdelen | automatische draaideur (binnen)
323200 | Schuifdeur | 32.32.00 | binnenwandopeningen; gevuld met deuren, schuifdeuren | bouwdelen | schuifdeur (binnen)
323210 |  | 32.32.10 | binnenwandopeningen; gevuld met deuren, schuifdeuren; automatisch | bouwdelen | automatische schuifdeur (binnen)
|  | 32.33 | binnenwandopeningen; gevuld met deuren, tuimeldeuren | bouwdelen | tuimeldeur (binnen)
|  | 32.34 | binnenwandopeningen; gevuld met deuren, tourniquets | bouwdelen | tourniquet (binnen)
|  | 32.4 | binnenwandopeningen; gevuld met puien | bouwdelen
|  | 32.40 | binnenwandopeningen; gevuld met puien, algemeen (verzamelniveau) | bouwdelen
|  | 32.41 | binnenwandopeningen; gevuld met puien, gesloten puien | bouwdelen | gesloten pui (binnen)
324013 | Rolluik | 32.42.00 | binnenwandopeningen; gevuld met rolluik | bouwdelen | rolluik (binnen)
|  | 33 | Vloeropeningen | bouwdelen
|  | 33.0 | vloeropeningen; algemeen | bouwdelen
|  | 33.1 | vloeropeningen; niet gevuld | bouwdelen
|  | 33.10 | vloeropeningen; niet gevuld, algemeen (verzamelniveau) | bouwdelen
|  | 33.11 | vloeropeningen; niet gevuld, openingen als doorgang | bouwdelen | vloerdoorgang
|  | 33.12 | vloeropeningen; niet gevuld, openingen als doorzicht | bouwdelen | vloerdoorzicht
|  | 33.2 | vloeropeningen; gevuld | bouwdelen
|  | 33.20 | vloeropeningen; gevuld, algemeen (verzamelniveau) | bouwdelen
|  | 33.21 | vloeropeningen; gevuld, beloopbare vullingen | bouwdelen | vloervulling beloopbaar
|  | 33.22 | vloeropeningen; gevuld, niet-beloopbare vullingen | bouwdelen | vloervulling niet-beloopbaar
|  | 34 | Balustrades en leuningen | bouwdelen
|  | 34.0 | balustrades en leuningen; algemeen | bouwdelen
|  | 34.1 | balustrades en leuningen; balustrades | bouwdelen
|  | 34.10 | balustrades en leuningen; balustrades, algemeen (verzamelniveau) | bouwdelen
|  | 34.11 | balustrades en leuningen; balustrades, binnenbalustrades | bouwdelen | binnenbalustrade
|  | 34.12 | balustrades en leuningen; balustrades, buitenbalustrades | bouwdelen | buitenbalustrade
|  | 34.2 | balustrades en leuningen; leuningen | bouwdelen
|  | 34.20 | balustrades en leuningen; leuningen, algemeen (verzamelniveau) | bouwdelen
|  | 34.21 | balustrades en leuningen; leuningen, binnenleuningen | bouwdelen | binnenleuning
|  | 34.22 | balustrades en leuningen; leuningen, buitenleuningen | bouwdelen | buitenleuning
|  | 35 | -gereserveerd- | bouwdelen
|  | 36 | -gereserveerd- | bouwdelen
|  | 37 | Dakopeningen | bouwdelen
|  | 37.0 | dakopeningen; algemeen | bouwdelen
|  | 37.1 | dakopeningen; niet gevuld | bouwdelen
|  | 37.10 | dakopeningen; niet gevuld, algemeen (verzamelniveau) | bouwdelen
|  | 37.11 | dakopeningen; niet gevuld, daglichtopeningen | bouwdelen | daglichtopening dak
|  | 37.12 | dakopeningen; niet gevuld, buitenluchtopeningen | bouwdelen | buitenluchtopening dak
|  | 37.2 | dakopeningen; gevuld | bouwdelen
|  | 37.20 | dakopeningen; gevuld, algemeen (verzamelniveau) | bouwdelen
|  | 37.21 | dakopeningen; gevuld, gesloten ramen | bouwdelen | gesloten dakraam
|  | 37.22 | dakopeningen; gevuld, ramen draaiend aan één kant | bouwdelen | dakraam draaiend, 1 as
|  | 37.23 | dakopeningen; gevuld, schuiframen | bouwdelen | dakraam schuivend
3724 |  | 37.24.00 | dakopeningen; gevuld, ramen draaiend op een as | bouwdelen | dakraam kiep/kantel
|  | 37.25 | dakopeningen; gevuld, combinatieramen | bouwdelen | dakraam combinatie
|  | 37.26.00 | dakopeningen; gevuld, luik | bouwdelen | dakluik
|  | 37.26.10 | dakopeningen; gevuld, luik; rook-/ventilatieluik | bouwdelen | dak rook-/ventilatieluik
|  | 38 | Inbouwpakketten
|  | 38.0 | inbouwpakketten; algemeen
|  | 38.1 | inbouwpakketten
|  | 38.10 | inbouwpakketten; algemeen (verzamelniveau)
|  | 38.11 | inbouwpakketten; inbouwpakketten met te openen delen
|  | 38.12 | inbouwpakketten; inbouwpakketten met gesloten delen
|  | 39 | -gereserveerd-
|  | 4- | AFWERKINGEN
|  | 40 | -gereserveerd-
|  | 41 | Buitenwandafwerkingen
|  | 41.0 | buitenwandafwerkingen; algemeen
|  | 41.1 | buitenwandafwerkingen
|  | 41.10 | buitenwandafwerkingen; algemeen (verzamelniveau)
|  | 41.11 | buitenwandafwerkingen; afwerklagen
|  | 41.12 | buitenwandafwerkingen; bekledingen
|  | 41.13 | buitenwandafwerkingen; voorzetwanden
|  | 42 | Binnenwandafwerkingen
|  | 42.0 | binnenwandafwerkingen; algemeen
|  | 42.1 | binnenwandafwerkingen
|  | 42.10 | binnenwandafwerkingen; algemeen (verzamelniveau)
|  | 42.11 | binnenwandafwerkingen; afwerklagen
|  | 42.12 | binnenwandafwerkingen; bekledingen
|  | 43 | Vloerafwerkingen
|  | 43.0 | vloerafwerkingen; algemeen
|  | 43.1 | vloerafwerkingen; verhoogd
|  | 43.10 | vloerafwerkingen; verhoogd, algemeen (verzamelniveau)
|  | 43.11 | vloerafwerkingen; verhoogd, podiums
|  | 43.12 | vloerafwerkingen; verhoogd, installatievloeren
|  | 43.2 | vloerafwerkingen; niet verhoogd
|  | 43.20 | vloerafwerkingen; niet verhoogd, algemeen (verzamelniveau)
|  | 43.21 | vloerafwerkingen; niet verhoogd, afwerklagen
|  | 43.22 | vloerafwerkingen; niet verhoogd, bekledingen
|  | 43.23 | vloerafwerkingen; niet verhoogd, systeemvloerafwerkingen
|  | 44 | Trap- en hellingafwerkingen
|  | 44.0 | trap- en hellingafwerkingen; algemeen
|  | 44.1 | trap- en hellingafwerkingen; trapafwerkingen
|  | 44.10 | trap- en hellingafwerkingen; trapafwerkingen, algemeen (verzamelniveau)
|  | 44.11 | trap- en hellingafwerkingen; trapafwerkingen, afwerklagen
|  | 44.12 | trap- en hellingafwerkingen; trapafwerkingen, bekledingen
|  | 44.13 | trap- en hellingafwerkingen; trapafwerkingen, systeemafwerkingen
|  | 44.2 | trap- en hellingafwerkingen; hellingafwerkingen
|  | 44.20 | trap- en hellingafwerkingen; hellingafwerkingen, algemeen (verzamelniveau)
|  | 44.21 | trap- en hellingafwerkingen; hellingafwerkingen, afwerklagen
|  | 44.22 | trap- en hellingafwerkingen; hellingafwerkingen, bekledingen
|  | 44.23 | trap- en hellingafwerkingen; hellingafwerkingen, systeemafwerkingen
|  | 45 | Plafondafwerkingen
|  | 45.0 | plafondafwerkingen; algemeen
|  | 45.1 | plafondafwerkingen; verlaagd
|  | 45.10 | plafondafwerkingen; verlaagd, algemeen (verzamelniveau)
|  | 45.11 | plafondafwerkingen; verlaagd, verlaagde plafonds
|  | 45.12 | plafondafwerkingen; verlaagd, systeemplafonds
|  | 45.14 | plafondafwerkingen; verlaagd, koofconstructies
|  | 45.15 | plafondafwerkingen; verlaagd, gordijnplanken
|  | 45.2 | plafondafwerkingen; niet verlaagd
|  | 45.20 | plafondafwerkingen; niet verlaagd, algemeen (verzamelniveau)
|  | 45.21 | plafondafwerkingen; niet verlaagd, afwerkingen
|  | 45.22 | plafondafwerkingen; niet verlaagd, bekledingen
|  | 45.23 | plafondafwerkingen; niet verlaagd, systeemafwerkingen
|  | 45.24 | plafondafwerkingen; niet verlaagd, koofconstructies
|  | 45.25 | plafondafwerkingen; niet verlaagd, gordijnplanken
|  | 46 | -gereserveerd-
|  | 47 | Dakafwerkingen
|  | 47.0 | dakafwerkingen; algemeen
|  | 47.1 | dakafwerkingen; afwerkingen
|  | 47.10 | dakafwerkingen; afwerkingen, algemeen (verzamelniveau)
|  | 47.11 | dakafwerkingen; afwerkingen, vlakke dakafwerkingen
|  | 47.12 | dakafwerkingen; afwerkingen, hellende dakafwerkingen
|  | 47.13 | dakafwerkingen; afwerkingen, luifelafwerkingen
|  | 47.14 | dakafwerkingen; afwerkingen, overkappingsafwerkingen
|  | 47.15 | dakafwerkingen; afwerkingen, beloopbare dakafwerkingen
|  | 47.16 | dakafwerkingen; afwerkingen, berijdbare dakafwerkingen
|  | 47.2 | dakafwerkingen; bekledingen
|  | 47.20 | dakafwerkingen; bekledingen, algemeen (verzamelniveau)
|  | 47.21 | dakafwerkingen; bekledingen, vlakke dak bekledingen
|  | 47.22 | dakafwerkingen; bekledingen, hellende dak bekledingen
|  | 47.23 | dakafwerkingen; bekledingen, luifel bekledingen
|  | 47.24 | dakafwerkingen; bekledingen, overkapping bekledingen
|  | 47.25 | dakafwerkingen; bekledingen, beloopbare dak bekledingen
|  | 47.26 | dakafwerkingen; bekledingen, berijdbare dak bekledingen
|  | 48 | Afwerkingpakketten
|  | 48.0 | afwerkingspakketten; algemeen
|  | 48.1 | afwerkingspakketten
|  | 48.10 | afwerkingspakketten; algemeen (verzamelniveau)
|  | 48.11 | afwerkingspakketten; naadloze afwerkingen
|  | 48.12 | afwerkingspakketten; overige afwerkingen
|  | 49 | -gereserveerd-
|  | 5- | INSTALLATIES WERKTUIGBOUWKUNDIG
|  | 50 | -gereserveerd-
|  | 51 | -gereserveerd-
|  | 52 | Afvoeren | water
|  | 52.0 | afvoeren; algemeen | water
|  | 52.1 | afvoeren; regenwater | water
|  | 52.10 | afvoeren; regenwater, algemeen (verzamelniveau) | water
|  | 52.11 | afvoeren; regenwater, afvoerinstallatie, in het gebouw | water | afvoerinstallatie (binnen)
521110 | Leidingen HWA binnen | 52.11.10 | afvoeren; regenwater, afvoerinstallatie, in het gebouw; leidingen hemelwater | water | afvoerleidingen hemelwater
|  | 52.12 | afvoeren; regenwater, afvoerinstallatie, buiten het gebouw | water | afvoerinstallatie (buiten)
|  | 52.16 | afvoeren; regenwater, pompsysteem, afscheiders, bezinkputten | water
521610 | Pompinstallaties+put+appendages | 52.16.10 | afvoeren; regenwater, pompsysteem, afscheiders, bezinkputten; pompinstallaties + put + appendages | water | waterpomp hemelwater
|  | 52.19 | afvoeren; regenwater, berging, infiltratie | water
|  | 52.2 | afvoeren; fecaliën | water
|  | 52.20 | afvoeren; fecaliën, algemeen (verzamelniveau) | water
|  | 52.21 | afvoeren; fecaliën, standaardsysteem | water
522110 | Leidingen afvoer fecalien | 52.21.10 | afvoeren; fecaliën, standaardsysteem; leidingen afvoer | water | afvoerleidingen fecaliën
|  | 52.22 | afvoeren; fecaliën, vacuümsysteem | water | vacuümsysteem fecaliën
|  | 52.23 | afvoeren; fecaliën, overdruksysteem | water | overdruksysteem fecaliën
|  | 52.24 | afvoeren; fecaliën, gescheiden (urine) | water | overdruksysteem fecaliën
|  | 52.26 | afvoeren; fecaliën, pompsysteem, afscheiders, bezinkputten | water
522610 | Facalienvermaler (Pomp) | 52.26.10 | afvoeren; fecaliën, pompsysteem, afscheiders, bezinkputten; vermaler | water | vermaler fecaliën
|  | 52.26.20 | afvoeren; fecaliën, pompsysteem, afscheiders, bezinkputten; pomp | water | afvoerpomp fecaliën
|  | 52.3 | afvoeren; afvalwater | water
|  | 52.30 | afvoeren; afvalwater, algemeen (verzamelniveau) | water
523000 | Scheidingsinstallaties afvalwater | 52.30.10 | afvoeren; afvalwater, algemeen; scheidingsinstallaties | water | scheidingsinstallatie afvalwater
|  | 52.31 | afvoeren; afvalwater, huishoudelijk afval | water | afvoer huishoudelijk afvalwater
|  | 52.32 | afvoeren; afvalwater, bedrijfsafval | water | afvoer bedrijfsafvalwater
|  | 52.36 | afvoeren; afvalwater, pompsysteem, afscheiders, bezinkputten | water
523610 | Afvoerpompen afvalwater | 52.36.10 | afvoeren; afvalwater, pompsysteem, afscheiders, bezinkputten; droge motorpomp | water | droge motorpomp afvalwater
|  | 52.36.11 | afvoeren; afvalwater, pompsysteem, afscheiders, bezinkputten; dompelpomp | water | dompelpomp afvalwater
523620 | niveauregeling | 52.36.20 | afvoeren; afvalwater, pompsysteem, afscheiders, bezinkputten; niveauregeling | water | niveauregeling afvalwater
|  | 52.4 | afvoeren; gecombineerd | water
|  | 52.40 | afvoeren; gecombineerd, algemeen (verzamelniveau) | water
|  | 52.41 | afvoeren; gecombineerd, geïntegreerd systeem | water
5246 | gecombineerd pompsysteem | 52.46.00 | afvoeren; gecombineerd, pompsysteem, afscheiders, bezinkputten | water
|  | 52.5 | afvoeren; vuilwaterafvoer speciaal | water
|  | 52.50 | afvoeren; vuilwaterafvoer speciaal, algemeen (verzamelniveau) | water
|  | 52.51 | afvoeren; vuilwaterafvoer speciaal, chemisch verontreinigd afvalwater | water | afvoer chemisch verontreinigd afvalwater
|  | 52.52 | afvoeren; vuilwaterafvoer speciaal, biologisch besmet afvalwater | water | afvoer biologisch besmet afvalwater
|  | 52.53 | afvoeren; vuilwaterafvoer speciaal, radioactief besmet afvalwater | water | afvoer radioactief besmet afvalwater
|  | 52.56 | afvoeren; vuilwaterafvoer speciaal, pompsysteem | water | afvoerpomp speciaal afvalwater
|  | 52.6 | afvoeren; vaste stoffen
|  | 52.60 | afvoeren; vaste stoffen, algemeen (verzamelniveau)
|  | 52.61 | afvoeren; vaste stoffen, stortkokers
|  | 52.62 | afvoeren; vaste stoffen, vacuümsysteem
|  | 52.63 | afvoeren; vaste stoffen, persluchtsysteem
|  | 52.64 | afvoeren; vaste stoffen, verdichtingsysteem
|  | 52.65 | afvoeren; vaste stoffen, verbrandingsysteem
|  | 52.9 | vaste gebouwgebonden voorzieningen behorend bij afvoeren
|  | 52.90 | vaste gebouwgebonden voorzieningen behorend bij afvoeren, algemeen (verzamelniveau)
|  | 53 | Water
|  | 53.0 | water; algemeen | water
|  | 53.1 | water; drinkwater | water
|  | 53.10 | water; drinkwater, algemeen (verzamelniveau) | water
531000 | Leidingen drinkwaterinstallatie | 53.10.10 | water; drinkwater, algemeen; leidingen | water | leidingen drinkwater
|  | 53.11 | water; drinkwater, netaansluiting | water | netaansluiting drinkwater
|  | 53.12 | water; drinkwater, bronaansluiting | water | bronaansluiting drinkwater
|  | 53.13 | water; drinkwater, reinwaterkelderaansluiting / ringleiding | water | ringleiding drinkwater
531400 | Drukverhogingsinstallaties drinkwater | 53.16.00 | water; drinkwater, drukverhogingsinstallatie | water | drukverhogingsinstallatie drinkwater
|  | 53.19 | water; drinkwater, voorraadvaten | water | voorraadvat drinkwater
|  | 53.2 | water; verwarmd tapwater | verwarming
|  | 53.20 | water; verwarmd tapwater, algemeen (verzamelniveau) | verwarming
532010 | Leidingen warm tapwater | 53.20.10 | water; verwarmd tapwater, algemeen; leidingen | verwarming | leidingen verwarmd tapwater
532020 | Pompen warmtapwaterinstallatie | 53.20.20 | water; verwarmd tapwater, algemeen; pompen | verwarming | pomp verwarmd tapwater
|  | 53.21 | water; verwarmd tapwater, met voorraad | verwarming | tapwater met voorraad
532110 | Voorraadboilers direct verwarmd | 53.21.10 | water; verwarmd tapwater, met voorraad; voorraadboiler direct verwarmd | verwarming | voorraadboiler direct verwarmd
532200 | Voorraadboilers indirect verwarmd | 53.21.20 | water; verwarmd tapwater, met voorraad; voorraadboiler indirect verwarmd | verwarming | voorraadboiler indirect verwarmd
532120 | Voorraadboilers elektrisch | 53.21.30 | water; verwarmd tapwater, met voorraad; voorraadboiler elektrisch | verwarming | voorraadboiler elektrisch
| geiser | 53.22.00 | water; verwarmd tapwater, geiser | verwarming | geiser
532300 | Doorstroomapparaten | 53.23.00 | water; verwarmd tapwater, doorstroom | verwarming | doorstroomapparaat
|  | 53.3 | water; bedrijfswater | water
|  | 53.30 | water; bedrijfswater, algemeen (verzamelniveau) | water
533010 | Bedrijfswater | 53.30.10 | water; bedrijfswater, algemeen; leidingen | water | leidingen bedrijfswater
533011 | keerkleppen | 53.30.11 | water; bedrijfswater, algemeen; keerkleppen | water | keerkleppen bedrijfswater
|  | 53.31 | water; bedrijfswater, onthard-watersysteem | water | wateronthardingssysteem bedrijfswater
|  | 53.32 | water; bedrijfswater, demi-watersysteem | water | demi-watersysteem
|  | 53.33 | water; bedrijfswater, gedistilleerd-watersysteem | water | gedistilleerd-watersysteem
5334 |  | 53.34.00 | water; bedrijfswater, zwembad-watersysteem | water | zwembad-watersysteem
|  | 53.36 | water; bedrijfswater; drukverhogingsinstallatie | water | drukverhogingsinstallatie bedrijfswater
5337 |  | 53.37.00 | water; bedrijfswater, onderbrekingsinstallatie (breektank) | water | breektank bedrijfswater
|  | 53.39 | water; bedrijfswater, voorraadvaten | water | voorraadvat bedrijfswater
|  | 53.4 | water; gebruiksstoom en condens | water
|  | 53.40 | water; gebruiksstoom en condens, algemeen (verzamelniveau) | water
|  | 53.41 | water; gebruiksstoom en condens, lage-druk stoomsysteem | water | lage-druk stoomsysteem
|  | 53.42 | water; gebruiksstoom en condens, hoge-druk stoomsysteem | water | hoge-druk stoomsysteem
|  | 53.5 | water; waterbehandeling | water
|  | 53.50 | water; waterbehandeling, algemeen (verzamelniveau) | water
53502001 | Waterontharders pekel simplex | 53.50.10 | water; waterbehandeling, algemeen; waterontharder pekel simplex | water | waterontharder pekel simplex
53502002 | Waterontharders pekel duplex | 53.50.20 | water; waterbehandeling, algemeen; waterontharder pekel duplex | water | waterontharder pekel duplex
5351 | filtratiesysteem | 53.51.00 | water; waterbehandeling, filtratiesysteem | water | waterfiltratiesysteem
|  | 53.52 | water; waterbehandeling, absorptiesysteem | water | absorptiesysteem
5353 | Ontgasser | 53.53.00 | water; waterbehandeling, ontgassingsysteem | water | ontgassingssysteem
|  | 53.54 | water; waterbehandeling, destillatiesysteem | water | destillatiesysteem
| legionella | 53.6 | water; legionellapreventie | water
|  | 53.60.00 | water; legionellapreventie, algemeen (verzamelniveau) | water | legionellapreventie
|  | 53.9 | vaste gebouwgebonden voorzieningen behorend bij water | water
|  | 53.90 | vaste gebouwgebonden voorzieningen behorend bij water, algemeen (verzamelniveau) | water | gebouwgebonden voorzieningen m.b.t. water
|  | 54 | Gassen | gas
|  | 54.0 | gassen; algemeen | gas
540010 | gasleiding | 54.00.10 | gassen; algemeen; leidingen | gas | gasleidingen
|  | 54.1 | gassen, brandstof | gas
5410 |  | 54.10.00 | gassen; brandstof, algemeen (verzamelniveau) | gas
541010 | Leidingen brandstofinstallatie gas | 54.10.10 | gassen; brandstof, algemeen; leidingen | gas | brandstofleidingen
|  | 54.11.00 | gassen; brandstof, aardgasvoorziening / menggasvoorziening | gas | aardgas-/menggasvoorziening
|  | 54.12.00 | gassen; brandstof, butaanvoorziening | gas | butaanvoorziening
|  | 54.13.00 | gassen; brandstof, propaanvoorziening | gas | propaanvoorziening
|  | 54.14.00 | gassen; brandstof, LPG-voorziening | gas | LPG-voorziening
|  | 54.15.00 | gassen; brandstof, biogasvoorziening | gas | biogasvoorziening
|  | 54.16.00 | gassen; brandstof, waterstofvoorziening | gas | waterstofvoorziening
|  | 54.2 | gassen; perslucht | gas
542020 | Persluchtinstallaties | 54.20.00 | gassen; perslucht, algemeen (verzamelniveau) | gas
|  | 54.21 | gassen; perslucht, persluchtvoorziening | gas | persluchtvoorziening
|  | 54.23.00 | gassen; perslucht, compressor | gas | compressor perslucht
|  | 54.24 | gassen; perslucht, buffertank | gas | buffertank perslucht
|  | 54.3 | gassen; medisch | gas
|  | 54.30 | gassen; medisch, algemeen (verzamelniveau) | gas
|  | 54.31 | gassen; medisch, zuurstofvoorziening | gas | zuurstofvoorziening (medisch)
|  | 54.32 | gassen; medisch, carbogeenvoorziening | gas | carbogeenvoorziening (medisch)
|  | 54.33 | gassen; medisch, lachgasvoorziening | gas | lachgasvoorziening (medisch)
|  | 54.34 | gassen; medisch, koolzuurvoorziening | gas | koolzuurvoorziening (medisch)
|  | 54.35 | gassen; medisch, medische luchtvoorziening | gas | medische luchtvoorziening
|  | 54.4 | gassen; technisch | gas
|  | 54.40 | gassen; technisch, algemeen (verzamelniveau) | gas
|  | 54.41 | gassen; technisch, stikstofvoorziening | gas | stikstofvoorziening (technisch)
|  | 54.42 | gassen; technisch, waterstofvoorziening | gas | waterstofvoorziening (technisch)
|  | 54.43 | gassen; technisch, argonvoorziening | gas | argonvoorziening (technisch)
|  | 54.44 | gassen; technisch, heliumvoorziening | gas | heliumvoorziening (technisch)
|  | 54.45 | gassen; technisch, acetyleenvoorziening | gas | acetyleenvoorziening (technisch)
|  | 54.46 | gassen; technisch, propaanvoorziening | gas | propaanvoorziening (technisch)
|  | 54.47 | gassen; technisch, koolzuurvoorziening | gas | koolzuurvoorziening (technisch)
|  | 54.48 | gassen; technisch, zuurstofvoorziening | gas | zuurstofvoorziening (technisch)
|  | 54.49 | gassen; technisch, methaanvoorziening | gas | methaanvoorziening (technisch)
|  | 54.5 | gassen, bijzonder | gas
|  | 54.50 | gassen; bijzonder, algemeen (verzamelniveau) | gas
|  | 54.51 | gassen; bijzonder, voorziening; zuivere gassen | gas | zuivere gassen voorziening
|  | 54.52 | gassen; bijzonder, voorziening; menggassen | gas | menggassen voorziening
|  | 54.6 | gassen; vacuüm | gas
|  | 54.60 | gassen; vacuüm, algemeen (verzamelniveau) | gas
|  | 54.61 | gassen; vacuüm, vacuümvoorziening | gas | vacuümvoorziening
|  | 54.63.00 | gassen; vacuüm, pompsysteem | gas | pomp vacuümvoorziening
|  | 54.9 | vaste gebouwgebonden voorzieningen behorend bij gassen | gas
5490 |  | 54.90.00 | vaste gebouwgebonden voorzieningen behorend bij gassen, algemeen (verzamelniveau) | gas | gebouwgebonden voorzieningen m.b.t. gassen
|  | 55 | Koeling | koeling
|  | 55.0 | koeling; algemeen | koeling
|  | 55.1 | koeling; opwekking lokaal | koeling
|  | 55.10 | koeling; lokaal, algemeen (verzamelniveau) | koeling
5511 |  | 55.11.00 | koeling; lokaal, raamkoelers/splitsystemen | koeling | raamkoeler
551200 | Splitsysteem | 55.12.00 | koeling; lokaal, splitsysteem; algemeen | koeling
55120001 | Splitkoelsysteem 5-50 ton CO2 | 55.12.10 | koeling; lokaal, splitsysteem; koelen 5-50 ton CO2 | koeling | splitsysteem koelen (5-50 ton CO2)
55120002 | Splitkoelsysteem 50-500 ton CO2 | 55.12.11 | koeling; lokaal, splitsysteem; koelen 50-500 ton CO2 | koeling | splitsysteem koelen (50-500 ton CO2)
55120003 | Splitkoelsysteem > 500 ton CO2 | 55.12.12 | koeling; lokaal, splitsysteem; koelen > 500 ton CO2 | koeling | splitsysteem koelen (>500 ton CO2)
55120004 | Splitverwarm/-koelsysteem 5-50 ton CO2 | 55.12.20 | koeling; lokaal, splitsysteem; verwarmen/koelen 5-50 ton CO2 | koeling | splitsysteem verwarmen/koelen (5-50 ton CO2)
55120005 | Splitverwarm/-koelsysteem 50-500 ton CO2 | 55.12.21 | koeling; lokaal, splitsysteem; verwarmen/koelen 50-500 ton CO2 | koeling | splitsysteem verwarmen/koelen (50-500 ton CO2)
55120006 | Splitverwarm/-koelsysteem > 500 ton CO2 | 55.12.22 | koeling; lokaal, splitsysteem; verwarmen/koelen > 500 ton CO2 | koeling | splitsysteem verwarmen/koelen (>500 ton CO2)
551300 | Computair / Koudeopwekking; lokaal; compactsystemen | 55.13 | koeling; lokaal, compactsystemen (packaged) | koeling
55130001 | Computair 5-50 ton CO2 | 55.13.10 | koeling; lokaal, compactsystemen; koelen 5-50 ton CO2 | koeling | compactsysteem koelen (5-50 ton CO2)
55130002 | Computair 50-500 ton CO2 | 55.13.11 | koeling; lokaal, compactsystemen; koelen 50-500 ton CO2 | koeling | compactsysteem koelen (50-500 ton CO2)
55130003 | Computair > 500 ton CO2 | 55.13.12 | koeling; lokaal, compactsystemen; koelen > 500 ton CO2 | koeling | compactsysteem koelen (>500 ton CO2)
| Computair GKW | 55.13.13 | koeling; lokaal, compactsystemen; aangesloten op gekoeld water leidingen | koeling | compactsysteem koelen, gekoeld water
5514 | Mobiele koelunit | 55.14.00 | koeling; lokaal, mobiele unit | koeling | mobiele koelunit
|  | 55.2 | koeling; opwekking centraal | koeling
|  | 55.20 | koeling; opwekking centraal, algemeen (verzamelniveau) | koeling
552050 | Dry Coolers | 55.20.10 | koeling; opwekking centraal, algemeen; dry coolers | koeling | dry cooler
|  | 55.21 | koeling; opwekking centraal, warmtepompsystemen | koeling
55211001 | Koudwateraggregaten 5-50 ton CO2 | 55.21.10 | koeling; opwekking centraal, warmtepompsystemen; koudwateraggregaten incl. appendages 5-50 ton CO2 | koeling | koudwateraggregaat (5-50 ton CO2)
55211002 | Koudwateraggregaten 50-500 ton CO2 | 55.21.11 | koeling; opwekking centraal, warmtepompsystemen; koudwateraggregaten incl. appendages 50-500 ton CO2 | koeling | koudwateraggregaat (50-500 ton CO2)
55211003 | Koudwateraggregaten > 500 ton CO2 | 55.21.12 | koeling; opwekking centraal, warmtepompsystemen; koudwateraggregaten incl. appendages > 500 ton CO2 | koeling | koudwateraggregaat (>500 ton CO2)
552120 | Direct expansie koelaggregaten DX-installaties | 55.21.20 | koeling; opwekking centraal, warmtepompsystemen; koelaggregaten directe expansie DX-installatie | koeling | directe expansie installatie
51510001 | Koelsysteem 5-50 ton CO2 | 55.21.30 | koeling; opwekking centraal, warmtepompsystemen; compressor koelmachine 5-50 ton CO2 | koeling | compressor koelmachine (5-50 ton CO2)
51510002 | Koelsysteem 50-500 ton CO2 | 55.21.31 | koeling; opwekking centraal, warmtepompsystemen; compressor koelmachine 50-500 ton CO2 | koeling | compressor koelmachine (50-500 ton CO2)
51510003 | Koelsysteem > 500 ton CO2 | 55.21.32 | koeling; opwekking centraal, warmtepompsystemen; compressor koelmachine > 500 ton CO2 | koeling | compressor koelmachine (>500 ton CO2)
55214001 | Schroef/scroll 5-50 ton CO2 | 55.21.40 | koeling; opwekking centraal, warmtepompsystemen; schroef/scroll koelmachine 5-50 ton CO2 | koeling | schroef/scroll koelmachine (5-50 ton CO2)
55214002 | Schroef/scroll 50-500 ton CO2 | 55.21.41 | koeling; opwekking centraal, warmtepompsystemen; schroef/scroll koelmachine 50-500 ton CO2 | koeling | schroef/scroll koelmachine (50-500 ton CO2)
55214003 | Schroef/scroll > 500 ton CO2 | 55.21.42 | koeling; opwekking centraal, warmtepompsystemen; schroef/scroll koelmachine > 500 ton CO2 | koeling | schroef/scroll koelmachine (>500 ton CO2)
|  | 55.22 | koeling; opwekking centraal, absorptiesystemen | koeling | absorptiesysteem koeling
|  | 55.23 | koeling; opwekking centraal, grondwatersystemen (incl. tegenstroomapparaat) | koeling | grondwatersysteem koeling
|  | 55.24 | koeling; opwekking centraal, oppervlaktewatersystemen (incl. tegenstroomapparaat) | koeling | oppervlaktewatersysteem koeling
|  | 55.26 | koeling; opwekking centraal, vrije-koeling | koeling | vrije koeling
|  | 55.27 | koeling; opwekking centraal, warmte koude opslag (WKO compleet incl. tegenstroomapparaat) | koeling | warmte koude opslag (WKO)
|  | 55.28 | koeling; opwekking centraal, koudenet | koeling | koudenet
|  | 55.3 | koeling; distributie hoofdverdeling (t/m verdeler/verzamelaar) | koeling
|  | 55.30 | koeling; distributie hoofdverdeling, algemeen (verzamelniveau) | koeling
|  | 55.31 | koeling; distributie hoofdverdeling, distributiesystemen | koeling
553120 | Leidingen gekoeld water | 55.31.10 | koeling; distributie hoofdverdeling, distributiesystemen; leidingen | koeling | distributieleidingen (koeling)
553130 | Verdeler/verzamelaar gekoeld water | 55.31.20 | koeling; distributie hoofdverdeling, distributiesystemen; verdeler/verzamelaar | koeling | verdeler/verzamelaar (koeling)
553140 | Buffervat gekoeld water | 55.31.30 | koeling; distributie hoofdverdeling, distributiesystemen; buffervat | koeling | buffervat (koeling)
553150 | Circ.pomp GKW | 55.31.40 | koeling; distributie hoofdverdeling, distributiesystemen; circulatiepomp | koeling | circulatiepomp (koeling)
553170 | Expansievoorzieningen koudedistributie | 55.31.50 | koeling; distributie hoofdverdeling, distributiesystemen; expansievoorziening | koeling | expansievoorziening (koeling)
553180 | Regelkleppen+stelmotoren koudedistributie | 55.31.60 | koeling; distributie hoofdverdeling, distributiesystemen; regelkleppen/stelmotoren | koeling | regelkleppen/stelmotoren (koeling)
|  | 55.4 | koeling; distributie (vanaf verdeler/verzamelaar) | koeling
|  | 55.40 | koeling; distributie, algemeen (verzamelniveau) | koeling
|  | 55.41 | koeling; distributie, distributiesystemen | koeling
|  | 55.5 | koeling, opslag | koeling
|  | 55.50 | koeling; opslag, algemeen (verzamelniveau) | koeling
|  | 55.8 | koeling; afgifte | koeling
|  | 55.80 | koeling; afgifte, algemeen (verzamelniveau) | koeling
5581 |  | 55.81.00 | koeling; afgifte, fancoil /inductie units, nakoelers | koeling | fancoil/inductie unit (nakoeler)
|  | 55.83 | koeling; afgifte, koel(klimaat)plafonds | koeling | klimaatplafond (koeling)
|  | 55.84 | koeling; afgifte, vloerkoeling/wandkoeling | koeling | vloer-/wandkoeling
|  | 55.9 | vaste gebouwgebonden voorzieningen behorend bij koeling | koeling
|  | 55.90 | vaste gebouwgebonden voorzieningen behorend bij koeling, algemeen (verzamelniveau) | koeling | gebouwgebonden voorzieningen m.b.t. koeling
|  | 56 | Verwarming | verwarming
|  | 56.0 | verwarming; algemeen | verwarming
512010 | Opstellings/stookruimte | 56.00.10 | verwarming; algemeen; opstellings/stookruimte | verwarming | stookruimte
|  | 56.1 | verwarming; opwekking lokaal | verwarming
|  | 56.10 | verwarming; opwekking lokaal, algemeen (verzamelniveau) | verwarming
5611 |  | 56.11.00 | verwarming; opwekking lokaal, direct gestookte toestellen | verwarming | direct gestookte verwarmingstoestellen
|  | 56.2 | verwarming; opwekking centraal | verwarming
|  | 56.20 | verwarming; opwekking centraal, algemeen (verzamelniveau) | verwarming
|  | 56.21.00 | verwarming; opwekking centraal, verwarmingstoestellen (ketels, HR, VR, biomassa) | verwarming | ketel (HR, VR, biomassa)
512110 | Atmosferische gasketels | 56.21.10 | verwarming; opwekking centraal, verwarmingstoestellen; atmosferische gasketel | verwarming | ketel (gas)
512120 | Warmwaterketels < 110 C | 56.21.20 | verwarming; opwekking centraal, verwarmingstoestellen; warmwaterketel < 110 C | verwarming | warmwaterketel
512140 | Ventilatorbranders | 56.21.30 | verwarming; opwekking centraal, verwarmingstoestellen; ventilatorbrander | verwarming | ventilatorbrander
|  | 56.22.00 | verwarming; opwekking centraal, stoomketels en toebehoren (ontgassers, etc.) | verwarming | stoomketel
5623 |  | 56.23.00 | verwarming; opwekking centraal, warmtekrachtkoppeling (WKK) en toebehoren | verwarming | warmtekrachtkoppeling (WKK)
5624 |  | 56.24.00 | verwarming; opwekking centraal, rookgasafvoer | verwarming | rookgasafvoer
51240001 | Rookgasafvoeren ketel gas | 56.24.10 | verwarming; opwekking centraal, rookgasafvoer; ketel gas | verwarming | rookgasafvoer gasketel
51240002 | Rookgasafvoeren ketel olie 20-100 kW | 56.24.20 | verwarming; opwekking centraal, rookgasafvoer; ketel olie 20-100 kW | verwarming | rookgasafvoer olieketel 20-100 kW
51240003 | Rookgasafvoeren ketel olie >100 kW | 56.24.30 | verwarming; opwekking centraal, rookgasafvoer; ketel olie > 100 kW | verwarming | rookgasafvoer olieketel >100 kW
5625 |  | 56.25.00 | verwarming; opwekking centraal, zonnecollectoren | verwarming | zonnecollectoren
|  | 56.26 | verwarming; opwekking centraal, electrolyser, brandstofcel | verwarming | brandstofcel electrolyser
|  | 56.27 | verwarming; opwekking centraal, aardwarmte (geothermie) | verwarming | aardwarmte (geothermie)
|  | 56.28 | verwarming; opwekking centraal, warmtenet | verwarming | warmtenet
|  | 56.29 | verwarming; opwekking centraal, warmtepompen | koeling
51510004 | Verwarming/koeling 5-50 ton CO2 | 56.29.10 | verwarming; opwekking centraal, warmtepompen; verwarmer 5-50 ton CO2 | koeling | warmtepomp (5-50 ton CO2)
51510005 | Verwarming/koeling 50-500 ton CO2 | 56.29.11 | verwarming; opwekking centraal, warmtepompen; verwarmer 50-500 ton CO2 | koeling | warmtepomp (50-500 ton CO2)
51510006 | Verwarming/koeling > 500 ton CO2 | 56.29.12 | verwarming; opwekking centraal, warmtepompen; verwarmer > 500 ton CO2 | koeling | warmtepomp (>500 ton CO2)
51510007 | Verwarming/koeling met WKO bronnen | 56.29.20 | verwarming; opwekking centraal, warmtepompen; WKO bronnen | koeling | warmtepomp WKO
|  | 56.3 | verwarming; distributie hoofdverdeling (t/m verdeler/verzamelaar) | verwarming
|  | 56.30 | verwarming; distributie hoofdverdeling , algemeen (verzamelniveau) | verwarming
|  | 56.31 | verwarming; distributie hoofdverdeling, distributiesystemen | verwarming
561010 | Leidingen cv-installatie | 56.31.10 | verwarming; distributie hoofdverdeling, distributiesystemen; leidingen | verwarming | distributieleidingen (verwarming)
561020 | Verdeler/verzamelaar cv-installatie | 56.31.20 | verwarming; distributie hoofdverdeling, distributiesystemen; verdeler/verzamelaar | verwarming | verdeler/verzamelaar (verwarming)
561000 | Buffervat CV | 56.31.30 | verwarming; distributie hoofdverdeling, distributiesystemen; buffervat | verwarming | buffervat (verwarming)
561040 | Circulatiepompen warmtedistributie | 56.31.40 | verwarming; distributie hoofdverdeling, distributiesystemen; circulatiepomp | verwarming | circulatiepomp (verwarming)
561030 | Expansievoorziening CV-installatie | 56.31.50 | verwarming; distributie hoofdverdeling, distributiesystemen; expansievoorziening | verwarming | expansievoorziening (verwarming)
561060 | Regelkleppen en stelmotoren warmte | 56.31.60 | verwarming; distributie hoofdverdeling, distributiesystemen; regelkleppen/stelmotoren | verwarming | regelkleppen/stelmotoren (verwarming)
561070 | CV appendages | 56.31.70 | verwarming; distributie hoofdverdeling, distributiesystemen; appendages | verwarming | distributieappendages (verwarming)
|  | 56.32 | verwarming; distributie hoofdverdeling, luchtverwarming | verwarming | distributie luchtverwarming
|  | 56.4 | verwarming; distributie (vanaf verdeler/verzamelaar) | verwarming
|  | 56.40 | verwarming; distributie, algemeen (verzamelniveau) | verwarming
|  | 56.41 | verwarming; distributie, distributiesystemen | verwarming
|  | 56.5 | verwarming; opslag | verwarming
|  | 56.50 | verwarming; opslag, algemeen (verzamelniveau) | verwarming
|  | 56.51 | verwarming; tegenstroomapparaat, algemeen | verwarming
513110 | TSA algemeen | 56.51.10 | verwarming; tegenstroomapparaat, algemeen; tegenstroomapparaat | verwarming | tegenstroomapparaat
513120 | TSA's bodemopslag warmte | 56.51.20 | verwarming; tegenstroomapparaat, algemeen; tegenstroomapparaat bodemopslag warmte | verwarming | tegenstroomapparaat bodemopslag
513130 | Bodemopslag warmte | 56.51.30 | verwarming; tegenstroomapparaat, algemeen; bron bodemopslag warmte | verwarming | bron bodemopslag (WKO)
|  | 56.8 | verwarming; afgifte | verwarming
|  | 56.80 | verwarming; afgifte, algemeen (verzamelniveau) | verwarming
|  | 56.81 | verwarming; afgifte, radiator/convectorsystemen | verwarming
561110 | Radiatoren | 56.81.10 | verwarming; afgifte, radiator/convectorsystemen; radiatoren | verwarming | radiator
563200 | Ventilatorconvectoren | 56.81.20 | verwarming; afgifte, radiator/convectorsystemen; ventilatorconvectoren | verwarming | ventilatorconvector
5683 |  | 56.83.00 | verwarming; afgifte, warmte(klimaat)plafonds | verwarming | klimaatplafond (verwarming)
|  | 56.84.00 | verwarming; afgifte, vloerverwarming/wandverwarming, algemeen (verzamelniveau) | verwarming | vloer-/wandverwarming
561300 | Vloerverwarming verdeler | 56.84.10 | verwarming; afgifte, vloerverwarming/wandverwarming; verdeler | verwarming | verdeler vloer-/wandverwarming
622140 | Elektrische verwarmingen | 56.85.00 | verwarming; afgifte, elektrische verwarming | verwarming | elektrische verwarming
|  | 56.85.10 | verwarming; afgifte, elektrische verwarming; elektrisch lint | verwarming | elektrisch lint
|  | 56.85.20 | verwarming; afgifte, elektrische verwarming; ventilatiekachel | verwarming | ventilatiekachel
561120 | Stralingspanelen | 56.86.00 | verwarming; afgifte, stralingspanelen | verwarming | stralingspanelen
|  | 56.87 | verwarming; afgifte, lucht | luchtbehandeling
563210 | Luchtverwarmers indirect verwarmd | 56.87.10 | verwarming; afgifte, lucht; verwarmer indirect verwarmd | luchtbehandeling | luchtverwarmer, indirect verwarmd
568720 | Luchtverwarmers direct verwarmd (Luchtgordijn) | 56.87.20 | verwarming; afgifte, lucht; verwarmer direct verwarmd | luchtbehandeling | luchtverwarmer, direct verwarmd
| Luchtverwarmers aangesloten op gasleiding | 56.87.30 | verwarming; afgifte, lucht; verwarmer aangesloten op gasleiding | luchtbehandeling | luchtverwarmer, aangesloten op gasleiding
|  | 56.9 | vaste gebouwgebonden voorzieningen behorend bij verwarming | verwarming
|  | 56.90 | vaste gebouwgebonden voorzieningen behorend bij verwarming, algemeen (verzamelniveau) | verwarming | gebouwgebonden voorzieningen m.b.t. verwarming
|  | 57 | Luchtbehandeling | luchtbehandeling
|  | 57.0 | luchtbehandeling; algemeen | luchtbehandeling
|  | 57.1 | luchtbehandeling; natuurlijk | luchtbehandeling
|  | 57.10 | luchtbehandeling; natuurlijk, algemeen (verzamelniveau) | luchtbehandeling
|  | 57.11 | luchtbehandeling; natuurlijk, voorzieningen; regelbaar | luchtbehandeling | natuurlijke luchtbehandeling, regelbaar
|  | 57.12 | luchtbehandeling; natuurlijk, voorzieningen; niet regelbaar | luchtbehandeling | natuurlijke luchtbehandeling, niet regelbaar
|  | 57.2 | luchtbehandeling; mechanisch lokaal | luchtbehandeling
|  | 57.20 | luchtbehandeling; mechanisch lokaal, algemeen (verzamelniveau) | luchtbehandeling
5721 | Parkeergarage ventilatie | 57.21.00 | luchtbehandeling; mechanisch lokaal, ventilatie-installatie | luchtbehandeling | ventilatie installatie (lokaal)
572100 | Lokale afzuiging | 57.22.00 | luchtbehandeling; mechanisch lokaal, afzuiginstallatie | luchtbehandeling | afzuiginstallatie (lokaal)
5723 | Woonhuisventilatiebox | 57.23.00 | luchtbehandeling; mechanisch lokaal, warmteterugwinning | luchtbehandeling | warmteterugwinningsinstallatie (lokaal)
|  | 57.3 | luchtbehandeling; mechanisch centraal | luchtbehandeling
|  | 57.30 | luchtbehandeling; mechanisch centraal, algemeen (verzamelniveau) | luchtbehandeling
|  | 57.31 | luchtbehandeling; mechanisch centraal, ventilatie-installatie | luchtbehandeling | ventilatie installatie (centraal)
573110 | Centrale afzuiging | 57.32.00 | luchtbehandeling; mechanisch centraal, afzuiginstallatie | luchtbehandeling | afzuiginstallatie (centraal)
573120 | Luchtkanalen centrale afzuiginstallaties | 57.32.10 | luchtbehandeling; mechanisch centraal, afzuiginstallatie; luchtkanalen | luchtbehandeling | luchtkanalen
573220 |  | 57.32.20 | luchtbehandeling; mechanisch centraal, afzuiginstallatie; regelkleppen/stelmotoren | luchtbehandeling | regelkleppen/stelmotoren (luchtbehandeling)
|  | 57.4 | luchtbehandeling; distributie | luchtbehandeling
|  | 57.40 | luchtbehandeling; distributie, algemeen (verzamelniveau) | luchtbehandeling
|  | 57.41 | luchtbehandeling; distributie, kanalen | luchtbehandeling
574120 | Luchtkanalen lokale ventilatie | 57.41.10 | luchtbehandeling; distributie, kanalen; lokale ventilatie | luchtbehandeling | lokale ventilatie
576110 | Ventilatoren lokale ventilatie | 57.41.20 | luchtbehandeling; distributie, kanalen; lokale ventilatoren | luchtbehandeling | lokale ventilatoren
577160 | Luchtkanalen centraleluchtbehandelinginstallaties | 57.41.30 | luchtbehandeling; distributie, kanalen; centrale ventilatie | luchtbehandeling | centrale ventilatie
574140 | Ventilatoren centrale ventilatie | 57.41.40 | luchtbehandeling; distributie, kanalen; centrale ventilatoren | luchtbehandeling | centrale ventilatoren
|  | 57.42 | luchtbehandeling; distributie, separate afzuigsystemen | luchtbehandeling | separaat afzuigsysteem
|  | 57.5 | luchtbehandeling; luchtbehandelingskast | luchtbehandeling
577140 | Luchtbehandelingskasten | 57.50.00 | luchtbehandeling; luchtbehandelingskast, algemeen (verzamelniveau) | luchtbehandeling | luchtbehandelingskast
575010 | Regelkleppen en stelmotoren LBK | 57.50.10 | luchtbehandeling; luchtbehandelingskast, algemeen; regelkleppen/stelmotoren | luchtbehandeling | regelkleppen/stelmotoren (luchbehandelingskast)
575210 | LBK wtw | 57.51.00 | luchtbehandeling; luchtbehandelingskast, warmteterugwinning | luchtbehandeling | luchtbehandelingskast met warmteterugwinning
|  | 57.6 | luchtbehandeling; nabehandeling, algemeen (verzamelniveau) | luchtbehandeling
577050 | Fancoil unit | 57.60.10 | luchtbehandeling; nabehandeling, algemeen; fancoil unit | luchtbehandeling | fancoil unit (luchtbehandeling)
577110 | Naverwarmers | 57.60.20 | luchtbehandeling; nabehandeling, algemeen; naverwarmer | luchtbehandeling | naverwarmer (luchtbehandeling)
577115 | Change-over batterij | 57.60.30 | luchtbehandeling; nabehandeling, algemeen; change-over batterij | luchtbehandeling | change-over batterij (luchtbehandeling)
577120 | Nakoelers | 57.60.40 | luchtbehandeling; nabehandeling, algemeen; nakoeler | luchtbehandeling | change-over batterij (luchtbehandeling)
577130 | VAV-boxen | 57.60.50 | luchtbehandeling; nabehandeling, algemeen; VAV-box | luchtbehandeling | VAV-box
576060 | COV-boxen | 57.60.60 | luchtbehandeling; nabehandeling, algemeen; COV-box | luchtbehandeling | COV-box
576070 | Circulatiepompen t.b.v. koelen/verwarmen | 57.60.70 | luchtbehandeling; nabehandeling, algemene; circulatiepomp t.b.v. koelen/verwarmen | luchtbehandeling | circulatiepomp (luchtbehandeling)
| Bevochtigingen | 57.70.00 | luchtbehandeling; bevochtiging | luchtbehandeling
577010 |  | 57.70.10 | luchtbehandeling; bevochtiging; hybride/adiabatisch | luchtbehandeling | hybride/adiabatische bevochtiging
577020 |  | 57.70.20 | luchtbehandeling; bevochtiging; gasgestookt | luchtbehandeling | gasgestookte bevochtiging
577150 |  | 57.70.30 | luchtbehandeling; bevochtiging; stoombevochtiger | luchtbehandeling | stoombevochtiger
|  | 57.70.31 | luchtbehandeling; bevochtiging; stoombevochtiger lokaal | luchtbehandeling | stoombevochtiger (lokaal)
577040 |  | 57.70.32 | luchtbehandeling; bevochtiging; stoomketel t.b.v. bevochtiging | luchtbehandeling | stoomketer t.b.v. bevochtiging
|  | 57.70.40 | luchtbehandeling; bevochtiging; mobiele bevochtiger | luchtbehandeling | mobiele bevochtiger
|  | 57.70.50 | luchtbehandeling; bevochtiging; elektrische bevochtiger | luchtbehandeling | elektrische bevochtiger
|  | 57.8 | luchtbehandeling; afgifte | luchtbehandeling
|  | 57.80 | luchtbehandeling; afgifte, algemeen (verzamelniveau) | luchtbehandeling
|  | 57.81 | luchtbehandeling; afgifte, appendages | luchtbehandeling | appendages luchtafgifte
5782 | Wandrooster | 57.82.00 | luchtbehandeling; afgifte, roosters | luchtbehandeling | luchtroosters
|  | 57.9 | vaste gebouwgebonden voorzieningen behorend bij luchtbehandeling | luchtbehandeling
|  | 57.90 | vaste gebouwgebonden voorzieningen behorend bij luchtbehandeling, algemeen (verzamelniveau) | luchtbehandeling | gebouwgebonden voorzieningen m.b.t. luchtbehandeling
|  | 58 | Meet- en regelinstallaties | regeltechniek
|  | 58.0 | meet- en regelinstallaties; algemeen | regeltechniek
|  | 58.1 | meet- en regelinstallaties; verdeling lokaal inclusief regelapparatuur | regeltechniek
|  | 58.10 | meet- en regelinstallaties; verdeling lokaal inclusief regelapparatuur, algemeen (verzamelniveau) | regeltechniek | lokale verdeling regelapparatuur (algemeen)
|  | 58.11 | meet- en regelinstallaties; verdeling lokaal inclusief regelapparatuur, specifieke regeling | regeltechniek | lokale verdeling regelapparatuur (specifiek)
|  | 58.12 | meet- en regelinstallaties; verdeling lokaal inclusief regelapparatuur, naregeling | regeltechniek
581200 | Naregelkringen compleet | 58.12.10 | meet- en regelinstallaties; verdeling lokaal inclusief regelapparatuur, naregeling; compleet | regeltechniek | naregeling
581201 | Frequentieregelaar | 58.12.20 | meet- en regelinstallaties; verdeling lokaal inclusief regelapparatuur, naregeling; frequentieregelaar | elektra/verlichting | frequentieregelaar
581000 | Autonome onderstations | 58.12.30 | meet- en regelinstallaties; verdeling lokaal inclusief regelapparatuur, naregeling; autonome onderstations | regeltechniek | autonoom onderstation
|  | 58.2 | meet- en regelinstallaties; verdeling centraal Gebouw Beheer Systeem (GBS) | regeltechniek
5820 | gebouwbeheersysteem | 58.20.00 | meet- en regelinstallaties; verdeling centraal Gebouw Beheer Systeem (GBS), algemeen (verzamelniveau) | regeltechniek | gebouw beheer systeem
582010 | Regelkasten klimaat centraal | 58.20.10 | meet- en regelinstallaties; verdeling centraal Gebouw Beheer Systeem (GBS), algemeen; regelkasten klimaat centraal | regeltechniek | regelkast klimaat
582030 | Bekabeling incl. opnemers | 58.20.20 | meet- en regelinstallaties; verdeling centraal Gebouw Beheer Systeem (GBS), algemeen; bekabeling incl. opnemers | elektra/verlichting | GBS bekabeling incl. opnemers
582040 | Radiator regeling | 58.20.30 | meet- en regelinstallaties; verdeling centraal Gebouw Beheer Systeem (GBS), algemeen; radiator regeling | regeltechniek | radiator regeling
67140001 | GBS, PC | 58.21.00 | meet- en regelinstallaties; verdeling centraal Gebouw Beheer Systeem (GBS), hardware | regeltechniek | GBS hardware
67140002 | GBS, software | 58.22.00 | meet- en regelinstallaties; verdeling centraal Gebouw Beheer Systeem (GBS), software | regeltechniek | GBS software
|  | 58.6 | meet- en regelinstallaties; distributie centraal | regeltechniek
|  | 58.60 | meet- en regelinstallaties; distributie centraal, algemeen (verzamelniveau) | regeltechniek
|  | 58.61 | meet- en regelinstallaties; distributie centraal, regelkasten voedingen / krachtstroom | regeltechniek | regelkast voedingen/krachtstroom
|  | 58.62 | meet- en regelinstallaties; distributie centraal, regelkasten zwakstroom (DDC) | regeltechniek | regelkast zwakstroom (DDC)
|  | 58.66 | meet- en regelinstallaties; distributie centraal, bekabeling, voedingsleidingen | elektra/verlichting | voedingsleidingen meet- en regelinstallaties
|  | 58.67 | meet- en regelinstallaties; distributie centraal, bekabeling, signaalleidingen | elektra/verlichting | signaalleidingen meet- en regelinstallaties
|  | 58.8 | meet- en regelinstallaties; meting en sturing | regeltechniek
|  | 58.80 | meet- en regelinstallaties; meting en sturing, veldapparatuur, algemeen (verzamelniveau) | regeltechniek | veldapparatuur (algemeen)
|  | 58.81 | meet- en regelinstallaties; meting en sturing, veldapparatuur, centrale gebouwinstallaties | regeltechniek | veldapparatuur (centrale gebouwinstallaties)
588110 | Daglichtregeling | 58.81.10 | meet- en regelinstallaties; meting en sturing, veldapparatuur, centrale gebouwinstallaties; daglichtregeling | regeltechniek | veldapparatuur daglichtregeling
|  | 58.82 | meet- en regelinstallaties; meting en sturing, veldapparatuur, naregelingen | regeltechniek | veldapparatuur naregelingen
|  | 58.9 | vaste gebouwgebonden voorzieningen behorend bij regeling werktuigkundige installaties | regeltechniek
|  | 58.90 | vaste gebouwgebonden voorzieningen behorend bij regeling werktuigkundige installaties, algemeen (verzamelniveau) | regeltechniek | gebouwgebonden voorzieningen m.b.t. meet- en regeltechniek
|  | 59 | Werktuigkundige brandveiligheid
|  | 59.0 | brandveiligheid; algemeen | brandveiligheid
|  | 59.1 | brandveiligheid; gasblusinstallatie | brandveiligheid
5910 | Gasblusinstallatie | 59.10.00 | brandveiligheid; gasblusinstallatie; algemeen (verzamelniveau) | brandveiligheid | gasblusinstallatie (algemeen)
|  | 59.11 | brandveiligheid; gasblusinstallatie; inergen | brandveiligheid | gasblusinstallatie inergen
|  | 59.12 | brandveiligheid; gasblusinstallatie; chemisch | brandveiligheid | gasblusinstallatie chemisch
|  | 59.13 | brandveiligheid; gasblusinstallatie; zuurstofreductie | brandveiligheid | gasblusinstallatie zuurstofreductie
|  | 59.2 | brandveiligheid; waterblusinstallatie | brandveiligheid
|  | 59.20 | brandveiligheid; waterblusinstallatie, algemeen (verzamelniveau) | brandveiligheid | waterblusinstallatie (algemeen)
|  | 59.21 | brandveiligheid; waterblusinstallatie, sprinkler | brandveiligheid | sprinklerinstallatie
651350 | Leidingen sprinklerinstallatie | 59.21.10 | brandveiligheid; waterblusinstallatie, sprinkler; leidingen | brandveiligheid | leidingen sprinklerinstallatie
651360 | Pompen spinklerinstallatie | 59.21.20 | brandveiligheid; waterblusinstallatie, sprinkler; pomp | brandveiligheid | sprinklerpomp
651365 | SprinklerMeldcentrale | 59.21.30 | brandveiligheid; waterblusinstallatie, sprinkler; meldcentrale | brandveiligheid | meldcentrale sprinklerinstallatie
|  | 59.22 | brandveiligheid; waterblusinstallatie, watermistinstallatie | brandveiligheid | watermistinstallatie
5923 | Drogeblusleiding | 59.23.00 | brandveiligheid; waterblusinstallatie, droge blusleiding | brandveiligheid | droge blusleiding
5924 | Brandslanghaspel | 59.24.00 | brandveiligheid; waterblusinstallatie, brandslanghaspels | brandveiligheid | brandslanghaspel
651300 | Handblusmiddelen | 59.25.00 | brandveiligheid; handblusmiddelen | brandveiligheid | handblusmiddel
|  | 59.3 | brandveiligheid; brandventilatieinstallatie | brandveiligheid
|  | 59.30 | brandveiligheid; brandventilatieinstallatie, algemeen (verzamelniveau) | brandveiligheid | brandventilatieinstallatie (algemeen)
5931 | Rook-/ventilatieluik | 59.31.00 | brandveiligheid; brandventilatieinstallatie, rook/warmte afvoer | brandveiligheid | rook/warmte afvoer
651390 | Brandklep | 59.31.10 | brandveiligheid; brandventilatieinstallatie, rook/warmte afvoer; brandklep | brandveiligheid | brandklep
|  | 59.32 | brandveiligheid; brandventilatieinstallatie, overdrukinstallatie | brandveiligheid | overdrukinstallatie
593210 | Overdrukventilatoren | 59.32.10 | brandveiligheid; brandventilatieinstallatie, overdrukinstallatie; ventilatoren | brandveiligheid | ventilator overdrukinstallatie
|  | 59.9 | vaste gebouwgebonden voorzieningen behorend bij brandveiligheid | brandveiligheid
|  | 59.90 | vaste gebouwgebonden voorzieningen behorend bij brandveiligheid, algemeen (verzamelniveau) | brandveiligheid | gebouwgebonden voorzieningen m.b.t. brandveiligheid
|  | 6- | INSTALLATIES ELEKTROTECHNISCH
|  | 60 | -gereserveerd- | elektra/verlichting
|  | 61 | Centrale elektrotechnische voorzieningen | elektra/verlichting
|  | 61.0 | centrale elektrotechnische voorzieningen; algemeen | elektra/verlichting
|  | 61.1 | centrale elektrotechnische voorzieningen; energie-opwekking | elektra/verlichting
|  | 61.10 | centrale elektrotechnische voorzieningen; energie-opwekking, algemeen (verzamelniveau) | elektra/verlichting | energie-opwekking (algemeen)
|  | 61.11 | centrale elektrotechnische voorzieningen; energie-opwekking, noodverlichtingsunits, centraal | elektra/verlichting | noodverlichting (centraal)
|  | 61.12 | centrale elektrotechnische voorzieningen; energie-opwekking, nobreak units statisch | elektra/verlichting | nobreak unit (statisch)
61111001 | Noodstroomaggregaat | 61.13.00 | centrale elektrotechnische voorzieningen; energie-opwekking, noodstroomaggregaat | elektra/verlichting | noodstroomaggregaat
61111002 | Brandstoftank noodstroomaggregaat | 61.13.10 | centrale elektrotechnische voorzieningen; energie-opwekking, noodstroomaggregaat; brandstoftank | elektra/verlichting | brandstoftank noodstroomaggregaat
611120 | Nobreak-installaties | 61.14.00 | centrale elektrotechnische voorzieningen; energie-opwekking, nobreak unit | elektra/verlichting | nobreak unit
|  | 61.15 | centrale elektrotechnische voorzieningen; energie-opwekking, Photo Voltaic (PV) installatie | elektra/verlichting | PV installatie
611130 | Photo-Voltage-cellen | 61.15.10 | centrale elektrotechnische voorzieningen; energie-opwekking, Photo Voltaic (PV) installatie; cellen | elektra/verlichting | PV cellen
|  | 61.15.20 | centrale elektrotechnische voorzieningen; energie-opwekking, Photo Voltaic (PV) installatie; omvormer | elektra/verlichting | PV omvormer
|  | 61.16 | centrale elektrotechnische voorzieningen; energie-opwekking, wind-energie | elektra/verlichting | wind-energie installatie
|  | 61.17 | centrale elektrotechnische voorzieningen; energie-opwekking, brandstofcel | elektra/verlichting | brandstofcel
|  | 61.2 | centrale elektrotechnische voorzieningen; aarding en bliksembeveiliging | elektra/verlichting
|  | 61.20 | centrale elektrotechnische voorzieningen; aarding, algemeen (verzamelniveau) | elektra/verlichting
|  | 61.21 | centrale elektrotechnische voorzieningen; aarding, beveiliging | elektra/verlichting
612100 | Aarding | 61.21.10 | centrale elektrotechnische voorzieningen; aarding, beveiliging; veiligheidsaarding | elektra/verlichting | veiligheidsaarding
653400 | Overspanning- beveiligingen | 61.21.20 | centrale elektrotechnische voorzieningen; aarding, beveiliging; overspanningsbeveiliging | elektra/verlichting | overspanningsbeveiliging
|  | 61.22 | centrale elektrotechnische voorzieningen; aarding, medische aarding | elektra/verlichting | medische aarding
|  | 61.23 | centrale elektrotechnische voorzieningen; aarding, speciale aarding | elektra/verlichting | speciale aarding
|  | 61.24.00 | centrale elektrotechnische voorzieningen; aarding, statische elektriciteit | elektra/verlichting | statische elektriciteitsaarding
612500 | Bliksemafleiding | 61.25.00 | centrale elektrotechnische voorzieningen; bliksemafleiding | elektra/verlichting | bliksemafleiding
|  | 61.26 | centrale elektrotechnische voorzieningen; aarding, potentiaalvereffening | elektra/verlichting | potentiaalvereffening
|  | 61.27 | centrale elektrotechnische voorzieningen; bliksemafleiding, algemeen | elektra/verlichting
|  | 61.28 | centrale elektrotechnische voorzieningen; bliksemafleiding | elektra/verlichting | bliksemafleiding
|  | 61.3 | centrale elektrotechnische voorzieningen; kanalisatie | elektra/verlichting
|  | 61.30 | centrale elektrotechnische voorzieningen; kanalisatie, algemeen (verzamelniveau) | elektra/verlichting
|  | 61.31 | centrale elektrotechnische voorzieningen; kanalisatie, t.b.v. installaties voor middenspanning | elektra/verlichting | kanalisatie, middenspanning
613210 | Kabelgoten/ladderbanen | 61.32.00 | centrale elektrotechnische voorzieningen; kanalisatie, t.b.v. installaties voor lage spanning | elektra/verlichting | kanalisatie, laagspanning
|  | 61.33 | centrale elektrotechnische voorzieningen; kanalisatie, t.b.v. installaties voor communicatie of beveiliging | elektra/verlichting | kanalisatie, communicatie of beveiliging
|  | 61.4 | centrale elektrotechnische voorzieningen; energiedistributie middenspanning >1kV | elektra/verlichting
|  | 61.40 | centrale elektrotechnische voorzieningen; energiedistributie middenspanning >1kV, algemeen (verzamelniveau) | elektra/verlichting | distributie middenspanning
|  | 61.41 | centrale elektrotechnische voorzieningen; energiedistributie middenspanning >1kV, voedingsleiding middenspanningverdeler | elektra/verlichting | voedingleiding middenspanningverdeler
|  | 61.42 | centrale elektrotechnische voorzieningen; energiedistributie middenspanning >1kV, middenspanningsverdeler | elektra/verlichting | middenspanningverdeler
|  | 61.43 | centrale elektrotechnische voorzieningen; energiedistributie middenspanning >1kV, voedingleiding MS | elektra/verlichting | voedingleiding middenspanning
614110 | Transformatoren | 61.44.00 | centrale elektrotechnische voorzieningen; energiedistributie middenspanning >1kV, transformator | elektra/verlichting | transformator middenspanning
|  | 61.5 | centrale elektrotechnische voorzieningen; energiedistributie laagspanning ≤1kV | elektra/verlichting
|  | 61.50 | centrale elektrotechnische voorzieningen; energiedistributie laagspanning ≤1kV ,algemeen (verzamelniveau) | elektra/verlichting | distributie laagspanning
|  | 61.51 | centrale elektrotechnische voorzieningen; energiedistributie laagspanning ≤1kV, voedingsleiding laagspanningshoofdverdeler | elektra/verlichting | voedingsleiding laagspanningshoofdverdeler
615120 | (Hoofd)verdeelinrichtingen | 61.52.00 | centrale elektrotechnische voorzieningen; energiedistributie laagspanning ≤1kV, laagspanningshoofdverdeler | elektra/verlichting | laagspanningshoofdverdeler
|  | 61.53 | centrale elektrotechnische voorzieningen; energiedistributie laagspanning ≤1kV, voedingsleiding LS | elektra/verlichting | voedingsleiding laagspanning
|  | 61.54.00 | centrale elektrotechnische voorzieningen; energiedistributie laagspanning ≤1kV, sub- en eindverdeler | elektra/verlichting | sub- en eindverdeler laagspanning
|  | 61.55 | centrale elektrotechnische voorzieningen; energiedistributie laagspanning ≤1kV, medische verdeler (scheidingstransformator) | elektra/verlichting | medische verdeler (scheidingstransformator)
623110 | Krachtgroepenkasten | 61.56.00 | centrale elektrotechnische voorzieningen; energiedistributie laagspanning ≤1kV, krachtgroepenkast | elektra/verlichting | krachtgroepenkast
6157 |  | 61.57.00 | centrale elektrotechnische voorzieningen; energiedistributie laagspanning ≤1kV, transformator | elektra/verlichting | transformator laagspanning
|  | 61.9 | vaste gebouwgebonden voorzieningen behorend bij centrale elektrotechnische voorzieningen | elektra/verlichting
|  | 61.90 | vaste gebouwgebonden voorzieningen behorend bij centrale elektrotechnische voorzieningen, algemeen (verzamelniveau) | elektra/verlichting | gebouwgebonden voorzieningen m.b.t. centrale elektrotechnische voorzieningen
|  | 62 | Energievoorziening gebruikersaansluitingen
|  | 62.0 | energievoorziening gebruikersaansluitingen algemeen
|  | 62.1 | energievoorziening gebruikersaansluitingen; generiek wissel
|  | 62.10 | energievoorziening gebruikersaansluitingen; generiek wissel, algemeen (verzamelniveau)
|  | 62.11 | energievoorziening gebruikersaansluitingen; generiek wissel, voedingsleiding
|  | 62.12 | energievoorziening gebruikersaansluitingen; generiek wissel, aansluitpunten
|  | 62.2 | energievoorziening gebruikersaansluitingen; specifiek wissel
|  | 62.20 | energievoorziening gebruikersaansluitingen; specifiek wissel, algemeen (verzamelniveau)
|  | 62.21 | energievoorziening gebruikersaansluitingen; specifiek wissel, voedingsleiding
|  | 62.22 | energievoorziening gebruikersaansluitingen; specifiek wissel, aansluitpunten
|  | 62.3 | energievoorziening gebruikersaansluitingen; generiek gelijk
|  | 62.30 | energievoorziening gebruikersaansluitingen; generiek gelijk, algemeen (verzamelniveau)
|  | 62.31 | energievoorziening gebruikersaansluitingen; generiek gelijk, voedingsleiding
|  | 62.32 | energievoorziening gebruikersaansluitingen; generiek gelijk, aansluitpunten
|  | 62.4 | energievoorziening gebruikersaansluitingen; specifiek gelijk
|  | 62.40 | energievoorziening gebruikersaansluitingen; specifiek gelijk, algemeen (verzamelniveau)
|  | 62.41 | energievoorziening gebruikersaansluitingen; specifiek gelijk, voedingsleiding
|  | 62.42 | energievoorziening gebruikersaansluitingen; specifiek gelijk, aansluitpunten
|  | 62.9 | vaste gebouwgebonden voorzieningen behorend bij energievoorziening gebruikersaansluitingen
|  | 62.90 | vaste gebouwgebonden voorzieningen behorend bij energievoorziening gebruikersaansluitingen, algemeen (verzamelniveau)
|  | 63 | Verlichting | elektra/verlichting
630 |  | 63.0 | verlichting; algemeen | elektra/verlichting
|  | 63.1 | verlichting; verlichting, bediening, regeling en signalering | elektra/verlichting
6310 | Verlichting bedienpaneel | 63.10.00 | verlichting; verlichting, bediening, regeling en signalering, algemeen (verzamelniveau) | elektra/verlichting | regeling en signalering verlichting (algemeen)
6311 | voeding verlichting | 63.11.00 | verlichting; verlichting, bediening, regeling en signalering, voedingsleidingen | elektra/verlichting | voedingsleidingen verlichting
631120 | Lichtinstallaties infra+schakelmateriaal | 63.12.00 | verlichting; verlichting, bediening, regeling en signalering, schakelmateriaal | elektra/verlichting | schakelmateriaal verlichting
|  | 63.2 | verlichting; verlichting standaard armaturen | elektra/verlichting
|  | 63.20 | verlichting; verlichting standaard armaturen, algemeen (verzamelniveau) | elektra/verlichting
631130 | Verlichtingsarmaturen | 63.21.00 | verlichting; verlichting standaard armaturen, armaturen | elektra/verlichting | verlichtingsarmaturen
632410 | Noodverlichtingsarmaturen | 63.22.00 | verlichting; verlichting standaard armaturen, noodarmaturen | elektra/verlichting | noodverlichtingsarmaturen
|  | 63.3 | verlichting; verlichting overige armaturen | elektra/verlichting
|  | 63.30 | verlichting; verlichting overige armaturen, algemeen (verzamelniveau) | elektra/verlichting | overige armaturen
|  | 63.31.00 | verlichting; verlichting overige armaturen, reclameverlichting | elektra/verlichting | reclameverlichting
|  | 63.4 | verlichting; vluchtwegsignalering | elektra/verlichting
|  | 63.40 | verlichting; vluchtwegsignalering, algemeen (verzamelniveau) | elektra/verlichting
|  | 63.41.00 | verlichting; vluchtwegsignalering, centrale signalering | elektra/verlichting | vluchtwegsignalering (centraal)
6342 |  | 63.42.00 | verlichting; vluchtwegsignalering, armaturen | elektra/verlichting | armaturen vluchtwegsignalering
|  | 63.43 | verlichting; vluchtwegsignalering, voedings/signaalleidingen | elektra/verlichting | voedings-/signaalleidingen vluchtwegsignalering
|  | 63.5 | verlichting; ontruimingssignalering | elektra/verlichting | ontruimingssignalering
|  | 63.50.00 | verlichting; ontruimingssignalering; armaturen | elektra/verlichting | armaturen ontruimingssignalering
|  | 63.9 | vaste gebouwgebonden voorzieningen behorend bij verlichting | elektra/verlichting
|  | 63.90 | vaste gebouwgebonden voorzieningen behorend bij verlichting, algemeen (verzamelniveau) | elektra/verlichting | gebouwgebonden voorzieningen m.b.t. verlichting
|  | 64 | Communicatie | inbraak/omroep/meld
|  | 64.0 | communicatie; algemeen | inbraak/omroep/meld
|  | 64.1 | communicatie; signalen | inbraak/omroep/meld
|  | 64.10 | communicatie; signalen, algemeen (verzamelniveau) | inbraak/omroep/meld
|  | 64.11 | communicatie; signalen, algemene signaleringen | inbraak/omroep/meld
|  | 64.13 | communicatie; signalen, tijdsignalering | inbraak/omroep/meld
|  | 64.14 | communicatie, signalen, aanwezigheids- en beletsignalering | inbraak/omroep/meld
|  | 64.2 | communicatie; geluiden | inbraak/omroep/meld
|  | 64.20 | communicatie; overdracht van geluid/spraak, algemeen (verzamelniveau) | inbraak/omroep/meld
|  | 64.21.00 | communicatie; overdracht van geluid/spraak, telefoon | inbraak/omroep/meld | telefoon
642210 | Intercominstallaties | 64.22.00 | communicatie; overdracht van geluid/spraak, intercom | inbraak/omroep/meld | intercom
|  | 64.23 | communicatie; overdracht van geluid/spraak, radio/mobilofoon | inbraak/omroep/meld | radio/mobilofoon
|  | 64.24 | communicatie; overdracht van geluid/spraak, geluidsdistributie | inbraak/omroep/meld | geluidsdistributie
|  | 64.25 | communicatie; overdracht van geluid/spraak, vertaalsystemen | inbraak/omroep/meld | vertaalsysteem
|  | 64.26 | communicatie; overdracht van geluid/spraak, conferentiesystemen | inbraak/omroep/meld | conferentiesysteem
|  | 64.3 | communicatie; beelden | inbraak/omroep/meld
|  | 64.30 | communicatie; beelden, algemeen (verzamelniveau) | inbraak/omroep/meld
643100 |  | 64.31.00 | communicatie; beelden, gesloten televisiecircuits | inbraak/omroep/meld | CCTV circuit
643110 | CCTV cameras | 64.31.10 | communicatie; beelden, gesloten televisiecircuits; CCTV cameras | inbraak/omroep/meld | CCTV camera
643120 | CCTV-monitoren | 64.31.20 | communicatie, beelden, gesloten televisiecircuits; CCTV monitoren | inbraak/omroep/meld | CCTV monitor
|  | 64.32 | communicatie; beelden, beeldreproductie | inbraak/omroep/meld | beeldreproductie
|  | 64.33 | communicatie; beelden, film/dia/overhead | inbraak/omroep/meld | film/dia/overhead
|  | 64.34 | communicatie; beelden, vergader- en presentatiesystemen | inbraak/omroep/meld | vergader-/presentatiesysteem
|  | 64.5 | communicatie; geïntegreerde systemen, data | inbraak/omroep/meld
|  | 64.50 | communicatie; geïntegreerde systemen, data, algemeen (verzamelniveau) | inbraak/omroep/meld
|  | 64.51 | communicatie; geïntegreerde systemen, data, centrale apparatuur | inbraak/omroep/meld | centrale apparatuur datasysteem
|  | 64.52 | communicatie; geïntegreerde systemen, data, distributie bekabeling | inbraak/omroep/meld | distributie bekabeling datasysteem
|  | 64.53 | communicatie; geïntegreerde systemen, data, generiek, aansluitpunten | inbraak/omroep/meld | aansluitpunten datasysteem (generiek)
|  | 64.54 | communicatie; geïntegreerde systemen, data, specifiek aansluitpunten | inbraak/omroep/meld | aansluitpunten datasysteem (specifiek)
|  | 64.55 | communicatie; geïntegreerde systemen, data, decentrale apparatuur | inbraak/omroep/meld | decentrale apparatuur datasysteem
|  | 64.6 | communicatie; antenne-inrichtingen | inbraak/omroep/meld
6460 |  | 64.60.00 | communicatie; antenne-inrichtingen, algemeen (verzamelniveau) | inbraak/omroep/meld | antenne-inrichtingen
|  | 64.61 | communicatie; antenne-inrichtingen, centrale apparatuur | inbraak/omroep/meld | centrale apparatuur antenne-inrichting
|  | 64.62 | communicatie; antenne-inrichtingen, voedings- en signaalleidingen | inbraak/omroep/meld | voedings-/signaalleidingen antenne-inrichting
|  | 64.63 | communicatie; antenne-inrichtingen, decentrale apparatuur | inbraak/omroep/meld | decentrale apparatuur antenne-inrichting
|  | 64.9 | vaste gebouwgebonden voorzieningen behorend bij communicatie | inbraak/omroep/meld
|  | 64.90 | vaste gebouwgebonden voorzieningen behorend bij communicatie, algemeen (verzamelniveau) | inbraak/omroep/meld | gebouwgebonden voorzieningen m.b.t. communicatie
|  | 65 | Beveiliging
|  | 65.0 | beveiliging; algemeen | brandveiligheid
|  | 65.1 | beveiliging; brandmeldings- en ontruimingsinstallatie | brandveiligheid
|  | 65.10 | beveiliging; brandmeldings- en ontruimingsinstallatie, algemeen (verzamelniveau) | brandveiligheid
| Brandmeldinstallaties | 65.11.00 | beveiliging; brandmeldings- en ontruimingsinstallatie, detectie en alarmering | brandveiligheid
65111001 | algemeen | 65.11.10 | beveiliging; brandmeldings- en ontruimingsinstallatie, detectie en alarmering; brandmeldinstallatie centrale | brandveiligheid | centrale brandmeldinstallatie
|  | 65.11.11 | beveiliging; brandmeldings- en ontruimingsinstallatie, detectie en alarmering; brandmeldinstallatie paneel | brandveiligheid | paneel brandmeldinstallatie
|  | 65.11.12 | beveiliging; brandmeldings- en ontruimingsinstallatie, detectie en alarmering; brandmeldinstallatie rookmelder | brandveiligheid | rookmelder
|  | 65.11.13 | beveiliging; brandmeldings- en ontruimingsinstallatie, detectie en alarmering; brandmeldinstallatie handmelder | brandveiligheid | handmelder (brand)
65111002 | aerosolen | 65.11.20 | beveiliging; brandmeldings- en ontruimingsinstallatie, detectie en alarmering; brandmeldinstallatie aerosolen | brandveiligheid | aerosolen brandmeldinstallatie
65112001 | melding- en ontruimingsinstallatie | 65.11.30 | beveiliging; brandmeldings- en ontruimingsinstallatie, detectie en alarmering; melding- en ontruimingsinstallatie centrale | inbraak/omroep/meld | centrale melding- en ontruimingsinstallatie
|  | 65.11.31 | beveiliging; brandmeldings- en ontruimingsinstallatie, detectie en alarmering; melding- en ontruimingsinstallatie paneel | inbraak/omroep/meld | paneel melding- en ontruimingsinstallatie
|  | 65.11.32 | beveiliging; brandmeldings- en ontruimingsinstallatie, detectie en alarmering; melding- en ontruimingsinstallatie detector | inbraak/omroep/meld | detector melding- en ontruimingsinstallatie
65112002 | personenomroepinstallatie | 65.11.40 | beveiliging; brandmeldings- en ontruimingsinstallatie, detectie en alarmering; personenomroepinstallatie | inbraak/omroep/meld | personenomroepinstallatie
|  | 65.12 | beveiliging; brandveiligheidsinstallatie | brandveiligheid | brandveiligheidsinstallatie
651210 | Kleefmagneten | 65.12.10 | beveiliging; brandveiligheidsinstallatie; kleefmagneten | brandveiligheid | kleefmagneten
651220 | Firescreen, 9673GS1 FSC05 | 65.12.20 | beveiliging; brandveiligheidsinstallatie; firescreen | brandveiligheid | firescreen
|  | 65.2 | beveiliging; braak-en toegangsbeheer | inbraak/omroep/meld
|  | 65.20 | beveiliging; braak-en toegangsbeheer, algemeen (verzamelniveau) | inbraak/omroep/meld
|  | 65.21 | beveiliging; braak-en toegangsbeheer, detectie en alarmering | inbraak/omroep/meld
652140 | Inbraaksignaleringsinstallaties | 65.21.10 | beveiliging; braak-en toegangsbeheer, detectie en alarmering; inbraaksignaleringsinstallatie centrale | inbraak/omroep/meld | centrale inbraakinstallatie
|  | 65.21.11 | beveiliging; braak-en toegangsbeheer, detectie en alarmering; inbraaksignaleringsinstallatie detector | inbraak/omroep/meld | detector inbraakinstallatie
|  | 65.22 | beveiliging; braak-en toegangsbeheer, toegangsbeheer | toegang
652210 | Toegangscontroleinstallaties | 65.22.10 | beveiliging; braak-en toegangsbeheer, toegangsbeheer; toegangscontroleinstallatie | toegang | toegangscontrole installatie
652240 | Geintegreede toegangscentrale beveiliging | 65.22.20 | beveiliging; braak-en toegangsbeheer, toegangsbeheer; geïntegreerde toegangscentrale beveiling | toegang | geïntegreerde toegangscentrale beveiliging
|  | 65.22.30 | beveiliging; braak- en toegangsbeheer, toegangsbeheer; deurbelinstallatie | toegang | deurbelinstallatie
|  | 65.23 | beveiliging; braak-en toegangsbeheer, CCTV | inbraak/omroep/meld
|  | 65.3 | beveiliging; overlast-, detectie- en alarmeringsinstallatie | inbraak/omroep/meld
|  | 65.30 | beveiliging; overlast-, detectie- en alarmeringsinstallatie, algemeen (verzamelniveau) | inbraak/omroep/meld
653100 | Zonwering | 65.31.00 | beveiliging; overlast-, detectie- en alarmeringsinstallatie, zon- en lichtwering | inbraak/omroep/meld | zon- en lichtwering
|  | 65.32 | beveiliging; overlast-, detectie- en alarmeringsinstallatie, elektromagnetische voorzieningen | inbraak/omroep/meld
|  | 65.34 | beveiliging; overlast-, detectie- en alarmeringsinstallatie, beveiligingsapparatuur | inbraak/omroep/meld
653500 | Gasdetectie | 65.34.10 | beveiliging; overlast-, detectie- en alarmeringsinstallatie, beveiligingsapparatuur; gasdetectie | inbraak/omroep/meld | gasdetectie apparatuur
653600 | Wateroverlastmelders | 65.34.20 | beveiliging; overlast-, detectie- en alarmeringsinstallatie, beveiligingsapparatuur; waterdetectie | inbraak/omroep/meld | waterdetectie apparatuur
|  | 65.4 | beveiliging; overlast-, sociale alarmeringsinstallatie | inbraak/omroep/meld
|  | 65.40 | beveiliging; overlast-, sociale alarmeringsinstallatie, algemeen (verzamelniveau) | inbraak/omroep/meld
|  | 65.41 | beveiliging; overlast-, sociale alarmeringsinstallatie, sociale alarmeringsapparatuur | inbraak/omroep/meld | sociale alarmeringsapparatuur
|  | 65.42 | beveiliging; overlast-, sociale alarmeringsinstallatie, algemene personenoproepapparatuur | inbraak/omroep/meld | algemene personenoproepapparatuur
|  | 65.43 | beveiliging; overlast-, sociale alarmeringsinstallatie, algemene zusteroproepapparatuur | inbraak/omroep/meld | algemene zusteroproepapparatuur
654100 | Signalering invalidetoiletten | 65.44.00 | beveiliging; overlast-, sociale alarmeringsinstallatie, signalering mindervalidetoiletten | inbraak/omroep/meld | signalering mindervalidetoiletten
|  | 65.9 | vaste gebouwgebonden voorzieningen behorend bij beveiliging | inbraak/omroep/meld
|  | 65.90 | vaste gebouwgebonden voorzieningen behorend bij beveiliging, algemeen (verzamelniveau) | inbraak/omroep/meld | gebouwgebonden voorzieningen m.b.t. beveiliging
|  | 66 | Transport
|  | 66.0 | transport; algemeen | liften/hefplateaus
|  | 66.1 | transport; liftinstallaties | liften/hefplateaus
661000 | Liften | 66.10 | transport; liftinstallaties, algemeen (verzamelniveau) | liften/hefplateaus | lift
66100001 | Lift goederen | 66.10.10 | transport; liftinstallaties, algemeen; goederen | liften/hefplateaus | goederenlift
66100002 | Lift personen | 66.10.20 | transport; liftinstallaties, algemeen; personen | liften/hefplateaus | personenlift
66100003 | Lift personen/goederen | 66.10.30 | transport; liftinstallaties, algemeen; personen/goederen | liften/hefplateaus | personen-/goederenlift
661010 | Liften tractieliften | 66.11 | transport; liftinstallaties, tractieliften | liften/hefplateaus
66110001 | ... goederen | 66.11.10 | transport; liftinstallaties, tractieliften; goederen | liften/hefplateaus | goederentractielift
66110002 | ... personen | 66.11.20 | transport; liftinstallaties, tractieliften; personen | liften/hefplateaus | personentractielift
66110003 | ... personen/goederen | 66.11.30 | transport; liftinstallaties, tractieliften; personen/goederen | liften/hefplateaus | personen-/goederentractielift
|  | 66.12 | transport; liftinstallaties, hydraulische liften | liften/hefplateaus | hydraulische lift
6613 |  | 66.13.00 | transport; liftinstallaties, trapliften | liften/hefplateaus | traplift
661030 | Hefplateau goederen | 66.14.00 | transport; liftinstallaties, heftableaus; goederen | liften/hefplateaus | heftableau
|  | 66.14.10 | transport; liftinstallaties, heftableaus; invaliden | liften/hefplateaus | heftableau invaliden
661020 | Liftkooien | 66.15 | transport; liftinstallaties, liftkooien | liften/hefplateaus
66111001 | Liftkooien goederen | 66.15.10 | transport; liftinstallaties, liftkooien; goederen | liften/hefplateaus | liftkooi goederenlift
66111002 | Liftkooien personen | 66.15.20 | transport; liftinstallaties, liftkooien; personen | liften/hefplateaus | liftkooi personenlift
66111003 | Liftkooien personen/goederen | 66.15.30 | transport; liftinstallaties, liftkooien; personen/goederen | liften/hefplateaus | liftkooi personen-/goederenlift
|  | 66.2 | transport; roltrappen, rolpaden en hellingbanen
|  | 66.20 | transport; roltrappen, rolpaden en hellingbanen, algemeen (verzamelniveau)
|  | 66.21.00 | transport; roltrappen, rolpaden en hellingbanen, roltrappen |  | roltrap
|  | 66.22 | transport; roltrappen, rolpaden en hellingbanen, rolpaden |  | rolpad
|  | 66.23 | transport; roltrappen, rolpaden en hellingbanen, hellingbanen |  | hellingbaan
|  | 66.3 | transport; goederen
|  | 66.30 | transport; goederen, algemeen (verzamelniveau)
|  | 66.31 | transport; goederen, goederenliften | liften/hefplateaus | goederenlift
|  | 66.32 | transport; goederen, goederenheffers | liften/hefplateaus | goederenheffer
|  | 66.33 | transport; goederen, baantransportmiddelen |  | baantransportmiddelen
|  | 66.34 | transport; goederen, bandtransportmiddelen |  | bandtransportmiddelen (goederen)
|  | 66.35 | transport; goederen, baktransportmiddelen |  | baktransportmiddelen
6636 |  | 66.36.00 | transport; goederen, hijswerktuigen en takels | liften/hefplateaus | hijswerktuigen en takels
|  | 66.37 | transport; goederen, vrije-baan-transportvoertuigen |  | vrije-baan-transportvoertuigen
|  | 66.4 | transport; documenten
|  | 66.40 | transport; documenten, algemeen (verzamelniveau)
|  | 66.41 | transport; documenten, buizenpost |  | buizenpost
|  | 66.42 | transport; documenten, railcontainer banen |  | railcontainer banen
|  | 66.44 | transport; documenten, bandtransportmiddelen |  | bandstransportmiddelen (documenten)
|  | 66.9 | vaste gebouwgebonden voorzieningen behorend bij transport
|  | 66.90 | vaste gebouwgebonden voorzieningen behorend bij transport, algemeen (verzamelniveau) |  | gebouwgebonden voorzieningen m.b.t. transport
|  | 67 | Gebouw management systeem | regeltechniek
|  | 67.0 | gebouw management systeem; algemeen | regeltechniek | gebouw management systeem (algemeen)
|  | 67.5 | gebouw management systeem; centrale apparatuur | regeltechniek | centrale apparatuur gebouw management systeem
|  | 67.50 | gebouw management systeem; centrale apparatuur, algemeen (verzamelniveau) | regeltechniek
|  | 67.51 | gebouw management systeem; centrale apparatuur, systeemconfiguratie hardware | regeltechniek | systeemconfiguratie hardware gebouw management systeem
|  | 67.55 | gebouw management systeem; centrale apparatuur, systeemconfiguratie software | regeltechniek | systeemconfiguratie software gebouw management systeem
|  | 67.6 | gebouw management systeem; distributie, bekabeling | elektra/verlichting
|  | 67.60 | gebouw management systeem; distributie, bekabeling, algemeen (verzamelniveau) | elektra/verlichting | bekabeling gebouw management systeem (algemeen)
|  | 67.61 | gebouw management systeem; distributie, bekabeling, schakelkasten, voedingsleidingen | elektra/verlichting | schakelkasten/voedingsleidingen gebouw management systeem
|  | 67.62 | gebouw management systeem; distributie, bekabeling, regelkasten, signaalleidingen | elektra/verlichting | signaalleidingen gebouw management systeem
|  | 67.7 | gebouw management systeem; meting en sturing | regeltechniek
|  | 67.70 | gebouw management systeem; meting en sturing, veldapparatuur algemeen (verzamelniveau) | regeltechniek | veldapparatuur gebouw management systeem (algemeen)
|  | 67.71 | gebouw management systeem; meting en sturing, veldapparatuur componenten managementsysteem | regeltechniek | veldapparatuur componenten managementsysteem
|  | 67.72 | gebouw management systeem; meting en sturing, veldapparatuur componenten signaleringen | regeltechniek | veldapparatuur componenten signaleringen
|  | 67.8 | gebouw management systeem; bekabeling | elektra/verlichting
|  | 67.80 | gebouw management systeem; bekabeling, algemeen (verzamelniveau) | elektra/verlichting | bekabeling gebouw management systeem (algemeen)
|  | 67.81 | gebouw management systeem; bekabeling, voedingsleidingen | elektra/verlichting | voedingsleidingen gebouw management systeem
|  | 67.82 | gebouw management systeem; bekabeling, signaalleidingen | elektra/verlichting | signaalleidingen gebouw management systeem
|  | 67.9 | vaste gebouwgebonden voorzieningen behorend bij gebouw management systeem | regeltechniek
|  | 67.90 | vaste gebouwgebonden voorzieningen behorend bij gebouw management systeem, algemeen (verzamelniveau) | regeltechniek | gebouwgebonden voorzieningen m.b.t. gebouw management systeem
|  | 68 | Asset Management Systeem
|  | 68.0 | asset management systeem; algemeen
|  | 68.5 | asset management systeem; centrale apparatuur
|  | 68.50 | asset management systeem; centrale apparatuur, algemeen (verzamelniveau)
|  | 68.51 | asset management systeem; centrale apparatuur, systeemconfiguratie hardware
|  | 68.55 | asset management systeem; centrale apparatuur, systeemconfiguratie software
|  | 68.6 | asset management systeem; distributie, bekabeling
|  | 68.60 | asset management systeem; distributie, bekabeling, algemeen (verzamelniveau)
|  | 68.61 | asset management systeem; distributie, bekabeling, schakelkasten, voedingsleidingen
|  | 68.62 | asset management systeem; distributie, bekabeling, regelkasten, signaalleidingen
|  | 68.7 | asset management systeem; meting en sturing
|  | 68.70 | asset management systeem; meting en sturing, veldapparatuur algemeen (verzamelniveau)
|  | 68.71 | asset management systeem; meting en sturing, veldapparatuur componenten managementsysteem
|  | 68.72 | asset management systeem; meting en sturing, veldapparatuur componenten signaleringen
|  | 68.9 | vaste gebouwgebonden voorzieningen behorend bij asset management systeem
|  | 68.90 | vaste gebouwgebonden voorzieningen behorend bij asset management systeem, algemeen (verzamelniveau)
|  | 69 | -gereserveerd-
|  | 7- | VASTE VOORZIENINGEN
|  | 70 | -gereserveerd-
|  | 71 | Vaste verkeersvoorzieningen
|  | 71.0 | vaste verkeersvoorzieningen; algemeen
|  | 71.1 | vaste verkeersvoorzieningen; standaard
|  | 71.10 | vaste verkeersvoorzieningen; standaard, algemeen (verzamelniveau)
|  | 71.11 | vaste verkeersvoorzieningen; standaard, meubileringen
|  | 71.12 | vaste verkeersvoorzieningen; standaard, bewegwijzeringen
|  | 71.13 | vaste verkeersvoorzieningen; standaard, kunstwerken
|  | 71.14 | vaste verkeersvoorzieningen; standaard, decoraties e.d.
|  | 71.2 | vaste verkeersvoorzieningen; bijzonder
|  | 71.20 | vaste verkeersvoorzieningen; bijzonder, algemeen (verzamelniveau)
|  | 71.21 | vaste verkeersvoorzieningen; bijzonder, meubileringen
|  | 71.22 | vaste verkeersvoorzieningen; bijzonder, bewegwijzeringen
|  | 71.23 | vaste verkeersvoorzieningen; bijzonder, specifieke voorzieningen
|  | 72 | Vaste gebruikersvoorzieningen
|  | 72.0 | vaste gebruikersvoorzieningen; algemeen
|  | 72.1 | vaste gebruikersvoorzieningen; standaard
|  | 72.10 | vaste gebruikersvoorzieningen; standaard, algemeen (verzamelniveau)
|  | 72.11 | vaste gebruikersvoorzieningen; standaard, meubilering
|  | 72.12 | vaste gebruikersvoorzieningen; standaard, lichtweringen
|  | 72.13 | vaste gebruikersvoorzieningen; standaard, gordijnvoorzieningen
|  | 72.14 | vaste gebruikersvoorzieningen; standaard, beschermende voorzieningen
|  | 72.2 | vaste gebruikersvoorzieningen; bijzonder
|  | 72.20 | vaste gebruikersvoorzieningen; bijzonder, algemeen (verzamelniveau)
|  | 72.21 | vaste gebruikersvoorzieningen; bijzonder, meubilering voor specifieke functiedoeleinden
|  | 72.22 | vaste gebruikersvoorzieningen; bijzonder, instrumenten/apparatuur
|  | 73 | Vaste keukenvoorzieningen | keukenapparatuur
|  | 73.0 | vaste keukenvoorzieningen; algemeen | keukenapparatuur
|  | 73.1 | vaste keukenvoorzieningen; standaard | keukenapparatuur
|  | 73.10 | vaste keukenvoorzieningen; standaard, algemeen (verzamelniveau) | keukenapparatuur
|  | 73.11 | vaste keukenvoorzieningen; standaard, keukenmeubilering | keukenapparatuur | keukenmeubilering (standaard)
|  | 73.12 | vaste keukenvoorzieningen; standaard, keukenapparatuur | keukenapparatuur | keukenapparatuur (standaard)
731210 | koelvitrine | 73.12.10 | vaste keukenvoorzieningen; standaard, keukenapparatuur; koelvitrine | keukenapparatuur | koelvitrine
731211 | koelbank vleeswaren | 73.12.11 | vaste keukenvoorzieningen; standaard, keukenapparatuur; koelbank | keukenapparatuur | koelbank
|  | 73.12.12 | vaste keukenvoorzieningen; standaard, keukenapparatuur; koelkast | keukenapparatuur | koelkast
731220 | Bain-marie | 73.12.20 | vaste keukenvoorzieningen; standaard, keukenapparatuur; bain-marie | keukenapparatuur | bain-marie
|  | 73.12.30 | vaste keukenvoorzieningen; standaard, keukenapparatuur; oven | keukenapparatuur | oven
731231 | Heteluchtoven | 73.12.31 | vaste keukenvoorzieningen; standaard, keukenapparatuur; oven hetelucht | keukenapparatuur | heteluchtoven
731240 | Snijmachine | 73.12.40 | vaste keukenvoorzieningen; standaard, keukenapparatuur; snijmachine | keukenapparatuur | snijmachine
731250 | Vaatwasser | 73.12.50 | vaste keukenvoorzieningen; standaard, keukenapparatuur; vaatwasser | keukenapparatuur | vaatwasser
|  | 73.12.60 | vaste keukenvoorzieningen; standaard, keukenapparatuur; koffieautomaat | keukenapparatuur | koffieautomaat
|  | 73.12.70 | vaste keukenvoorzieningen; standaard, keukenapparatuur; staande mixer | keukenapparatuur | staande mixer
|  | 73.2 | vaste keukenvoorzieningen; bijzonder | keukenapparatuur
|  | 73.20 | vaste keukenvoorzieningen; bijzonder, algemeen (verzamelniveau) | keukenapparatuur
|  | 73.21 | vaste keukenvoorzieningen; bijzonder, keukenmeubilering | keukenapparatuur | keukenmeubilering (bijzonder)
|  | 73.22 | vaste keukenvoorzieningen; bijzonder, keukenapparatuur | keukenapparatuur | keukenapparatuur (bijzonder)
|  | 74 | Vaste sanitaire voorzieningen | water
|  | 74.0 | vaste sanitaire voorzieningen; algemeen (verzamelniveau) | water
|  | 74.1 | vaste sanitaire voorzieningen; standaard | water
|  | 74.10 | vaste sanitaire voorzieningen; standaard, algemeen (verzamelniveau) | water
|  | 74.11 | vaste sanitaire voorzieningen; standaard, sanitaire toestellen normaal | water | sanitaire toestellen (standaard)
741110 | Toiletten | 74.11.10 | vaste sanitaire voorzieningen; standaard, sanitaire toestellen normaal; toiletten | water | toilet
741120 | Urinoirs | 74.11.20 | vaste sanitaire voorzieningen; standaard, sanitaire toestellen normaal; urinoirs | water | urinoir
741130 | Wastafels | 74.11.30 | vaste sanitaire voorzieningen; standaard, sanitaire toestellen normaal; wastafels | water | wastafel
|  | 74.11.40 | vaste sanitaire voorzieningen; standaard, sanitaire toestellen normaal; wastrog | water | wastrog
741150 | Douches | 74.11.50 | vaste sanitaire voorzieningen; standaard, sanitaire toestellen normaal; douches | water | douche
|  | 74.12 | vaste sanitaire voorzieningen; standaard, sanitaire toestellen; aangepast | water | sanitaire toestellen (aangepast)
|  | 74.13 | vaste sanitaire voorzieningen; standaard, accessoires | water
741300 | Therm. mengkraan | 74.13.10 | vaste sanitaire voorzieningen; standaard, accessoires; thermostatische mengkraan | water | thermostatische mengkraan
741320 | Uitstortgootsteen | 74.13.20 | vaste sanitaire voorzieningen; standaard, accesoires; uitstortgootsteen | water | uitstortgootsteen
741320 | handdroger | 74.13.30 | vaste sanitaire voorzieningen; standaard, accesoires; handdroger | water | handdroger
|  | 74.2 | vaste sanitaire voorzieningen; bijzonder | water
|  | 74.20 | vaste sanitaire voorzieningen; bijzonder, algemeen (verzamelniveau) | water
|  | 74.21 | vaste sanitaire voorzieningen; bijzonder, sanitaire toestellen voor bijzondere toepassing | water | sanitaire toestellen (bijzonder)
742110 |  | 74.21.10 | vaste sanitaire voorzieningen; bijzonder, sanitaire toestellen voor bijzondere toepassing; nooddouche | water | nooddouche
|  | 74.22 | vaste sanitaire voorzieningen; bijzonder, ingebouwde sanitaire voorzieningen | water | sanitaire voorzieningen (inbouw)
|  | 75 | Vaste onderhoudsvoorzieningen
|  | 75.0 | vaste onderhoudsvoorzieningen; algemeen (verzamelniveau)
|  | 75.1 | vaste onderhoudsvoorzieningen; standaard
|  | 75.10 | vaste onderhoudsvoorzieningen; standaard, algemeen (verzamelniveau)
|  | 75.11 | vaste onderhoudsvoorzieningen; standaard, gebouwonderhoudsvoorzieningen
|  | 75.12 | vaste onderhoudsvoorzieningen; standaard, interieur onderhoudsvoorzieningen
|  | 75.13 | vaste onderhoudsvoorzieningen; standaard, gevelonderhoudsvoorzieningen
751300 | Valbeveiliging | 75.13.10 | vaste onderhoudsvoorzieningen; standaard, gevelonderhoudsvoorzieningen; valbeveiliging
|  | 75.2 | vaste onderhoudsvoorzieningen; bijzonder
|  | 75.20 | vaste onderhoudsvoorzieningen; bijzonder, algemeen (verzamelniveau)
|  | 75.21 | vaste onderhoudsvoorzieningen; bijzonder, gebouwonderhoudsvoorzieningen
|  | 75.22 | vaste onderhoudsvoorzieningen; bijzonder, interieuronderhoudsvoorzieningen
|  | 75.23 | vaste onderhoudsvoorzieningen; bijzonder, gemechaniseerde gevelonderhoudsvoorzieningen
|  | 76 | Vaste opslagvoorzieningen
|  | 76.0 | vaste opslagvoorzieningen; algemeen (verzamelniveau)
|  | 76.1 | vaste opslagvoorzieningen; standaard
|  | 76.10 | vaste opslagvoorzieningen; standaard, algemeen (verzamelniveau)
|  | 76.11 | vaste opslagvoorzieningen; standaard, meubileringen
|  | 76.2 | vaste opslagvoorzieningen; bijzonder
|  | 76.20 | vaste opslagvoorzieningen; bijzonder, algemeen (verzamelniveau)
|  | 76.21 | vaste opslagvoorzieningen; bijzonder, gemechaniseerde voorzieningen
|  | 76.22 | vaste opslagvoorzieningen; bijzonder, specifieke voorzieningen
|  | 77 | -gereserveerd-
|  | 78 | -gereserveerd-
|  | 79 | -gereserveerd-
|  | 8- | LOSSE INVENTARIS
|  | 80 | -gereserveerd-
|  | 81 | Losse verkeersinventaris
|  | 81.0 | losse verkeersinventaris; algemeen (verzamelniveau)
|  | 81.1 | losse verkeersinventaris; standaard
|  | 81.10 | losse verkeersinventaris; standaard, algemeen (verzamelniveau)
|  | 81.11 | losse verkeersinventaris; standaard, meubilering
|  | 81.12 | losse verkeersinventaris; standaard, bewegwijzering
|  | 81.13 | losse verkeersinventaris; standaard, kunstwerken
|  | 81.14 | losse verkeersinventaris; standaard, decoraties e.d.
|  | 81.2 | losse verkeersinventaris; bijzonder
|  | 81.20 | losse verkeersinventaris; bijzonder, algemeen (verzamelniveau)
|  | 81.21 | losse verkeersinventaris; bijzonder, meubilering
|  | 81.22 | losse verkeersinventaris; bijzonder, bewegwijzering
|  | 81.23 | losse verkeersinventaris; bijzonder, specifieke voorzieningen
|  | 82 | Losse gebruikersinventaris
|  | 82.0 | losse gebruikersinventaris; algemeen (verzamelniveau)
|  | 82.1 | losse gebruikersinventaris; standaard
|  | 82.10 | losse gebruikersinventaris; standaard, algemeen (verzamelniveau)
|  | 82.11 | losse gebruikersinventaris; standaard, meubilering
|  | 82.12 | losse gebruikersinventaris; standaard, lichtweringen/verduisteringen
|  | 82.13 | losse gebruikersinventaris; standaard, stofferingen
|  | 82.2 | losse gebruikersinventaris; bijzonder
|  | 82.20 | losse gebruikersinventaris; bijzonder, algemeen (verzamelniveau)
|  | 82.21 | losse gebruikersinventaris; bijzonder, meubilering voor specifieke functiedoeleinden
|  | 82.22 | losse gebruikersinventaris; bijzonder, instrumenten/apparatuur
|  | 83 | Losse keukeninventaris | keukenapparatuur
|  | 83.0 | losse keukeninventaris; algemeen (verzamelniveau) | keukenapparatuur
|  | 83.1 | losse keukeninventaris; standaard | keukenapparatuur
|  | 83.10 | losse keukeninventaris; standaard, algemeen (verzamelniveau) | keukenapparatuur
|  | 83.11 | losse keukeninventaris; standaard, keukenmeubilering | keukenapparatuur
|  | 83.12 | losse keukeninventaris; standaard, keukenapparatuur | keukenapparatuur
|  | 83.12.10 | losse keukeninventaris; standaard, keukenapparatuur; koffiezetapparaat | keukenapparatuur | koffiezetapparaat
|  | 83.13 | losse keukeninventaris; standaard, kleine keukeninventaris | keukenapparatuur | kleine keukeninventaris (standaard)
|  | 83.2 | losse keukeninventaris; bijzonder | keukenapparatuur
|  | 83.20 | losse keukeninventaris; bijzonder, algemeen (verzamelniveau) | keukenapparatuur
|  | 83.21 | losse keukeninventaris; bijzonder, keukeninrichting | keukenapparatuur
|  | 83.22 | losse keukeninventaris; bijzonder, keukenapparatuur | keukenapparatuur
|  | 83.23 | losse keukeninventaris; bijzonder, kleine keukeninventaris | keukenapparatuur | kleine keukeninventaris (bijzonder)
|  | 83.24 | losse keukeninventaris; bijzonder, transportmiddelen | keukenapparatuur
|  | 84 | Losse sanitaire inventaris | water
|  | 84.0 | losse sanitaire inventaris; algemeen (verzamelniveau) | water
|  | 84.1 | losse sanitaire inventaris; standaard | water
|  | 84.10 | losse sanitaire inventaris; standaard, algemeen (verzamelniveau) | water
|  | 84.11 | losse sanitaire inventaris; standaard, afvalvoorzieningen | water
|  | 84.12 | losse sanitaire inventaris; standaard, voorzieningen t.b.v. hygiëne | water
|  | 84.13 | losse sanitaire inventaris; standaard, accessoires | water
|  | 84.2 | losse sanitaire inventaris; bijzonder | water
|  | 84.20 | losse sanitaire inventaris; bijzonder, algemeen (verzamelniveau) | water
|  | 84.21 | losse sanitaire inventaris; bijzonder, sanitaire toestellen voor bijzondere toepassing | water
|  | 85 | Losse schoonmaakinventaris
|  | 85.0 | losse schoonmaakinventaris; algemeen (verzamelniveau)
|  | 85.1 | losse schoonmaakinventaris; standaard
|  | 85.10 | losse schoonmaakinventaris; standaard, algemeen (verzamelniveau)
|  | 85.11 | losse schoonmaakinventaris; standaard, schoonmaakapparatuur
|  | 85.12 | losse schoonmaakinventaris; standaard, vuilopslag
|  | 85.13 | losse schoonmaakinventaris; standaard, vuiltransport
|  | 85.2 | losse schoonmaakinventaris; bijzonder
|  | 85.20 | losse schoonmaakinventaris; bijzonder, algemeen (verzamelniveau)
|  | 85.21 | losse schoonmaakinventaris; bijzonder, schoonmaakapparatuur
|  | 85.22 | losse schoonmaakinventaris; bijzonder, vuilopslag
|  | 85.23 | losse schoonmaakinventaris; bijzonder, vuiltransport
|  | 86 | Losse opslaginventaris
|  | 86.0 | losse opslaginventaris; algemeen (verzamelniveau)
|  | 86.1 | losse opslaginventaris; standaard
|  | 86.10 | losse opslaginventaris; standaard, algemeen (verzamelniveau)
|  | 86.11 | losse opslaginventaris; standaard, meubileringen
|  | 86.2 | losse opslaginventaris; bijzonder
|  | 86.20 | losse opslaginventaris; bijzonder, algemeen (verzamelniveau)
|  | 86.21 | losse opslaginventaris; bijzonder, gemechaniseerde voorzieningen
|  | 86.22 | losse opslaginventaris; bijzonder, specifieke voorzieningen
|  | 87 | -gereserveerd-
|  | 88 | -gereserveerd-
|  | 89 | -gereserveerd-
|  | 9- | TERREIN
|  | 90 | -gereserveerd-
|  | 90.0 | terrein
|  | 90.1 | grondvoorzieningen
|  | 90.10 | terrein; grondvoorzieningen, algemeen (verzamelniveau)
|  | 90.11 | terrein; grondvoorzieningen, verwijderen obstakels
|  | 90.12 | terrein; grondvoorzieningen, grondwaterverlagingen |  | grondwaterverlagingen
|  | 90.13 | terrein; grondvoorzieningen, drainagevoorzieningen |  | drainagevoorzieningen
|  | 90.2 | opstallen
|  | 90.20 | terrein; opstallen, algemeen (verzamelniveau) |  | opstal (algemeen)
|  | 90.21 | terrein; opstallen, gebouwtjes met speciale functie |  | gebouw met speciale functie
|  | 90.22 | terrein; opstallen, overkappingen |  | overkapping
|  | 90.3 | omheiningen
|  | 90.30 | terrein; omheiningen, algemeen (verzamelniveau)
|  | 90.31 | terrein; omheiningen, muren |  | omheining muur
9032 |  | 90.32.00 | terrein; omheiningen, hekwerken |  | omheining hekwerk
|  | 90.33 | terrein; omheiningen, overige afscheidingen |  | omheining overig
|  | 90.34 | terrein; omheiningen, toegangen | toegang | omheining toegang
903400 | Terrein beveiliging | 90.34.10 | terrein; omheiningen, toegangen; beveiliging | toegang | toegangsbeveiliging
|  | 90.34.20 | terrein; omheiningen, toegangen; hek | toegang | toegangshek
|  | 90.34.30 | terrein; omheiningen, toegangen; slagboom | toegang | slagboom
|  | 90.4 | terreinafwerkingen
|  | 90.40 | terrein; terreinafwerkingen, algemeen (verzamelniveau)
|  | 90.41 | terrein; terreinafwerkingen, verhardingen |  | terreinverhardingen (standaard)
|  | 90.42 | terrein; terreinafwerkingen, beplantingen |  | terreinbeplanting
9043 |  | 90.43.00 | terrein; terreinafwerkingen, waterpartijen | water | waterpartij
|  | 90.43.10 | terrein; terreinafwerkingen, waterpartijen; watertappunt | water | watertappunt
|  | 90.44 | terrein; terreinafwerkingen, keerwanden en balustrades |  | keerwanden en balustrades
|  | 90.45 | terrein; terreinafwerkingen, pergola's |  | pergola
|  | 90.5 | terreinvoorzieningen; werktuigbouwkundig
|  | 90.50 | terrein; werktuigbouwkundig, algemeen (verzamelniveau)
|  | 90.51 | terrein; werktuigbouwkundig, verwarmingsvoorzieningen |  | verwarmingsvoorzieningen (terrein)
905110 | Hellingbaanverwarming | 90.51.10 | terrein; werktuigbouwkundig, verwarmingsvoorzieningen; hellingbaan | elektra/verlichting | hellingbaanverwarming
|  | 90.52.00 | terrein; werktuigbouwkundig, afvoervoorzieningen |  | afvoervoorzieningen (terrein)
9053 |  | 90.53 | terrein; werktuigbouwkundig, watervoorzieningen |  | watervoorzieningen (terrein)
905310 | Terras sproei installatie | 90.53.10 | terrein; werktuigbouwkundig, watervoorzieningen; terras sproei installatie | water | terras sproei installatie
|  | 90.54.00 | terrein; werktuigbouwkundig, gasvoorzieningen | gas | gasvoorzieningen (terrein)
|  | 90.55 | terrein; werktuigbouwkundig, koudeopwekkingsvoorzieningen | koeling | koudeopwekkingsvoorzieningen (terrein)
|  | 90.56 | terrein; werktuigbouwkundig, warmtedistributievoorzieningen | verwarming | warmtedistributievoorzieningen (terrein)
|  | 90.57 | terrein; werktuigbouwkundig, luchtbehandelingsvoorzieningen | luchtbehandeling | luchtbehandelingsvoorzieningen (terrein)
|  | 90.58 | terrein; werktuigbouwkundig, regelingvoorzieningen | regeltechniek | regelingvoorzieningen (terrein)
|  | 90.6 | terreinvoorzieningen; elektrotechnisch | elektra/verlichting
|  | 90.60 | terrein; elektrotechnisch, algemeen (verzamelniveau) | elektra/verlichting
|  | 90.61 | terrein; elektrotechnisch, elektrotechnische en aardingsvoorzieningen | elektra/verlichting | elektrotechnische en aardingsvoorzieningen (terrein)
906100 | Laadpaal | 90.61.10 | terrein; elektrotechnisch, elektrotechnische en aardingsvoorzieningen; laadpaal | elektra/verlichting | laadpaal
|  | 90.62 | terrein; elektrotechnisch, krachtvoorzieningen | elektra/verlichting | krachtvoorzieningen (terrein)
9063 |  | 90.63.00 | terrein; elektrotechnisch, lichtvoorzieningen | elektra/verlichting | lichtvoorzieningen (terrein)
906310 | Armaturen buitenverlichting | 90.63.10 | terrein; elektrotechnisch, lichtvoorzieningen; armaturen | elektra/verlichting | armaturen (terrein)
906320 | Armaturen reclameverlichting | 90.63.20 | terrein elektrotechnisch, lichtvoorzieningen; reclameverlichting | elektra/verlichting | reclameverlichting (terrein)
|  | 90.63.30 | terrein elektrotechnisch, lichtvoorzieningen; verkeerslichten | elektra/verlichting | verkeerslichten (terrein)
|  | 90.64 | terrein; elektrotechnisch, communicatievoorzieningen | inbraak/omroep/meld
906420 | CCTV buitencameras | 90.64.10 | terrein; elektrotechnisch, communicatievoorzieningen; CCTV buitencameras | inbraak/omroep/meld | CCTV buitencamera
|  | 90.65 | terrein; elektrotechnisch, beveiligingsvoorzieningen | inbraak/omroep/meld | beveiligingsvoorzieningen (terrein)
|  | 90.66 | terrein; elektrotechnisch, transportvoorzieningen |  | transportvoorzieningen (terrein)
|  | 90.67 | terrein; elektrotechnisch, beheervoorzieningen |  | beheervoorzieningen (terrein)
|  | 90.7 | terreininrichtingen; standaard
|  | 90.70 | terrein; terreininrichtingen, standaard, algemeen (verzamelniveau)
|  | 90.71 | terrein; terreininrichtingen, standaard, terreinmeubilering |  | terreinmeubilering
|  | 90.72 | terrein; terreininrichtingen, standaard, bewegwijzering |  | bewegwijzering
|  | 90.73 | terrein; terreininrichtingen, standaard, kunstwerken |  | kunstwerken (terrein)
|  | 90.74 | terrein; terreininrichtingen, standaard, decoraties e.d. |  | decoraties (terrein)
|  | 90.8 | terreininrichtingen; bijzonder
|  | 90.80 | terrein; terreininrichtingen, bijzonder, algemeen (verzamelniveau)
|  | 90.81 | terrein; terreininrichtingen, bijzonder, terreinmeubilering |  | terreinmeubilering (bijzonder)
|  | 90.82 | terrein; terreininrichtingen, bijzonder, specifieke voorzieningen |  | specifieke terreinvoorzieningen
|  | 90.83 | terrein; terreininrichtingen, bijzonder, bijzondere verhardingen |  | terreinverhardingen (bijzonder)
|  | 91 | -gereserveerd-
|  | 92 | -gereserveerd-
|  | 93 | -gereserveerd-
|  | 94 | -gereserveerd-
|  | 95 | -gereserveerd-
|  | 96 | -gereserveerd-
|  | 97 | -gereserveerd-
|  | 98 | -gereserveerd-
|  | 99 | -gereserveerd-

## Richtprijs preventief onderhoud (hidden)
Omschrijving | NL-SfB | Richtprijs preventief onderhoud |  |  |  | eenheid
|  | < 1200 m2 | 1200 - 3000 m2 | 3000 - 5000 m2 | > 5000 m2
warmte-opwekking (gereserveerd) | 51.00 |  |  |  |  | gem. EUR/m2/j
afvoeren | 52.00 | 0.6 | 0.3 | 0.2 | 0.2 | gem. EUR/m2/j
water | 53.00 | 0.6 | 0.2 | 0.2 | 0.2 | gem. EUR/m2/j
54.00
koude-opwekking en -distributie | 55.00 | 1.6 | 1.9 | 0.4 | 0.9 | gem. EUR/m2/j
warmte-opwekking en -distributie | 56.00 | 3.1 | 0.75 | 0.6 | 0.6 | gem. EUR/m2/j
luchtbehandeling | 57.00 | 1.2 | 0.5 | 0.4 | 1.6 | gem. EUR/m2/j
meet- en regelinstallaties | 58.00 | 0.6 | 0.3 | 0.3 | 0.3 | gem. EUR/m2/j
59.00
60.00
centrale elektrotechnische voorzieningen | 61.00 | 1.7 | 1.1 | 0.7 | 0.6 | gem. EUR/m2/j
krachtstroom/verdeelkasten (energievoorzieningen gebruikersaansluitingen) | 62.00 | 1.1 | 1 | 0.6 | 0.5 | gem. EUR/m2/j
verlichting | 63.00 | 1.1 | 1 | 0.8 | 0.5 | gem. EUR/m2/j
64.00
beveiliging (brandmeldinstallaties | 65.00 | 2.6 | 1.2 | 1 | 0.8 | gem. EUR/m2/j
beveiliging (inbraakalarmering) | 65.00 |  | 0.8 | 0.5 | 0.5 | gem. EUR/m2/j
transport | 66.00 | - | 1.8 | 0.8 | 1 | gem. EUR/m2/j
67.00
68.00
69.00
70.00
71.00
72.00
73.00
vaste sanitaire voorzieningen | 74.00 | 0.7 | 0.2 | 0.2 | 0.2 | gem. EUR/m2/j
gebouwonderhoudsvoorzieningen (vaste onderhoudsvoorzieningen) | 75.00 | - | - | - | 0.2 | gem. EUR/m2/j
schoonmaken technische ruimten met elementen (gereserveerd) | 99.00 | 0.6 | 0.2 | 0.2 | 0.2 | gem. EUR/m2/j
Ramen en deuren
Toegang automatische draaideur | 31.31.10
Toegang automatische schuifdeur | 31.32.10
Toegang tourniquet deur | 31.34.00
Toegang kantel- overheaddeur | 31.35.00
Rolluik | 32.42.00
Dakluik | 37.26.00
Rook-/ventilatieluik | 37.26.10
Afvoeren
Waterpomp regenwater | 52.16.10
Binnenriolering | 52.21.10
Waterpomp fecaliën | 52.26.20
Waterpomp afvalwater | 52.36.10
Water
Hydrofoorinstallatie (drukverhoging) | 53.16.00
Waterpomp warmtapwater | 53.20.20
Water onthardingsinstallatie | 53.50.10
Legionella preventie algemeen | 53.60.00
Gassen
Gasinstallatie aardgas | 54.11.00
Gasinstallatie butaan | 54.12.00
Gasinstallatie propaan | 54.13.00
Gasinstallatie LPG | 54.14.00
Persluchtcompressor | 54.23.00
Koeling
Koeling vensterbank unit
Koeling computair (staande koelunit ) 5-50 ton CO2 equivalent | 55.13.10
Koeling computair (staande koelunit ) 50-500 ton CO2 equivalent | 55.13.11
Koeling computair (staande koelunit ) > 500 ton CO2 equivalent | 55.13.12
Koeling computair (staande koelunit ) aangesloten op gekoeldwaterleidingen | 55.13.13
Plafond koelconvector, aangesloten op gekoeld waterleidingnet
Mobiele koelunit | 55.14.00
Koelunit (splitsysteem, koelen) 5-50 ton CO2 equivalent | 55.12.10
Koelunit (splitsysteem, koelen) 50-500 ton CO2 equivalent | 55.12.11
Koelunit (splitsysteem, koelen) > 500 ton CO2 equivalent | 55.12.12
Koelunits (splitsysteem, koelen en verwarmen) 5-50 ton CO2 equivalent | 55.12.20
Koelunits (splitsysteem, koelen en verwarmen) 50-500 ton CO2 equivalent | 55.12.21
Koelunits (splitsysteem, koelen en verwarmen) > 500 ton CO2 equivalent | 55.12.22
Koudwateraggregaat 5-50 ton CO2 | 55.21.10
Koudwateraggregaat 50-500 ton CO2 | 55.21.11
Koudwateraggregaat > 500 ton CO2 | 55.21.12
Koelmachine (compressor) 5-50 ton CO2 | 55.21.30
Koelmachine (compressor) 50-500 ton CO2 | 55.21.31
Koelmachine (compressor) > 500 ton CO2 | 55.21.32
Koelmachine (schroef/scroll) 5-50 ton CO2 | 55.21.40
Koelmachine (schroef/scroll) 50-500 ton CO2 | 55.21.41
Koelmachine (schroef/scroll) > 500 ton CO2 | 55.21.42
Koelcel | 55.21.13
Condensor | 55.21.40
Koeltoren | 55.21.80
Dry cooler | 55.20.10
Leidingnet gekoeld water | 55.31.10
Expansievat in leidingnet gekoeld water | 55.31.50
Verwarming
Verwarming gaskachel | 51.11.10
Verwarming gevelkachel | 51.11.20
Verwarming CV ketel olie | 51.22.10
Gasboiler | 53.21.10
Indirect gestookte boiler | 53.21.20
Elektrische boiler | 53.21.30
Gasgeiser | 53.22.00
Verwarming ketel gas (HR, VR, biomassa) | 56.21.10
Verwarming CV ketel met ventilatorbrander | 56.21.30
Warmte krachtkoppeling (WKK) | 56.23.00
Rookgasafvoer ketel gas | 56.24.10
Rookgasafvoeren ketel olie 20-100 kW | 56.24.20
Rookgasafvoeren ketel olie >100 kW | 56.24.30
Warmteopwekking met warmtepomp en aardwarmte | 56.29.20
Verdeler/verzamelaar CV groepen in technische ruimte | 56.31.20
Expansievat in leidingnet CV installatie | 56.31.50
Tegen Stroom Apparaat (warmtewisselaar) | 56.51.10
Tegen Stroom Apparaat (warmtewisselaar) voor bodemopslag | 56.51.20
Verwarming, Radiatoren | 56.81.10
Verwarming, convector | 56.81.20
Verwarming Luchtverwarmer indirect verwarmd | 56.87.10
Verwarming Luchtverwarmer direct verwarmd | 56.87.20
Vloerverwarming | 56.84.00
Verdeler/verzamelaar vloerverwarming | 56.84.10
Verwarming elektrische radiator (olie) | 56.85.00
Verwarming elektrisch lint | 56.85.10
Verwarming elektrische Ventilatiekachel | 56.85.20
Luchtbehandeling
Stoomketel ten behoeve van verwarming | 56.22.00
Luchtbehandeling, luchtverhitter op cv installatie aangesloten | 56.87.10
Luchtbehandeling luchtgordijn | 56.87.20
Luchtbehandeling, luchtverhitter, aangesloten op gasleiding | 56.87.30
Afzuigventilator (dak) | 57.41.40
Afzuigventilator ( kanaal of boxventilator) | 57.41.40
Afzuigventilator (muur) | 57.41.40
Luchtbehandelingkast | 57.50.00
Luchtbehandelingkast met warmteterugwinning | 57.51.00
Naverwarmer | 57.60.20
Stoombevochtiging in luchtbehandelingssysteem | 57.70.30
Stoombevochtiging lokaal | 57.70.31
Stoomketel ten behoeve van bevochtiging | 57.70.32
Mobiele bevochtiger | 57.70.40
Elektrische bevochtiger | 57.70.50
Brandkleppen | 59.31.10
Meet- en regelinstallaties
Regeling (thermostaat, WRT) | 58.12.30
Regelkast klimaatbeheersing (CV en luchtbehandeling) | 58.20.10
Regeling stadsverwarming | 58.20.70
Werktuigkundige brandveiligheid
Gasblusinstallatie | 59.10.00
Sprinklerinstallatie pomp | 59.21.10
Sprinklerinstallatie leidingen | 59.21.20
Sprinklerinstallatie meldcentrale | 59.21.30
Droge blusleiding | 59.23.00
Brandslanghaspel | 59.24.00
Brandblustoestel draagbaar | 59.25.00
Centrale elektrotechnische voorzieningen
Noodstroomaggregaat (NSA) | 61.13.00
Brandstoftank noodstroomaggregaat | 61.13.10
Noodstroom; No-Breaksysteem (accu batterijen c.q. UPS) | 61.14.00
PV cellen | 61.15.10
PV omvormer | 61.51.20
Veiligheidsaarding | 61.21.10
Overspanningsbeveiliging | 61.21.20
Bliksemafleiding installatie conform NEN1014 | 61.25.00
(Hoofd)verdeelinrichting (groepenkast) | 61.52.00
Aardlekschakelaar in groepenkast | 61.52.10
Verlichting
Centraal bedienpaneel (tbv verlichting ed.) | 63.10.00
Verlichting armatuur TL | 63.21.00
Verlichting armatuur Downlighters | 63.21.00
Overige verlichtingarmaturen (spots ed.) | 63.21.00
Verlichting reclame | 63.31.00
Noodverlichtingsinstallatie (algemene informatie) | 63.20.00
Armatuurbewaking noodverlichtingsinstallatie | 63.20.10
Noodverlichtingsarmaturen decentraal (met accu) | 63.24.10
Vluchtwegpictogrammen decentraal (met accu) | 63.24.20
Noodverlichtingsinstallatie centrale eenheid (centraal opgestelde accu's) | 63.54.00
Noodverlichtingsarmatuur centraal (zonder accu) | 63.54.10
Pictogramarmatuur centraal (zonder accu) | 63.54.20
Noodverlichtingarmaturen | 63.22.00
Centrale vluchtwegsignalering | 63.41.00
Vluchtwegsignalering armaturen | 63.42.00
Communicatie
Intercominstallatie | 64.22.00
CCTV Monitor | 64.31.20
CCTV Camera | 64.31.10
Antenne-inrichting | 64.60.00
Beveiliging
Brandmeldinstallatie centrale | 65.11.10
Brandmeldinstallatie melders | 65.11.11
Ontruiminginstallatie centrale | 65.11.30
Ontruiminginstallatie detectors | 65.11.31
Kleefmagneten (deurmagneten) | 65.12.10
Inbraakinstallatie | 65.21.10
Toegangscontrole | 65.22.10
Deurbelinstallatie | 65.22.30
Zonweringbesturing | 65.31.00
Signalering individuele gasdetectie | 65.34.10
Signalering individuele waterdetectie | 65.34.20
Beletsignalering (MIVA installaties) | 65.44.00
Transport
Lift goederen | 66.10.10
Lift personen | 66.10.20
Lift personen/goederen | 66.10.30
Tractielift goederen | 66.11.10
Tractielift personen | 66.11.20
Tractielift personen/goederen | 66.11.30
Hefplateau goederenheffer | 66.14.00
Hefplateau invaliden | 66.14.10
Keukenvoorzieningen
Koelvitrine | 73.12.10
Koelkast | 73.12.12
Au bain marie | 73.12.20
Grootkeukenoven/steamer | 73.12.30
Vaatwasmachine | 73.12.50
Koffieautomaat | 73.12.60
Staande mixer | 73.12.70
Sanitaire voorzieningen
Toiletten | 74.11.10
Urinoirs | 74.11.20
Wastafels | 74.11.30
Wastrog | 74.11.40
Douches | 74.11.50
Therm. mengkraan | 74.13.10
Uitstortgootsteen | 74.13.20
Handdroger | 74.13.30
Vaste onderhoudsvoorzieningen
Gevelladder | 75.13.20
Gevelwasinstallatie | 75.13.30
Terrein
Lichtmast | 90.63.00
Armaturen buitenverlichting/gevelverlichting | 90.63.10
Toegang hek | 90.34.20
Toegang slagboom | 90.34.30
Watertappunt | 90.43.10

## Koelmiddelconversietabel (hidden)
Koelmiddelconversietabel
| Koelmiddel | GWP | 5 ton CO2-eq. in kg: | 50 ton CO2-eq. in kg: | 500 ton CO2-eq. in kg
| R 134a | 1430 | 3.5 | 34.96 | 349.65
| R 404A | 3922 | 1.27 | 12.75 | 127.49
| R 407C | 1774 | 2.82 | 28.18 | 281.85
| R 410A | 2088 | 2.39 | 23.95 | 239.46
| R 417A | 2346 | 2.13 | 21.31 | 213.13
| R 422A | 3143 | 1.59 | 15.91 | 159.08
| R 422D | 2729 | 1.83 | 18.32 | 183.22
| R 437A | 1805 | 2.77 | 27.7 | 277.01
| R 507 | 3985 | 1.25 | 12.55 | 125.47
| R 508B | 13396 | 0.37 | 3.73 | 37.32