## UCL Noodaggregaat in gebouw
Update Componentenlijst 7.1 - Componentenblad 61.13.01.00 versie 6.9 dd 13-04-2021
Noodaggregaat in gebouw
Datadefinitie | Noodaggregaat in gebouw is een installatie, gevoed met brandstof, ten behoeve van de opwekking van elektrische energie bij stroomuitval op de voedingleiding
Onderstaande tabel door aannemer in te vullen als er nieuwe of bestaande componenten gekeurd / onderhouden zijn, die niet in Keuringsplan en Componentenlijst voorkomen ( Extra Keuring ).
Extra Keuring | ComponentSoortID | ComponentSoort | Object | Objectnaam | Gebouw | Gebouwnaam | BVO | Bouwlaag | Ruimte | Hoofdgebruiker | Objecthoofdgebruiker | Regio | 500 uurs verklaring | Aantal | Aantal cilinders | BI code | Bouwjaar | Brandstof NSA | Buiten gebruik gesteld | Cilinderinhoud | Dagtank | DVD-code | Extra brandstoffiltersysteem | Fabrikant | Generator | Inhoud brandstoftank | Installatienummer | Nadere locatiebepaling | Nadere specificatie bwd/instl | Onderhoudsplicht | Schijnbaar vermogen | Serienummer | Situatie tank | Soort koelsysteem | Soort tanksysteem | Toepassing NSA | Type | Werkelijk vermogen | Naam pdf | Vervangt oude ComponentenID
Extra Keuring 1 | 26 | Noodaggregaat in gebouw | [36 empty] | Naam Pdf wordt automatisch gegenereerd
Extra Keuring 2 | 26 | Noodaggregaat in gebouw | [36 empty] | Naam Pdf wordt automatisch gegenereerd
Extra Keuring 3 | 26 | Noodaggregaat in gebouw | [36 empty] | Naam Pdf wordt automatisch gegenereerd
Extra Keuring 4 | 26 | Noodaggregaat in gebouw | [36 empty] | Naam Pdf wordt automatisch gegenereerd
Extra Keuring 5 | 26 | Noodaggregaat in gebouw | [36 empty] | Naam Pdf wordt automatisch gegenereerd
Extra Keuring 6 | 26 | Noodaggregaat in gebouw | [36 empty] | Naam Pdf wordt automatisch gegenereerd
Extra Keuring 7 | 26 | Noodaggregaat in gebouw | [36 empty] | Naam Pdf wordt automatisch gegenereerd
Extra Keuring 8 | 26 | Noodaggregaat in gebouw | [36 empty] | Naam Pdf wordt automatisch gegenereerd
Extra Keuring 9 | 26 | Noodaggregaat in gebouw | [36 empty] | Naam Pdf wordt automatisch gegenereerd
Extra Keuring 10 | 26 | Noodaggregaat in gebouw | [36 empty] | Naam Pdf wordt automatisch gegenereerd
Extra Keuring 11 | 26 | Noodaggregaat in gebouw | [36 empty] | Naam Pdf wordt automatisch gegenereerd
Extra Keuring 12 | 26 | Noodaggregaat in gebouw | [36 empty] | Naam Pdf wordt automatisch gegenereerd
Extra Keuring 13 | 26 | Noodaggregaat in gebouw | [36 empty] | Naam Pdf wordt automatisch gegenereerd
Extra Keuring 14 | 26 | Noodaggregaat in gebouw | [36 empty] | Naam Pdf wordt automatisch gegenereerd
Extra Keuring 15 | 26 | Noodaggregaat in gebouw | [36 empty] | Naam Pdf wordt automatisch gegenereerd
etc…… | 26 | Noodaggregaat in gebouw | [36 empty] | Naam Pdf wordt automatisch gegenereerd
Extra Keuring
Door aannemer in te vullen conform de componentenlijst bijlage 5. ( Let op gebruik tekst - en getalwaarde ).
Door aannemer in te vullen conform de componentenlijst bijlage 5. ( Let op dit is een verplicht in te vullen veld tbv registratie RBI).
Hoeft niet door aannemer ingevuld te worden.
Extra door aannemer in te vullen informatie, zie invulinstructie door op de betreffende cel te gaan staan met cursor.
Onderstaande tabel door aannemer in te vullen als mutatie(s) van toepassing is/zijn op betreffende componentID.
ComponentID | ComponentSoortID | ComponentSoort | Object | Objectnaam | Gebouw | Gebouwnaam | BVO | Bouwlaag | Ruimte | Hoofdgebruiker | Objecthoofdgebruiker | Regio | 500 uurs verklaring | Aantal | Aantal cilinders | BI code | Bouwjaar | Brandstof NSA | Buiten gebruik gesteld | Cilinderinhoud | Dagtank | DVD-code | Extra brandstoffiltersysteem | Fabrikant | Generator | Inhoud brandstoftank | Installatienummer | Nadere locatiebepaling | Nadere specificatie bwd/instl | Onderhoudsplicht | Schijnbaar vermogen | Serienummer | Situatie tank | Soort koelsysteem | Soort tanksysteem | Toepassing NSA | Type | Werkelijk vermogen | Component vervallen
xxxxxxxxxxx | 26 | Noodaggregaat in gebouw
xxxxxxxxxxx | 26 | Noodaggregaat in gebouw
xxxxxxxxxxx | 26 | Noodaggregaat in gebouw
xxxxxxxxxxx | 26 | Noodaggregaat in gebouw
xxxxxxxxxxx | 26 | Noodaggregaat in gebouw
xxxxxxxxxxx | 26 | Noodaggregaat in gebouw
xxxxxxxxxxx | 26 | Noodaggregaat in gebouw
xxxxxxxxxxx | 26 | Noodaggregaat in gebouw
xxxxxxxxxxx | 26 | Noodaggregaat in gebouw
xxxxxxxxxxx | 26 | Noodaggregaat in gebouw
xxxxxxxxxxx | 26 | Noodaggregaat in gebouw
xxxxxxxxxxx | 26 | Noodaggregaat in gebouw
xxxxxxxxxxx | 26 | Noodaggregaat in gebouw
xxxxxxxxxxx | 26 | Noodaggregaat in gebouw
xxxxxxxxxxx | 26 | Noodaggregaat in gebouw
etc….. | 26 | Noodaggregaat in gebouw
xxxxxxxx
Maak een kopie van regel van de betreffende component uit de componentenlijst bijlage 5.
Ook gaat het om waarden, die in meegeleverde componentenlijst bijlage 5 niet ingevuld zijn.
Alle waarden die wel juist zijn in zwarte tekst.
| Waarden die aangepast c.q. aangevuld moeten worden in rode tekst bijvoegen gescheiden door een / teken. | [10 empty] | Bv bestaande waarde / nieuwe waarde
Extra door aannemer in te vullen informatie, zie invulinstructie door op de betreffende cel te gaan staan met cursor.
Regio
RVB Regio Buitenland
RVB Regio CARIB
RVB Regio Noord
RVB Regio Noord-West
RVB Regio Oost
RVB Regio Zuid
RVB Regio Zuid-West
Pick list Ja - Nee
Ja
Nee
Onderhoudsplicht
Ja, onderhoudsplicht RVB
Ja, onderhoudsplicht derden
Nee
Brandstof NSA
Benzine
Bio diesel
Diesel
Gas
Kerosine
Nader te bepalen
Soort tanksysteem
Geintegreerd
Losstaand
Nader te bepalen
Situatie tank
Bovengronds
Nader te bepalen
Ondergronds
Soort koelsysteem
Bronpomp (drinkwater)
Externe koeling
Luchtradiator
Nader te bepalen
500 uurs verklaring
Ja
Nader te bepalen
Nee
Toepassing NSA
Computer/communicatie
JFSI
Medische installaties
Nader te bepalen
Noodverlichting
Vliegveldverlichting
Note on AM8: Werkelijk vermogen - Inwin Instructie Het werkeijke vermogen bij bestaande installaties kan worden berekend door het schijnbaar vermogen te vermenigvuldigen met de arbeidsfactor cos phi.. Bij nieuwe installaties moet het werkelijkvermogen worden vermeld in de specificaties van de installatie. - Toelichting Met werkeljk vermogen wordt het vermogen dat de verbrandingsmotor levert bedoeld.Het werkelijk vermogen dient te worden geregistreerd in het kader van de wettelijke PI keuring
Note on AM9: Werkelijk vermogen - Inwin Instructie Het werkeijke vermogen bij bestaande installaties kan worden berekend door het schijnbaar vermogen te vermenigvuldigen met de arbeidsfactor cos phi.. Bij nieuwe installaties moet het werkelijkvermogen worden vermeld in de specificaties van de installatie. - Toelichting Met werkeljk vermogen wordt het vermogen dat de verbrandingsmotor levert bedoeld.Het werkelijk vermogen dient te worden geregistreerd in het kader van de wettelijke PI keuring
Note on AM10: Werkelijk vermogen - Inwin Instructie Het werkeijke vermogen bij bestaande installaties kan worden berekend door het schijnbaar vermogen te vermenigvuldigen met de arbeidsfactor cos phi.. Bij nieuwe installaties moet het werkelijkvermogen worden vermeld in de specificaties van de installatie. - Toelichting Met werkeljk vermogen wordt het vermogen dat de verbrandingsmotor levert bedoeld.Het werkelijk vermogen dient te worden geregistreerd in het kader van de wettelijke PI keuring
Note on AM11: Werkelijk vermogen - Inwin Instructie Het werkeijke vermogen bij bestaande installaties kan worden berekend door het schijnbaar vermogen te vermenigvuldigen met de arbeidsfactor cos phi.. Bij nieuwe installaties moet het werkelijkvermogen worden vermeld in de specificaties van de installatie. - Toelichting Met werkeljk vermogen wordt het vermogen dat de verbrandingsmotor levert bedoeld.Het werkelijk vermogen dient te worden geregistreerd in het kader van de wettelijke PI keuring
Note on AM12: Werkelijk vermogen - Inwin Instructie Het werkeijke vermogen bij bestaande installaties kan worden berekend door het schijnbaar vermogen te vermenigvuldigen met de arbeidsfactor cos phi.. Bij nieuwe installaties moet het werkelijkvermogen worden vermeld in de specificaties van de installatie. - Toelichting Met werkeljk vermogen wordt het vermogen dat de verbrandingsmotor levert bedoeld.Het werkelijk vermogen dient te worden geregistreerd in het kader van de wettelijke PI keuring
Note on AM13: Werkelijk vermogen - Inwin Instructie Het werkeijke vermogen bij bestaande installaties kan worden berekend door het schijnbaar vermogen te vermenigvuldigen met de arbeidsfactor cos phi.. Bij nieuwe installaties moet het werkelijkvermogen worden vermeld in de specificaties van de installatie. - Toelichting Met werkeljk vermogen wordt het vermogen dat de verbrandingsmotor levert bedoeld.Het werkelijk vermogen dient te worden geregistreerd in het kader van de wettelijke PI keuring
Note on AM14: Werkelijk vermogen - Inwin Instructie Het werkeijke vermogen bij bestaande installaties kan worden berekend door het schijnbaar vermogen te vermenigvuldigen met de arbeidsfactor cos phi.. Bij nieuwe installaties moet het werkelijkvermogen worden vermeld in de specificaties van de installatie. - Toelichting Met werkeljk vermogen wordt het vermogen dat de verbrandingsmotor levert bedoeld.Het werkelijk vermogen dient te worden geregistreerd in het kader van de wettelijke PI keuring
Note on AM15: Werkelijk vermogen - Inwin Instructie Het werkeijke vermogen bij bestaande installaties kan worden berekend door het schijnbaar vermogen te vermenigvuldigen met de arbeidsfactor cos phi.. Bij nieuwe installaties moet het werkelijkvermogen worden vermeld in de specificaties van de installatie. - Toelichting Met werkeljk vermogen wordt het vermogen dat de verbrandingsmotor levert bedoeld.Het werkelijk vermogen dient te worden geregistreerd in het kader van de wettelijke PI keuring
Note on AM16: Werkelijk vermogen - Inwin Instructie Het werkeijke vermogen bij bestaande installaties kan worden berekend door het schijnbaar vermogen te vermenigvuldigen met de arbeidsfactor cos phi.. Bij nieuwe installaties moet het werkelijkvermogen worden vermeld in de specificaties van de installatie. - Toelichting Met werkeljk vermogen wordt het vermogen dat de verbrandingsmotor levert bedoeld.Het werkelijk vermogen dient te worden geregistreerd in het kader van de wettelijke PI keuring
Note on AM17: Werkelijk vermogen - Inwin Instructie Het werkeijke vermogen bij bestaande installaties kan worden berekend door het schijnbaar vermogen te vermenigvuldigen met de arbeidsfactor cos phi.. Bij nieuwe installaties moet het werkelijkvermogen worden vermeld in de specificaties van de installatie. - Toelichting Met werkeljk vermogen wordt het vermogen dat de verbrandingsmotor levert bedoeld.Het werkelijk vermogen dient te worden geregistreerd in het kader van de wettelijke PI keuring
Note on AM18: Werkelijk vermogen - Inwin Instructie Het werkeijke vermogen bij bestaande installaties kan worden berekend door het schijnbaar vermogen te vermenigvuldigen met de arbeidsfactor cos phi.. Bij nieuwe installaties moet het werkelijkvermogen worden vermeld in de specificaties van de installatie. - Toelichting Met werkeljk vermogen wordt het vermogen dat de verbrandingsmotor levert bedoeld.Het werkelijk vermogen dient te worden geregistreerd in het kader van de wettelijke PI keuring
Note on AM19: Werkelijk vermogen - Inwin Instructie Het werkeijke vermogen bij bestaande installaties kan worden berekend door het schijnbaar vermogen te vermenigvuldigen met de arbeidsfactor cos phi.. Bij nieuwe installaties moet het werkelijkvermogen worden vermeld in de specificaties van de installatie. - Toelichting Met werkeljk vermogen wordt het vermogen dat de verbrandingsmotor levert bedoeld.Het werkelijk vermogen dient te worden geregistreerd in het kader van de wettelijke PI keuring
Note on AM20: Werkelijk vermogen - Inwin Instructie Het werkeijke vermogen bij bestaande installaties kan worden berekend door het schijnbaar vermogen te vermenigvuldigen met de arbeidsfactor cos phi.. Bij nieuwe installaties moet het werkelijkvermogen worden vermeld in de specificaties van de installatie. - Toelichting Met werkeljk vermogen wordt het vermogen dat de verbrandingsmotor levert bedoeld.Het werkelijk vermogen dient te worden geregistreerd in het kader van de wettelijke PI keuring
Note on AM21: Werkelijk vermogen - Inwin Instructie Het werkeijke vermogen bij bestaande installaties kan worden berekend door het schijnbaar vermogen te vermenigvuldigen met de arbeidsfactor cos phi.. Bij nieuwe installaties moet het werkelijkvermogen worden vermeld in de specificaties van de installatie. - Toelichting Met werkeljk vermogen wordt het vermogen dat de verbrandingsmotor levert bedoeld.Het werkelijk vermogen dient te worden geregistreerd in het kader van de wettelijke PI keuring
Note on AM22: Werkelijk vermogen - Inwin Instructie Het werkeijke vermogen bij bestaande installaties kan worden berekend door het schijnbaar vermogen te vermenigvuldigen met de arbeidsfactor cos phi.. Bij nieuwe installaties moet het werkelijkvermogen worden vermeld in de specificaties van de installatie. - Toelichting Met werkeljk vermogen wordt het vermogen dat de verbrandingsmotor levert bedoeld.Het werkelijk vermogen dient te worden geregistreerd in het kader van de wettelijke PI keuring
Note on AM23: Werkelijk vermogen - Inwin Instructie Het werkeijke vermogen bij bestaande installaties kan worden berekend door het schijnbaar vermogen te vermenigvuldigen met de arbeidsfactor cos phi.. Bij nieuwe installaties moet het werkelijkvermogen worden vermeld in de specificaties van de installatie. - Toelichting Met werkeljk vermogen wordt het vermogen dat de verbrandingsmotor levert bedoeld.Het werkelijk vermogen dient te worden geregistreerd in het kader van de wettelijke PI keuring
Note on AM37: Werkelijk vermogen - Inwin Instructie Het werkeijke vermogen bij bestaande installaties kan worden berekend door het schijnbaar vermogen te vermenigvuldigen met de arbeidsfactor cos phi.. Bij nieuwe installaties moet het werkelijkvermogen worden vermeld in de specificaties van de installatie. - Toelichting Met werkeljk vermogen wordt het vermogen dat de verbrandingsmotor levert bedoeld.Het werkelijk vermogen dient te worden geregistreerd in het kader van de wettelijke PI keuring
Note on AM38: Werkelijk vermogen - Inwin Instructie Het werkeijke vermogen bij bestaande installaties kan worden berekend door het schijnbaar vermogen te vermenigvuldigen met de arbeidsfactor cos phi.. Bij nieuwe installaties moet het werkelijkvermogen worden vermeld in de specificaties van de installatie. - Toelichting Met werkeljk vermogen wordt het vermogen dat de verbrandingsmotor levert bedoeld.Het werkelijk vermogen dient te worden geregistreerd in het kader van de wettelijke PI keuring
Note on AM39: Werkelijk vermogen - Inwin Instructie Het werkeijke vermogen bij bestaande installaties kan worden berekend door het schijnbaar vermogen te vermenigvuldigen met de arbeidsfactor cos phi.. Bij nieuwe installaties moet het werkelijkvermogen worden vermeld in de specificaties van de installatie. - Toelichting Met werkeljk vermogen wordt het vermogen dat de verbrandingsmotor levert bedoeld.Het werkelijk vermogen dient te worden geregistreerd in het kader van de wettelijke PI keuring
Note on AM40: Werkelijk vermogen - Inwin Instructie Het werkeijke vermogen bij bestaande installaties kan worden berekend door het schijnbaar vermogen te vermenigvuldigen met de arbeidsfactor cos phi.. Bij nieuwe installaties moet het werkelijkvermogen worden vermeld in de specificaties van de installatie. - Toelichting Met werkeljk vermogen wordt het vermogen dat de verbrandingsmotor levert bedoeld.Het werkelijk vermogen dient te worden geregistreerd in het kader van de wettelijke PI keuring
Note on AM41: Werkelijk vermogen - Inwin Instructie Het werkeijke vermogen bij bestaande installaties kan worden berekend door het schijnbaar vermogen te vermenigvuldigen met de arbeidsfactor cos phi.. Bij nieuwe installaties moet het werkelijkvermogen worden vermeld in de specificaties van de installatie. - Toelichting Met werkeljk vermogen wordt het vermogen dat de verbrandingsmotor levert bedoeld.Het werkelijk vermogen dient te worden geregistreerd in het kader van de wettelijke PI keuring
Note on AM42: Werkelijk vermogen - Inwin Instructie Het werkeijke vermogen bij bestaande installaties kan worden berekend door het schijnbaar vermogen te vermenigvuldigen met de arbeidsfactor cos phi.. Bij nieuwe installaties moet het werkelijkvermogen worden vermeld in de specificaties van de installatie. - Toelichting Met werkeljk vermogen wordt het vermogen dat de verbrandingsmotor levert bedoeld.Het werkelijk vermogen dient te worden geregistreerd in het kader van de wettelijke PI keuring
Note on AM43: Werkelijk vermogen - Inwin Instructie Het werkeijke vermogen bij bestaande installaties kan worden berekend door het schijnbaar vermogen te vermenigvuldigen met de arbeidsfactor cos phi.. Bij nieuwe installaties moet het werkelijkvermogen worden vermeld in de specificaties van de installatie. - Toelichting Met werkeljk vermogen wordt het vermogen dat de verbrandingsmotor levert bedoeld.Het werkelijk vermogen dient te worden geregistreerd in het kader van de wettelijke PI keuring
Note on AM44: Werkelijk vermogen - Inwin Instructie Het werkeijke vermogen bij bestaande installaties kan worden berekend door het schijnbaar vermogen te vermenigvuldigen met de arbeidsfactor cos phi.. Bij nieuwe installaties moet het werkelijkvermogen worden vermeld in de specificaties van de installatie. - Toelichting Met werkeljk vermogen wordt het vermogen dat de verbrandingsmotor levert bedoeld.Het werkelijk vermogen dient te worden geregistreerd in het kader van de wettelijke PI keuring
Note on AM45: Werkelijk vermogen - Inwin Instructie Het werkeijke vermogen bij bestaande installaties kan worden berekend door het schijnbaar vermogen te vermenigvuldigen met de arbeidsfactor cos phi.. Bij nieuwe installaties moet het werkelijkvermogen worden vermeld in de specificaties van de installatie. - Toelichting Met werkeljk vermogen wordt het vermogen dat de verbrandingsmotor levert bedoeld.Het werkelijk vermogen dient te worden geregistreerd in het kader van de wettelijke PI keuring
Note on AM46: Werkelijk vermogen - Inwin Instructie Het werkeijke vermogen bij bestaande installaties kan worden berekend door het schijnbaar vermogen te vermenigvuldigen met de arbeidsfactor cos phi.. Bij nieuwe installaties moet het werkelijkvermogen worden vermeld in de specificaties van de installatie. - Toelichting Met werkeljk vermogen wordt het vermogen dat de verbrandingsmotor levert bedoeld.Het werkelijk vermogen dient te worden geregistreerd in het kader van de wettelijke PI keuring
Note on AM47: Werkelijk vermogen - Inwin Instructie Het werkeijke vermogen bij bestaande installaties kan worden berekend door het schijnbaar vermogen te vermenigvuldigen met de arbeidsfactor cos phi.. Bij nieuwe installaties moet het werkelijkvermogen worden vermeld in de specificaties van de installatie. - Toelichting Met werkeljk vermogen wordt het vermogen dat de verbrandingsmotor levert bedoeld.Het werkelijk vermogen dient te worden geregistreerd in het kader van de wettelijke PI keuring
Note on AM48: Werkelijk vermogen - Inwin Instructie Het werkeijke vermogen bij bestaande installaties kan worden berekend door het schijnbaar vermogen te vermenigvuldigen met de arbeidsfactor cos phi.. Bij nieuwe installaties moet het werkelijkvermogen worden vermeld in de specificaties van de installatie. - Toelichting Met werkeljk vermogen wordt het vermogen dat de verbrandingsmotor levert bedoeld.Het werkelijk vermogen dient te worden geregistreerd in het kader van de wettelijke PI keuring
Note on AM49: Werkelijk vermogen - Inwin Instructie Het werkeijke vermogen bij bestaande installaties kan worden berekend door het schijnbaar vermogen te vermenigvuldigen met de arbeidsfactor cos phi.. Bij nieuwe installaties moet het werkelijkvermogen worden vermeld in de specificaties van de installatie. - Toelichting Met werkeljk vermogen wordt het vermogen dat de verbrandingsmotor levert bedoeld.Het werkelijk vermogen dient te worden geregistreerd in het kader van de wettelijke PI keuring
Note on AM50: Werkelijk vermogen - Inwin Instructie Het werkeijke vermogen bij bestaande installaties kan worden berekend door het schijnbaar vermogen te vermenigvuldigen met de arbeidsfactor cos phi.. Bij nieuwe installaties moet het werkelijkvermogen worden vermeld in de specificaties van de installatie. - Toelichting Met werkeljk vermogen wordt het vermogen dat de verbrandingsmotor levert bedoeld.Het werkelijk vermogen dient te worden geregistreerd in het kader van de wettelijke PI keuring
Note on AM51: Werkelijk vermogen - Inwin Instructie Het werkeijke vermogen bij bestaande installaties kan worden berekend door het schijnbaar vermogen te vermenigvuldigen met de arbeidsfactor cos phi.. Bij nieuwe installaties moet het werkelijkvermogen worden vermeld in de specificaties van de installatie. - Toelichting Met werkeljk vermogen wordt het vermogen dat de verbrandingsmotor levert bedoeld.Het werkelijk vermogen dient te worden geregistreerd in het kader van de wettelijke PI keuring
Note on AM52: Werkelijk vermogen - Inwin Instructie Het werkeijke vermogen bij bestaande installaties kan worden berekend door het schijnbaar vermogen te vermenigvuldigen met de arbeidsfactor cos phi.. Bij nieuwe installaties moet het werkelijkvermogen worden vermeld in de specificaties van de installatie. - Toelichting Met werkeljk vermogen wordt het vermogen dat de verbrandingsmotor levert bedoeld.Het werkelijk vermogen dient te worden geregistreerd in het kader van de wettelijke PI keuring
Note on M57: Extra uitleg: De gekopieerde data uit de componenlijst moet in zwart weergegeven worden. Data die niet correct is moet in rood toegevoegd worden aan de originele data in dezelfde cel gescheiden door een scheidingsteken (/). Extra informatie die nog niet op de componentenlijst stond moet ook in rood worden toegevoegd.

## UCL Noodaggregaat in terrein
Update Componentenlijst 7.1 - Componentenblad 90.61.13.01 versie 6.10 dd 13-04-2021
Noodaggregaat in terrein
Datadefinitie | Noodaggregaat in terrein is een vastopgestelde installatie, gevoed met brandstof, ten behoeve van de opwekking van elektrische energie bij stroomuitval op de voedingleiding.
Onderstaande tabel door aannemer in te vullen als er nieuwe of bestaande componenten gekeurd / onderhouden zijn, die niet in Keuringsplan en Componentenlijst voorkomen ( Extra Keuring ).
Extra Keuring | ComponentSoortID | ComponentSoort | Object | Objectnaam | Gebouw | Gebouwnaam | BVO | Bouwlaag | Ruimte | Hoofdgebruiker | Objecthoofdgebruiker | Regio | 500 uurs verklaring | Aantal | Aantal cilinders | Bouwjaar | Brandstof NSA | Buiten gebruik gesteld | Cilinderinhoud | Dagtank | DVD-code | Extra brandstoffiltersysteem | Fabrikant | Generator | Inhoud brandstoftank | Installatienummer | Nadere locatiebepaling | Nadere specificatie bwd/instl | Onderhoudsplicht | Schijnbaar vermogen | Serienummer | Situatie tank | Soort koelsysteem | Soort tanksysteem | Toepassing NSA | Type | Werkelijk vermogen | Naam pdf | Vervangt oude ComponentenID
Extra Keuring 1 | 97 | Noodaggregaat in terrein | [35 empty] | Naam Pdf wordt automatisch gegenereerd
Extra Keuring 2 | 97 | Noodaggregaat in terrein | [35 empty] | Naam Pdf wordt automatisch gegenereerd
Extra Keuring 3 | 97 | Noodaggregaat in terrein | [35 empty] | Naam Pdf wordt automatisch gegenereerd
Extra Keuring 4 | 97 | Noodaggregaat in terrein | [35 empty] | Naam Pdf wordt automatisch gegenereerd
Extra Keuring 5 | 97 | Noodaggregaat in terrein | [35 empty] | Naam Pdf wordt automatisch gegenereerd
Extra Keuring 6 | 97 | Noodaggregaat in terrein | [35 empty] | Naam Pdf wordt automatisch gegenereerd
Extra Keuring 7 | 97 | Noodaggregaat in terrein | [35 empty] | Naam Pdf wordt automatisch gegenereerd
Extra Keuring 8 | 97 | Noodaggregaat in terrein | [35 empty] | Naam Pdf wordt automatisch gegenereerd
Extra Keuring 9 | 97 | Noodaggregaat in terrein | [35 empty] | Naam Pdf wordt automatisch gegenereerd
Extra Keuring 10 | 97 | Noodaggregaat in terrein | [35 empty] | Naam Pdf wordt automatisch gegenereerd
Extra Keuring 11 | 97 | Noodaggregaat in terrein | [35 empty] | Naam Pdf wordt automatisch gegenereerd
Extra Keuring 12 | 97 | Noodaggregaat in terrein | [35 empty] | Naam Pdf wordt automatisch gegenereerd
Extra Keuring 13 | 97 | Noodaggregaat in terrein | [35 empty] | Naam Pdf wordt automatisch gegenereerd
Extra Keuring 14 | 97 | Noodaggregaat in terrein | [35 empty] | Naam Pdf wordt automatisch gegenereerd
Extra Keuring 15 | 97 | Noodaggregaat in terrein | [35 empty] | Naam Pdf wordt automatisch gegenereerd
etc…… | 97 | Noodaggregaat in terrein | [35 empty] | Naam Pdf wordt automatisch gegenereerd
Extra Keuring
Door aannemer in te vullen conform de componentenlijst bijlage 5. ( Let op gebruik tekst - en getalwaarde ).
Door aannemer in te vullen conform de componentenlijst bijlage 5. ( Let op dit is een verplicht in te vullen veld tbv registratie RBI).
Hoeft niet door aannemer ingevuld te worden.
Extra door aannemer in te vullen informatie, zie invulinstructie door op de betreffende cel te gaan staan met cursor.
Onderstaande tabel door aannemer in te vullen als mutatie(s) van toepassing is/zijn op betreffende componentID.
ComponentID | ComponentSoortID | ComponentSoort | Object | Objectnaam | Gebouw | Gebouwnaam | BVO | Bouwlaag | Ruimte | Hoofdgebruiker | Objecthoofdgebruiker | Regio | 500 uurs verklaring | Aantal | Aantal cilinders | Bouwjaar | Brandstof NSA | Buiten gebruik gesteld | Cilinderinhoud | Dagtank | DVD-code | Extra brandstoffiltersysteem | Fabrikant | Generator | Inhoud brandstoftank | Installatienummer | Nadere locatiebepaling | Nadere specificatie bwd/instl | Onderhoudsplicht | Schijnbaar vermogen | Serienummer | Situatie tank | Soort koelsysteem | Soort tanksysteem | Toepassing NSA | Type | Werkelijk vermogen | Component vervallen
xxxxxxxxxxx | 97 | Noodaggregaat in terrein
xxxxxxxxxxx | 97 | Noodaggregaat in terrein
xxxxxxxxxxx | 97 | Noodaggregaat in terrein
xxxxxxxxxxx | 97 | Noodaggregaat in terrein
xxxxxxxxxxx | 97 | Noodaggregaat in terrein
xxxxxxxxxxx | 97 | Noodaggregaat in terrein
xxxxxxxxxxx | 97 | Noodaggregaat in terrein
xxxxxxxxxxx | 97 | Noodaggregaat in terrein
xxxxxxxxxxx | 97 | Noodaggregaat in terrein
xxxxxxxxxxx | 97 | Noodaggregaat in terrein
xxxxxxxxxxx | 97 | Noodaggregaat in terrein
xxxxxxxxxxx | 97 | Noodaggregaat in terrein
xxxxxxxxxxx | 97 | Noodaggregaat in terrein
xxxxxxxxxxx | 97 | Noodaggregaat in terrein
xxxxxxxxxxx | 97 | Noodaggregaat in terrein
etc….. | 97 | Noodaggregaat in terrein
xxxxxxxx
Maak een kopie van regel van de betreffende component uit de componentenlijst bijlage 5.
Ook gaat het om waarden, die in meegeleverde componentenlijst bijlage 5 niet ingevuld zijn.
Alle waarden die wel juist zijn in zwarte tekst.
| Waarden die aangepast c.q. aangevuld moeten worden in rode tekst bijvoegen gescheiden door een / teken. | [10 empty] | Bv bestaande waarde / nieuwe waarde
Extra door aannemer in te vullen informatie, zie invulinstructie door op de betreffende cel te gaan staan met cursor.
Regio
RVB Regio Buitenland
RVB Regio CARIB
RVB Regio Noord
RVB Regio Noord-West
RVB Regio Oost
RVB Regio Zuid
RVB Regio Zuid-West
Pick list Ja - Nee
Ja
Nee
Onderhoudsplicht
Ja, onderhoudsplicht RVB
Ja, onderhoudsplicht derden
Nee
Toepassing NSA
Computer/communcatie
JFSI
Medische installaties
Nader te bepalen
Noodverlichting
Vliegveldverlichting
Brandstof NSA
Benzine
Bio diesel
Diesel
Gas
Kerosine
Nader te bepalen
Soort tanksysteem
Geintegreerd
Losstaand
Nader te bepalen
Situatie tank
Bovengronds
Nader te bepalen
Ondergronds
Soort koelsysteem
Bronpomp (drinkwater)
Externe koeling
Luchtradiator
Nader te bepalen
500 uurs verklaring
Ja
Nader te bepalen
Nee
Note on AL8: Werkelijk vermogen - Inwin Instructie Het werkeijke vermogen bij bestaande installaties kan worden berekend door het schijnbaar vermogen te vermenigvuldigen met de arbeidsfactor cos phi.. Bij nieuwe installaties moet het werkelijkvermogen worden vermeld in de specificaties van de installatie. - Toelichting Met werkeljk vermogen wordt het vermogen dat de verbrandingsmotor levert bedoeld.Het werkelijk vermogen dient te worden geregistreerd in het kader van de wettelijke PI keuring
Note on AL9: Werkelijk vermogen - Inwin Instructie Het werkeijke vermogen bij bestaande installaties kan worden berekend door het schijnbaar vermogen te vermenigvuldigen met de arbeidsfactor cos phi.. Bij nieuwe installaties moet het werkelijkvermogen worden vermeld in de specificaties van de installatie. - Toelichting Met werkeljk vermogen wordt het vermogen dat de verbrandingsmotor levert bedoeld.Het werkelijk vermogen dient te worden geregistreerd in het kader van de wettelijke PI keuring
Note on AL10: Werkelijk vermogen - Inwin Instructie Het werkeijke vermogen bij bestaande installaties kan worden berekend door het schijnbaar vermogen te vermenigvuldigen met de arbeidsfactor cos phi.. Bij nieuwe installaties moet het werkelijkvermogen worden vermeld in de specificaties van de installatie. - Toelichting Met werkeljk vermogen wordt het vermogen dat de verbrandingsmotor levert bedoeld.Het werkelijk vermogen dient te worden geregistreerd in het kader van de wettelijke PI keuring
Note on AL11: Werkelijk vermogen - Inwin Instructie Het werkeijke vermogen bij bestaande installaties kan worden berekend door het schijnbaar vermogen te vermenigvuldigen met de arbeidsfactor cos phi.. Bij nieuwe installaties moet het werkelijkvermogen worden vermeld in de specificaties van de installatie. - Toelichting Met werkeljk vermogen wordt het vermogen dat de verbrandingsmotor levert bedoeld.Het werkelijk vermogen dient te worden geregistreerd in het kader van de wettelijke PI keuring
Note on AL12: Werkelijk vermogen - Inwin Instructie Het werkeijke vermogen bij bestaande installaties kan worden berekend door het schijnbaar vermogen te vermenigvuldigen met de arbeidsfactor cos phi.. Bij nieuwe installaties moet het werkelijkvermogen worden vermeld in de specificaties van de installatie. - Toelichting Met werkeljk vermogen wordt het vermogen dat de verbrandingsmotor levert bedoeld.Het werkelijk vermogen dient te worden geregistreerd in het kader van de wettelijke PI keuring
Note on AL13: Werkelijk vermogen - Inwin Instructie Het werkeijke vermogen bij bestaande installaties kan worden berekend door het schijnbaar vermogen te vermenigvuldigen met de arbeidsfactor cos phi.. Bij nieuwe installaties moet het werkelijkvermogen worden vermeld in de specificaties van de installatie. - Toelichting Met werkeljk vermogen wordt het vermogen dat de verbrandingsmotor levert bedoeld.Het werkelijk vermogen dient te worden geregistreerd in het kader van de wettelijke PI keuring
Note on AL14: Werkelijk vermogen - Inwin Instructie Het werkeijke vermogen bij bestaande installaties kan worden berekend door het schijnbaar vermogen te vermenigvuldigen met de arbeidsfactor cos phi.. Bij nieuwe installaties moet het werkelijkvermogen worden vermeld in de specificaties van de installatie. - Toelichting Met werkeljk vermogen wordt het vermogen dat de verbrandingsmotor levert bedoeld.Het werkelijk vermogen dient te worden geregistreerd in het kader van de wettelijke PI keuring
Note on AL15: Werkelijk vermogen - Inwin Instructie Het werkeijke vermogen bij bestaande installaties kan worden berekend door het schijnbaar vermogen te vermenigvuldigen met de arbeidsfactor cos phi.. Bij nieuwe installaties moet het werkelijkvermogen worden vermeld in de specificaties van de installatie. - Toelichting Met werkeljk vermogen wordt het vermogen dat de verbrandingsmotor levert bedoeld.Het werkelijk vermogen dient te worden geregistreerd in het kader van de wettelijke PI keuring
Note on AL16: Werkelijk vermogen - Inwin Instructie Het werkeijke vermogen bij bestaande installaties kan worden berekend door het schijnbaar vermogen te vermenigvuldigen met de arbeidsfactor cos phi.. Bij nieuwe installaties moet het werkelijkvermogen worden vermeld in de specificaties van de installatie. - Toelichting Met werkeljk vermogen wordt het vermogen dat de verbrandingsmotor levert bedoeld.Het werkelijk vermogen dient te worden geregistreerd in het kader van de wettelijke PI keuring
Note on AL17: Werkelijk vermogen - Inwin Instructie Het werkeijke vermogen bij bestaande installaties kan worden berekend door het schijnbaar vermogen te vermenigvuldigen met de arbeidsfactor cos phi.. Bij nieuwe installaties moet het werkelijkvermogen worden vermeld in de specificaties van de installatie. - Toelichting Met werkeljk vermogen wordt het vermogen dat de verbrandingsmotor levert bedoeld.Het werkelijk vermogen dient te worden geregistreerd in het kader van de wettelijke PI keuring
Note on AL18: Werkelijk vermogen - Inwin Instructie Het werkeijke vermogen bij bestaande installaties kan worden berekend door het schijnbaar vermogen te vermenigvuldigen met de arbeidsfactor cos phi.. Bij nieuwe installaties moet het werkelijkvermogen worden vermeld in de specificaties van de installatie. - Toelichting Met werkeljk vermogen wordt het vermogen dat de verbrandingsmotor levert bedoeld.Het werkelijk vermogen dient te worden geregistreerd in het kader van de wettelijke PI keuring
Note on AL19: Werkelijk vermogen - Inwin Instructie Het werkeijke vermogen bij bestaande installaties kan worden berekend door het schijnbaar vermogen te vermenigvuldigen met de arbeidsfactor cos phi.. Bij nieuwe installaties moet het werkelijkvermogen worden vermeld in de specificaties van de installatie. - Toelichting Met werkeljk vermogen wordt het vermogen dat de verbrandingsmotor levert bedoeld.Het werkelijk vermogen dient te worden geregistreerd in het kader van de wettelijke PI keuring
Note on AL20: Werkelijk vermogen - Inwin Instructie Het werkeijke vermogen bij bestaande installaties kan worden berekend door het schijnbaar vermogen te vermenigvuldigen met de arbeidsfactor cos phi.. Bij nieuwe installaties moet het werkelijkvermogen worden vermeld in de specificaties van de installatie. - Toelichting Met werkeljk vermogen wordt het vermogen dat de verbrandingsmotor levert bedoeld.Het werkelijk vermogen dient te worden geregistreerd in het kader van de wettelijke PI keuring
Note on AL21: Werkelijk vermogen - Inwin Instructie Het werkeijke vermogen bij bestaande installaties kan worden berekend door het schijnbaar vermogen te vermenigvuldigen met de arbeidsfactor cos phi.. Bij nieuwe installaties moet het werkelijkvermogen worden vermeld in de specificaties van de installatie. - Toelichting Met werkeljk vermogen wordt het vermogen dat de verbrandingsmotor levert bedoeld.Het werkelijk vermogen dient te worden geregistreerd in het kader van de wettelijke PI keuring
Note on AL22: Werkelijk vermogen - Inwin Instructie Het werkeijke vermogen bij bestaande installaties kan worden berekend door het schijnbaar vermogen te vermenigvuldigen met de arbeidsfactor cos phi.. Bij nieuwe installaties moet het werkelijkvermogen worden vermeld in de specificaties van de installatie. - Toelichting Met werkeljk vermogen wordt het vermogen dat de verbrandingsmotor levert bedoeld.Het werkelijk vermogen dient te worden geregistreerd in het kader van de wettelijke PI keuring
Note on AL23: Werkelijk vermogen - Inwin Instructie Het werkeijke vermogen bij bestaande installaties kan worden berekend door het schijnbaar vermogen te vermenigvuldigen met de arbeidsfactor cos phi.. Bij nieuwe installaties moet het werkelijkvermogen worden vermeld in de specificaties van de installatie. - Toelichting Met werkeljk vermogen wordt het vermogen dat de verbrandingsmotor levert bedoeld.Het werkelijk vermogen dient te worden geregistreerd in het kader van de wettelijke PI keuring
Note on AL37: Werkelijk vermogen - Inwin Instructie Het werkeijke vermogen bij bestaande installaties kan worden berekend door het schijnbaar vermogen te vermenigvuldigen met de arbeidsfactor cos phi.. Bij nieuwe installaties moet het werkelijkvermogen worden vermeld in de specificaties van de installatie. - Toelichting Met werkeljk vermogen wordt het vermogen dat de verbrandingsmotor levert bedoeld.Het werkelijk vermogen dient te worden geregistreerd in het kader van de wettelijke PI keuring
Note on AL38: Werkelijk vermogen - Inwin Instructie Het werkeijke vermogen bij bestaande installaties kan worden berekend door het schijnbaar vermogen te vermenigvuldigen met de arbeidsfactor cos phi.. Bij nieuwe installaties moet het werkelijkvermogen worden vermeld in de specificaties van de installatie. - Toelichting Met werkeljk vermogen wordt het vermogen dat de verbrandingsmotor levert bedoeld.Het werkelijk vermogen dient te worden geregistreerd in het kader van de wettelijke PI keuring
Note on AL39: Werkelijk vermogen - Inwin Instructie Het werkeijke vermogen bij bestaande installaties kan worden berekend door het schijnbaar vermogen te vermenigvuldigen met de arbeidsfactor cos phi.. Bij nieuwe installaties moet het werkelijkvermogen worden vermeld in de specificaties van de installatie. - Toelichting Met werkeljk vermogen wordt het vermogen dat de verbrandingsmotor levert bedoeld.Het werkelijk vermogen dient te worden geregistreerd in het kader van de wettelijke PI keuring
Note on AL40: Werkelijk vermogen - Inwin Instructie Het werkeijke vermogen bij bestaande installaties kan worden berekend door het schijnbaar vermogen te vermenigvuldigen met de arbeidsfactor cos phi.. Bij nieuwe installaties moet het werkelijkvermogen worden vermeld in de specificaties van de installatie. - Toelichting Met werkeljk vermogen wordt het vermogen dat de verbrandingsmotor levert bedoeld.Het werkelijk vermogen dient te worden geregistreerd in het kader van de wettelijke PI keuring
Note on AL41: Werkelijk vermogen - Inwin Instructie Het werkeijke vermogen bij bestaande installaties kan worden berekend door het schijnbaar vermogen te vermenigvuldigen met de arbeidsfactor cos phi.. Bij nieuwe installaties moet het werkelijkvermogen worden vermeld in de specificaties van de installatie. - Toelichting Met werkeljk vermogen wordt het vermogen dat de verbrandingsmotor levert bedoeld.Het werkelijk vermogen dient te worden geregistreerd in het kader van de wettelijke PI keuring
Note on AL42: Werkelijk vermogen - Inwin Instructie Het werkeijke vermogen bij bestaande installaties kan worden berekend door het schijnbaar vermogen te vermenigvuldigen met de arbeidsfactor cos phi.. Bij nieuwe installaties moet het werkelijkvermogen worden vermeld in de specificaties van de installatie. - Toelichting Met werkeljk vermogen wordt het vermogen dat de verbrandingsmotor levert bedoeld.Het werkelijk vermogen dient te worden geregistreerd in het kader van de wettelijke PI keuring
Note on AL43: Werkelijk vermogen - Inwin Instructie Het werkeijke vermogen bij bestaande installaties kan worden berekend door het schijnbaar vermogen te vermenigvuldigen met de arbeidsfactor cos phi.. Bij nieuwe installaties moet het werkelijkvermogen worden vermeld in de specificaties van de installatie. - Toelichting Met werkeljk vermogen wordt het vermogen dat de verbrandingsmotor levert bedoeld.Het werkelijk vermogen dient te worden geregistreerd in het kader van de wettelijke PI keuring
Note on AL44: Werkelijk vermogen - Inwin Instructie Het werkeijke vermogen bij bestaande installaties kan worden berekend door het schijnbaar vermogen te vermenigvuldigen met de arbeidsfactor cos phi.. Bij nieuwe installaties moet het werkelijkvermogen worden vermeld in de specificaties van de installatie. - Toelichting Met werkeljk vermogen wordt het vermogen dat de verbrandingsmotor levert bedoeld.Het werkelijk vermogen dient te worden geregistreerd in het kader van de wettelijke PI keuring
Note on AL45: Werkelijk vermogen - Inwin Instructie Het werkeijke vermogen bij bestaande installaties kan worden berekend door het schijnbaar vermogen te vermenigvuldigen met de arbeidsfactor cos phi.. Bij nieuwe installaties moet het werkelijkvermogen worden vermeld in de specificaties van de installatie. - Toelichting Met werkeljk vermogen wordt het vermogen dat de verbrandingsmotor levert bedoeld.Het werkelijk vermogen dient te worden geregistreerd in het kader van de wettelijke PI keuring
Note on AL46: Werkelijk vermogen - Inwin Instructie Het werkeijke vermogen bij bestaande installaties kan worden berekend door het schijnbaar vermogen te vermenigvuldigen met de arbeidsfactor cos phi.. Bij nieuwe installaties moet het werkelijkvermogen worden vermeld in de specificaties van de installatie. - Toelichting Met werkeljk vermogen wordt het vermogen dat de verbrandingsmotor levert bedoeld.Het werkelijk vermogen dient te worden geregistreerd in het kader van de wettelijke PI keuring
Note on AL47: Werkelijk vermogen - Inwin Instructie Het werkeijke vermogen bij bestaande installaties kan worden berekend door het schijnbaar vermogen te vermenigvuldigen met de arbeidsfactor cos phi.. Bij nieuwe installaties moet het werkelijkvermogen worden vermeld in de specificaties van de installatie. - Toelichting Met werkeljk vermogen wordt het vermogen dat de verbrandingsmotor levert bedoeld.Het werkelijk vermogen dient te worden geregistreerd in het kader van de wettelijke PI keuring
Note on AL48: Werkelijk vermogen - Inwin Instructie Het werkeijke vermogen bij bestaande installaties kan worden berekend door het schijnbaar vermogen te vermenigvuldigen met de arbeidsfactor cos phi.. Bij nieuwe installaties moet het werkelijkvermogen worden vermeld in de specificaties van de installatie. - Toelichting Met werkeljk vermogen wordt het vermogen dat de verbrandingsmotor levert bedoeld.Het werkelijk vermogen dient te worden geregistreerd in het kader van de wettelijke PI keuring
Note on AL49: Werkelijk vermogen - Inwin Instructie Het werkeijke vermogen bij bestaande installaties kan worden berekend door het schijnbaar vermogen te vermenigvuldigen met de arbeidsfactor cos phi.. Bij nieuwe installaties moet het werkelijkvermogen worden vermeld in de specificaties van de installatie. - Toelichting Met werkeljk vermogen wordt het vermogen dat de verbrandingsmotor levert bedoeld.Het werkelijk vermogen dient te worden geregistreerd in het kader van de wettelijke PI keuring
Note on AL50: Werkelijk vermogen - Inwin Instructie Het werkeijke vermogen bij bestaande installaties kan worden berekend door het schijnbaar vermogen te vermenigvuldigen met de arbeidsfactor cos phi.. Bij nieuwe installaties moet het werkelijkvermogen worden vermeld in de specificaties van de installatie. - Toelichting Met werkeljk vermogen wordt het vermogen dat de verbrandingsmotor levert bedoeld.Het werkelijk vermogen dient te worden geregistreerd in het kader van de wettelijke PI keuring
Note on AL51: Werkelijk vermogen - Inwin Instructie Het werkeijke vermogen bij bestaande installaties kan worden berekend door het schijnbaar vermogen te vermenigvuldigen met de arbeidsfactor cos phi.. Bij nieuwe installaties moet het werkelijkvermogen worden vermeld in de specificaties van de installatie. - Toelichting Met werkeljk vermogen wordt het vermogen dat de verbrandingsmotor levert bedoeld.Het werkelijk vermogen dient te worden geregistreerd in het kader van de wettelijke PI keuring
Note on AL52: Werkelijk vermogen - Inwin Instructie Het werkeijke vermogen bij bestaande installaties kan worden berekend door het schijnbaar vermogen te vermenigvuldigen met de arbeidsfactor cos phi.. Bij nieuwe installaties moet het werkelijkvermogen worden vermeld in de specificaties van de installatie. - Toelichting Met werkeljk vermogen wordt het vermogen dat de verbrandingsmotor levert bedoeld.Het werkelijk vermogen dient te worden geregistreerd in het kader van de wettelijke PI keuring
Note on M57: Extra uitleg: De gekopieerde data uit de componenlijst moet in zwart weergegeven worden. Data die niet correct is moet in rood toegevoegd worden aan de originele data in dezelfde cel gescheiden door een scheidingsteken (/). Extra informatie die nog niet op de componentenlijst stond moet ook in rood worden toegevoegd.

## UCL Laagspanning
Update Componentenlijst 7.2 - Componentenblad 61.50.01.00 versie 6.6 dd 19-04-2021
Elektrische installatie - Laagspanning
Datadefinitie | Verzameling van centrale elektrotechnische energievoorzeiningen voor opwekken, omzetten, verdelen en beveiligen voor stroomketens met een nominale wisselspanning van ten hoogste 1000 Volt.
Onderstaande tabel door aannemer in te vullen als er nieuwe of bestaande componenten gekeurd / onderhouden zijn, die niet in Keuringsplan en Componentenlijst voorkomen ( Extra Keuring ).
Extra Keuring | ComponentSoortID | ComponentSoort | Object | Objectnaam | Gebouw | Gebouwnaam | BVO | Bouwlaag | Ruimte | Hoofdgebruiker | Objecthoofdgebruiker | Regio | Aantal | Bouwjaar | Buiten gebruik gesteld | Locatie verdeelinrichting | Medische aarding aanwezig | Medische ruimtes | Nadere locatiebepaling | Onderhoudsplicht | Naam pdf | Vervangt oude ComponentenID
Extra Keuring 1 | 72 | Elektrische installatie - Laagspanning | [18 empty] | Naam Pdf wordt automatisch gegenereerd
Extra Keuring 2 | 72 | Elektrische installatie - Laagspanning | [18 empty] | Naam Pdf wordt automatisch gegenereerd
Extra Keuring 3 | 72 | Elektrische installatie - Laagspanning | [18 empty] | Naam Pdf wordt automatisch gegenereerd
Extra Keuring 4 | 72 | Elektrische installatie - Laagspanning | [18 empty] | Naam Pdf wordt automatisch gegenereerd
Extra Keuring 5 | 72 | Elektrische installatie - Laagspanning | [18 empty] | Naam Pdf wordt automatisch gegenereerd
Extra Keuring 6 | 72 | Elektrische installatie - Laagspanning | [18 empty] | Naam Pdf wordt automatisch gegenereerd
Extra Keuring 7 | 72 | Elektrische installatie - Laagspanning | [18 empty] | Naam Pdf wordt automatisch gegenereerd
Extra Keuring 8 | 72 | Elektrische installatie - Laagspanning | [18 empty] | Naam Pdf wordt automatisch gegenereerd
Extra Keuring 9 | 72 | Elektrische installatie - Laagspanning | [18 empty] | Naam Pdf wordt automatisch gegenereerd
Extra Keuring 10 | 72 | Elektrische installatie - Laagspanning | [18 empty] | Naam Pdf wordt automatisch gegenereerd
Extra Keuring 11 | 72 | Elektrische installatie - Laagspanning | [18 empty] | Naam Pdf wordt automatisch gegenereerd
Extra Keuring 12 | 72 | Elektrische installatie - Laagspanning | [18 empty] | Naam Pdf wordt automatisch gegenereerd
Extra Keuring 13 | 72 | Elektrische installatie - Laagspanning | [18 empty] | Naam Pdf wordt automatisch gegenereerd
Extra Keuring 14 | 72 | Elektrische installatie - Laagspanning | [18 empty] | Naam Pdf wordt automatisch gegenereerd
Extra Keuring 15 | 72 | Elektrische installatie - Laagspanning | [18 empty] | Naam Pdf wordt automatisch gegenereerd
etc…… | 72 | Elektrische installatie - Laagspanning | [18 empty] | Naam Pdf wordt automatisch gegenereerd
Extra Keuring
Door aannemer in te vullen conform de componentenlijst bijlage 5. ( Let op gebruik tekst - en getalwaarde ).
Door aannemer in te vullen conform de componentenlijst bijlage 5. ( Let op dit is een verplicht in te vullen veld tbv registratie RBI).
Hoeft niet door aannemer ingevuld te worden.
Extra door aannemer in te vullen informatie, zie invulinstructie door op de betreffende cel te gaan staan met cursor.
Onderstaande tabel door aannemer in te vullen als mutatie(s) van toepassing is/zijn op betreffende componentID.
ComponentID | ComponentSoortID | ComponentSoort | Object | Objectnaam | Gebouw | Gebouwnaam | BVO | Bouwlaag | Ruimte | Hoofdgebruiker | Objecthoofdgebruiker | Regio | Aantal | Bouwjaar | Buiten gebruik gesteld | Locatie verdeelinrichting | Nadere locatiebepaling | Medische ruimtes | Nadere locatiebepaling | Onderhoudsplicht | Component vervallen
xxxxxxxxxxx | 72 | Elektrische installatie - Laagspanning
xxxxxxxxxxx | 72 | Elektrische installatie - Laagspanning
xxxxxxxxxxx | 72 | Elektrische installatie - Laagspanning
xxxxxxxxxxx | 72 | Elektrische installatie - Laagspanning
xxxxxxxxxxx | 72 | Elektrische installatie - Laagspanning
xxxxxxxxxxx | 72 | Elektrische installatie - Laagspanning
xxxxxxxxxxx | 72 | Elektrische installatie - Laagspanning
xxxxxxxxxxx | 72 | Elektrische installatie - Laagspanning
xxxxxxxxxxx | 72 | Elektrische installatie - Laagspanning
xxxxxxxxxxx | 72 | Elektrische installatie - Laagspanning
xxxxxxxxxxx | 72 | Elektrische installatie - Laagspanning
xxxxxxxxxxx | 72 | Elektrische installatie - Laagspanning
xxxxxxxxxxx | 72 | Elektrische installatie - Laagspanning
xxxxxxxxxxx | 72 | Elektrische installatie - Laagspanning
xxxxxxxxxxx | 72 | Elektrische installatie - Laagspanning
etc….. | 72 | Elektrische installatie - Laagspanning
xxxxxxxx
Maak een kopie van regel van de betreffende component uit de componentenlijst bijlage 5.
Ook gaat het om waarden, die in meegeleverde componentenlijst bijlage 5 niet ingevuld zijn.
Alle waarden die wel juist zijn in zwarte tekst.
| Waarden die aangepast c.q. aangevuld moeten worden in rode tekst bijvoegen gescheiden door een / teken. | [11 empty] | Bv bestaande waarde / nieuwe waarde
Extra door aannemer in te vullen informatie, zie invulinstructie door op de betreffende cel te gaan staan met cursor.
Regio
RVB Regio Buitenland
RVB Regio CARIB
RVB Regio Noord
RVB Regio Noord-West
RVB Regio Oost
RVB Regio Zuid
RVB Regio Zuid-West
Pick list Ja - Nee
Ja
Nee
Onderhoudsplicht
Ja, onderhoudsplicht RVB
Ja, onderhoudsplicht derden
Nee
Lokatie verdeelinrichting
Eigen verdeelinrichting
Nader te bepalen
Verdeelinrichting terreinverlichting in gebouw
Verdeelinrichitng terreinverlichting in terrein
Verdeelinrichting naastgelegen gebouw
Note on Q8: Locatie verdeelinrichting - Inwin instructie Indien verdeelinrichting in naastgelegen gebouw of terreinverlichting in gebouw, bij nadere locatiebepaling aangeven in welk gebouw de verdeelinrichting zich bevind. Indien verdeelinrichting = terreinverlichting in terrein, Bij nadere locatiebepaling, als locatie van de verdeelinrichting het dichtstbij gelegen gebouwaangeven. - Eigen verdeelinrichting Verdeelinrichting bevind zich in het gebouw waar de laagspanningsinstallatie is geregistreerd. - Verdeelinrichting terreinverlichting in gebouw. Laagspanningsinstallatie is aangesloten op een verdeelinrichting van de terreinverlichting. Deze verdeeliinrichting bevind zich in een gebouw. - Verdeelinrichitng terreinverlichting in terrein. Laagspanningsinstallatie is aangesloten op een verdeelinrichting van de terreinverlichting. Deze verdeeliinrichting bevind zich in het terrein. - Verdeelinrichting naastgelegen gebouw. Laagspanninginstalatie van een bijgebouw is aangesloten op verdeelinrichting hoofdgebouw.
Note on R8: Medische aarding aanwezig - Inwin instructie Indien er sprakes is van ruimten waarin medische aarding aanwezig is, hier "Ja" invullen, anders defaultwaarde "Nee" . - Toelichting Indien in een gebouw ruimtes aanwezig zijn voor het verrichten van medische handelingen kan in deze ruimten medische aarding aanwezig zijn.
Note on Q9: Locatie verdeelinrichting - Inwin instructie Indien verdeelinrichting in naastgelegen gebouw of terreinverlichting in gebouw, bij nadere locatiebepaling aangeven in welk gebouw de verdeelinrichting zich bevind. Indien verdeelinrichting = terreinverlichting in terrein, Bij nadere locatiebepaling, als locatie van de verdeelinrichting het dichtstbij gelegen gebouwaangeven. - Eigen verdeelinrichting Verdeelinrichting bevind zich in het gebouw waar de laagspanningsinstallatie is geregistreerd. - Verdeelinrichting terreinverlichting in gebouw. Laagspanningsinstallatie is aangesloten op een verdeelinrichting van de terreinverlichting. Deze verdeeliinrichting bevind zich in een gebouw. - Verdeelinrichitng terreinverlichting in terrein. Laagspanningsinstallatie is aangesloten op een verdeelinrichting van de terreinverlichting. Deze verdeeliinrichting bevind zich in het terrein. - Verdeelinrichting naastgelegen gebouw. Laagspanninginstalatie van een bijgebouw is aangesloten op verdeelinrichting hoofdgebouw.
Note on R9: Medische aarding aanwezig - Inwin instructie Indien er sprakes is van ruimten waarin medische aarding aanwezig is, hier "Ja" invullen, anders defaultwaarde "Nee" . - Toelichting Indien in een gebouw ruimtes aanwezig zijn voor het verrichten van medische handelingen kan in deze ruimten medische aarding aanwezig zijn.
Note on Q10: Locatie verdeelinrichting - Inwin instructie Indien verdeelinrichting in naastgelegen gebouw of terreinverlichting in gebouw, bij nadere locatiebepaling aangeven in welk gebouw de verdeelinrichting zich bevind. Indien verdeelinrichting = terreinverlichting in terrein, Bij nadere locatiebepaling, als locatie van de verdeelinrichting het dichtstbij gelegen gebouwaangeven. - Eigen verdeelinrichting Verdeelinrichting bevind zich in het gebouw waar de laagspanningsinstallatie is geregistreerd. - Verdeelinrichting terreinverlichting in gebouw. Laagspanningsinstallatie is aangesloten op een verdeelinrichting van de terreinverlichting. Deze verdeeliinrichting bevind zich in een gebouw. - Verdeelinrichitng terreinverlichting in terrein. Laagspanningsinstallatie is aangesloten op een verdeelinrichting van de terreinverlichting. Deze verdeeliinrichting bevind zich in het terrein. - Verdeelinrichting naastgelegen gebouw. Laagspanninginstalatie van een bijgebouw is aangesloten op verdeelinrichting hoofdgebouw.
Note on R10: Medische aarding aanwezig - Inwin instructie Indien er sprakes is van ruimten waarin medische aarding aanwezig is, hier "Ja" invullen, anders defaultwaarde "Nee" . - Toelichting Indien in een gebouw ruimtes aanwezig zijn voor het verrichten van medische handelingen kan in deze ruimten medische aarding aanwezig zijn.
Note on Q11: Locatie verdeelinrichting - Inwin instructie Indien verdeelinrichting in naastgelegen gebouw of terreinverlichting in gebouw, bij nadere locatiebepaling aangeven in welk gebouw de verdeelinrichting zich bevind. Indien verdeelinrichting = terreinverlichting in terrein, Bij nadere locatiebepaling, als locatie van de verdeelinrichting het dichtstbij gelegen gebouwaangeven. - Eigen verdeelinrichting Verdeelinrichting bevind zich in het gebouw waar de laagspanningsinstallatie is geregistreerd. - Verdeelinrichting terreinverlichting in gebouw. Laagspanningsinstallatie is aangesloten op een verdeelinrichting van de terreinverlichting. Deze verdeeliinrichting bevind zich in een gebouw. - Verdeelinrichitng terreinverlichting in terrein. Laagspanningsinstallatie is aangesloten op een verdeelinrichting van de terreinverlichting. Deze verdeeliinrichting bevind zich in het terrein. - Verdeelinrichting naastgelegen gebouw. Laagspanninginstalatie van een bijgebouw is aangesloten op verdeelinrichting hoofdgebouw.
Note on R11: Medische aarding aanwezig - Inwin instructie Indien er sprakes is van ruimten waarin medische aarding aanwezig is, hier "Ja" invullen, anders defaultwaarde "Nee" . - Toelichting Indien in een gebouw ruimtes aanwezig zijn voor het verrichten van medische handelingen kan in deze ruimten medische aarding aanwezig zijn.
Note on Q12: Locatie verdeelinrichting - Inwin instructie Indien verdeelinrichting in naastgelegen gebouw of terreinverlichting in gebouw, bij nadere locatiebepaling aangeven in welk gebouw de verdeelinrichting zich bevind. Indien verdeelinrichting = terreinverlichting in terrein, Bij nadere locatiebepaling, als locatie van de verdeelinrichting het dichtstbij gelegen gebouwaangeven. - Eigen verdeelinrichting Verdeelinrichting bevind zich in het gebouw waar de laagspanningsinstallatie is geregistreerd. - Verdeelinrichting terreinverlichting in gebouw. Laagspanningsinstallatie is aangesloten op een verdeelinrichting van de terreinverlichting. Deze verdeeliinrichting bevind zich in een gebouw. - Verdeelinrichitng terreinverlichting in terrein. Laagspanningsinstallatie is aangesloten op een verdeelinrichting van de terreinverlichting. Deze verdeeliinrichting bevind zich in het terrein. - Verdeelinrichting naastgelegen gebouw. Laagspanninginstalatie van een bijgebouw is aangesloten op verdeelinrichting hoofdgebouw.
Note on R12: Medische aarding aanwezig - Inwin instructie Indien er sprakes is van ruimten waarin medische aarding aanwezig is, hier "Ja" invullen, anders defaultwaarde "Nee" . - Toelichting Indien in een gebouw ruimtes aanwezig zijn voor het verrichten van medische handelingen kan in deze ruimten medische aarding aanwezig zijn.
Note on Q13: Locatie verdeelinrichting - Inwin instructie Indien verdeelinrichting in naastgelegen gebouw of terreinverlichting in gebouw, bij nadere locatiebepaling aangeven in welk gebouw de verdeelinrichting zich bevind. Indien verdeelinrichting = terreinverlichting in terrein, Bij nadere locatiebepaling, als locatie van de verdeelinrichting het dichtstbij gelegen gebouwaangeven. - Eigen verdeelinrichting Verdeelinrichting bevind zich in het gebouw waar de laagspanningsinstallatie is geregistreerd. - Verdeelinrichting terreinverlichting in gebouw. Laagspanningsinstallatie is aangesloten op een verdeelinrichting van de terreinverlichting. Deze verdeeliinrichting bevind zich in een gebouw. - Verdeelinrichitng terreinverlichting in terrein. Laagspanningsinstallatie is aangesloten op een verdeelinrichting van de terreinverlichting. Deze verdeeliinrichting bevind zich in het terrein. - Verdeelinrichting naastgelegen gebouw. Laagspanninginstalatie van een bijgebouw is aangesloten op verdeelinrichting hoofdgebouw.
Note on R13: Medische aarding aanwezig - Inwin instructie Indien er sprakes is van ruimten waarin medische aarding aanwezig is, hier "Ja" invullen, anders defaultwaarde "Nee" . - Toelichting Indien in een gebouw ruimtes aanwezig zijn voor het verrichten van medische handelingen kan in deze ruimten medische aarding aanwezig zijn.
Note on Q14: Locatie verdeelinrichting - Inwin instructie Indien verdeelinrichting in naastgelegen gebouw of terreinverlichting in gebouw, bij nadere locatiebepaling aangeven in welk gebouw de verdeelinrichting zich bevind. Indien verdeelinrichting = terreinverlichting in terrein, Bij nadere locatiebepaling, als locatie van de verdeelinrichting het dichtstbij gelegen gebouwaangeven. - Eigen verdeelinrichting Verdeelinrichting bevind zich in het gebouw waar de laagspanningsinstallatie is geregistreerd. - Verdeelinrichting terreinverlichting in gebouw. Laagspanningsinstallatie is aangesloten op een verdeelinrichting van de terreinverlichting. Deze verdeeliinrichting bevind zich in een gebouw. - Verdeelinrichitng terreinverlichting in terrein. Laagspanningsinstallatie is aangesloten op een verdeelinrichting van de terreinverlichting. Deze verdeeliinrichting bevind zich in het terrein. - Verdeelinrichting naastgelegen gebouw. Laagspanninginstalatie van een bijgebouw is aangesloten op verdeelinrichting hoofdgebouw.
Note on R14: Medische aarding aanwezig - Inwin instructie Indien er sprakes is van ruimten waarin medische aarding aanwezig is, hier "Ja" invullen, anders defaultwaarde "Nee" . - Toelichting Indien in een gebouw ruimtes aanwezig zijn voor het verrichten van medische handelingen kan in deze ruimten medische aarding aanwezig zijn.
Note on Q15: Locatie verdeelinrichting - Inwin instructie Indien verdeelinrichting in naastgelegen gebouw of terreinverlichting in gebouw, bij nadere locatiebepaling aangeven in welk gebouw de verdeelinrichting zich bevind. Indien verdeelinrichting = terreinverlichting in terrein, Bij nadere locatiebepaling, als locatie van de verdeelinrichting het dichtstbij gelegen gebouwaangeven. - Eigen verdeelinrichting Verdeelinrichting bevind zich in het gebouw waar de laagspanningsinstallatie is geregistreerd. - Verdeelinrichting terreinverlichting in gebouw. Laagspanningsinstallatie is aangesloten op een verdeelinrichting van de terreinverlichting. Deze verdeeliinrichting bevind zich in een gebouw. - Verdeelinrichitng terreinverlichting in terrein. Laagspanningsinstallatie is aangesloten op een verdeelinrichting van de terreinverlichting. Deze verdeeliinrichting bevind zich in het terrein. - Verdeelinrichting naastgelegen gebouw. Laagspanninginstalatie van een bijgebouw is aangesloten op verdeelinrichting hoofdgebouw.
Note on R15: Medische aarding aanwezig - Inwin instructie Indien er sprakes is van ruimten waarin medische aarding aanwezig is, hier "Ja" invullen, anders defaultwaarde "Nee" . - Toelichting Indien in een gebouw ruimtes aanwezig zijn voor het verrichten van medische handelingen kan in deze ruimten medische aarding aanwezig zijn.
Note on Q16: Locatie verdeelinrichting - Inwin instructie Indien verdeelinrichting in naastgelegen gebouw of terreinverlichting in gebouw, bij nadere locatiebepaling aangeven in welk gebouw de verdeelinrichting zich bevind. Indien verdeelinrichting = terreinverlichting in terrein, Bij nadere locatiebepaling, als locatie van de verdeelinrichting het dichtstbij gelegen gebouwaangeven. - Eigen verdeelinrichting Verdeelinrichting bevind zich in het gebouw waar de laagspanningsinstallatie is geregistreerd. - Verdeelinrichting terreinverlichting in gebouw. Laagspanningsinstallatie is aangesloten op een verdeelinrichting van de terreinverlichting. Deze verdeeliinrichting bevind zich in een gebouw. - Verdeelinrichitng terreinverlichting in terrein. Laagspanningsinstallatie is aangesloten op een verdeelinrichting van de terreinverlichting. Deze verdeeliinrichting bevind zich in het terrein. - Verdeelinrichting naastgelegen gebouw. Laagspanninginstalatie van een bijgebouw is aangesloten op verdeelinrichting hoofdgebouw.
Note on R16: Medische aarding aanwezig - Inwin instructie Indien er sprakes is van ruimten waarin medische aarding aanwezig is, hier "Ja" invullen, anders defaultwaarde "Nee" . - Toelichting Indien in een gebouw ruimtes aanwezig zijn voor het verrichten van medische handelingen kan in deze ruimten medische aarding aanwezig zijn.
Note on Q17: Locatie verdeelinrichting - Inwin instructie Indien verdeelinrichting in naastgelegen gebouw of terreinverlichting in gebouw, bij nadere locatiebepaling aangeven in welk gebouw de verdeelinrichting zich bevind. Indien verdeelinrichting = terreinverlichting in terrein, Bij nadere locatiebepaling, als locatie van de verdeelinrichting het dichtstbij gelegen gebouwaangeven. - Eigen verdeelinrichting Verdeelinrichting bevind zich in het gebouw waar de laagspanningsinstallatie is geregistreerd. - Verdeelinrichting terreinverlichting in gebouw. Laagspanningsinstallatie is aangesloten op een verdeelinrichting van de terreinverlichting. Deze verdeeliinrichting bevind zich in een gebouw. - Verdeelinrichitng terreinverlichting in terrein. Laagspanningsinstallatie is aangesloten op een verdeelinrichting van de terreinverlichting. Deze verdeeliinrichting bevind zich in het terrein. - Verdeelinrichting naastgelegen gebouw. Laagspanninginstalatie van een bijgebouw is aangesloten op verdeelinrichting hoofdgebouw.
Note on R17: Medische aarding aanwezig - Inwin instructie Indien er sprakes is van ruimten waarin medische aarding aanwezig is, hier "Ja" invullen, anders defaultwaarde "Nee" . - Toelichting Indien in een gebouw ruimtes aanwezig zijn voor het verrichten van medische handelingen kan in deze ruimten medische aarding aanwezig zijn.
Note on Q18: Locatie verdeelinrichting - Inwin instructie Indien verdeelinrichting in naastgelegen gebouw of terreinverlichting in gebouw, bij nadere locatiebepaling aangeven in welk gebouw de verdeelinrichting zich bevind. Indien verdeelinrichting = terreinverlichting in terrein, Bij nadere locatiebepaling, als locatie van de verdeelinrichting het dichtstbij gelegen gebouwaangeven. - Eigen verdeelinrichting Verdeelinrichting bevind zich in het gebouw waar de laagspanningsinstallatie is geregistreerd. - Verdeelinrichting terreinverlichting in gebouw. Laagspanningsinstallatie is aangesloten op een verdeelinrichting van de terreinverlichting. Deze verdeeliinrichting bevind zich in een gebouw. - Verdeelinrichitng terreinverlichting in terrein. Laagspanningsinstallatie is aangesloten op een verdeelinrichting van de terreinverlichting. Deze verdeeliinrichting bevind zich in het terrein. - Verdeelinrichting naastgelegen gebouw. Laagspanninginstalatie van een bijgebouw is aangesloten op verdeelinrichting hoofdgebouw.
Note on R18: Medische aarding aanwezig - Inwin instructie Indien er sprakes is van ruimten waarin medische aarding aanwezig is, hier "Ja" invullen, anders defaultwaarde "Nee" . - Toelichting Indien in een gebouw ruimtes aanwezig zijn voor het verrichten van medische handelingen kan in deze ruimten medische aarding aanwezig zijn.
Note on Q19: Locatie verdeelinrichting - Inwin instructie Indien verdeelinrichting in naastgelegen gebouw of terreinverlichting in gebouw, bij nadere locatiebepaling aangeven in welk gebouw de verdeelinrichting zich bevind. Indien verdeelinrichting = terreinverlichting in terrein, Bij nadere locatiebepaling, als locatie van de verdeelinrichting het dichtstbij gelegen gebouwaangeven. - Eigen verdeelinrichting Verdeelinrichting bevind zich in het gebouw waar de laagspanningsinstallatie is geregistreerd. - Verdeelinrichting terreinverlichting in gebouw. Laagspanningsinstallatie is aangesloten op een verdeelinrichting van de terreinverlichting. Deze verdeeliinrichting bevind zich in een gebouw. - Verdeelinrichitng terreinverlichting in terrein. Laagspanningsinstallatie is aangesloten op een verdeelinrichting van de terreinverlichting. Deze verdeeliinrichting bevind zich in het terrein. - Verdeelinrichting naastgelegen gebouw. Laagspanninginstalatie van een bijgebouw is aangesloten op verdeelinrichting hoofdgebouw.
Note on R19: Medische aarding aanwezig - Inwin instructie Indien er sprakes is van ruimten waarin medische aarding aanwezig is, hier "Ja" invullen, anders defaultwaarde "Nee" . - Toelichting Indien in een gebouw ruimtes aanwezig zijn voor het verrichten van medische handelingen kan in deze ruimten medische aarding aanwezig zijn.
Note on Q20: Locatie verdeelinrichting - Inwin instructie Indien verdeelinrichting in naastgelegen gebouw of terreinverlichting in gebouw, bij nadere locatiebepaling aangeven in welk gebouw de verdeelinrichting zich bevind. Indien verdeelinrichting = terreinverlichting in terrein, Bij nadere locatiebepaling, als locatie van de verdeelinrichting het dichtstbij gelegen gebouwaangeven. - Eigen verdeelinrichting Verdeelinrichting bevind zich in het gebouw waar de laagspanningsinstallatie is geregistreerd. - Verdeelinrichting terreinverlichting in gebouw. Laagspanningsinstallatie is aangesloten op een verdeelinrichting van de terreinverlichting. Deze verdeeliinrichting bevind zich in een gebouw. - Verdeelinrichitng terreinverlichting in terrein. Laagspanningsinstallatie is aangesloten op een verdeelinrichting van de terreinverlichting. Deze verdeeliinrichting bevind zich in het terrein. - Verdeelinrichting naastgelegen gebouw. Laagspanninginstalatie van een bijgebouw is aangesloten op verdeelinrichting hoofdgebouw.
Note on R20: Medische aarding aanwezig - Inwin instructie Indien er sprakes is van ruimten waarin medische aarding aanwezig is, hier "Ja" invullen, anders defaultwaarde "Nee" . - Toelichting Indien in een gebouw ruimtes aanwezig zijn voor het verrichten van medische handelingen kan in deze ruimten medische aarding aanwezig zijn.
Note on Q21: Locatie verdeelinrichting - Inwin instructie Indien verdeelinrichting in naastgelegen gebouw of terreinverlichting in gebouw, bij nadere locatiebepaling aangeven in welk gebouw de verdeelinrichting zich bevind. Indien verdeelinrichting = terreinverlichting in terrein, Bij nadere locatiebepaling, als locatie van de verdeelinrichting het dichtstbij gelegen gebouwaangeven. - Eigen verdeelinrichting Verdeelinrichting bevind zich in het gebouw waar de laagspanningsinstallatie is geregistreerd. - Verdeelinrichting terreinverlichting in gebouw. Laagspanningsinstallatie is aangesloten op een verdeelinrichting van de terreinverlichting. Deze verdeeliinrichting bevind zich in een gebouw. - Verdeelinrichitng terreinverlichting in terrein. Laagspanningsinstallatie is aangesloten op een verdeelinrichting van de terreinverlichting. Deze verdeeliinrichting bevind zich in het terrein. - Verdeelinrichting naastgelegen gebouw. Laagspanninginstalatie van een bijgebouw is aangesloten op verdeelinrichting hoofdgebouw.
Note on R21: Medische aarding aanwezig - Inwin instructie Indien er sprakes is van ruimten waarin medische aarding aanwezig is, hier "Ja" invullen, anders defaultwaarde "Nee" . - Toelichting Indien in een gebouw ruimtes aanwezig zijn voor het verrichten van medische handelingen kan in deze ruimten medische aarding aanwezig zijn.
Note on Q22: Locatie verdeelinrichting - Inwin instructie Indien verdeelinrichting in naastgelegen gebouw of terreinverlichting in gebouw, bij nadere locatiebepaling aangeven in welk gebouw de verdeelinrichting zich bevind. Indien verdeelinrichting = terreinverlichting in terrein, Bij nadere locatiebepaling, als locatie van de verdeelinrichting het dichtstbij gelegen gebouwaangeven. - Eigen verdeelinrichting Verdeelinrichting bevind zich in het gebouw waar de laagspanningsinstallatie is geregistreerd. - Verdeelinrichting terreinverlichting in gebouw. Laagspanningsinstallatie is aangesloten op een verdeelinrichting van de terreinverlichting. Deze verdeeliinrichting bevind zich in een gebouw. - Verdeelinrichitng terreinverlichting in terrein. Laagspanningsinstallatie is aangesloten op een verdeelinrichting van de terreinverlichting. Deze verdeeliinrichting bevind zich in het terrein. - Verdeelinrichting naastgelegen gebouw. Laagspanninginstalatie van een bijgebouw is aangesloten op verdeelinrichting hoofdgebouw.
Note on R22: Medische aarding aanwezig - Inwin instructie Indien er sprakes is van ruimten waarin medische aarding aanwezig is, hier "Ja" invullen, anders defaultwaarde "Nee" . - Toelichting Indien in een gebouw ruimtes aanwezig zijn voor het verrichten van medische handelingen kan in deze ruimten medische aarding aanwezig zijn.
Note on Q23: Locatie verdeelinrichting - Inwin instructie Indien verdeelinrichting in naastgelegen gebouw of terreinverlichting in gebouw, bij nadere locatiebepaling aangeven in welk gebouw de verdeelinrichting zich bevind. Indien verdeelinrichting = terreinverlichting in terrein, Bij nadere locatiebepaling, als locatie van de verdeelinrichting het dichtstbij gelegen gebouwaangeven. - Eigen verdeelinrichting Verdeelinrichting bevind zich in het gebouw waar de laagspanningsinstallatie is geregistreerd. - Verdeelinrichting terreinverlichting in gebouw. Laagspanningsinstallatie is aangesloten op een verdeelinrichting van de terreinverlichting. Deze verdeeliinrichting bevind zich in een gebouw. - Verdeelinrichitng terreinverlichting in terrein. Laagspanningsinstallatie is aangesloten op een verdeelinrichting van de terreinverlichting. Deze verdeeliinrichting bevind zich in het terrein. - Verdeelinrichting naastgelegen gebouw. Laagspanninginstalatie van een bijgebouw is aangesloten op verdeelinrichting hoofdgebouw.
Note on R23: Medische aarding aanwezig - Inwin instructie Indien er sprakes is van ruimten waarin medische aarding aanwezig is, hier "Ja" invullen, anders defaultwaarde "Nee" . - Toelichting Indien in een gebouw ruimtes aanwezig zijn voor het verrichten van medische handelingen kan in deze ruimten medische aarding aanwezig zijn.
Note on Q37: Locatie verdeelinrichting - Inwin instructie Indien verdeelinrichting in naastgelegen gebouw of terreinverlichting in gebouw, bij nadere locatiebepaling aangeven in welk gebouw de verdeelinrichting zich bevind. Indien verdeelinrichting = terreinverlichting in terrein, Bij nadere locatiebepaling, als locatie van de verdeelinrichting het dichtstbij gelegen gebouwaangeven. - Eigen verdeelinrichting Verdeelinrichting bevind zich in het gebouw waar de laagspanningsinstallatie is geregistreerd. - Verdeelinrichting terreinverlichting in gebouw. Laagspanningsinstallatie is aangesloten op een verdeelinrichting van de terreinverlichting. Deze verdeeliinrichting bevind zich in een gebouw. - Verdeelinrichitng terreinverlichting in terrein. Laagspanningsinstallatie is aangesloten op een verdeelinrichting van de terreinverlichting. Deze verdeeliinrichting bevind zich in het terrein. - Verdeelinrichting naastgelegen gebouw. Laagspanninginstalatie van een bijgebouw is aangesloten op verdeelinrichting hoofdgebouw.
Note on R37: Medische aarding aanwezig - Inwin instructie Indien er sprakes is van ruimten waarin medische aarding aanwezig is, hier "Ja" invullen, anders defaultwaarde "Nee" . - Toelichting Indien in een gebouw ruimtes aanwezig zijn voor het verrichten van medische handelingen kan in deze ruimten medische aarding aanwezig zijn.
Note on Q38: Locatie verdeelinrichting - Inwin instructie Indien verdeelinrichting in naastgelegen gebouw of terreinverlichting in gebouw, bij nadere locatiebepaling aangeven in welk gebouw de verdeelinrichting zich bevind. Indien verdeelinrichting = terreinverlichting in terrein, Bij nadere locatiebepaling, als locatie van de verdeelinrichting het dichtstbij gelegen gebouwaangeven. - Eigen verdeelinrichting Verdeelinrichting bevind zich in het gebouw waar de laagspanningsinstallatie is geregistreerd. - Verdeelinrichting terreinverlichting in gebouw. Laagspanningsinstallatie is aangesloten op een verdeelinrichting van de terreinverlichting. Deze verdeeliinrichting bevind zich in een gebouw. - Verdeelinrichitng terreinverlichting in terrein. Laagspanningsinstallatie is aangesloten op een verdeelinrichting van de terreinverlichting. Deze verdeeliinrichting bevind zich in het terrein. - Verdeelinrichting naastgelegen gebouw. Laagspanninginstalatie van een bijgebouw is aangesloten op verdeelinrichting hoofdgebouw.
Note on R38: Medische aarding aanwezig - Inwin instructie Indien er sprakes is van ruimten waarin medische aarding aanwezig is, hier "Ja" invullen, anders defaultwaarde "Nee" . - Toelichting Indien in een gebouw ruimtes aanwezig zijn voor het verrichten van medische handelingen kan in deze ruimten medische aarding aanwezig zijn.
Note on Q39: Locatie verdeelinrichting - Inwin instructie Indien verdeelinrichting in naastgelegen gebouw of terreinverlichting in gebouw, bij nadere locatiebepaling aangeven in welk gebouw de verdeelinrichting zich bevind. Indien verdeelinrichting = terreinverlichting in terrein, Bij nadere locatiebepaling, als locatie van de verdeelinrichting het dichtstbij gelegen gebouwaangeven. - Eigen verdeelinrichting Verdeelinrichting bevind zich in het gebouw waar de laagspanningsinstallatie is geregistreerd. - Verdeelinrichting terreinverlichting in gebouw. Laagspanningsinstallatie is aangesloten op een verdeelinrichting van de terreinverlichting. Deze verdeeliinrichting bevind zich in een gebouw. - Verdeelinrichitng terreinverlichting in terrein. Laagspanningsinstallatie is aangesloten op een verdeelinrichting van de terreinverlichting. Deze verdeeliinrichting bevind zich in het terrein. - Verdeelinrichting naastgelegen gebouw. Laagspanninginstalatie van een bijgebouw is aangesloten op verdeelinrichting hoofdgebouw.
Note on R39: Medische aarding aanwezig - Inwin instructie Indien er sprakes is van ruimten waarin medische aarding aanwezig is, hier "Ja" invullen, anders defaultwaarde "Nee" . - Toelichting Indien in een gebouw ruimtes aanwezig zijn voor het verrichten van medische handelingen kan in deze ruimten medische aarding aanwezig zijn.
Note on Q40: Locatie verdeelinrichting - Inwin instructie Indien verdeelinrichting in naastgelegen gebouw of terreinverlichting in gebouw, bij nadere locatiebepaling aangeven in welk gebouw de verdeelinrichting zich bevind. Indien verdeelinrichting = terreinverlichting in terrein, Bij nadere locatiebepaling, als locatie van de verdeelinrichting het dichtstbij gelegen gebouwaangeven. - Eigen verdeelinrichting Verdeelinrichting bevind zich in het gebouw waar de laagspanningsinstallatie is geregistreerd. - Verdeelinrichting terreinverlichting in gebouw. Laagspanningsinstallatie is aangesloten op een verdeelinrichting van de terreinverlichting. Deze verdeeliinrichting bevind zich in een gebouw. - Verdeelinrichitng terreinverlichting in terrein. Laagspanningsinstallatie is aangesloten op een verdeelinrichting van de terreinverlichting. Deze verdeeliinrichting bevind zich in het terrein. - Verdeelinrichting naastgelegen gebouw. Laagspanninginstalatie van een bijgebouw is aangesloten op verdeelinrichting hoofdgebouw.
Note on R40: Medische aarding aanwezig - Inwin instructie Indien er sprakes is van ruimten waarin medische aarding aanwezig is, hier "Ja" invullen, anders defaultwaarde "Nee" . - Toelichting Indien in een gebouw ruimtes aanwezig zijn voor het verrichten van medische handelingen kan in deze ruimten medische aarding aanwezig zijn.
Note on Q41: Locatie verdeelinrichting - Inwin instructie Indien verdeelinrichting in naastgelegen gebouw of terreinverlichting in gebouw, bij nadere locatiebepaling aangeven in welk gebouw de verdeelinrichting zich bevind. Indien verdeelinrichting = terreinverlichting in terrein, Bij nadere locatiebepaling, als locatie van de verdeelinrichting het dichtstbij gelegen gebouwaangeven. - Eigen verdeelinrichting Verdeelinrichting bevind zich in het gebouw waar de laagspanningsinstallatie is geregistreerd. - Verdeelinrichting terreinverlichting in gebouw. Laagspanningsinstallatie is aangesloten op een verdeelinrichting van de terreinverlichting. Deze verdeeliinrichting bevind zich in een gebouw. - Verdeelinrichitng terreinverlichting in terrein. Laagspanningsinstallatie is aangesloten op een verdeelinrichting van de terreinverlichting. Deze verdeeliinrichting bevind zich in het terrein. - Verdeelinrichting naastgelegen gebouw. Laagspanninginstalatie van een bijgebouw is aangesloten op verdeelinrichting hoofdgebouw.
Note on R41: Medische aarding aanwezig - Inwin instructie Indien er sprakes is van ruimten waarin medische aarding aanwezig is, hier "Ja" invullen, anders defaultwaarde "Nee" . - Toelichting Indien in een gebouw ruimtes aanwezig zijn voor het verrichten van medische handelingen kan in deze ruimten medische aarding aanwezig zijn.
Note on Q42: Locatie verdeelinrichting - Inwin instructie Indien verdeelinrichting in naastgelegen gebouw of terreinverlichting in gebouw, bij nadere locatiebepaling aangeven in welk gebouw de verdeelinrichting zich bevind. Indien verdeelinrichting = terreinverlichting in terrein, Bij nadere locatiebepaling, als locatie van de verdeelinrichting het dichtstbij gelegen gebouwaangeven. - Eigen verdeelinrichting Verdeelinrichting bevind zich in het gebouw waar de laagspanningsinstallatie is geregistreerd. - Verdeelinrichting terreinverlichting in gebouw. Laagspanningsinstallatie is aangesloten op een verdeelinrichting van de terreinverlichting. Deze verdeeliinrichting bevind zich in een gebouw. - Verdeelinrichitng terreinverlichting in terrein. Laagspanningsinstallatie is aangesloten op een verdeelinrichting van de terreinverlichting. Deze verdeeliinrichting bevind zich in het terrein. - Verdeelinrichting naastgelegen gebouw. Laagspanninginstalatie van een bijgebouw is aangesloten op verdeelinrichting hoofdgebouw.
Note on R42: Medische aarding aanwezig - Inwin instructie Indien er sprakes is van ruimten waarin medische aarding aanwezig is, hier "Ja" invullen, anders defaultwaarde "Nee" . - Toelichting Indien in een gebouw ruimtes aanwezig zijn voor het verrichten van medische handelingen kan in deze ruimten medische aarding aanwezig zijn.
Note on Q43: Locatie verdeelinrichting - Inwin instructie Indien verdeelinrichting in naastgelegen gebouw of terreinverlichting in gebouw, bij nadere locatiebepaling aangeven in welk gebouw de verdeelinrichting zich bevind. Indien verdeelinrichting = terreinverlichting in terrein, Bij nadere locatiebepaling, als locatie van de verdeelinrichting het dichtstbij gelegen gebouwaangeven. - Eigen verdeelinrichting Verdeelinrichting bevind zich in het gebouw waar de laagspanningsinstallatie is geregistreerd. - Verdeelinrichting terreinverlichting in gebouw. Laagspanningsinstallatie is aangesloten op een verdeelinrichting van de terreinverlichting. Deze verdeeliinrichting bevind zich in een gebouw. - Verdeelinrichitng terreinverlichting in terrein. Laagspanningsinstallatie is aangesloten op een verdeelinrichting van de terreinverlichting. Deze verdeeliinrichting bevind zich in het terrein. - Verdeelinrichting naastgelegen gebouw. Laagspanninginstalatie van een bijgebouw is aangesloten op verdeelinrichting hoofdgebouw.
Note on R43: Medische aarding aanwezig - Inwin instructie Indien er sprakes is van ruimten waarin medische aarding aanwezig is, hier "Ja" invullen, anders defaultwaarde "Nee" . - Toelichting Indien in een gebouw ruimtes aanwezig zijn voor het verrichten van medische handelingen kan in deze ruimten medische aarding aanwezig zijn.
Note on Q44: Locatie verdeelinrichting - Inwin instructie Indien verdeelinrichting in naastgelegen gebouw of terreinverlichting in gebouw, bij nadere locatiebepaling aangeven in welk gebouw de verdeelinrichting zich bevind. Indien verdeelinrichting = terreinverlichting in terrein, Bij nadere locatiebepaling, als locatie van de verdeelinrichting het dichtstbij gelegen gebouwaangeven. - Eigen verdeelinrichting Verdeelinrichting bevind zich in het gebouw waar de laagspanningsinstallatie is geregistreerd. - Verdeelinrichting terreinverlichting in gebouw. Laagspanningsinstallatie is aangesloten op een verdeelinrichting van de terreinverlichting. Deze verdeeliinrichting bevind zich in een gebouw. - Verdeelinrichitng terreinverlichting in terrein. Laagspanningsinstallatie is aangesloten op een verdeelinrichting van de terreinverlichting. Deze verdeeliinrichting bevind zich in het terrein. - Verdeelinrichting naastgelegen gebouw. Laagspanninginstalatie van een bijgebouw is aangesloten op verdeelinrichting hoofdgebouw.
Note on R44: Medische aarding aanwezig - Inwin instructie Indien er sprakes is van ruimten waarin medische aarding aanwezig is, hier "Ja" invullen, anders defaultwaarde "Nee" . - Toelichting Indien in een gebouw ruimtes aanwezig zijn voor het verrichten van medische handelingen kan in deze ruimten medische aarding aanwezig zijn.
Note on Q45: Locatie verdeelinrichting - Inwin instructie Indien verdeelinrichting in naastgelegen gebouw of terreinverlichting in gebouw, bij nadere locatiebepaling aangeven in welk gebouw de verdeelinrichting zich bevind. Indien verdeelinrichting = terreinverlichting in terrein, Bij nadere locatiebepaling, als locatie van de verdeelinrichting het dichtstbij gelegen gebouwaangeven. - Eigen verdeelinrichting Verdeelinrichting bevind zich in het gebouw waar de laagspanningsinstallatie is geregistreerd. - Verdeelinrichting terreinverlichting in gebouw. Laagspanningsinstallatie is aangesloten op een verdeelinrichting van de terreinverlichting. Deze verdeeliinrichting bevind zich in een gebouw. - Verdeelinrichitng terreinverlichting in terrein. Laagspanningsinstallatie is aangesloten op een verdeelinrichting van de terreinverlichting. Deze verdeeliinrichting bevind zich in het terrein. - Verdeelinrichting naastgelegen gebouw. Laagspanninginstalatie van een bijgebouw is aangesloten op verdeelinrichting hoofdgebouw.
Note on R45: Medische aarding aanwezig - Inwin instructie Indien er sprakes is van ruimten waarin medische aarding aanwezig is, hier "Ja" invullen, anders defaultwaarde "Nee" . - Toelichting Indien in een gebouw ruimtes aanwezig zijn voor het verrichten van medische handelingen kan in deze ruimten medische aarding aanwezig zijn.
Note on Q46: Locatie verdeelinrichting - Inwin instructie Indien verdeelinrichting in naastgelegen gebouw of terreinverlichting in gebouw, bij nadere locatiebepaling aangeven in welk gebouw de verdeelinrichting zich bevind. Indien verdeelinrichting = terreinverlichting in terrein, Bij nadere locatiebepaling, als locatie van de verdeelinrichting het dichtstbij gelegen gebouwaangeven. - Eigen verdeelinrichting Verdeelinrichting bevind zich in het gebouw waar de laagspanningsinstallatie is geregistreerd. - Verdeelinrichting terreinverlichting in gebouw. Laagspanningsinstallatie is aangesloten op een verdeelinrichting van de terreinverlichting. Deze verdeeliinrichting bevind zich in een gebouw. - Verdeelinrichitng terreinverlichting in terrein. Laagspanningsinstallatie is aangesloten op een verdeelinrichting van de terreinverlichting. Deze verdeeliinrichting bevind zich in het terrein. - Verdeelinrichting naastgelegen gebouw. Laagspanninginstalatie van een bijgebouw is aangesloten op verdeelinrichting hoofdgebouw.
Note on R46: Medische aarding aanwezig - Inwin instructie Indien er sprakes is van ruimten waarin medische aarding aanwezig is, hier "Ja" invullen, anders defaultwaarde "Nee" . - Toelichting Indien in een gebouw ruimtes aanwezig zijn voor het verrichten van medische handelingen kan in deze ruimten medische aarding aanwezig zijn.
Note on Q47: Locatie verdeelinrichting - Inwin instructie Indien verdeelinrichting in naastgelegen gebouw of terreinverlichting in gebouw, bij nadere locatiebepaling aangeven in welk gebouw de verdeelinrichting zich bevind. Indien verdeelinrichting = terreinverlichting in terrein, Bij nadere locatiebepaling, als locatie van de verdeelinrichting het dichtstbij gelegen gebouwaangeven. - Eigen verdeelinrichting Verdeelinrichting bevind zich in het gebouw waar de laagspanningsinstallatie is geregistreerd. - Verdeelinrichting terreinverlichting in gebouw. Laagspanningsinstallatie is aangesloten op een verdeelinrichting van de terreinverlichting. Deze verdeeliinrichting bevind zich in een gebouw. - Verdeelinrichitng terreinverlichting in terrein. Laagspanningsinstallatie is aangesloten op een verdeelinrichting van de terreinverlichting. Deze verdeeliinrichting bevind zich in het terrein. - Verdeelinrichting naastgelegen gebouw. Laagspanninginstalatie van een bijgebouw is aangesloten op verdeelinrichting hoofdgebouw.
Note on R47: Medische aarding aanwezig - Inwin instructie Indien er sprakes is van ruimten waarin medische aarding aanwezig is, hier "Ja" invullen, anders defaultwaarde "Nee" . - Toelichting Indien in een gebouw ruimtes aanwezig zijn voor het verrichten van medische handelingen kan in deze ruimten medische aarding aanwezig zijn.
Note on Q48: Locatie verdeelinrichting - Inwin instructie Indien verdeelinrichting in naastgelegen gebouw of terreinverlichting in gebouw, bij nadere locatiebepaling aangeven in welk gebouw de verdeelinrichting zich bevind. Indien verdeelinrichting = terreinverlichting in terrein, Bij nadere locatiebepaling, als locatie van de verdeelinrichting het dichtstbij gelegen gebouwaangeven. - Eigen verdeelinrichting Verdeelinrichting bevind zich in het gebouw waar de laagspanningsinstallatie is geregistreerd. - Verdeelinrichting terreinverlichting in gebouw. Laagspanningsinstallatie is aangesloten op een verdeelinrichting van de terreinverlichting. Deze verdeeliinrichting bevind zich in een gebouw. - Verdeelinrichitng terreinverlichting in terrein. Laagspanningsinstallatie is aangesloten op een verdeelinrichting van de terreinverlichting. Deze verdeeliinrichting bevind zich in het terrein. - Verdeelinrichting naastgelegen gebouw. Laagspanninginstalatie van een bijgebouw is aangesloten op verdeelinrichting hoofdgebouw.
Note on R48: Medische aarding aanwezig - Inwin instructie Indien er sprakes is van ruimten waarin medische aarding aanwezig is, hier "Ja" invullen, anders defaultwaarde "Nee" . - Toelichting Indien in een gebouw ruimtes aanwezig zijn voor het verrichten van medische handelingen kan in deze ruimten medische aarding aanwezig zijn.
Note on Q49: Locatie verdeelinrichting - Inwin instructie Indien verdeelinrichting in naastgelegen gebouw of terreinverlichting in gebouw, bij nadere locatiebepaling aangeven in welk gebouw de verdeelinrichting zich bevind. Indien verdeelinrichting = terreinverlichting in terrein, Bij nadere locatiebepaling, als locatie van de verdeelinrichting het dichtstbij gelegen gebouwaangeven. - Eigen verdeelinrichting Verdeelinrichting bevind zich in het gebouw waar de laagspanningsinstallatie is geregistreerd. - Verdeelinrichting terreinverlichting in gebouw. Laagspanningsinstallatie is aangesloten op een verdeelinrichting van de terreinverlichting. Deze verdeeliinrichting bevind zich in een gebouw. - Verdeelinrichitng terreinverlichting in terrein. Laagspanningsinstallatie is aangesloten op een verdeelinrichting van de terreinverlichting. Deze verdeeliinrichting bevind zich in het terrein. - Verdeelinrichting naastgelegen gebouw. Laagspanninginstalatie van een bijgebouw is aangesloten op verdeelinrichting hoofdgebouw.
Note on R49: Medische aarding aanwezig - Inwin instructie Indien er sprakes is van ruimten waarin medische aarding aanwezig is, hier "Ja" invullen, anders defaultwaarde "Nee" . - Toelichting Indien in een gebouw ruimtes aanwezig zijn voor het verrichten van medische handelingen kan in deze ruimten medische aarding aanwezig zijn.
Note on Q50: Locatie verdeelinrichting - Inwin instructie Indien verdeelinrichting in naastgelegen gebouw of terreinverlichting in gebouw, bij nadere locatiebepaling aangeven in welk gebouw de verdeelinrichting zich bevind. Indien verdeelinrichting = terreinverlichting in terrein, Bij nadere locatiebepaling, als locatie van de verdeelinrichting het dichtstbij gelegen gebouwaangeven. - Eigen verdeelinrichting Verdeelinrichting bevind zich in het gebouw waar de laagspanningsinstallatie is geregistreerd. - Verdeelinrichting terreinverlichting in gebouw. Laagspanningsinstallatie is aangesloten op een verdeelinrichting van de terreinverlichting. Deze verdeeliinrichting bevind zich in een gebouw. - Verdeelinrichitng terreinverlichting in terrein. Laagspanningsinstallatie is aangesloten op een verdeelinrichting van de terreinverlichting. Deze verdeeliinrichting bevind zich in het terrein. - Verdeelinrichting naastgelegen gebouw. Laagspanninginstalatie van een bijgebouw is aangesloten op verdeelinrichting hoofdgebouw.
Note on R50: Medische aarding aanwezig - Inwin instructie Indien er sprakes is van ruimten waarin medische aarding aanwezig is, hier "Ja" invullen, anders defaultwaarde "Nee" . - Toelichting Indien in een gebouw ruimtes aanwezig zijn voor het verrichten van medische handelingen kan in deze ruimten medische aarding aanwezig zijn.
Note on Q51: Locatie verdeelinrichting - Inwin instructie Indien verdeelinrichting in naastgelegen gebouw of terreinverlichting in gebouw, bij nadere locatiebepaling aangeven in welk gebouw de verdeelinrichting zich bevind. Indien verdeelinrichting = terreinverlichting in terrein, Bij nadere locatiebepaling, als locatie van de verdeelinrichting het dichtstbij gelegen gebouwaangeven. - Eigen verdeelinrichting Verdeelinrichting bevind zich in het gebouw waar de laagspanningsinstallatie is geregistreerd. - Verdeelinrichting terreinverlichting in gebouw. Laagspanningsinstallatie is aangesloten op een verdeelinrichting van de terreinverlichting. Deze verdeeliinrichting bevind zich in een gebouw. - Verdeelinrichitng terreinverlichting in terrein. Laagspanningsinstallatie is aangesloten op een verdeelinrichting van de terreinverlichting. Deze verdeeliinrichting bevind zich in het terrein. - Verdeelinrichting naastgelegen gebouw. Laagspanninginstalatie van een bijgebouw is aangesloten op verdeelinrichting hoofdgebouw.
Note on R51: Medische aarding aanwezig - Inwin instructie Indien er sprakes is van ruimten waarin medische aarding aanwezig is, hier "Ja" invullen, anders defaultwaarde "Nee" . - Toelichting Indien in een gebouw ruimtes aanwezig zijn voor het verrichten van medische handelingen kan in deze ruimten medische aarding aanwezig zijn.
Note on Q52: Locatie verdeelinrichting - Inwin instructie Indien verdeelinrichting in naastgelegen gebouw of terreinverlichting in gebouw, bij nadere locatiebepaling aangeven in welk gebouw de verdeelinrichting zich bevind. Indien verdeelinrichting = terreinverlichting in terrein, Bij nadere locatiebepaling, als locatie van de verdeelinrichting het dichtstbij gelegen gebouwaangeven. - Eigen verdeelinrichting Verdeelinrichting bevind zich in het gebouw waar de laagspanningsinstallatie is geregistreerd. - Verdeelinrichting terreinverlichting in gebouw. Laagspanningsinstallatie is aangesloten op een verdeelinrichting van de terreinverlichting. Deze verdeeliinrichting bevind zich in een gebouw. - Verdeelinrichitng terreinverlichting in terrein. Laagspanningsinstallatie is aangesloten op een verdeelinrichting van de terreinverlichting. Deze verdeeliinrichting bevind zich in het terrein. - Verdeelinrichting naastgelegen gebouw. Laagspanninginstalatie van een bijgebouw is aangesloten op verdeelinrichting hoofdgebouw.
Note on R52: Medische aarding aanwezig - Inwin instructie Indien er sprakes is van ruimten waarin medische aarding aanwezig is, hier "Ja" invullen, anders defaultwaarde "Nee" . - Toelichting Indien in een gebouw ruimtes aanwezig zijn voor het verrichten van medische handelingen kan in deze ruimten medische aarding aanwezig zijn.
Note on N57: Extra uitleg: De gekopieerde data uit de componenlijst moet in zwart weergegeven worden. Data die niet correct is moet in rood toegevoegd worden aan de originele data in dezelfde cel gescheiden door een scheidingsteken (/). Extra informatie die nog niet op de componentenlijst stond moet ook in rood worden toegevoegd.

## UCL Statische No-break
Update Componentenlijst 7.1 - Componentenblad 61.12.01.00 versie 6.8 dd 13-04-2021
Statische No-break
Datadefinitie | Statische No-break is een installatie, direct gevoed door accu's, ten behoeve van de opwekking van elektrische energie voor vitale delen bij stroomuitval op de voedingleiding.
Onderstaande tabel door aannemer in te vullen als er nieuwe of bestaande componenten gekeurd / onderhouden zijn, die niet in Keuringsplan en Componentenlijst voorkomen ( Extra Keuring ).
Extra Keuring | ComponentSoortID | ComponentSoort | Object | Objectnaam | Gebouw | Gebouwnaam | BVO | Bouwlaag | Ruimte | Hoofdgebruiker | Objecthoofdgebruiker | Regio | Aantal | Autonomietijd | Batterijen - aantal | Batterijen - fabrikant | Batterijen - type | BI code | Bouwjaar | Buiten gebruik gesteld | DVD-code | Eigen koeling battery pack | Externe bypass | Fabrikant | Installatienummer | Inverters - aantal | Inverters - fabrikant | Nadere specificatie bwd/instl | Onderhoudsplicht | Rectifiers - aantal | Rectifiers - fabrikant | Schijnbaar vermogen | Serienummer | Strings | Toepassing no-break | Type | Naam pdf | Vervangt oude ComponentenID
Extra Keuring 1 | 28 | Statische No-break | [34 empty] | Naam Pdf wordt automatisch gegenereerd
Extra Keuring 2 | 28 | Statische No-break | [34 empty] | Naam Pdf wordt automatisch gegenereerd
Extra Keuring 3 | 28 | Statische No-break | [34 empty] | Naam Pdf wordt automatisch gegenereerd
Extra Keuring 4 | 28 | Statische No-break | [34 empty] | Naam Pdf wordt automatisch gegenereerd
Extra Keuring 5 | 28 | Statische No-break | [34 empty] | Naam Pdf wordt automatisch gegenereerd
Extra Keuring 6 | 28 | Statische No-break | [34 empty] | Naam Pdf wordt automatisch gegenereerd
Extra Keuring 7 | 28 | Statische No-break | [34 empty] | Naam Pdf wordt automatisch gegenereerd
Extra Keuring 8 | 28 | Statische No-break | [34 empty] | Naam Pdf wordt automatisch gegenereerd
Extra Keuring 9 | 28 | Statische No-break | [34 empty] | Naam Pdf wordt automatisch gegenereerd
Extra Keuring 10 | 28 | Statische No-break | [34 empty] | Naam Pdf wordt automatisch gegenereerd
Extra Keuring 11 | 28 | Statische No-break | [34 empty] | Naam Pdf wordt automatisch gegenereerd
Extra Keuring 12 | 28 | Statische No-break | [34 empty] | Naam Pdf wordt automatisch gegenereerd
Extra Keuring 13 | 28 | Statische No-break | [34 empty] | Naam Pdf wordt automatisch gegenereerd
Extra Keuring 14 | 28 | Statische No-break | [34 empty] | Naam Pdf wordt automatisch gegenereerd
Extra Keuring 15 | 28 | Statische No-break | [34 empty] | Naam Pdf wordt automatisch gegenereerd
etc…… | 28 | Statische No-break | [34 empty] | Naam Pdf wordt automatisch gegenereerd
Extra Keuring
Door aannemer in te vullen conform de componentenlijst bijlage 5. ( Let op gebruik tekst - en getalwaarde ).
Door aannemer in te vullen conform de componentenlijst bijlage 5. ( Let op dit is een verplicht in te vullen veld tbv registratie RBI).
Hoeft niet door aannemer ingevuld te worden.
Extra door aannemer in te vullen informatie, zie invulinstructie door op de betreffende cel te gaan staan met cursor.
Onderstaande tabel door aannemer in te vullen als mutatie(s) van toepassing is/zijn op betreffende componentID.
ComponentID | ComponentSoortID | ComponentSoort | Object | Objectnaam | Gebouw | Gebouwnaam | BVO | Bouwlaag | Ruimte | Hoofdgebruiker | Objecthoofdgebruiker | Regio | Aantal | Autonomietijd | Batterijen - aantal | Batterijen - fabrikant | Batterijen - type | BI code | Bouwjaar | Buiten gebruik gesteld | DVD-code | Eigen koeling battery pack | Externe bypass | Fabrikant | Installatienummer | Inverters - aantal | Inverters - fabrikant | Nadere specificatie bwd/instl | Onderhoudsplicht | Rectifiers - aantal | Rectifiers - fabrikant | Schijnbaar vermogen | Serienummer | Strings | Toepassing no-break | Type | Component vervallen
xxxxxxxxxxx | 28 | Statische No-break
xxxxxxxxxxx | 28 | Statische No-break
xxxxxxxxxxx | 28 | Statische No-break
xxxxxxxxxxx | 28 | Statische No-break
xxxxxxxxxxx | 28 | Statische No-break
xxxxxxxxxxx | 28 | Statische No-break
xxxxxxxxxxx | 28 | Statische No-break
xxxxxxxxxxx | 28 | Statische No-break
xxxxxxxxxxx | 28 | Statische No-break
xxxxxxxxxxx | 28 | Statische No-break
xxxxxxxxxxx | 28 | Statische No-break
xxxxxxxxxxx | 28 | Statische No-break
xxxxxxxxxxx | 28 | Statische No-break
xxxxxxxxxxx | 28 | Statische No-break
xxxxxxxxxxx | 28 | Statische No-break
etc….. | 28 | Statische No-break
xxxxxxxx
Maak een kopie van regel van de betreffende component uit de componentenlijst bijlage 5.
Ook gaat het om waarden, die in meegeleverde componentenlijst bijlage 5 niet ingevuld zijn.
Alle waarden die wel juist zijn in zwarte tekst.
| Waarden die aangepast c.q. aangevuld moeten worden in rode tekst bijvoegen gescheiden door een / teken. | [11 empty] | Bv bestaande waarde / nieuwe waarde
Extra door aannemer in te vullen informatie, zie invulinstructie door op de betreffende cel te gaan staan met cursor.
Regio
RVB Regio Buitenland
RVB Regio CARIB
RVB Regio Noord
RVB Regio Noord-West
RVB Regio Oost
RVB Regio Zuid
RVB Regio Zuid-West
Pick list Ja - Nee
Ja
Nee
Onderhoudsplicht
Ja, onderhoudsplicht RVB
Ja, onderhoudsplicht derden
Nee
Toepassing no-break
Computer/communicatie
Medische installaties
Nader te bepalen
Noodverlichting
UPS
Batterijen - type
Droog
Gel
Nader te bepalen
Nat
Eigen koeling battery pack
Ja
Nader te bepalen
Nee
Externe bypass
Ja
Nader te bepalen
Nee
Note on N57: Extra uitleg: De gekopieerde data uit de componenlijst moet in zwart weergegeven worden. Data die niet correct is moet in rood toegevoegd worden aan de originele data in dezelfde cel gescheiden door een scheidingsteken (/). Extra informatie die nog niet op de componentenlijst stond moet ook in rood worden toegevoegd.

## UCLStatische aarding in terrein
Update Componentenlijst 7.1 - Componentenblad 90.61.20.01 versie 6.0 dd 20151214
Statische aarding in terrein
Datadefinitie | Statische aarding in terrein is een systeem t.b.v. het afvoeren van een statische lading in het terrein.
Inwin instructie | Indien de statische aarding verbonden is aan een in RBI geregistreerde componentsoort zoals bijvoorbeeld Opslagtanks, dan wordt dit hier niet geregisteerd.
Onderstaande tabel door aannemer in te vullen als er nieuwe of bestaande componenten gekeurd / onderhouden zijn, die niet in Keuringsplan en Componentenlijst voorkomen ( Extra Keuring ).
Extra Keuring | ComponentSoortID | ComponentSoort | Object | Objectnaam | Gebouw | Gebouwnaam | BVO | Bouwlaag | Ruimte | Hoofdgebruiker | Objecthoofdgebruiker | Regio | Aantal | BI code | Bouwjaar | Buiten gebruik gesteld | Nadere locatiebepaling | Nadere specificatie bwd/instl | Onderhoudsplicht | Soort statisch aarding terrein | Naam pdf | Vervangt oude ComponentenID
Extra keuring 1 | 99 | Statische aarding in terrein | [18 empty] | Naam Pdf wordt automatisch gegenereerd
Extra keuring 2 | 99 | Statische aarding in terrein | [18 empty] | Naam Pdf wordt automatisch gegenereerd
Extra keuring 3 | 99 | Statische aarding in terrein | [18 empty] | Naam Pdf wordt automatisch gegenereerd
Extra keuring 4 | 99 | Statische aarding in terrein | [18 empty] | Naam Pdf wordt automatisch gegenereerd
Extra keuring 5 | 99 | Statische aarding in terrein | [18 empty] | Naam Pdf wordt automatisch gegenereerd
Extra keuring 6 | 99 | Statische aarding in terrein | [18 empty] | Naam Pdf wordt automatisch gegenereerd
Extra keuring 7 | 99 | Statische aarding in terrein | [18 empty] | Naam Pdf wordt automatisch gegenereerd
Extra keuring 8 | 99 | Statische aarding in terrein | [18 empty] | Naam Pdf wordt automatisch gegenereerd
Extra keuring 9 | 99 | Statische aarding in terrein | [18 empty] | Naam Pdf wordt automatisch gegenereerd
Extra keuring 10 | 99 | Statische aarding in terrein | [18 empty] | Naam Pdf wordt automatisch gegenereerd
Extra keuring 11 | 99 | Statische aarding in terrein | [18 empty] | Naam Pdf wordt automatisch gegenereerd
Extra keuring 12 | 99 | Statische aarding in terrein | [18 empty] | Naam Pdf wordt automatisch gegenereerd
Extra keuring 13 | 99 | Statische aarding in terrein | [18 empty] | Naam Pdf wordt automatisch gegenereerd
Extra keuring 14 | 99 | Statische aarding in terrein | [18 empty] | Naam Pdf wordt automatisch gegenereerd
Extra keuring 15 | 99 | Statische aarding in terrein | [18 empty] | Naam Pdf wordt automatisch gegenereerd
etc….. | 99 | Statische aarding in terrein | [18 empty] | Naam Pdf wordt automatisch gegenereerd
Extra Keuring
Door aannemer in te vullen conform de componentenlijst bijlage 5. ( Let op gebruik tekst - en getalwaarde ).
Door aannemer in te vullen conform de componentenlijst bijlage 5. ( Let op dit is een verplicht in te vullen veld tbv registratie RBI).
Hoeft niet door aannemer ingevuld te worden.
Extra door aannemer in te vullen informatie, zie invulinstructie door op de betreffende cel te gaan staan met cursor.
Onderstaande tabel door aannemer in te vullen als mutatie(s) van toepassing is/zijn op betreffende componentID.
ComponentID | ComponentSoortID | ComponentSoort | Object | Objectnaam | Gebouw | Gebouwnaam | BVO | Bouwlaag | Ruimte | Hoofdgebruiker | Objecthoofdgebruiker | Regio | Aantal | BI code | Bouwjaar | Buiten gebruik gesteld | Nadere locatiebepaling | Nadere specificatie bwd/instl | Onderhoudsplicht | Soort statisch aarding terrein | Component vervallen
xxxxxxxxxxx | 99 | Statische aarding in terrein
xxxxxxxxxxx | 99 | Statische aarding in terrein
xxxxxxxxxxx | 99 | Statische aarding in terrein
xxxxxxxxxxx | 99 | Statische aarding in terrein
xxxxxxxxxxx | 99 | Statische aarding in terrein
xxxxxxxxxxx | 99 | Statische aarding in terrein
xxxxxxxxxxx | 99 | Statische aarding in terrein
xxxxxxxxxxx | 99 | Statische aarding in terrein
xxxxxxxxxxx | 99 | Statische aarding in terrein
xxxxxxxxxxx | 99 | Statische aarding in terrein
xxxxxxxxxxx | 99 | Statische aarding in terrein
xxxxxxxxxxx | 99 | Statische aarding in terrein
xxxxxxxxxxx | 99 | Statische aarding in terrein
xxxxxxxxxxx | 99 | Statische aarding in terrein
xxxxxxxxxxx | 99 | Statische aarding in terrein
etc….. | 99 | Statische aarding in terrein
xxxxxxxx
Maak een kopie van regel van de betreffende component uit de componentenlijst bijlage 5.
Ook gaat het om waarden, die in meegeleverde componentenlijst bijlage 5 niet ingevuld zijn.
Alle waarden die wel juist zijn in zwarte tekst.
| Waarden die aangepast c.q. aangevuld moeten worden in rode tekst bijvoegen gescheiden door een / teken. | [11 empty] | Bv bestaande waarde / nieuwe waarde
Extra door aannemer in te vullen informatie, zie invulinstructie door op de betreffende cel te gaan staan met cursor.
Regio
RVB-N
RVB-NW
RVB-O
RVB-Z
RVB-ZW
Pick list Ja - Nee
Ja
Nee
Onderhoudsplicht
Ja, onderhoudsplicht RVB
Ja, onderhoudsplicht derden
Nee
Soort statische aarding in terrein
Aardstrip
Statisch aardpunt
Statisch aardpunt in put
Note on U9: Soort statisch aarding terrein: Aardstrip - Inwin instructie Een aardstrip is de totale lengte van strippen waarop meerdere aansluitingen kunnen worden gemaakt om een statische lading af te voeren via op zich zelfstaand aardingssysteem met aardelektrode(n). - Datadefinitie Een aardstrip is de totale lengte van strippen waarop meerdere aansluitingen kunnen worden gemaakt om een statische lading af te voeren via op zich zelfstaand aardingssysteem met aardelektrode(n). Statisch aardpunt - Inwin instructie Een statisch aardpunt is een enkel aansluitpunt om statische lading af te voeren via op zich zelfstaand aardingssysteem met aardelektrode. - Datadefinitie Een statisch aardpunt is een enkel aansluitpunt om statische lading af te voeren via op zich zelfstaand aardingssysteem met aardelektrode. Statisch aardpunt in put - Inwin instructie Een statisch aardpunt in put is een enkel aansluitpunt in een put in het maaiveld om statische lading af te voeren via op zich zelfstaand aardingssysteem met aardelektrode. - Datadefinitie Een statisch aardpunt in put is een enkel aansluitpunt in een put in het maaiveld om statische lading af te voeren via op zich zelfstaand aardingssysteem met aardelektrode.
Note on U10: Soort statisch aarding terrein: Aardstrip - Inwin instructie Een aardstrip is de totale lengte van strippen waarop meerdere aansluitingen kunnen worden gemaakt om een statische lading af te voeren via op zich zelfstaand aardingssysteem met aardelektrode(n). - Datadefinitie Een aardstrip is de totale lengte van strippen waarop meerdere aansluitingen kunnen worden gemaakt om een statische lading af te voeren via op zich zelfstaand aardingssysteem met aardelektrode(n). Statisch aardpunt - Inwin instructie Een statisch aardpunt is een enkel aansluitpunt om statische lading af te voeren via op zich zelfstaand aardingssysteem met aardelektrode. - Datadefinitie Een statisch aardpunt is een enkel aansluitpunt om statische lading af te voeren via op zich zelfstaand aardingssysteem met aardelektrode. Statisch aardpunt in put - Inwin instructie Een statisch aardpunt in put is een enkel aansluitpunt in een put in het maaiveld om statische lading af te voeren via op zich zelfstaand aardingssysteem met aardelektrode. - Datadefinitie Een statisch aardpunt in put is een enkel aansluitpunt in een put in het maaiveld om statische lading af te voeren via op zich zelfstaand aardingssysteem met aardelektrode.
Note on U11: Soort statisch aarding terrein: Aardstrip - Inwin instructie Een aardstrip is de totale lengte van strippen waarop meerdere aansluitingen kunnen worden gemaakt om een statische lading af te voeren via op zich zelfstaand aardingssysteem met aardelektrode(n). - Datadefinitie Een aardstrip is de totale lengte van strippen waarop meerdere aansluitingen kunnen worden gemaakt om een statische lading af te voeren via op zich zelfstaand aardingssysteem met aardelektrode(n). Statisch aardpunt - Inwin instructie Een statisch aardpunt is een enkel aansluitpunt om statische lading af te voeren via op zich zelfstaand aardingssysteem met aardelektrode. - Datadefinitie Een statisch aardpunt is een enkel aansluitpunt om statische lading af te voeren via op zich zelfstaand aardingssysteem met aardelektrode. Statisch aardpunt in put - Inwin instructie Een statisch aardpunt in put is een enkel aansluitpunt in een put in het maaiveld om statische lading af te voeren via op zich zelfstaand aardingssysteem met aardelektrode. - Datadefinitie Een statisch aardpunt in put is een enkel aansluitpunt in een put in het maaiveld om statische lading af te voeren via op zich zelfstaand aardingssysteem met aardelektrode.
Note on U12: Soort statisch aarding terrein: Aardstrip - Inwin instructie Een aardstrip is de totale lengte van strippen waarop meerdere aansluitingen kunnen worden gemaakt om een statische lading af te voeren via op zich zelfstaand aardingssysteem met aardelektrode(n). - Datadefinitie Een aardstrip is de totale lengte van strippen waarop meerdere aansluitingen kunnen worden gemaakt om een statische lading af te voeren via op zich zelfstaand aardingssysteem met aardelektrode(n). Statisch aardpunt - Inwin instructie Een statisch aardpunt is een enkel aansluitpunt om statische lading af te voeren via op zich zelfstaand aardingssysteem met aardelektrode. - Datadefinitie Een statisch aardpunt is een enkel aansluitpunt om statische lading af te voeren via op zich zelfstaand aardingssysteem met aardelektrode. Statisch aardpunt in put - Inwin instructie Een statisch aardpunt in put is een enkel aansluitpunt in een put in het maaiveld om statische lading af te voeren via op zich zelfstaand aardingssysteem met aardelektrode. - Datadefinitie Een statisch aardpunt in put is een enkel aansluitpunt in een put in het maaiveld om statische lading af te voeren via op zich zelfstaand aardingssysteem met aardelektrode.
Note on U13: Soort statisch aarding terrein: Aardstrip - Inwin instructie Een aardstrip is de totale lengte van strippen waarop meerdere aansluitingen kunnen worden gemaakt om een statische lading af te voeren via op zich zelfstaand aardingssysteem met aardelektrode(n). - Datadefinitie Een aardstrip is de totale lengte van strippen waarop meerdere aansluitingen kunnen worden gemaakt om een statische lading af te voeren via op zich zelfstaand aardingssysteem met aardelektrode(n). Statisch aardpunt - Inwin instructie Een statisch aardpunt is een enkel aansluitpunt om statische lading af te voeren via op zich zelfstaand aardingssysteem met aardelektrode. - Datadefinitie Een statisch aardpunt is een enkel aansluitpunt om statische lading af te voeren via op zich zelfstaand aardingssysteem met aardelektrode. Statisch aardpunt in put - Inwin instructie Een statisch aardpunt in put is een enkel aansluitpunt in een put in het maaiveld om statische lading af te voeren via op zich zelfstaand aardingssysteem met aardelektrode. - Datadefinitie Een statisch aardpunt in put is een enkel aansluitpunt in een put in het maaiveld om statische lading af te voeren via op zich zelfstaand aardingssysteem met aardelektrode.
Note on U14: Soort statisch aarding terrein: Aardstrip - Inwin instructie Een aardstrip is de totale lengte van strippen waarop meerdere aansluitingen kunnen worden gemaakt om een statische lading af te voeren via op zich zelfstaand aardingssysteem met aardelektrode(n). - Datadefinitie Een aardstrip is de totale lengte van strippen waarop meerdere aansluitingen kunnen worden gemaakt om een statische lading af te voeren via op zich zelfstaand aardingssysteem met aardelektrode(n). Statisch aardpunt - Inwin instructie Een statisch aardpunt is een enkel aansluitpunt om statische lading af te voeren via op zich zelfstaand aardingssysteem met aardelektrode. - Datadefinitie Een statisch aardpunt is een enkel aansluitpunt om statische lading af te voeren via op zich zelfstaand aardingssysteem met aardelektrode. Statisch aardpunt in put - Inwin instructie Een statisch aardpunt in put is een enkel aansluitpunt in een put in het maaiveld om statische lading af te voeren via op zich zelfstaand aardingssysteem met aardelektrode. - Datadefinitie Een statisch aardpunt in put is een enkel aansluitpunt in een put in het maaiveld om statische lading af te voeren via op zich zelfstaand aardingssysteem met aardelektrode.
Note on U15: Soort statisch aarding terrein: Aardstrip - Inwin instructie Een aardstrip is de totale lengte van strippen waarop meerdere aansluitingen kunnen worden gemaakt om een statische lading af te voeren via op zich zelfstaand aardingssysteem met aardelektrode(n). - Datadefinitie Een aardstrip is de totale lengte van strippen waarop meerdere aansluitingen kunnen worden gemaakt om een statische lading af te voeren via op zich zelfstaand aardingssysteem met aardelektrode(n). Statisch aardpunt - Inwin instructie Een statisch aardpunt is een enkel aansluitpunt om statische lading af te voeren via op zich zelfstaand aardingssysteem met aardelektrode. - Datadefinitie Een statisch aardpunt is een enkel aansluitpunt om statische lading af te voeren via op zich zelfstaand aardingssysteem met aardelektrode. Statisch aardpunt in put - Inwin instructie Een statisch aardpunt in put is een enkel aansluitpunt in een put in het maaiveld om statische lading af te voeren via op zich zelfstaand aardingssysteem met aardelektrode. - Datadefinitie Een statisch aardpunt in put is een enkel aansluitpunt in een put in het maaiveld om statische lading af te voeren via op zich zelfstaand aardingssysteem met aardelektrode.
Note on U16: Soort statisch aarding terrein: Aardstrip - Inwin instructie Een aardstrip is de totale lengte van strippen waarop meerdere aansluitingen kunnen worden gemaakt om een statische lading af te voeren via op zich zelfstaand aardingssysteem met aardelektrode(n). - Datadefinitie Een aardstrip is de totale lengte van strippen waarop meerdere aansluitingen kunnen worden gemaakt om een statische lading af te voeren via op zich zelfstaand aardingssysteem met aardelektrode(n). Statisch aardpunt - Inwin instructie Een statisch aardpunt is een enkel aansluitpunt om statische lading af te voeren via op zich zelfstaand aardingssysteem met aardelektrode. - Datadefinitie Een statisch aardpunt is een enkel aansluitpunt om statische lading af te voeren via op zich zelfstaand aardingssysteem met aardelektrode. Statisch aardpunt in put - Inwin instructie Een statisch aardpunt in put is een enkel aansluitpunt in een put in het maaiveld om statische lading af te voeren via op zich zelfstaand aardingssysteem met aardelektrode. - Datadefinitie Een statisch aardpunt in put is een enkel aansluitpunt in een put in het maaiveld om statische lading af te voeren via op zich zelfstaand aardingssysteem met aardelektrode.
Note on U17: Soort statisch aarding terrein: Aardstrip - Inwin instructie Een aardstrip is de totale lengte van strippen waarop meerdere aansluitingen kunnen worden gemaakt om een statische lading af te voeren via op zich zelfstaand aardingssysteem met aardelektrode(n). - Datadefinitie Een aardstrip is de totale lengte van strippen waarop meerdere aansluitingen kunnen worden gemaakt om een statische lading af te voeren via op zich zelfstaand aardingssysteem met aardelektrode(n). Statisch aardpunt - Inwin instructie Een statisch aardpunt is een enkel aansluitpunt om statische lading af te voeren via op zich zelfstaand aardingssysteem met aardelektrode. - Datadefinitie Een statisch aardpunt is een enkel aansluitpunt om statische lading af te voeren via op zich zelfstaand aardingssysteem met aardelektrode. Statisch aardpunt in put - Inwin instructie Een statisch aardpunt in put is een enkel aansluitpunt in een put in het maaiveld om statische lading af te voeren via op zich zelfstaand aardingssysteem met aardelektrode. - Datadefinitie Een statisch aardpunt in put is een enkel aansluitpunt in een put in het maaiveld om statische lading af te voeren via op zich zelfstaand aardingssysteem met aardelektrode.
Note on U18: Soort statisch aarding terrein: Aardstrip - Inwin instructie Een aardstrip is de totale lengte van strippen waarop meerdere aansluitingen kunnen worden gemaakt om een statische lading af te voeren via op zich zelfstaand aardingssysteem met aardelektrode(n). - Datadefinitie Een aardstrip is de totale lengte van strippen waarop meerdere aansluitingen kunnen worden gemaakt om een statische lading af te voeren via op zich zelfstaand aardingssysteem met aardelektrode(n). Statisch aardpunt - Inwin instructie Een statisch aardpunt is een enkel aansluitpunt om statische lading af te voeren via op zich zelfstaand aardingssysteem met aardelektrode. - Datadefinitie Een statisch aardpunt is een enkel aansluitpunt om statische lading af te voeren via op zich zelfstaand aardingssysteem met aardelektrode. Statisch aardpunt in put - Inwin instructie Een statisch aardpunt in put is een enkel aansluitpunt in een put in het maaiveld om statische lading af te voeren via op zich zelfstaand aardingssysteem met aardelektrode. - Datadefinitie Een statisch aardpunt in put is een enkel aansluitpunt in een put in het maaiveld om statische lading af te voeren via op zich zelfstaand aardingssysteem met aardelektrode.
Note on U19: Soort statisch aarding terrein: Aardstrip - Inwin instructie Een aardstrip is de totale lengte van strippen waarop meerdere aansluitingen kunnen worden gemaakt om een statische lading af te voeren via op zich zelfstaand aardingssysteem met aardelektrode(n). - Datadefinitie Een aardstrip is de totale lengte van strippen waarop meerdere aansluitingen kunnen worden gemaakt om een statische lading af te voeren via op zich zelfstaand aardingssysteem met aardelektrode(n). Statisch aardpunt - Inwin instructie Een statisch aardpunt is een enkel aansluitpunt om statische lading af te voeren via op zich zelfstaand aardingssysteem met aardelektrode. - Datadefinitie Een statisch aardpunt is een enkel aansluitpunt om statische lading af te voeren via op zich zelfstaand aardingssysteem met aardelektrode. Statisch aardpunt in put - Inwin instructie Een statisch aardpunt in put is een enkel aansluitpunt in een put in het maaiveld om statische lading af te voeren via op zich zelfstaand aardingssysteem met aardelektrode. - Datadefinitie Een statisch aardpunt in put is een enkel aansluitpunt in een put in het maaiveld om statische lading af te voeren via op zich zelfstaand aardingssysteem met aardelektrode.
Note on U20: Soort statisch aarding terrein: Aardstrip - Inwin instructie Een aardstrip is de totale lengte van strippen waarop meerdere aansluitingen kunnen worden gemaakt om een statische lading af te voeren via op zich zelfstaand aardingssysteem met aardelektrode(n). - Datadefinitie Een aardstrip is de totale lengte van strippen waarop meerdere aansluitingen kunnen worden gemaakt om een statische lading af te voeren via op zich zelfstaand aardingssysteem met aardelektrode(n). Statisch aardpunt - Inwin instructie Een statisch aardpunt is een enkel aansluitpunt om statische lading af te voeren via op zich zelfstaand aardingssysteem met aardelektrode. - Datadefinitie Een statisch aardpunt is een enkel aansluitpunt om statische lading af te voeren via op zich zelfstaand aardingssysteem met aardelektrode. Statisch aardpunt in put - Inwin instructie Een statisch aardpunt in put is een enkel aansluitpunt in een put in het maaiveld om statische lading af te voeren via op zich zelfstaand aardingssysteem met aardelektrode. - Datadefinitie Een statisch aardpunt in put is een enkel aansluitpunt in een put in het maaiveld om statische lading af te voeren via op zich zelfstaand aardingssysteem met aardelektrode.
Note on U21: Soort statisch aarding terrein: Aardstrip - Inwin instructie Een aardstrip is de totale lengte van strippen waarop meerdere aansluitingen kunnen worden gemaakt om een statische lading af te voeren via op zich zelfstaand aardingssysteem met aardelektrode(n). - Datadefinitie Een aardstrip is de totale lengte van strippen waarop meerdere aansluitingen kunnen worden gemaakt om een statische lading af te voeren via op zich zelfstaand aardingssysteem met aardelektrode(n). Statisch aardpunt - Inwin instructie Een statisch aardpunt is een enkel aansluitpunt om statische lading af te voeren via op zich zelfstaand aardingssysteem met aardelektrode. - Datadefinitie Een statisch aardpunt is een enkel aansluitpunt om statische lading af te voeren via op zich zelfstaand aardingssysteem met aardelektrode. Statisch aardpunt in put - Inwin instructie Een statisch aardpunt in put is een enkel aansluitpunt in een put in het maaiveld om statische lading af te voeren via op zich zelfstaand aardingssysteem met aardelektrode. - Datadefinitie Een statisch aardpunt in put is een enkel aansluitpunt in een put in het maaiveld om statische lading af te voeren via op zich zelfstaand aardingssysteem met aardelektrode.
Note on U22: Soort statisch aarding terrein: Aardstrip - Inwin instructie Een aardstrip is de totale lengte van strippen waarop meerdere aansluitingen kunnen worden gemaakt om een statische lading af te voeren via op zich zelfstaand aardingssysteem met aardelektrode(n). - Datadefinitie Een aardstrip is de totale lengte van strippen waarop meerdere aansluitingen kunnen worden gemaakt om een statische lading af te voeren via op zich zelfstaand aardingssysteem met aardelektrode(n). Statisch aardpunt - Inwin instructie Een statisch aardpunt is een enkel aansluitpunt om statische lading af te voeren via op zich zelfstaand aardingssysteem met aardelektrode. - Datadefinitie Een statisch aardpunt is een enkel aansluitpunt om statische lading af te voeren via op zich zelfstaand aardingssysteem met aardelektrode. Statisch aardpunt in put - Inwin instructie Een statisch aardpunt in put is een enkel aansluitpunt in een put in het maaiveld om statische lading af te voeren via op zich zelfstaand aardingssysteem met aardelektrode. - Datadefinitie Een statisch aardpunt in put is een enkel aansluitpunt in een put in het maaiveld om statische lading af te voeren via op zich zelfstaand aardingssysteem met aardelektrode.
Note on U23: Soort statisch aarding terrein: Aardstrip - Inwin instructie Een aardstrip is de totale lengte van strippen waarop meerdere aansluitingen kunnen worden gemaakt om een statische lading af te voeren via op zich zelfstaand aardingssysteem met aardelektrode(n). - Datadefinitie Een aardstrip is de totale lengte van strippen waarop meerdere aansluitingen kunnen worden gemaakt om een statische lading af te voeren via op zich zelfstaand aardingssysteem met aardelektrode(n). Statisch aardpunt - Inwin instructie Een statisch aardpunt is een enkel aansluitpunt om statische lading af te voeren via op zich zelfstaand aardingssysteem met aardelektrode. - Datadefinitie Een statisch aardpunt is een enkel aansluitpunt om statische lading af te voeren via op zich zelfstaand aardingssysteem met aardelektrode. Statisch aardpunt in put - Inwin instructie Een statisch aardpunt in put is een enkel aansluitpunt in een put in het maaiveld om statische lading af te voeren via op zich zelfstaand aardingssysteem met aardelektrode. - Datadefinitie Een statisch aardpunt in put is een enkel aansluitpunt in een put in het maaiveld om statische lading af te voeren via op zich zelfstaand aardingssysteem met aardelektrode.
Note on U24: Soort statisch aarding terrein: Aardstrip - Inwin instructie Een aardstrip is de totale lengte van strippen waarop meerdere aansluitingen kunnen worden gemaakt om een statische lading af te voeren via op zich zelfstaand aardingssysteem met aardelektrode(n). - Datadefinitie Een aardstrip is de totale lengte van strippen waarop meerdere aansluitingen kunnen worden gemaakt om een statische lading af te voeren via op zich zelfstaand aardingssysteem met aardelektrode(n). Statisch aardpunt - Inwin instructie Een statisch aardpunt is een enkel aansluitpunt om statische lading af te voeren via op zich zelfstaand aardingssysteem met aardelektrode. - Datadefinitie Een statisch aardpunt is een enkel aansluitpunt om statische lading af te voeren via op zich zelfstaand aardingssysteem met aardelektrode. Statisch aardpunt in put - Inwin instructie Een statisch aardpunt in put is een enkel aansluitpunt in een put in het maaiveld om statische lading af te voeren via op zich zelfstaand aardingssysteem met aardelektrode. - Datadefinitie Een statisch aardpunt in put is een enkel aansluitpunt in een put in het maaiveld om statische lading af te voeren via op zich zelfstaand aardingssysteem met aardelektrode.
Note on U38: Soort statisch aarding terrein: Aardstrip - Inwin instructie Een aardstrip is de totale lengte van strippen waarop meerdere aansluitingen kunnen worden gemaakt om een statische lading af te voeren via op zich zelfstaand aardingssysteem met aardelektrode(n). - Datadefinitie Een aardstrip is de totale lengte van strippen waarop meerdere aansluitingen kunnen worden gemaakt om een statische lading af te voeren via op zich zelfstaand aardingssysteem met aardelektrode(n). Statisch aardpunt - Inwin instructie Een statisch aardpunt is een enkel aansluitpunt om statische lading af te voeren via op zich zelfstaand aardingssysteem met aardelektrode. - Datadefinitie Een statisch aardpunt is een enkel aansluitpunt om statische lading af te voeren via op zich zelfstaand aardingssysteem met aardelektrode. Statisch aardpunt in put - Inwin instructie Een statisch aardpunt in put is een enkel aansluitpunt in een put in het maaiveld om statische lading af te voeren via op zich zelfstaand aardingssysteem met aardelektrode. - Datadefinitie Een statisch aardpunt in put is een enkel aansluitpunt in een put in het maaiveld om statische lading af te voeren via op zich zelfstaand aardingssysteem met aardelektrode.
Note on U39: Soort statisch aarding terrein: Aardstrip - Inwin instructie Een aardstrip is de totale lengte van strippen waarop meerdere aansluitingen kunnen worden gemaakt om een statische lading af te voeren via op zich zelfstaand aardingssysteem met aardelektrode(n). - Datadefinitie Een aardstrip is de totale lengte van strippen waarop meerdere aansluitingen kunnen worden gemaakt om een statische lading af te voeren via op zich zelfstaand aardingssysteem met aardelektrode(n). Statisch aardpunt - Inwin instructie Een statisch aardpunt is een enkel aansluitpunt om statische lading af te voeren via op zich zelfstaand aardingssysteem met aardelektrode. - Datadefinitie Een statisch aardpunt is een enkel aansluitpunt om statische lading af te voeren via op zich zelfstaand aardingssysteem met aardelektrode. Statisch aardpunt in put - Inwin instructie Een statisch aardpunt in put is een enkel aansluitpunt in een put in het maaiveld om statische lading af te voeren via op zich zelfstaand aardingssysteem met aardelektrode. - Datadefinitie Een statisch aardpunt in put is een enkel aansluitpunt in een put in het maaiveld om statische lading af te voeren via op zich zelfstaand aardingssysteem met aardelektrode.
Note on U40: Soort statisch aarding terrein: Aardstrip - Inwin instructie Een aardstrip is de totale lengte van strippen waarop meerdere aansluitingen kunnen worden gemaakt om een statische lading af te voeren via op zich zelfstaand aardingssysteem met aardelektrode(n). - Datadefinitie Een aardstrip is de totale lengte van strippen waarop meerdere aansluitingen kunnen worden gemaakt om een statische lading af te voeren via op zich zelfstaand aardingssysteem met aardelektrode(n). Statisch aardpunt - Inwin instructie Een statisch aardpunt is een enkel aansluitpunt om statische lading af te voeren via op zich zelfstaand aardingssysteem met aardelektrode. - Datadefinitie Een statisch aardpunt is een enkel aansluitpunt om statische lading af te voeren via op zich zelfstaand aardingssysteem met aardelektrode. Statisch aardpunt in put - Inwin instructie Een statisch aardpunt in put is een enkel aansluitpunt in een put in het maaiveld om statische lading af te voeren via op zich zelfstaand aardingssysteem met aardelektrode. - Datadefinitie Een statisch aardpunt in put is een enkel aansluitpunt in een put in het maaiveld om statische lading af te voeren via op zich zelfstaand aardingssysteem met aardelektrode.
Note on U41: Soort statisch aarding terrein: Aardstrip - Inwin instructie Een aardstrip is de totale lengte van strippen waarop meerdere aansluitingen kunnen worden gemaakt om een statische lading af te voeren via op zich zelfstaand aardingssysteem met aardelektrode(n). - Datadefinitie Een aardstrip is de totale lengte van strippen waarop meerdere aansluitingen kunnen worden gemaakt om een statische lading af te voeren via op zich zelfstaand aardingssysteem met aardelektrode(n). Statisch aardpunt - Inwin instructie Een statisch aardpunt is een enkel aansluitpunt om statische lading af te voeren via op zich zelfstaand aardingssysteem met aardelektrode. - Datadefinitie Een statisch aardpunt is een enkel aansluitpunt om statische lading af te voeren via op zich zelfstaand aardingssysteem met aardelektrode. Statisch aardpunt in put - Inwin instructie Een statisch aardpunt in put is een enkel aansluitpunt in een put in het maaiveld om statische lading af te voeren via op zich zelfstaand aardingssysteem met aardelektrode. - Datadefinitie Een statisch aardpunt in put is een enkel aansluitpunt in een put in het maaiveld om statische lading af te voeren via op zich zelfstaand aardingssysteem met aardelektrode.
Note on U42: Soort statisch aarding terrein: Aardstrip - Inwin instructie Een aardstrip is de totale lengte van strippen waarop meerdere aansluitingen kunnen worden gemaakt om een statische lading af te voeren via op zich zelfstaand aardingssysteem met aardelektrode(n). - Datadefinitie Een aardstrip is de totale lengte van strippen waarop meerdere aansluitingen kunnen worden gemaakt om een statische lading af te voeren via op zich zelfstaand aardingssysteem met aardelektrode(n). Statisch aardpunt - Inwin instructie Een statisch aardpunt is een enkel aansluitpunt om statische lading af te voeren via op zich zelfstaand aardingssysteem met aardelektrode. - Datadefinitie Een statisch aardpunt is een enkel aansluitpunt om statische lading af te voeren via op zich zelfstaand aardingssysteem met aardelektrode. Statisch aardpunt in put - Inwin instructie Een statisch aardpunt in put is een enkel aansluitpunt in een put in het maaiveld om statische lading af te voeren via op zich zelfstaand aardingssysteem met aardelektrode. - Datadefinitie Een statisch aardpunt in put is een enkel aansluitpunt in een put in het maaiveld om statische lading af te voeren via op zich zelfstaand aardingssysteem met aardelektrode.
Note on U43: Soort statisch aarding terrein: Aardstrip - Inwin instructie Een aardstrip is de totale lengte van strippen waarop meerdere aansluitingen kunnen worden gemaakt om een statische lading af te voeren via op zich zelfstaand aardingssysteem met aardelektrode(n). - Datadefinitie Een aardstrip is de totale lengte van strippen waarop meerdere aansluitingen kunnen worden gemaakt om een statische lading af te voeren via op zich zelfstaand aardingssysteem met aardelektrode(n). Statisch aardpunt - Inwin instructie Een statisch aardpunt is een enkel aansluitpunt om statische lading af te voeren via op zich zelfstaand aardingssysteem met aardelektrode. - Datadefinitie Een statisch aardpunt is een enkel aansluitpunt om statische lading af te voeren via op zich zelfstaand aardingssysteem met aardelektrode. Statisch aardpunt in put - Inwin instructie Een statisch aardpunt in put is een enkel aansluitpunt in een put in het maaiveld om statische lading af te voeren via op zich zelfstaand aardingssysteem met aardelektrode. - Datadefinitie Een statisch aardpunt in put is een enkel aansluitpunt in een put in het maaiveld om statische lading af te voeren via op zich zelfstaand aardingssysteem met aardelektrode.
Note on U44: Soort statisch aarding terrein: Aardstrip - Inwin instructie Een aardstrip is de totale lengte van strippen waarop meerdere aansluitingen kunnen worden gemaakt om een statische lading af te voeren via op zich zelfstaand aardingssysteem met aardelektrode(n). - Datadefinitie Een aardstrip is de totale lengte van strippen waarop meerdere aansluitingen kunnen worden gemaakt om een statische lading af te voeren via op zich zelfstaand aardingssysteem met aardelektrode(n). Statisch aardpunt - Inwin instructie Een statisch aardpunt is een enkel aansluitpunt om statische lading af te voeren via op zich zelfstaand aardingssysteem met aardelektrode. - Datadefinitie Een statisch aardpunt is een enkel aansluitpunt om statische lading af te voeren via op zich zelfstaand aardingssysteem met aardelektrode. Statisch aardpunt in put - Inwin instructie Een statisch aardpunt in put is een enkel aansluitpunt in een put in het maaiveld om statische lading af te voeren via op zich zelfstaand aardingssysteem met aardelektrode. - Datadefinitie Een statisch aardpunt in put is een enkel aansluitpunt in een put in het maaiveld om statische lading af te voeren via op zich zelfstaand aardingssysteem met aardelektrode.
Note on U45: Soort statisch aarding terrein: Aardstrip - Inwin instructie Een aardstrip is de totale lengte van strippen waarop meerdere aansluitingen kunnen worden gemaakt om een statische lading af te voeren via op zich zelfstaand aardingssysteem met aardelektrode(n). - Datadefinitie Een aardstrip is de totale lengte van strippen waarop meerdere aansluitingen kunnen worden gemaakt om een statische lading af te voeren via op zich zelfstaand aardingssysteem met aardelektrode(n). Statisch aardpunt - Inwin instructie Een statisch aardpunt is een enkel aansluitpunt om statische lading af te voeren via op zich zelfstaand aardingssysteem met aardelektrode. - Datadefinitie Een statisch aardpunt is een enkel aansluitpunt om statische lading af te voeren via op zich zelfstaand aardingssysteem met aardelektrode. Statisch aardpunt in put - Inwin instructie Een statisch aardpunt in put is een enkel aansluitpunt in een put in het maaiveld om statische lading af te voeren via op zich zelfstaand aardingssysteem met aardelektrode. - Datadefinitie Een statisch aardpunt in put is een enkel aansluitpunt in een put in het maaiveld om statische lading af te voeren via op zich zelfstaand aardingssysteem met aardelektrode.
Note on U46: Soort statisch aarding terrein: Aardstrip - Inwin instructie Een aardstrip is de totale lengte van strippen waarop meerdere aansluitingen kunnen worden gemaakt om een statische lading af te voeren via op zich zelfstaand aardingssysteem met aardelektrode(n). - Datadefinitie Een aardstrip is de totale lengte van strippen waarop meerdere aansluitingen kunnen worden gemaakt om een statische lading af te voeren via op zich zelfstaand aardingssysteem met aardelektrode(n). Statisch aardpunt - Inwin instructie Een statisch aardpunt is een enkel aansluitpunt om statische lading af te voeren via op zich zelfstaand aardingssysteem met aardelektrode. - Datadefinitie Een statisch aardpunt is een enkel aansluitpunt om statische lading af te voeren via op zich zelfstaand aardingssysteem met aardelektrode. Statisch aardpunt in put - Inwin instructie Een statisch aardpunt in put is een enkel aansluitpunt in een put in het maaiveld om statische lading af te voeren via op zich zelfstaand aardingssysteem met aardelektrode. - Datadefinitie Een statisch aardpunt in put is een enkel aansluitpunt in een put in het maaiveld om statische lading af te voeren via op zich zelfstaand aardingssysteem met aardelektrode.
Note on U47: Soort statisch aarding terrein: Aardstrip - Inwin instructie Een aardstrip is de totale lengte van strippen waarop meerdere aansluitingen kunnen worden gemaakt om een statische lading af te voeren via op zich zelfstaand aardingssysteem met aardelektrode(n). - Datadefinitie Een aardstrip is de totale lengte van strippen waarop meerdere aansluitingen kunnen worden gemaakt om een statische lading af te voeren via op zich zelfstaand aardingssysteem met aardelektrode(n). Statisch aardpunt - Inwin instructie Een statisch aardpunt is een enkel aansluitpunt om statische lading af te voeren via op zich zelfstaand aardingssysteem met aardelektrode. - Datadefinitie Een statisch aardpunt is een enkel aansluitpunt om statische lading af te voeren via op zich zelfstaand aardingssysteem met aardelektrode. Statisch aardpunt in put - Inwin instructie Een statisch aardpunt in put is een enkel aansluitpunt in een put in het maaiveld om statische lading af te voeren via op zich zelfstaand aardingssysteem met aardelektrode. - Datadefinitie Een statisch aardpunt in put is een enkel aansluitpunt in een put in het maaiveld om statische lading af te voeren via op zich zelfstaand aardingssysteem met aardelektrode.
Note on U48: Soort statisch aarding terrein: Aardstrip - Inwin instructie Een aardstrip is de totale lengte van strippen waarop meerdere aansluitingen kunnen worden gemaakt om een statische lading af te voeren via op zich zelfstaand aardingssysteem met aardelektrode(n). - Datadefinitie Een aardstrip is de totale lengte van strippen waarop meerdere aansluitingen kunnen worden gemaakt om een statische lading af te voeren via op zich zelfstaand aardingssysteem met aardelektrode(n). Statisch aardpunt - Inwin instructie Een statisch aardpunt is een enkel aansluitpunt om statische lading af te voeren via op zich zelfstaand aardingssysteem met aardelektrode. - Datadefinitie Een statisch aardpunt is een enkel aansluitpunt om statische lading af te voeren via op zich zelfstaand aardingssysteem met aardelektrode. Statisch aardpunt in put - Inwin instructie Een statisch aardpunt in put is een enkel aansluitpunt in een put in het maaiveld om statische lading af te voeren via op zich zelfstaand aardingssysteem met aardelektrode. - Datadefinitie Een statisch aardpunt in put is een enkel aansluitpunt in een put in het maaiveld om statische lading af te voeren via op zich zelfstaand aardingssysteem met aardelektrode.
Note on U49: Soort statisch aarding terrein: Aardstrip - Inwin instructie Een aardstrip is de totale lengte van strippen waarop meerdere aansluitingen kunnen worden gemaakt om een statische lading af te voeren via op zich zelfstaand aardingssysteem met aardelektrode(n). - Datadefinitie Een aardstrip is de totale lengte van strippen waarop meerdere aansluitingen kunnen worden gemaakt om een statische lading af te voeren via op zich zelfstaand aardingssysteem met aardelektrode(n). Statisch aardpunt - Inwin instructie Een statisch aardpunt is een enkel aansluitpunt om statische lading af te voeren via op zich zelfstaand aardingssysteem met aardelektrode. - Datadefinitie Een statisch aardpunt is een enkel aansluitpunt om statische lading af te voeren via op zich zelfstaand aardingssysteem met aardelektrode. Statisch aardpunt in put - Inwin instructie Een statisch aardpunt in put is een enkel aansluitpunt in een put in het maaiveld om statische lading af te voeren via op zich zelfstaand aardingssysteem met aardelektrode. - Datadefinitie Een statisch aardpunt in put is een enkel aansluitpunt in een put in het maaiveld om statische lading af te voeren via op zich zelfstaand aardingssysteem met aardelektrode.
Note on U50: Soort statisch aarding terrein: Aardstrip - Inwin instructie Een aardstrip is de totale lengte van strippen waarop meerdere aansluitingen kunnen worden gemaakt om een statische lading af te voeren via op zich zelfstaand aardingssysteem met aardelektrode(n). - Datadefinitie Een aardstrip is de totale lengte van strippen waarop meerdere aansluitingen kunnen worden gemaakt om een statische lading af te voeren via op zich zelfstaand aardingssysteem met aardelektrode(n). Statisch aardpunt - Inwin instructie Een statisch aardpunt is een enkel aansluitpunt om statische lading af te voeren via op zich zelfstaand aardingssysteem met aardelektrode. - Datadefinitie Een statisch aardpunt is een enkel aansluitpunt om statische lading af te voeren via op zich zelfstaand aardingssysteem met aardelektrode. Statisch aardpunt in put - Inwin instructie Een statisch aardpunt in put is een enkel aansluitpunt in een put in het maaiveld om statische lading af te voeren via op zich zelfstaand aardingssysteem met aardelektrode. - Datadefinitie Een statisch aardpunt in put is een enkel aansluitpunt in een put in het maaiveld om statische lading af te voeren via op zich zelfstaand aardingssysteem met aardelektrode.
Note on U51: Soort statisch aarding terrein: Aardstrip - Inwin instructie Een aardstrip is de totale lengte van strippen waarop meerdere aansluitingen kunnen worden gemaakt om een statische lading af te voeren via op zich zelfstaand aardingssysteem met aardelektrode(n). - Datadefinitie Een aardstrip is de totale lengte van strippen waarop meerdere aansluitingen kunnen worden gemaakt om een statische lading af te voeren via op zich zelfstaand aardingssysteem met aardelektrode(n). Statisch aardpunt - Inwin instructie Een statisch aardpunt is een enkel aansluitpunt om statische lading af te voeren via op zich zelfstaand aardingssysteem met aardelektrode. - Datadefinitie Een statisch aardpunt is een enkel aansluitpunt om statische lading af te voeren via op zich zelfstaand aardingssysteem met aardelektrode. Statisch aardpunt in put - Inwin instructie Een statisch aardpunt in put is een enkel aansluitpunt in een put in het maaiveld om statische lading af te voeren via op zich zelfstaand aardingssysteem met aardelektrode. - Datadefinitie Een statisch aardpunt in put is een enkel aansluitpunt in een put in het maaiveld om statische lading af te voeren via op zich zelfstaand aardingssysteem met aardelektrode.
Note on U52: Soort statisch aarding terrein: Aardstrip - Inwin instructie Een aardstrip is de totale lengte van strippen waarop meerdere aansluitingen kunnen worden gemaakt om een statische lading af te voeren via op zich zelfstaand aardingssysteem met aardelektrode(n). - Datadefinitie Een aardstrip is de totale lengte van strippen waarop meerdere aansluitingen kunnen worden gemaakt om een statische lading af te voeren via op zich zelfstaand aardingssysteem met aardelektrode(n). Statisch aardpunt - Inwin instructie Een statisch aardpunt is een enkel aansluitpunt om statische lading af te voeren via op zich zelfstaand aardingssysteem met aardelektrode. - Datadefinitie Een statisch aardpunt is een enkel aansluitpunt om statische lading af te voeren via op zich zelfstaand aardingssysteem met aardelektrode. Statisch aardpunt in put - Inwin instructie Een statisch aardpunt in put is een enkel aansluitpunt in een put in het maaiveld om statische lading af te voeren via op zich zelfstaand aardingssysteem met aardelektrode. - Datadefinitie Een statisch aardpunt in put is een enkel aansluitpunt in een put in het maaiveld om statische lading af te voeren via op zich zelfstaand aardingssysteem met aardelektrode.
Note on U53: Soort statisch aarding terrein: Aardstrip - Inwin instructie Een aardstrip is de totale lengte van strippen waarop meerdere aansluitingen kunnen worden gemaakt om een statische lading af te voeren via op zich zelfstaand aardingssysteem met aardelektrode(n). - Datadefinitie Een aardstrip is de totale lengte van strippen waarop meerdere aansluitingen kunnen worden gemaakt om een statische lading af te voeren via op zich zelfstaand aardingssysteem met aardelektrode(n). Statisch aardpunt - Inwin instructie Een statisch aardpunt is een enkel aansluitpunt om statische lading af te voeren via op zich zelfstaand aardingssysteem met aardelektrode. - Datadefinitie Een statisch aardpunt is een enkel aansluitpunt om statische lading af te voeren via op zich zelfstaand aardingssysteem met aardelektrode. Statisch aardpunt in put - Inwin instructie Een statisch aardpunt in put is een enkel aansluitpunt in een put in het maaiveld om statische lading af te voeren via op zich zelfstaand aardingssysteem met aardelektrode. - Datadefinitie Een statisch aardpunt in put is een enkel aansluitpunt in een put in het maaiveld om statische lading af te voeren via op zich zelfstaand aardingssysteem met aardelektrode.
Note on N58: Extra uitleg: De gekopieerde data uit de componenlijst moet in zwart weergegeven worden. Data die niet correct is moet in rood toegevoegd worden aan de originele data in dezelfde cel gescheiden door een scheidingsteken (/). Extra informatie die nog niet op de componentenlijst stond moet ook in rood worden toegevoegd.

## UCL Statische aarding gebouw
Update Componentenlijst 7.1 - Componentenblad 61.20.01.00 versie 6.1 dd 20171002
Statische aarding gebouwgebonden
Datadefinitie | Statische aarding gebouwgebonden is een installatie t.b.v. het afvoeren van een statische lading in een gebouw.
Inwin instructie | Separaat aardingssysteem, het betreft niet de standaard veiligheidsaarding of de medische aarding van een gebouw welke integraal onderdeel uitmaken van de elektrische installatie. Indien de statische aarding verbonden is aan een in RBI geregistreerde componentsoort zoals bijvoorbeeld Opslagtanks, dan wordt dit hier niet geregisteerd.
Onderstaande tabel door aannemer in te vullen als er nieuwe of bestaande componenten gekeurd / onderhouden zijn, die niet in Keuringsplan en Componentenlijst voorkomen ( Extra Keuring ).
Extra Keuring | ComponentSoortID | ComponentSoort | Object | Objectnaam | Gebouw | Gebouwnaam | BVO | Bouwlaag | Ruimte | Hoofdgebruiker | Objecthoofdgebruiker | Regio | Aantal | Aardstrip | BI code | Bouwjaar | Buiten gebruik gesteld | Geleidende vloer | Nadere locatiebepaling | Nadere specificatie bwd/instl | Onderhoudsplicht | Statisch aardpunt | Naam pdf | Vervangt oude ComponentenID
Extra keuring 1 | 100 | Statische aarding gebouwgebonden | [20 empty] | Naam Pdf wordt automatisch gegenereerd
Extra keuring 2 | 100 | Statische aarding gebouwgebonden | [20 empty] | Naam Pdf wordt automatisch gegenereerd
Extra keuring 3 | 100 | Statische aarding gebouwgebonden | [20 empty] | Naam Pdf wordt automatisch gegenereerd
Extra keuring 4 | 100 | Statische aarding gebouwgebonden | [20 empty] | Naam Pdf wordt automatisch gegenereerd
Extra keuring 5 | 100 | Statische aarding gebouwgebonden | [20 empty] | Naam Pdf wordt automatisch gegenereerd
Extra keuring 6 | 100 | Statische aarding gebouwgebonden | [20 empty] | Naam Pdf wordt automatisch gegenereerd
Extra keuring 7 | 100 | Statische aarding gebouwgebonden | [20 empty] | Naam Pdf wordt automatisch gegenereerd
Extra keuring 8 | 100 | Statische aarding gebouwgebonden | [20 empty] | Naam Pdf wordt automatisch gegenereerd
Extra keuring 9 | 100 | Statische aarding gebouwgebonden | [20 empty] | Naam Pdf wordt automatisch gegenereerd
Extra keuring 10 | 100 | Statische aarding gebouwgebonden | [20 empty] | Naam Pdf wordt automatisch gegenereerd
Extra keuring 11 | 100 | Statische aarding gebouwgebonden | [20 empty] | Naam Pdf wordt automatisch gegenereerd
Extra keuring 12 | 100 | Statische aarding gebouwgebonden | [20 empty] | Naam Pdf wordt automatisch gegenereerd
Extra keuring 13 | 100 | Statische aarding gebouwgebonden | [20 empty] | Naam Pdf wordt automatisch gegenereerd
Extra keuring 14 | 100 | Statische aarding gebouwgebonden | [20 empty] | Naam Pdf wordt automatisch gegenereerd
Extra keuring 15 | 100 | Statische aarding gebouwgebonden | [20 empty] | Naam Pdf wordt automatisch gegenereerd
etc….. | 100 | Statische aarding gebouwgebonden | [20 empty] | Naam Pdf wordt automatisch gegenereerd
Extra Keuring
Door aannemer in te vullen conform de componentenlijst bijlage 5. ( Let op gebruik tekst - en getalwaarde ).
Door aannemer in te vullen conform de componentenlijst bijlage 5. ( Let op dit is een verplicht in te vullen veld tbv registratie RBI).
Hoeft niet door aannemer ingevuld te worden.
Extra door aannemer in te vullen informatie, zie invulinstructie door op de betreffende cel te gaan staan met cursor.
Onderstaande tabel door aannemer in te vullen als mutatie(s) van toepassing is/zijn op betreffende componentID.
ComponentID | ComponentSoortID | ComponentSoort | Object | Objectnaam | Gebouw | Gebouwnaam | BVO | Bouwlaag | Ruimte | Hoofdgebruiker | Objecthoofdgebruiker | Regio | Aantal | Aardstrip | BI code | Bouwjaar | Buiten gebruik gesteld | Geleidende vloer | Nadere locatiebepaling | Nadere specificatie bwd/instl | Onderhoudsplicht | Statisch aardpunt | Component vervallen
xxxxxxxxxxx | 100 | Statische aarding gebouwgebonden
xxxxxxxxxxx | 100 | Statische aarding gebouwgebonden
xxxxxxxxxxx | 100 | Statische aarding gebouwgebonden
xxxxxxxxxxx | 100 | Statische aarding gebouwgebonden
xxxxxxxxxxx | 100 | Statische aarding gebouwgebonden
xxxxxxxxxxx | 100 | Statische aarding gebouwgebonden
xxxxxxxxxxx | 100 | Statische aarding gebouwgebonden
xxxxxxxxxxx | 100 | Statische aarding gebouwgebonden
xxxxxxxxxxx | 100 | Statische aarding gebouwgebonden
xxxxxxxxxxx | 100 | Statische aarding gebouwgebonden
xxxxxxxxxxx | 100 | Statische aarding gebouwgebonden
xxxxxxxxxxx | 100 | Statische aarding gebouwgebonden
xxxxxxxxxxx | 100 | Statische aarding gebouwgebonden
xxxxxxxxxxx | 100 | Statische aarding gebouwgebonden
xxxxxxxxxxx | 100 | Statische aarding gebouwgebonden
etc….. | 100 | Statische aarding gebouwgebonden
xxxxxxxx
Maak een kopie van regel van de betreffende component uit de componentenlijst bijlage 5.
Ook gaat het om waarden, die in meegeleverde componentenlijst bijlage 5 niet ingevuld zijn.
Alle waarden die wel juist zijn in zwarte tekst.
| Waarden die aangepast c.q. aangevuld moeten worden in rode tekst bijvoegen gescheiden door een / teken. | [11 empty] | Bv bestaande waarde / nieuwe waarde
Extra door aannemer in te vullen informatie, zie invulinstructie door op de betreffende cel te gaan staan met cursor.
Regio
RVB-N
RVB-NW
RVB-O
RVB-Z
RVB-ZW
Pick list Ja - Nee
Ja
Nee
Onderhoudsplicht
Ja, onderhoudsplicht RVB
Ja, onderhoudsplicht derden
Nee
Note on O9: Aardstrip - Inwin instructie: Een aardstrip is een blank koperen strip waarop een of meerdere aarddraden zijn aangesloten. Lijst bekend bij Keuringen. - Datadefinitie: Een aardstrip is de totale lengte van strippen waarop meerdere aansluitingen kunnen worden gemaakt om een statische lading af te voeren via op zich zelfstaand aardingssysteem met aardelektrode(n).
Note on S9: Geleidende vloer - Inwin instructie: Geleidende vloeren komen met name voor in munitiewerkplaatsen en munitieonderhoudsgebouwen. Ook zogenaamde ESD-vloeren in electronicawerkplaatsen e.d kunnen hier worden geregisteerd. Lijst bekend bij Keuringen. - Datadefinitie: Geleidende vloer in gebouw is een vloer, met een bepaalde maximale weestandwaarde, om statische lading af te voeren via de aarde.
Note on W9: Statisch aardpunt - Inwin instructie: Een statisch aardpunt is een blank koperen aansluiting t.b.v. het aarden van vliegtuigen, voertuigen e.d. tijdens tanken en uitvoeren van werkzaamheden. Lijst bekend bij Keuringen. - Datadefinitie: Een statisch aardpunt is een blank koperen aansluiting t.b.v. het aarden van vliegtuigen, voertuigen e.d. tijdens tanken en uitvoeren van werkzaamheden. Lijst bekend bij Keuringen.
Note on O10: Aardstrip - Inwin instructie: Een aardstrip is een blank koperen strip waarop een of meerdere aarddraden zijn aangesloten. Lijst bekend bij Keuringen. - Datadefinitie: Een aardstrip is de totale lengte van strippen waarop meerdere aansluitingen kunnen worden gemaakt om een statische lading af te voeren via op zich zelfstaand aardingssysteem met aardelektrode(n).
Note on S10: Geleidende vloer - Inwin instructie: Geleidende vloeren komen met name voor in munitiewerkplaatsen en munitieonderhoudsgebouwen. Ook zogenaamde ESD-vloeren in electronicawerkplaatsen e.d kunnen hier worden geregisteerd. Lijst bekend bij Keuringen. - Datadefinitie: Geleidende vloer in gebouw is een vloer, met een bepaalde maximale weestandwaarde, om statische lading af te voeren via de aarde.
Note on W10: Statisch aardpunt - Inwin instructie: Een statisch aardpunt is een blank koperen aansluiting t.b.v. het aarden van vliegtuigen, voertuigen e.d. tijdens tanken en uitvoeren van werkzaamheden. Lijst bekend bij Keuringen. - Datadefinitie: Een statisch aardpunt is een blank koperen aansluiting t.b.v. het aarden van vliegtuigen, voertuigen e.d. tijdens tanken en uitvoeren van werkzaamheden. Lijst bekend bij Keuringen.
Note on O11: Aardstrip - Inwin instructie: Een aardstrip is een blank koperen strip waarop een of meerdere aarddraden zijn aangesloten. Lijst bekend bij Keuringen. - Datadefinitie: Een aardstrip is de totale lengte van strippen waarop meerdere aansluitingen kunnen worden gemaakt om een statische lading af te voeren via op zich zelfstaand aardingssysteem met aardelektrode(n).
Note on S11: Geleidende vloer - Inwin instructie: Geleidende vloeren komen met name voor in munitiewerkplaatsen en munitieonderhoudsgebouwen. Ook zogenaamde ESD-vloeren in electronicawerkplaatsen e.d kunnen hier worden geregisteerd. Lijst bekend bij Keuringen. - Datadefinitie: Geleidende vloer in gebouw is een vloer, met een bepaalde maximale weestandwaarde, om statische lading af te voeren via de aarde.
Note on W11: Statisch aardpunt - Inwin instructie: Een statisch aardpunt is een blank koperen aansluiting t.b.v. het aarden van vliegtuigen, voertuigen e.d. tijdens tanken en uitvoeren van werkzaamheden. Lijst bekend bij Keuringen. - Datadefinitie: Een statisch aardpunt is een blank koperen aansluiting t.b.v. het aarden van vliegtuigen, voertuigen e.d. tijdens tanken en uitvoeren van werkzaamheden. Lijst bekend bij Keuringen.
Note on O12: Aardstrip - Inwin instructie: Een aardstrip is een blank koperen strip waarop een of meerdere aarddraden zijn aangesloten. Lijst bekend bij Keuringen. - Datadefinitie: Een aardstrip is de totale lengte van strippen waarop meerdere aansluitingen kunnen worden gemaakt om een statische lading af te voeren via op zich zelfstaand aardingssysteem met aardelektrode(n).
Note on S12: Geleidende vloer - Inwin instructie: Geleidende vloeren komen met name voor in munitiewerkplaatsen en munitieonderhoudsgebouwen. Ook zogenaamde ESD-vloeren in electronicawerkplaatsen e.d kunnen hier worden geregisteerd. Lijst bekend bij Keuringen. - Datadefinitie: Geleidende vloer in gebouw is een vloer, met een bepaalde maximale weestandwaarde, om statische lading af te voeren via de aarde.
Note on W12: Statisch aardpunt - Inwin instructie: Een statisch aardpunt is een blank koperen aansluiting t.b.v. het aarden van vliegtuigen, voertuigen e.d. tijdens tanken en uitvoeren van werkzaamheden. Lijst bekend bij Keuringen. - Datadefinitie: Een statisch aardpunt is een blank koperen aansluiting t.b.v. het aarden van vliegtuigen, voertuigen e.d. tijdens tanken en uitvoeren van werkzaamheden. Lijst bekend bij Keuringen.
Note on O13: Aardstrip - Inwin instructie: Een aardstrip is een blank koperen strip waarop een of meerdere aarddraden zijn aangesloten. Lijst bekend bij Keuringen. - Datadefinitie: Een aardstrip is de totale lengte van strippen waarop meerdere aansluitingen kunnen worden gemaakt om een statische lading af te voeren via op zich zelfstaand aardingssysteem met aardelektrode(n).
Note on S13: Geleidende vloer - Inwin instructie: Geleidende vloeren komen met name voor in munitiewerkplaatsen en munitieonderhoudsgebouwen. Ook zogenaamde ESD-vloeren in electronicawerkplaatsen e.d kunnen hier worden geregisteerd. Lijst bekend bij Keuringen. - Datadefinitie: Geleidende vloer in gebouw is een vloer, met een bepaalde maximale weestandwaarde, om statische lading af te voeren via de aarde.
Note on W13: Statisch aardpunt - Inwin instructie: Een statisch aardpunt is een blank koperen aansluiting t.b.v. het aarden van vliegtuigen, voertuigen e.d. tijdens tanken en uitvoeren van werkzaamheden. Lijst bekend bij Keuringen. - Datadefinitie: Een statisch aardpunt is een blank koperen aansluiting t.b.v. het aarden van vliegtuigen, voertuigen e.d. tijdens tanken en uitvoeren van werkzaamheden. Lijst bekend bij Keuringen.
Note on O14: Aardstrip - Inwin instructie: Een aardstrip is een blank koperen strip waarop een of meerdere aarddraden zijn aangesloten. Lijst bekend bij Keuringen. - Datadefinitie: Een aardstrip is de totale lengte van strippen waarop meerdere aansluitingen kunnen worden gemaakt om een statische lading af te voeren via op zich zelfstaand aardingssysteem met aardelektrode(n).
Note on S14: Geleidende vloer - Inwin instructie: Geleidende vloeren komen met name voor in munitiewerkplaatsen en munitieonderhoudsgebouwen. Ook zogenaamde ESD-vloeren in electronicawerkplaatsen e.d kunnen hier worden geregisteerd. Lijst bekend bij Keuringen. - Datadefinitie: Geleidende vloer in gebouw is een vloer, met een bepaalde maximale weestandwaarde, om statische lading af te voeren via de aarde.
Note on W14: Statisch aardpunt - Inwin instructie: Een statisch aardpunt is een blank koperen aansluiting t.b.v. het aarden van vliegtuigen, voertuigen e.d. tijdens tanken en uitvoeren van werkzaamheden. Lijst bekend bij Keuringen. - Datadefinitie: Een statisch aardpunt is een blank koperen aansluiting t.b.v. het aarden van vliegtuigen, voertuigen e.d. tijdens tanken en uitvoeren van werkzaamheden. Lijst bekend bij Keuringen.
Note on O15: Aardstrip - Inwin instructie: Een aardstrip is een blank koperen strip waarop een of meerdere aarddraden zijn aangesloten. Lijst bekend bij Keuringen. - Datadefinitie: Een aardstrip is de totale lengte van strippen waarop meerdere aansluitingen kunnen worden gemaakt om een statische lading af te voeren via op zich zelfstaand aardingssysteem met aardelektrode(n).
Note on S15: Geleidende vloer - Inwin instructie: Geleidende vloeren komen met name voor in munitiewerkplaatsen en munitieonderhoudsgebouwen. Ook zogenaamde ESD-vloeren in electronicawerkplaatsen e.d kunnen hier worden geregisteerd. Lijst bekend bij Keuringen. - Datadefinitie: Geleidende vloer in gebouw is een vloer, met een bepaalde maximale weestandwaarde, om statische lading af te voeren via de aarde.
Note on W15: Statisch aardpunt - Inwin instructie: Een statisch aardpunt is een blank koperen aansluiting t.b.v. het aarden van vliegtuigen, voertuigen e.d. tijdens tanken en uitvoeren van werkzaamheden. Lijst bekend bij Keuringen. - Datadefinitie: Een statisch aardpunt is een blank koperen aansluiting t.b.v. het aarden van vliegtuigen, voertuigen e.d. tijdens tanken en uitvoeren van werkzaamheden. Lijst bekend bij Keuringen.
Note on O16: Aardstrip - Inwin instructie: Een aardstrip is een blank koperen strip waarop een of meerdere aarddraden zijn aangesloten. Lijst bekend bij Keuringen. - Datadefinitie: Een aardstrip is de totale lengte van strippen waarop meerdere aansluitingen kunnen worden gemaakt om een statische lading af te voeren via op zich zelfstaand aardingssysteem met aardelektrode(n).
Note on S16: Geleidende vloer - Inwin instructie: Geleidende vloeren komen met name voor in munitiewerkplaatsen en munitieonderhoudsgebouwen. Ook zogenaamde ESD-vloeren in electronicawerkplaatsen e.d kunnen hier worden geregisteerd. Lijst bekend bij Keuringen. - Datadefinitie: Geleidende vloer in gebouw is een vloer, met een bepaalde maximale weestandwaarde, om statische lading af te voeren via de aarde.
Note on W16: Statisch aardpunt - Inwin instructie: Een statisch aardpunt is een blank koperen aansluiting t.b.v. het aarden van vliegtuigen, voertuigen e.d. tijdens tanken en uitvoeren van werkzaamheden. Lijst bekend bij Keuringen. - Datadefinitie: Een statisch aardpunt is een blank koperen aansluiting t.b.v. het aarden van vliegtuigen, voertuigen e.d. tijdens tanken en uitvoeren van werkzaamheden. Lijst bekend bij Keuringen.
Note on O17: Aardstrip - Inwin instructie: Een aardstrip is een blank koperen strip waarop een of meerdere aarddraden zijn aangesloten. Lijst bekend bij Keuringen. - Datadefinitie: Een aardstrip is de totale lengte van strippen waarop meerdere aansluitingen kunnen worden gemaakt om een statische lading af te voeren via op zich zelfstaand aardingssysteem met aardelektrode(n).
Note on S17: Geleidende vloer - Inwin instructie: Geleidende vloeren komen met name voor in munitiewerkplaatsen en munitieonderhoudsgebouwen. Ook zogenaamde ESD-vloeren in electronicawerkplaatsen e.d kunnen hier worden geregisteerd. Lijst bekend bij Keuringen. - Datadefinitie: Geleidende vloer in gebouw is een vloer, met een bepaalde maximale weestandwaarde, om statische lading af te voeren via de aarde.
Note on W17: Statisch aardpunt - Inwin instructie: Een statisch aardpunt is een blank koperen aansluiting t.b.v. het aarden van vliegtuigen, voertuigen e.d. tijdens tanken en uitvoeren van werkzaamheden. Lijst bekend bij Keuringen. - Datadefinitie: Een statisch aardpunt is een blank koperen aansluiting t.b.v. het aarden van vliegtuigen, voertuigen e.d. tijdens tanken en uitvoeren van werkzaamheden. Lijst bekend bij Keuringen.
Note on O18: Aardstrip - Inwin instructie: Een aardstrip is een blank koperen strip waarop een of meerdere aarddraden zijn aangesloten. Lijst bekend bij Keuringen. - Datadefinitie: Een aardstrip is de totale lengte van strippen waarop meerdere aansluitingen kunnen worden gemaakt om een statische lading af te voeren via op zich zelfstaand aardingssysteem met aardelektrode(n).
Note on S18: Geleidende vloer - Inwin instructie: Geleidende vloeren komen met name voor in munitiewerkplaatsen en munitieonderhoudsgebouwen. Ook zogenaamde ESD-vloeren in electronicawerkplaatsen e.d kunnen hier worden geregisteerd. Lijst bekend bij Keuringen. - Datadefinitie: Geleidende vloer in gebouw is een vloer, met een bepaalde maximale weestandwaarde, om statische lading af te voeren via de aarde.
Note on W18: Statisch aardpunt - Inwin instructie: Een statisch aardpunt is een blank koperen aansluiting t.b.v. het aarden van vliegtuigen, voertuigen e.d. tijdens tanken en uitvoeren van werkzaamheden. Lijst bekend bij Keuringen. - Datadefinitie: Een statisch aardpunt is een blank koperen aansluiting t.b.v. het aarden van vliegtuigen, voertuigen e.d. tijdens tanken en uitvoeren van werkzaamheden. Lijst bekend bij Keuringen.
Note on O19: Aardstrip - Inwin instructie: Een aardstrip is een blank koperen strip waarop een of meerdere aarddraden zijn aangesloten. Lijst bekend bij Keuringen. - Datadefinitie: Een aardstrip is de totale lengte van strippen waarop meerdere aansluitingen kunnen worden gemaakt om een statische lading af te voeren via op zich zelfstaand aardingssysteem met aardelektrode(n).
Note on S19: Geleidende vloer - Inwin instructie: Geleidende vloeren komen met name voor in munitiewerkplaatsen en munitieonderhoudsgebouwen. Ook zogenaamde ESD-vloeren in electronicawerkplaatsen e.d kunnen hier worden geregisteerd. Lijst bekend bij Keuringen. - Datadefinitie: Geleidende vloer in gebouw is een vloer, met een bepaalde maximale weestandwaarde, om statische lading af te voeren via de aarde.
Note on W19: Statisch aardpunt - Inwin instructie: Een statisch aardpunt is een blank koperen aansluiting t.b.v. het aarden van vliegtuigen, voertuigen e.d. tijdens tanken en uitvoeren van werkzaamheden. Lijst bekend bij Keuringen. - Datadefinitie: Een statisch aardpunt is een blank koperen aansluiting t.b.v. het aarden van vliegtuigen, voertuigen e.d. tijdens tanken en uitvoeren van werkzaamheden. Lijst bekend bij Keuringen.
Note on O20: Aardstrip - Inwin instructie: Een aardstrip is een blank koperen strip waarop een of meerdere aarddraden zijn aangesloten. Lijst bekend bij Keuringen. - Datadefinitie: Een aardstrip is de totale lengte van strippen waarop meerdere aansluitingen kunnen worden gemaakt om een statische lading af te voeren via op zich zelfstaand aardingssysteem met aardelektrode(n).
Note on S20: Geleidende vloer - Inwin instructie: Geleidende vloeren komen met name voor in munitiewerkplaatsen en munitieonderhoudsgebouwen. Ook zogenaamde ESD-vloeren in electronicawerkplaatsen e.d kunnen hier worden geregisteerd. Lijst bekend bij Keuringen. - Datadefinitie: Geleidende vloer in gebouw is een vloer, met een bepaalde maximale weestandwaarde, om statische lading af te voeren via de aarde.
Note on W20: Statisch aardpunt - Inwin instructie: Een statisch aardpunt is een blank koperen aansluiting t.b.v. het aarden van vliegtuigen, voertuigen e.d. tijdens tanken en uitvoeren van werkzaamheden. Lijst bekend bij Keuringen. - Datadefinitie: Een statisch aardpunt is een blank koperen aansluiting t.b.v. het aarden van vliegtuigen, voertuigen e.d. tijdens tanken en uitvoeren van werkzaamheden. Lijst bekend bij Keuringen.
Note on O21: Aardstrip - Inwin instructie: Een aardstrip is een blank koperen strip waarop een of meerdere aarddraden zijn aangesloten. Lijst bekend bij Keuringen. - Datadefinitie: Een aardstrip is de totale lengte van strippen waarop meerdere aansluitingen kunnen worden gemaakt om een statische lading af te voeren via op zich zelfstaand aardingssysteem met aardelektrode(n).
Note on S21: Geleidende vloer - Inwin instructie: Geleidende vloeren komen met name voor in munitiewerkplaatsen en munitieonderhoudsgebouwen. Ook zogenaamde ESD-vloeren in electronicawerkplaatsen e.d kunnen hier worden geregisteerd. Lijst bekend bij Keuringen. - Datadefinitie: Geleidende vloer in gebouw is een vloer, met een bepaalde maximale weestandwaarde, om statische lading af te voeren via de aarde.
Note on W21: Statisch aardpunt - Inwin instructie: Een statisch aardpunt is een blank koperen aansluiting t.b.v. het aarden van vliegtuigen, voertuigen e.d. tijdens tanken en uitvoeren van werkzaamheden. Lijst bekend bij Keuringen. - Datadefinitie: Een statisch aardpunt is een blank koperen aansluiting t.b.v. het aarden van vliegtuigen, voertuigen e.d. tijdens tanken en uitvoeren van werkzaamheden. Lijst bekend bij Keuringen.
Note on O22: Aardstrip - Inwin instructie: Een aardstrip is een blank koperen strip waarop een of meerdere aarddraden zijn aangesloten. Lijst bekend bij Keuringen. - Datadefinitie: Een aardstrip is de totale lengte van strippen waarop meerdere aansluitingen kunnen worden gemaakt om een statische lading af te voeren via op zich zelfstaand aardingssysteem met aardelektrode(n).
Note on S22: Geleidende vloer - Inwin instructie: Geleidende vloeren komen met name voor in munitiewerkplaatsen en munitieonderhoudsgebouwen. Ook zogenaamde ESD-vloeren in electronicawerkplaatsen e.d kunnen hier worden geregisteerd. Lijst bekend bij Keuringen. - Datadefinitie: Geleidende vloer in gebouw is een vloer, met een bepaalde maximale weestandwaarde, om statische lading af te voeren via de aarde.
Note on W22: Statisch aardpunt - Inwin instructie: Een statisch aardpunt is een blank koperen aansluiting t.b.v. het aarden van vliegtuigen, voertuigen e.d. tijdens tanken en uitvoeren van werkzaamheden. Lijst bekend bij Keuringen. - Datadefinitie: Een statisch aardpunt is een blank koperen aansluiting t.b.v. het aarden van vliegtuigen, voertuigen e.d. tijdens tanken en uitvoeren van werkzaamheden. Lijst bekend bij Keuringen.
Note on O23: Aardstrip - Inwin instructie: Een aardstrip is een blank koperen strip waarop een of meerdere aarddraden zijn aangesloten. Lijst bekend bij Keuringen. - Datadefinitie: Een aardstrip is de totale lengte van strippen waarop meerdere aansluitingen kunnen worden gemaakt om een statische lading af te voeren via op zich zelfstaand aardingssysteem met aardelektrode(n).
Note on S23: Geleidende vloer - Inwin instructie: Geleidende vloeren komen met name voor in munitiewerkplaatsen en munitieonderhoudsgebouwen. Ook zogenaamde ESD-vloeren in electronicawerkplaatsen e.d kunnen hier worden geregisteerd. Lijst bekend bij Keuringen. - Datadefinitie: Geleidende vloer in gebouw is een vloer, met een bepaalde maximale weestandwaarde, om statische lading af te voeren via de aarde.
Note on W23: Statisch aardpunt - Inwin instructie: Een statisch aardpunt is een blank koperen aansluiting t.b.v. het aarden van vliegtuigen, voertuigen e.d. tijdens tanken en uitvoeren van werkzaamheden. Lijst bekend bij Keuringen. - Datadefinitie: Een statisch aardpunt is een blank koperen aansluiting t.b.v. het aarden van vliegtuigen, voertuigen e.d. tijdens tanken en uitvoeren van werkzaamheden. Lijst bekend bij Keuringen.
Note on O24: Aardstrip - Inwin instructie: Een aardstrip is een blank koperen strip waarop een of meerdere aarddraden zijn aangesloten. Lijst bekend bij Keuringen. - Datadefinitie: Een aardstrip is de totale lengte van strippen waarop meerdere aansluitingen kunnen worden gemaakt om een statische lading af te voeren via op zich zelfstaand aardingssysteem met aardelektrode(n).
Note on S24: Geleidende vloer - Inwin instructie: Geleidende vloeren komen met name voor in munitiewerkplaatsen en munitieonderhoudsgebouwen. Ook zogenaamde ESD-vloeren in electronicawerkplaatsen e.d kunnen hier worden geregisteerd. Lijst bekend bij Keuringen. - Datadefinitie: Geleidende vloer in gebouw is een vloer, met een bepaalde maximale weestandwaarde, om statische lading af te voeren via de aarde.
Note on W24: Statisch aardpunt - Inwin instructie: Een statisch aardpunt is een blank koperen aansluiting t.b.v. het aarden van vliegtuigen, voertuigen e.d. tijdens tanken en uitvoeren van werkzaamheden. Lijst bekend bij Keuringen. - Datadefinitie: Een statisch aardpunt is een blank koperen aansluiting t.b.v. het aarden van vliegtuigen, voertuigen e.d. tijdens tanken en uitvoeren van werkzaamheden. Lijst bekend bij Keuringen.
Note on O38: Aardstrip - Inwin instructie: Een aardstrip is een blank koperen strip waarop een of meerdere aarddraden zijn aangesloten. Lijst bekend bij Keuringen. - Datadefinitie: Een aardstrip is de totale lengte van strippen waarop meerdere aansluitingen kunnen worden gemaakt om een statische lading af te voeren via op zich zelfstaand aardingssysteem met aardelektrode(n).
Note on S38: Geleidende vloer - Inwin instructie: Geleidende vloeren komen met name voor in munitiewerkplaatsen en munitieonderhoudsgebouwen. Ook zogenaamde ESD-vloeren in electronicawerkplaatsen e.d kunnen hier worden geregisteerd. Lijst bekend bij Keuringen. - Datadefinitie: Geleidende vloer in gebouw is een vloer, met een bepaalde maximale weestandwaarde, om statische lading af te voeren via de aarde.
Note on W38: Statisch aardpunt - Inwin instructie: Een statisch aardpunt is een blank koperen aansluiting t.b.v. het aarden van vliegtuigen, voertuigen e.d. tijdens tanken en uitvoeren van werkzaamheden. Lijst bekend bij Keuringen. - Datadefinitie: Een statisch aardpunt is een blank koperen aansluiting t.b.v. het aarden van vliegtuigen, voertuigen e.d. tijdens tanken en uitvoeren van werkzaamheden. Lijst bekend bij Keuringen.
Note on O39: Aardstrip - Inwin instructie: Een aardstrip is een blank koperen strip waarop een of meerdere aarddraden zijn aangesloten. Lijst bekend bij Keuringen. - Datadefinitie: Een aardstrip is de totale lengte van strippen waarop meerdere aansluitingen kunnen worden gemaakt om een statische lading af te voeren via op zich zelfstaand aardingssysteem met aardelektrode(n).
Note on S39: Geleidende vloer - Inwin instructie: Geleidende vloeren komen met name voor in munitiewerkplaatsen en munitieonderhoudsgebouwen. Ook zogenaamde ESD-vloeren in electronicawerkplaatsen e.d kunnen hier worden geregisteerd. Lijst bekend bij Keuringen. - Datadefinitie: Geleidende vloer in gebouw is een vloer, met een bepaalde maximale weestandwaarde, om statische lading af te voeren via de aarde.
Note on W39: Statisch aardpunt - Inwin instructie: Een statisch aardpunt is een blank koperen aansluiting t.b.v. het aarden van vliegtuigen, voertuigen e.d. tijdens tanken en uitvoeren van werkzaamheden. Lijst bekend bij Keuringen. - Datadefinitie: Een statisch aardpunt is een blank koperen aansluiting t.b.v. het aarden van vliegtuigen, voertuigen e.d. tijdens tanken en uitvoeren van werkzaamheden. Lijst bekend bij Keuringen.
Note on O40: Aardstrip - Inwin instructie: Een aardstrip is een blank koperen strip waarop een of meerdere aarddraden zijn aangesloten. Lijst bekend bij Keuringen. - Datadefinitie: Een aardstrip is de totale lengte van strippen waarop meerdere aansluitingen kunnen worden gemaakt om een statische lading af te voeren via op zich zelfstaand aardingssysteem met aardelektrode(n).
Note on S40: Geleidende vloer - Inwin instructie: Geleidende vloeren komen met name voor in munitiewerkplaatsen en munitieonderhoudsgebouwen. Ook zogenaamde ESD-vloeren in electronicawerkplaatsen e.d kunnen hier worden geregisteerd. Lijst bekend bij Keuringen. - Datadefinitie: Geleidende vloer in gebouw is een vloer, met een bepaalde maximale weestandwaarde, om statische lading af te voeren via de aarde.
Note on W40: Statisch aardpunt - Inwin instructie: Een statisch aardpunt is een blank koperen aansluiting t.b.v. het aarden van vliegtuigen, voertuigen e.d. tijdens tanken en uitvoeren van werkzaamheden. Lijst bekend bij Keuringen. - Datadefinitie: Een statisch aardpunt is een blank koperen aansluiting t.b.v. het aarden van vliegtuigen, voertuigen e.d. tijdens tanken en uitvoeren van werkzaamheden. Lijst bekend bij Keuringen.
Note on O41: Aardstrip - Inwin instructie: Een aardstrip is een blank koperen strip waarop een of meerdere aarddraden zijn aangesloten. Lijst bekend bij Keuringen. - Datadefinitie: Een aardstrip is de totale lengte van strippen waarop meerdere aansluitingen kunnen worden gemaakt om een statische lading af te voeren via op zich zelfstaand aardingssysteem met aardelektrode(n).
Note on S41: Geleidende vloer - Inwin instructie: Geleidende vloeren komen met name voor in munitiewerkplaatsen en munitieonderhoudsgebouwen. Ook zogenaamde ESD-vloeren in electronicawerkplaatsen e.d kunnen hier worden geregisteerd. Lijst bekend bij Keuringen. - Datadefinitie: Geleidende vloer in gebouw is een vloer, met een bepaalde maximale weestandwaarde, om statische lading af te voeren via de aarde.
Note on W41: Statisch aardpunt - Inwin instructie: Een statisch aardpunt is een blank koperen aansluiting t.b.v. het aarden van vliegtuigen, voertuigen e.d. tijdens tanken en uitvoeren van werkzaamheden. Lijst bekend bij Keuringen. - Datadefinitie: Een statisch aardpunt is een blank koperen aansluiting t.b.v. het aarden van vliegtuigen, voertuigen e.d. tijdens tanken en uitvoeren van werkzaamheden. Lijst bekend bij Keuringen.
Note on O42: Aardstrip - Inwin instructie: Een aardstrip is een blank koperen strip waarop een of meerdere aarddraden zijn aangesloten. Lijst bekend bij Keuringen. - Datadefinitie: Een aardstrip is de totale lengte van strippen waarop meerdere aansluitingen kunnen worden gemaakt om een statische lading af te voeren via op zich zelfstaand aardingssysteem met aardelektrode(n).
Note on S42: Geleidende vloer - Inwin instructie: Geleidende vloeren komen met name voor in munitiewerkplaatsen en munitieonderhoudsgebouwen. Ook zogenaamde ESD-vloeren in electronicawerkplaatsen e.d kunnen hier worden geregisteerd. Lijst bekend bij Keuringen. - Datadefinitie: Geleidende vloer in gebouw is een vloer, met een bepaalde maximale weestandwaarde, om statische lading af te voeren via de aarde.
Note on W42: Statisch aardpunt - Inwin instructie: Een statisch aardpunt is een blank koperen aansluiting t.b.v. het aarden van vliegtuigen, voertuigen e.d. tijdens tanken en uitvoeren van werkzaamheden. Lijst bekend bij Keuringen. - Datadefinitie: Een statisch aardpunt is een blank koperen aansluiting t.b.v. het aarden van vliegtuigen, voertuigen e.d. tijdens tanken en uitvoeren van werkzaamheden. Lijst bekend bij Keuringen.
Note on O43: Aardstrip - Inwin instructie: Een aardstrip is een blank koperen strip waarop een of meerdere aarddraden zijn aangesloten. Lijst bekend bij Keuringen. - Datadefinitie: Een aardstrip is de totale lengte van strippen waarop meerdere aansluitingen kunnen worden gemaakt om een statische lading af te voeren via op zich zelfstaand aardingssysteem met aardelektrode(n).
Note on S43: Geleidende vloer - Inwin instructie: Geleidende vloeren komen met name voor in munitiewerkplaatsen en munitieonderhoudsgebouwen. Ook zogenaamde ESD-vloeren in electronicawerkplaatsen e.d kunnen hier worden geregisteerd. Lijst bekend bij Keuringen. - Datadefinitie: Geleidende vloer in gebouw is een vloer, met een bepaalde maximale weestandwaarde, om statische lading af te voeren via de aarde.
Note on W43: Statisch aardpunt - Inwin instructie: Een statisch aardpunt is een blank koperen aansluiting t.b.v. het aarden van vliegtuigen, voertuigen e.d. tijdens tanken en uitvoeren van werkzaamheden. Lijst bekend bij Keuringen. - Datadefinitie: Een statisch aardpunt is een blank koperen aansluiting t.b.v. het aarden van vliegtuigen, voertuigen e.d. tijdens tanken en uitvoeren van werkzaamheden. Lijst bekend bij Keuringen.
Note on O44: Aardstrip - Inwin instructie: Een aardstrip is een blank koperen strip waarop een of meerdere aarddraden zijn aangesloten. Lijst bekend bij Keuringen. - Datadefinitie: Een aardstrip is de totale lengte van strippen waarop meerdere aansluitingen kunnen worden gemaakt om een statische lading af te voeren via op zich zelfstaand aardingssysteem met aardelektrode(n).
Note on S44: Geleidende vloer - Inwin instructie: Geleidende vloeren komen met name voor in munitiewerkplaatsen en munitieonderhoudsgebouwen. Ook zogenaamde ESD-vloeren in electronicawerkplaatsen e.d kunnen hier worden geregisteerd. Lijst bekend bij Keuringen. - Datadefinitie: Geleidende vloer in gebouw is een vloer, met een bepaalde maximale weestandwaarde, om statische lading af te voeren via de aarde.
Note on W44: Statisch aardpunt - Inwin instructie: Een statisch aardpunt is een blank koperen aansluiting t.b.v. het aarden van vliegtuigen, voertuigen e.d. tijdens tanken en uitvoeren van werkzaamheden. Lijst bekend bij Keuringen. - Datadefinitie: Een statisch aardpunt is een blank koperen aansluiting t.b.v. het aarden van vliegtuigen, voertuigen e.d. tijdens tanken en uitvoeren van werkzaamheden. Lijst bekend bij Keuringen.
Note on O45: Aardstrip - Inwin instructie: Een aardstrip is een blank koperen strip waarop een of meerdere aarddraden zijn aangesloten. Lijst bekend bij Keuringen. - Datadefinitie: Een aardstrip is de totale lengte van strippen waarop meerdere aansluitingen kunnen worden gemaakt om een statische lading af te voeren via op zich zelfstaand aardingssysteem met aardelektrode(n).
Note on S45: Geleidende vloer - Inwin instructie: Geleidende vloeren komen met name voor in munitiewerkplaatsen en munitieonderhoudsgebouwen. Ook zogenaamde ESD-vloeren in electronicawerkplaatsen e.d kunnen hier worden geregisteerd. Lijst bekend bij Keuringen. - Datadefinitie: Geleidende vloer in gebouw is een vloer, met een bepaalde maximale weestandwaarde, om statische lading af te voeren via de aarde.
Note on W45: Statisch aardpunt - Inwin instructie: Een statisch aardpunt is een blank koperen aansluiting t.b.v. het aarden van vliegtuigen, voertuigen e.d. tijdens tanken en uitvoeren van werkzaamheden. Lijst bekend bij Keuringen. - Datadefinitie: Een statisch aardpunt is een blank koperen aansluiting t.b.v. het aarden van vliegtuigen, voertuigen e.d. tijdens tanken en uitvoeren van werkzaamheden. Lijst bekend bij Keuringen.
Note on O46: Aardstrip - Inwin instructie: Een aardstrip is een blank koperen strip waarop een of meerdere aarddraden zijn aangesloten. Lijst bekend bij Keuringen. - Datadefinitie: Een aardstrip is de totale lengte van strippen waarop meerdere aansluitingen kunnen worden gemaakt om een statische lading af te voeren via op zich zelfstaand aardingssysteem met aardelektrode(n).
Note on S46: Geleidende vloer - Inwin instructie: Geleidende vloeren komen met name voor in munitiewerkplaatsen en munitieonderhoudsgebouwen. Ook zogenaamde ESD-vloeren in electronicawerkplaatsen e.d kunnen hier worden geregisteerd. Lijst bekend bij Keuringen. - Datadefinitie: Geleidende vloer in gebouw is een vloer, met een bepaalde maximale weestandwaarde, om statische lading af te voeren via de aarde.
Note on W46: Statisch aardpunt - Inwin instructie: Een statisch aardpunt is een blank koperen aansluiting t.b.v. het aarden van vliegtuigen, voertuigen e.d. tijdens tanken en uitvoeren van werkzaamheden. Lijst bekend bij Keuringen. - Datadefinitie: Een statisch aardpunt is een blank koperen aansluiting t.b.v. het aarden van vliegtuigen, voertuigen e.d. tijdens tanken en uitvoeren van werkzaamheden. Lijst bekend bij Keuringen.
Note on O47: Aardstrip - Inwin instructie: Een aardstrip is een blank koperen strip waarop een of meerdere aarddraden zijn aangesloten. Lijst bekend bij Keuringen. - Datadefinitie: Een aardstrip is de totale lengte van strippen waarop meerdere aansluitingen kunnen worden gemaakt om een statische lading af te voeren via op zich zelfstaand aardingssysteem met aardelektrode(n).
Note on S47: Geleidende vloer - Inwin instructie: Geleidende vloeren komen met name voor in munitiewerkplaatsen en munitieonderhoudsgebouwen. Ook zogenaamde ESD-vloeren in electronicawerkplaatsen e.d kunnen hier worden geregisteerd. Lijst bekend bij Keuringen. - Datadefinitie: Geleidende vloer in gebouw is een vloer, met een bepaalde maximale weestandwaarde, om statische lading af te voeren via de aarde.
Note on W47: Statisch aardpunt - Inwin instructie: Een statisch aardpunt is een blank koperen aansluiting t.b.v. het aarden van vliegtuigen, voertuigen e.d. tijdens tanken en uitvoeren van werkzaamheden. Lijst bekend bij Keuringen. - Datadefinitie: Een statisch aardpunt is een blank koperen aansluiting t.b.v. het aarden van vliegtuigen, voertuigen e.d. tijdens tanken en uitvoeren van werkzaamheden. Lijst bekend bij Keuringen.
Note on O48: Aardstrip - Inwin instructie: Een aardstrip is een blank koperen strip waarop een of meerdere aarddraden zijn aangesloten. Lijst bekend bij Keuringen. - Datadefinitie: Een aardstrip is de totale lengte van strippen waarop meerdere aansluitingen kunnen worden gemaakt om een statische lading af te voeren via op zich zelfstaand aardingssysteem met aardelektrode(n).
Note on S48: Geleidende vloer - Inwin instructie: Geleidende vloeren komen met name voor in munitiewerkplaatsen en munitieonderhoudsgebouwen. Ook zogenaamde ESD-vloeren in electronicawerkplaatsen e.d kunnen hier worden geregisteerd. Lijst bekend bij Keuringen. - Datadefinitie: Geleidende vloer in gebouw is een vloer, met een bepaalde maximale weestandwaarde, om statische lading af te voeren via de aarde.
Note on W48: Statisch aardpunt - Inwin instructie: Een statisch aardpunt is een blank koperen aansluiting t.b.v. het aarden van vliegtuigen, voertuigen e.d. tijdens tanken en uitvoeren van werkzaamheden. Lijst bekend bij Keuringen. - Datadefinitie: Een statisch aardpunt is een blank koperen aansluiting t.b.v. het aarden van vliegtuigen, voertuigen e.d. tijdens tanken en uitvoeren van werkzaamheden. Lijst bekend bij Keuringen.
Note on O49: Aardstrip - Inwin instructie: Een aardstrip is een blank koperen strip waarop een of meerdere aarddraden zijn aangesloten. Lijst bekend bij Keuringen. - Datadefinitie: Een aardstrip is de totale lengte van strippen waarop meerdere aansluitingen kunnen worden gemaakt om een statische lading af te voeren via op zich zelfstaand aardingssysteem met aardelektrode(n).
Note on S49: Geleidende vloer - Inwin instructie: Geleidende vloeren komen met name voor in munitiewerkplaatsen en munitieonderhoudsgebouwen. Ook zogenaamde ESD-vloeren in electronicawerkplaatsen e.d kunnen hier worden geregisteerd. Lijst bekend bij Keuringen. - Datadefinitie: Geleidende vloer in gebouw is een vloer, met een bepaalde maximale weestandwaarde, om statische lading af te voeren via de aarde.
Note on W49: Statisch aardpunt - Inwin instructie: Een statisch aardpunt is een blank koperen aansluiting t.b.v. het aarden van vliegtuigen, voertuigen e.d. tijdens tanken en uitvoeren van werkzaamheden. Lijst bekend bij Keuringen. - Datadefinitie: Een statisch aardpunt is een blank koperen aansluiting t.b.v. het aarden van vliegtuigen, voertuigen e.d. tijdens tanken en uitvoeren van werkzaamheden. Lijst bekend bij Keuringen.
Note on O50: Aardstrip - Inwin instructie: Een aardstrip is een blank koperen strip waarop een of meerdere aarddraden zijn aangesloten. Lijst bekend bij Keuringen. - Datadefinitie: Een aardstrip is de totale lengte van strippen waarop meerdere aansluitingen kunnen worden gemaakt om een statische lading af te voeren via op zich zelfstaand aardingssysteem met aardelektrode(n).
Note on S50: Geleidende vloer - Inwin instructie: Geleidende vloeren komen met name voor in munitiewerkplaatsen en munitieonderhoudsgebouwen. Ook zogenaamde ESD-vloeren in electronicawerkplaatsen e.d kunnen hier worden geregisteerd. Lijst bekend bij Keuringen. - Datadefinitie: Geleidende vloer in gebouw is een vloer, met een bepaalde maximale weestandwaarde, om statische lading af te voeren via de aarde.
Note on W50: Statisch aardpunt - Inwin instructie: Een statisch aardpunt is een blank koperen aansluiting t.b.v. het aarden van vliegtuigen, voertuigen e.d. tijdens tanken en uitvoeren van werkzaamheden. Lijst bekend bij Keuringen. - Datadefinitie: Een statisch aardpunt is een blank koperen aansluiting t.b.v. het aarden van vliegtuigen, voertuigen e.d. tijdens tanken en uitvoeren van werkzaamheden. Lijst bekend bij Keuringen.
Note on O51: Aardstrip - Inwin instructie: Een aardstrip is een blank koperen strip waarop een of meerdere aarddraden zijn aangesloten. Lijst bekend bij Keuringen. - Datadefinitie: Een aardstrip is de totale lengte van strippen waarop meerdere aansluitingen kunnen worden gemaakt om een statische lading af te voeren via op zich zelfstaand aardingssysteem met aardelektrode(n).
Note on S51: Geleidende vloer - Inwin instructie: Geleidende vloeren komen met name voor in munitiewerkplaatsen en munitieonderhoudsgebouwen. Ook zogenaamde ESD-vloeren in electronicawerkplaatsen e.d kunnen hier worden geregisteerd. Lijst bekend bij Keuringen. - Datadefinitie: Geleidende vloer in gebouw is een vloer, met een bepaalde maximale weestandwaarde, om statische lading af te voeren via de aarde.
Note on W51: Statisch aardpunt - Inwin instructie: Een statisch aardpunt is een blank koperen aansluiting t.b.v. het aarden van vliegtuigen, voertuigen e.d. tijdens tanken en uitvoeren van werkzaamheden. Lijst bekend bij Keuringen. - Datadefinitie: Een statisch aardpunt is een blank koperen aansluiting t.b.v. het aarden van vliegtuigen, voertuigen e.d. tijdens tanken en uitvoeren van werkzaamheden. Lijst bekend bij Keuringen.
Note on O52: Aardstrip - Inwin instructie: Een aardstrip is een blank koperen strip waarop een of meerdere aarddraden zijn aangesloten. Lijst bekend bij Keuringen. - Datadefinitie: Een aardstrip is de totale lengte van strippen waarop meerdere aansluitingen kunnen worden gemaakt om een statische lading af te voeren via op zich zelfstaand aardingssysteem met aardelektrode(n).
Note on S52: Geleidende vloer - Inwin instructie: Geleidende vloeren komen met name voor in munitiewerkplaatsen en munitieonderhoudsgebouwen. Ook zogenaamde ESD-vloeren in electronicawerkplaatsen e.d kunnen hier worden geregisteerd. Lijst bekend bij Keuringen. - Datadefinitie: Geleidende vloer in gebouw is een vloer, met een bepaalde maximale weestandwaarde, om statische lading af te voeren via de aarde.
Note on W52: Statisch aardpunt - Inwin instructie: Een statisch aardpunt is een blank koperen aansluiting t.b.v. het aarden van vliegtuigen, voertuigen e.d. tijdens tanken en uitvoeren van werkzaamheden. Lijst bekend bij Keuringen. - Datadefinitie: Een statisch aardpunt is een blank koperen aansluiting t.b.v. het aarden van vliegtuigen, voertuigen e.d. tijdens tanken en uitvoeren van werkzaamheden. Lijst bekend bij Keuringen.
Note on O53: Aardstrip - Inwin instructie: Een aardstrip is een blank koperen strip waarop een of meerdere aarddraden zijn aangesloten. Lijst bekend bij Keuringen. - Datadefinitie: Een aardstrip is de totale lengte van strippen waarop meerdere aansluitingen kunnen worden gemaakt om een statische lading af te voeren via op zich zelfstaand aardingssysteem met aardelektrode(n).
Note on S53: Geleidende vloer - Inwin instructie: Geleidende vloeren komen met name voor in munitiewerkplaatsen en munitieonderhoudsgebouwen. Ook zogenaamde ESD-vloeren in electronicawerkplaatsen e.d kunnen hier worden geregisteerd. Lijst bekend bij Keuringen. - Datadefinitie: Geleidende vloer in gebouw is een vloer, met een bepaalde maximale weestandwaarde, om statische lading af te voeren via de aarde.
Note on W53: Statisch aardpunt - Inwin instructie: Een statisch aardpunt is een blank koperen aansluiting t.b.v. het aarden van vliegtuigen, voertuigen e.d. tijdens tanken en uitvoeren van werkzaamheden. Lijst bekend bij Keuringen. - Datadefinitie: Een statisch aardpunt is een blank koperen aansluiting t.b.v. het aarden van vliegtuigen, voertuigen e.d. tijdens tanken en uitvoeren van werkzaamheden. Lijst bekend bij Keuringen.
Note on N58: Extra uitleg: De gekopieerde data uit de componenlijst moet in zwart weergegeven worden. Data die niet correct is moet in rood toegevoegd worden aan de originele data in dezelfde cel gescheiden door een scheidingsteken (/). Extra informatie die nog niet op de componentenlijst stond moet ook in rood worden toegevoegd.

## UCL Noodverl. Decentraal
Update Componentenlijst 7.1 - Componentenblad 63.20.01.00 versie 6.3 dd 20191007
Noodverlichting decentraal
Datadefinitie | Noodverlichting decentraal is een verzameling van decentraal gevoede verlichtingsvoorzieningen voor calamiteitenverlichting, eventueel uitgerust met centraal testsysteem
Onderstaande tabel door aannemer in te vullen als er nieuwe of bestaande componenten gekeurd / onderhouden zijn, die niet in Keuringsplan en Componentenlijst voorkomen ( Extra Keuring ).
Extra Keuring | ComponentSoortID | ComponentSoort | Object | Objectnaam | Gebouw | Gebouwnaam | BVO | Bouwlaag | Ruimte | Hoofdgebruiker | Objecthoofdgebruiker | Regio | Aantal | Accu's | Buiten gebruik gesteld | Centraal testsysteem | Nadere specificatie bwd/instl | Onderhoudsplicht | Verlichtingsarmaturen | Naam pdf | Vervangt oude ComponentenID
Extra Keuring 1 | 33 | Noodverlichting decentraal | [17 empty] | Naam Pdf wordt automatisch gegenereerd
Extra Keuring 2 | 33 | Noodverlichting decentraal | [17 empty] | Naam Pdf wordt automatisch gegenereerd
Extra Keuring 3 | 33 | Noodverlichting decentraal | [17 empty] | Naam Pdf wordt automatisch gegenereerd
Extra Keuring 4 | 33 | Noodverlichting decentraal | [17 empty] | Naam Pdf wordt automatisch gegenereerd
Extra Keuring 5 | 33 | Noodverlichting decentraal | [17 empty] | Naam Pdf wordt automatisch gegenereerd
Extra Keuring 6 | 33 | Noodverlichting decentraal | [17 empty] | Naam Pdf wordt automatisch gegenereerd
Extra Keuring 7 | 33 | Noodverlichting decentraal | [17 empty] | Naam Pdf wordt automatisch gegenereerd
Extra Keuring 8 | 33 | Noodverlichting decentraal | [17 empty] | Naam Pdf wordt automatisch gegenereerd
Extra Keuring 9 | 33 | Noodverlichting decentraal | [17 empty] | Naam Pdf wordt automatisch gegenereerd
Extra Keuring 10 | 33 | Noodverlichting decentraal | [17 empty] | Naam Pdf wordt automatisch gegenereerd
Extra Keuring 11 | 33 | Noodverlichting decentraal | [17 empty] | Naam Pdf wordt automatisch gegenereerd
Extra Keuring 12 | 33 | Noodverlichting decentraal | [17 empty] | Naam Pdf wordt automatisch gegenereerd
Extra Keuring 13 | 33 | Noodverlichting decentraal | [17 empty] | Naam Pdf wordt automatisch gegenereerd
Extra Keuring 14 | 33 | Noodverlichting decentraal | [17 empty] | Naam Pdf wordt automatisch gegenereerd
Extra Keuring 15 | 33 | Noodverlichting decentraal | [17 empty] | Naam Pdf wordt automatisch gegenereerd
etc…… | 33 | Noodverlichting decentraal | [17 empty] | Naam Pdf wordt automatisch gegenereerd
Extra Keuring
Door aannemer in te vullen conform de componentenlijst bijlage 5. ( Let op gebruik tekst - en getalwaarde ).
Door aannemer in te vullen conform de componentenlijst bijlage 5. ( Let op dit is een verplicht in te vullen veld tbv registratie RBI).
Hoeft niet door aannemer ingevuld te worden.
Extra door aannemer in te vullen informatie, zie invulinstructie door op de betreffende cel te gaan staan met cursor.
Onderstaande tabel door aannemer in te vullen als mutatie(s) van toepassing is/zijn op betreffende componentID.
ComponentID | ComponentSoortID | ComponentSoort | Object | Objectnaam | Gebouw | Gebouwnaam | BVO | Bouwlaag | Ruimte | Hoofdgebruiker | Objecthoofdgebruiker | Regio | Aantal | Accu's | Buiten gebruik gesteld | Centraal testsysteem | Nadere specificatie bwd/instl | Onderhoudsplicht | Verlichtingsarmaturen | Component vervallen
xxxxxxxxxxx | 33 | Noodverlichting decentraal
xxxxxxxxxxx | 33 | Noodverlichting decentraal
xxxxxxxxxxx | 33 | Noodverlichting decentraal
xxxxxxxxxxx | 33 | Noodverlichting decentraal
xxxxxxxxxxx | 33 | Noodverlichting decentraal
xxxxxxxxxxx | 33 | Noodverlichting decentraal
xxxxxxxxxxx | 33 | Noodverlichting decentraal
xxxxxxxxxxx | 33 | Noodverlichting decentraal
xxxxxxxxxxx | 33 | Noodverlichting decentraal
xxxxxxxxxxx | 33 | Noodverlichting decentraal
xxxxxxxxxxx | 33 | Noodverlichting decentraal
xxxxxxxxxxx | 33 | Noodverlichting decentraal
xxxxxxxxxxx | 33 | Noodverlichting decentraal
xxxxxxxxxxx | 33 | Noodverlichting decentraal
xxxxxxxxxxx | 33 | Noodverlichting decentraal
etc….. | 33 | Noodverlichting decentraal
xxxxxxxx
Maak een kopie van regel van de betreffende component uit de componentenlijst bijlage 5.
Ook gaat het om waarden, die in meegeleverde componentenlijst bijlage 5 niet ingevuld zijn.
Alle waarden die wel juist zijn in zwarte tekst.
| Waarden die aangepast c.q. aangevuld moeten worden in rode tekst bijvoegen gescheiden door een / teken. | [11 empty] | Bv bestaande waarde / nieuwe waarde
Extra door aannemer in te vullen informatie, zie invulinstructie door op de betreffende cel te gaan staan met cursor.
Regio
RVB-N
RVB-NW
RVB-O
RVB-Z
RVB-ZW
Pick list Ja - Nee
Ja
Nee
Onderhoudsplicht
Ja, onderhoudsplicht RVB
Ja, onderhoudsplicht derden
Nee
Note on N57: Extra uitleg: De gekopieerde data uit de componenlijst moet in zwart weergegeven worden. Data die niet correct is moet in rood toegevoegd worden aan de originele data in dezelfde cel gescheiden door een scheidingsteken (/). Extra informatie die nog niet op de componentenlijst stond moet ook in rood worden toegevoegd.

## UCL Noodverl. Centraal
Update Componentenlijst 7.1 - Componentenblad 63.50.01.00 versie 6.2 dd 20151222
Noodverlichting centraal
Datadefinitie | Noodverlichting centraal is een installatie die bij calamiteiten de daarvoor bestemde verlichtingsvoorzieningen voedt
Onderstaande tabel door aannemer in te vullen als er nieuwe of bestaande componenten gekeurd / onderhouden zijn, die niet in Keuringsplan en Componentenlijst voorkomen ( Extra Keuring ).
Extra Keuring | ComponentSoortID | ComponentSoort | Object | Objectnaam | Gebouw | Gebouwnaam | BVO | Bouwlaag | Ruimte | Hoofdgebruiker | Objecthoofdgebruiker | Regio | Aantal | Accu's | BI code | Bouwjaar | Buiten gebruik gesteld | DVD-code | Fabrikant | Installatienummer | Nadere specificatie bwd/instl | Onderhoudsplicht | Serienummer | Type | Verlichtingsarmaturen | Naam pdf | Vervangt oude ComponentenID
Extra Keuring 1 | 32 | Noodverlichting centraal | [23 empty] | Naam Pdf wordt automatisch gegenereerd
Extra Keuring 2 | 32 | Noodverlichting centraal | [23 empty] | Naam Pdf wordt automatisch gegenereerd
Extra Keuring 3 | 32 | Noodverlichting centraal | [23 empty] | Naam Pdf wordt automatisch gegenereerd
Extra Keuring 4 | 32 | Noodverlichting centraal | [23 empty] | Naam Pdf wordt automatisch gegenereerd
Extra Keuring 5 | 32 | Noodverlichting centraal | [23 empty] | Naam Pdf wordt automatisch gegenereerd
Extra Keuring 6 | 32 | Noodverlichting centraal | [23 empty] | Naam Pdf wordt automatisch gegenereerd
Extra Keuring 7 | 32 | Noodverlichting centraal | [23 empty] | Naam Pdf wordt automatisch gegenereerd
Extra Keuring 8 | 32 | Noodverlichting centraal | [23 empty] | Naam Pdf wordt automatisch gegenereerd
Extra Keuring 9 | 32 | Noodverlichting centraal | [23 empty] | Naam Pdf wordt automatisch gegenereerd
Extra Keuring 10 | 32 | Noodverlichting centraal | [23 empty] | Naam Pdf wordt automatisch gegenereerd
Extra Keuring 11 | 32 | Noodverlichting centraal | [23 empty] | Naam Pdf wordt automatisch gegenereerd
Extra Keuring 12 | 32 | Noodverlichting centraal | [23 empty] | Naam Pdf wordt automatisch gegenereerd
Extra Keuring 13 | 32 | Noodverlichting centraal | [23 empty] | Naam Pdf wordt automatisch gegenereerd
Extra Keuring 14 | 32 | Noodverlichting centraal | [23 empty] | Naam Pdf wordt automatisch gegenereerd
Extra Keuring 15 | 32 | Noodverlichting centraal | [23 empty] | Naam Pdf wordt automatisch gegenereerd
etc…… | 32 | Noodverlichting centraal | [23 empty] | Naam Pdf wordt automatisch gegenereerd
Extra Keuring
Door aannemer in te vullen conform de componentenlijst bijlage 5. ( Let op gebruik tekst - en getalwaarde ).
Door aannemer in te vullen conform de componentenlijst bijlage 5. ( Let op dit is een verplicht in te vullen veld tbv registratie RBI).
Hoeft niet door aannemer ingevuld te worden.
Extra door aannemer in te vullen informatie, zie invulinstructie door op de betreffende cel te gaan staan met cursor.
Onderstaande tabel door aannemer in te vullen als mutatie(s) van toepassing is/zijn op betreffende componentID.
ComponentID | ComponentSoortID | ComponentSoort | Object | Objectnaam | Gebouw | Gebouwnaam | BVO | Bouwlaag | Ruimte | Hoofdgebruiker | Objecthoofdgebruiker | Regio | Aantal | Accu's | BI code | Bouwjaar | Buiten gebruik gesteld | DVD-code | Fabrikant | Installatienummer | Nadere specificatie bwd/instl | Onderhoudsplicht | Serienummer | Type | Verlichtingsarmaturen | Component vervallen
xxxxxxxxxxx | 32 | Noodverlichting centraal
xxxxxxxxxxx | 32 | Noodverlichting centraal
xxxxxxxxxxx | 32 | Noodverlichting centraal
xxxxxxxxxxx | 32 | Noodverlichting centraal
xxxxxxxxxxx | 32 | Noodverlichting centraal
xxxxxxxxxxx | 32 | Noodverlichting centraal
xxxxxxxxxxx | 32 | Noodverlichting centraal
xxxxxxxxxxx | 32 | Noodverlichting centraal
xxxxxxxxxxx | 32 | Noodverlichting centraal
xxxxxxxxxxx | 32 | Noodverlichting centraal
xxxxxxxxxxx | 32 | Noodverlichting centraal
xxxxxxxxxxx | 32 | Noodverlichting centraal
xxxxxxxxxxx | 32 | Noodverlichting centraal
xxxxxxxxxxx | 32 | Noodverlichting centraal
xxxxxxxxxxx | 32 | Noodverlichting centraal
etc….. | 32 | Noodverlichting centraal
xxxxxxxx
Maak een kopie van regel van de betreffende component uit de componentenlijst bijlage 5.
Ook gaat het om waarden, die in meegeleverde componentenlijst bijlage 5 niet ingevuld zijn.
Alle waarden die wel juist zijn in zwarte tekst.
| Waarden die aangepast c.q. aangevuld moeten worden in rode tekst bijvoegen gescheiden door een / teken. | [11 empty] | Bv bestaande waarde / nieuwe waarde
Extra door aannemer in te vullen informatie, zie invulinstructie door op de betreffende cel te gaan staan met cursor.
Regio
RVB-N
RVB-NW
RVB-O
RVB-Z
RVB-ZW
Pick list Ja - Nee
Ja
Nee
Onderhoudsplicht
Ja, onderhoudsplicht RVB
Ja, onderhoudsplicht derden
Nee
Note on N57: Extra uitleg: De gekopieerde data uit de componenlijst moet in zwart weergegeven worden. Data die niet correct is moet in rood toegevoegd worden aan de originele data in dezelfde cel gescheiden door een scheidingsteken (/). Extra informatie die nog niet op de componentenlijst stond moet ook in rood worden toegevoegd.

## UCL Dynamische No-break
Update Componentenlijst 7.1 - Componentenblad 61.14.01.00 versie 6.1 dd 13-04-2021
Dynamische No-break
Datadefinitie | Dynamische No-break is een vastopgestelde installatie, indirect gevoed door een vliegwiel met generator, ten behoeve van de opwekking van elektrische energie voor vitale delen bij stroomuitval op de voedingleiding.
Onderstaande tabel door aannemer in te vullen als er nieuwe of bestaande componenten gekeurd / onderhouden zijn, die niet in Keuringsplan en Componentenlijst voorkomen ( Extra Keuring ).
Extra Keuring | ComponentSoortID | ComponentSoort | Object | Objectnaam | Gebouw | Gebouwnaam | BVO | Bouwlaag | Ruimte | Hoofdgebruiker | Objecthoofdgebruiker | Regio | Aantal | Aantal cilinders | Autonomiteit | Batterijen - aantal | Batterijen - fabrikant | Batterijen - type | BI code | Bouwjaar | Brandstof no-break | Buiten gebruik gesteld | Cilinder inhoud | Dagtank | DVD-code | Externe bypass | Extra brandstoffiltersysteem | Fabrikant | Fabrikant dieselmotor | Generator | Inhoud Brandstoftank | Installatienummer | Inverters - aantal | Inverters - fabrikant | Nadere specificatie bwd/instl | Onderhoudsplicht | Rectifiers - aantal | Rectifiers - fabrikant | Roterende omv. met batterijen | Roterende omv. met vliegwiel | Schijnbaar vermogen | Serienummer | Situatie tank | Soort Koelsysteem | Soort Tanksysteem | Strings | Toepassing no-break | Type systeem | Type | Werkelijk vermogen | Naam pdf | Vervangt oude ComponentenID
Extra Keuring 1 |  | Dynamische No-break | [48 empty] | Naam Pdf wordt automatisch gegenereerd
Extra Keuring 2 |  | Dynamische No-break | [48 empty] | Naam Pdf wordt automatisch gegenereerd
Extra Keuring 3 |  | Dynamische No-break | [48 empty] | Naam Pdf wordt automatisch gegenereerd
Extra Keuring 4 |  | Dynamische No-break | [48 empty] | Naam Pdf wordt automatisch gegenereerd
Extra Keuring 5 |  | Dynamische No-break | [48 empty] | Naam Pdf wordt automatisch gegenereerd
Extra Keuring 6 |  | Dynamische No-break | [48 empty] | Naam Pdf wordt automatisch gegenereerd
Extra Keuring 7 |  | Dynamische No-break | [48 empty] | Naam Pdf wordt automatisch gegenereerd
Extra Keuring 8 |  | Dynamische No-break | [48 empty] | Naam Pdf wordt automatisch gegenereerd
Extra Keuring 9 |  | Dynamische No-break | [48 empty] | Naam Pdf wordt automatisch gegenereerd
Extra Keuring 10 |  | Dynamische No-break | [48 empty] | Naam Pdf wordt automatisch gegenereerd
Extra Keuring 11 |  | Dynamische No-break | [48 empty] | Naam Pdf wordt automatisch gegenereerd
Extra Keuring 12 |  | Dynamische No-break | [48 empty] | Naam Pdf wordt automatisch gegenereerd
Extra Keuring 13 |  | Dynamische No-break | [48 empty] | Naam Pdf wordt automatisch gegenereerd
Extra Keuring 14 |  | Dynamische No-break | [48 empty] | Naam Pdf wordt automatisch gegenereerd
Extra Keuring 15 |  | Dynamische No-break | [48 empty] | Naam Pdf wordt automatisch gegenereerd
etc…… |  | Dynamische No-break | [48 empty] | Naam Pdf wordt automatisch gegenereerd
Extra Keuring
Door aannemer in te vullen conform de componentenlijst bijlage 5. ( Let op gebruik tekst - en getalwaarde ).
Door aannemer in te vullen conform de componentenlijst bijlage 5. ( Let op dit is een verplicht in te vullen veld tbv registratie RBI).
Hoeft niet door aannemer ingevuld te worden.
Extra door aannemer in te vullen informatie, zie invulinstructie door op de betreffende cel te gaan staan met cursor.
Onderstaande tabel door aannemer in te vullen als mutatie(s) van toepassing is/zijn op betreffende componentID.
ComponentID | ComponentSoortID | ComponentSoort | Object | Objectnaam | Gebouw | Gebouwnaam | BVO | Bouwlaag | Ruimte | Hoofdgebruiker | Objecthoofdgebruiker | Regio | Aantal | Aantal cilinders | Autonomiteit | Batterijen - aantal | Batterijen - fabrikant | Batterijen - type | BI code | Bouwjaar | Brandstof no-break | Buiten gebruik gesteld | Cilinder inhoud | Dagtank | DVD-code | Externe bypass | Extra brandstoffiltersysteem | Fabrikant | Fabrikant dieselmotor | Generator | Inhoud Brandstoftank | Installatienummer | Inverters - aantal | Inverters - fabrikant | Nadere specificatie bwd/instl | Onderhoudsplicht | Rectifiers - aantal | Rectifiers - fabrikant | Roterende omv. met batterijen | Roterende omv. met vliegwiel | Schijnbaar vermogen | Serienummer | Situatie tank | Soort Koelsysteem | Soort Tanksysteem | Strings | Toepassing no-break | Type systeem | Type | Werkelijk vermogen | Component vervallen
xxxxxxxxxxx |  | Dynamische No-break
xxxxxxxxxxx |  | Dynamische No-break
xxxxxxxxxxx |  | Dynamische No-break
xxxxxxxxxxx |  | Dynamische No-break
xxxxxxxxxxx |  | Dynamische No-break
xxxxxxxxxxx |  | Dynamische No-break
xxxxxxxxxxx |  | Dynamische No-break
xxxxxxxxxxx |  | Dynamische No-break
xxxxxxxxxxx |  | Dynamische No-break
xxxxxxxxxxx |  | Dynamische No-break
xxxxxxxxxxx |  | Dynamische No-break
xxxxxxxxxxx |  | Dynamische No-break
xxxxxxxxxxx |  | Dynamische No-break
xxxxxxxxxxx |  | Dynamische No-break
xxxxxxxxxxx |  | Dynamische No-break
etc….. |  | Dynamische No-break
xxxxxxxx
Maak een kopie van regel van de betreffende component uit de componentenlijst bijlage 5.
Ook gaat het om waarden, die in meegeleverde componentenlijst bijlage 5 niet ingevuld zijn.
Alle waarden die wel juist zijn in zwarte tekst.
| Waarden die aangepast c.q. aangevuld moeten worden in rode tekst bijvoegen gescheiden door een / teken. | [11 empty] | Bv bestaande waarde / nieuwe waarde
Extra door aannemer in te vullen informatie, zie invulinstructie door op de betreffende cel te gaan staan met cursor.
Regio
RVB Regio Buitenland
RVB Regio CARIB
RVB Regio Noord
RVB Regio Noord-West
RVB Regio Oost
RVB Regio Zuid
RVB Regio Zuid-West
Pick list Ja - Nee
Ja
Nee
Onderhoudsplicht
Ja, onderhoudsplicht RVB
Ja, onderhoudsplicht derden
Nee
Toepassing no-break
Computer/communicatie
Medische installaties
Nader te bepalen
Noodverlichting
UPS
Type systeem
Geintegreerd
Gescheiden
Nader te bepalen
Externe bypass
Ja
Nader te bepalen
Nee
Batterijen - type
Droog
Gel
Nader te bepalen
Nat
Brandstof no-break
Benzine
Bio diesel
Diesel
Gas
Kerosine
Nader te bepalen
Soort tanksysteem
Geintegreerd
Losstaand
Nader te bepalen
Situatie tank
Bovengronds
Nader te bepalen
Ondergronds
Soort koelsysteem
Bronpomp (drinkwater)
Externe koeling
Luchtradiator
Nader te bepalen
Dagtank
Geintegreerd
Losstaand
Nader te bepalen
Note on AY8: Werkelijk vermogen Inwin Instructie: Het werkelijk vermogen bij bestaande installaties kan worden berekend door het schijnbaar vermogen te vermenigvuldigen met de arbeidsfactor cos phi.. Bij nieuwe installaties moet het werkelijk vermogen worden vermeld in de specificaties van de installatie. Toelichting: Met werkeljk vermogen wordt het vermogen dat de verbrandingsmotor levert bedoeld. Het werkelijk vermogen dient te worden geregistreerd in het kader van de wettelijke PI keuring .
Note on AY9: Werkelijk vermogen Inwin Instructie: Het werkelijk vermogen bij bestaande installaties kan worden berekend door het schijnbaar vermogen te vermenigvuldigen met de arbeidsfactor cos phi.. Bij nieuwe installaties moet het werkelijk vermogen worden vermeld in de specificaties van de installatie. Toelichting: Met werkeljk vermogen wordt het vermogen dat de verbrandingsmotor levert bedoeld. Het werkelijk vermogen dient te worden geregistreerd in het kader van de wettelijke PI keuring .
Note on AY10: Werkelijk vermogen Inwin Instructie: Het werkelijk vermogen bij bestaande installaties kan worden berekend door het schijnbaar vermogen te vermenigvuldigen met de arbeidsfactor cos phi.. Bij nieuwe installaties moet het werkelijk vermogen worden vermeld in de specificaties van de installatie. Toelichting: Met werkeljk vermogen wordt het vermogen dat de verbrandingsmotor levert bedoeld. Het werkelijk vermogen dient te worden geregistreerd in het kader van de wettelijke PI keuring .
Note on AY11: Werkelijk vermogen Inwin Instructie: Het werkelijk vermogen bij bestaande installaties kan worden berekend door het schijnbaar vermogen te vermenigvuldigen met de arbeidsfactor cos phi.. Bij nieuwe installaties moet het werkelijk vermogen worden vermeld in de specificaties van de installatie. Toelichting: Met werkeljk vermogen wordt het vermogen dat de verbrandingsmotor levert bedoeld. Het werkelijk vermogen dient te worden geregistreerd in het kader van de wettelijke PI keuring .
Note on AY12: Werkelijk vermogen Inwin Instructie: Het werkelijk vermogen bij bestaande installaties kan worden berekend door het schijnbaar vermogen te vermenigvuldigen met de arbeidsfactor cos phi.. Bij nieuwe installaties moet het werkelijk vermogen worden vermeld in de specificaties van de installatie. Toelichting: Met werkeljk vermogen wordt het vermogen dat de verbrandingsmotor levert bedoeld. Het werkelijk vermogen dient te worden geregistreerd in het kader van de wettelijke PI keuring .
Note on AY13: Werkelijk vermogen Inwin Instructie: Het werkelijk vermogen bij bestaande installaties kan worden berekend door het schijnbaar vermogen te vermenigvuldigen met de arbeidsfactor cos phi.. Bij nieuwe installaties moet het werkelijk vermogen worden vermeld in de specificaties van de installatie. Toelichting: Met werkeljk vermogen wordt het vermogen dat de verbrandingsmotor levert bedoeld. Het werkelijk vermogen dient te worden geregistreerd in het kader van de wettelijke PI keuring .
Note on AY14: Werkelijk vermogen Inwin Instructie: Het werkelijk vermogen bij bestaande installaties kan worden berekend door het schijnbaar vermogen te vermenigvuldigen met de arbeidsfactor cos phi.. Bij nieuwe installaties moet het werkelijk vermogen worden vermeld in de specificaties van de installatie. Toelichting: Met werkeljk vermogen wordt het vermogen dat de verbrandingsmotor levert bedoeld. Het werkelijk vermogen dient te worden geregistreerd in het kader van de wettelijke PI keuring .
Note on AY15: Werkelijk vermogen Inwin Instructie: Het werkelijk vermogen bij bestaande installaties kan worden berekend door het schijnbaar vermogen te vermenigvuldigen met de arbeidsfactor cos phi.. Bij nieuwe installaties moet het werkelijk vermogen worden vermeld in de specificaties van de installatie. Toelichting: Met werkeljk vermogen wordt het vermogen dat de verbrandingsmotor levert bedoeld. Het werkelijk vermogen dient te worden geregistreerd in het kader van de wettelijke PI keuring .
Note on AY16: Werkelijk vermogen Inwin Instructie: Het werkelijk vermogen bij bestaande installaties kan worden berekend door het schijnbaar vermogen te vermenigvuldigen met de arbeidsfactor cos phi.. Bij nieuwe installaties moet het werkelijk vermogen worden vermeld in de specificaties van de installatie. Toelichting: Met werkeljk vermogen wordt het vermogen dat de verbrandingsmotor levert bedoeld. Het werkelijk vermogen dient te worden geregistreerd in het kader van de wettelijke PI keuring .
Note on AY17: Werkelijk vermogen Inwin Instructie: Het werkelijk vermogen bij bestaande installaties kan worden berekend door het schijnbaar vermogen te vermenigvuldigen met de arbeidsfactor cos phi.. Bij nieuwe installaties moet het werkelijk vermogen worden vermeld in de specificaties van de installatie. Toelichting: Met werkeljk vermogen wordt het vermogen dat de verbrandingsmotor levert bedoeld. Het werkelijk vermogen dient te worden geregistreerd in het kader van de wettelijke PI keuring .
Note on AY18: Werkelijk vermogen Inwin Instructie: Het werkelijk vermogen bij bestaande installaties kan worden berekend door het schijnbaar vermogen te vermenigvuldigen met de arbeidsfactor cos phi.. Bij nieuwe installaties moet het werkelijk vermogen worden vermeld in de specificaties van de installatie. Toelichting: Met werkeljk vermogen wordt het vermogen dat de verbrandingsmotor levert bedoeld. Het werkelijk vermogen dient te worden geregistreerd in het kader van de wettelijke PI keuring .
Note on AY19: Werkelijk vermogen Inwin Instructie: Het werkelijk vermogen bij bestaande installaties kan worden berekend door het schijnbaar vermogen te vermenigvuldigen met de arbeidsfactor cos phi.. Bij nieuwe installaties moet het werkelijk vermogen worden vermeld in de specificaties van de installatie. Toelichting: Met werkeljk vermogen wordt het vermogen dat de verbrandingsmotor levert bedoeld. Het werkelijk vermogen dient te worden geregistreerd in het kader van de wettelijke PI keuring .
Note on AY20: Werkelijk vermogen Inwin Instructie: Het werkelijk vermogen bij bestaande installaties kan worden berekend door het schijnbaar vermogen te vermenigvuldigen met de arbeidsfactor cos phi.. Bij nieuwe installaties moet het werkelijk vermogen worden vermeld in de specificaties van de installatie. Toelichting: Met werkeljk vermogen wordt het vermogen dat de verbrandingsmotor levert bedoeld. Het werkelijk vermogen dient te worden geregistreerd in het kader van de wettelijke PI keuring .
Note on AY21: Werkelijk vermogen Inwin Instructie: Het werkelijk vermogen bij bestaande installaties kan worden berekend door het schijnbaar vermogen te vermenigvuldigen met de arbeidsfactor cos phi.. Bij nieuwe installaties moet het werkelijk vermogen worden vermeld in de specificaties van de installatie. Toelichting: Met werkeljk vermogen wordt het vermogen dat de verbrandingsmotor levert bedoeld. Het werkelijk vermogen dient te worden geregistreerd in het kader van de wettelijke PI keuring .
Note on AY22: Werkelijk vermogen Inwin Instructie: Het werkelijk vermogen bij bestaande installaties kan worden berekend door het schijnbaar vermogen te vermenigvuldigen met de arbeidsfactor cos phi.. Bij nieuwe installaties moet het werkelijk vermogen worden vermeld in de specificaties van de installatie. Toelichting: Met werkeljk vermogen wordt het vermogen dat de verbrandingsmotor levert bedoeld. Het werkelijk vermogen dient te worden geregistreerd in het kader van de wettelijke PI keuring .
Note on AY23: Werkelijk vermogen Inwin Instructie: Het werkelijk vermogen bij bestaande installaties kan worden berekend door het schijnbaar vermogen te vermenigvuldigen met de arbeidsfactor cos phi.. Bij nieuwe installaties moet het werkelijk vermogen worden vermeld in de specificaties van de installatie. Toelichting: Met werkeljk vermogen wordt het vermogen dat de verbrandingsmotor levert bedoeld. Het werkelijk vermogen dient te worden geregistreerd in het kader van de wettelijke PI keuring .
Note on AY37: Werkelijk vermogen Inwin Instructie: Het werkelijk vermogen bij bestaande installaties kan worden berekend door het schijnbaar vermogen te vermenigvuldigen met de arbeidsfactor cos phi.. Bij nieuwe installaties moet het werkelijk vermogen worden vermeld in de specificaties van de installatie. Toelichting: Met werkeljk vermogen wordt het vermogen dat de verbrandingsmotor levert bedoeld. Het werkelijk vermogen dient te worden geregistreerd in het kader van de wettelijke PI keuring .
Note on AY38: Werkelijk vermogen Inwin Instructie: Het werkelijk vermogen bij bestaande installaties kan worden berekend door het schijnbaar vermogen te vermenigvuldigen met de arbeidsfactor cos phi.. Bij nieuwe installaties moet het werkelijk vermogen worden vermeld in de specificaties van de installatie. Toelichting: Met werkeljk vermogen wordt het vermogen dat de verbrandingsmotor levert bedoeld. Het werkelijk vermogen dient te worden geregistreerd in het kader van de wettelijke PI keuring .
Note on AY39: Werkelijk vermogen Inwin Instructie: Het werkelijk vermogen bij bestaande installaties kan worden berekend door het schijnbaar vermogen te vermenigvuldigen met de arbeidsfactor cos phi.. Bij nieuwe installaties moet het werkelijk vermogen worden vermeld in de specificaties van de installatie. Toelichting: Met werkeljk vermogen wordt het vermogen dat de verbrandingsmotor levert bedoeld. Het werkelijk vermogen dient te worden geregistreerd in het kader van de wettelijke PI keuring .
Note on AY40: Werkelijk vermogen Inwin Instructie: Het werkelijk vermogen bij bestaande installaties kan worden berekend door het schijnbaar vermogen te vermenigvuldigen met de arbeidsfactor cos phi.. Bij nieuwe installaties moet het werkelijk vermogen worden vermeld in de specificaties van de installatie. Toelichting: Met werkeljk vermogen wordt het vermogen dat de verbrandingsmotor levert bedoeld. Het werkelijk vermogen dient te worden geregistreerd in het kader van de wettelijke PI keuring .
Note on AY41: Werkelijk vermogen Inwin Instructie: Het werkelijk vermogen bij bestaande installaties kan worden berekend door het schijnbaar vermogen te vermenigvuldigen met de arbeidsfactor cos phi.. Bij nieuwe installaties moet het werkelijk vermogen worden vermeld in de specificaties van de installatie. Toelichting: Met werkeljk vermogen wordt het vermogen dat de verbrandingsmotor levert bedoeld. Het werkelijk vermogen dient te worden geregistreerd in het kader van de wettelijke PI keuring .
Note on AY42: Werkelijk vermogen Inwin Instructie: Het werkelijk vermogen bij bestaande installaties kan worden berekend door het schijnbaar vermogen te vermenigvuldigen met de arbeidsfactor cos phi.. Bij nieuwe installaties moet het werkelijk vermogen worden vermeld in de specificaties van de installatie. Toelichting: Met werkeljk vermogen wordt het vermogen dat de verbrandingsmotor levert bedoeld. Het werkelijk vermogen dient te worden geregistreerd in het kader van de wettelijke PI keuring .
Note on AY43: Werkelijk vermogen Inwin Instructie: Het werkelijk vermogen bij bestaande installaties kan worden berekend door het schijnbaar vermogen te vermenigvuldigen met de arbeidsfactor cos phi.. Bij nieuwe installaties moet het werkelijk vermogen worden vermeld in de specificaties van de installatie. Toelichting: Met werkeljk vermogen wordt het vermogen dat de verbrandingsmotor levert bedoeld. Het werkelijk vermogen dient te worden geregistreerd in het kader van de wettelijke PI keuring .
Note on AY44: Werkelijk vermogen Inwin Instructie: Het werkelijk vermogen bij bestaande installaties kan worden berekend door het schijnbaar vermogen te vermenigvuldigen met de arbeidsfactor cos phi.. Bij nieuwe installaties moet het werkelijk vermogen worden vermeld in de specificaties van de installatie. Toelichting: Met werkeljk vermogen wordt het vermogen dat de verbrandingsmotor levert bedoeld. Het werkelijk vermogen dient te worden geregistreerd in het kader van de wettelijke PI keuring .
Note on AY45: Werkelijk vermogen Inwin Instructie: Het werkelijk vermogen bij bestaande installaties kan worden berekend door het schijnbaar vermogen te vermenigvuldigen met de arbeidsfactor cos phi.. Bij nieuwe installaties moet het werkelijk vermogen worden vermeld in de specificaties van de installatie. Toelichting: Met werkeljk vermogen wordt het vermogen dat de verbrandingsmotor levert bedoeld. Het werkelijk vermogen dient te worden geregistreerd in het kader van de wettelijke PI keuring .
Note on AY46: Werkelijk vermogen Inwin Instructie: Het werkelijk vermogen bij bestaande installaties kan worden berekend door het schijnbaar vermogen te vermenigvuldigen met de arbeidsfactor cos phi.. Bij nieuwe installaties moet het werkelijk vermogen worden vermeld in de specificaties van de installatie. Toelichting: Met werkeljk vermogen wordt het vermogen dat de verbrandingsmotor levert bedoeld. Het werkelijk vermogen dient te worden geregistreerd in het kader van de wettelijke PI keuring .
Note on AY47: Werkelijk vermogen Inwin Instructie: Het werkelijk vermogen bij bestaande installaties kan worden berekend door het schijnbaar vermogen te vermenigvuldigen met de arbeidsfactor cos phi.. Bij nieuwe installaties moet het werkelijk vermogen worden vermeld in de specificaties van de installatie. Toelichting: Met werkeljk vermogen wordt het vermogen dat de verbrandingsmotor levert bedoeld. Het werkelijk vermogen dient te worden geregistreerd in het kader van de wettelijke PI keuring .
Note on AY48: Werkelijk vermogen Inwin Instructie: Het werkelijk vermogen bij bestaande installaties kan worden berekend door het schijnbaar vermogen te vermenigvuldigen met de arbeidsfactor cos phi.. Bij nieuwe installaties moet het werkelijk vermogen worden vermeld in de specificaties van de installatie. Toelichting: Met werkeljk vermogen wordt het vermogen dat de verbrandingsmotor levert bedoeld. Het werkelijk vermogen dient te worden geregistreerd in het kader van de wettelijke PI keuring .
Note on AY49: Werkelijk vermogen Inwin Instructie: Het werkelijk vermogen bij bestaande installaties kan worden berekend door het schijnbaar vermogen te vermenigvuldigen met de arbeidsfactor cos phi.. Bij nieuwe installaties moet het werkelijk vermogen worden vermeld in de specificaties van de installatie. Toelichting: Met werkeljk vermogen wordt het vermogen dat de verbrandingsmotor levert bedoeld. Het werkelijk vermogen dient te worden geregistreerd in het kader van de wettelijke PI keuring .
Note on AY50: Werkelijk vermogen Inwin Instructie: Het werkelijk vermogen bij bestaande installaties kan worden berekend door het schijnbaar vermogen te vermenigvuldigen met de arbeidsfactor cos phi.. Bij nieuwe installaties moet het werkelijk vermogen worden vermeld in de specificaties van de installatie. Toelichting: Met werkeljk vermogen wordt het vermogen dat de verbrandingsmotor levert bedoeld. Het werkelijk vermogen dient te worden geregistreerd in het kader van de wettelijke PI keuring .
Note on AY51: Werkelijk vermogen Inwin Instructie: Het werkelijk vermogen bij bestaande installaties kan worden berekend door het schijnbaar vermogen te vermenigvuldigen met de arbeidsfactor cos phi.. Bij nieuwe installaties moet het werkelijk vermogen worden vermeld in de specificaties van de installatie. Toelichting: Met werkeljk vermogen wordt het vermogen dat de verbrandingsmotor levert bedoeld. Het werkelijk vermogen dient te worden geregistreerd in het kader van de wettelijke PI keuring .
Note on AY52: Werkelijk vermogen Inwin Instructie: Het werkelijk vermogen bij bestaande installaties kan worden berekend door het schijnbaar vermogen te vermenigvuldigen met de arbeidsfactor cos phi.. Bij nieuwe installaties moet het werkelijk vermogen worden vermeld in de specificaties van de installatie. Toelichting: Met werkeljk vermogen wordt het vermogen dat de verbrandingsmotor levert bedoeld. Het werkelijk vermogen dient te worden geregistreerd in het kader van de wettelijke PI keuring .
Note on N57: Extra uitleg: De gekopieerde data uit de componenlijst moet in zwart weergegeven worden. Data die niet correct is moet in rood toegevoegd worden aan de originele data in dezelfde cel gescheiden door een scheidingsteken (/). Extra informatie die nog niet op de componentenlijst stond moet ook in rood worden toegevoegd.

## UCL Bliksemafl. gebouw
Update Componentenlijst 7.1 - Componentenblad 61.70.01.00 versie 6.1 dd 20151222
Bliksemafleiding gebouwgebonden
Datadefinitie | Bliksemafleiding gebouwgebonden is een installatie ten behoeve van het afvoeren van een elektrische lading als gevolg van blikseminslag in of op een gebouw
Onderstaande tabel door aannemer in te vullen als er nieuwe of bestaande componenten gekeurd / onderhouden zijn, die niet in Keuringsplan en Componentenlijst voorkomen ( Extra Keuring ).
Extra Keuring | ComponentSoortID | ComponentSoort | Object | Objectnaam | Gebouw | Gebouwnaam | BVO | Bouwlaag | Ruimte | Hoofdgebruiker | Objecthoofdgebruiker | Regio | Aantal | Bouwjaar | Buiten gebruik gesteld | Meetkoppelingen bovengronds | Meetkoppelingen ondergronds | Nadere locatiebepaling | Nadere specificatie bwd/instl | Onderhoudsplicht | Soort bliksemafl geb gebonden | Naam pdf | Vervangt oude ComponentenID
Extra Keuring 1 | 73 | Bliksemafleiding gebouwgebonden | [19 empty] | Naam Pdf wordt automatisch gegenereerd
Extra Keuring 2 | 73 | Bliksemafleiding gebouwgebonden | [19 empty] | Naam Pdf wordt automatisch gegenereerd
Extra Keuring 3 | 73 | Bliksemafleiding gebouwgebonden | [19 empty] | Naam Pdf wordt automatisch gegenereerd
Extra Keuring 4 | 73 | Bliksemafleiding gebouwgebonden | [19 empty] | Naam Pdf wordt automatisch gegenereerd
Extra Keuring 5 | 73 | Bliksemafleiding gebouwgebonden | [19 empty] | Naam Pdf wordt automatisch gegenereerd
Extra Keuring 6 | 73 | Bliksemafleiding gebouwgebonden | [19 empty] | Naam Pdf wordt automatisch gegenereerd
Extra Keuring 7 | 73 | Bliksemafleiding gebouwgebonden | [19 empty] | Naam Pdf wordt automatisch gegenereerd
Extra Keuring 8 | 73 | Bliksemafleiding gebouwgebonden | [19 empty] | Naam Pdf wordt automatisch gegenereerd
Extra Keuring 9 | 73 | Bliksemafleiding gebouwgebonden | [19 empty] | Naam Pdf wordt automatisch gegenereerd
Extra Keuring 10 | 73 | Bliksemafleiding gebouwgebonden | [19 empty] | Naam Pdf wordt automatisch gegenereerd
Extra Keuring 11 | 73 | Bliksemafleiding gebouwgebonden | [19 empty] | Naam Pdf wordt automatisch gegenereerd
Extra Keuring 12 | 73 | Bliksemafleiding gebouwgebonden | [19 empty] | Naam Pdf wordt automatisch gegenereerd
Extra Keuring 13 | 73 | Bliksemafleiding gebouwgebonden | [19 empty] | Naam Pdf wordt automatisch gegenereerd
Extra Keuring 14 | 73 | Bliksemafleiding gebouwgebonden | [19 empty] | Naam Pdf wordt automatisch gegenereerd
Extra Keuring 15 | 73 | Bliksemafleiding gebouwgebonden | [19 empty] | Naam Pdf wordt automatisch gegenereerd
etc…… | 73 | Bliksemafleiding gebouwgebonden | [19 empty] | Naam Pdf wordt automatisch gegenereerd
Extra Keuring
Door aannemer in te vullen conform de componentenlijst bijlage 5. ( Let op gebruik tekst - en getalwaarde ).
Door aannemer in te vullen conform de componentenlijst bijlage 5. ( Let op dit is een verplicht in te vullen veld tbv registratie RBI).
Hoeft niet door aannemer ingevuld te worden.
Extra door aannemer in te vullen informatie, zie invulinstructie door op de betreffende cel te gaan staan met cursor.
Onderstaande tabel door aannemer in te vullen als mutatie(s) van toepassing is/zijn op betreffende componentID.
ComponentID | ComponentSoortID | ComponentSoort | Object | Objectnaam | Gebouw | Gebouwnaam | BVO | Bouwlaag | Ruimte | Hoofdgebruiker | Objecthoofdgebruiker | Regio | Aantal | Bouwjaar | Buiten gebruik gesteld | Meetkoppelingen bovengronds | Meetkoppelingen ondergronds | Nadere locatiebepaling | Nadere specificatie bwd/instl | Onderhoudsplicht | Soort bliksemafl geb gebonden | Component vervallen
xxxxxxxxxxx | 73 | Bliksemafleiding gebouwgebonden
xxxxxxxxxxx | 73 | Bliksemafleiding gebouwgebonden
xxxxxxxxxxx | 73 | Bliksemafleiding gebouwgebonden
xxxxxxxxxxx | 73 | Bliksemafleiding gebouwgebonden
xxxxxxxxxxx | 73 | Bliksemafleiding gebouwgebonden
xxxxxxxxxxx | 73 | Bliksemafleiding gebouwgebonden
xxxxxxxxxxx | 73 | Bliksemafleiding gebouwgebonden
xxxxxxxxxxx | 73 | Bliksemafleiding gebouwgebonden
xxxxxxxxxxx | 73 | Bliksemafleiding gebouwgebonden
xxxxxxxxxxx | 73 | Bliksemafleiding gebouwgebonden
xxxxxxxxxxx | 73 | Bliksemafleiding gebouwgebonden
xxxxxxxxxxx | 73 | Bliksemafleiding gebouwgebonden
xxxxxxxxxxx | 73 | Bliksemafleiding gebouwgebonden
xxxxxxxxxxx | 73 | Bliksemafleiding gebouwgebonden
xxxxxxxxxxx | 73 | Bliksemafleiding gebouwgebonden
etc….. | 73 | Bliksemafleiding gebouwgebonden
xxxxxxxx
Maak een kopie van regel van de betreffende component uit de componentenlijst bijlage 5.
Ook gaat het om waarden, die in meegeleverde componentenlijst bijlage 5 niet ingevuld zijn.
Alle waarden die wel juist zijn in zwarte tekst.
| Waarden die aangepast c.q. aangevuld moeten worden in rode tekst bijvoegen gescheiden door een / teken. | [11 empty] | Bv bestaande waarde / nieuwe waarde
Extra door aannemer in te vullen informatie, zie invulinstructie door op de betreffende cel te gaan staan met cursor.
Regio
RVB-N
RVB-NW
RVB-O
RVB-Z
RVB-ZW
Note on V8: Inwin instructie Indien bij een gebouw zowel daknet als vangnet afleiding voorkomt, registreren als vangnet. Daknet - Toelichting Soort bliksemafleiding gebouw gebonden - Datadefinitie op het dak van het gebouw aangebrachte bliksemafleidingsinstallatie. Vangnet - Datadefinitie boven het gebouw aangebrachte bliksemafleidingsinstallatie
Note on V9: Inwin instructie Indien bij een gebouw zowel daknet als vangnet afleiding voorkomt, registreren als vangnet. Daknet - Toelichting Soort bliksemafleiding gebouw gebonden - Datadefinitie op het dak van het gebouw aangebrachte bliksemafleidingsinstallatie. Vangnet - Datadefinitie boven het gebouw aangebrachte bliksemafleidingsinstallatie
Note on V10: Inwin instructie Indien bij een gebouw zowel daknet als vangnet afleiding voorkomt, registreren als vangnet. Daknet - Toelichting Soort bliksemafleiding gebouw gebonden - Datadefinitie op het dak van het gebouw aangebrachte bliksemafleidingsinstallatie. Vangnet - Datadefinitie boven het gebouw aangebrachte bliksemafleidingsinstallatie
Note on V11: Inwin instructie Indien bij een gebouw zowel daknet als vangnet afleiding voorkomt, registreren als vangnet. Daknet - Toelichting Soort bliksemafleiding gebouw gebonden - Datadefinitie op het dak van het gebouw aangebrachte bliksemafleidingsinstallatie. Vangnet - Datadefinitie boven het gebouw aangebrachte bliksemafleidingsinstallatie
Note on V12: Inwin instructie Indien bij een gebouw zowel daknet als vangnet afleiding voorkomt, registreren als vangnet. Daknet - Toelichting Soort bliksemafleiding gebouw gebonden - Datadefinitie op het dak van het gebouw aangebrachte bliksemafleidingsinstallatie. Vangnet - Datadefinitie boven het gebouw aangebrachte bliksemafleidingsinstallatie
Note on V13: Inwin instructie Indien bij een gebouw zowel daknet als vangnet afleiding voorkomt, registreren als vangnet. Daknet - Toelichting Soort bliksemafleiding gebouw gebonden - Datadefinitie op het dak van het gebouw aangebrachte bliksemafleidingsinstallatie. Vangnet - Datadefinitie boven het gebouw aangebrachte bliksemafleidingsinstallatie
Note on V14: Inwin instructie Indien bij een gebouw zowel daknet als vangnet afleiding voorkomt, registreren als vangnet. Daknet - Toelichting Soort bliksemafleiding gebouw gebonden - Datadefinitie op het dak van het gebouw aangebrachte bliksemafleidingsinstallatie. Vangnet - Datadefinitie boven het gebouw aangebrachte bliksemafleidingsinstallatie
Note on V15: Inwin instructie Indien bij een gebouw zowel daknet als vangnet afleiding voorkomt, registreren als vangnet. Daknet - Toelichting Soort bliksemafleiding gebouw gebonden - Datadefinitie op het dak van het gebouw aangebrachte bliksemafleidingsinstallatie. Vangnet - Datadefinitie boven het gebouw aangebrachte bliksemafleidingsinstallatie
Note on V16: Inwin instructie Indien bij een gebouw zowel daknet als vangnet afleiding voorkomt, registreren als vangnet. Daknet - Toelichting Soort bliksemafleiding gebouw gebonden - Datadefinitie op het dak van het gebouw aangebrachte bliksemafleidingsinstallatie. Vangnet - Datadefinitie boven het gebouw aangebrachte bliksemafleidingsinstallatie
Note on V17: Inwin instructie Indien bij een gebouw zowel daknet als vangnet afleiding voorkomt, registreren als vangnet. Daknet - Toelichting Soort bliksemafleiding gebouw gebonden - Datadefinitie op het dak van het gebouw aangebrachte bliksemafleidingsinstallatie. Vangnet - Datadefinitie boven het gebouw aangebrachte bliksemafleidingsinstallatie
Note on V18: Inwin instructie Indien bij een gebouw zowel daknet als vangnet afleiding voorkomt, registreren als vangnet. Daknet - Toelichting Soort bliksemafleiding gebouw gebonden - Datadefinitie op het dak van het gebouw aangebrachte bliksemafleidingsinstallatie. Vangnet - Datadefinitie boven het gebouw aangebrachte bliksemafleidingsinstallatie
Note on V19: Inwin instructie Indien bij een gebouw zowel daknet als vangnet afleiding voorkomt, registreren als vangnet. Daknet - Toelichting Soort bliksemafleiding gebouw gebonden - Datadefinitie op het dak van het gebouw aangebrachte bliksemafleidingsinstallatie. Vangnet - Datadefinitie boven het gebouw aangebrachte bliksemafleidingsinstallatie
Note on V20: Inwin instructie Indien bij een gebouw zowel daknet als vangnet afleiding voorkomt, registreren als vangnet. Daknet - Toelichting Soort bliksemafleiding gebouw gebonden - Datadefinitie op het dak van het gebouw aangebrachte bliksemafleidingsinstallatie. Vangnet - Datadefinitie boven het gebouw aangebrachte bliksemafleidingsinstallatie
Note on V21: Inwin instructie Indien bij een gebouw zowel daknet als vangnet afleiding voorkomt, registreren als vangnet. Daknet - Toelichting Soort bliksemafleiding gebouw gebonden - Datadefinitie op het dak van het gebouw aangebrachte bliksemafleidingsinstallatie. Vangnet - Datadefinitie boven het gebouw aangebrachte bliksemafleidingsinstallatie
Note on V22: Inwin instructie Indien bij een gebouw zowel daknet als vangnet afleiding voorkomt, registreren als vangnet. Daknet - Toelichting Soort bliksemafleiding gebouw gebonden - Datadefinitie op het dak van het gebouw aangebrachte bliksemafleidingsinstallatie. Vangnet - Datadefinitie boven het gebouw aangebrachte bliksemafleidingsinstallatie
Note on V23: Inwin instructie Indien bij een gebouw zowel daknet als vangnet afleiding voorkomt, registreren als vangnet. Daknet - Toelichting Soort bliksemafleiding gebouw gebonden - Datadefinitie op het dak van het gebouw aangebrachte bliksemafleidingsinstallatie. Vangnet - Datadefinitie boven het gebouw aangebrachte bliksemafleidingsinstallatie
Note on V37: Inwin instructie Indien bij een gebouw zowel daknet als vangnet afleiding voorkomt, registreren als vangnet. Daknet - Toelichting Soort bliksemafleiding gebouw gebonden - Datadefinitie op het dak van het gebouw aangebrachte bliksemafleidingsinstallatie. Vangnet - Datadefinitie boven het gebouw aangebrachte bliksemafleidingsinstallatie
Note on V38: Inwin instructie Indien bij een gebouw zowel daknet als vangnet afleiding voorkomt, registreren als vangnet. Daknet - Toelichting Soort bliksemafleiding gebouw gebonden - Datadefinitie op het dak van het gebouw aangebrachte bliksemafleidingsinstallatie. Vangnet - Datadefinitie boven het gebouw aangebrachte bliksemafleidingsinstallatie
Note on V39: Inwin instructie Indien bij een gebouw zowel daknet als vangnet afleiding voorkomt, registreren als vangnet. Daknet - Toelichting Soort bliksemafleiding gebouw gebonden - Datadefinitie op het dak van het gebouw aangebrachte bliksemafleidingsinstallatie. Vangnet - Datadefinitie boven het gebouw aangebrachte bliksemafleidingsinstallatie
Note on V40: Inwin instructie Indien bij een gebouw zowel daknet als vangnet afleiding voorkomt, registreren als vangnet. Daknet - Toelichting Soort bliksemafleiding gebouw gebonden - Datadefinitie op het dak van het gebouw aangebrachte bliksemafleidingsinstallatie. Vangnet - Datadefinitie boven het gebouw aangebrachte bliksemafleidingsinstallatie
Note on V41: Inwin instructie Indien bij een gebouw zowel daknet als vangnet afleiding voorkomt, registreren als vangnet. Daknet - Toelichting Soort bliksemafleiding gebouw gebonden - Datadefinitie op het dak van het gebouw aangebrachte bliksemafleidingsinstallatie. Vangnet - Datadefinitie boven het gebouw aangebrachte bliksemafleidingsinstallatie
Note on V42: Inwin instructie Indien bij een gebouw zowel daknet als vangnet afleiding voorkomt, registreren als vangnet. Daknet - Toelichting Soort bliksemafleiding gebouw gebonden - Datadefinitie op het dak van het gebouw aangebrachte bliksemafleidingsinstallatie. Vangnet - Datadefinitie boven het gebouw aangebrachte bliksemafleidingsinstallatie
Note on V43: Inwin instructie Indien bij een gebouw zowel daknet als vangnet afleiding voorkomt, registreren als vangnet. Daknet - Toelichting Soort bliksemafleiding gebouw gebonden - Datadefinitie op het dak van het gebouw aangebrachte bliksemafleidingsinstallatie. Vangnet - Datadefinitie boven het gebouw aangebrachte bliksemafleidingsinstallatie
Note on V44: Inwin instructie Indien bij een gebouw zowel daknet als vangnet afleiding voorkomt, registreren als vangnet. Daknet - Toelichting Soort bliksemafleiding gebouw gebonden - Datadefinitie op het dak van het gebouw aangebrachte bliksemafleidingsinstallatie. Vangnet - Datadefinitie boven het gebouw aangebrachte bliksemafleidingsinstallatie
Note on V45: Inwin instructie Indien bij een gebouw zowel daknet als vangnet afleiding voorkomt, registreren als vangnet. Daknet - Toelichting Soort bliksemafleiding gebouw gebonden - Datadefinitie op het dak van het gebouw aangebrachte bliksemafleidingsinstallatie. Vangnet - Datadefinitie boven het gebouw aangebrachte bliksemafleidingsinstallatie
Note on V46: Inwin instructie Indien bij een gebouw zowel daknet als vangnet afleiding voorkomt, registreren als vangnet. Daknet - Toelichting Soort bliksemafleiding gebouw gebonden - Datadefinitie op het dak van het gebouw aangebrachte bliksemafleidingsinstallatie. Vangnet - Datadefinitie boven het gebouw aangebrachte bliksemafleidingsinstallatie
Note on V47: Inwin instructie Indien bij een gebouw zowel daknet als vangnet afleiding voorkomt, registreren als vangnet. Daknet - Toelichting Soort bliksemafleiding gebouw gebonden - Datadefinitie op het dak van het gebouw aangebrachte bliksemafleidingsinstallatie. Vangnet - Datadefinitie boven het gebouw aangebrachte bliksemafleidingsinstallatie
Note on V48: Inwin instructie Indien bij een gebouw zowel daknet als vangnet afleiding voorkomt, registreren als vangnet. Daknet - Toelichting Soort bliksemafleiding gebouw gebonden - Datadefinitie op het dak van het gebouw aangebrachte bliksemafleidingsinstallatie. Vangnet - Datadefinitie boven het gebouw aangebrachte bliksemafleidingsinstallatie
Note on V49: Inwin instructie Indien bij een gebouw zowel daknet als vangnet afleiding voorkomt, registreren als vangnet. Daknet - Toelichting Soort bliksemafleiding gebouw gebonden - Datadefinitie op het dak van het gebouw aangebrachte bliksemafleidingsinstallatie. Vangnet - Datadefinitie boven het gebouw aangebrachte bliksemafleidingsinstallatie
Note on V50: Inwin instructie Indien bij een gebouw zowel daknet als vangnet afleiding voorkomt, registreren als vangnet. Daknet - Toelichting Soort bliksemafleiding gebouw gebonden - Datadefinitie op het dak van het gebouw aangebrachte bliksemafleidingsinstallatie. Vangnet - Datadefinitie boven het gebouw aangebrachte bliksemafleidingsinstallatie
Note on V51: Inwin instructie Indien bij een gebouw zowel daknet als vangnet afleiding voorkomt, registreren als vangnet. Daknet - Toelichting Soort bliksemafleiding gebouw gebonden - Datadefinitie op het dak van het gebouw aangebrachte bliksemafleidingsinstallatie. Vangnet - Datadefinitie boven het gebouw aangebrachte bliksemafleidingsinstallatie
Note on V52: Inwin instructie Indien bij een gebouw zowel daknet als vangnet afleiding voorkomt, registreren als vangnet. Daknet - Toelichting Soort bliksemafleiding gebouw gebonden - Datadefinitie op het dak van het gebouw aangebrachte bliksemafleidingsinstallatie. Vangnet - Datadefinitie boven het gebouw aangebrachte bliksemafleidingsinstallatie
Note on N57: Extra uitleg: De gekopieerde data uit de componenlijst moet in zwart weergegeven worden. Data die niet correct is moet in rood toegevoegd worden aan de originele data in dezelfde cel gescheiden door een scheidingsteken (/). Extra informatie die nog niet op de componentenlijst stond moet ook in rood worden toegevoegd.

## UCL Bliksemafl. terrein
Update Componentenlijst 7.1 - Componentenblad 90.61.70.01 versie 6.3 dd 20160106
Bliksemafleiding in terrein
Datadefinitie | Bliksemafleiding gebouwgebonden is een installatie ten behoeve van het afvoeren van een elektrische lading als gevolg van blikseminslag in of op een gebouw
Onderstaande tabel door aannemer in te vullen als er nieuwe of bestaande componenten gekeurd / onderhouden zijn, die niet in Keuringsplan en Componentenlijst voorkomen ( Extra Keuring ).
Extra Keuring | ComponentSoortID | ComponentSoort | Object | Objectnaam | Gebouw | Gebouwnaam | BVO | Bouwlaag | Ruimte | Hoofdgebruiker | Objecthoofdgebruiker | Regio | Aantal | Bouwjaar | Buiten gebruik gesteld | DVD-code | Meetkoppelingen bovengronds | Meetkoppelingen ondergronds | Nadere locatiebepaling | Nadere specificatie bwd/instl | Onderhoudsplicht | Soort bliksemafleiding terrein | Naam pdf | Vervangt oude ComponentenID
Extra Keuring 1 | 47 | Bliksemafleiding in terrein | [20 empty] | Naam Pdf wordt automatisch gegenereerd
Extra Keuring 2 | 47 | Bliksemafleiding in terrein | [20 empty] | Naam Pdf wordt automatisch gegenereerd
Extra Keuring 3 | 47 | Bliksemafleiding in terrein | [20 empty] | Naam Pdf wordt automatisch gegenereerd
Extra Keuring 4 | 47 | Bliksemafleiding in terrein | [20 empty] | Naam Pdf wordt automatisch gegenereerd
Extra Keuring 5 | 47 | Bliksemafleiding in terrein | [20 empty] | Naam Pdf wordt automatisch gegenereerd
Extra Keuring 6 | 47 | Bliksemafleiding in terrein | [20 empty] | Naam Pdf wordt automatisch gegenereerd
Extra Keuring 7 | 47 | Bliksemafleiding in terrein | [20 empty] | Naam Pdf wordt automatisch gegenereerd
Extra Keuring 8 | 47 | Bliksemafleiding in terrein | [20 empty] | Naam Pdf wordt automatisch gegenereerd
Extra Keuring 9 | 47 | Bliksemafleiding in terrein | [20 empty] | Naam Pdf wordt automatisch gegenereerd
Extra Keuring 10 | 47 | Bliksemafleiding in terrein | [20 empty] | Naam Pdf wordt automatisch gegenereerd
Extra Keuring 11 | 47 | Bliksemafleiding in terrein | [20 empty] | Naam Pdf wordt automatisch gegenereerd
Extra Keuring 12 | 47 | Bliksemafleiding in terrein | [20 empty] | Naam Pdf wordt automatisch gegenereerd
Extra Keuring 13 | 47 | Bliksemafleiding in terrein | [20 empty] | Naam Pdf wordt automatisch gegenereerd
Extra Keuring 14 | 47 | Bliksemafleiding in terrein | [20 empty] | Naam Pdf wordt automatisch gegenereerd
Extra Keuring 15 | 47 | Bliksemafleiding in terrein | [20 empty] | Naam Pdf wordt automatisch gegenereerd
etc…… | 47 | Bliksemafleiding in terrein | [20 empty] | Naam Pdf wordt automatisch gegenereerd
Extra Keuring
Door aannemer in te vullen conform de componentenlijst bijlage 5. ( Let op gebruik tekst - en getalwaarde ).
Door aannemer in te vullen conform de componentenlijst bijlage 5. ( Let op dit is een verplicht in te vullen veld tbv registratie RBI).
Hoeft niet door aannemer ingevuld te worden.
Extra door aannemer in te vullen informatie, zie invulinstructie door op de betreffende cel te gaan staan met cursor.
Onderstaande tabel door aannemer in te vullen als mutatie(s) van toepassing is/zijn op betreffende componentID.
ComponentID | ComponentSoortID | ComponentSoort | Object | Objectnaam | Gebouw | Gebouwnaam | BVO | Bouwlaag | Ruimte | Hoofdgebruiker | Objecthoofdgebruiker | Regio | Aantal | Bouwjaar | Buiten gebruik gesteld | DVD-code | Meetkoppelingen bovengronds | Meetkoppelingen ondergronds | Nadere locatiebepaling | Nadere specificatie bwd/instl | Onderhoudsplicht | Soort bliksemafleiding terrein | Component vervallen
xxxxxxxxxxx | 47 | Bliksemafleiding in terrein
xxxxxxxxxxx | 47 | Bliksemafleiding in terrein
xxxxxxxxxxx | 47 | Bliksemafleiding in terrein
xxxxxxxxxxx | 47 | Bliksemafleiding in terrein
xxxxxxxxxxx | 47 | Bliksemafleiding in terrein
xxxxxxxxxxx | 47 | Bliksemafleiding in terrein
xxxxxxxxxxx | 47 | Bliksemafleiding in terrein
xxxxxxxxxxx | 47 | Bliksemafleiding in terrein
xxxxxxxxxxx | 47 | Bliksemafleiding in terrein
xxxxxxxxxxx | 47 | Bliksemafleiding in terrein
xxxxxxxxxxx | 47 | Bliksemafleiding in terrein
xxxxxxxxxxx | 47 | Bliksemafleiding in terrein
xxxxxxxxxxx | 47 | Bliksemafleiding in terrein
xxxxxxxxxxx | 47 | Bliksemafleiding in terrein
xxxxxxxxxxx | 47 | Bliksemafleiding in terrein
etc….. | 47 | Bliksemafleiding in terrein
xxxxxxxx
Maak een kopie van regel van de betreffende component uit de componentenlijst bijlage 5.
Ook gaat het om waarden, die in meegeleverde componentenlijst bijlage 5 niet ingevuld zijn.
Alle waarden die wel juist zijn in zwarte tekst.
| Waarden die aangepast c.q. aangevuld moeten worden in rode tekst bijvoegen gescheiden door een / teken. | [11 empty] | Bv bestaande waarde / nieuwe waarde
Extra door aannemer in te vullen informatie, zie invulinstructie door op de betreffende cel te gaan staan met cursor.
Regio
RVB-N
RVB-NW
RVB-O
RVB-Z
RVB-ZW
Note on N57: Extra uitleg: De gekopieerde data uit de componenlijst moet in zwart weergegeven worden. Data die niet correct is moet in rood toegevoegd worden aan de originele data in dezelfde cel gescheiden door een scheidingsteken (/). Extra informatie die nog niet op de componentenlijst stond moet ook in rood worden toegevoegd.

## Fotovoltaïsch systeem gebouwge.
Update Componentenlijst 7.2 - Componentenblad 61.15.00.00 versie 6.6 dd 07-06-2021
Fotovoltaïsch systeem gebouwgebonden
Datadefinitie | Fotovoltaïsch systeem gebouwgebonden is een installatie bestaande uit een of meerdere zonnepanelen incl. omvormers, optimizers etc, op of aan een gebouw waarbij lichtenergie wordt omgezet naar elektrische energie.
Onderstaande tabel door aannemer in te vullen als er nieuwe of bestaande componenten gekeurd / onderhouden zijn, die niet in Keuringsplan en Componentenlijst voorkomen ( Extra Keuring ).
Extra Keuring | ComponentSoortID | ComponentSoort | Object | Objectnaam | Gebouw | Gebouwnaam | BVO | Bouwlaag | Ruimte | Hoofdgebruiker | Objecthoofdgebruiker | Regio | Aantal | Aantal ingangen optimizers | Aantal omvormers | Aantal optimizers | Aantal panelen | AC/DC kabels in zelfde tracee | BI code | Bouwjaar | Bouwjaar omvormers | Buiten gebruik gesteld | DVD-code | Externe AC-lastscheider | Externe DC-lastscheider | Fabrikant | Fabrikant omvormers | Installatienummer | Locatie omvormers | Locatie PV-systeem | MPP-tracker | Nadere locatiebepaling | Nadere specificatie bwd/instl | Onderhoudsplicht | Oppervlakte | Serienummer | Toepassing PV-systeem | Totaal piekvermogen systeem | Type | Type dak | Type omvormers | Type optimizers | Type productiemeter | Type PV-panelen ggb | Naam pdf | Vervangt oude ComponentenID
Extra Keuring 1 | 62 | Fotovoltaïsch systeem gebouwgebonden | [42 empty] | Naam Pdf wordt automatisch gegenereerd
Extra Keuring 2 | 62 | Fotovoltaïsch systeem gebouwgebonden | [42 empty] | Naam Pdf wordt automatisch gegenereerd
Extra Keuring 3 | 62 | Fotovoltaïsch systeem gebouwgebonden | [42 empty] | Naam Pdf wordt automatisch gegenereerd
Extra Keuring 4 | 62 | Fotovoltaïsch systeem gebouwgebonden | [42 empty] | Naam Pdf wordt automatisch gegenereerd
Extra Keuring 5 | 62 | Fotovoltaïsch systeem gebouwgebonden | [42 empty] | Naam Pdf wordt automatisch gegenereerd
Extra Keuring 6 | 62 | Fotovoltaïsch systeem gebouwgebonden | [42 empty] | Naam Pdf wordt automatisch gegenereerd
Extra Keuring 7 | 62 | Fotovoltaïsch systeem gebouwgebonden | [42 empty] | Naam Pdf wordt automatisch gegenereerd
Extra Keuring 8 | 62 | Fotovoltaïsch systeem gebouwgebonden | [42 empty] | Naam Pdf wordt automatisch gegenereerd
Extra Keuring 9 | 62 | Fotovoltaïsch systeem gebouwgebonden | [42 empty] | Naam Pdf wordt automatisch gegenereerd
Extra Keuring 10 | 62 | Fotovoltaïsch systeem gebouwgebonden | [42 empty] | Naam Pdf wordt automatisch gegenereerd
Extra Keuring 11 | 62 | Fotovoltaïsch systeem gebouwgebonden | [42 empty] | Naam Pdf wordt automatisch gegenereerd
Extra Keuring 12 | 62 | Fotovoltaïsch systeem gebouwgebonden | [42 empty] | Naam Pdf wordt automatisch gegenereerd
Extra Keuring 13 | 62 | Fotovoltaïsch systeem gebouwgebonden | [42 empty] | Naam Pdf wordt automatisch gegenereerd
Extra Keuring 14 | 62 | Fotovoltaïsch systeem gebouwgebonden | [42 empty] | Naam Pdf wordt automatisch gegenereerd
Extra Keuring 15 | 62 | Fotovoltaïsch systeem gebouwgebonden | [42 empty] | Naam Pdf wordt automatisch gegenereerd
etc…… | 62 | Fotovoltaïsch systeem gebouwgebonden | [42 empty] | Naam Pdf wordt automatisch gegenereerd
Extra Keuring
Door aannemer in te vullen conform de componentenlijst bijlage 5. ( Let op gebruik tekst - en getalwaarde ).
Door aannemer in te vullen conform de componentenlijst bijlage 5. ( Let op dit is een verplicht in te vullen veld tbv registratie RBI).
Hoeft niet door aannemer ingevuld te worden.
Extra door aannemer in te vullen informatie, zie invulinstructie door op de betreffende cel te gaan staan met cursor.
Onderstaande tabel door aannemer in te vullen als mutatie(s) van toepassing is/zijn op betreffende componentID.
ComponentID | ComponentSoortID | ComponentSoort | Object | Objectnaam | Gebouw | Gebouwnaam | BVO | Bouwlaag | Ruimte | Hoofdgebruiker | Objecthoofdgebruiker | Regio | Aantal | Aantal ingangen optimizers | Aantal omvormers | Aantal optimizers | Aantal panelen | AC/DC kabels in zelfde tracee | BI code | Bouwjaar | Bouwjaar omvormers | Buiten gebruik gesteld | DVD-code | Externe AC-lastscheider | Externe DC-lastscheider | Fabrikant | Fabrikant omvormers | Installatienummer | Locatie omvormers | Locatie PV-systeem | MPP-tracker | Nadere locatiebepaling | Nadere specificatie bwd/instl | Onderhoudsplicht | Oppervlakte | Serienummer | Toepassing PV-systeem | Totaal piekvermogen systeem | Type | Type dak | Type omvormers | Type optimizers | Type productiemeter | Type PV-panelen ggb | Component vervallen
xxxxxxxxxxx | 62 | Fotovoltaïsch systeem gebouwgebonden
xxxxxxxxxxx | 62 | Fotovoltaïsch systeem gebouwgebonden
xxxxxxxxxxx | 62 | Fotovoltaïsch systeem gebouwgebonden
xxxxxxxxxxx | 62 | Fotovoltaïsch systeem gebouwgebonden
xxxxxxxxxxx | 62 | Fotovoltaïsch systeem gebouwgebonden
xxxxxxxxxxx | 62 | Fotovoltaïsch systeem gebouwgebonden
xxxxxxxxxxx | 62 | Fotovoltaïsch systeem gebouwgebonden
xxxxxxxxxxx | 62 | Fotovoltaïsch systeem gebouwgebonden
xxxxxxxxxxx | 62 | Fotovoltaïsch systeem gebouwgebonden
xxxxxxxxxxx | 62 | Fotovoltaïsch systeem gebouwgebonden
xxxxxxxxxxx | 62 | Fotovoltaïsch systeem gebouwgebonden
xxxxxxxxxxx | 62 | Fotovoltaïsch systeem gebouwgebonden
xxxxxxxxxxx | 62 | Fotovoltaïsch systeem gebouwgebonden
xxxxxxxxxxx | 62 | Fotovoltaïsch systeem gebouwgebonden
xxxxxxxxxxx | 62 | Fotovoltaïsch systeem gebouwgebonden
etc….. | 62 | Fotovoltaïsch systeem gebouwgebonden
xxxxxxxx
Maak een kopie van regel van de betreffende component uit de componentenlijst bijlage 5.
Ook gaat het om waarden, die in meegeleverde componentenlijst bijlage 5 niet ingevuld zijn.
Alle waarden die wel juist zijn in zwarte tekst.
| Waarden die aangepast c.q. aangevuld moeten worden in rode tekst bijvoegen gescheiden door een / teken. | [9 empty] | Bv bestaande waarde / nieuwe waarde
Extra door aannemer in te vullen informatie, zie invulinstructie door op de betreffende cel te gaan staan met cursor.
Regio
RVB Regio Buitenland
RVB Regio CARIB
RVB Regio Noord
RVB Regio Noord-West
RVB Regio Oost
RVB Regio Zuid
RVB Regio Zuid-West
Pick list Ja - Nee
Ja
Nee
Onderhoudsplicht
Ja, onderhoudsplicht RVB
Ja, onderhoudsplicht derden
Nee
Toepassing PV-systeem
Direct gebruik gebouw
Direct gebruik specifiek toestel
Nader te bepalen
Off-grid of autonoom
On-grid of met netkoppeling
Locatie PV-systeem
Nader te bepalen
PV-systeem in of aan gevel
PV-systeem in of op dak
PV-systeem op carport/afdak
Type dak
Hellend dak bitumen
Hellend dak leien
Hellend dak metaal
Hellend dak pannen
Hellend dak riet
Nader te bepalen
Plat dak bitumen
Plat dak EPDM
Plat dak kunststof
Plat dak metaal
Type PV-panelen ggb
Anders
Dunne filmpanelen
Flexibele panelen
Glas in glas
Indaksysteem
Nader te bepalen
Type omvormers
Combinatie
Micro omvormer
Nader te bepalen
Optimizer
PV centrale omvormer
String omvormer
Locatie omvormers
Binnen
Buiten
Nader te bepalen
Type optimizers
Nader te bepalen
Power optimizer
Standaard optimizer
Type productiemeter
Nader te bepalen
Via GBS (lokaal)
Via internet
Note on L57: Extra uitleg: De gekopieerde data uit de componenlijst moet in zwart weergegeven worden. Data die niet correct is moet in rood toegevoegd worden aan de originele data in dezelfde cel gescheiden door een scheidingsteken (/). Extra informatie die nog niet op de componentenlijst stond moet ook in rood worden toegevoegd.

## Fotovoltaïsch systeem terrein
Update Componentenlijst 7.2 - Componentenblad 90.61.15.00 versie 6.6 dd 28-05-2021
Fotovoltaïsch systeem in terrein
Datadefinitie | Fotovoltaïsch systeem in terrein is een installatie bestaande uit één of meerdere zonnepanelen waarbij lichtenergie wordt omgezet naar elektrische energie.
Onderstaande tabel door aannemer in te vullen als er nieuwe of bestaande componenten gekeurd / onderhouden zijn, die niet in Keuringsplan en Componentenlijst voorkomen ( Extra Keuring ).
Extra Keuring | ComponentSoortID | ComponentSoort | Object | Objectnaam | Gebouw | Gebouwnaam | BVO | Bouwlaag | Ruimte | Hoofdgebruiker | Objecthoofdgebruiker | Regio | Aantal | Aantal ingangen optimizers | Aantal omvormers | Aantal optimizers | Aantal panelen | AC/DC kabels in zelfde tracee | Bouwjaar | Bouwjaar omvormers | Buiten gebruik gesteld | DVD-code | Externe AC-lastscheider | Externe DC-lastscheider | Fabrikant | Fabrikant omvormers | Installatienummer | Locatie omvormers | MPP-tracker | Nadere locatiebepaling | Nadere specificatie bwd/instl | Onderhoudsplicht | Oppervlakte | Serienummer | Toepassing PV-systeem | Totaal piekvermogen systeem | Type | Type omvormers | Type optimizers | Type productiemeter | Type PV-panelen ggb | Naam pdf | Vervangt oude ComponentenID
Extra Keuring 1 | 63 | Fotovoltaïsch systeem in terrein | [39 empty] | Naam Pdf wordt automatisch gegenereerd
Extra Keuring 2 | 63 | Fotovoltaïsch systeem in terrein | [39 empty] | Naam Pdf wordt automatisch gegenereerd
Extra Keuring 3 | 63 | Fotovoltaïsch systeem in terrein | [39 empty] | Naam Pdf wordt automatisch gegenereerd
Extra Keuring 4 | 63 | Fotovoltaïsch systeem in terrein | [39 empty] | Naam Pdf wordt automatisch gegenereerd
Extra Keuring 5 | 63 | Fotovoltaïsch systeem in terrein | [39 empty] | Naam Pdf wordt automatisch gegenereerd
Extra Keuring 6 | 63 | Fotovoltaïsch systeem in terrein | [39 empty] | Naam Pdf wordt automatisch gegenereerd
Extra Keuring 7 | 63 | Fotovoltaïsch systeem in terrein | [39 empty] | Naam Pdf wordt automatisch gegenereerd
Extra Keuring 8 | 63 | Fotovoltaïsch systeem in terrein | [39 empty] | Naam Pdf wordt automatisch gegenereerd
Extra Keuring 9 | 63 | Fotovoltaïsch systeem in terrein | [39 empty] | Naam Pdf wordt automatisch gegenereerd
Extra Keuring 10 | 63 | Fotovoltaïsch systeem in terrein | [39 empty] | Naam Pdf wordt automatisch gegenereerd
Extra Keuring 11 | 63 | Fotovoltaïsch systeem in terrein | [39 empty] | Naam Pdf wordt automatisch gegenereerd
Extra Keuring 12 | 63 | Fotovoltaïsch systeem in terrein | [39 empty] | Naam Pdf wordt automatisch gegenereerd
Extra Keuring 13 | 63 | Fotovoltaïsch systeem in terrein | [39 empty] | Naam Pdf wordt automatisch gegenereerd
Extra Keuring 14 | 63 | Fotovoltaïsch systeem in terrein | [39 empty] | Naam Pdf wordt automatisch gegenereerd
Extra Keuring 15 | 63 | Fotovoltaïsch systeem in terrein | [39 empty] | Naam Pdf wordt automatisch gegenereerd
etc…… | 63 | Fotovoltaïsch systeem in terrein | [39 empty] | Naam Pdf wordt automatisch gegenereerd
Extra Keuring
Door aannemer in te vullen conform de componentenlijst bijlage 5. ( Let op gebruik tekst - en getalwaarde ).
Door aannemer in te vullen conform de componentenlijst bijlage 5. ( Let op dit is een verplicht in te vullen veld tbv registratie RBI).
Hoeft niet door aannemer ingevuld te worden.
Extra door aannemer in te vullen informatie, zie invulinstructie door op de betreffende cel te gaan staan met cursor.
Onderstaande tabel door aannemer in te vullen als mutatie(s) van toepassing is/zijn op betreffende componentID.
ComponentID | ComponentSoortID | ComponentSoort | Object | Objectnaam | Gebouw | Gebouwnaam | BVO | Bouwlaag | Ruimte | Hoofdgebruiker | Objecthoofdgebruiker | Regio | Aantal | Aantal ingangen optimizers | Aantal omvormers | Aantal optimizers | Aantal panelen | AC/DC kabels in zelfde tracee | Bouwjaar | Bouwjaar omvormers | Buiten gebruik gesteld | DVD-code | Externe AC-lastscheider | Externe DC-lastscheider | Fabrikant | Fabrikant omvormers | Installatienummer | Locatie omvormers | MPP-tracker | Nadere locatiebepaling | Nadere specificatie bwd/instl | Onderhoudsplicht | Oppervlakte | Serienummer | Toepassing PV-systeem | Totaal piekvermogen systeem | Type | Type omvormers | Type optimizers | Type productiemeter | Type PV-panelen ggb | Component vervallen
xxxxxxxxxxx | 63 | Fotovoltaïsch systeem in terrein
xxxxxxxxxxx | 63 | Fotovoltaïsch systeem in terrein
xxxxxxxxxxx | 63 | Fotovoltaïsch systeem in terrein
xxxxxxxxxxx | 63 | Fotovoltaïsch systeem in terrein
xxxxxxxxxxx | 63 | Fotovoltaïsch systeem in terrein
xxxxxxxxxxx | 63 | Fotovoltaïsch systeem in terrein
xxxxxxxxxxx | 63 | Fotovoltaïsch systeem in terrein
xxxxxxxxxxx | 63 | Fotovoltaïsch systeem in terrein
xxxxxxxxxxx | 63 | Fotovoltaïsch systeem in terrein
xxxxxxxxxxx | 63 | Fotovoltaïsch systeem in terrein
xxxxxxxxxxx | 63 | Fotovoltaïsch systeem in terrein
xxxxxxxxxxx | 63 | Fotovoltaïsch systeem in terrein
xxxxxxxxxxx | 63 | Fotovoltaïsch systeem in terrein
xxxxxxxxxxx | 63 | Fotovoltaïsch systeem in terrein
xxxxxxxxxxx | 63 | Fotovoltaïsch systeem in terrein
etc….. | 63 | Fotovoltaïsch systeem in terrein
xxxxxxxx
Maak een kopie van regel van de betreffende component uit de componentenlijst bijlage 5.
Ook gaat het om waarden, die in meegeleverde componentenlijst bijlage 5 niet ingevuld zijn.
Alle waarden die wel juist zijn in zwarte tekst.
| Waarden die aangepast c.q. aangevuld moeten worden in rode tekst bijvoegen gescheiden door een / teken. | [9 empty] | Bv bestaande waarde / nieuwe waarde
Extra door aannemer in te vullen informatie, zie invulinstructie door op de betreffende cel te gaan staan met cursor.
Regio
RVB Regio Buitenland
RVB Regio CARIB
RVB Regio Noord
RVB Regio Noord-West
RVB Regio Oost
RVB Regio Zuid
RVB Regio Zuid-West
Pick list Ja - Nee
Ja
Nee
Onderhoudsplicht
Ja, onderhoudsplicht RVB
Ja, onderhoudsplicht derden
Nee
Toepassing PV-systeem
Direct gebruik gebouw
Direct gebruik specifiek toestel
Nader te bepalen
Off-grid of autonoom
On-grid of met netkoppeling
Type PV-panelen tgb
Anders
Dunne filmpanelen
Flexibele panelen
Glas in glas
Nader te bepalen
Type omvormers
Combinatie
Micro omvormer
Nader te bepalen
Optimizer
PV centrale omvormer
String omvormer
Locatie omvormers
Binnen
Buiten
Nader te bepalen
Type optimizers
Nader te bepalen
Power optimizer
Standaard optimizer
Type productiemeter
Nader te bepalen
Via GBS (lokaal)
Via internet
Note on L57: Extra uitleg: De gekopieerde data uit de componenlijst moet in zwart weergegeven worden. Data die niet correct is moet in rood toegevoegd worden aan de originele data in dezelfde cel gescheiden door een scheidingsteken (/). Extra informatie die nog niet op de componentenlijst stond moet ook in rood worden toegevoegd.