## Voorblad
Componentenlijst
Selectiecriteria:
Hoofdgebruiker
ObjectHoofdgebruiker
Object | -
Component
Dienstkring | Noord
Contract | Subbundel Laagspanning
Cluster
Onderhoudsplicht | Ja, vastgoedbeh.
Buiten gebruik gesteld | Nee
Deze export bevat de volgende componenten:
| Component | Aantal
26 | Noodaggregaat in gebouw | 43
28 | No-break | 20
32 | Noodverlichting centraal | 53
33 | Noodverlichting decentraal | 395
39 | Centrale Antenne Inrichting | 1
47 | Bliksemafleiding in terrein | 46
72 | Laagspanning | 1297
73 | Bliksemafleiding gebouwgebonden | 536
97 | Noodaggregaat in terrein | 0
99 | Statische aarding in terrein | 21
100 | Statische aarding gebouwgebonden | 236

## 26
ComponentID | ComponentSoortID | ComponentSoort | Object | Objectnaam | Gebouw | Gebouwnaam | BVO | Bouwlaag | Ruimte | Hoofdgebruiker | Objecthoofdgebruiker | Regio | Aantal | BI code | Bouwjaar | Buiten gebruik gesteld | DVD-code | Fabrikant | Installatienummer | Nadere locatiebepaling | Nadere specificatie bwd/instl | Onderhoudsplicht | Schijnbaar vermogen | Serienummer | Type | Werkelijk vermogen
900124104 | 26 | Noodaggregaat in gebouw | 02G01 | OT MARNEWAARD | C8 | Aggregaatcontainer | 7 | 0 | 1 | CLAS | CLAS | RVB-N | 1 | 1 | 2015 | Nee | 1 | Zwart Techniek | 156551 | in container | Aggregaat t.b.v. energieopwekking.voor de gebouwen C8 en C9. | Ja, vastgoedbeh. | 13,4 |  |  | 10,7
900035841 | 26 | Noodaggregaat in gebouw | 04F06 | SCHIETRANGE VLIEHORS | W1 | Hoofdwaarnemingstoren | 175 | 0 | 5 | CLSK | CLSK | RVB-N | 1 | 1 | 1996 | Nee |  | Stamford | 3711C00A/1 |  | Motor van Perkins. Type 3152/06L92 | Ja, vastgoedbeh. | 20,0 | C041520/03 | VCT 224C23 | 16
900035842 | 26 | Noodaggregaat in gebouw | 05G02 | ZENDERCOMPLEX TE RIED | C | Zendergebouw | 156 | 0 | 1.02 | CLSK | CLSK | RVB-N | 1 | 1 | 1993 | Nee | 001 | Zwart Techniek | 227750001 |  | Motor Perkins. Type T6 | Ja, vastgoedbeh. | 75,0 |  | 502766 | 60
900035846 | 26 | Noodaggregaat in gebouw | 05H09 | DEPOT LEEUWARDEN | B9100 | Bunker | 178 | 0 | 1.01 | DMO | DMO | RVB-N | 1 | 1 | 1983 | Nee | 1 | Hitzinger | NB |  |  | Ja, vastgoedbeh. | 37,5 | 91305 | SGB/341/2 | 30,0
900128883 | 26 | Noodaggregaat in gebouw | 06C02 | VLIEGBASIS LEEUWARDEN | 500 | Bunker BOC | 795 | 0 | 1.15 | CLSK | CLSK | RVB-N | 1 | 1 | 2017 | Nee | 1 | Cummins |  |  |  | Ja, vastgoedbeh. | 200,0 | 22165455 | 6CTA8,3-G2 | 160,0
900128884 | 26 | Noodaggregaat in gebouw | 06C02 | VLIEGBASIS LEEUWARDEN | 501 | Bunker SIM-KKW | 1172 | 0 | 1.04 | CLSK | CLSK | RVB-N | 1 | 1 | 2017 | Nee | 1 | Cummins |  |  |  | Ja, vastgoedbeh. | 200,0 | 22165497 | 6CTA8,3-G2 | 160,0
900035850 | 26 | Noodaggregaat in gebouw | 06C02 | VLIEGBASIS LEEUWARDEN | 502 | Squadronbunker 323 | 291 | 0 | 1.04 | CLSK | CLSK | RVB-N | 1 | 1 | 1982 | Nee | 1 | Hitzinger | 227522001 |  | Motor van Ford. Type 2715E. Serienr. E4971/4. I 22 | Ja, vastgoedbeh. | 50,0 | 71308 | SGB433/4KR | 40,0
900107299 | 26 | Noodaggregaat in gebouw | 06C02 | VLIEGBASIS LEEUWARDEN | 503B | Squadronbunker 322 | 291 | 0 | 1.04 | CLSK | CLSK | RVB-N | 1 | 1 | 2010 | Nee | 1 | Secure Energy | 2010-00433-ATS |  |  | Ja, vastgoedbeh. | 110,0 |  | J110K | 88
900128881 | 26 | Noodaggregaat in gebouw | 06C02 | VLIEGBASIS LEEUWARDEN | BT3 | Aggregaatgebouw | 19 | 0 | 1.01 | CLSK | CLSK | RVB-N | 1 | 1 | 2018 | Nee | 1 | Perkins |  |  |  | Ja, vastgoedbeh. | 200,0 | 1106A-70TA | PR82216U062332C | 160,0
900035853 | 26 | Noodaggregaat in gebouw | 06C02 | VLIEGBASIS LEEUWARDEN | C139 | Pompstation Afs Noord | 147 | 0 | 1.05 | CLSK | CLSK | RVB-N | 1 | 1 | 1992 | Nee | 1 | Hitzinger | 227910004 |  | Motor van Perkins. Type 1006. Serienr. YB30176XV536773 | Ja, vastgoedbeh. | 100,0 | 94153 | SGS 4D 04 T | 80,0
900035854 | 26 | Noodaggregaat in gebouw | 06C02 | VLIEGBASIS LEEUWARDEN | C141 | Pompstation Afs Oost | 147 | 0 | 1.05 | CLSK | CLSK | RVB-N | 1 | 1 | 1992 | Nee | 1 | Hitzinger | 227910005 |  | Motor van Perkins | Ja, vastgoedbeh. | 100,0 | 94152 | SGS 4D 04 T | 80,0
900035855 | 26 | Noodaggregaat in gebouw | 06C02 | VLIEGBASIS LEEUWARDEN | C142 | Pompstation Afs Zuid | 148 | 0 | 1.05 | CLSK | CLSK | RVB-N | 1 | 1 | 1992 | Nee | 1 | Hitzinger | 227910006 |  | Motor van Perkins | Ja, vastgoedbeh. | 80,0 | 94154 | SGS 4D 04 T | 64,0
900035857 | 26 | Noodaggregaat in gebouw | 06C02 | VLIEGBASIS LEEUWARDEN | C183 | Noodstroomgebouw H18 | 15 | 0 | 1 | CLSK | CLSK | RVB-N | 1 | 1 | 1993 | Nee | 001 | Zwart Techniek | 227220005 |  | Motor van Perkins. Type BCI 184 F24. Dienst voor C140, H18 | Ja, vastgoedbeh. | 20,0 | NB | 602769 | 16
900135367 | 26 | Noodaggregaat in gebouw | 06C02 | VLIEGBASIS LEEUWARDEN | C185 | Stafgebouw 322 SQN | 7974 | 0 | B77 | CLSK | CLSK | RVB-N | 1 | 1 | 2018 | Nee | 1 | Mitsubishi |  |  |  | Ja, vastgoedbeh. | 1000,0 | 176827 | S12H-PTA | 0,1
900035858 | 26 | Noodaggregaat in gebouw | 06C02 | VLIEGBASIS LEEUWARDEN | C21 | Observatiepost Brandweer , TACAN | 136 | 0 | 1.11 | CLSK | CLSK | RVB-N | 1 | 1 | 2013 | Nee | 1 | SDMO |  |  |  | Ja, vastgoedbeh. | 20,0 | 0001713503 | ECP 28-VL 4 | 16
900035859 | 26 | Noodaggregaat in gebouw | 06C02 | VLIEGBASIS LEEUWARDEN | F81 | Local Control Bunker 06 | 103 | K1 | 1.07 | CLSK | CLSK | RVB-N | 1 | 1 | 1992 | Nee | 001 | Stamford |  |  | Motor van Perkins. Type UCM184F24. Serienr. 71581.65 | Ja, vastgoedbeh. | 20,0 | C022505/3 | UCM184F24 | 16
900035860 | 26 | Noodaggregaat in gebouw | 06C02 | VLIEGBASIS LEEUWARDEN | F82 | Local Control Bunker 24 | 103 | K1 | 1.07 | CLSK | CLSK | RVB-N | 1 | 1 | 1993 | Nee | 1 | Stamford | 227250001 |  | Motor van Perkins. Type 31524 | Ja, vastgoedbeh. | 27,5 | 0033172/03 | BCi184F24 | 22,0
900128885 | 26 | Noodaggregaat in gebouw | 06C02 | VLIEGBASIS LEEUWARDEN | H17 | Werkplaats 306 SQN | 1829 | 0 | 1.03A | CLSK | CLSK | RVB-N | 1 | 1 | 2016 | Nee | 1 | Iveco |  |  |  | Ja, vastgoedbeh. | 75,0 | 1461653 | F4GE0455A | 60,0
900112682 | 26 | Noodaggregaat in gebouw | 06C02 | VLIEGBASIS LEEUWARDEN | K78 | Noodstroomgebouw K99 | 14 | 0 | 1 | CLSK | CLSK | RVB-N | 1 | 1 | 1993 | Nee | 1 | Zwart TEchniek |  |  |  | Ja, vastgoedbeh. | 20,0 | 602770 |  | 16
900035865 | 26 | Noodaggregaat in gebouw | 06C02 | VLIEGBASIS LEEUWARDEN | KMAR | Kantoorgebouw | 1023 | 0 | 1.36 | CLSK | CLSK | RVB-N | 1 | 1 | 1995 | Nee | 1 | Stamford | 500.00.002 |  | Motor van Mitsubishi | Ja, vastgoedbeh. | 7,5 | C055557/01 | AVR SX460/BC.1164A1 | 6
900035863 | 26 | Noodaggregaat in gebouw | 06C02 | VLIEGBASIS LEEUWARDEN | T14 | Transformator Verkeerstoren | 29 | 0 | 1.01 | CLSK | CLSK | RVB-N | 1 | 1 | 1993 | Nee | 001 | Zwart Techniek | 227330001 |  | Motor van Perkins. Type F1411 | Ja, vastgoedbeh. | 30,0 |  | 602767 | 24
900106265 | 26 | Noodaggregaat in gebouw | 06C02 | VLIEGBASIS LEEUWARDEN | T28 | Trafo | 36 | 0 | 1 | CLSK | CLSK | RVB-N | 1 | 1 | 2010 | Nee | 1 | Perkins | 106070 |  |  | Ja, vastgoedbeh. | 100,0 | U51340911 | RJ51175 | 80
900128882 | 26 | Noodaggregaat in gebouw | 06C02 | VLIEGBASIS LEEUWARDEN | T5 | Transformator Vliegveldverlichting | 67 | 0 | 1.01 | CLSK | CLSK | RVB-N | 1 | 1 | 2018 | Nee | 1 | Perkins |  |  |  | Ja, vastgoedbeh. | 200,0 | 3692/1500 | PR82216U622418C | 160,0
900075276 | 26 | Noodaggregaat in gebouw | 06F02 | WILLEM L V NASSAUKAZERNE | 2 | Vaste Kampstafgebouw | 1562 | 0 | 23 | CLAS | CLAS | RVB-N | 1 | 1 | 1999 | Nee | 1 | SDMO | NB |  |  | Ja, vastgoedbeh. | 9,2 | AVP29909-01G/2004492-04 | TM11.5 | 7,4
900137571 | 26 | Noodaggregaat in gebouw | 06F02 | WILLEM L V NASSAUKAZERNE | 3 | Commandopost | 915 | 0 | 118 | CLAS | CLAS | RVB-N | 1 | 1 | 2019 | Nee | 1 | Perkins | 403 15G1 |  |  | Ja, vastgoedbeh. | 14,5 | GV51798V514492E |  | 1,0
900035870 | 26 | Noodaggregaat in gebouw | 11C01 | GENM BRUGMANSKAZERNE | 1 | Apotheek | 16822 | 1 | 226 | DOSCO | DOSCO | RVB-N | 1 | 1 | 1988 | Nee | 001 | Perkins |  |  | Motor van Rolls Royce | Ja, vastgoedbeh. | 275,0 | 879383 | B314J | 220
900035871 | 26 | Noodaggregaat in gebouw | 12C01 | MMC VEENHUIZEN | 290 | Generatorgebouw | 167 | 0 | 1 | DMO | DMO | RVB-N | 1 | 1 | 1979 | Nee | 001 | Mercedes / Heemaf |  |  |  | Ja, vastgoedbeh. | 250,0 | 000-002480 | OM404.901 | 200
900035872 | 26 | Noodaggregaat in gebouw | 12C01 | MMC VEENHUIZEN | 541 | Drukketelgebouw | 329 | 0 | 3 | DMO | DMO | RVB-N | 1 | 1 | 1997 | Nee | 001 | Mercedes / Heemaf |  |  |  | Ja, vastgoedbeh. | 160,0 | 81276 | OM403 | 128
900035873 | 26 | Noodaggregaat in gebouw | 12C02 | KC VEENHUIZEN | 4 | Generatorgebouw | 40 | 0 | 2 | DMO | DMO | RVB-N | 1 | 1 | 1983 | Nee | 001 | Daimler Benz / Holec Heemaf | NB |  |  | Ja, vastgoedbeh. | 150,0 | 422.900.000.105756 | 08422 | 120
900035874 | 26 | Noodaggregaat in gebouw | 12D05 | JOHAN WILLEM FRISOKAZERNE | 12 | Telefooncentrale | 456 | 0 | 7 | CLAS | CLAS | RVB-N | 1 | 1 | 1983 | Nee | 001 | Perkins / ECC | 83-9811E | nabij 6 |  | Ja, vastgoedbeh. | 40,0 | 3777E01B |  | 32
900035875 | 26 | Noodaggregaat in gebouw | 16G02 | JOHANNES POSTKAZERNE | AA | Telefooncentrale | 459 | 0 | 12 | CLAS | CLAS | RVB-N | 1 | 1 | 1989 | Nee | 001 | Spruyt |  |  | Generator EME DB30/40-4TS, diesel MAN type D0226ME | Ja, vastgoedbeh. | 36,0 | S9007 | NB | 28,8
900035876 | 26 | Noodaggregaat in gebouw | 16G04 | OT HAVELTE WEST | C1 | Pompstation & Pompschacht | 124 | 0 | 1.01 | CLAS | CLAS | RVB-N | 1 | 1 | 1999 | Nee | 001 | Zwart Aggregaten | 1939-75 |  |  | Ja, vastgoedbeh. | 45,0 | 0105750/01 |  | 36
900077065 | 26 | Noodaggregaat in gebouw | 16H04 | BRIGADE DRENTHE-IJSSELSTREEK | 2 | Stalling | 436 | 0 | 3 | KMAR | KMAR | RVB-N | 1 | 1 | 2007 | Nee | 001 | Zwart Techniek |  |  | in isolerende omkasting met dagtank | Ja, vastgoedbeh. | 27,5 | 175426 | 2490/1500 | 22
900035883 | 26 | Noodaggregaat in gebouw | 22E08 | BRIGADE OOSTGRENS-NOORD | 2 | Voertuigenstalling | 379 | 0 | 1.05 | KMAR | KMAR | RVB-N | 1 | 1 | 2003 | Nee | 1 | Mecc Alte | PO30901 | nabij 1.04 |  | Ja, vastgoedbeh. | 16,3 | 1031205 | ECO 285 | 13
900035623 | 26 | Noodaggregaat in gebouw | 27H05 | LC BATHMEN | NSA1 | Installatiegebouw | 30 | 0 | 1 | DMO | DMO | RVB-N | 1 | 1 | 1986 | Nee | 001 | AvK |  |  |  | Ja, vastgoedbeh. | 250,0 | 5185393 | DKBN49/250-4TS | 200
900035624 | 26 | Noodaggregaat in gebouw | 27H05 | LC BATHMEN | NSA2 | Installatiegebouw | 30 | 0 | 1 | DMO | DMO | RVB-N | 1 | 1 | 1986 | Nee | 1 | AvK |  |  |  | Ja, vastgoedbeh. | 250,0 | 5185394 | DKBN49/250-4TS | 200
900035625 | 26 | Noodaggregaat in gebouw | 27H05 | LC BATHMEN | NSA3 | Installatiegebouw | 30 | 0 | 1 | DMO | DMO | RVB-N | 1 | 1 | 1993 | Nee | 001 | AvK |  |  |  | Ja, vastgoedbeh. | 250,0 | 64140T0A601 | DSG-52-M2.4 | 200
900081447 | 26 | Noodaggregaat in gebouw | 28H10 | POST ENSCHEDE | 1 | Kantoorgebouw | 1285 | 0 | 1.40 | KMAR | KMAR | RVB-N | 1 | 1 | 1995 | Nee | 001 | Stamford | 95056 |  |  | Ja, vastgoedbeh. | 6,3 | C056270/01 | BCI164A16 | 5
900137999 | 26 | Noodaggregaat in gebouw | 28H14 | ZENDERCOMPLEX LVL-GL TWENTE | B502 | Bunker | 283 | 0 | 1.02 | CLSK | CLSK | RVB-N | 1 | 1 |  | Nee | 1 | Perkins |  |  |  | Ja, vastgoedbeh. | 50,0 |  |  | 40,0
900080878 | 26 | Noodaggregaat in gebouw | 28H16 | COMPLEX TWENTE | B500 | Bunker | 799 | 0 | 1.19 | DOSCO | DOSCO | RVB-N | 1 | 1 | 1995 | Nee | 1 | Stafford | 95-1952-1 227927003 |  | Diesel | Ja, vastgoedbeh. | 250,0 | 840139-5 | NB | 200
900100752 | 26 | Noodaggregaat in gebouw | 28H16 | COMPLEX TWENTE | C104 | Hoofdwachtgebouw | 551 | 0 | 1.08 | DOSCO | DOSCO | RVB-N | 1 | 1 | 2009 | Nee | 1 | Zwart Techniek |  |  |  | Ja, vastgoedbeh. | 30,0 | 195847 | ZT 2000 BASIS | 24,0
900108811 | 26 | Noodaggregaat in gebouw | 34B01 | DEPOT MARKELO | B6100 | Pompgebouw (hoge druk) | 376 | 0 | 1.02 | DMO | DMO | RVB-N | 1 | 1 | 2011 | Nee | 1 | FG Wilson |  |  |  | Ja, vastgoedbeh. | 200,0 | 2667361004 | LL5014F | 160
900081526 | 26 | Noodaggregaat in gebouw | 34F03 | KANTOOR FORUM | 1 | Kantoor | 11640 | K1 | K35 | DOSCO | DOSCO | RVB-N | 1 | 1 | 2001 | Nee | 001 | Kemper en van Twist Perkens | 111594/01 |  |  | Ja, vastgoedbeh. | 200,0 | GAML000007 | P200H | 160

## 28
ComponentID | ComponentSoortID | ComponentSoort | Object | Objectnaam | Gebouw | Gebouwnaam | BVO | Bouwlaag | Ruimte | Hoofdgebruiker | Objecthoofdgebruiker | Regio | Aantal | BI code | Bouwjaar | Buiten gebruik gesteld | DVD-code | Fabrikant | Installatienummer | Nadere specificatie bwd/instl | Onderhoudsplicht | Schijnbaar vermogen | Serienummer | Soort No-break | Type
900095813 | 28 | No-break | 05H09 | DEPOT LEEUWARDEN | B9100 | Bunker | 178 | 0 | 1.03 | DMO | DMO | RVB-N | 1 | 1 | 2008 | Nee | 1 | Newave | 119239 |  | Ja, vastgoedbeh. | 7,5 | NW-003478 | Statisch | Powervalue
900124112 | 28 | No-break | 06C02 | VLIEGBASIS LEEUWARDEN | 529 | Vliegtuigshelter | 571 | 0 | 1.02 | CLSK | CLSK | RVB-N | 1 | 1 | 2016 | Nee |  | Newave |  | simulator | Ja, vastgoedbeh. | 100,0 | PWA0617 | Statisch | Powerwave 33
900090852 | 28 | No-break | 06C02 | VLIEGBASIS LEEUWARDEN | C127 | Gebouw PVE CIS | 936 | 0 | 1.13 | CLSK | CLSK | RVB-N | 1 | 1 | 2016 | Nee | 1 | Eaton 9130 | NB |  | Ja, vastgoedbeh. | 1,5 | GJ302A0375 | Statisch | UPS A1000-19
900124107 | 28 | No-break | 06C02 | VLIEGBASIS LEEUWARDEN | H18 | Leerdock , RAV | 2601 | 0 | 1.01 | CLSK | CLSK | RVB-N | 1 | 2 | 2013 | Nee |  | Newave | 297736 | Hangaardeur | Ja, vastgoedbeh. | 20,0 | P1S003809 | Statisch | Powerscale
900137573 | 28 | No-break | 06C02 | VLIEGBASIS LEEUWARDEN | H18 | Leerdock , RAV | 2601 | 0 | 1.01 | CLSK | CLSK | RVB-N | 1 | 1 | 2019 | Nee | 1 | Liebert EXS 3/3 |  |  | Ja, vastgoedbeh. | 20,0 | 2101202195219802001C | Statisch
900133857 | 28 | No-break | 06F02 | WILLEM L V NASSAUKAZERNE | 3 | Commandopost | 915 | 0 | 118 | CLAS | CLAS | RVB-N | 1 | 1 | 2019 | Nee | 1 | Perkins | 403 15G1 |  | Ja, vastgoedbeh. | 14,5 | GV51798V514492E | Statisch
900091089 | 28 | No-break | 06F03 | BRIGADE WADDENGEBIED | 1 | Hoofdgebouw | 1572 | 1 | 144 | DOSCO | DOSCO | RVB-N | 1 | 1 | 2017 | Nee | 001 | Emerson |  | 18 accus | Ja, vastgoedbeh. | 20,0 | 2101201179 22174010013 | Statisch | Liebert NXC
900087373 | 28 | No-break | 07F03 | POST DELFZIJL | 1 | Hoofdgebouw | 824 | 1 | 37 | KMAR | KMAR | RVB-N | 1 | 1 | 2000 | Nee | 1 | Chloride |  | schijnbaar vermogen nvt | Ja, vastgoedbeh. | 0,1 | 9934JA90 | Statisch | EDV 540/48
900124110 | 28 | No-break | 07F03 | POST DELFZIJL | 1 | Hoofdgebouw | 824 | 1 | 37 | KMAR | KMAR | RVB-N | 1 | 2 |  | Nee |  | AEG |  | Conversie vermogen | Ja, vastgoedbeh. | 10,0 | 26245100874327 | Statisch | Protect 1.100
900091096 | 28 | No-break | 10B11 | ANTENNEPARK KORNWERDERZAND | 2 | Zend- , Ontvangststation | 15 | 0 | 1 | DMO | DMO | RVB-N | 1 | 1 | 2020 | Nee | 1 | Vertiv |  |  | Ja, vastgoedbeh. | 3,0 | 2010701312AFE23 | Statisch | GXT4-3000RT230
900091097 | 28 | No-break | 10B11 | ANTENNEPARK KORNWERDERZAND | 2 | Zend- , Ontvangststation | 15 | 0 | 1 | DMO | DMO | RVB-N | 1 | 2 | 2020 | Nee | 2 | Vertiv |  |  | Ja, vastgoedbeh. | 3,0 | 2010701307AFE23 | Statisch | GXT4-3000RT230
900087071 | 28 | No-break | 11C01 | GENM BRUGMANSKAZERNE | 1 | Apotheek | 16822 | 1 | 227 | DOSCO | DOSCO | RVB-N | 1 | 1 | 2017 | Nee | 1 | ABB |  |  | Ja, vastgoedbeh. | 20,0 | P1S8746 | Statisch | Powerscale
900124109 | 28 | No-break | 12C02 | KC VEENHUIZEN | 1 | Kantoorgebouw | 1436 | 0 | 21 | DMO | DMO | RVB-N | 1 | 3 | 2013 | Nee | 3 | EATON |  | Noodvoeding | Ja, vastgoedbeh. | 0,1 | 289071 | Statisch | ELINEX TYPE 2
900106232 | 28 | No-break | 12D05 | JOHAN WILLEM FRISOKAZERNE | 12 | Telefooncentrale | 456 | 0 | 12 | CLAS | CLAS | RVB-N | 1 | 1 | 2015 | Nee | 1 | Elinex/Eaton |  |  | Ja, vastgoedbeh. | 3,0 | GJ193A0400 | Statisch | PW9130i3000R-XL2U
900106139 | 28 | No-break | 21G17 | DISTRICT NOORD-OOST | 1 | Kantoorgebouw | 4417 | K1 | K15 | KMAR | KMAR | RVB-N | 1 | 1 | 2007 | Nee | 1 | New Ave |  | Conversie vermogen | Ja, vastgoedbeh. | 10,0 | PVT02003 | Statisch | Powervalue
900107087 | 28 | No-break | 27H05 | LC BATHMEN | W | Bureel , Wachtgebouw | 724 | 0 | 19 | DMO | DMO | RVB-N | 1 | 1 | 2011 | Nee | 001 | Elinex / Eaton |  |  | Ja, vastgoedbeh. | 6,0 | 246439 | Statisch | SC 200
900080880 | 28 | No-break | 28H16 | COMPLEX TWENTE | B500 | Bunker | 799 | 0 | 1.12 | DOSCO | DOSCO | RVB-N | 1 | 3 | 2000 | Nee | 3 | APC |  |  | Ja, vastgoedbeh. | 16,0 | CA0043144287 | Statisch | Symmetra Power Array
900080881 | 28 | No-break | 28H16 | COMPLEX TWENTE | B500 | Bunker | 799 | 0 | 1.12 | DOSCO | DOSCO | RVB-N | 1 | 4 | 2013 | Nee | 4 | Eaton 9130 |  |  | Ja, vastgoedbeh. | 1,5 | GG17A0226 | Statisch | PW9130L1500R-XL2U
900080882 | 28 | No-break | 28H16 | COMPLEX TWENTE | B500 | Bunker | 799 | 0 | 1.20 | DOSCO | DOSCO | RVB-N | 1 | 5 | 2004 | Nee | 5 | Statron | NB | 24V 50 A DC Noodvoeding | Ja, vastgoedbeh. | 50,0 | 310324/2 | Statisch | 24BCS50
900089794 | 28 | No-break | 34B01 | DEPOT MARKELO | B6100 | Pompgebouw (hoge druk) | 376 | 0 | 1.01 | DMO | DMO | RVB-N | 1 | 1 | 2009 | Nee | 1 | GE |  |  | Ja, vastgoedbeh. | 5,0 | L051A18/0912A043 | Statisch | LP 5-11

## 32
ComponentID | ComponentSoortID | ComponentSoort | Object | Objectnaam | Gebouw | Gebouwnaam | BVO | Bouwlaag | Ruimte | Hoofdgebruiker | Objecthoofdgebruiker | Regio | Aantal | Accu's | BI code | Bouwjaar | Buiten gebruik gesteld | DVD-code | Fabrikant | Installatienummer | Nadere specificatie bwd/instl | Onderhoudsplicht | Serienummer | Type | Verlichtingsarmaturen
900056702 | 32 | Noodverlichting centraal | 05H02 | MMC BEETGUMERMOLEN | M30 | Kantoorgebouw | 309 | 0 | 1.14 | CLSK | CLSK | RVB-N | 1 | 2 | 1 | 2000 | Nee | 1 | Cooper Menvier |  |  | Ja, vastgoedbeh. | 40071341095 | CeaGuard 48 | 8
900056703 | 32 | Noodverlichting centraal | 05H02 | MMC BEETGUMERMOLEN | M33 | Onderhoudsgebouw | 524 | 0 | 1.08 | CLSK | CLSK | RVB-N | 1 | 12 | 1 | 2000 | Nee |  | Cooper Menvier |  | Merendeel armaturen in explosievrije uitvoering | Ja, vastgoedbeh. | 40071341095 | CeaGuard 48 | 25
900135364 | 32 | Noodverlichting centraal | 06C02 | VLIEGBASIS LEEUWARDEN | C185 | Stafgebouw 322 SQN | 7974 | 0 | B24 | CLSK | CLSK | RVB-N | 1 | 8 | 1 | 2018 | Nee | 1 | Eaton |  |  | Ja, vastgoedbeh. | 208-900-535 | ZB-S 2C3 | 182
900122221 | 32 | Noodverlichting centraal | 06C02 | VLIEGBASIS LEEUWARDEN | C22 | Brandweerkazerne | 1437 | 0 | 1.18 | CLSK | CLSK | RVB-N | 1 | 4 | 1 | 2016 | Nee | 1 | Eton |  | 32 stuks | Ja, vastgoedbeh. | 40071361238 | LP-Star Unit CG-S | 41
900056705 | 32 | Noodverlichting centraal | 06C02 | VLIEGBASIS LEEUWARDEN | C43 | Accuwerkshop , Kantoor 920 SQN | 5773 | 0 | 1.47 | CLSK | CLSK | RVB-N | 1 | 2 | 1 | 1995 | Nee | 1 | ABB CEAG Cooper Menvier |  | 37 stuks | Ja, vastgoedbeh. | 40071341095 | CeaGuard 48
900056706 | 32 | Noodverlichting centraal | 06C02 | VLIEGBASIS LEEUWARDEN | C43 | Accuwerkshop , Kantoor 920 SQN | 5773 | 0 | 1.78 | CLSK | CLSK | RVB-N | 1 | 2 | 1 | 1995 | Nee | 1 | ABB CEAG (Cooper Menvier) |  | 50 stuks | Ja, vastgoedbeh. | 40071341095 | CeaGuard 48
900135619 | 32 | Noodverlichting centraal | 06C02 | VLIEGBASIS LEEUWARDEN | H15 | Hangar 322 SQN | 5094 | 0 | 1.28 | CLSK | CLSK | RVB-N | 1 | 16 | 1 | 2019 | Nee | 1 | Eaton / CEAG |  | 80 stuks | Ja, vastgoedbeh. | 208-900-585 40071999704 | ZB-S 10C3
900122009 | 32 | Noodverlichting centraal | 06C02 | VLIEGBASIS LEEUWARDEN | K64 | Sportgebouw | 1949 | 0 | 1.01 | CLSK | CLSK | RVB-N | 1 | 2 | 1 |  | Nee | 1 | Ceag |  | 35 stuks | Ja, vastgoedbeh. |  | Ceaguard 48
900056709 | 32 | Noodverlichting centraal | 06C02 | VLIEGBASIS LEEUWARDEN | L1 | Bedrijfsstoffenloods | 1434 | 0 | 1.07 | CLSK | CLSK | RVB-N | 1 | 4 | 1 | 2002 | Nee | 1 | Cooper Menvier | R030101 | 39 stuks | Ja, vastgoedbeh. | 400.71.346.720 | CEAG CG 100 Plus | 40
900119017 | 32 | Noodverlichting centraal | 06F02 | WILLEM L V NASSAUKAZERNE | 2 | Vaste Kampstafgebouw | 1562 | 2 | 215 | CLAS | CLAS | RVB-N | 1 |  | 1 |  | Nee | 1 |  |  | 44 stuks, tegen muur ruimte 205 | Ja, vastgoedbeh. |  |  | 48
900120238 | 32 | Noodverlichting centraal | 06F02 | WILLEM L V NASSAUKAZERNE | 3 | Commandopost | 915 | 0 | 121 | CLAS | CLAS | RVB-N | 1 |  | 1 |  | Nee | 1 |  |  | 30 stuks | Ja, vastgoedbeh.
900056712 | 32 | Noodverlichting centraal | 06F02 | WILLEM L V NASSAUKAZERNE | 6 | Legering Manschappen | 13323 | 0 | 29 | CLAS | CLAS | RVB-N | 1 | 4 | 1 | 2003 | Nee | 1 | Cooper Menvier | 208.700.046-180030 | 75 stuks | Ja, vastgoedbeh. | 208.700.046-180030 | CG100 plus | 143
900056713 | 32 | Noodverlichting centraal | 06F02 | WILLEM L V NASSAUKAZERNE | 6 | Legering Manschappen | 13323 | 0 | 78 | CLAS | CLAS | RVB-N | 1 | 4 | 1 | 2003 | Nee | 1 | Cooper Menvier | 208.800.044-180030 | 87 stuks | Ja, vastgoedbeh. | 208.800.044-180030 | CG2000 Plus
900056714 | 32 | Noodverlichting centraal | 06F02 | WILLEM L V NASSAUKAZERNE | 6 | Legering Manschappen | 13323 | 0 | 96 | CLAS | CLAS | RVB-N | 1 | 4 | 1 | 2003 | Nee | 1 | Cooper Menvier | 208.700.048-180030 | 70 stuks | Ja, vastgoedbeh. | 208.700.048-180030 | CG100 plus
900056715 | 32 | Noodverlichting centraal | 06F02 | WILLEM L V NASSAUKAZERNE | 7 | Keuken , Eetzaal , Kantinegebouw | 5549 | 2 | 209 | CLAS | CLAS | RVB-N | 1 | 4 | 1 | 2003 | Nee | 1 | Cooper Menvier | 40071346721 | 142 stuks | Ja, vastgoedbeh. | 208.800.045-180030 | CG2000 Plus | 177
900056716 | 32 | Noodverlichting centraal | 06F03 | BRIGADE WADDENGEBIED | 1 | Hoofdgebouw | 1572 | 0 | 28 | DOSCO | DOSCO | RVB-N | 1 | 4 | 1 | 2007 | Nee | 1 | Cooper CEAG |  | 36 stuks | Ja, vastgoedbeh. | 40071346720 | CG100 Plus | 27
900056717 | 32 | Noodverlichting centraal | 06F06 | ZENDERCOMPLEX BURUM | 3 | Zendergebouw | 737 | 0 | 4 | DOSCO | DOSCO | RVB-N | 1 | 2 | 1 |  | Nee | 1 | Cooper Menvier | NB | 14 stuks | Ja, vastgoedbeh. | NB | CeaGuard 48
900056719 | 32 | Noodverlichting centraal | 12C01 | MMC VEENHUIZEN | 642 | Munitieaflakstraat | 769 | 1 | 1.02 | DMO | DMO | RVB-N | 1 | 2 | 1 | 2001 | Nee | 1 | Cooper Menvier | 40071341095 | 41 stuks waarvan 19 stuks explosie-vrij | Ja, vastgoedbeh. | NB | Ceaguard 48 | 35
900056720 | 32 | Noodverlichting centraal | 12C02 | KC VEENHUIZEN | 1 | Kantoorgebouw | 1436 | 0 | 33 | DMO | DMO | RVB-N | 1 | 4 | 1 | 2004 | Nee | 1 | Cooper Menvier | NB | 51 stuks | Ja, vastgoedbeh. | 40071346720 | CEAG CG 2000 | 52
900087520 | 32 | Noodverlichting centraal | 12C02 | KC VEENHUIZEN | 2 | Bedrijfsgebouw | 2177 | 0 | 28A | DMO | DMO | RVB-N | 1 | 2 | 1 | 2008 | Nee | 1 | Cooper Menvier | 208000009-182208 | 41 stuks | Ja, vastgoedbeh. | 40071341105 | Ceaguard 48SP | 44
900073140 | 32 | Noodverlichting centraal | 12D05 | JOHAN WILLEM FRISOKAZERNE | 11 | Legering Manschappen | 3738 | 2 | 7.11 | CLAS | CLAS | RVB-N | 1 | 4 | 1 | 1995 | Nee | 1 | Brinkman en Germeraad | 9511020 |  | Ja, vastgoedbeh. | 0302 | NVC-30 | 85
900125262 | 32 | Noodverlichting centraal | 12D05 | JOHAN WILLEM FRISOKAZERNE | 124 | SIM-KKW | 530 | 0 | 14 | CLAS | CLAS | RVB-N | 1 | 2 | 1 | 2016 | Nee | 1 | Ruhstrat | 0060040001 | 18 stuks, Centraal test- storingsmeldvz. aangesloten op GBS | Ja, vastgoedbeh. | 2015-41645-2 | Rusic 24 | 10
900056723 | 32 | Noodverlichting centraal | 12D05 | JOHAN WILLEM FRISOKAZERNE | 14 | Kantoorgebouw | 6866 | 0 | 26 | CLAS | CLAS | RVB-N | 1 | 2 | 1 | 1994 | Nee | 1 | Blessing |  | 116 stuks | Ja, vastgoedbeh. | 88368/1 | BCN 12-6-SP
900056725 | 32 | Noodverlichting centraal | 12D05 | JOHAN WILLEM FRISOKAZERNE | 141 | Legering Manschappen | 2303 | 0 | C1 | CLAS | CLAS | RVB-N | 1 | 4 | 1 | 1997 | Nee | 1 | Brinkman en Germeraad | 470G073L | 53 stuks | Ja, vastgoedbeh. | 0567 | NVC 30 | 55
900056726 | 32 | Noodverlichting centraal | 12D05 | JOHAN WILLEM FRISOKAZERNE | 142 | Legering Manschappen | 2303 | 0 | C1 | CLAS | CLAS | RVB-N | 1 | 2 | 1 | 1997 | Nee | 1 | Brinkman en Germeraad | 9702155M |  | Ja, vastgoedbeh. | 0505 | NVC 30 | 54
900072656 | 32 | Noodverlichting centraal | 12D05 | JOHAN WILLEM FRISOKAZERNE | 143 | Legering Manschappen | 2303 | 0 | C1 | CLAS | CLAS | RVB-N | 1 | 2 | 1 | 1997 | Nee | 1 | Brinkman en Germeraad | 9702155L |  | Ja, vastgoedbeh. | 0504 | NVC 30 | 55
900056728 | 32 | Noodverlichting centraal | 12D05 | JOHAN WILLEM FRISOKAZERNE | 15 | Kantoorgebouw | 6984 | 0 | 23 | CLAS | CLAS | RVB-N | 1 | 4 | 1 | 1994 | Nee | 1 | Brinkman en Germeraad | 9409008 | 167 stuks | Ja, vastgoedbeh. | O121 | NVC 30 | 124
900056729 | 32 | Noodverlichting centraal | 12D05 | JOHAN WILLEM FRISOKAZERNE | 150 | Legering Onderofficieren | 1413 | 1 | 102 | CLAS | CLAS | RVB-N | 1 | 4 | 1 | 1997 | Nee | 1 | Brinkman en Germeraad | 9706073M | 31 stuks | Ja, vastgoedbeh. | 0568 | NVC 30 | 30
900056730 | 32 | Noodverlichting centraal | 12D05 | JOHAN WILLEM FRISOKAZERNE | 151 | Legering Onderofficieren | 1412 | 1 | 102 | CLAS | CLAS | RVB-N | 1 | 4 | 1 | 1997 | Nee | 1 | Brinkman en Germeraad | 9706073K | 32 stuks | Ja, vastgoedbeh. | 0566 | NVC 30 | 34
900056780 | 32 | Noodverlichting centraal | 12D05 | JOHAN WILLEM FRISOKAZERNE | 152 | Legering Onderofficieren | 2097 | 1 | 102 | CLAS | CLAS | RVB-N | 1 | 4 | 1 | 1997 | Nee | 1 | Brinkman en Germeraad | 9706073L | 51 stuks | Ja, vastgoedbeh. | 0567 | NVC 30 | 43
900056785 | 32 | Noodverlichting centraal | 12D05 | JOHAN WILLEM FRISOKAZERNE | 22 | Kantoorgebouw | 3035 | 2 | 3.04A | CLAS | CLAS | RVB-N | 1 | 2 | 1 | 2000 | Nee | 1 | Brinkman en Germeraad | 40D04336 |  | Ja, vastgoedbeh. | 0991 | NVC 30 | 33
900073160 | 32 | Noodverlichting centraal | 12D05 | JOHAN WILLEM FRISOKAZERNE | 36 | Legeringsgebouw | 5056 | K1 | K109 | CLAS | CLAS | RVB-N | 1 | 16 | 1 |  | Nee | 1 | Menvier Blessing |  | 61 stuks, gasdichte loodcellen | Ja, vastgoedbeh. | 86421/1 | BNUV 5000-50
900073325 | 32 | Noodverlichting centraal | 12D05 | JOHAN WILLEM FRISOKAZERNE | 9 | Kantine , Filmzaal | 4072 | 1 | 53 | CLAS | CLAS | RVB-N | 1 | 2 | 1 | 1994 | Nee | 1 | Brinkman en Germeraad | 9406002 | 86 stuks | Ja, vastgoedbeh. | 0090 | NVC 30 | 43
900056788 | 32 | Noodverlichting centraal | 16G02 | JOHANNES POSTKAZERNE | 106 | KEK-gebouw | 4982 | 0 | 1.34 | CLAS | CLAS | RVB-N | 1 | 18 | 1 | 1998 | Nee | 1 | Menvier Blessing | P90693 | 96 stuks | Ja, vastgoedbeh. | 9704125090A2 | BNAR 3750-120-SP | 94
900056789 | 32 | Noodverlichting centraal | 16G02 | JOHANNES POSTKAZERNE | 128 | Sportgebouw | 2461 | 0 | 1.37 | CLAS | CLAS | RVB-N | 1 | 2 | 1 | 1997 | Nee | 1 | Cooper Menvier | NB |  | Ja, vastgoedbeh. | 40071338513 | CEAG GVL 24-1/14-7 | 41
900056790 | 32 | Noodverlichting centraal | 16G02 | JOHANNES POSTKAZERNE | 130 | Legering | 3085 | 3 | 3.02 | CLAS | CLAS | RVB-N | 1 | 2 | 1 | 1996 | Nee | 1 | Brinkman en Germeraad | 96110146L | 76 stuks | Ja, vastgoedbeh. | 0457 | NVC 30 | 79
900056791 | 32 | Noodverlichting centraal | 16G02 | JOHANNES POSTKAZERNE | 132 | Legering | 3088 | 1 | 1.01 | CLAS | CLAS | RVB-N | 1 | 2 | 1 | 1996 | Nee | 1 | Brinkman en Germeraad | 9611046K | 80 stuks | Ja, vastgoedbeh. | 0456 | NVC 30 | 79
900056792 | 32 | Noodverlichting centraal | 16G02 | JOHANNES POSTKAZERNE | 134 | Legering | 3101 | 0 | 031B | CLAS | CLAS | RVB-N | 1 | 4 | 1 | 2000 | Nee | 1 | Brinkman en Germeraad | 4002322 | 81 stuks | Ja, vastgoedbeh. | 0970 | NVC 30 | 80
900056793 | 32 | Noodverlichting centraal | 16G02 | JOHANNES POSTKAZERNE | 136 | Legering | 3101 | 0 | 031B | CLAS | CLAS | RVB-N | 1 | 4 | 1 | 2000 | Nee | 1 | Brinkman en Germeraad | 4002322 | 81 stuks | Ja, vastgoedbeh. | 0972 | NVC 30 | 80
900056794 | 32 | Noodverlichting centraal | 16G02 | JOHANNES POSTKAZERNE | 138 | Legering | 3101 | 0 | 031B | CLAS | CLAS | RVB-N | 1 | 2 | 1 | 2000 | Nee | 1 | Brinkman en Germeraad | 4002322 | 81 stuks | Ja, vastgoedbeh. | 0971 | NVC 30 | 80
900056795 | 32 | Noodverlichting centraal | 16G02 | JOHANNES POSTKAZERNE | 140 | Legering | 3101 | 0 | 031B | CLAS | CLAS | RVB-N | 1 | 4 | 1 | 2001 | Nee | 1 | Brinkman en Germeraad | 4103327 |  | Ja, vastgoedbeh. | 1103 | NVC 30 | 80
900056796 | 32 | Noodverlichting centraal | 16G02 | JOHANNES POSTKAZERNE | 150 | Legering | 2091 | 1 | 2.01A | CLAS | CLAS | RVB-N | 1 | 2 | 1 | 1997 | Nee | 1 | Brinkman en Germeraad | 9707113L | 45 stuks | Ja, vastgoedbeh. | 0593 | NVC 30 | 38
900056797 | 32 | Noodverlichting centraal | 16G02 | JOHANNES POSTKAZERNE | 152 | Legering | 2091 | 1 | 2.01A | CLAS | CLAS | RVB-N | 1 | 2 | 1 | 1997 | Nee | 1 | Brinkman en Germeraad | 9707113 K | 46 stuks | Ja, vastgoedbeh. | 0592 | NVC 30 | 40
900056798 | 32 | Noodverlichting centraal | 16G02 | JOHANNES POSTKAZERNE | 154 | Legering | 2092 | 1 | 101B | CLAS | CLAS | RVB-N | 1 | 2 | 1 | 2000 | Nee | 1 | Brinkman en Germeraad | 4001335 | 45 stuks | Ja, vastgoedbeh. | 0968 | NVC 30 | 44
900056799 | 32 | Noodverlichting centraal | 16G02 | JOHANNES POSTKAZERNE | 160 | Kantoorgebouw | 2856 | 1 | 123 | CLAS | CLAS | RVB-N | 1 | 2 | 1 | 2002 | Nee | 1 | Brinkman en Germeraad | P0201173 | 82 stuks | Ja, vastgoedbeh. | 1351 | NVC 30 | 85
900056802 | 32 | Noodverlichting centraal | 16G02 | JOHANNES POSTKAZERNE | HC | Kantoor , Legering | 4295 | 0 | 1M-B | CLAS | CLAS | RVB-N | 1 | 9 | 1 | 2005 | Nee | 1 | Menvier Blessing | 203-250-250-R050350 | 62 stuks | Ja, vastgoedbeh. | 05081456975 | BNAR 2500-60AP | 63
900056803 | 32 | Noodverlichting centraal | 16G02 | JOHANNES POSTKAZERNE | HF | Kantoorgebouw | 4382 | 0 | 1M-B | CLAS | CLAS | RVB-N | 1 | 9 | 1 | 1994 | Nee | 1 | Menvier Blessing | 88472-1 | 72 stuks | Ja, vastgoedbeh. | 05081456975 | BNUHF2500-60-SP | 57
900090045 | 32 | Noodverlichting centraal | 16G06 | LC STEENWIJK | A | Magazijn , Kantoorgebouw | 17523 | 0 | 10 | CLAS | CLAS | RVB-N | 1 | 8 | 1 | 2001 | Nee | 1 | Cooper Menvier / CEAG | NB | 53 stuks | Ja, vastgoedbeh. | 40071346721 | CG2000 Plus | 25
900095155 | 32 | Noodverlichting centraal | 21G09 | KC MEPPELERSTRAATWEG 19 | 1 | Hoofdgebouw | 1401 | 0 | B9 | DOSCO | DOSCO | RVB-N | 1 | 2 | 1 | 2000 | Nee | 1 | Menvier Blessing | 40071 | 35 stuks | Ja, vastgoedbeh. | NB | CeaGuard 48-SP | 65
900081032 | 32 | Noodverlichting centraal | 27H01 | LC LETTELE | E | Bureelgebouw , Expeditie | 2506 | K1 | 19 | CLAS | CLAS | RVB-N | 1 | 4 | 1 | 2002 | Nee | 1 | CEAG Cooper | 208.700.029-167833 | 65 stuks | Ja, vastgoedbeh. | 40071346720 | CG100 Plus | 68
900081089 | 32 | Noodverlichting centraal | 27H01 | LC LETTELE | S | Expeditiemagazijn | 5777 | 0 | 1.06 | CLAS | CLAS | RVB-N | 1 | 2 | 1 | 1999 | Nee | 1 | CEAG |  | 40 stuks | Ja, vastgoedbeh. | 40071341095 | Ceaguard | 53
900133137 | 32 | Noodverlichting centraal | 27H05 | LC BATHMEN | L20 | Magazijn ChemicaliÙn | 4705 | 0 | 25 | DMO | DMO | RVB-N | 1 |  | 1 | 2019 | Nee |  |  |  | 120 stuks | Ja, vastgoedbeh. |  |  | 106
900080495 | 32 | Noodverlichting centraal | 28H16 | COMPLEX TWENTE | C104 | Hoofdwachtgebouw | 551 | 0 | 1.27 | DOSCO | DOSCO | RVB-N | 1 | 2 | 1 |  | Nee | 1 | CEAG | NB | 21 stuks | Ja, vastgoedbeh. | NB | Ceaguard 48 | 19

## 33
ComponentID | ComponentSoortID | ComponentSoort | Object | Objectnaam | Gebouw | Gebouwnaam | BVO | Bouwlaag | Ruimte | Hoofdgebruiker | Objecthoofdgebruiker | Regio | Aantal | Accu's | Buiten gebruik gesteld | Centraal testsysteem | Nadere specificatie bwd/instl | Onderhoudsplicht | Verlichtingsarmaturen
900135046 | 33 | Noodverlichting decentraal | 02G02 | SB MARNEWAARD | 1 | Schuilloods | 374 |  |  | CLAS | CLAS | RVB-N | 1 |  | Nee | Nee |  | Ja, vastgoedbeh. | 8
900123386 | 33 | Noodverlichting decentraal | 02G02 | SB MARNEWAARD | 2 | Controletoren | 121 |  |  | CLAS | CLAS | RVB-N | 1 |  | Nee | Nee |  | Ja, vastgoedbeh. | 10
900128475 | 33 | Noodverlichting decentraal | 04F06 | SCHIETRANGE VLIEHORS | 08 | Ketelhuis | 22 |  |  | CLSK | CLSK | RVB-N | 1 |  | Nee | Nee |  | Ja, vastgoedbeh. | 1
900128476 | 33 | Noodverlichting decentraal | 04F06 | SCHIETRANGE VLIEHORS | 1 | Wachtgebouw | 70 |  |  | CLSK | CLSK | RVB-N | 1 |  | Nee | Nee |  | Ja, vastgoedbeh. | 9
900128474 | 33 | Noodverlichting decentraal | 04F06 | SCHIETRANGE VLIEHORS | 11 | Kantine , Mess | 295 |  |  | CLSK | CLSK | RVB-N | 1 |  | Nee | Nee |  | Ja, vastgoedbeh. | 3
900128473 | 33 | Noodverlichting decentraal | 04F06 | SCHIETRANGE VLIEHORS | 13 | Oplag gebouw | 149 |  |  | CLSK | CLSK | RVB-N | 1 |  | Nee | Nee |  | Ja, vastgoedbeh. | 9
900128472 | 33 | Noodverlichting decentraal | 04F06 | SCHIETRANGE VLIEHORS | 23 | Transformatorgebouw | 17 |  |  | CLSK | CLSK | RVB-N | 1 |  | Nee | Nee |  | Ja, vastgoedbeh.
900128471 | 33 | Noodverlichting decentraal | 04F06 | SCHIETRANGE VLIEHORS | 25 | Magazijn | 161 |  |  | CLSK | CLSK | RVB-N | 1 |  | Nee | Nee |  | Ja, vastgoedbeh. | 3
900132277 | 33 | Noodverlichting decentraal | 04F06 | SCHIETRANGE VLIEHORS | 51 | KLu Verzamelgebouw | 710 |  |  | CLSK | CLSK | RVB-N | 1 |  | Nee | Nee | 21 stuks | Ja, vastgoedbeh. | 11
900128469 | 33 | Noodverlichting decentraal | 04F06 | SCHIETRANGE VLIEHORS | 7 | Transformatorgebouw | 10 |  |  | CLSK | CLSK | RVB-N | 1 |  | Nee | Nee |  | Ja, vastgoedbeh.
900128470 | 33 | Noodverlichting decentraal | 04F06 | SCHIETRANGE VLIEHORS | N | Garage , Werkplaats | 972 |  |  | CLSK | CLSK | RVB-N | 1 |  | Nee | Nee |  | Ja, vastgoedbeh. | 8
900128468 | 33 | Noodverlichting decentraal | 04F06 | SCHIETRANGE VLIEHORS | P | Garage Werkplaats | 1185 |  |  | CLSK | CLSK | RVB-N | 1 |  | Nee | Nee | 3 stuks | Ja, vastgoedbeh. | 2
900122263 | 33 | Noodverlichting decentraal | 04F06 | SCHIETRANGE VLIEHORS | W1 | Hoofdwaarnemingstoren | 175 |  |  | CLSK | CLSK | RVB-N | 1 |  | Nee | Nee | 7 stuks | Ja, vastgoedbeh. | 6
900121014 | 33 | Noodverlichting decentraal | 05H09 | DEPOT LEEUWARDEN | B9100 | Bunker | 178 |  |  | DMO | DMO | RVB-N | 1 |  | Nee | Nee | 2 stuks | Ja, vastgoedbeh. | 1
900007244 | 33 | Noodverlichting decentraal | 06C02 | VLIEGBASIS LEEUWARDEN | 500 | Bunker BOC | 795 |  |  | CLSK | CLSK | RVB-N | 1 |  | Nee | Nee | 37 stuks | Ja, vastgoedbeh. | 18
900091509 | 33 | Noodverlichting decentraal | 06C02 | VLIEGBASIS LEEUWARDEN | 501 | Bunker SIM-KKW | 1172 |  |  | CLSK | CLSK | RVB-N | 1 |  | Nee | Nee | 25 stuks | Ja, vastgoedbeh. | 13
900007245 | 33 | Noodverlichting decentraal | 06C02 | VLIEGBASIS LEEUWARDEN | 502 | Squadronbunker 323 | 291 |  |  | CLSK | CLSK | RVB-N | 1 |  | Nee | Ja | 17 stuks | Ja, vastgoedbeh. | 14
900007234 | 33 | Noodverlichting decentraal | 06C02 | VLIEGBASIS LEEUWARDEN | 503A | Flightsimulator | 108 |  |  | CLSK | CLSK | RVB-N | 1 |  | Nee | Nee | 8 stuks | Ja, vastgoedbeh.
900007241 | 33 | Noodverlichting decentraal | 06C02 | VLIEGBASIS LEEUWARDEN | 503B | Squadronbunker 322 | 291 |  |  | CLSK | CLSK | RVB-N | 1 |  | Nee | Nee | 16 stuks | Ja, vastgoedbeh. | 13
900028329 | 33 | Noodverlichting decentraal | 06C02 | VLIEGBASIS LEEUWARDEN | 510 | Vliegtuigshelter | 571 |  |  | CLSK | CLSK | RVB-N | 1 |  | Nee | Nee | 3 stuks | Ja, vastgoedbeh. | 1
900028339 | 33 | Noodverlichting decentraal | 06C02 | VLIEGBASIS LEEUWARDEN | 511 | Vliegtuigshelter | 571 |  |  | CLSK | CLSK | RVB-N | 1 |  | Nee | Nee | 3 stuks | Ja, vastgoedbeh. | 1
900028341 | 33 | Noodverlichting decentraal | 06C02 | VLIEGBASIS LEEUWARDEN | 512 | Vliegtuigshelter | 571 |  |  | CLSK | CLSK | RVB-N | 1 |  | Nee | Nee | 3 stuks | Ja, vastgoedbeh. | 1
900028343 | 33 | Noodverlichting decentraal | 06C02 | VLIEGBASIS LEEUWARDEN | 513 | Vliegtuigshelter | 571 |  |  | CLSK | CLSK | RVB-N | 1 |  | Nee | Nee | 3 stuks | Ja, vastgoedbeh. | 1
900028345 | 33 | Noodverlichting decentraal | 06C02 | VLIEGBASIS LEEUWARDEN | 514 | Vliegtuigshelter | 571 |  |  | CLSK | CLSK | RVB-N | 1 |  | Nee | Nee | 3 stuks | Ja, vastgoedbeh. | 1
900028347 | 33 | Noodverlichting decentraal | 06C02 | VLIEGBASIS LEEUWARDEN | 515 | Vliegtuigshelter | 571 |  |  | CLSK | CLSK | RVB-N | 1 |  | Nee | Nee | 3 stuks | Ja, vastgoedbeh. | 1
900028349 | 33 | Noodverlichting decentraal | 06C02 | VLIEGBASIS LEEUWARDEN | 516 | Vliegtuigshelter | 571 |  |  | CLSK | CLSK | RVB-N | 1 |  | Nee | Nee | 3 stuks | Ja, vastgoedbeh. | 1
900028360 | 33 | Noodverlichting decentraal | 06C02 | VLIEGBASIS LEEUWARDEN | 517 | Vliegtuigshelter | 571 |  |  | CLSK | CLSK | RVB-N | 1 |  | Nee | Nee | 3 stuks | Ja, vastgoedbeh. | 1
900028351 | 33 | Noodverlichting decentraal | 06C02 | VLIEGBASIS LEEUWARDEN | 518 | Vliegtuigshelter | 571 |  |  | CLSK | CLSK | RVB-N | 1 |  | Nee | Nee | 3 stuks | Ja, vastgoedbeh. | 1
900028362 | 33 | Noodverlichting decentraal | 06C02 | VLIEGBASIS LEEUWARDEN | 519 | Vliegtuigshelter | 571 |  |  | CLSK | CLSK | RVB-N | 1 |  | Nee | Nee | 3 stuks | Ja, vastgoedbeh. | 1
900091463 | 33 | Noodverlichting decentraal | 06C02 | VLIEGBASIS LEEUWARDEN | 520 | Vliegtuigshelter | 571 |  |  | CLSK | CLSK | RVB-N | 1 |  | Nee | Nee | 3 stuks | Ja, vastgoedbeh. | 1
900028364 | 33 | Noodverlichting decentraal | 06C02 | VLIEGBASIS LEEUWARDEN | 521 | Vliegtuigshelter | 571 |  |  | CLSK | CLSK | RVB-N | 1 |  | Nee | Nee | 3 stuks | Ja, vastgoedbeh. | 1
900028380 | 33 | Noodverlichting decentraal | 06C02 | VLIEGBASIS LEEUWARDEN | 522 | Vliegtuigshelter | 571 |  |  | CLSK | CLSK | RVB-N | 1 |  | Nee | Nee | 3 stuks | Ja, vastgoedbeh. | 1
900028382 | 33 | Noodverlichting decentraal | 06C02 | VLIEGBASIS LEEUWARDEN | 523 | Vliegtuigshelter | 571 |  |  | CLSK | CLSK | RVB-N | 1 |  | Nee | Nee | 3 stuks | Ja, vastgoedbeh. | 1
900028384 | 33 | Noodverlichting decentraal | 06C02 | VLIEGBASIS LEEUWARDEN | 524 | Vliegtuigshelter | 571 |  |  | CLSK | CLSK | RVB-N | 1 |  | Nee | Nee | 3 stuks | Ja, vastgoedbeh. | 1
900028378 | 33 | Noodverlichting decentraal | 06C02 | VLIEGBASIS LEEUWARDEN | 525 | Vliegtuigshelter QRA | 571 |  |  | CLSK | CLSK | RVB-N | 1 |  | Nee | Nee | 3 stuks | Ja, vastgoedbeh. | 1
900028376 | 33 | Noodverlichting decentraal | 06C02 | VLIEGBASIS LEEUWARDEN | 526 | Vliegtuigshelter QRA | 571 |  |  | CLSK | CLSK | RVB-N | 1 |  | Nee | Nee | 3 stuks | Ja, vastgoedbeh. | 1
900028374 | 33 | Noodverlichting decentraal | 06C02 | VLIEGBASIS LEEUWARDEN | 527 | Vliegtuigshelter | 571 |  |  | CLSK | CLSK | RVB-N | 1 |  | Nee | Nee | 3 stuks | Ja, vastgoedbeh. | 1
900028372 | 33 | Noodverlichting decentraal | 06C02 | VLIEGBASIS LEEUWARDEN | 528 | Vliegtuigshelter | 571 |  |  | CLSK | CLSK | RVB-N | 1 |  | Nee | Nee | 3 stuks | Ja, vastgoedbeh. | 1
900028370 | 33 | Noodverlichting decentraal | 06C02 | VLIEGBASIS LEEUWARDEN | 529 | Vliegtuigshelter | 571 |  |  | CLSK | CLSK | RVB-N | 1 |  | Nee | Nee | 15 stuks | Ja, vastgoedbeh. | 1
900028368 | 33 | Noodverlichting decentraal | 06C02 | VLIEGBASIS LEEUWARDEN | 530 | Vliegtuigshelter | 571 |  |  | CLSK | CLSK | RVB-N | 1 |  | Nee | Nee | 3 stuks | Ja, vastgoedbeh. | 1
900028366 | 33 | Noodverlichting decentraal | 06C02 | VLIEGBASIS LEEUWARDEN | 531 | Vliegtuigshelter | 571 |  |  | CLSK | CLSK | RVB-N | 1 |  | Nee | Nee | 3 stuks | Ja, vastgoedbeh. | 1
900028501 | 33 | Noodverlichting decentraal | 06C02 | VLIEGBASIS LEEUWARDEN | 532 | Vliegtuigshelter | 571 |  |  | CLSK | CLSK | RVB-N | 1 |  | Nee | Nee | 3 stuks | Ja, vastgoedbeh. | 1
900028499 | 33 | Noodverlichting decentraal | 06C02 | VLIEGBASIS LEEUWARDEN | 533 | Vliegtuigshelter | 571 |  |  | CLSK | CLSK | RVB-N | 1 |  | Nee | Nee | 3 stuks | Ja, vastgoedbeh. | 1
900028493 | 33 | Noodverlichting decentraal | 06C02 | VLIEGBASIS LEEUWARDEN | 534 | Vliegtuigshelter | 571 |  |  | CLSK | CLSK | RVB-N | 1 |  | Nee | Nee | 3 stuks | Ja, vastgoedbeh. | 1
900028497 | 33 | Noodverlichting decentraal | 06C02 | VLIEGBASIS LEEUWARDEN | 535 | Vliegtuigshelter | 571 |  |  | CLSK | CLSK | RVB-N | 1 |  | Nee | Nee | 3 stuks | Ja, vastgoedbeh. | 1
900028491 | 33 | Noodverlichting decentraal | 06C02 | VLIEGBASIS LEEUWARDEN | 536 | Vliegtuigshelter | 571 |  |  | CLSK | CLSK | RVB-N | 1 |  | Nee | Nee | 3 stuks | Ja, vastgoedbeh. | 1
900028495 | 33 | Noodverlichting decentraal | 06C02 | VLIEGBASIS LEEUWARDEN | 537 | Vliegtuigshelter | 571 |  |  | CLSK | CLSK | RVB-N | 1 |  | Nee | Nee | 3 stuks | Ja, vastgoedbeh. | 1
900028489 | 33 | Noodverlichting decentraal | 06C02 | VLIEGBASIS LEEUWARDEN | 538 | Vliegtuigshelter | 571 |  |  | CLSK | CLSK | RVB-N | 1 |  | Nee | Nee | 3 stuks | Ja, vastgoedbeh. | 1
900028487 | 33 | Noodverlichting decentraal | 06C02 | VLIEGBASIS LEEUWARDEN | 539 | Vliegtuigshelter | 571 |  |  | CLSK | CLSK | RVB-N | 1 |  | Nee | Nee | 3 stuks | Ja, vastgoedbeh. | 1
900028485 | 33 | Noodverlichting decentraal | 06C02 | VLIEGBASIS LEEUWARDEN | 540 | Vliegtuigshelter | 571 |  |  | CLSK | CLSK | RVB-N | 1 |  | Nee | Nee | 3 stuks | Ja, vastgoedbeh. | 1
900028482 | 33 | Noodverlichting decentraal | 06C02 | VLIEGBASIS LEEUWARDEN | 541 | Vliegtuigshelter | 571 |  |  | CLSK | CLSK | RVB-N | 1 |  | Nee | Nee | 3 stuks | Ja, vastgoedbeh. | 1
900007053 | 33 | Noodverlichting decentraal | 06C02 | VLIEGBASIS LEEUWARDEN | C110 | POL-gebouw | 837 |  |  | CLSK | CLSK | RVB-N | 1 |  | Nee | Nee | 21 stuks | Ja, vastgoedbeh. | 6
900028328 | 33 | Noodverlichting decentraal | 06C02 | VLIEGBASIS LEEUWARDEN | C116 | Magazijn ChemicaliÙn | 97 |  |  | CLSK | CLSK | RVB-N | 1 |  | Nee | Ja | 7 stuks | Ja, vastgoedbeh.
900007233 | 33 | Noodverlichting decentraal | 06C02 | VLIEGBASIS LEEUWARDEN | C127 | Gebouw PVE CIS | 936 |  |  | CLSK | CLSK | RVB-N | 1 |  | Nee | Ja | 14 stuks | Ja, vastgoedbeh. | 10
900007224 | 33 | Noodverlichting decentraal | 06C02 | VLIEGBASIS LEEUWARDEN | C139 | Pompstation Afs Noord | 147 |  |  | CLSK | CLSK | RVB-N | 1 |  | Nee | Nee | 9 stuks | Ja, vastgoedbeh.
900007239 | 33 | Noodverlichting decentraal | 06C02 | VLIEGBASIS LEEUWARDEN | C140 | Stafgebouw 922 SQN | 737 |  |  | CLSK | CLSK | RVB-N | 1 |  | Nee | Nee | 13 stuks | Ja, vastgoedbeh. | 5
900007225 | 33 | Noodverlichting decentraal | 06C02 | VLIEGBASIS LEEUWARDEN | C141 | Pompstation Afs Oost | 147 |  |  | CLSK | CLSK | RVB-N | 1 |  | Nee | Nee | 8 stuks | Ja, vastgoedbeh.
900007226 | 33 | Noodverlichting decentraal | 06C02 | VLIEGBASIS LEEUWARDEN | C142 | Pompstation Afs Zuid | 148 |  |  | CLSK | CLSK | RVB-N | 1 |  | Nee | Nee | 9 stuks | Ja, vastgoedbeh.
900028483 | 33 | Noodverlichting decentraal | 06C02 | VLIEGBASIS LEEUWARDEN | C160 | Gebouw Gladheidsbestrijding | 740 |  |  | CLSK | CLSK | RVB-N | 1 |  | Nee | Nee | 10 stuks | Ja, vastgoedbeh. | 2
900007237 | 33 | Noodverlichting decentraal | 06C02 | VLIEGBASIS LEEUWARDEN | C166 | Controlegebouw | 47 |  |  | CLSK | CLSK | RVB-N | 1 |  | Nee | Nee | 5 stuks | Ja, vastgoedbeh.
900007235 | 33 | Noodverlichting decentraal | 06C02 | VLIEGBASIS LEEUWARDEN | C167 | Generatorhok | 22 |  |  | CLSK | CLSK | RVB-N | 1 |  | Nee | Nee | 3 stuks | Ja, vastgoedbeh.
900007246 | 33 | Noodverlichting decentraal | 06C02 | VLIEGBASIS LEEUWARDEN | C168 | Zenderruimte AKA | 14 |  |  | CLSK | CLSK | RVB-N | 1 |  | Nee | Nee | 2 stuks | Ja, vastgoedbeh.
900027892 | 33 | Noodverlichting decentraal | 06C02 | VLIEGBASIS LEEUWARDEN | C173 | Kantoorgebouw FWIT | 352 |  |  | CLSK | CLSK | RVB-N | 1 |  | Nee | Nee | 8 stuks | Ja, vastgoedbeh. | 6
900007258 | 33 | Noodverlichting decentraal | 06C02 | VLIEGBASIS LEEUWARDEN | C183 | Noodstroomgebouw H18 | 15 |  |  | CLSK | CLSK | RVB-N | 1 |  | Nee | Nee | 1 stuk | Ja, vastgoedbeh.
900087844 | 33 | Noodverlichting decentraal | 06C02 | VLIEGBASIS LEEUWARDEN | C184 | GU-stalling | 633 |  |  | CLSK | CLSK | RVB-N | 1 |  | Nee | Nee | 4 stuks | Ja, vastgoedbeh.
900107314 | 33 | Noodverlichting decentraal | 06C02 | VLIEGBASIS LEEUWARDEN | C185 | Stafgebouw 322 SQN | 7974 |  |  | CLSK | CLSK | RVB-N | 1 |  | Nee | Ja | zie component Noodverlichting centraal | Ja, vastgoedbeh.
900097274 | 33 | Noodverlichting decentraal | 06C02 | VLIEGBASIS LEEUWARDEN | C188 | GU-stalling | 263 |  |  | CLSK | CLSK | RVB-N | 1 |  | Nee | Nee | 4 stuks | Ja, vastgoedbeh.
900106726 | 33 | Noodverlichting decentraal | 06C02 | VLIEGBASIS LEEUWARDEN | C189 | QRA-gebouw | 256 |  |  | CLSK | CLSK | RVB-N | 1 |  | Nee | Ja | 8 stuks | Ja, vastgoedbeh. | 9
900007054 | 33 | Noodverlichting decentraal | 06C02 | VLIEGBASIS LEEUWARDEN | C2 | CIS-materieel | 642 |  |  | CLSK | CLSK | RVB-N | 1 |  | Nee | Ja | 9 stuks | Ja, vastgoedbeh. | 3
900028325 | 33 | Noodverlichting decentraal | 06C02 | VLIEGBASIS LEEUWARDEN | C21 | Observatiepost Brandweer , TACAN | 136 |  |  | CLSK | CLSK | RVB-N | 1 |  | Nee | Nee | 8 stuks | Ja, vastgoedbeh. | 3
900001468 | 33 | Noodverlichting decentraal | 06C02 | VLIEGBASIS LEEUWARDEN | C22 | Brandweerkazerne | 1437 |  |  | CLSK | CLSK | RVB-N | 1 |  | Nee | Ja | 40 stuks | Ja, vastgoedbeh.
900091423 | 33 | Noodverlichting decentraal | 06C02 | VLIEGBASIS LEEUWARDEN | C23 | Gebouw BOD | 319 |  |  | CLSK | CLSK | RVB-N | 1 |  | Nee | Nee | 15 stuks | Ja, vastgoedbeh. | 6
900091436 | 33 | Noodverlichting decentraal | 06C02 | VLIEGBASIS LEEUWARDEN | C24 | Gebouw COPI | 160 |  |  | CLSK | CLSK | RVB-N | 1 |  | Nee | Nee | 5 stuks | Ja, vastgoedbeh. | 4
900001464 | 33 | Noodverlichting decentraal | 06C02 | VLIEGBASIS LEEUWARDEN | C41 | ECM Shop | 283 |  |  | CLSK | CLSK | RVB-N | 1 |  | Nee | Nee | 8 stuks | Ja, vastgoedbeh. | 5
900007238 | 33 | Noodverlichting decentraal | 06C02 | VLIEGBASIS LEEUWARDEN | C43 | Accuwerkshop , Kantoor 920 SQN | 5773 |  |  | CLSK | CLSK | RVB-N | 1 |  | Nee | Ja | 15 stuks waarvan 3 explosieveilig in accushop | Ja, vastgoedbeh. | 79
900001488 | 33 | Noodverlichting decentraal | 06C02 | VLIEGBASIS LEEUWARDEN | C44 | VVU-gebouw | 816 |  |  | CLSK | CLSK | RVB-N | 1 |  | Nee | Ja | 16 stuks | Ja, vastgoedbeh. | 10
900007243 | 33 | Noodverlichting decentraal | 06C02 | VLIEGBASIS LEEUWARDEN | C47 | Hoofdgebouw 323 SQN | 2467 |  |  | CLSK | CLSK | RVB-N | 1 |  | Nee | Nee | 69 stuks | Ja, vastgoedbeh. | 33
900007242 | 33 | Noodverlichting decentraal | 06C02 | VLIEGBASIS LEEUWARDEN | C48 | Lijngebouw 322 SQN | 465 |  |  | CLSK | CLSK | RVB-N | 1 |  | Nee | Nee | 13 stuks | Ja, vastgoedbeh. | 12
900027660 | 33 | Noodverlichting decentraal | 06C02 | VLIEGBASIS LEEUWARDEN | C49 | GU-stalling 323 SQN | 626 |  |  | CLSK | CLSK | RVB-N | 1 |  | Nee | Nee |  | Ja, vastgoedbeh. | 3
900027999 | 33 | Noodverlichting decentraal | 06C02 | VLIEGBASIS LEEUWARDEN | C54 | Kantoor Testvliegen | 378 |  |  | CLSK | CLSK | RVB-N | 1 |  | Nee | Nee | 17 stuks | Ja, vastgoedbeh. | 16
900028617 | 33 | Noodverlichting decentraal | 06C02 | VLIEGBASIS LEEUWARDEN | C91 | Magazijn Algemeen | 264 |  |  | CLSK | CLSK | RVB-N | 1 |  | Nee | Nee | 3 stuks | Ja, vastgoedbeh.
900028660 | 33 | Noodverlichting decentraal | 06C02 | VLIEGBASIS LEEUWARDEN | F81 | Local Control Bunker 06 | 103 |  |  | CLSK | CLSK | RVB-N | 1 |  | Nee | Nee | 9 stuks | Ja, vastgoedbeh. | 7
900028659 | 33 | Noodverlichting decentraal | 06C02 | VLIEGBASIS LEEUWARDEN | F82 | Local Control Bunker 24 | 103 |  |  | CLSK | CLSK | RVB-N | 1 |  | Nee | Nee | 9 stuks | Ja, vastgoedbeh. | 7
900028010 | 33 | Noodverlichting decentraal | 06C02 | VLIEGBASIS LEEUWARDEN | H14 | Hangar Run-up | 566 |  |  | CLSK | CLSK | RVB-N | 1 |  | Nee | Nee | 16 stuks | Ja, vastgoedbeh. | 12
900007253 | 33 | Noodverlichting decentraal | 06C02 | VLIEGBASIS LEEUWARDEN | H15 | Hangar 322 SQN | 5094 |  |  | CLSK | CLSK | RVB-N | 1 |  | Nee | Nee | 62 stuks | Ja, vastgoedbeh. | 64
900027661 | 33 | Noodverlichting decentraal | 06C02 | VLIEGBASIS LEEUWARDEN | H16 | Hydrazinehangar | 410 |  |  | CLSK | CLSK | RVB-N | 1 |  | Nee | Nee | 17 stuks | Ja, vastgoedbeh. | 19
900028017 | 33 | Noodverlichting decentraal | 06C02 | VLIEGBASIS LEEUWARDEN | H17 | Werkplaats 306 SQN | 1829 |  |  | CLSK | CLSK | RVB-N | 1 |  | Nee | Nee | 37 stuks | Ja, vastgoedbeh. | 19
900007259 | 33 | Noodverlichting decentraal | 06C02 | VLIEGBASIS LEEUWARDEN | H18 | Leerdock , RAV | 2601 |  |  | CLSK | CLSK | RVB-N | 1 |  | Nee | Nee | 32 stuks | Ja, vastgoedbeh. | 31
900027895 | 33 | Noodverlichting decentraal | 06C02 | VLIEGBASIS LEEUWARDEN | H3 | Hangar 920 SQN | 3909 |  |  | CLSK | CLSK | RVB-N | 1 |  | Nee | Nee | 40 stuks | Ja, vastgoedbeh. | 27
900028007 | 33 | Noodverlichting decentraal | 06C02 | VLIEGBASIS LEEUWARDEN | H4 | Hangar 920 SQN | 3911 |  |  | CLSK | CLSK | RVB-N | 1 |  | Nee | Nee | 52 stuks | Ja, vastgoedbeh. | 38
900028008 | 33 | Noodverlichting decentraal | 06C02 | VLIEGBASIS LEEUWARDEN | H5 | Hangar GU | 1078 |  |  | CLSK | CLSK | RVB-N | 1 |  | Nee | Nee | 5 stuks | Ja, vastgoedbeh. | 4
900028003 | 33 | Noodverlichting decentraal | 06C02 | VLIEGBASIS LEEUWARDEN | H7 | Hangar NSL | 1068 |  |  | CLSK | CLSK | RVB-N | 1 |  | Nee | Nee | 11 stuks | Ja, vastgoedbeh. | 7
900028001 | 33 | Noodverlichting decentraal | 06C02 | VLIEGBASIS LEEUWARDEN | H8 | Hangar Schilders | 1355 |  |  | CLSK | CLSK | RVB-N | 1 |  | Nee | Nee | 23 stuks | Ja, vastgoedbeh. | 22
900028024 | 33 | Noodverlichting decentraal | 06C02 | VLIEGBASIS LEEUWARDEN | H9 | Hangar Vliegtuigwasplaats | 844 |  |  | CLSK | CLSK | RVB-N | 1 |  | Nee | Nee | 13 stuks | Ja, vastgoedbeh. | 10
900007254 | 33 | Noodverlichting decentraal | 06C02 | VLIEGBASIS LEEUWARDEN | K1 | Werkplaats Motoren | 3577 |  |  | CLSK | CLSK | RVB-N | 1 |  | Nee | Nee | 4 stuks | Ja, vastgoedbeh. | 2
900091062 | 33 | Noodverlichting decentraal | 06C02 | VLIEGBASIS LEEUWARDEN | K100 | Kantoorgebouw | 1141 |  |  | CLSK | CLSK | RVB-N | 1 |  | Nee | Nee | 18 stuks | Ja, vastgoedbeh. | 4
900028026 | 33 | Noodverlichting decentraal | 06C02 | VLIEGBASIS LEEUWARDEN | K101 | Kantoorgebouw | 220 |  |  | CLSK | CLSK | RVB-N | 1 |  | Nee | Nee | 8 stuks | Ja, vastgoedbeh. | 4
900087436 | 33 | Noodverlichting decentraal | 06C02 | VLIEGBASIS LEEUWARDEN | K102 | Basis Informatie Centrum | 405 |  |  | CLSK | CLSK | RVB-N | 1 |  | Nee | Ja | 18 stuks | Ja, vastgoedbeh. | 17
900091231 | 33 | Noodverlichting decentraal | 06C02 | VLIEGBASIS LEEUWARDEN | K105 | Maskeroefenruimte - MOR | 44 |  |  | CLSK | CLSK | RVB-N | 1 |  | Nee | Nee | 8 stuks | Ja, vastgoedbeh.
900007058 | 33 | Noodverlichting decentraal | 06C02 | VLIEGBASIS LEEUWARDEN | K11 | Metaalbewerking , Diversen | 1156 |  |  | CLSK | CLSK | RVB-N | 1 |  | Nee | Nee | 5 stuks | Ja, vastgoedbeh. | 9
900007055 | 33 | Noodverlichting decentraal | 06C02 | VLIEGBASIS LEEUWARDEN | K22 | Hondensectie 630 SQN | 298 |  |  | CLSK | CLSK | RVB-N | 1 |  | Nee | Ja | 9 stuks | Ja, vastgoedbeh. | 7
900007056 | 33 | Noodverlichting decentraal | 06C02 | VLIEGBASIS LEEUWARDEN | K24 | Opslag Materieel MGD | 340 |  |  | CLSK | CLSK | RVB-N | 1 |  | Nee | Nee | 8 stuks | Ja, vastgoedbeh. | 3
900028336 | 33 | Noodverlichting decentraal | 06C02 | VLIEGBASIS LEEUWARDEN | K30 | Gebouw Schietvereniging | 386 |  |  | CLSK | CLSK | RVB-N | 1 |  | Nee | Nee |  | Ja, vastgoedbeh. | 4
900007262 | 33 | Noodverlichting decentraal | 06C02 | VLIEGBASIS LEEUWARDEN | K44 | Kantoor- , Lesgebouw OGRV | 2141 |  |  | CLSK | CLSK | RVB-N | 1 |  | Nee | Nee | 24 stuks | Ja, vastgoedbeh. | 36
900007261 | 33 | Noodverlichting decentraal | 06C02 | VLIEGBASIS LEEUWARDEN | K45 | Kantoorgebouw Force Protection | 1272 |  |  | CLSK | CLSK | RVB-N | 1 |  | Nee | Ja | 22 stuks | Ja, vastgoedbeh. | 15
900007263 | 33 | Noodverlichting decentraal | 06C02 | VLIEGBASIS LEEUWARDEN | K46 | Legering (Categorie II) | 2080 |  |  | CLSK | CLSK | RVB-N | 1 |  | Nee | Nee | 41 stuks | Ja, vastgoedbeh. | 14
900007265 | 33 | Noodverlichting decentraal | 06C02 | VLIEGBASIS LEEUWARDEN | K47 | RMV , Rijschool , Fitness | 936 |  |  | CLSK | CLSK | RVB-N | 1 |  | Nee | Nee | 27 stuks | Ja, vastgoedbeh. | 16
900007249 | 33 | Noodverlichting decentraal | 06C02 | VLIEGBASIS LEEUWARDEN | K49 | Stafgebouw 921 SQN | 970 |  |  | CLSK | CLSK | RVB-N | 1 |  | Nee | Nee | 25 stuks | Ja, vastgoedbeh. | 18
900007255 | 33 | Noodverlichting decentraal | 06C02 | VLIEGBASIS LEEUWARDEN | K5 | Stafgebouw | 1391 |  |  | CLSK | CLSK | RVB-N | 1 |  | Nee | Nee | 38 stuks | Ja, vastgoedbeh. | 30
900007264 | 33 | Noodverlichting decentraal | 06C02 | VLIEGBASIS LEEUWARDEN | K51 | Werkplaats Wielvoertuigen | 1968 |  |  | CLSK | CLSK | RVB-N | 1 |  | Nee | Nee | 26 stuks | Ja, vastgoedbeh. | 14
900028275 | 33 | Noodverlichting decentraal | 06C02 | VLIEGBASIS LEEUWARDEN | K60 | Hoofdstafgebouw | 5788 |  |  | CLSK | CLSK | RVB-N | 1 |  | Nee | Nee | 89 stuks | Ja, vastgoedbeh. | 76
900135445 | 33 | Noodverlichting decentraal | 06C02 | VLIEGBASIS LEEUWARDEN | K64 | Sportgebouw | 1949 |  |  | CLSK | CLSK | RVB-N | 1 |  | Nee | Nee | 8 stuks | Ja, vastgoedbeh. | 37
900007260 | 33 | Noodverlichting decentraal | 06C02 | VLIEGBASIS LEEUWARDEN | K9 | Werkcentrum Houtbewerking | 314 |  |  | CLSK | CLSK | RVB-N | 1 |  | Nee | Nee | 11 stuks | Ja, vastgoedbeh. | 5
900007050 | 33 | Noodverlichting decentraal | 06C02 | VLIEGBASIS LEEUWARDEN | K90 | Legering (Categorie I) | 2789 |  |  | CLSK | CLSK | RVB-N | 1 |  | Nee | Nee | 79 stuks | Ja, vastgoedbeh. | 18
900007051 | 33 | Noodverlichting decentraal | 06C02 | VLIEGBASIS LEEUWARDEN | K96 | Legering (Categorie II) | 1809 |  |  | CLSK | CLSK | RVB-N | 1 |  | Nee | Nee | 39 stuks | Ja, vastgoedbeh. | 26
900001506 | 33 | Noodverlichting decentraal | 06C02 | VLIEGBASIS LEEUWARDEN | K97 | Bedrijfsrestaurant | 3564 |  |  | CLSK | CLSK | RVB-N | 1 |  | Nee | Nee | 88 stuks | Ja, vastgoedbeh. | 80
900007052 | 33 | Noodverlichting decentraal | 06C02 | VLIEGBASIS LEEUWARDEN | K98 | MGD | 1485 |  |  | CLSK | CLSK | RVB-N | 1 |  | Nee | Nee | 22 stuks | Ja, vastgoedbeh. | 20
900001495 | 33 | Noodverlichting decentraal | 06C02 | VLIEGBASIS LEEUWARDEN | K99 | Hoofdwachtgebouw | 543 |  |  | CLSK | CLSK | RVB-N | 1 |  | Nee | Ja | 18 stuks | Ja, vastgoedbeh. | 20
900091076 | 33 | Noodverlichting decentraal | 06C02 | VLIEGBASIS LEEUWARDEN | KMAR | Kantoorgebouw | 1023 |  |  | CLSK | CLSK | RVB-N | 1 |  | Nee | Nee | 15 stuks | Ja, vastgoedbeh. | 16
900028320 | 33 | Noodverlichting decentraal | 06C02 | VLIEGBASIS LEEUWARDEN | L2 | Werkcentrum LOX | 594 |  |  | CLSK | CLSK | RVB-N | 1 |  | Nee | Ja | 14 stuks | Ja, vastgoedbeh. | 5
900028817 | 33 | Noodverlichting decentraal | 06C02 | VLIEGBASIS LEEUWARDEN | T1 | Transformator Kamp De Keeg , Centrum | 46 |  |  | CLSK | CLSK | RVB-N | 1 |  | Nee | Nee | 2 stuks | Ja, vastgoedbeh.
900091486 | 33 | Noodverlichting decentraal | 06C02 | VLIEGBASIS LEEUWARDEN | T13 | Transformator Aansluiting Vliegtuigen | 18 |  |  | CLSK | CLSK | RVB-N | 1 |  | Nee | Nee | 2 stuks | Ja, vastgoedbeh.
900028505 | 33 | Noodverlichting decentraal | 06C02 | VLIEGBASIS LEEUWARDEN | T14 | Transformator Verkeerstoren | 29 |  |  | CLSK | CLSK | RVB-N | 1 |  | Nee | Nee | 2 stuks | Ja, vastgoedbeh.
900112804 | 33 | Noodverlichting decentraal | 06C02 | VLIEGBASIS LEEUWARDEN | T15A | Transformator West | 15 |  |  | CLSK | CLSK | RVB-N | 1 |  | Nee | Nee | 2 stuks | Ja, vastgoedbeh.
900028816 | 33 | Noodverlichting decentraal | 06C02 | VLIEGBASIS LEEUWARDEN | T16 | Transformator Oost | 19 |  |  | CLSK | CLSK | RVB-N | 1 |  | Nee | Nee | 2 stuks | Ja, vastgoedbeh.
900091167 | 33 | Noodverlichting decentraal | 06C02 | VLIEGBASIS LEEUWARDEN | T17 | Transformatorgebouw TACAN | 13 |  |  | CLSK | CLSK | RVB-N | 1 |  | Nee | Nee | 1 stuk | Ja, vastgoedbeh.
900090178 | 33 | Noodverlichting decentraal | 06C02 | VLIEGBASIS LEEUWARDEN | T18 | Transformator 501 | 9 |  |  | CLSK | CLSK | RVB-N | 1 |  | Nee | Nee | 1 stuk | Ja, vastgoedbeh.
900091236 | 33 | Noodverlichting decentraal | 06C02 | VLIEGBASIS LEEUWARDEN | T18A | Transformatorgebouw | 7 |  |  | CLSK | CLSK | RVB-N | 1 |  | Nee | Nee | 1 stuk | Ja, vastgoedbeh.
900091237 | 33 | Noodverlichting decentraal | 06C02 | VLIEGBASIS LEEUWARDEN | T19 | Transformator 500 | 12 |  |  | CLSK | CLSK | RVB-N | 1 |  | Nee | Nee | 2 stuks | Ja, vastgoedbeh.
900090177 | 33 | Noodverlichting decentraal | 06C02 | VLIEGBASIS LEEUWARDEN | T2 | Transformator Hangars | 16 |  |  | CLSK | CLSK | RVB-N | 1 |  | Nee | Nee | 2 stuks | Ja, vastgoedbeh.
900028812 | 33 | Noodverlichting decentraal | 06C02 | VLIEGBASIS LEEUWARDEN | T20 | Transformator H15 | 29 |  |  | CLSK | CLSK | RVB-N | 1 |  | Nee | Nee | 3 stuks | Ja, vastgoedbeh.
900091238 | 33 | Noodverlichting decentraal | 06C02 | VLIEGBASIS LEEUWARDEN | T21 | Transformator Bedrijfsrestaurant | 22 |  |  | CLSK | CLSK | RVB-N | 1 |  | Nee | Nee | 2 stuks | Ja, vastgoedbeh.
900091491 | 33 | Noodverlichting decentraal | 06C02 | VLIEGBASIS LEEUWARDEN | T22 | Transformator Afs Oost | 16 |  |  | CLSK | CLSK | RVB-N | 1 |  | Nee | Nee | 2 stuks | Ja, vastgoedbeh.
900090179 | 33 | Noodverlichting decentraal | 06C02 | VLIEGBASIS LEEUWARDEN | T23 | Transformator Afs Zuid | 16 |  |  | CLSK | CLSK | RVB-N | 1 |  | Nee | Nee | 2 stuks | Ja, vastgoedbeh.
900028810 | 33 | Noodverlichting decentraal | 06C02 | VLIEGBASIS LEEUWARDEN | T24 | Transformator Afs Noord | 16 |  |  | CLSK | CLSK | RVB-N | 1 |  | Nee | Nee | 2 stuks | Ja, vastgoedbeh.
900028814 | 33 | Noodverlichting decentraal | 06C02 | VLIEGBASIS LEEUWARDEN | T26 | Transformator Log Oost | 16 |  |  | CLSK | CLSK | RVB-N | 1 |  | Nee | Nee | 2 stuks | Ja, vastgoedbeh.
900091240 | 33 | Noodverlichting decentraal | 06C02 | VLIEGBASIS LEEUWARDEN | T27 | Transformator Noord | 14 |  |  | CLSK | CLSK | RVB-N | 1 |  | Nee | Nee | 2 stuks | Ja, vastgoedbeh.
900106260 | 33 | Noodverlichting decentraal | 06C02 | VLIEGBASIS LEEUWARDEN | T28 | Trafo | 36 |  |  | CLSK | CLSK | RVB-N | 1 |  | Nee | Nee | 3 stuks | Ja, vastgoedbeh.
900028807 | 33 | Noodverlichting decentraal | 06C02 | VLIEGBASIS LEEUWARDEN | T3 | Transformator Vliegveldverlichting | 41 |  |  | CLSK | CLSK | RVB-N | 1 |  | Nee | Nee | 3 stuks | Ja, vastgoedbeh.
900091232 | 33 | Noodverlichting decentraal | 06C02 | VLIEGBASIS LEEUWARDEN | T4 | Transformator Kamp De Keeg | 44 |  |  | CLSK | CLSK | RVB-N | 1 |  | Nee | Nee | 3 stuks | Ja, vastgoedbeh.
900028708 | 33 | Noodverlichting decentraal | 06C02 | VLIEGBASIS LEEUWARDEN | T5 | Transformator Vliegveldverlichting | 67 |  |  | CLSK | CLSK | RVB-N | 1 |  | Nee | Nee | 5 stuks | Ja, vastgoedbeh.
900125048 | 33 | Noodverlichting decentraal | 06C02 | VLIEGBASIS LEEUWARDEN | T8 | Transformator Hangars , Aansluiting Kas | 112 |  |  | CLSK | CLSK | RVB-N | 1 |  | Nee | Nee | Van Lien in ruimte 1.01 | Ja, vastgoedbeh.
900028809 | 33 | Noodverlichting decentraal | 06C02 | VLIEGBASIS LEEUWARDEN | T9 | Transformator Run-up | 33 |  |  | CLSK | CLSK | RVB-N | 1 |  | Nee | Nee | 2 stuks | Ja, vastgoedbeh.
900077845 | 33 | Noodverlichting decentraal | 06F02 | WILLEM L V NASSAUKAZERNE | 1 | Wachtgebouw | 158 |  |  | CLAS | CLAS | RVB-N | 1 |  | Nee | Nee | 14 stuks | Ja, vastgoedbeh. | 10
900077253 | 33 | Noodverlichting decentraal | 06F02 | WILLEM L V NASSAUKAZERNE | 10 | Toiletgebouw | 28 |  |  | CLAS | CLAS | RVB-N | 1 |  | Nee | Nee | 1 stuk | Ja, vastgoedbeh.
900075764 | 33 | Noodverlichting decentraal | 06F02 | WILLEM L V NASSAUKAZERNE | 11 | Werkplaats | 1715 |  |  | CLAS | CLAS | RVB-N | 1 |  | Nee | Ja | 46 stuks | Ja, vastgoedbeh. | 3
900075756 | 33 | Noodverlichting decentraal | 06F02 | WILLEM L V NASSAUKAZERNE | 12 | Simulator Wapensystemen | 776 |  |  | CLAS | CLAS | RVB-N | 1 |  | Nee | Nee | 17 stuks | Ja, vastgoedbeh. | 10
900077259 | 33 | Noodverlichting decentraal | 06F02 | WILLEM L V NASSAUKAZERNE | 17 | Inkoopstation | 246 |  |  | CLAS | CLAS | RVB-N | 1 |  | Nee | Nee | 5 stuks | Ja, vastgoedbeh.
900077849 | 33 | Noodverlichting decentraal | 06F02 | WILLEM L V NASSAUKAZERNE | 21 | Transformator Munitiecomplex | 15 |  |  | CLAS | CLAS | RVB-N | 1 |  | Nee | Nee | 2 stuks | Ja, vastgoedbeh.
900129527 | 33 | Noodverlichting decentraal | 06F02 | WILLEM L V NASSAUKAZERNE | 28 | Munitiebunker | 188 |  |  | CLAS | CLAS | RVB-N | 1 |  | Nee | Nee | 13 stuks | Ja, vastgoedbeh.
900076739 | 33 | Noodverlichting decentraal | 06F02 | WILLEM L V NASSAUKAZERNE | 3 | Commandopost | 915 |  |  | CLAS | CLAS | RVB-N | 1 |  | Nee | Ja | 9 stuks | Ja, vastgoedbeh. | 33
900116988 | 33 | Noodverlichting decentraal | 06F02 | WILLEM L V NASSAUKAZERNE | 5 | Sportgebouw | 1248 |  |  | CLAS | CLAS | RVB-N | 1 |  | Nee | Nee |  | Ja, vastgoedbeh. | 43
900075759 | 33 | Noodverlichting decentraal | 06F02 | WILLEM L V NASSAUKAZERNE | 8 | Werkplaats , Wapenonderhoudsgebouw | 1578 |  |  | CLAS | CLAS | RVB-N | 1 |  | Nee | Nee | 21 stuks | Ja, vastgoedbeh. | 4
900077252 | 33 | Noodverlichting decentraal | 06F02 | WILLEM L V NASSAUKAZERNE | 9 | Toiletgebouw | 28 |  |  | CLAS | CLAS | RVB-N | 1 |  | Nee | Nee | 1 stuk | Ja, vastgoedbeh.
900118830 | 33 | Noodverlichting decentraal | 06F06 | ZENDERCOMPLEX BURUM | 2 | Bedieningsgebouw | 1483 |  |  | DOSCO | DOSCO | RVB-N | 1 |  | Nee | Nee | 39 stuks | Ja, vastgoedbeh. | 38
900087359 | 33 | Noodverlichting decentraal | 07F03 | POST DELFZIJL | 1 | Hoofdgebouw | 824 |  |  | KMAR | KMAR | RVB-N | 1 |  | Nee | Nee | 31 stuks | Ja, vastgoedbeh. | 21
900087577 | 33 | Noodverlichting decentraal | 07F11 | ANTENNEPARK APPINGEDAM | 1 | Zenderbunker | 246 |  |  | DMO | DMO | RVB-N | 1 |  | Nee | Nee | 7 stuks | Ja, vastgoedbeh.
900107212 | 33 | Noodverlichting decentraal | 08C05 | POST WINSCHOTEN | 4 | Kantoorgebouw | 456 |  |  | KMAR | KMAR | RVB-N | 1 |  | Nee | Nee | 20 stuks | Ja, vastgoedbeh. | 21
900111437 | 33 | Noodverlichting decentraal | 10C01 | SB BREEZANDDIJK | 1 | Meethuis | 129 |  |  | DMO | DMO | RVB-N | 1 |  | Nee | Nee | 6 stuks | Ja, vastgoedbeh.
900007223 | 33 | Noodverlichting decentraal | 11C01 | GENM BRUGMANSKAZERNE | 1 | Apotheek | 16822 |  |  | DOSCO | DOSCO | RVB-N | 1 |  | Nee | Ja | 451 stuks | Ja, vastgoedbeh. | 89
900089976 | 33 | Noodverlichting decentraal | 12B06 | MC OUDEMOLEN | BG | Kantoor , Wachtgebouw | 157 |  |  | DMO | DMO | RVB-N | 1 |  | Nee | Nee | 1 stuk | Ja, vastgoedbeh.
900089977 | 33 | Noodverlichting decentraal | 12B06 | MC OUDEMOLEN | F | Werkplaats Wielvoertuigen | 1272 |  |  | DMO | DMO | RVB-N | 1 |  | Nee | Nee | 20 stuks | Ja, vastgoedbeh. | 6
900121684 | 33 | Noodverlichting decentraal | 12B06 | MC OUDEMOLEN | K | Proefstandgebouw | 187 |  |  | DMO | DMO | RVB-N | 1 |  | Nee | Nee | 3 stuks | Ja, vastgoedbeh.
900089978 | 33 | Noodverlichting decentraal | 12B06 | MC OUDEMOLEN | O | Optiek Onderhoudsgebouw | 1234 |  |  | DMO | DMO | RVB-N | 1 |  | Nee | Nee | 24 stuks | Ja, vastgoedbeh. | 19
900089974 | 33 | Noodverlichting decentraal | 12B06 | MC OUDEMOLEN | T15 | Tankloods | 1073 |  |  | DMO | DMO | RVB-N | 1 |  | Nee | Nee | 3 stuks | Ja, vastgoedbeh.
900089979 | 33 | Noodverlichting decentraal | 12B06 | MC OUDEMOLEN | V | Werkplaats Rupsvoertuigen | 2220 |  |  | DMO | DMO | RVB-N | 1 |  | Nee | Nee | 27 stuks | Ja, vastgoedbeh. | 9
900089980 | 33 | Noodverlichting decentraal | 12B06 | MC OUDEMOLEN | W | Wachtgebouw | 536 |  |  | DMO | DMO | RVB-N | 1 |  | Nee | Nee | 18 stuks | Ja, vastgoedbeh. | 13
900088006 | 33 | Noodverlichting decentraal | 12C01 | MMC VEENHUIZEN | 100 | Portiersloge | 360 |  |  | DMO | DMO | RVB-N | 1 |  | Nee | Nee | 5 stuks | Ja, vastgoedbeh.
900087812 | 33 | Noodverlichting decentraal | 12C01 | MMC VEENHUIZEN | 160 | Schaftlokaal | 31 |  |  | DMO | DMO | RVB-N | 1 |  | Nee | Nee | 1 stuk | Ja, vastgoedbeh.
900087813 | 33 | Noodverlichting decentraal | 12C01 | MMC VEENHUIZEN | 240 | Schaftlokaal | 31 |  |  | DMO | DMO | RVB-N | 1 |  | Nee | Nee | 1 stuk | Ja, vastgoedbeh.
900087819 | 33 | Noodverlichting decentraal | 12C01 | MMC VEENHUIZEN | 340 | Schaftlokaal | 31 |  |  | DMO | DMO | RVB-N | 1 |  | Nee | Nee | 1 stuk | Ja, vastgoedbeh.
900087820 | 33 | Noodverlichting decentraal | 12C01 | MMC VEENHUIZEN | 440 | Schaftlokaal | 31 |  |  | DMO | DMO | RVB-N | 1 |  | Nee | Nee | 1 stuk | Ja, vastgoedbeh.
900087669 | 33 | Noodverlichting decentraal | 12C01 | MMC VEENHUIZEN | 630 | Magazijn Algemeen | 297 |  |  | DMO | DMO | RVB-N | 1 |  | Nee | Nee | 8 stuks | Ja, vastgoedbeh. | 4
900087585 | 33 | Noodverlichting decentraal | 12C01 | MMC VEENHUIZEN | 631 | Kantoor , Kantinegebouw | 467 |  |  | DMO | DMO | RVB-N | 1 |  | Nee | Nee | 10 stuks | Ja, vastgoedbeh. | 12
900087673 | 33 | Noodverlichting decentraal | 12C01 | MMC VEENHUIZEN | 632 | Emballage | 1084 |  |  | DMO | DMO | RVB-N | 1 |  | Nee | Nee | 9 stuks | Ja, vastgoedbeh. | 6
900087674 | 33 | Noodverlichting decentraal | 12C01 | MMC VEENHUIZEN | 633 | Pakmiddelen Aflakstraat | 448 |  |  | DMO | DMO | RVB-N | 1 |  | Nee | Nee | 14 stuks | Ja, vastgoedbeh. | 8
900087822 | 33 | Noodverlichting decentraal | 12C01 | MMC VEENHUIZEN | 640 | Munitie Werkplaats | 1371 |  |  | DMO | DMO | RVB-N | 1 |  | Nee | Nee | 69 stuks, explosie-veilig | Ja, vastgoedbeh. | 30
900087727 | 33 | Noodverlichting decentraal | 12C01 | MMC VEENHUIZEN | 641 | Installatiegebouw | 105 |  |  | DMO | DMO | RVB-N | 1 |  | Nee | Nee | 1 stuk | Ja, vastgoedbeh.
900087682 | 33 | Noodverlichting decentraal | 12C01 | MMC VEENHUIZEN | 643 | Munitiewerkplaats | 1371 |  |  | DMO | DMO | RVB-N | 1 |  | Nee | Nee | 70 stuks, explosie-veilig | Ja, vastgoedbeh. | 27
900122423 | 33 | Noodverlichting decentraal | 12C03 | SB WITTEN | 05 | Schietbaan 2 , 3 | 479 |  |  | CLAS | CLAS | RVB-N | 1 |  | Nee | Nee | 1 stuk | Ja, vastgoedbeh.
900087417 | 33 | Noodverlichting decentraal | 12C03 | SB WITTEN | 06 | Schietbaan 4 | 230 |  |  | CLAS | CLAS | RVB-N | 1 |  | Nee | Nee | 1 stuk | Ja, vastgoedbeh.
900087418 | 33 | Noodverlichting decentraal | 12C03 | SB WITTEN | 07 | Schermenschietbaan | 800 |  |  | CLAS | CLAS | RVB-N | 1 |  | Nee | Nee | 1 stuk | Ja, vastgoedbeh.
900095150 | 33 | Noodverlichting decentraal | 12C03 | SB WITTEN | 1 | Kantine | 328 |  |  | CLAS | CLAS | RVB-N | 1 |  | Nee | Nee |  | Ja, vastgoedbeh. | 3
900087414 | 33 | Noodverlichting decentraal | 12C03 | SB WITTEN | 2 | Schijvenloods | 444 |  |  | CLAS | CLAS | RVB-N | 1 |  | Nee | Nee | 12 stuks | Ja, vastgoedbeh. | 2
900090021 | 33 | Noodverlichting decentraal | 12D03 | KC ASSEN | 1 | Bureaugebouw | 1824 |  |  | CLAS | CLAS | RVB-N | 1 |  | Nee | Nee | 39 stuks | Ja, vastgoedbeh. | 40
900090022 | 33 | Noodverlichting decentraal | 12D03 | KC ASSEN | 2 | Bureaugebouw | 1388 |  |  | CLAS | CLAS | RVB-N | 1 |  | Nee | Nee | 39 stuks | Ja, vastgoedbeh. | 31
900090025 | 33 | Noodverlichting decentraal | 12D03 | KC ASSEN | 3 | Installatiegebouw | 16 |  |  | CLAS | CLAS | RVB-N | 1 |  | Nee | Nee | 1 stuk | Ja, vastgoedbeh.
900095164 | 33 | Noodverlichting decentraal | 12D05 | JOHAN WILLEM FRISOKAZERNE | 10 | Keuken , Eetzalen | 2589 |  |  | CLAS | CLAS | RVB-N | 1 |  | Nee | Ja | 62 stuks | Ja, vastgoedbeh. | 44
900075271 | 33 | Noodverlichting decentraal | 12D05 | JOHAN WILLEM FRISOKAZERNE | 100 | Wachtgebouw | 473 |  |  | CLAS | CLAS | RVB-N | 1 |  | Nee | Nee | 14 stuks | Ja, vastgoedbeh. | 7
900095166 | 33 | Noodverlichting decentraal | 12D05 | JOHAN WILLEM FRISOKAZERNE | 110 | Bureelgebouw MDD | 467 |  |  | CLAS | CLAS | RVB-N | 1 |  | Nee | Ja | 16 stuks | Ja, vastgoedbeh. | 11
900120446 | 33 | Noodverlichting decentraal | 12D05 | JOHAN WILLEM FRISOKAZERNE | 113 | Voertuigenspuitplaats | 389 |  |  | CLAS | CLAS | RVB-N | 1 |  | Nee | Nee | 1 stuk | Ja, vastgoedbeh.
900071526 | 33 | Noodverlichting decentraal | 12D05 | JOHAN WILLEM FRISOKAZERNE | 12 | Telefooncentrale | 456 |  |  | CLAS | CLAS | RVB-N | 1 |  | Nee | Nee | 14 stuks | Ja, vastgoedbeh. | 2
900072270 | 33 | Noodverlichting decentraal | 12D05 | JOHAN WILLEM FRISOKAZERNE | 123 | Simulatorgebouw | 764 |  |  | CLAS | CLAS | RVB-N | 1 |  | Nee | Nee | 12 stuks | Ja, vastgoedbeh. | 5
900120430 | 33 | Noodverlichting decentraal | 12D05 | JOHAN WILLEM FRISOKAZERNE | 14 | Kantoorgebouw | 6866 |  |  | CLAS | CLAS | RVB-N | 1 |  | Nee | Nee | 24 stuks | Ja, vastgoedbeh. | 109
900135450 | 33 | Noodverlichting decentraal | 12D05 | JOHAN WILLEM FRISOKAZERNE | 140 | Legering Manschappen | 2302 |  |  | CLAS | CLAS | RVB-N | 1 |  | Nee | Nee |  | Ja, vastgoedbeh. | 54
900091508 | 33 | Noodverlichting decentraal | 12D05 | JOHAN WILLEM FRISOKAZERNE | 17 | Legeringsgebouw | 2371 |  |  | CLAS | CLAS | RVB-N | 1 |  | Nee | Ja | 51 stuks | Ja, vastgoedbeh. | 32
900125991 | 33 | Noodverlichting decentraal | 12D05 | JOHAN WILLEM FRISOKAZERNE | 18 | Legeringsgebouw | 2304 |  |  | CLAS | CLAS | RVB-N | 1 |  | Nee | Nee | 47 stuks | Ja, vastgoedbeh. | 31
900072272 | 33 | Noodverlichting decentraal | 12D05 | JOHAN WILLEM FRISOKAZERNE | 19 | Legeringsgebouw | 2618 |  |  | CLAS | CLAS | RVB-N | 1 |  | Nee | Ja | 55 stuks | Ja, vastgoedbeh. | 31
900073168 | 33 | Noodverlichting decentraal | 12D05 | JOHAN WILLEM FRISOKAZERNE | 20 | Sportgebouw | 3543 |  |  | CLAS | CLAS | RVB-N | 1 | 62 | Nee | Nee | 63 stuks | Ja, vastgoedbeh. | 62
900072266 | 33 | Noodverlichting decentraal | 12D05 | JOHAN WILLEM FRISOKAZERNE | 32 | MGD | 690 |  |  | CLAS | CLAS | RVB-N | 1 |  | Nee | Nee | 26 stuks | Ja, vastgoedbeh. | 9
900099056 | 33 | Noodverlichting decentraal | 12D05 | JOHAN WILLEM FRISOKAZERNE | 34 | Transformatorstation | 19 |  |  | CLAS | CLAS | RVB-N | 1 |  | Nee | Nee | 2 stuks | Ja, vastgoedbeh.
900120447 | 33 | Noodverlichting decentraal | 12D05 | JOHAN WILLEM FRISOKAZERNE | 35 | Pompgebouw | 28 |  |  | CLAS | CLAS | RVB-N | 1 |  | Nee | Nee | 1 stuk | Ja, vastgoedbeh.
900095165 | 33 | Noodverlichting decentraal | 12D05 | JOHAN WILLEM FRISOKAZERNE | 36 | Legeringsgebouw | 5056 |  |  | CLAS | CLAS | RVB-N | 1 |  | Nee | Ja | 86 stuks | Ja, vastgoedbeh. | 142
900073144 | 33 | Noodverlichting decentraal | 12D05 | JOHAN WILLEM FRISOKAZERNE | 4042 | Werkplaats | 1841 |  |  | CLAS | CLAS | RVB-N | 1 |  | Nee | Nee | 10 stuks | Ja, vastgoedbeh. | 9
900095172 | 33 | Noodverlichting decentraal | 12D05 | JOHAN WILLEM FRISOKAZERNE | 4143 | Werkplaats | 1457 |  |  | CLAS | CLAS | RVB-N | 1 |  | Nee | Nee | 10 stuks | Ja, vastgoedbeh. | 9
900095170 | 33 | Noodverlichting decentraal | 12D05 | JOHAN WILLEM FRISOKAZERNE | 52 | Transformatorstation | 22 |  |  | CLAS | CLAS | RVB-N | 1 |  | Nee | Nee | 2 stuks | Ja, vastgoedbeh.
900095168 | 33 | Noodverlichting decentraal | 12D05 | JOHAN WILLEM FRISOKAZERNE | 53 | Transformatorstation | 19 |  |  | CLAS | CLAS | RVB-N | 1 |  | Nee | Nee | 2 stuks | Ja, vastgoedbeh.
900095171 | 33 | Noodverlichting decentraal | 12D05 | JOHAN WILLEM FRISOKAZERNE | 54 | Transformatorstation | 19 |  |  | CLAS | CLAS | RVB-N | 1 |  | Nee | Nee | 2 stuks | Ja, vastgoedbeh.
900073118 | 33 | Noodverlichting decentraal | 12D05 | JOHAN WILLEM FRISOKAZERNE | 55 | Werkplaats | 9625 |  |  | CLAS | CLAS | RVB-N | 1 |  | Nee | Ja | 138 stuks | Ja, vastgoedbeh. | 149
900071896 | 33 | Noodverlichting decentraal | 12D05 | JOHAN WILLEM FRISOKAZERNE | 56 | Werkplaats Diversen | 905 |  |  | CLAS | CLAS | RVB-N | 1 |  | Nee | Nee | 5 stuks | Ja, vastgoedbeh. | 7
900095167 | 33 | Noodverlichting decentraal | 12D05 | JOHAN WILLEM FRISOKAZERNE | 57 | Transformatorstation | 19 |  |  | CLAS | CLAS | RVB-N | 1 |  | Nee | Nee | 2 stuks | Ja, vastgoedbeh.
900095169 | 33 | Noodverlichting decentraal | 12D05 | JOHAN WILLEM FRISOKAZERNE | 58 | Transformatorstation | 19 |  |  | CLAS | CLAS | RVB-N | 1 |  | Nee | Nee | 2 stuks | Ja, vastgoedbeh.
900081041 | 33 | Noodverlichting decentraal | 12D05 | JOHAN WILLEM FRISOKAZERNE | 6 | Lesgebouw | 859 |  |  | CLAS | CLAS | RVB-N | 1 |  | Nee | Ja | 28 stuks | Ja, vastgoedbeh. | 9
900073141 | 33 | Noodverlichting decentraal | 12D05 | JOHAN WILLEM FRISOKAZERNE | 60 | Magazijn , Kantoor | 1646 |  |  | CLAS | CLAS | RVB-N | 1 |  | Nee | Ja | 56 stuks | Ja, vastgoedbeh. | 5
900088458 | 33 | Noodverlichting decentraal | 12D05 | JOHAN WILLEM FRISOKAZERNE | 61 | Drukverhogingsgebouw | 19 |  |  | CLAS | CLAS | RVB-N | 1 |  | Nee | Nee | 1 stuk | Ja, vastgoedbeh.
900072402 | 33 | Noodverlichting decentraal | 12D05 | JOHAN WILLEM FRISOKAZERNE | 7 | Lesgebouw | 299 |  |  | CLAS | CLAS | RVB-N | 1 |  | Nee | Nee | 11 stuks | Ja, vastgoedbeh. | 8
900071894 | 33 | Noodverlichting decentraal | 12D05 | JOHAN WILLEM FRISOKAZERNE | 8 | Traditiekamer | 808 |  |  | CLAS | CLAS | RVB-N | 1 |  | Nee | Nee | 17 stuks | Ja, vastgoedbeh. | 21
900072390 | 33 | Noodverlichting decentraal | 12D05 | JOHAN WILLEM FRISOKAZERNE | 80 | 2e Echelons Werkplaats | 3486 |  |  | CLAS | CLAS | RVB-N | 1 |  | Nee | Nee | 48 stuks | Ja, vastgoedbeh. | 35
900095199 | 33 | Noodverlichting decentraal | 16G02 | JOHANNES POSTKAZERNE | 1 | Kantoorgebouw | 1244 |  |  | CLAS | CLAS | RVB-N | 1 |  | Nee | Ja | 39 stuks | Ja, vastgoedbeh. | 13
900094771 | 33 | Noodverlichting decentraal | 16G02 | JOHANNES POSTKAZERNE | 162 | Kantoorgebouw | 2856 |  |  | CLAS | CLAS | RVB-N | 1 |  | Nee | Ja | 83 stuks | Ja, vastgoedbeh. | 58
900117868 | 33 | Noodverlichting decentraal | 16G02 | JOHANNES POSTKAZERNE | 170 | Kantoorgebouw | 3032 |  |  | CLAS | CLAS | RVB-N | 1 |  | Nee | Nee | 92 stuks | Ja, vastgoedbeh. | 90
900120989 | 33 | Noodverlichting decentraal | 16G02 | JOHANNES POSTKAZERNE | 172 | Kantoorgebouw | 3032 |  |  | CLAS | CLAS | RVB-N | 1 |  | Nee | Nee | 90 stuks | Ja, vastgoedbeh. | 89
900096955 | 33 | Noodverlichting decentraal | 16G02 | JOHANNES POSTKAZERNE | 206 | Wachtgebouw Tentenkamp | 29 |  |  | CLAS | CLAS | RVB-N | 1 |  | Nee | Nee | 21 stuks | Ja, vastgoedbeh.
900096963 | 33 | Noodverlichting decentraal | 16G02 | JOHANNES POSTKAZERNE | 207 | Facilitair gebouw | 396 |  |  | CLAS | CLAS | RVB-N | 1 |  | Nee | Nee | 21 stuks | Ja, vastgoedbeh.
900029361 | 33 | Noodverlichting decentraal | 16G02 | JOHANNES POSTKAZERNE | 208 | Centrale Wapenkamer | 1478 |  |  | CLAS | CLAS | RVB-N | 1 |  | Nee | Ja | 62 stuks | Ja, vastgoedbeh. | 20
900121729 | 33 | Noodverlichting decentraal | 16G02 | JOHANNES POSTKAZERNE | 210 | 22 Punts Werkplaats | 3161 |  |  | CLAS | CLAS | RVB-N | 1 |  | Nee | Ja | 62 stuks | Ja, vastgoedbeh. | 63
900121751 | 33 | Noodverlichting decentraal | 16G02 | JOHANNES POSTKAZERNE | 212 | 14 Punts Werkplaats | 2330 |  |  | CLAS | CLAS | RVB-N | 1 |  | Nee | Ja |  | Ja, vastgoedbeh. | 53
900122031 | 33 | Noodverlichting decentraal | 16G02 | JOHANNES POSTKAZERNE | 230 | Schermenschietbaan 300M | 1052 |  |  | CLAS | CLAS | RVB-N | 1 |  | Nee | Nee | 8 stuks | Ja, vastgoedbeh.
900094772 | 33 | Noodverlichting decentraal | 16G02 | JOHANNES POSTKAZERNE | 250 | Gezondheidscentrum MGD | 1977 |  |  | CLAS | CLAS | RVB-N | 1 |  | Nee | Ja |  | Ja, vastgoedbeh. | 47
900029362 | 33 | Noodverlichting decentraal | 16G02 | JOHANNES POSTKAZERNE | AA | Telefooncentrale | 459 |  |  | CLAS | CLAS | RVB-N | 1 |  | Nee | Nee | 5 stuks | Ja, vastgoedbeh. | 16
900032844 | 33 | Noodverlichting decentraal | 16G02 | JOHANNES POSTKAZERNE | AB | Bureau Schietbaanbeheerder | 692 |  |  | CLAS | CLAS | RVB-N | 1 |  | Nee | Nee | 12 stuks | Ja, vastgoedbeh. | 9
900129258 | 33 | Noodverlichting decentraal | 16G02 | JOHANNES POSTKAZERNE | AE | Overkapping | 129 |  |  | CLAS | CLAS | RVB-N | 1 |  | Nee | Nee | 1 stuk | Ja, vastgoedbeh.
900077191 | 33 | Noodverlichting decentraal | 16G02 | JOHANNES POSTKAZERNE | D12 | Magazijn | 826 |  |  | CLAS | CLAS | RVB-N | 1 |  | Nee | Nee | 1 stuk | Ja, vastgoedbeh.
900094773 | 33 | Noodverlichting decentraal | 16G02 | JOHANNES POSTKAZERNE | D13 | Magazijn | 729 |  |  | CLAS | CLAS | RVB-N | 1 |  | Nee | Nee | 8 stuks | Ja, vastgoedbeh.
900077203 | 33 | Noodverlichting decentraal | 16G02 | JOHANNES POSTKAZERNE | D14 | Magazijn | 860 |  |  | CLAS | CLAS | RVB-N | 1 |  | Nee | Nee | 5 stuks | Ja, vastgoedbeh.
900077192 | 33 | Noodverlichting decentraal | 16G02 | JOHANNES POSTKAZERNE | D15 | Magazijn | 813 |  |  | CLAS | CLAS | RVB-N | 1 |  | Nee | Nee | 6 stuks | Ja, vastgoedbeh.
900032879 | 33 | Noodverlichting decentraal | 16G02 | JOHANNES POSTKAZERNE | D16 | Magazijn | 855 |  |  | CLAS | CLAS | RVB-N | 1 |  | Nee | Nee | 1 stuk | Ja, vastgoedbeh.
900125888 | 33 | Noodverlichting decentraal | 16G02 | JOHANNES POSTKAZERNE | D17 | Magazijn | 867 |  |  | CLAS | CLAS | RVB-N | 1 |  | Nee | Nee | 1 stuk | Ja, vastgoedbeh.
900081010 | 33 | Noodverlichting decentraal | 16G02 | JOHANNES POSTKAZERNE | D18 | Magazijn | 617 |  |  | CLAS | CLAS | RVB-N | 1 |  | Nee | Ja | 9 stuks | Ja, vastgoedbeh. | 2
900120348 | 33 | Noodverlichting decentraal | 16G02 | JOHANNES POSTKAZERNE | E | Instructie GNK | 373 |  |  | CLAS | CLAS | RVB-N | 1 |  | Nee | Nee | 15 stuks | Ja, vastgoedbeh. | 2
900077230 | 33 | Noodverlichting decentraal | 16G02 | JOHANNES POSTKAZERNE | HI | Kantoorgebouw | 704 |  |  | CLAS | CLAS | RVB-N | 1 |  | Nee | Nee | 8 stuks | Ja, vastgoedbeh. | 9
900077225 | 33 | Noodverlichting decentraal | 16G02 | JOHANNES POSTKAZERNE | HJ | Kantoorgebouw | 704 |  |  | CLAS | CLAS | RVB-N | 1 |  | Nee | Nee |  | Ja, vastgoedbeh. | 10
900094783 | 33 | Noodverlichting decentraal | 16G02 | JOHANNES POSTKAZERNE | HK | Kantoorgebouw | 955 |  |  | CLAS | CLAS | RVB-N | 1 |  | Nee | Ja | 43 stuks | Ja, vastgoedbeh. | 37
900076985 | 33 | Noodverlichting decentraal | 16G02 | JOHANNES POSTKAZERNE | HL | Kantoorgebouw | 954 |  |  | CLAS | CLAS | RVB-N | 1 |  | Nee | Ja | 42 stuks | Ja, vastgoedbeh. | 35
900081011 | 33 | Noodverlichting decentraal | 16G02 | JOHANNES POSTKAZERNE | HM | Kantoorgebouw | 1099 |  |  | CLAS | CLAS | RVB-N | 1 |  | Nee | Ja | 53 stuks | Ja, vastgoedbeh. | 50
900032847 | 33 | Noodverlichting decentraal | 16G02 | JOHANNES POSTKAZERNE | I02 | Ketelhuis | 399 |  |  | CLAS | CLAS | RVB-N | 1 |  | Nee | Nee | 1 stuk | Ja, vastgoedbeh.
900071341 | 33 | Noodverlichting decentraal | 16G02 | JOHANNES POSTKAZERNE | P01 | Transformatorgebouw | 36 |  |  | CLAS | CLAS | RVB-N | 1 |  | Nee | Nee | 3 stuks | Ja, vastgoedbeh.
900071395 | 33 | Noodverlichting decentraal | 16G02 | JOHANNES POSTKAZERNE | P02 | Transformatorgebouw | 18 |  |  | CLAS | CLAS | RVB-N | 1 |  | Nee | Nee | 2 stuks | Ja, vastgoedbeh.
900071356 | 33 | Noodverlichting decentraal | 16G02 | JOHANNES POSTKAZERNE | P04 | Transformatorgebouw | 18 |  |  | CLAS | CLAS | RVB-N | 1 |  | Nee | Nee | 2 stuks | Ja, vastgoedbeh.
900071349 | 33 | Noodverlichting decentraal | 16G02 | JOHANNES POSTKAZERNE | P05 | Transformatorgebouw | 24 |  |  | CLAS | CLAS | RVB-N | 1 |  | Nee | Nee | 3 stuks | Ja, vastgoedbeh.
900071355 | 33 | Noodverlichting decentraal | 16G02 | JOHANNES POSTKAZERNE | P06 | Transformatorgebouw | 19 |  |  | CLAS | CLAS | RVB-N | 1 |  | Nee | Nee | 2 stuks | Ja, vastgoedbeh.
900071366 | 33 | Noodverlichting decentraal | 16G02 | JOHANNES POSTKAZERNE | P1A | Transformatorgebouw | 17 |  |  | CLAS | CLAS | RVB-N | 1 |  | Nee | Nee | 2 stuks | Ja, vastgoedbeh.
900077233 | 33 | Noodverlichting decentraal | 16G02 | JOHANNES POSTKAZERNE | R01 | Magazijn | 740 |  |  | CLAS | CLAS | RVB-N | 1 |  | Nee | Nee | 12 stuks | Ja, vastgoedbeh. | 5
900077153 | 33 | Noodverlichting decentraal | 16G02 | JOHANNES POSTKAZERNE | R02 | Magazijn | 705 |  |  | CLAS | CLAS | RVB-N | 1 |  | Nee | Nee | 2 stuks | Ja, vastgoedbeh.
900077235 | 33 | Noodverlichting decentraal | 16G02 | JOHANNES POSTKAZERNE | R03 | Magazijn | 789 |  |  | CLAS | CLAS | RVB-N | 1 |  | Nee | Nee | 4 stuks | Ja, vastgoedbeh.
900030821 | 33 | Noodverlichting decentraal | 16G02 | JOHANNES POSTKAZERNE | R04 | Magazijn | 640 |  |  | CLAS | CLAS | RVB-N | 1 |  | Nee | Nee | 4 stuks | Ja, vastgoedbeh.
900077238 | 33 | Noodverlichting decentraal | 16G02 | JOHANNES POSTKAZERNE | R05 | Simulatorgebouw | 655 |  |  | CLAS | CLAS | RVB-N | 1 |  | Nee | Nee | 16 stuks | Ja, vastgoedbeh. | 15
900077244 | 33 | Noodverlichting decentraal | 16G02 | JOHANNES POSTKAZERNE | R06 | Magazijn | 852 |  |  | CLAS | CLAS | RVB-N | 1 |  | Nee | Nee | 9 stuks | Ja, vastgoedbeh.
900077241 | 33 | Noodverlichting decentraal | 16G02 | JOHANNES POSTKAZERNE | R07 | Voertuigenstalling | 683 |  |  | CLAS | CLAS | RVB-N | 1 |  | Nee | Nee | 6 stuks | Ja, vastgoedbeh.
900077154 | 33 | Noodverlichting decentraal | 16G02 | JOHANNES POSTKAZERNE | R08 | Magazijn | 725 |  |  | CLAS | CLAS | RVB-N | 1 |  | Nee | Nee | 7 stuks | Ja, vastgoedbeh.
900094784 | 33 | Noodverlichting decentraal | 16G02 | JOHANNES POSTKAZERNE | R10 | Werkplaats | 3066 |  |  | CLAS | CLAS | RVB-N | 1 |  | Nee | Ja | 91 stuks | Ja, vastgoedbeh. | 67
900081012 | 33 | Noodverlichting decentraal | 16G02 | JOHANNES POSTKAZERNE | R11 | Werkplaats | 3166 |  |  | CLAS | CLAS | RVB-N | 1 |  | Nee | Ja | 84 stuks | Ja, vastgoedbeh. | 79
900094785 | 33 | Noodverlichting decentraal | 16G02 | JOHANNES POSTKAZERNE | R11A | Kantoorgebouw | 68 |  |  | CLAS | CLAS | RVB-N | 1 |  | Nee | Nee | 7 stuks | Ja, vastgoedbeh.
900077224 | 33 | Noodverlichting decentraal | 16G02 | JOHANNES POSTKAZERNE | T | Magazijn | 1532 |  |  | CLAS | CLAS | RVB-N | 1 |  | Nee | Nee | 24 stuks | Ja, vastgoedbeh. | 20
900077231 | 33 | Noodverlichting decentraal | 16G02 | JOHANNES POSTKAZERNE | T02 | Werkplaats | 248 |  |  | CLAS | CLAS | RVB-N | 1 |  | Nee | Nee |  | Ja, vastgoedbeh. | 2
900094786 | 33 | Noodverlichting decentraal | 16G02 | JOHANNES POSTKAZERNE | T03 | Magazijn | 1572 |  |  | CLAS | CLAS | RVB-N | 1 |  | Nee | Nee | 13 stuks | Ja, vastgoedbeh. | 7
900030849 | 33 | Noodverlichting decentraal | 16G02 | JOHANNES POSTKAZERNE | U | Lesgebouw | 2275 |  |  | CLAS | CLAS | RVB-N | 1 |  | Nee | Nee | 42 stuks | Ja, vastgoedbeh. | 29
900077245 | 33 | Noodverlichting decentraal | 16G02 | JOHANNES POSTKAZERNE | WG | Wachtgebouw | 601 |  |  | CLAS | CLAS | RVB-N | 1 |  | Nee | Nee | 10 stuks | Ja, vastgoedbeh. | 6
900032846 | 33 | Noodverlichting decentraal | 16G02 | JOHANNES POSTKAZERNE | Y | Werkplaats | 690 |  |  | CLAS | CLAS | RVB-N | 1 |  | Nee | Nee | 8 stuks | Ja, vastgoedbeh. | 4
900077105 | 33 | Noodverlichting decentraal | 16G04 | OT HAVELTE WEST | C1 | Pompstation & Pompschacht | 124 |  |  | CLAS | CLAS | RVB-N | 1 |  | Nee | Nee | 3 stuks | Ja, vastgoedbeh.
900090047 | 33 | Noodverlichting decentraal | 16G06 | LC STEENWIJK | B | Magazijn | 313 |  |  | CLAS | CLAS | RVB-N | 1 |  | Nee | Nee | 5 stuks | Ja, vastgoedbeh.
900081053 | 33 | Noodverlichting decentraal | 16H04 | BRIGADE DRENTHE-IJSSELSTREEK | 1 | Kantoorgebouw | 2114 |  |  | KMAR | KMAR | RVB-N | 1 |  | Nee | Ja | 81 stuks | Ja, vastgoedbeh. | 80
900095198 | 33 | Noodverlichting decentraal | 16H04 | BRIGADE DRENTHE-IJSSELSTREEK | 2 | Stalling | 436 |  |  | KMAR | KMAR | RVB-N | 1 |  | Nee | Ja | 9 stuks | Ja, vastgoedbeh.
900095156 | 33 | Noodverlichting decentraal | 16H05 | KC OFF HOTEL JPK | S | Kantoorgebouw | 5510 |  |  | CLAS | CLAS | RVB-N | 1 |  | Nee | Ja | 141 stuks | Ja, vastgoedbeh. | 100
900071338 | 33 | Noodverlichting decentraal | 16H05 | KC OFF HOTEL JPK | S1 | Transformatorgebouw | 14 |  |  | CLAS | CLAS | RVB-N | 1 |  | Nee | Nee | 2 stuks | Ja, vastgoedbeh.
900095157 | 33 | Noodverlichting decentraal | 16H05 | KC OFF HOTEL JPK | S7 | Ketelhuis | 15 |  |  | CLAS | CLAS | RVB-N | 1 |  | Nee | Nee | 1 stuk | Ja, vastgoedbeh.
900071360 | 33 | Noodverlichting decentraal | 16H05 | KC OFF HOTEL JPK | S8 | Kantoorunit | 1022 |  |  | CLAS | CLAS | RVB-N | 1 |  | Nee | Nee | 13 stuks | Ja, vastgoedbeh. | 5
900085815 | 33 | Noodverlichting decentraal | 17C02 | MMC RUINEN | BG | Kantoor , Wachtgebouw | 372 |  |  | DMO | DMO | RVB-N | 1 |  | Nee | Nee | 2 stuks | Ja, vastgoedbeh. | 1
900086233 | 33 | Noodverlichting decentraal | 21F02 | MMC STAPHORST | BW | Kantoor , Wachtgebouw | 242 |  |  | DMO | DMO | RVB-N | 1 |  | Nee | Nee | 6 stuks | Ja, vastgoedbeh. | 5
900091106 | 33 | Noodverlichting decentraal | 21G09 | KC MEPPELERSTRAATWEG 19 | 2 | Instructiegebouw | 336 |  |  | DOSCO | DOSCO | RVB-N | 1 |  | Nee | Nee | 5 stuks | Ja, vastgoedbeh. | 2
900030811 | 33 | Noodverlichting decentraal | 21G17 | DISTRICT NOORD-OOST | 1 | Kantoorgebouw | 4417 |  |  | KMAR | KMAR | RVB-N | 1 |  | Nee | Nee | 105 stuks | Ja, vastgoedbeh. | 107
900117911 | 33 | Noodverlichting decentraal | 21G17 | DISTRICT NOORD-OOST | 7 | IBT-centrum | 3253 |  |  | KMAR | KMAR | RVB-N | 1 |  | Nee | Ja | 64 stuks | Ja, vastgoedbeh. | 79
900085127 | 33 | Noodverlichting decentraal | 22E05 | MC COEVORDEN | A04 | Magazijn | 3720 |  |  | CLAS | CLAS | RVB-N | 1 |  | Nee | Nee | 3 stuks | Ja, vastgoedbeh.
900085121 | 33 | Noodverlichting decentraal | 22E05 | MC COEVORDEN | A05 | Magazijn | 3720 |  |  | CLAS | CLAS | RVB-N | 1 |  | Nee | Nee | 1 stuk | Ja, vastgoedbeh.
900085134 | 33 | Noodverlichting decentraal | 22E05 | MC COEVORDEN | A06 | Magazijn | 3720 |  |  | CLAS | CLAS | RVB-N | 1 |  | Nee | Nee | 3 stuks | Ja, vastgoedbeh.
900085130 | 33 | Noodverlichting decentraal | 22E05 | MC COEVORDEN | A07 | Magazijn | 3720 |  |  | CLAS | CLAS | RVB-N | 1 |  | Nee | Nee | 3 stuks | Ja, vastgoedbeh.
900085122 | 33 | Noodverlichting decentraal | 22E05 | MC COEVORDEN | A08 | Magazijn | 3720 |  |  | CLAS | CLAS | RVB-N | 1 |  | Nee | Nee | 3 stuks | Ja, vastgoedbeh.
900085118 | 33 | Noodverlichting decentraal | 22E05 | MC COEVORDEN | A09 | Magazijn | 3720 |  |  | CLAS | CLAS | RVB-N | 1 |  | Nee | Nee | 2 stuks | Ja, vastgoedbeh.
900085115 | 33 | Noodverlichting decentraal | 22E05 | MC COEVORDEN | A10 | Magazijn | 3720 |  |  | CLAS | CLAS | RVB-N | 1 |  | Nee | Nee | 3 stuks | Ja, vastgoedbeh.
900095160 | 33 | Noodverlichting decentraal | 22E05 | MC COEVORDEN | A11 | Magazijn | 3720 |  |  | CLAS | CLAS | RVB-N | 1 |  | Nee | Nee | 3 stuks | Ja, vastgoedbeh.
900085109 | 33 | Noodverlichting decentraal | 22E05 | MC COEVORDEN | A12 | Magazijn | 3720 |  |  | CLAS | CLAS | RVB-N | 1 |  | Nee | Nee | 2 stuks | Ja, vastgoedbeh.
900095161 | 33 | Noodverlichting decentraal | 22E05 | MC COEVORDEN | A13 | Magazijn | 3720 |  |  | CLAS | CLAS | RVB-N | 1 |  | Nee | Nee | 3 stuks | Ja, vastgoedbeh.
900105849 | 33 | Noodverlichting decentraal | 22E05 | MC COEVORDEN | AA1 | Elektra inkoopstation | 32 |  |  | CLAS | CLAS | RVB-N | 1 |  | Nee | Nee | 1 stuk | Ja, vastgoedbeh.
900095162 | 33 | Noodverlichting decentraal | 22E05 | MC COEVORDEN | B | Onderhoudsgebouw | 1930 |  |  | CLAS | CLAS | RVB-N | 1 |  | Nee | Ja | 28 stuks | Ja, vastgoedbeh.
900085099 | 33 | Noodverlichting decentraal | 22E05 | MC COEVORDEN | BB1 | Transformatorgebouw | 13 |  |  | CLAS | CLAS | RVB-N | 1 |  | Nee | Nee | 2 stuks | Ja, vastgoedbeh.
900085100 | 33 | Noodverlichting decentraal | 22E05 | MC COEVORDEN | BB2 | Transformatorgebouw | 6 |  |  | CLAS | CLAS | RVB-N | 1 |  | Nee | Nee | 2 stuks | Ja, vastgoedbeh.
900085101 | 33 | Noodverlichting decentraal | 22E05 | MC COEVORDEN | BB3 | Transformatorgebouw | 6 |  |  | CLAS | CLAS | RVB-N | 1 |  | Nee | Nee | 2 stuks | Ja, vastgoedbeh.
900095163 | 33 | Noodverlichting decentraal | 22E05 | MC COEVORDEN | C | Onderhoudsgebouw | 2564 |  |  | CLAS | CLAS | RVB-N | 1 |  | Nee | Ja | 25 stuks | Ja, vastgoedbeh. | 12
900085077 | 33 | Noodverlichting decentraal | 22E05 | MC COEVORDEN | L | Werkplaats | 364 |  |  | CLAS | CLAS | RVB-N | 1 |  | Nee | Nee | 5 stuks | Ja, vastgoedbeh. | 4
900085095 | 33 | Noodverlichting decentraal | 22E05 | MC COEVORDEN | M | Acculaadgebouw | 101 |  |  | CLAS | CLAS | RVB-N | 1 |  | Nee | Nee | 4 stuks | Ja, vastgoedbeh.
900085040 | 33 | Noodverlichting decentraal | 22E05 | MC COEVORDEN | V | Kantine | 561 |  |  | CLAS | CLAS | RVB-N | 1 |  | Nee | Nee | 12 stuks | Ja, vastgoedbeh.
900085082 | 33 | Noodverlichting decentraal | 22E05 | MC COEVORDEN | W | Pompgebouw | 24 |  |  | CLAS | CLAS | RVB-N | 1 |  | Nee | Nee | 1 stuk | Ja, vastgoedbeh.
900085089 | 33 | Noodverlichting decentraal | 22E05 | MC COEVORDEN | WA | Wachtgebouw | 216 |  |  | CLAS | CLAS | RVB-N | 1 |  | Nee | Nee | 10 stuks | Ja, vastgoedbeh. | 6
900086221 | 33 | Noodverlichting decentraal | 22E06 | MMC COEVORDEN | BB4 | Transformator | 6 |  |  | DMO | DMO | RVB-N | 1 |  | Nee | Nee | 2 stuks | Ja, vastgoedbeh.
900086224 | 33 | Noodverlichting decentraal | 22E06 | MMC COEVORDEN | R2 | Wachtgebouw | 104 |  |  | DMO | DMO | RVB-N | 1 |  | Nee | Nee | 5 stuks | Ja, vastgoedbeh. | 2
900095191 | 33 | Noodverlichting decentraal | 22E08 | BRIGADE OOSTGRENS-NOORD | 1 | Brigadegebouw | 1831 |  |  | KMAR | KMAR | RVB-N | 1 |  | Nee | Ja | 78 stuks | Ja, vastgoedbeh. | 47
900029380 | 33 | Noodverlichting decentraal | 22E08 | BRIGADE OOSTGRENS-NOORD | 2 | Voertuigenstalling | 379 |  |  | KMAR | KMAR | RVB-N | 1 |  | Nee | Ja | 9 stuks | Ja, vastgoedbeh.
900081035 | 33 | Noodverlichting decentraal | 27H01 | LC LETTELE | A | Wapenkamer | 2049 |  |  | CLAS | CLAS | RVB-N | 1 |  | Nee | Nee |  | Ja, vastgoedbeh. | 4
900081037 | 33 | Noodverlichting decentraal | 27H01 | LC LETTELE | B | Bureelgebouw | 1377 |  |  | CLAS | CLAS | RVB-N | 1 |  | Nee | Ja | 48 stuks | Ja, vastgoedbeh. | 18
900080845 | 33 | Noodverlichting decentraal | 27H01 | LC LETTELE | C | Kantine | 287 |  |  | CLAS | CLAS | RVB-N | 1 |  | Nee | Nee | 4 stuks | Ja, vastgoedbeh. | 5
900080830 | 33 | Noodverlichting decentraal | 27H01 | LC LETTELE | L1 | Magazijn | 1220 |  |  | CLAS | CLAS | RVB-N | 1 |  | Nee | Nee | 4 stuks | Ja, vastgoedbeh. | 5
900080902 | 33 | Noodverlichting decentraal | 27H01 | LC LETTELE | L10 | Magazijn | 670 |  |  | CLAS | CLAS | RVB-N | 1 |  | Nee | Nee | 3 stuks | Ja, vastgoedbeh. | 2
900080903 | 33 | Noodverlichting decentraal | 27H01 | LC LETTELE | L11 | Magazijn | 670 |  |  | CLAS | CLAS | RVB-N | 1 |  | Nee | Nee | 3 stuks | Ja, vastgoedbeh. | 4
900080826 | 33 | Noodverlichting decentraal | 27H01 | LC LETTELE | L2 | Magazijn | 1219 |  |  | CLAS | CLAS | RVB-N | 1 |  | Nee | Nee | 6 stuks | Ja, vastgoedbeh. | 5
900080825 | 33 | Noodverlichting decentraal | 27H01 | LC LETTELE | L3 | Magazijn | 670 |  |  | CLAS | CLAS | RVB-N | 1 |  | Nee | Nee |  | Ja, vastgoedbeh. | 3
900080891 | 33 | Noodverlichting decentraal | 27H01 | LC LETTELE | L4 | Magazijn | 755 |  |  | CLAS | CLAS | RVB-N | 1 |  | Nee | Nee | 10 stuks | Ja, vastgoedbeh. | 11
900080897 | 33 | Noodverlichting decentraal | 27H01 | LC LETTELE | L5 | Magazijn | 670 |  |  | CLAS | CLAS | RVB-N | 1 |  | Nee | Nee | 3 stuks | Ja, vastgoedbeh.
900080898 | 33 | Noodverlichting decentraal | 27H01 | LC LETTELE | L6 | Magazijn | 670 |  |  | CLAS | CLAS | RVB-N | 1 |  | Nee | Nee |  | Ja, vastgoedbeh. | 3
900080900 | 33 | Noodverlichting decentraal | 27H01 | LC LETTELE | L7 | Magazijn | 670 |  |  | CLAS | CLAS | RVB-N | 1 |  | Nee | Nee | 4 stuks | Ja, vastgoedbeh. | 3
900080901 | 33 | Noodverlichting decentraal | 27H01 | LC LETTELE | L8 | Magazijn | 670 |  |  | CLAS | CLAS | RVB-N | 1 |  | Nee | Nee | 4 stuks | Ja, vastgoedbeh. | 3
900080896 | 33 | Noodverlichting decentraal | 27H01 | LC LETTELE | L9 | Magazijn | 670 |  |  | CLAS | CLAS | RVB-N | 1 |  | Nee | Nee |  | Ja, vastgoedbeh. | 3
900080839 | 33 | Noodverlichting decentraal | 27H01 | LC LETTELE | PS | Magazijn | 39 |  |  | CLAS | CLAS | RVB-N | 1 |  | Nee | Nee | 2 stuks | Ja, vastgoedbeh.
900080906 | 33 | Noodverlichting decentraal | 27H01 | LC LETTELE | T1 | Magazijn | 937 |  |  | CLAS | CLAS | RVB-N | 1 |  | Nee | Nee |  | Ja, vastgoedbeh. | 2
900080905 | 33 | Noodverlichting decentraal | 27H01 | LC LETTELE | T2 | Expeditiemagazijn | 1577 |  |  | CLAS | CLAS | RVB-N | 1 |  | Nee | Nee | 1 stuk | Ja, vastgoedbeh. | 2
900095152 | 33 | Noodverlichting decentraal | 27H01 | LC LETTELE | TR1 | Transformatorgebouw | 33 |  |  | CLAS | CLAS | RVB-N | 1 |  | Nee | Ja | 2 stuks | Ja, vastgoedbeh.
900080844 | 33 | Noodverlichting decentraal | 27H01 | LC LETTELE | TR2 | Transformatorgebouw | 19 |  |  | CLAS | CLAS | RVB-N | 1 |  | Nee | Nee | 2 stuks | Ja, vastgoedbeh.
900080832 | 33 | Noodverlichting decentraal | 27H01 | LC LETTELE | V | Sport- , Fitnessgebouw | 174 |  |  | CLAS | CLAS | RVB-N | 1 |  | Nee | Nee | 4 stuks | Ja, vastgoedbeh. | 3
900095153 | 33 | Noodverlichting decentraal | 27H01 | LC LETTELE | W | Bureelgebouw | 356 |  |  | CLAS | CLAS | RVB-N | 1 |  | Nee | Nee | 10 stuks | Ja, vastgoedbeh. | 9
900095188 | 33 | Noodverlichting decentraal | 27H05 | LC BATHMEN | A | Bureelgebouw | 174 |  |  | DMO | DMO | RVB-N | 1 |  | Nee | Nee | 5 stuks | Ja, vastgoedbeh. | 2
900095190 | 33 | Noodverlichting decentraal | 27H05 | LC BATHMEN | BG | Brandweergarage | 536 |  |  | DMO | DMO | RVB-N | 1 |  | Nee | Nee |  | Ja, vastgoedbeh. | 4
900095185 | 33 | Noodverlichting decentraal | 27H05 | LC BATHMEN | C | Kantine | 207 |  |  | DMO | DMO | RVB-N | 1 |  | Nee | Nee |  | Ja, vastgoedbeh. | 6
900095186 | 33 | Noodverlichting decentraal | 27H05 | LC BATHMEN | L13 | Bureelgebouw | 696 |  |  | DMO | DMO | RVB-N | 1 |  | Nee | Nee | 8 stuks | Ja, vastgoedbeh. | 6
900095178 | 33 | Noodverlichting decentraal | 27H05 | LC BATHMEN | L15 | Magazijn ChemicaliÙn | 666 |  |  | DMO | DMO | RVB-N | 1 |  | Nee | Nee | 11 stuks, waarvan 8 explosie-veilig | Ja, vastgoedbeh. | 15
900095179 | 33 | Noodverlichting decentraal | 27H05 | LC BATHMEN | L16 | Magazijn ChemicaliÙn | 766 |  |  | DMO | DMO | RVB-N | 1 |  | Nee | Nee | 14 stuks, waarvan 8 explosie-veilig | Ja, vastgoedbeh. | 16
900095189 | 33 | Noodverlichting decentraal | 27H05 | LC BATHMEN | L4 | Magazijn | 661 |  |  | DMO | DMO | RVB-N | 1 |  | Nee | Nee |  | Ja, vastgoedbeh. | 3
900095180 | 33 | Noodverlichting decentraal | 27H05 | LC BATHMEN | NSA1 | Installatiegebouw | 30 |  |  | DMO | DMO | RVB-N | 1 |  | Nee | Nee | 3 stuks | Ja, vastgoedbeh.
900095181 | 33 | Noodverlichting decentraal | 27H05 | LC BATHMEN | NSA2 | Installatiegebouw | 30 |  |  | DMO | DMO | RVB-N | 1 |  | Nee | Nee | 3 stuks | Ja, vastgoedbeh.
900095182 | 33 | Noodverlichting decentraal | 27H05 | LC BATHMEN | NSA3 | Installatiegebouw | 30 |  |  | DMO | DMO | RVB-N | 1 |  | Nee | Nee | 3 stuks | Ja, vastgoedbeh.
900095174 | 33 | Noodverlichting decentraal | 27H05 | LC BATHMEN | O | Bureelgebouw | 381 |  |  | DMO | DMO | RVB-N | 1 |  | Nee | Nee | 6 stuks | Ja, vastgoedbeh. | 7
900095175 | 33 | Noodverlichting decentraal | 27H05 | LC BATHMEN | OB | Overslagbedrijf | 1703 |  |  | DMO | DMO | RVB-N | 1 |  | Nee | Nee | 4 stuks | Ja, vastgoedbeh. | 5
900095176 | 33 | Noodverlichting decentraal | 27H05 | LC BATHMEN | OC | Opslag Cans | 453 |  |  | DMO | DMO | RVB-N | 1 |  | Nee | Nee | explosie-vrij | Ja, vastgoedbeh. | 5
900095187 | 33 | Noodverlichting decentraal | 27H05 | LC BATHMEN | TR1 | Transformatorgebouw | 23 |  |  | DMO | DMO | RVB-N | 1 |  | Nee | Nee | 2 stuks | Ja, vastgoedbeh.
900095183 | 33 | Noodverlichting decentraal | 27H05 | LC BATHMEN | TR2 | Transformatorgebouw | 12 |  |  | DMO | DMO | RVB-N | 1 |  | Nee | Nee | 1 stuk | Ja, vastgoedbeh.
900095184 | 33 | Noodverlichting decentraal | 27H05 | LC BATHMEN | TR3 | Transformatorgebouw | 19 |  |  | DMO | DMO | RVB-N | 1 |  | Nee | Nee | 2 stuks | Ja, vastgoedbeh.
900090297 | 33 | Noodverlichting decentraal | 27H05 | LC BATHMEN | W | Bureel , Wachtgebouw | 724 |  |  | DMO | DMO | RVB-N | 1 |  | Nee | Ja | 22 stuks | Ja, vastgoedbeh. | 23
900085710 | 33 | Noodverlichting decentraal | 28B05 | POMS VRIEZENVEEN | A01 | Magazijn | 3757 |  |  | DMO | DMO | RVB-N | 1 |  | Nee | Nee | 27 stuks | Ja, vastgoedbeh.
900094430 | 33 | Noodverlichting decentraal | 28B05 | POMS VRIEZENVEEN | A02 | Magazijn | 3757 |  |  | DMO | DMO | RVB-N | 1 |  | Nee | Nee | 1 stuk | Ja, vastgoedbeh.
900085711 | 33 | Noodverlichting decentraal | 28B05 | POMS VRIEZENVEEN | A03 | Magazijn | 3757 |  |  | DMO | DMO | RVB-N | 1 |  | Nee | Nee | 1 stuk | Ja, vastgoedbeh.
900085712 | 33 | Noodverlichting decentraal | 28B05 | POMS VRIEZENVEEN | A04 | Magazijn | 3757 |  |  | DMO | DMO | RVB-N | 1 |  | Nee | Nee | 1 stuks | Ja, vastgoedbeh.
900085713 | 33 | Noodverlichting decentraal | 28B05 | POMS VRIEZENVEEN | A05 | Magazijn | 3757 |  |  | DMO | DMO | RVB-N | 1 |  | Nee | Nee | 1 stuk | Ja, vastgoedbeh.
900085722 | 33 | Noodverlichting decentraal | 28B05 | POMS VRIEZENVEEN | A06 | Magazijn | 3757 |  |  | DMO | DMO | RVB-N | 1 |  | Nee | Nee | 1 stuk | Ja, vastgoedbeh.
900085723 | 33 | Noodverlichting decentraal | 28B05 | POMS VRIEZENVEEN | A07 | Magazijn | 3757 |  |  | DMO | DMO | RVB-N | 1 |  | Nee | Nee | 1 stuk | Ja, vastgoedbeh.
900085536 | 33 | Noodverlichting decentraal | 28B05 | POMS VRIEZENVEEN | A08 | Magazijn | 3757 |  |  | DMO | DMO | RVB-N | 1 |  | Nee | Nee | 1 stuk | Ja, vastgoedbeh.
900085724 | 33 | Noodverlichting decentraal | 28B05 | POMS VRIEZENVEEN | A09 | Magazijn | 3757 |  |  | DMO | DMO | RVB-N | 1 |  | Nee | Ja | 1 stuk | Ja, vastgoedbeh.
900085725 | 33 | Noodverlichting decentraal | 28B05 | POMS VRIEZENVEEN | A10 | Magazijn | 3757 |  |  | DMO | DMO | RVB-N | 1 |  | Nee | Nee | 1 stuk | Ja, vastgoedbeh.
900085726 | 33 | Noodverlichting decentraal | 28B05 | POMS VRIEZENVEEN | A11 | Magazijn | 3757 |  |  | DMO | DMO | RVB-N | 1 |  | Nee | Nee | 1 stuk | Ja, vastgoedbeh.
900085727 | 33 | Noodverlichting decentraal | 28B05 | POMS VRIEZENVEEN | A12 | Magazijn | 3757 |  |  | DMO | DMO | RVB-N | 1 |  | Nee | Nee | 1 stuk | Ja, vastgoedbeh.
900085728 | 33 | Noodverlichting decentraal | 28B05 | POMS VRIEZENVEEN | A13 | Magazijn | 3757 |  |  | DMO | DMO | RVB-N | 1 |  | Nee | Nee | 1 stuk | Ja, vastgoedbeh.
900085729 | 33 | Noodverlichting decentraal | 28B05 | POMS VRIEZENVEEN | A14 | Magazijn | 3757 |  |  | DMO | DMO | RVB-N | 1 |  | Nee | Nee | 1 stuk | Ja, vastgoedbeh.
900085730 | 33 | Noodverlichting decentraal | 28B05 | POMS VRIEZENVEEN | A15 | Magazijn | 3757 |  |  | DMO | DMO | RVB-N | 1 |  | Nee | Nee | 1 stuk | Ja, vastgoedbeh.
900085732 | 33 | Noodverlichting decentraal | 28B05 | POMS VRIEZENVEEN | A16 | Magazijn | 3757 |  |  | DMO | DMO | RVB-N | 1 |  | Nee | Nee | 1 stuk | Ja, vastgoedbeh.
900085270 | 33 | Noodverlichting decentraal | 28B05 | POMS VRIEZENVEEN | B | Onderhoudsgebouw | 1533 |  |  | DMO | DMO | RVB-N | 1 |  | Nee | Nee | 6 stuks | Ja, vastgoedbeh. | 5
900085495 | 33 | Noodverlichting decentraal | 28B05 | POMS VRIEZENVEEN | C1 | Onderhoudsgebouw | 2616 |  |  | DMO | DMO | RVB-N | 1 |  | Nee | Nee | 54 stuks | Ja, vastgoedbeh. | 30
900085526 | 33 | Noodverlichting decentraal | 28B05 | POMS VRIEZENVEEN | C2 | Onderhoudsgebouw | 870 |  |  | DMO | DMO | RVB-N | 1 |  | Nee | Nee | 2 stuks | Ja, vastgoedbeh.
900085796 | 33 | Noodverlichting decentraal | 28B05 | POMS VRIEZENVEEN | F | Magazijn | 117 |  |  | DMO | DMO | RVB-N | 1 |  | Nee | Nee | 2 stuks | Ja, vastgoedbeh.
900085158 | 33 | Noodverlichting decentraal | 28B05 | POMS VRIEZENVEEN | J | Kantoorgebouw | 545 |  |  | DMO | DMO | RVB-N | 1 |  | Nee | Nee | 15 stuks | Ja, vastgoedbeh. | 12
900085797 | 33 | Noodverlichting decentraal | 28B05 | POMS VRIEZENVEEN | L | Onderhoudsgebouw , Magazijn | 399 |  |  | DMO | DMO | RVB-N | 1 |  | Nee | Nee | 5 stuks | Ja, vastgoedbeh. | 1
900085287 | 33 | Noodverlichting decentraal | 28B05 | POMS VRIEZENVEEN | M | Acculaadstation | 101 |  |  | DMO | DMO | RVB-N | 1 |  | Nee | Nee | 2 stuks | Ja, vastgoedbeh.
900085794 | 33 | Noodverlichting decentraal | 28B05 | POMS VRIEZENVEEN | NBC | Loods | 176 |  |  | DMO | DMO | RVB-N | 1 |  | Nee | Nee | 2 stuks | Ja, vastgoedbeh. | 1
900085791 | 33 | Noodverlichting decentraal | 28B05 | POMS VRIEZENVEEN | R | Wachtgebouw | 78 |  |  | DMO | DMO | RVB-N | 1 |  | Nee | Nee | 7 stuks | Ja, vastgoedbeh. | 3
900085497 | 33 | Noodverlichting decentraal | 28B05 | POMS VRIEZENVEEN | S | Distributiegebouw | 8353 |  |  | DMO | DMO | RVB-N | 1 |  | Nee | Nee | 51 stuks | Ja, vastgoedbeh. | 33
900094456 | 33 | Noodverlichting decentraal | 28B05 | POMS VRIEZENVEEN | V | Kantine | 560 |  |  | DMO | DMO | RVB-N | 1 |  | Nee | Nee | 20 stuks | Ja, vastgoedbeh. | 18
900094455 | 33 | Noodverlichting decentraal | 28B05 | POMS VRIEZENVEEN | X | Kantoorgebouw | 134 |  |  | DMO | DMO | RVB-N | 1 |  | Nee | Nee |  | Ja, vastgoedbeh. | 1
900085249 | 33 | Noodverlichting decentraal | 28H10 | POST ENSCHEDE | 1 | Kantoorgebouw | 1285 |  |  | KMAR | KMAR | RVB-N | 1 |  | Nee | Ja | 54 stuks | Ja, vastgoedbeh. | 48
900095173 | 33 | Noodverlichting decentraal | 28H14 | ZENDERCOMPLEX LVL-GL TWENTE | B502 | Bunker | 283 |  |  | CLSK | CLSK | RVB-N | 1 |  | Nee | Nee | 10 stuks | Ja, vastgoedbeh. | 7
900081655 | 33 | Noodverlichting decentraal | 28H15 | MASS-RADARCOMPLEX TWENTE | C107 | Generatorgebouw | 22 |  |  | CLSK | CLSK | RVB-N | 1 |  | Nee | Nee | 4 stuks | Ja, vastgoedbeh.
900081657 | 33 | Noodverlichting decentraal | 28H15 | MASS-RADARCOMPLEX TWENTE | C108 | Controlegebouw | 47 |  |  | CLSK | CLSK | RVB-N | 1 |  | Nee | Nee | 4 stuks | Ja, vastgoedbeh.
900080861 | 33 | Noodverlichting decentraal | 28H16 | COMPLEX TWENTE | B500 | Bunker | 799 |  |  | DOSCO | DOSCO | RVB-N | 1 |  | Nee | Nee | 35 stuks | Ja, vastgoedbeh. | 33
900137887 | 33 | Noodverlichting decentraal | 28H16 | COMPLEX TWENTE | C86 | Kantoorgebouw , Magazijn | 2391 |  |  | DOSCO | DOSCO | RVB-N | 1 |  | Nee | Nee | 86 stuks | Ja, vastgoedbeh. | 76
900095197 | 33 | Noodverlichting decentraal | 28H16 | COMPLEX TWENTE | TR15 | Transformatorgebouw | 16 |  |  | DOSCO | DOSCO | RVB-N | 1 |  | Nee | Nee | 2 stuks | Ja, vastgoedbeh.
900095196 | 33 | Noodverlichting decentraal | 28H16 | COMPLEX TWENTE | TR9 | Transformatorgebouw | 22 |  |  | DOSCO | DOSCO | RVB-N | 1 |  | Nee | Nee | 1 stuk | Ja, vastgoedbeh.
900080372 | 33 | Noodverlichting decentraal | 34B01 | DEPOT MARKELO | B6100 | Pompgebouw (hoge druk) | 376 |  |  | DMO | DMO | RVB-N | 1 |  | Nee | Nee | 19 stuks, waarvan 10 explosie-veilig | Ja, vastgoedbeh.
900080395 | 33 | Noodverlichting decentraal | 34B01 | DEPOT MARKELO | B6410 | Hoofd Manifold | 472 |  |  | DMO | DMO | RVB-N | 1 |  | Nee | Nee | 4 stuks, explosie-veilig | Ja, vastgoedbeh.
900080409 | 33 | Noodverlichting decentraal | 34B01 | DEPOT MARKELO | B6450 | Booster Manifold B | 287 |  |  | DMO | DMO | RVB-N | 1 |  | Nee | Nee | 4 stuks, explosie-veilig | Ja, vastgoedbeh.
900080402 | 33 | Noodverlichting decentraal | 34B01 | DEPOT MARKELO | B6460 | Booster Manifold A | 166 |  |  | DMO | DMO | RVB-N | 1 |  | Nee | Nee | 4 stuks, explosie-veilig | Ja, vastgoedbeh.
900080358 | 33 | Noodverlichting decentraal | 34B01 | DEPOT MARKELO | B6556 | Was- , Kleedgebouw | 50 |  |  | DMO | DMO | RVB-N | 1 |  | Nee | Nee | 3 stuks | Ja, vastgoedbeh.
900095145 | 33 | Noodverlichting decentraal | 34B01 | DEPOT MARKELO | T6501 | Tankschacht | 23 |  |  | DMO | DMO | RVB-N | 1 |  | Nee | Nee | 1 stuk, explosie-veilig | Ja, vastgoedbeh.
900095144 | 33 | Noodverlichting decentraal | 34B01 | DEPOT MARKELO | T6502 | Tankschacht | 23 |  |  | DMO | DMO | RVB-N | 1 |  | Nee | Nee | 1 stuk, explosie-veilig | Ja, vastgoedbeh.
900095143 | 33 | Noodverlichting decentraal | 34B01 | DEPOT MARKELO | T6503 | Tankschacht | 22 |  |  | DMO | DMO | RVB-N | 1 |  | Nee | Nee | 1 stuk, explosie-veilig | Ja, vastgoedbeh.
900095147 | 33 | Noodverlichting decentraal | 34B01 | DEPOT MARKELO | T6504 | Tankschacht | 23 |  |  | DMO | DMO | RVB-N | 1 |  | Nee | Nee | 1 stuk, explosie-veilig | Ja, vastgoedbeh.
900095146 | 33 | Noodverlichting decentraal | 34B01 | DEPOT MARKELO | T6505 | Tankschacht | 24 |  |  | DMO | DMO | RVB-N | 1 |  | Nee | Nee | 1 stuk, explosie-veilig | Ja, vastgoedbeh.
900095148 | 33 | Noodverlichting decentraal | 34B01 | DEPOT MARKELO | T6506 | Tankschacht | 24 |  |  | DMO | DMO | RVB-N | 1 |  | Nee | Nee | 1 stuk, explosie-veilig | Ja, vastgoedbeh.
900095142 | 33 | Noodverlichting decentraal | 34B01 | DEPOT MARKELO | T6507 | Tankschacht | 47 |  |  | DMO | DMO | RVB-N | 1 |  | Nee | Nee | 1 stuk, explosie-veilig | Ja, vastgoedbeh.
900080351 | 33 | Noodverlichting decentraal | 34B06 | TLP MARKELO | TLP2 | Hoofdafsluitput | 35 |  |  | DMO | DMO | RVB-N | 1 |  | Nee | Nee | 1 stuk, explosie-veilig | Ja, vastgoedbeh.
900081498 | 33 | Noodverlichting decentraal | 34F03 | KANTOOR FORUM | 1 | Kantoor | 11640 |  |  | DOSCO | DOSCO | RVB-N | 1 |  | Nee | Nee | 171 stuks | Ja, vastgoedbeh. | 143

## 39
ComponentID | ComponentSoortID | ComponentSoort | Object | Objectnaam | Gebouw | Gebouwnaam | BVO | Bouwlaag | Ruimte | Hoofdgebruiker | Objecthoofdgebruiker | Regio | Aantal | Aantal versterkerkasten | Buiten gebruik gesteld | Fabrikant | Nadere locatiebepaling | Nadere specificatie bwd/instl | Onderhoudsplicht
900079395 | 39 | Centrale Antenne Inrichting | 12D05 | JOHAN WILLEM FRISOKAZERNE | [5 empty] | CLAS | CLAS | RVB-N | 1 | 9 | Nee | Astro | nabij gebouw 54 | Buiten het hek | Ja, vastgoedbeh.

## 47
ComponentID | ComponentSoortID | ComponentSoort | Object | Objectnaam | Gebouw | Gebouwnaam | BVO | Bouwlaag | Ruimte | Hoofdgebruiker | Objecthoofdgebruiker | Regio | Aantal | Bouwjaar | Buiten gebruik gesteld | DVD-code | Meetkoppelingen bovengronds | Meetkoppelingen ondergronds | Nadere locatiebepaling | Nadere specificatie bwd/instl | Onderhoudsplicht | Soort bliksemafleiding terrein
900101338 | 47 | Bliksemafleiding in terrein | 02G01 | OT MARNEWAARD | [5 empty] | CLAS | CLAS | RVB-N | 1 | 1998 | Nee | 1 | 1 |  | nabij gebouw 20 van de schietbaan | Opstelpunt op de dijk (telescoopmast) t.b.v. radarwagen | Ja, vastgoedbeh. | Afleider
900101339 | 47 | Bliksemafleiding in terrein | 02G01 | OT MARNEWAARD | [5 empty] | CLAS | CLAS | RVB-N | 1 | 1998 | Nee | 2 | 1 |  | nabij uitkijktoren 3 | Opstelpunt op de dijk (telescoopmast) t.b.v. radarwagen | Ja, vastgoedbeh. | Afleider
900035993 | 47 | Bliksemafleiding in terrein | 04F06 | SCHIETRANGE VLIEHORS | [5 empty] | CLSK | CLSK | RVB-N | 1 |  | Nee | 1 |  |  | nabij gebouw W12 | t.b.v. Mast Windmeter | Ja, vastgoedbeh. | Afleider
900035998 | 47 | Bliksemafleiding in terrein | 05G02 | ZENDERCOMPLEX TE RIED | [5 empty] | CLSK | CLSK | RVB-N | 1 |  | Nee | 1 |  | 2 | nabij gebouw C | t.b.v. antennemast | Ja, vastgoedbeh. | Afleider
900104752 | 47 | Bliksemafleiding in terrein | 05G02 | ZENDERCOMPLEX TE RIED | [5 empty] | CLSK | CLSK | RVB-N | 1 |  | Nee | 2 |  | 2 | nabij gebouw C | t.b.v. antennemast | Ja, vastgoedbeh. | Afleider
900135348 | 47 | Bliksemafleiding in terrein | 05G02 | ZENDERCOMPLEX TE RIED | [5 empty] | CLSK | CLSK | RVB-N | 1 |  | Nee | 3 | 1 | 1 | nabij gebouw L | t.b.v. antennemast | Ja, vastgoedbeh. | Afleider
900035999 | 47 | Bliksemafleiding in terrein | 05H02 | MMC BEETGUMERMOLEN | [5 empty] | CLSK | CLSK | RVB-N | 1 |  | Nee | 1 | 4 | 2 | tussen gebouw M15 en M16 | t.b.v. tijdelijke stallingsplaats | Ja, vastgoedbeh. | Vangnet
900036004 | 47 | Bliksemafleiding in terrein | 06C02 | VLIEGBASIS LEEUWARDEN | [5 empty] | CLSK | CLSK | RVB-N | 1 |  | Nee | 12 | 16 |  | nabij gebouw C178 | t.b.v. afloop tank (610 Noord) | Ja, vastgoedbeh. | Afleider
900036005 | 47 | Bliksemafleiding in terrein | 06C02 | VLIEGBASIS LEEUWARDEN | [5 empty] | CLSK | CLSK | RVB-N | 1 |  | Nee | 8 | 4 |  | nabij gebouw C181 | t.b.v. laadplaats 1 AFS Zuid | Ja, vastgoedbeh. | Afleider
900036007 | 47 | Bliksemafleiding in terrein | 06C02 | VLIEGBASIS LEEUWARDEN | [5 empty] | CLSK | CLSK | RVB-N | 1 |  | Nee | 10 | 4 |  | nabij gebouw C142 | t.b.v. brandstoftanks 131 en 132 AFS Zuid | Ja, vastgoedbeh. | Afleider
900036009 | 47 | Bliksemafleiding in terrein | 06C02 | VLIEGBASIS LEEUWARDEN | [5 empty] | CLSK | CLSK | RVB-N | 1 |  | Nee | 15 | 4 |  | nabij gebouw C180 | t.b.v. laadplaats 2 AFS Oost | Ja, vastgoedbeh. | Afleider
900036010 | 47 | Bliksemafleiding in terrein | 06C02 | VLIEGBASIS LEEUWARDEN | [5 empty] | CLSK | CLSK | RVB-N | 1 |  | Nee | 14 | 7 |  | nabij gebouw C179 | t.b.v. laadplaats 1 AFS Oost | Ja, vastgoedbeh. | Afleider
900036011 | 47 | Bliksemafleiding in terrein | 06C02 | VLIEGBASIS LEEUWARDEN | [5 empty] | CLSK | CLSK | RVB-N | 1 |  | Nee | 16 | 7 |  | nabij gebouw C141 | t.b.v. brandstoftanks 133 en 134 AFS Oost | Ja, vastgoedbeh. | Afleider
900036012 | 47 | Bliksemafleiding in terrein | 06C02 | VLIEGBASIS LEEUWARDEN | [5 empty] | CLSK | CLSK | RVB-N | 1 |  | Nee | 17 | 5 |  | nabij gebouw F82 | t.b.v. antenne | Ja, vastgoedbeh. | Afleider
900036013 | 47 | Bliksemafleiding in terrein | 06C02 | VLIEGBASIS LEEUWARDEN | [5 empty] | CLSK | CLSK | RVB-N | 1 |  | Nee | 11 | 4 |  | nabij gebouw C177 | t.b.v. laadplaats 1 AFS Noord | Ja, vastgoedbeh. | Afleider
900036014 | 47 | Bliksemafleiding in terrein | 06C02 | VLIEGBASIS LEEUWARDEN | [5 empty] | CLSK | CLSK | RVB-N | 1 |  | Nee | 13 | 7 |  | nabij gebouw C139 | t.b.v. brandstoftanks 129 en 130 AFS Noord | Ja, vastgoedbeh. | Afleider
900036021 | 47 | Bliksemafleiding in terrein | 06C02 | VLIEGBASIS LEEUWARDEN | [5 empty] | CLSK | CLSK | RVB-N | 1 |  | Nee | 18 | 1 | 1 | nabij gebouw H4 | t.b.v. antenne | Ja, vastgoedbeh. | Afleider
900036024 | 47 | Bliksemafleiding in terrein | 06C02 | VLIEGBASIS LEEUWARDEN | [5 empty] | CLSK | CLSK | RVB-N | 1 |  | Nee | 6 | 1 |  |  | t.b.v. meteo mast | Ja, vastgoedbeh. | Afleider
900036026 | 47 | Bliksemafleiding in terrein | 06C02 | VLIEGBASIS LEEUWARDEN | [5 empty] | CLSK | CLSK | RVB-N | 1 |  | Nee | 1 | 2 |  | nabij gebouw C168 | t.b.v. antennemast | Ja, vastgoedbeh. | Afleider
900036028 | 47 | Bliksemafleiding in terrein | 06C02 | VLIEGBASIS LEEUWARDEN | [5 empty] | CLSK | CLSK | RVB-N | 1 |  | Nee | 7 | 1 | 1 | nabij gebouw C2 | t.b.v. antenne | Ja, vastgoedbeh. | Afleider
900036029 | 47 | Bliksemafleiding in terrein | 06C02 | VLIEGBASIS LEEUWARDEN | [5 empty] | CLSK | CLSK | RVB-N | 1 |  | Nee | 2 |  |  | nabij gebouw 529 | t.b.v. ILS critical area baken | Ja, vastgoedbeh. | Afleider
900036030 | 47 | Bliksemafleiding in terrein | 06C02 | VLIEGBASIS LEEUWARDEN | [5 empty] | CLSK | CLSK | RVB-N | 1 |  | Nee | 9 | 4 |  | nabij gebouw C181 | t.b.v. laadplaats 2 AFS Zuid | Ja, vastgoedbeh. | Afleider
900036031 | 47 | Bliksemafleiding in terrein | 06C02 | VLIEGBASIS LEEUWARDEN | [5 empty] | CLSK | CLSK | RVB-N | 1 |  | Nee | 3 |  |  | nabij gebouw 541 | t.b.v. ILS critical area baken | Ja, vastgoedbeh. | Afleider
900036034 | 47 | Bliksemafleiding in terrein | 06C02 | VLIEGBASIS LEEUWARDEN | [5 empty] | CLSK | CLSK | RVB-N | 1 |  | Nee | 5 | 5 |  | nabij gebouw F81 | t.b.v. antenne | Ja, vastgoedbeh. | Afleider
900096649 | 47 | Bliksemafleiding in terrein | 06C02 | VLIEGBASIS LEEUWARDEN | [5 empty] | CLSK | CLSK | RVB-N | 1 |  | Nee | 4 |  |  | nabij gebouw 523 | t.b.v. ILS critical area baken | Ja, vastgoedbeh. | Afleider
900129292 | 47 | Bliksemafleiding in terrein | 06C02 | VLIEGBASIS LEEUWARDEN | [5 empty] | CLSK | CLSK | RVB-N | 1 |  | Nee | 19 | 1 |  | nabij gebouw C194 |  | Ja, vastgoedbeh. | Afleider
900129293 | 47 | Bliksemafleiding in terrein | 06C02 | VLIEGBASIS LEEUWARDEN | [5 empty] | CLSK | CLSK | RVB-N | 1 |  | Nee | 20 |  | 5 | nabij gebouw C21 | t.b.v. zwaaiput Zuid | Ja, vastgoedbeh. | Afleider
900129294 | 47 | Bliksemafleiding in terrein | 06C02 | VLIEGBASIS LEEUWARDEN | [5 empty] | CLSK | CLSK | RVB-N | 1 |  | Nee | 21 |  | 1 | nabij gebouw C127 | t.b.v. antenne | Ja, vastgoedbeh. | Afleider
900129295 | 47 | Bliksemafleiding in terrein | 06C02 | VLIEGBASIS LEEUWARDEN | [5 empty] | CLSK | CLSK | RVB-N | 1 |  | Nee | 22 | 1 |  | nabij gebouw C173 | t.b.v. antenne | Ja, vastgoedbeh. | Afleider
900134392 | 47 | Bliksemafleiding in terrein | 06C02 | VLIEGBASIS LEEUWARDEN | [5 empty] | CLSK | CLSK | RVB-N | 1 |  | Nee | MBD-C78-1 |  | 5 |  | Geaarde constructie | Ja, vastgoedbeh. | Afleider
900134393 | 47 | Bliksemafleiding in terrein | 06C02 | VLIEGBASIS LEEUWARDEN | [5 empty] | CLSK | CLSK | RVB-N | 1 |  | Nee | MBD-C107A |  | 5 |  | Geaarde constructie | Ja, vastgoedbeh. | Afleider
900134394 | 47 | Bliksemafleiding in terrein | 06C02 | VLIEGBASIS LEEUWARDEN | [5 empty] | CLSK | CLSK | RVB-N | 1 |  | Nee | MBD-C172 |  | 5 |  | Geaarde constructie | Ja, vastgoedbeh. | Afleider
900134395 | 47 | Bliksemafleiding in terrein | 06C02 | VLIEGBASIS LEEUWARDEN | [5 empty] | CLSK | CLSK | RVB-N | 1 |  | Nee | MBD-C199a |  | 5 |  | Geaarde constructie | Ja, vastgoedbeh. | Afleider
900134396 | 47 | Bliksemafleiding in terrein | 06C02 | VLIEGBASIS LEEUWARDEN | [5 empty] | CLSK | CLSK | RVB-N | 1 |  | Nee | MBD-North |  | 5 |  | Geaarde constructie | Ja, vastgoedbeh. | Afleider
900134397 | 47 | Bliksemafleiding in terrein | 06C02 | VLIEGBASIS LEEUWARDEN | [5 empty] | CLSK | CLSK | RVB-N | 1 |  | Nee | MBD-SH-516a |  | 5 |  | Geaarde constructie | Ja, vastgoedbeh. | Afleider
900134398 | 47 | Bliksemafleiding in terrein | 06C02 | VLIEGBASIS LEEUWARDEN | [5 empty] | CLSK | CLSK | RVB-N | 1 |  | Nee | MBD-South-3 |  | 5 |  | Geaarde constructie | Ja, vastgoedbeh. | Afleider
900036040 | 47 | Bliksemafleiding in terrein | 06F02 | WILLEM L V NASSAUKAZERNE | [5 empty] | CLAS | CLAS | RVB-N | 1 |  | Nee | BA001 | 1 |  | nabij gebouw 17 en antennemast | t.b.v. antennemast, aardput met meetkoppeling | Ja, vastgoedbeh. | Afleider
900036041 | 47 | Bliksemafleiding in terrein | 06F03 | BRIGADE WADDENGEBIED | [5 empty] | DOSCO | DOSCO | RVB-N | 1 |  | Nee | BA001 | 3 |  | nabij gebouw 1 | t.b.v. antennemast | Ja, vastgoedbeh. | Afleider
900098200 | 47 | Bliksemafleiding in terrein | 12C02 | KC VEENHUIZEN | [5 empty] | DMO | DMO | RVB-N | 1 | 1982 | Nee | BA001 | 1 |  | nabij gebouw 2 | t.b.v. antennemast | Ja, vastgoedbeh. | Afleider
900079891 | 47 | Bliksemafleiding in terrein | 12D05 | JOHAN WILLEM FRISOKAZERNE | [5 empty] | CLAS | CLAS | RVB-N | 1 | 2008 | Nee | BA001 | 1 | 1 | nabij gebouw 80 | Stalen delen van klimtoren | Ja, vastgoedbeh. | Afleider
900105992 | 47 | Bliksemafleiding in terrein | 16G02 | JOHANNES POSTKAZERNE | [5 empty] | CLAS | CLAS | RVB-N | 1 |  | Nee | 1 |  | 4 | nabij gebouw 129, klimtoren | t.b.v. SA003 | Ja, vastgoedbeh. | Afleider
900092275 | 47 | Bliksemafleiding in terrein | 17C02 | MMC RUINEN | [5 empty] | DMO | DMO | RVB-N | 1 |  | Nee | BA001 | 1 | 1 | nabij gebouw 10 |  | Ja, vastgoedbeh. | Afleider
900097297 | 47 | Bliksemafleiding in terrein | 28H14 | ZENDERCOMPLEX LVL-GL TWENTE | [5 empty] | CLSK | CLSK | RVB-N | 1 |  | Nee | BA001 |  | 1 | nabij gebouw B502 | 1300023046 | Ja, vastgoedbeh. | Afleider
900097299 | 47 | Bliksemafleiding in terrein | 28H15 | MASS-RADARCOMPLEX TWENTE | [5 empty] | CLSK | CLSK | RVB-N | 1 |  | Nee | 2 |  | 1 | nabij gebouw C106 | t.b.v. radar | Ja, vastgoedbeh. | Afleider
900097300 | 47 | Bliksemafleiding in terrein | 28H15 | MASS-RADARCOMPLEX TWENTE | [5 empty] | CLSK | CLSK | RVB-N | 1 |  | Nee | 3 |  | 1 | nabij gebouw C106 | t.b.v. radar | Ja, vastgoedbeh. | Afleider
900097301 | 47 | Bliksemafleiding in terrein | 28H15 | MASS-RADARCOMPLEX TWENTE | [5 empty] | CLSK | CLSK | RVB-N | 1 |  | Nee | 4 |  | 1 | nabij gebouw C106 | t.b.v. radar | Ja, vastgoedbeh. | Afleider

## 72
ComponentID | ComponentSoortID | ComponentSoort | Object | Objectnaam | Gebouw | Gebouwnaam | BVO | Bouwlaag | Ruimte | Hoofdgebruiker | Objecthoofdgebruiker | Regio | Aantal | Bouwjaar | Buiten gebruik gesteld | Locatie verdeelinrichting | Nadere locatiebepaling | Onderhoudsplicht
900123933 | 72 | Laagspanning | 02G01 | OT MARNEWAARD | C6 | C-IED | 133 |  |  | CLAS | CLAS | RVB-N | 1 | 2015 | Nee | Eigen verdeelinr |  | Ja, vastgoedbeh.
900026112 | 72 | Laagspanning | 02G02 | SB MARNEWAARD | 1 | Schuilloods | 374 |  |  | CLAS | CLAS | RVB-N | 1 | 1988 | Nee | Eigen verdeelinr |  | Ja, vastgoedbeh.
900026118 | 72 | Laagspanning | 02G02 | SB MARNEWAARD | 15 | Doelgarage | 35 |  |  | CLAS | CLAS | RVB-N | 1 | 1988 | Nee | Eigen verdeelinr |  | Ja, vastgoedbeh.
900026119 | 72 | Laagspanning | 02G02 | SB MARNEWAARD | 16 | Doelgarage | 35 |  |  | CLAS | CLAS | RVB-N | 1 | 1988 | Nee | Eigen verdeelinr |  | Ja, vastgoedbeh.
900026120 | 72 | Laagspanning | 02G02 | SB MARNEWAARD | 17 | Doelgarage | 35 |  |  | CLAS | CLAS | RVB-N | 1 | 1988 | Nee | Eigen verdeelinr |  | Ja, vastgoedbeh.
900026121 | 72 | Laagspanning | 02G02 | SB MARNEWAARD | 18 | Doelgarage | 35 |  |  | CLAS | CLAS | RVB-N | 1 | 1988 | Nee | Eigen verdeelinr |  | Ja, vastgoedbeh.
900026122 | 72 | Laagspanning | 02G02 | SB MARNEWAARD | 19 | Transformatorgebouw | 9 |  |  | CLAS | CLAS | RVB-N | 1 | 1988 | Nee | Eigen verdeelinr |  | Ja, vastgoedbeh.
900026123 | 72 | Laagspanning | 02G02 | SB MARNEWAARD | 2 | Controletoren | 121 |  |  | CLAS | CLAS | RVB-N | 1 | 1988 | Nee | Eigen verdeelinr |  | Ja, vastgoedbeh.
900026102 | 72 | Laagspanning | 02G02 | SB MARNEWAARD | 20 | Transformatorgebouw | 9 |  |  | CLAS | CLAS | RVB-N | 1 | 1988 | Nee | Eigen verdeelinr |  | Ja, vastgoedbeh.
900026124 | 72 | Laagspanning | 02G02 | SB MARNEWAARD | 3 | Transformatorgebouw | 15 |  |  | CLAS | CLAS | RVB-N | 1 | 1987 | Nee | Eigen verdeelinr |  | Ja, vastgoedbeh.
900026125 | 72 | Laagspanning | 02G02 | SB MARNEWAARD | 4 | Gelijkrichtergebouw | 2 |  |  | CLAS | CLAS | RVB-N | 1 | 1988 | Nee | Eigen verdeelinr |  | Ja, vastgoedbeh.
900026126 | 72 | Laagspanning | 02G02 | SB MARNEWAARD | 5 | Gelijkrichtergebouw | 2 |  |  | CLAS | CLAS | RVB-N | 1 | 1988 | Nee | Eigen verdeelinr |  | Ja, vastgoedbeh.
900026127 | 72 | Laagspanning | 02G02 | SB MARNEWAARD | 6 | Gelijkrichtergebouw | 2 |  |  | CLAS | CLAS | RVB-N | 1 | 1988 | Nee | Eigen verdeelinr |  | Ja, vastgoedbeh.
900026128 | 72 | Laagspanning | 02G02 | SB MARNEWAARD | 7 | Gelijkrichtergebouw | 2 |  |  | CLAS | CLAS | RVB-N | 1 | 1988 | Nee | Eigen verdeelinr |  | Ja, vastgoedbeh.
900026129 | 72 | Laagspanning | 02G02 | SB MARNEWAARD | 8 | Munitie-uitgifte | 14 |  |  | CLAS | CLAS | RVB-N | 1 | 1990 | Nee | Eigen verdeelinr |  | Ja, vastgoedbeh.
900113368 | 72 | Laagspanning | 02G03 | ANTENNEPARK SCHIERMONNIKOOG | 1 | Zend- , Ontvangststation | 15 |  |  | DMO | DMO | RVB-N | 1 |  | Nee | Eigen verdeelinr |  | Ja, vastgoedbeh.
900025601 | 72 | Laagspanning | 02G04 | UTC MARNEHUIZEN | A1 | Oefenwoning Type A Indeling 1 | 142 |  |  | CLAS | CLAS | RVB-N | 1 |  | Nee | Eigen verdeelinr |  | Ja, vastgoedbeh.
900025602 | 72 | Laagspanning | 02G04 | UTC MARNEHUIZEN | A10 | Oefenwoning Type A Indeling 3 | 142 |  |  | CLAS | CLAS | RVB-N | 1 |  | Nee | Eigen verdeelinr |  | Ja, vastgoedbeh.
900025603 | 72 | Laagspanning | 02G04 | UTC MARNEHUIZEN | A100 | Oefenwoning Type O | 520 |  |  | CLAS | CLAS | RVB-N | 1 | 2010 | Nee | Eigen verdeelinr |  | Ja, vastgoedbeh.
900025604 | 72 | Laagspanning | 02G04 | UTC MARNEHUIZEN | A11 | Oefenwoning Type A Indeling 1 | 142 |  |  | CLAS | CLAS | RVB-N | 1 |  | Nee | Eigen verdeelinr |  | Ja, vastgoedbeh.
900025605 | 72 | Laagspanning | 02G04 | UTC MARNEHUIZEN | A12 | Oefenwoning Type A Indeling 2 | 142 |  |  | CLAS | CLAS | RVB-N | 1 |  | Nee | Eigen verdeelinr |  | Ja, vastgoedbeh.
900025606 | 72 | Laagspanning | 02G04 | UTC MARNEHUIZEN | A13 | Oefenwoning Type A Indeling 3 | 142 |  |  | CLAS | CLAS | RVB-N | 1 |  | Nee | Eigen verdeelinr |  | Ja, vastgoedbeh.
900025607 | 72 | Laagspanning | 02G04 | UTC MARNEHUIZEN | A14 | Oefenwoning Type A Indeling 1 | 142 |  |  | CLAS | CLAS | RVB-N | 1 |  | Nee | Eigen verdeelinr |  | Ja, vastgoedbeh.
900025608 | 72 | Laagspanning | 02G04 | UTC MARNEHUIZEN | A15 | Oefenwoning Type A Indeling 1 | 142 |  |  | CLAS | CLAS | RVB-N | 1 |  | Nee | Eigen verdeelinr |  | Ja, vastgoedbeh.
900025609 | 72 | Laagspanning | 02G04 | UTC MARNEHUIZEN | A16 | Oefenwoning Type A Indeling 2 | 142 |  |  | CLAS | CLAS | RVB-N | 1 |  | Nee | Eigen verdeelinr |  | Ja, vastgoedbeh.
900025610 | 72 | Laagspanning | 02G04 | UTC MARNEHUIZEN | A17 | Oefenwoning Type A Indeling 3 | 142 |  |  | CLAS | CLAS | RVB-N | 1 |  | Nee | Eigen verdeelinr |  | Ja, vastgoedbeh.
900025611 | 72 | Laagspanning | 02G04 | UTC MARNEHUIZEN | A18 | Oefenwoning Type A Indeling 4 | 142 |  |  | CLAS | CLAS | RVB-N | 1 |  | Nee | Eigen verdeelinr |  | Ja, vastgoedbeh.
900025612 | 72 | Laagspanning | 02G04 | UTC MARNEHUIZEN | A19 | Oefenwoning Type A Indeling 1 | 142 |  |  | CLAS | CLAS | RVB-N | 1 |  | Nee | Eigen verdeelinr |  | Ja, vastgoedbeh.
900025613 | 72 | Laagspanning | 02G04 | UTC MARNEHUIZEN | A2 | Oefenwoning Type A Indeling 2 | 142 |  |  | CLAS | CLAS | RVB-N | 1 |  | Nee | Eigen verdeelinr |  | Ja, vastgoedbeh.
900025614 | 72 | Laagspanning | 02G04 | UTC MARNEHUIZEN | A20 | Oefenwoning Type A Indeling 2 | 142 |  |  | CLAS | CLAS | RVB-N | 1 |  | Nee | Eigen verdeelinr |  | Ja, vastgoedbeh.
900025615 | 72 | Laagspanning | 02G04 | UTC MARNEHUIZEN | A21 | Oefenwoning Type A Indeling 1 | 142 |  |  | CLAS | CLAS | RVB-N | 1 |  | Nee | Eigen verdeelinr |  | Ja, vastgoedbeh.
900025616 | 72 | Laagspanning | 02G04 | UTC MARNEHUIZEN | A22 | Oefenwoning Type A Indeling 2 | 142 |  |  | CLAS | CLAS | RVB-N | 1 |  | Nee | Eigen verdeelinr |  | Ja, vastgoedbeh.
900025617 | 72 | Laagspanning | 02G04 | UTC MARNEHUIZEN | A23 | Oefenwoning Type A Indeling 3 | 142 |  |  | CLAS | CLAS | RVB-N | 1 |  | Nee | Eigen verdeelinr |  | Ja, vastgoedbeh.
900025618 | 72 | Laagspanning | 02G04 | UTC MARNEHUIZEN | A24 | Oefenwoning Type A Indeling 4 | 142 |  |  | CLAS | CLAS | RVB-N | 1 |  | Nee | Eigen verdeelinr |  | Ja, vastgoedbeh.
900025619 | 72 | Laagspanning | 02G04 | UTC MARNEHUIZEN | A25 | Oefenwoning Type W Indeling 4 | 391 |  |  | CLAS | CLAS | RVB-N | 1 | 2001 | Nee | Eigen verdeelinr |  | Ja, vastgoedbeh.
900025620 | 72 | Laagspanning | 02G04 | UTC MARNEHUIZEN | A26 | Oefenwoning Type A Indeling 1 | 142 |  |  | CLAS | CLAS | RVB-N | 1 |  | Nee | Eigen verdeelinr |  | Ja, vastgoedbeh.
900026103 | 72 | Laagspanning | 02G04 | UTC MARNEHUIZEN | A27 | Oefenwoning Type A Indeling 2 | 142 |  |  | CLAS | CLAS | RVB-N | 1 |  | Nee | Eigen verdeelinr |  | Ja, vastgoedbeh.
900025621 | 72 | Laagspanning | 02G04 | UTC MARNEHUIZEN | A28 | Oefenwoning Type A Indeling 3 | 142 |  |  | CLAS | CLAS | RVB-N | 1 |  | Nee | Eigen verdeelinr |  | Ja, vastgoedbeh.
900025622 | 72 | Laagspanning | 02G04 | UTC MARNEHUIZEN | A29 | Oefenwoning Type A Indeling 1 | 142 |  |  | CLAS | CLAS | RVB-N | 1 |  | Nee | Eigen verdeelinr |  | Ja, vastgoedbeh.
900025623 | 72 | Laagspanning | 02G04 | UTC MARNEHUIZEN | A3 | Oefenwoning Type A Indeling 3 | 142 |  |  | CLAS | CLAS | RVB-N | 1 |  | Nee | Eigen verdeelinr |  | Ja, vastgoedbeh.
900025624 | 72 | Laagspanning | 02G04 | UTC MARNEHUIZEN | A30 | Oefenwoning Type A Indeling 2 | 142 |  |  | CLAS | CLAS | RVB-N | 1 |  | Nee | Eigen verdeelinr |  | Ja, vastgoedbeh.
900025625 | 72 | Laagspanning | 02G04 | UTC MARNEHUIZEN | A31 | Oefenwoning Type B Indeling 1 | 234 |  |  | CLAS | CLAS | RVB-N | 1 |  | Nee | Eigen verdeelinr |  | Ja, vastgoedbeh.
900025626 | 72 | Laagspanning | 02G04 | UTC MARNEHUIZEN | A32 | Oefenwoning Type B Indeling 2 | 229 |  |  | CLAS | CLAS | RVB-N | 1 |  | Nee | Eigen verdeelinr |  | Ja, vastgoedbeh.
900025627 | 72 | Laagspanning | 02G04 | UTC MARNEHUIZEN | A33 | Oefenwoning Type B Indeling 3 | 234 |  |  | CLAS | CLAS | RVB-N | 1 |  | Nee | Eigen verdeelinr |  | Ja, vastgoedbeh.
900025628 | 72 | Laagspanning | 02G04 | UTC MARNEHUIZEN | A34 | Oefenwoning Type Sl | 418 |  |  | CLAS | CLAS | RVB-N | 1 | 2010 | Nee | Eigen verdeelinr |  | Ja, vastgoedbeh.
900025629 | 72 | Laagspanning | 02G04 | UTC MARNEHUIZEN | A35 | Oefenwoning Type B Indeling 4 | 234 |  |  | CLAS | CLAS | RVB-N | 1 |  | Nee | Eigen verdeelinr |  | Ja, vastgoedbeh.
900025630 | 72 | Laagspanning | 02G04 | UTC MARNEHUIZEN | A36 | Oefenwoning Type B Indeling 1 | 234 |  |  | CLAS | CLAS | RVB-N | 1 |  | Nee | Eigen verdeelinr |  | Ja, vastgoedbeh.
900025631 | 72 | Laagspanning | 02G04 | UTC MARNEHUIZEN | A37 | Oefenwoning Type B Indeling 2 | 234 |  |  | CLAS | CLAS | RVB-N | 1 |  | Nee | Eigen verdeelinr |  | Ja, vastgoedbeh.
900025632 | 72 | Laagspanning | 02G04 | UTC MARNEHUIZEN | A38 | Oefenwoning Type W Indeling 2 | 593 |  |  | CLAS | CLAS | RVB-N | 1 | 2010 | Nee | Eigen verdeelinr |  | Ja, vastgoedbeh.
900025633 | 72 | Laagspanning | 02G04 | UTC MARNEHUIZEN | A39 | Oefenwoning Type B Indeling 3 | 326 |  |  | CLAS | CLAS | RVB-N | 1 |  | Nee | Eigen verdeelinr |  | Ja, vastgoedbeh.
900025634 | 72 | Laagspanning | 02G04 | UTC MARNEHUIZEN | A4 | Oefenwoning Type A Indeling 4 | 142 |  |  | CLAS | CLAS | RVB-N | 1 |  | Nee | Eigen verdeelinr |  | Ja, vastgoedbeh.
900025635 | 72 | Laagspanning | 02G04 | UTC MARNEHUIZEN | A40 | Oefenwoning Type B Indeling 4 | 234 |  |  | CLAS | CLAS | RVB-N | 1 |  | Nee | Eigen verdeelinr |  | Ja, vastgoedbeh.
900025636 | 72 | Laagspanning | 02G04 | UTC MARNEHUIZEN | A41 | Oefenwoning Type B Indeling 2 | 234 |  |  | CLAS | CLAS | RVB-N | 1 |  | Nee | Eigen verdeelinr |  | Ja, vastgoedbeh.
900025637 | 72 | Laagspanning | 02G04 | UTC MARNEHUIZEN | A42 | Oefenwoning Type B Indeling 1 | 234 |  |  | CLAS | CLAS | RVB-N | 1 | 2010 | Nee | Eigen verdeelinr |  | Ja, vastgoedbeh.
900025638 | 72 | Laagspanning | 02G04 | UTC MARNEHUIZEN | A43 | Oefenwoning Type B Indeling 4 | 234 |  |  | CLAS | CLAS | RVB-N | 1 |  | Nee | Eigen verdeelinr |  | Ja, vastgoedbeh.
900025639 | 72 | Laagspanning | 02G04 | UTC MARNEHUIZEN | A44 | Oefenwoning Type W Indeling 1 | 593 |  |  | CLAS | CLAS | RVB-N | 1 |  | Nee | Eigen verdeelinr |  | Ja, vastgoedbeh.
900025640 | 72 | Laagspanning | 02G04 | UTC MARNEHUIZEN | A45 | Oefenwoning Type W Indeling 5 | 593 |  |  | CLAS | CLAS | RVB-N | 1 | 2010 | Nee | Eigen verdeelinr |  | Ja, vastgoedbeh.
900025641 | 72 | Laagspanning | 02G04 | UTC MARNEHUIZEN | A46 | Oefenwoning Type W Indeling 4 | 391 |  |  | CLAS | CLAS | RVB-N | 1 | 2010 | Nee | Eigen verdeelinr |  | Ja, vastgoedbeh.
900025642 | 72 | Laagspanning | 02G04 | UTC MARNEHUIZEN | A47 | Oefenwoning Type F Indeling 2 | 444 |  |  | CLAS | CLAS | RVB-N | 1 |  | Nee | Eigen verdeelinr |  | Ja, vastgoedbeh.
900025643 | 72 | Laagspanning | 02G04 | UTC MARNEHUIZEN | A48 | Oefenwoning Type B Indeling 1 | 234 |  |  | CLAS | CLAS | RVB-N | 1 |  | Nee | Eigen verdeelinr |  | Ja, vastgoedbeh.
900025644 | 72 | Laagspanning | 02G04 | UTC MARNEHUIZEN | A49 | Oefenwoning Type B Indeling 2 | 234 |  |  | CLAS | CLAS | RVB-N | 1 | 2010 | Nee | Eigen verdeelinr |  | Ja, vastgoedbeh.
900025645 | 72 | Laagspanning | 02G04 | UTC MARNEHUIZEN | A5 | Oefenwoning Type A Indeling 1 | 142 |  |  | CLAS | CLAS | RVB-N | 1 |  | Nee | Eigen verdeelinr |  | Ja, vastgoedbeh.
900025646 | 72 | Laagspanning | 02G04 | UTC MARNEHUIZEN | A50 | Oefenwoning Type B Indeling 3 | 234 |  |  | CLAS | CLAS | RVB-N | 1 |  | Nee | Eigen verdeelinr |  | Ja, vastgoedbeh.
900025647 | 72 | Laagspanning | 02G04 | UTC MARNEHUIZEN | A51 | Oefenwoning Type C Indeling 1 | 328 |  |  | CLAS | CLAS | RVB-N | 1 |  | Nee | Eigen verdeelinr |  | Ja, vastgoedbeh.
900025648 | 72 | Laagspanning | 02G04 | UTC MARNEHUIZEN | A52 | Oefenwoning Type T | 59 |  |  | CLAS | CLAS | RVB-N | 1 |  | Nee | Eigen verdeelinr |  | Ja, vastgoedbeh.
900025649 | 72 | Laagspanning | 02G04 | UTC MARNEHUIZEN | A53 | Oefenwoning Type C Indeling 2 | 455 |  |  | CLAS | CLAS | RVB-N | 1 |  | Nee | Eigen verdeelinr |  | Ja, vastgoedbeh.
900025650 | 72 | Laagspanning | 02G04 | UTC MARNEHUIZEN | A54 | Oefenwoning Type C Indeling 1 | 455 |  |  | CLAS | CLAS | RVB-N | 1 |  | Nee | Eigen verdeelinr |  | Ja, vastgoedbeh.
900025651 | 72 | Laagspanning | 02G04 | UTC MARNEHUIZEN | A55 | Oefenwoning Type W Indeling 2 | 593 |  |  | CLAS | CLAS | RVB-N | 1 | 2010 | Nee | Eigen verdeelinr |  | Ja, vastgoedbeh.
900025652 | 72 | Laagspanning | 02G04 | UTC MARNEHUIZEN | A56 | Oefenwoning Type C Indeling 1 | 328 |  |  | CLAS | CLAS | RVB-N | 1 |  | Nee | Eigen verdeelinr |  | Ja, vastgoedbeh.
900025654 | 72 | Laagspanning | 02G04 | UTC MARNEHUIZEN | A58 | Oefenwoning Type C Indeling 1 | 328 |  |  | CLAS | CLAS | RVB-N | 1 | 2010 | Nee | Eigen verdeelinr |  | Ja, vastgoedbeh.
900025655 | 72 | Laagspanning | 02G04 | UTC MARNEHUIZEN | A59 | Oefenwoning Type C Indeling 2 | 328 |  |  | CLAS | CLAS | RVB-N | 1 |  | Nee | Eigen verdeelinr |  | Ja, vastgoedbeh.
900025656 | 72 | Laagspanning | 02G04 | UTC MARNEHUIZEN | A6 | Oefenwoning Type A Indeling 3 | 142 |  |  | CLAS | CLAS | RVB-N | 1 |  | Nee | Eigen verdeelinr |  | Ja, vastgoedbeh.
900025657 | 72 | Laagspanning | 02G04 | UTC MARNEHUIZEN | A60 | Oefenwoning Type C Indeling 1 | 328 |  |  | CLAS | CLAS | RVB-N | 1 |  | Nee | Eigen verdeelinr |  | Ja, vastgoedbeh.
900025658 | 72 | Laagspanning | 02G04 | UTC MARNEHUIZEN | A61 | Oefenwoning Type S | 297 |  |  | CLAS | CLAS | RVB-N | 1 |  | Nee | Eigen verdeelinr |  | Ja, vastgoedbeh.
900025659 | 72 | Laagspanning | 02G04 | UTC MARNEHUIZEN | A62 | Oefenwoning Type C Indeling 2 | 328 |  |  | CLAS | CLAS | RVB-N | 1 |  | Nee | Eigen verdeelinr |  | Ja, vastgoedbeh.
900025660 | 72 | Laagspanning | 02G04 | UTC MARNEHUIZEN | A63 | Oefenwoning Type C Indeling 2 | 455 |  |  | CLAS | CLAS | RVB-N | 1 |  | Nee | Eigen verdeelinr |  | Ja, vastgoedbeh.
900025661 | 72 | Laagspanning | 02G04 | UTC MARNEHUIZEN | A64 | Oefenwoning Type C Indeling 1 | 328 |  |  | CLAS | CLAS | RVB-N | 1 | 2010 | Nee | Eigen verdeelinr |  | Ja, vastgoedbeh.
900025662 | 72 | Laagspanning | 02G04 | UTC MARNEHUIZEN | A65 | Oefenwoning Type F Indeling 1 | 329 |  |  | CLAS | CLAS | RVB-N | 1 | 2010 | Nee | Eigen verdeelinr |  | Ja, vastgoedbeh.
900025663 | 72 | Laagspanning | 02G04 | UTC MARNEHUIZEN | A66 | Oefenwoning Type D Indeling 1 | 477 |  |  | CLAS | CLAS | RVB-N | 1 |  | Nee | Eigen verdeelinr |  | Ja, vastgoedbeh.
900025664 | 72 | Laagspanning | 02G04 | UTC MARNEHUIZEN | A67 | Oefenwoning Type D Indeling 1 | 348 |  |  | CLAS | CLAS | RVB-N | 1 |  | Nee | Eigen verdeelinr |  | Ja, vastgoedbeh.
900025665 | 72 | Laagspanning | 02G04 | UTC MARNEHUIZEN | A68 | Oefenwoning Type D Indeling 1 | 477 |  |  | CLAS | CLAS | RVB-N | 1 |  | Nee | Eigen verdeelinr |  | Ja, vastgoedbeh.
900025666 | 72 | Laagspanning | 02G04 | UTC MARNEHUIZEN | A69 | Oefenwoning Type D Indeling 1 | 348 |  |  | CLAS | CLAS | RVB-N | 1 | 2010 | Nee | Eigen verdeelinr |  | Ja, vastgoedbeh.
900025667 | 72 | Laagspanning | 02G04 | UTC MARNEHUIZEN | A7 | Oefenwoning Type A Indeling 4 | 142 |  |  | CLAS | CLAS | RVB-N | 1 |  | Nee | Eigen verdeelinr |  | Ja, vastgoedbeh.
900025668 | 72 | Laagspanning | 02G04 | UTC MARNEHUIZEN | A70 | Oefenwoning Type D Indeling 1 | 348 |  |  | CLAS | CLAS | RVB-N | 1 |  | Nee | Eigen verdeelinr |  | Ja, vastgoedbeh.
900025669 | 72 | Laagspanning | 02G04 | UTC MARNEHUIZEN | A71 | Oefenwoning Type E Indeling 1 | 569 |  |  | CLAS | CLAS | RVB-N | 1 |  | Nee | Eigen verdeelinr |  | Ja, vastgoedbeh.
900025671 | 72 | Laagspanning | 02G04 | UTC MARNEHUIZEN | A73 | Oefenwoning Type E Indeling 1 | 569 |  |  | CLAS | CLAS | RVB-N | 1 | 2010 | Nee | Eigen verdeelinr |  | Ja, vastgoedbeh.
900025672 | 72 | Laagspanning | 02G04 | UTC MARNEHUIZEN | A74 | Oefenwoning Type GF | 309 |  |  | CLAS | CLAS | RVB-N | 1 |  | Nee | Eigen verdeelinr |  | Ja, vastgoedbeh.
900025673 | 72 | Laagspanning | 02G04 | UTC MARNEHUIZEN | A75 | Oefenwoning Type G Indeling 1 | 285 |  |  | CLAS | CLAS | RVB-N | 1 |  | Nee | Eigen verdeelinr |  | Ja, vastgoedbeh.
900026475 | 72 | Laagspanning | 02G04 | UTC MARNEHUIZEN | A76 | Oefenwoning Type G Indeling 1 | 285 |  |  | CLAS | CLAS | RVB-N | 1 |  | Nee | Eigen verdeelinr |  | Ja, vastgoedbeh.
900025674 | 72 | Laagspanning | 02G04 | UTC MARNEHUIZEN | A77 | Oefenwoning Type G Indeling 1 | 285 |  |  | CLAS | CLAS | RVB-N | 1 |  | Nee | Eigen verdeelinr |  | Ja, vastgoedbeh.
900025675 | 72 | Laagspanning | 02G04 | UTC MARNEHUIZEN | A78 | Oefenwoning Type L | 468 |  |  | CLAS | CLAS | RVB-N | 1 |  | Nee | Eigen verdeelinr |  | Ja, vastgoedbeh.
900025676 | 72 | Laagspanning | 02G04 | UTC MARNEHUIZEN | A79 | Oefenwoning Type L | 468 |  |  | CLAS | CLAS | RVB-N | 1 | 2001 | Nee | Eigen verdeelinr |  | Ja, vastgoedbeh.
900025677 | 72 | Laagspanning | 02G04 | UTC MARNEHUIZEN | A8 | Oefenwoning Type A Indeling 1 | 142 |  |  | CLAS | CLAS | RVB-N | 1 |  | Nee | Eigen verdeelinr |  | Ja, vastgoedbeh.
900025678 | 72 | Laagspanning | 02G04 | UTC MARNEHUIZEN | A80 | Oefenwoning Type L | 468 |  |  | CLAS | CLAS | RVB-N | 1 | 2001 | Nee | Eigen verdeelinr |  | Ja, vastgoedbeh.
900025679 | 72 | Laagspanning | 02G04 | UTC MARNEHUIZEN | A81 | Oefenwoning Type ST Indeling 2 | 226 |  |  | CLAS | CLAS | RVB-N | 1 |  | Nee | Eigen verdeelinr |  | Ja, vastgoedbeh.
900025680 | 72 | Laagspanning | 02G04 | UTC MARNEHUIZEN | A82 | Oefenwoning Type I | 212 |  |  | CLAS | CLAS | RVB-N | 1 |  | Nee | Eigen verdeelinr |  | Ja, vastgoedbeh.
900025681 | 72 | Laagspanning | 02G04 | UTC MARNEHUIZEN | A83 | Oefenwoning Type I | 212 |  |  | CLAS | CLAS | RVB-N | 1 |  | Nee | Eigen verdeelinr |  | Ja, vastgoedbeh.
900025682 | 72 | Laagspanning | 02G04 | UTC MARNEHUIZEN | A84 | Oefenwoning Type I | 212 |  |  | CLAS | CLAS | RVB-N | 1 |  | Nee | Eigen verdeelinr |  | Ja, vastgoedbeh.
900025683 | 72 | Laagspanning | 02G04 | UTC MARNEHUIZEN | A85 | Oefenwoning Type I | 212 |  |  | CLAS | CLAS | RVB-N | 1 |  | Nee | Eigen verdeelinr |  | Ja, vastgoedbeh.
900025684 | 72 | Laagspanning | 02G04 | UTC MARNEHUIZEN | A86 | Oefenwoning Type L | 476 |  |  | CLAS | CLAS | RVB-N | 1 |  | Nee | Eigen verdeelinr |  | Ja, vastgoedbeh.
900025685 | 72 | Laagspanning | 02G04 | UTC MARNEHUIZEN | A9 | Oefenwoning Type A Indeling 2 | 142 |  |  | CLAS | CLAS | RVB-N | 1 |  | Nee | Eigen verdeelinr |  | Ja, vastgoedbeh.
900025686 | 72 | Laagspanning | 02G04 | UTC MARNEHUIZEN | B17 | Transformator | 14 |  |  | CLAS | CLAS | RVB-N | 1 |  | Nee | Eigen verdeelinr |  | Ja, vastgoedbeh.
900025687 | 72 | Laagspanning | 02G04 | UTC MARNEHUIZEN | B81 | Transformator | 14 |  |  | CLAS | CLAS | RVB-N | 1 |  | Nee | Eigen verdeelinr |  | Ja, vastgoedbeh.
900025707 | 72 | Laagspanning | 04F03 | WONINGEN VLIELAND | 1 | Woning Duinweg 1 | 126 |  |  | CLSK | CLSK | RVB-N | 1 |  | Nee | Eigen verdeelinr |  | Ja, vastgoedbeh.
900025708 | 72 | Laagspanning | 04F03 | WONINGEN VLIELAND | 10 | Woning Helmweg 4 | 211 |  |  | CLSK | CLSK | RVB-N | 1 |  | Nee | Eigen verdeelinr |  | Ja, vastgoedbeh.
900025709 | 72 | Laagspanning | 04F03 | WONINGEN VLIELAND | 11 | Woning Lutinelaan 1b | 157 |  |  | CLSK | CLSK | RVB-N | 1 |  | Nee | Eigen verdeelinr |  | Ja, vastgoedbeh.
900113366 | 72 | Laagspanning | 04F03 | WONINGEN VLIELAND | 12 | Woning Lutinelaan 16 | 180 |  |  | CLSK | CLSK | RVB-N | 1 |  | Nee | Eigen verdeelinr |  | Ja, vastgoedbeh.
900025713 | 72 | Laagspanning | 04F03 | WONINGEN VLIELAND | 6 | Woning Duinweg 11 | 128 |  |  | CLSK | CLSK | RVB-N | 1 |  | Nee | Eigen verdeelinr |  | Ja, vastgoedbeh.
900025714 | 72 | Laagspanning | 04F03 | WONINGEN VLIELAND | 7 | Woning Burgemeester Rablaan 3 | 145 |  |  | CLSK | CLSK | RVB-N | 1 |  | Nee | Eigen verdeelinr |  | Ja, vastgoedbeh.
900025715 | 72 | Laagspanning | 04F03 | WONINGEN VLIELAND | 8 | Woning Burgemeester Rablaan 5 | 144 |  |  | CLSK | CLSK | RVB-N | 1 |  | Nee | Eigen verdeelinr |  | Ja, vastgoedbeh.
900025688 | 72 | Laagspanning | 04F06 | SCHIETRANGE VLIEHORS | 05 | Gasverdeelstation | 9 |  |  | CLSK | CLSK | RVB-N | 1 |  | Nee | Eigen verdeelinr |  | Ja, vastgoedbeh.
900025689 | 72 | Laagspanning | 04F06 | SCHIETRANGE VLIEHORS | 08 | Ketelhuis | 22 |  |  | CLSK | CLSK | RVB-N | 1 |  | Nee | Eigen verdeelinr |  | Ja, vastgoedbeh.
900025690 | 72 | Laagspanning | 04F06 | SCHIETRANGE VLIEHORS | 1 | Wachtgebouw | 70 |  |  | CLSK | CLSK | RVB-N | 1 |  | Nee | Eigen verdeelinr |  | Ja, vastgoedbeh.
900025692 | 72 | Laagspanning | 04F06 | SCHIETRANGE VLIEHORS | 11 | Kantine , Mess | 295 |  |  | CLSK | CLSK | RVB-N | 1 | 2001 | Nee | Eigen verdeelinr |  | Ja, vastgoedbeh.
900025693 | 72 | Laagspanning | 04F06 | SCHIETRANGE VLIEHORS | 12 | Munitiemagazijn | 235 |  |  | CLSK | CLSK | RVB-N | 1 |  | Nee | Eigen verdeelinr |  | Ja, vastgoedbeh.
900025694 | 72 | Laagspanning | 04F06 | SCHIETRANGE VLIEHORS | 13 | Oplag gebouw | 149 |  |  | CLSK | CLSK | RVB-N | 1 |  | Nee | Eigen verdeelinr |  | Ja, vastgoedbeh.
900025695 | 72 | Laagspanning | 04F06 | SCHIETRANGE VLIEHORS | 13B | Observatiegebouw | 6 |  |  | CLSK | CLSK | RVB-N | 1 |  | Nee | Eigen verdeelinr |  | Ja, vastgoedbeh.
900025697 | 72 | Laagspanning | 04F06 | SCHIETRANGE VLIEHORS | 21 | Wolkenbasishoogtemeter | 10 |  |  | CLSK | CLSK | RVB-N | 1 |  | Nee | Eigen verdeelinr |  | Ja, vastgoedbeh.
900025698 | 72 | Laagspanning | 04F06 | SCHIETRANGE VLIEHORS | 23 | Transformatorgebouw | 17 |  |  | CLSK | CLSK | RVB-N | 1 |  | Nee | Eigen verdeelinr |  | Ja, vastgoedbeh.
900025699 | 72 | Laagspanning | 04F06 | SCHIETRANGE VLIEHORS | 25 | Magazijn | 161 |  |  | CLSK | CLSK | RVB-N | 1 |  | Nee | Eigen verdeelinr |  | Ja, vastgoedbeh.
900025700 | 72 | Laagspanning | 04F06 | SCHIETRANGE VLIEHORS | 51 | KLu Verzamelgebouw | 710 |  |  | CLSK | CLSK | RVB-N | 1 |  | Nee | Eigen verdeelinr |  | Ja, vastgoedbeh.
900025701 | 72 | Laagspanning | 04F06 | SCHIETRANGE VLIEHORS | 6 | Pompgebouw | 40 |  |  | CLSK | CLSK | RVB-N | 1 |  | Nee | Eigen verdeelinr |  | Ja, vastgoedbeh.
900025702 | 72 | Laagspanning | 04F06 | SCHIETRANGE VLIEHORS | 7 | Transformatorgebouw | 10 |  |  | CLSK | CLSK | RVB-N | 1 |  | Nee | Eigen verdeelinr |  | Ja, vastgoedbeh.
900025705 | 72 | Laagspanning | 04F06 | SCHIETRANGE VLIEHORS | N | Garage , Werkplaats | 972 |  |  | CLSK | CLSK | RVB-N | 1 |  | Nee | Eigen verdeelinr |  | Ja, vastgoedbeh.
900025706 | 72 | Laagspanning | 04F06 | SCHIETRANGE VLIEHORS | P | Garage Werkplaats | 1185 |  |  | CLSK | CLSK | RVB-N | 1 |  | Nee | Eigen verdeelinr |  | Ja, vastgoedbeh.
900025716 | 72 | Laagspanning | 04F06 | SCHIETRANGE VLIEHORS | W1 | Hoofdwaarnemingstoren | 175 |  |  | CLSK | CLSK | RVB-N | 1 |  | Nee | Eigen verdeelinr |  | Ja, vastgoedbeh.
900113370 | 72 | Laagspanning | 05A05 | ANTENNEPARK TERSCHELLING | 2 | Zend- , Ontvangststation | 15 |  |  | DMO | DMO | RVB-N | 1 | 2005 | Nee | Eigen verdeelinr |  | Ja, vastgoedbeh.
900025724 | 72 | Laagspanning | 05G02 | ZENDERCOMPLEX TE RIED | C | Zendergebouw | 156 |  |  | CLSK | CLSK | RVB-N | 1 |  | Nee | Eigen verdeelinr |  | Ja, vastgoedbeh.
900025725 | 72 | Laagspanning | 05G02 | ZENDERCOMPLEX TE RIED | F | Transformator | 13 |  |  | CLSK | CLSK | RVB-N | 1 | 1960 | Nee | Eigen verdeelinr |  | Ja, vastgoedbeh.
900025726 | 72 | Laagspanning | 05G02 | ZENDERCOMPLEX TE RIED | L | Kantoorunit | 36 |  |  | CLSK | CLSK | RVB-N | 1 | 2003 | Nee | Eigen verdeelinr |  | Ja, vastgoedbeh.
900025727 | 72 | Laagspanning | 05H02 | MMC BEETGUMERMOLEN | M10 | Opslag | 194 |  |  | CLSK | CLSK | RVB-N | 1 | 1998 | Nee | Eigen verdeelinr |  | Ja, vastgoedbeh.
900025728 | 72 | Laagspanning | 05H02 | MMC BEETGUMERMOLEN | M11 | Opslag | 194 |  |  | CLSK | CLSK | RVB-N | 1 | 1998 | Nee | Eigen verdeelinr |  | Ja, vastgoedbeh.
900025729 | 72 | Laagspanning | 05H02 | MMC BEETGUMERMOLEN | M13 | Opslag | 247 |  |  | CLSK | CLSK | RVB-N | 1 | 1980 | Nee | Eigen verdeelinr |  | Ja, vastgoedbeh.
900025730 | 72 | Laagspanning | 05H02 | MMC BEETGUMERMOLEN | M14 | Opslag | 247 |  |  | CLSK | CLSK | RVB-N | 1 |  | Nee | Eigen verdeelinr |  | Ja, vastgoedbeh.
900025731 | 72 | Laagspanning | 05H02 | MMC BEETGUMERMOLEN | M15 | Opslag | 247 |  |  | CLSK | CLSK | RVB-N | 1 | 1980 | Nee | Eigen verdeelinr |  | Ja, vastgoedbeh.
900025732 | 72 | Laagspanning | 05H02 | MMC BEETGUMERMOLEN | M16 | Opslag | 247 |  |  | CLSK | CLSK | RVB-N | 1 | 1980 | Nee | Eigen verdeelinr |  | Ja, vastgoedbeh.
900025733 | 72 | Laagspanning | 05H02 | MMC BEETGUMERMOLEN | M17 | Opslag | 247 |  |  | CLSK | CLSK | RVB-N | 1 |  | Nee | Eigen verdeelinr |  | Ja, vastgoedbeh.
900025734 | 72 | Laagspanning | 05H02 | MMC BEETGUMERMOLEN | M18 | Opslag | 247 |  |  | CLSK | CLSK | RVB-N | 1 | 1980 | Nee | Eigen verdeelinr |  | Ja, vastgoedbeh.
900025735 | 72 | Laagspanning | 05H02 | MMC BEETGUMERMOLEN | M19 | Opslag | 247 |  |  | CLSK | CLSK | RVB-N | 1 | 1980 | Nee | Eigen verdeelinr |  | Ja, vastgoedbeh.
900025736 | 72 | Laagspanning | 05H02 | MMC BEETGUMERMOLEN | M2 | Opslag | 118 |  |  | CLSK | CLSK | RVB-N | 1 | 1998 | Nee | Eigen verdeelinr |  | Ja, vastgoedbeh.
900025737 | 72 | Laagspanning | 05H02 | MMC BEETGUMERMOLEN | M20 | Opslag | 247 |  |  | CLSK | CLSK | RVB-N | 1 | 1980 | Nee | Eigen verdeelinr |  | Ja, vastgoedbeh.
900025738 | 72 | Laagspanning | 05H02 | MMC BEETGUMERMOLEN | M21 | Opslag | 247 |  |  | CLSK | CLSK | RVB-N | 1 | 1980 | Nee | Eigen verdeelinr |  | Ja, vastgoedbeh.
900025739 | 72 | Laagspanning | 05H02 | MMC BEETGUMERMOLEN | M22 | Opslag | 247 |  |  | CLSK | CLSK | RVB-N | 1 | 1980 | Nee | Eigen verdeelinr |  | Ja, vastgoedbeh.
900025740 | 72 | Laagspanning | 05H02 | MMC BEETGUMERMOLEN | M23 | Opslag | 247 |  |  | CLSK | CLSK | RVB-N | 1 | 1980 | Nee | Eigen verdeelinr |  | Ja, vastgoedbeh.
900025741 | 72 | Laagspanning | 05H02 | MMC BEETGUMERMOLEN | M24 | Opslag | 247 |  |  | CLSK | CLSK | RVB-N | 1 | 1980 | Nee | Eigen verdeelinr |  | Ja, vastgoedbeh.
900025742 | 72 | Laagspanning | 05H02 | MMC BEETGUMERMOLEN | M25 | Opslag | 120 |  |  | CLSK | CLSK | RVB-N | 1 | 1994 | Nee | Eigen verdeelinr |  | Ja, vastgoedbeh.
900025743 | 72 | Laagspanning | 05H02 | MMC BEETGUMERMOLEN | M26 | Pompgebouw | 4 |  |  | CLSK | CLSK | RVB-N | 1 | 2000 | Nee | Eigen verdeelinr |  | Ja, vastgoedbeh.
900025744 | 72 | Laagspanning | 05H02 | MMC BEETGUMERMOLEN | M3 | Opslag | 118 |  |  | CLSK | CLSK | RVB-N | 1 | 1999 | Nee | Eigen verdeelinr |  | Ja, vastgoedbeh.
900025745 | 72 | Laagspanning | 05H02 | MMC BEETGUMERMOLEN | M30 | Kantoorgebouw | 309 |  |  | CLSK | CLSK | RVB-N | 1 | 2001 | Nee | Eigen verdeelinr |  | Ja, vastgoedbeh.
900026106 | 72 | Laagspanning | 05H02 | MMC BEETGUMERMOLEN | M31 | Opslagloods | 264 |  |  | CLSK | CLSK | RVB-N | 1 | 2001 | Nee | Eigen verdeelinr |  | Ja, vastgoedbeh.
900025746 | 72 | Laagspanning | 05H02 | MMC BEETGUMERMOLEN | M32 | Schuilplaats | 20 |  |  | CLSK | CLSK | RVB-N | 1 | 1974 | Nee | Eigen verdeelinr |  | Ja, vastgoedbeh.
900025747 | 72 | Laagspanning | 05H02 | MMC BEETGUMERMOLEN | M33 | Onderhoudsgebouw | 524 |  |  | CLSK | CLSK | RVB-N | 1 | 2001 | Nee | Eigen verdeelinr |  | Ja, vastgoedbeh.
900025748 | 72 | Laagspanning | 05H02 | MMC BEETGUMERMOLEN | M4 | Opslag | 42 |  |  | CLSK | CLSK | RVB-N | 1 | 1998 | Nee | Eigen verdeelinr |  | Ja, vastgoedbeh.
900026107 | 72 | Laagspanning | 05H02 | MMC BEETGUMERMOLEN | M5 | Opslag | 132 |  |  | CLSK | CLSK | RVB-N | 1 |  | Nee | Eigen verdeelinr |  | Ja, vastgoedbeh.
900025749 | 72 | Laagspanning | 05H02 | MMC BEETGUMERMOLEN | M8 | Onderhoudsgebouw | 132 |  |  | CLSK | CLSK | RVB-N | 1 | 1998 | Nee | Eigen verdeelinr |  | Ja, vastgoedbeh.
900025750 | 72 | Laagspanning | 05H02 | MMC BEETGUMERMOLEN | M9 | Opslag | 194 |  |  | CLSK | CLSK | RVB-N | 1 | 1998 | Nee | Eigen verdeelinr |  | Ja, vastgoedbeh.
900026109 | 72 | Laagspanning | 05H02 | MMC BEETGUMERMOLEN | T10A | Transformator | 16 |  |  | CLSK | CLSK | RVB-N | 1 | 2001 | Nee | Eigen verdeelinr |  | Ja, vastgoedbeh.
900025755 | 72 | Laagspanning | 05H08 | RADARPOST NOORD TE WIER | D | Transformator | 17 |  |  | CLSK | CLSK | RVB-N | 1 |  | Nee | Eigen verdeelinr |  | Ja, vastgoedbeh.
900026111 | 72 | Laagspanning | 05H08 | RADARPOST NOORD TE WIER | E | Schuilplaats | 17 |  |  | CLSK | CLSK | RVB-N | 1 |  | Nee | Eigen verdeelinr |  | Ja, vastgoedbeh.
900025756 | 72 | Laagspanning | 05H08 | RADARPOST NOORD TE WIER | F | Schuilplaats | 17 |  |  | CLSK | CLSK | RVB-N | 1 |  | Nee | Eigen verdeelinr |  | Ja, vastgoedbeh.
900113371 | 72 | Laagspanning | 05H12 | LUNIA STATE | L1 | Lunia State | 1091 |  |  | CLSK | CLSK | RVB-N | 1 | 1726 | Nee | Eigen verdeelinr |  | Ja, vastgoedbeh.
900025763 | 72 | Laagspanning | 06C02 | VLIEGBASIS LEEUWARDEN | 500 | Bunker BOC | 795 |  |  | CLSK | CLSK | RVB-N | 1 |  | Nee | Eigen verdeelinr |  | Ja, vastgoedbeh.
900025764 | 72 | Laagspanning | 06C02 | VLIEGBASIS LEEUWARDEN | 501 | Bunker SIM-KKW | 1172 |  |  | CLSK | CLSK | RVB-N | 1 |  | Nee | Eigen verdeelinr |  | Ja, vastgoedbeh.
900025765 | 72 | Laagspanning | 06C02 | VLIEGBASIS LEEUWARDEN | 502 | Squadronbunker 323 | 291 |  |  | CLSK | CLSK | RVB-N | 1 |  | Nee | Eigen verdeelinr |  | Ja, vastgoedbeh.
900025766 | 72 | Laagspanning | 06C02 | VLIEGBASIS LEEUWARDEN | 503A | Flightsimulator | 108 |  |  | CLSK | CLSK | RVB-N | 1 |  | Nee | Eigen verdeelinr |  | Ja, vastgoedbeh.
900025767 | 72 | Laagspanning | 06C02 | VLIEGBASIS LEEUWARDEN | 503B | Squadronbunker 322 | 291 |  |  | CLSK | CLSK | RVB-N | 1 |  | Nee | Eigen verdeelinr |  | Ja, vastgoedbeh.
900025768 | 72 | Laagspanning | 06C02 | VLIEGBASIS LEEUWARDEN | 505 | Fueltruck Shelter | 149 |  |  | CLSK | CLSK | RVB-N | 1 |  | Nee | Eigen verdeelinr |  | Ja, vastgoedbeh.
900025769 | 72 | Laagspanning | 06C02 | VLIEGBASIS LEEUWARDEN | 506 | Fueltruck Shelter | 149 |  |  | CLSK | CLSK | RVB-N | 1 | 1976 | Nee | Eigen verdeelinr |  | Ja, vastgoedbeh.
900025771 | 72 | Laagspanning | 06C02 | VLIEGBASIS LEEUWARDEN | 508 | Fueltruck Shelter | 149 |  |  | CLSK | CLSK | RVB-N | 1 |  | Nee | Eigen verdeelinr |  | Ja, vastgoedbeh.
900025772 | 72 | Laagspanning | 06C02 | VLIEGBASIS LEEUWARDEN | 509 | LOX-shelter | 58 |  |  | CLSK | CLSK | RVB-N | 1 | 1976 | Nee | Eigen verdeelinr |  | Ja, vastgoedbeh.
900025773 | 72 | Laagspanning | 06C02 | VLIEGBASIS LEEUWARDEN | 510 | Vliegtuigshelter | 571 |  |  | CLSK | CLSK | RVB-N | 1 |  | Nee | Eigen verdeelinr |  | Ja, vastgoedbeh.
900025774 | 72 | Laagspanning | 06C02 | VLIEGBASIS LEEUWARDEN | 511 | Vliegtuigshelter | 571 |  |  | CLSK | CLSK | RVB-N | 1 |  | Nee | Eigen verdeelinr |  | Ja, vastgoedbeh.
900025775 | 72 | Laagspanning | 06C02 | VLIEGBASIS LEEUWARDEN | 512 | Vliegtuigshelter | 571 |  |  | CLSK | CLSK | RVB-N | 1 |  | Nee | Eigen verdeelinr |  | Ja, vastgoedbeh.
900025776 | 72 | Laagspanning | 06C02 | VLIEGBASIS LEEUWARDEN | 513 | Vliegtuigshelter | 571 |  |  | CLSK | CLSK | RVB-N | 1 |  | Nee | Eigen verdeelinr |  | Ja, vastgoedbeh.
900025777 | 72 | Laagspanning | 06C02 | VLIEGBASIS LEEUWARDEN | 514 | Vliegtuigshelter | 571 |  |  | CLSK | CLSK | RVB-N | 1 |  | Nee | Eigen verdeelinr |  | Ja, vastgoedbeh.
900025778 | 72 | Laagspanning | 06C02 | VLIEGBASIS LEEUWARDEN | 515 | Vliegtuigshelter | 571 |  |  | CLSK | CLSK | RVB-N | 1 |  | Nee | Eigen verdeelinr |  | Ja, vastgoedbeh.
900025779 | 72 | Laagspanning | 06C02 | VLIEGBASIS LEEUWARDEN | 516 | Vliegtuigshelter | 571 |  |  | CLSK | CLSK | RVB-N | 1 |  | Nee | Eigen verdeelinr |  | Ja, vastgoedbeh.
900025780 | 72 | Laagspanning | 06C02 | VLIEGBASIS LEEUWARDEN | 517 | Vliegtuigshelter | 571 |  |  | CLSK | CLSK | RVB-N | 1 |  | Nee | Eigen verdeelinr |  | Ja, vastgoedbeh.
900025781 | 72 | Laagspanning | 06C02 | VLIEGBASIS LEEUWARDEN | 518 | Vliegtuigshelter | 571 |  |  | CLSK | CLSK | RVB-N | 1 |  | Nee | Eigen verdeelinr |  | Ja, vastgoedbeh.
900025782 | 72 | Laagspanning | 06C02 | VLIEGBASIS LEEUWARDEN | 519 | Vliegtuigshelter | 571 |  |  | CLSK | CLSK | RVB-N | 1 |  | Nee | Eigen verdeelinr |  | Ja, vastgoedbeh.
900025783 | 72 | Laagspanning | 06C02 | VLIEGBASIS LEEUWARDEN | 520 | Vliegtuigshelter | 571 |  |  | CLSK | CLSK | RVB-N | 1 |  | Nee | Eigen verdeelinr |  | Ja, vastgoedbeh.
900025784 | 72 | Laagspanning | 06C02 | VLIEGBASIS LEEUWARDEN | 521 | Vliegtuigshelter | 571 |  |  | CLSK | CLSK | RVB-N | 1 |  | Nee | Eigen verdeelinr |  | Ja, vastgoedbeh.
900025785 | 72 | Laagspanning | 06C02 | VLIEGBASIS LEEUWARDEN | 522 | Vliegtuigshelter | 571 |  |  | CLSK | CLSK | RVB-N | 1 |  | Nee | Eigen verdeelinr |  | Ja, vastgoedbeh.
900025786 | 72 | Laagspanning | 06C02 | VLIEGBASIS LEEUWARDEN | 523 | Vliegtuigshelter | 571 |  |  | CLSK | CLSK | RVB-N | 1 |  | Nee | Eigen verdeelinr |  | Ja, vastgoedbeh.
900025787 | 72 | Laagspanning | 06C02 | VLIEGBASIS LEEUWARDEN | 524 | Vliegtuigshelter | 571 |  |  | CLSK | CLSK | RVB-N | 1 |  | Nee | Eigen verdeelinr |  | Ja, vastgoedbeh.
900025788 | 72 | Laagspanning | 06C02 | VLIEGBASIS LEEUWARDEN | 525 | Vliegtuigshelter QRA | 571 |  |  | CLSK | CLSK | RVB-N | 1 |  | Nee | Eigen verdeelinr |  | Ja, vastgoedbeh.
900025789 | 72 | Laagspanning | 06C02 | VLIEGBASIS LEEUWARDEN | 526 | Vliegtuigshelter QRA | 571 |  |  | CLSK | CLSK | RVB-N | 1 |  | Nee | Eigen verdeelinr |  | Ja, vastgoedbeh.
900025790 | 72 | Laagspanning | 06C02 | VLIEGBASIS LEEUWARDEN | 527 | Vliegtuigshelter | 571 |  |  | CLSK | CLSK | RVB-N | 1 |  | Nee | Eigen verdeelinr |  | Ja, vastgoedbeh.
900025791 | 72 | Laagspanning | 06C02 | VLIEGBASIS LEEUWARDEN | 528 | Vliegtuigshelter | 571 |  |  | CLSK | CLSK | RVB-N | 1 |  | Nee | Eigen verdeelinr |  | Ja, vastgoedbeh.
900025792 | 72 | Laagspanning | 06C02 | VLIEGBASIS LEEUWARDEN | 529 | Vliegtuigshelter | 571 |  |  | CLSK | CLSK | RVB-N | 1 |  | Nee | Eigen verdeelinr |  | Ja, vastgoedbeh.
900025793 | 72 | Laagspanning | 06C02 | VLIEGBASIS LEEUWARDEN | 530 | Vliegtuigshelter | 571 |  |  | CLSK | CLSK | RVB-N | 1 |  | Nee | Eigen verdeelinr |  | Ja, vastgoedbeh.
900025794 | 72 | Laagspanning | 06C02 | VLIEGBASIS LEEUWARDEN | 531 | Vliegtuigshelter | 571 |  |  | CLSK | CLSK | RVB-N | 1 |  | Nee | Eigen verdeelinr |  | Ja, vastgoedbeh.
900025795 | 72 | Laagspanning | 06C02 | VLIEGBASIS LEEUWARDEN | 532 | Vliegtuigshelter | 571 |  |  | CLSK | CLSK | RVB-N | 1 |  | Nee | Eigen verdeelinr |  | Ja, vastgoedbeh.
900025796 | 72 | Laagspanning | 06C02 | VLIEGBASIS LEEUWARDEN | 533 | Vliegtuigshelter | 571 |  |  | CLSK | CLSK | RVB-N | 1 |  | Nee | Eigen verdeelinr |  | Ja, vastgoedbeh.
900025797 | 72 | Laagspanning | 06C02 | VLIEGBASIS LEEUWARDEN | 534 | Vliegtuigshelter | 571 |  |  | CLSK | CLSK | RVB-N | 1 |  | Nee | Eigen verdeelinr |  | Ja, vastgoedbeh.
900025798 | 72 | Laagspanning | 06C02 | VLIEGBASIS LEEUWARDEN | 535 | Vliegtuigshelter | 571 |  |  | CLSK | CLSK | RVB-N | 1 |  | Nee | Eigen verdeelinr |  | Ja, vastgoedbeh.
900025799 | 72 | Laagspanning | 06C02 | VLIEGBASIS LEEUWARDEN | 536 | Vliegtuigshelter | 571 |  |  | CLSK | CLSK | RVB-N | 1 |  | Nee | Eigen verdeelinr |  | Ja, vastgoedbeh.
900025800 | 72 | Laagspanning | 06C02 | VLIEGBASIS LEEUWARDEN | 537 | Vliegtuigshelter | 571 |  |  | CLSK | CLSK | RVB-N | 1 |  | Nee | Eigen verdeelinr |  | Ja, vastgoedbeh.
900025801 | 72 | Laagspanning | 06C02 | VLIEGBASIS LEEUWARDEN | 538 | Vliegtuigshelter | 571 |  |  | CLSK | CLSK | RVB-N | 1 |  | Nee | Eigen verdeelinr |  | Ja, vastgoedbeh.
900025802 | 72 | Laagspanning | 06C02 | VLIEGBASIS LEEUWARDEN | 539 | Vliegtuigshelter | 571 |  |  | CLSK | CLSK | RVB-N | 1 |  | Nee | Eigen verdeelinr |  | Ja, vastgoedbeh.
900025803 | 72 | Laagspanning | 06C02 | VLIEGBASIS LEEUWARDEN | 540 | Vliegtuigshelter | 571 |  |  | CLSK | CLSK | RVB-N | 1 |  | Nee | Eigen verdeelinr |  | Ja, vastgoedbeh.
900025804 | 72 | Laagspanning | 06C02 | VLIEGBASIS LEEUWARDEN | 541 | Vliegtuigshelter | 571 |  |  | CLSK | CLSK | RVB-N | 1 |  | Nee | Eigen verdeelinr |  | Ja, vastgoedbeh.
900026066 | 72 | Laagspanning | 06C02 | VLIEGBASIS LEEUWARDEN | B2 | Stalling | 24 |  |  | CLSK | CLSK | RVB-N | 1 |  | Nee | Eigen verdeelinr |  | Ja, vastgoedbeh.
900028524 | 72 | Laagspanning | 06C02 | VLIEGBASIS LEEUWARDEN | BC146 | Magazijn ChemicaliÙn | 41 |  |  | CLSK | CLSK | RVB-N | 1 | 1970 | Nee | Eigen verdeelinr |  | Ja, vastgoedbeh.
900027605 | 72 | Laagspanning | 06C02 | VLIEGBASIS LEEUWARDEN | BC32 | Magazijn Algemeen | 13 |  |  | CLSK | CLSK | RVB-N | 1 | 1985 | Nee | Eigen verdeelinr |  | Ja, vastgoedbeh.
900028621 | 72 | Laagspanning | 06C02 | VLIEGBASIS LEEUWARDEN | BC48B | Magazijn Algemeen | 16 |  |  | CLSK | CLSK | RVB-N | 1 |  | Nee | Eigen verdeelinr |  | Ja, vastgoedbeh.
900028637 | 72 | Laagspanning | 06C02 | VLIEGBASIS LEEUWARDEN | BC48C | Magazijn Algemeen | 16 |  |  | CLSK | CLSK | RVB-N | 1 |  | Nee | Eigen verdeelinr |  | Ja, vastgoedbeh.
900028622 | 72 | Laagspanning | 06C02 | VLIEGBASIS LEEUWARDEN | BC9 | Magazijn Algemeen | 9 |  |  | CLSK | CLSK | RVB-N | 1 |  | Nee | Eigen verdeelinr |  | Ja, vastgoedbeh.
900025806 | 72 | Laagspanning | 06C02 | VLIEGBASIS LEEUWARDEN | BK54 | Berging Hogedrukcleaner | 7 |  |  | CLSK | CLSK | RVB-N | 1 | 2005 | Nee | Eigen verdeelinr |  | Ja, vastgoedbeh.
900025807 | 72 | Laagspanning | 06C02 | VLIEGBASIS LEEUWARDEN | BK97B | Magazijn Algemeen | 28 |  |  | CLSK | CLSK | RVB-N | 1 |  | Nee | Eigen verdeelinr |  | Ja, vastgoedbeh.
900025805 | 72 | Laagspanning | 06C02 | VLIEGBASIS LEEUWARDEN | BK97D | Opslag Bedrijfsstoffen AFU | 7 |  |  | CLSK | CLSK | RVB-N | 1 |  | Nee | Eigen verdeelinr |  | Ja, vastgoedbeh.
900026136 | 72 | Laagspanning | 06C02 | VLIEGBASIS LEEUWARDEN | BT3 | Aggregaatgebouw | 19 |  |  | CLSK | CLSK | RVB-N | 1 |  | Nee | Eigen verdeelinr |  | Ja, vastgoedbeh.
900025808 | 72 | Laagspanning | 06C02 | VLIEGBASIS LEEUWARDEN | C10 | Traditiekamer | 133 |  |  | CLSK | CLSK | RVB-N | 1 | 1938 | Nee | Eigen verdeelinr |  | Ja, vastgoedbeh.
900025809 | 72 | Laagspanning | 06C02 | VLIEGBASIS LEEUWARDEN | C101 | Gebouw Hydrazine Opslag | 12 |  |  | CLSK | CLSK | RVB-N | 1 |  | Nee | Eigen verdeelinr |  | Ja, vastgoedbeh.
900025811 | 72 | Laagspanning | 06C02 | VLIEGBASIS LEEUWARDEN | C105 | Fuel Tank Werkplaats | 395 |  |  | CLSK | CLSK | RVB-N | 1 |  | Nee | Eigen verdeelinr |  | Ja, vastgoedbeh.
900025814 | 72 | Laagspanning | 06C02 | VLIEGBASIS LEEUWARDEN | C107 | GU-stalling 323 SQN | 143 |  |  | CLSK | CLSK | RVB-N | 1 | 1996 | Nee | Eigen verdeelinr |  | Ja, vastgoedbeh.
900025815 | 72 | Laagspanning | 06C02 | VLIEGBASIS LEEUWARDEN | C110 | POL-gebouw | 837 |  |  | CLSK | CLSK | RVB-N | 1 |  | Nee | Eigen verdeelinr |  | Ja, vastgoedbeh.
900025816 | 72 | Laagspanning | 06C02 | VLIEGBASIS LEEUWARDEN | C113 | Opslag Bedrijfsstoffen H4 | 7 |  |  | CLSK | CLSK | RVB-N | 1 |  | Nee | Eigen verdeelinr |  | Ja, vastgoedbeh.
900025817 | 72 | Laagspanning | 06C02 | VLIEGBASIS LEEUWARDEN | C115 | Opslagloods POL | 166 |  |  | CLSK | CLSK | RVB-N | 1 | 2010 | Nee | Eigen verdeelinr |  | Ja, vastgoedbeh.
900025818 | 72 | Laagspanning | 06C02 | VLIEGBASIS LEEUWARDEN | C116 | Magazijn ChemicaliÙn | 97 |  |  | CLSK | CLSK | RVB-N | 1 | 2001 | Nee | Eigen verdeelinr |  | Ja, vastgoedbeh.
900028467 | 72 | Laagspanning | 06C02 | VLIEGBASIS LEEUWARDEN | C117 | Magazijn ChemicaliÙn | 13 |  |  | CLSK | CLSK | RVB-N | 1 | 2001 | Nee | Eigen verdeelinr |  | Ja, vastgoedbeh.
900025821 | 72 | Laagspanning | 06C02 | VLIEGBASIS LEEUWARDEN | C123 | Opslag Bedrijfsstoffen H3 | 7 |  |  | CLSK | CLSK | RVB-N | 1 |  | Nee | Eigen verdeelinr |  | Ja, vastgoedbeh.
900025822 | 72 | Laagspanning | 06C02 | VLIEGBASIS LEEUWARDEN | C125 | Gebouw Personeel NAV , TGP | 60 |  |  | CLSK | CLSK | RVB-N | 1 | 1990 | Nee | Eigen verdeelinr |  | Ja, vastgoedbeh.
900025823 | 72 | Laagspanning | 06C02 | VLIEGBASIS LEEUWARDEN | C126 | Opslag ECM | 136 |  |  | CLSK | CLSK | RVB-N | 1 | 1989 | Nee | Eigen verdeelinr |  | Ja, vastgoedbeh.
900025824 | 72 | Laagspanning | 06C02 | VLIEGBASIS LEEUWARDEN | C127 | Gebouw PVE CIS | 936 |  |  | CLSK | CLSK | RVB-N | 1 |  | Nee | Eigen verdeelinr |  | Ja, vastgoedbeh.
900025825 | 72 | Laagspanning | 06C02 | VLIEGBASIS LEEUWARDEN | C128 | Onderkomen BOS-laadstation | 16 |  |  | CLSK | CLSK | RVB-N | 1 | 1990 | Nee | Eigen verdeelinr |  | Ja, vastgoedbeh.
900025826 | 72 | Laagspanning | 06C02 | VLIEGBASIS LEEUWARDEN | C129 | Stalling Baanveegauto's | 286 |  |  | CLSK | CLSK | RVB-N | 1 | 1991 | Nee | Eigen verdeelinr |  | Ja, vastgoedbeh.
900025830 | 72 | Laagspanning | 06C02 | VLIEGBASIS LEEUWARDEN | C139 | Pompstation Afs Noord | 147 |  |  | CLSK | CLSK | RVB-N | 1 | 1992 | Nee | Eigen verdeelinr |  | Ja, vastgoedbeh.
900025832 | 72 | Laagspanning | 06C02 | VLIEGBASIS LEEUWARDEN | C140 | Stafgebouw 922 SQN | 737 |  |  | CLSK | CLSK | RVB-N | 1 | 1992 | Nee | Eigen verdeelinr |  | Ja, vastgoedbeh.
900025833 | 72 | Laagspanning | 06C02 | VLIEGBASIS LEEUWARDEN | C141 | Pompstation Afs Oost | 147 |  |  | CLSK | CLSK | RVB-N | 1 | 1992 | Nee | Eigen verdeelinr |  | Ja, vastgoedbeh.
900025835 | 72 | Laagspanning | 06C02 | VLIEGBASIS LEEUWARDEN | C142 | Pompstation Afs Zuid | 148 |  |  | CLSK | CLSK | RVB-N | 1 | 1992 | Nee | Eigen verdeelinr |  | Ja, vastgoedbeh.
900025839 | 72 | Laagspanning | 06C02 | VLIEGBASIS LEEUWARDEN | C146 | Opslag Chemopark | 125 |  |  | CLSK | CLSK | RVB-N | 1 | 1993 | Nee | Verdeelinr. naastgelegen gebouw |  | Ja, vastgoedbeh.
900025842 | 72 | Laagspanning | 06C02 | VLIEGBASIS LEEUWARDEN | C160 | Gebouw Gladheidsbestrijding | 740 |  |  | CLSK | CLSK | RVB-N | 1 | 1997 | Nee | Eigen verdeelinr |  | Ja, vastgoedbeh.
900109126 | 72 | Laagspanning | 06C02 | VLIEGBASIS LEEUWARDEN | C165 | Zendergebouw | 27 |  |  | CLSK | CLSK | RVB-N | 1 |  | Nee | Eigen verdeelinr |  | Ja, vastgoedbeh.
900025845 | 72 | Laagspanning | 06C02 | VLIEGBASIS LEEUWARDEN | C166 | Controlegebouw | 47 |  |  | CLSK | CLSK | RVB-N | 1 |  | Nee | Eigen verdeelinr |  | Ja, vastgoedbeh.
900026584 | 72 | Laagspanning | 06C02 | VLIEGBASIS LEEUWARDEN | C167 | Generatorhok | 22 |  |  | CLSK | CLSK | RVB-N | 1 |  | Nee | Eigen verdeelinr |  | Ja, vastgoedbeh.
900026135 | 72 | Laagspanning | 06C02 | VLIEGBASIS LEEUWARDEN | C168 | Zenderruimte AKA | 14 |  |  | CLSK | CLSK | RVB-N | 1 | 2004 | Nee | Eigen verdeelinr |  | Ja, vastgoedbeh.
900025846 | 72 | Laagspanning | 06C02 | VLIEGBASIS LEEUWARDEN | C169 | Opslag Munitie | 16 |  |  | CLSK | CLSK | RVB-N | 1 |  | Nee | Eigen verdeelinr |  | Ja, vastgoedbeh.
900025847 | 72 | Laagspanning | 06C02 | VLIEGBASIS LEEUWARDEN | C170 | Opslag Munitie | 16 |  |  | CLSK | CLSK | RVB-N | 1 | 2004 | Nee | Eigen verdeelinr |  | Ja, vastgoedbeh.
900025848 | 72 | Laagspanning | 06C02 | VLIEGBASIS LEEUWARDEN | C171 | Opslag Munitie | 16 |  |  | CLSK | CLSK | RVB-N | 1 | 2004 | Nee | Eigen verdeelinr |  | Ja, vastgoedbeh.
900025849 | 72 | Laagspanning | 06C02 | VLIEGBASIS LEEUWARDEN | C172 | Opslag Munitie | 16 |  |  | CLSK | CLSK | RVB-N | 1 | 2004 | Nee | Eigen verdeelinr |  | Ja, vastgoedbeh.
900026479 | 72 | Laagspanning | 06C02 | VLIEGBASIS LEEUWARDEN | C173 | Kantoorgebouw FWIT | 352 |  |  | CLSK | CLSK | RVB-N | 1 | 2006 | Nee | Eigen verdeelinr |  | Ja, vastgoedbeh.
900028729 | 72 | Laagspanning | 06C02 | VLIEGBASIS LEEUWARDEN | C174 | Wachtgebouw | 18 |  |  | CLSK | CLSK | RVB-N | 1 | 2005 | Nee | Eigen verdeelinr |  | Ja, vastgoedbeh.
900028724 | 72 | Laagspanning | 06C02 | VLIEGBASIS LEEUWARDEN | C177 | Pompstation Afs Noord | 8 |  |  | CLSK | CLSK | RVB-N | 1 | 1992 | Nee | Eigen verdeelinr |  | Ja, vastgoedbeh.
900028722 | 72 | Laagspanning | 06C02 | VLIEGBASIS LEEUWARDEN | C178 | Pompstation Afs Noord | 8 |  |  | CLSK | CLSK | RVB-N | 1 | 1992 | Nee | Eigen verdeelinr |  | Ja, vastgoedbeh.
900028720 | 72 | Laagspanning | 06C02 | VLIEGBASIS LEEUWARDEN | C179 | Pompstation Afs Oost | 8 |  |  | CLSK | CLSK | RVB-N | 1 | 1992 | Nee | Eigen verdeelinr |  | Ja, vastgoedbeh.
900028718 | 72 | Laagspanning | 06C02 | VLIEGBASIS LEEUWARDEN | C180 | Pompstation Afs Oost | 8 |  |  | CLSK | CLSK | RVB-N | 1 | 1992 | Nee | Eigen verdeelinr |  | Ja, vastgoedbeh.
900028716 | 72 | Laagspanning | 06C02 | VLIEGBASIS LEEUWARDEN | C181 | Pompstation Afs Zuid | 8 |  |  | CLSK | CLSK | RVB-N | 1 | 1992 | Nee | Eigen verdeelinr |  | Ja, vastgoedbeh.
900028714 | 72 | Laagspanning | 06C02 | VLIEGBASIS LEEUWARDEN | C182 | Pompstation Afs Zuid | 8 |  |  | CLSK | CLSK | RVB-N | 1 | 1992 | Nee | Eigen verdeelinr |  | Ja, vastgoedbeh.
900026590 | 72 | Laagspanning | 06C02 | VLIEGBASIS LEEUWARDEN | C183 | Noodstroomgebouw H18 | 15 |  |  | CLSK | CLSK | RVB-N | 1 | 2006 | Nee | Eigen verdeelinr |  | Ja, vastgoedbeh.
900087843 | 72 | Laagspanning | 06C02 | VLIEGBASIS LEEUWARDEN | C184 | GU-stalling | 633 |  |  | CLSK | CLSK | RVB-N | 1 | 2009 | Nee | Eigen verdeelinr |  | Ja, vastgoedbeh.
900107313 | 72 | Laagspanning | 06C02 | VLIEGBASIS LEEUWARDEN | C185 | Stafgebouw 322 SQN | 7974 |  |  | CLSK | CLSK | RVB-N | 1 | 2011 | Nee | Eigen verdeelinr | uitgebreid in 2018 | Ja, vastgoedbeh.
900095569 | 72 | Laagspanning | 06C02 | VLIEGBASIS LEEUWARDEN | C188 | GU-stalling | 263 |  |  | CLSK | CLSK | RVB-N | 1 | 2010 | Nee | Eigen verdeelinr |  | Ja, vastgoedbeh.
900106721 | 72 | Laagspanning | 06C02 | VLIEGBASIS LEEUWARDEN | C189 | QRA-gebouw | 256 |  |  | CLSK | CLSK | RVB-N | 1 |  | Nee | Eigen verdeelinr |  | Ja, vastgoedbeh.
900113261 | 72 | Laagspanning | 06C02 | VLIEGBASIS LEEUWARDEN | C190 | ILS27 Gebouw GP-27 | 7 |  |  | CLSK | CLSK | RVB-N | 1 | 2010 | Nee | Eigen verdeelinr |  | Ja, vastgoedbeh.
900113264 | 72 | Laagspanning | 06C02 | VLIEGBASIS LEEUWARDEN | C191 | ILS09 Gebouw LL2-09 | 5 |  |  | CLSK | CLSK | RVB-N | 1 | 2010 | Nee | Eigen verdeelinr |  | Ja, vastgoedbeh.
900113267 | 72 | Laagspanning | 06C02 | VLIEGBASIS LEEUWARDEN | C192 | ILS06 Gebouw LL2-06 | 5 |  |  | CLSK | CLSK | RVB-N | 1 | 2010 | Nee | Eigen verdeelinr |  | Ja, vastgoedbeh.
900113270 | 72 | Laagspanning | 06C02 | VLIEGBASIS LEEUWARDEN | C193 | ILS24 Gebouw GP-24 | 7 |  |  | CLSK | CLSK | RVB-N | 1 | 2010 | Nee | Eigen verdeelinr |  | Ja, vastgoedbeh.
900113273 | 72 | Laagspanning | 06C02 | VLIEGBASIS LEEUWARDEN | C194 | ILS09 Gebouw GP-09 | 7 |  |  | CLSK | CLSK | RVB-N | 1 | 2010 | Nee | Eigen verdeelinr |  | Ja, vastgoedbeh.
900113276 | 72 | Laagspanning | 06C02 | VLIEGBASIS LEEUWARDEN | C195 | ILS27 Gebouw LL2-27 | 5 |  |  | CLSK | CLSK | RVB-N | 1 | 2010 | Nee | Eigen verdeelinr |  | Ja, vastgoedbeh.
900113279 | 72 | Laagspanning | 06C02 | VLIEGBASIS LEEUWARDEN | C196 | ILS06 Gebouw GP-06 | 7 |  |  | CLSK | CLSK | RVB-N | 1 | 2010 | Nee | Eigen verdeelinr |  | Ja, vastgoedbeh.
900113282 | 72 | Laagspanning | 06C02 | VLIEGBASIS LEEUWARDEN | C197 | ILS24 Gebouw LL2-24 | 5 |  |  | CLSK | CLSK | RVB-N | 1 | 2010 | Nee | Eigen verdeelinr |  | Ja, vastgoedbeh.
900113400 | 72 | Laagspanning | 06C02 | VLIEGBASIS LEEUWARDEN | C198 | EHBO-post | 11 |  |  | CLSK | CLSK | RVB-N | 1 |  | Nee | Eigen verdeelinr |  | Ja, vastgoedbeh.
900025850 | 72 | Laagspanning | 06C02 | VLIEGBASIS LEEUWARDEN | C2 | CIS-materieel | 642 |  |  | CLSK | CLSK | RVB-N | 1 | 2012 | Nee | Eigen verdeelinr |  | Ja, vastgoedbeh.
900025851 | 72 | Laagspanning | 06C02 | VLIEGBASIS LEEUWARDEN | C21 | Observatiepost Brandweer , TACAN | 136 |  |  | CLSK | CLSK | RVB-N | 1 | 2007 | Nee | Eigen verdeelinr |  | Ja, vastgoedbeh.
900001467 | 72 | Laagspanning | 06C02 | VLIEGBASIS LEEUWARDEN | C22 | Brandweerkazerne | 1437 |  |  | CLSK | CLSK | RVB-N | 1 | 2002 | Nee | Eigen verdeelinr |  | Ja, vastgoedbeh.
900091422 | 72 | Laagspanning | 06C02 | VLIEGBASIS LEEUWARDEN | C23 | Gebouw BOD | 319 |  |  | CLSK | CLSK | RVB-N | 1 | 2004 | Nee | Eigen verdeelinr |  | Ja, vastgoedbeh.
900091435 | 72 | Laagspanning | 06C02 | VLIEGBASIS LEEUWARDEN | C24 | Gebouw COPI | 160 |  |  | CLSK | CLSK | RVB-N | 1 | 2004 | Nee | Eigen verdeelinr |  | Ja, vastgoedbeh.
900025989 | 72 | Laagspanning | 06C02 | VLIEGBASIS LEEUWARDEN | C28 | Hangar Zweefvliegclub | 621 |  |  | CLSK | CLSK | RVB-N | 1 |  | Nee | Eigen verdeelinr |  | Ja, vastgoedbeh.
900025853 | 72 | Laagspanning | 06C02 | VLIEGBASIS LEEUWARDEN | C32 | Rf Opslag Brandweer | 278 |  |  | CLSK | CLSK | RVB-N | 1 |  | Nee | Eigen verdeelinr |  | Ja, vastgoedbeh.
900025854 | 72 | Laagspanning | 06C02 | VLIEGBASIS LEEUWARDEN | C33 | Kapel | 67 |  |  | CLSK | CLSK | RVB-N | 1 | 1998 | Nee | Eigen verdeelinr | Na binnenkomst links in de Meterkast | Ja, vastgoedbeh.
900025855 | 72 | Laagspanning | 06C02 | VLIEGBASIS LEEUWARDEN | C39 | Omvormergebouw H18 | 8 |  |  | CLSK | CLSK | RVB-N | 1 | 1997 | Nee | Eigen verdeelinr |  | Ja, vastgoedbeh.
900025856 | 72 | Laagspanning | 06C02 | VLIEGBASIS LEEUWARDEN | C40 | Opslag Verf H8 | 14 |  |  | CLSK | CLSK | RVB-N | 1 |  | Nee | Eigen verdeelinr |  | Ja, vastgoedbeh.
900001465 | 72 | Laagspanning | 06C02 | VLIEGBASIS LEEUWARDEN | C41 | ECM Shop | 283 |  |  | CLSK | CLSK | RVB-N | 1 | 1996 | Nee | Eigen verdeelinr |  | Ja, vastgoedbeh.
900025858 | 72 | Laagspanning | 06C02 | VLIEGBASIS LEEUWARDEN | C42 | Purgeplaats (H3) | 9 |  |  | CLSK | CLSK | RVB-N | 1 | 1994 | Nee | Eigen verdeelinr |  | Ja, vastgoedbeh.
900025859 | 72 | Laagspanning | 06C02 | VLIEGBASIS LEEUWARDEN | C43 | Accuwerkshop , Kantoor 920 SQN | 5773 |  |  | CLSK | CLSK | RVB-N | 1 | 1990 | Nee | Eigen verdeelinr |  | Ja, vastgoedbeh.
900025860 | 72 | Laagspanning | 06C02 | VLIEGBASIS LEEUWARDEN | C44 | VVU-gebouw | 816 |  |  | CLSK | CLSK | RVB-N | 1 | 1994 | Nee | Eigen verdeelinr |  | Ja, vastgoedbeh.
900025863 | 72 | Laagspanning | 06C02 | VLIEGBASIS LEEUWARDEN | C47 | Hoofdgebouw 323 SQN | 2467 |  |  | CLSK | CLSK | RVB-N | 1 | 1993 | Nee | Eigen verdeelinr |  | Ja, vastgoedbeh.
900025864 | 72 | Laagspanning | 06C02 | VLIEGBASIS LEEUWARDEN | C48 | Lijngebouw 322 SQN | 465 |  |  | CLSK | CLSK | RVB-N | 1 | 1993 | Nee | Eigen verdeelinr |  | Ja, vastgoedbeh.
900025865 | 72 | Laagspanning | 06C02 | VLIEGBASIS LEEUWARDEN | C49 | GU-stalling 323 SQN | 626 |  |  | CLSK | CLSK | RVB-N | 1 | 1997 | Nee | Eigen verdeelinr |  | Ja, vastgoedbeh.
900025866 | 72 | Laagspanning | 06C02 | VLIEGBASIS LEEUWARDEN | C52 | Opslag 323 SQN | 19 |  |  | CLSK | CLSK | RVB-N | 1 | 1994 | Nee | Eigen verdeelinr |  | Ja, vastgoedbeh.
900025867 | 72 | Laagspanning | 06C02 | VLIEGBASIS LEEUWARDEN | C53 | Wachtgebouw Schapenlaan | 11 |  |  | CLSK | CLSK | RVB-N | 1 |  | Nee | Eigen verdeelinr |  | Ja, vastgoedbeh.
900025868 | 72 | Laagspanning | 06C02 | VLIEGBASIS LEEUWARDEN | C54 | Kantoor Testvliegen | 378 |  |  | CLSK | CLSK | RVB-N | 1 |  | Nee | Eigen verdeelinr |  | Ja, vastgoedbeh.
900025870 | 72 | Laagspanning | 06C02 | VLIEGBASIS LEEUWARDEN | C67 | Opslag | 219 |  |  | CLSK | CLSK | RVB-N | 1 | 1961 | Nee | Eigen verdeelinr |  | Ja, vastgoedbeh.
900025871 | 72 | Laagspanning | 06C02 | VLIEGBASIS LEEUWARDEN | C7 | Bemalingsgebouw | 115 |  |  | CLSK | CLSK | RVB-N | 1 | 1975 | Nee | Eigen verdeelinr | in ruimte 2.03 | Ja, vastgoedbeh.
900025872 | 72 | Laagspanning | 06C02 | VLIEGBASIS LEEUWARDEN | C71 | Bird Control Unit | 103 |  |  | CLSK | CLSK | RVB-N | 1 | 1972 | Nee | Eigen verdeelinr |  | Ja, vastgoedbeh.
900025874 | 72 | Laagspanning | 06C02 | VLIEGBASIS LEEUWARDEN | C74 | Verkeerstoren | 228 |  |  | CLSK | CLSK | RVB-N | 1 |  | Nee | Eigen verdeelinr |  | Ja, vastgoedbeh.
900025876 | 72 | Laagspanning | 06C02 | VLIEGBASIS LEEUWARDEN | C78B | Opslag Munitie | 19 |  |  | CLSK | CLSK | RVB-N | 1 |  | Nee | Eigen verdeelinr |  | Ja, vastgoedbeh.
900113194 | 72 | Laagspanning | 06C02 | VLIEGBASIS LEEUWARDEN | C81 | Onderkomen Modelvliegclub | 35 |  |  | CLSK | CLSK | RVB-N | 1 | 2010 | Nee | Eigen verdeelinr |  | Ja, vastgoedbeh.
900025879 | 72 | Laagspanning | 06C02 | VLIEGBASIS LEEUWARDEN | C89 | Ready Storage | 130 |  |  | CLSK | CLSK | RVB-N | 1 | 1979 | Nee | Eigen verdeelinr |  | Ja, vastgoedbeh.
900026105 | 72 | Laagspanning | 06C02 | VLIEGBASIS LEEUWARDEN | C9 | Dutch Hawker Hunter Foundation | 30 |  |  | CLSK | CLSK | RVB-N | 1 |  | Nee | Eigen verdeelinr |  | Ja, vastgoedbeh.
900025880 | 72 | Laagspanning | 06C02 | VLIEGBASIS LEEUWARDEN | C90 | Ready Storage | 130 |  |  | CLSK | CLSK | RVB-N | 1 | 1979 | Nee | Eigen verdeelinr |  | Ja, vastgoedbeh.
900025881 | 72 | Laagspanning | 06C02 | VLIEGBASIS LEEUWARDEN | C91 | Magazijn Algemeen | 264 |  |  | CLSK | CLSK | RVB-N | 1 | 2001 | Nee | Eigen verdeelinr |  | Ja, vastgoedbeh.
900025882 | 72 | Laagspanning | 06C02 | VLIEGBASIS LEEUWARDEN | C93 | Omvormergebouw H3 | 16 |  |  | CLSK | CLSK | RVB-N | 1 |  | Nee | Eigen verdeelinr |  | Ja, vastgoedbeh.
900025883 | 72 | Laagspanning | 06C02 | VLIEGBASIS LEEUWARDEN | C99 | Compressorhok Run-up | 14 |  |  | CLSK | CLSK | RVB-N | 1 |  | Nee | Eigen verdeelinr |  | Ja, vastgoedbeh.
900025884 | 72 | Laagspanning | 06C02 | VLIEGBASIS LEEUWARDEN | F1 | Schuilbunker West C32 | 46 |  |  | CLSK | CLSK | RVB-N | 1 | 1975 | Nee | Eigen verdeelinr |  | Ja, vastgoedbeh.
900025885 | 72 | Laagspanning | 06C02 | VLIEGBASIS LEEUWARDEN | F100 | Schuilplaats Oost H4 | 26 |  |  | CLSK | CLSK | RVB-N | 1 | 1985 | Nee | Eigen verdeelinr |  | Ja, vastgoedbeh.
900025887 | 72 | Laagspanning | 06C02 | VLIEGBASIS LEEUWARDEN | F108 | Schuilplaats Oost H4 | 26 |  |  | CLSK | CLSK | RVB-N | 1 | 1985 | Nee | Eigen verdeelinr |  | Ja, vastgoedbeh.
900025888 | 72 | Laagspanning | 06C02 | VLIEGBASIS LEEUWARDEN | F109 | Schuilplaats West C45 | 26 |  |  | CLSK | CLSK | RVB-N | 1 | 1975 | Nee | Eigen verdeelinr |  | Ja, vastgoedbeh.
900025889 | 72 | Laagspanning | 06C02 | VLIEGBASIS LEEUWARDEN | F110 | Schuilplaats Noord C110 | 26 |  |  | CLSK | CLSK | RVB-N | 1 | 1985 | Nee | Eigen verdeelinr |  | Ja, vastgoedbeh.
900025891 | 72 | Laagspanning | 06C02 | VLIEGBASIS LEEUWARDEN | F118 | Schuilplaats Noord K22 | 26 |  |  | CLSK | CLSK | RVB-N | 1 | 1980 | Nee | Eigen verdeelinr |  | Ja, vastgoedbeh.
900025892 | 72 | Laagspanning | 06C02 | VLIEGBASIS LEEUWARDEN | F12 | Verbindings- , Schuilbunker | 85 |  |  | CLSK | CLSK | RVB-N | 1 | 1975 | Nee | Eigen verdeelinr |  | Ja, vastgoedbeh.
900025895 | 72 | Laagspanning | 06C02 | VLIEGBASIS LEEUWARDEN | F130 | Schuilplaats Zuid H17 | 21 |  |  | CLSK | CLSK | RVB-N | 1 | 1980 | Nee | Eigen verdeelinr |  | Ja, vastgoedbeh.
900025896 | 72 | Laagspanning | 06C02 | VLIEGBASIS LEEUWARDEN | F2 | Schuilbunker West C45 | 49 |  |  | CLSK | CLSK | RVB-N | 1 | 1975 | Nee | Eigen verdeelinr |  | Ja, vastgoedbeh.
900025898 | 72 | Laagspanning | 06C02 | VLIEGBASIS LEEUWARDEN | F3 | Schuilbunker K1 , Commandopost | 48 |  |  | CLSK | CLSK | RVB-N | 1 | 1990 | Nee | Eigen verdeelinr |  | Ja, vastgoedbeh.
900025902 | 72 | Laagspanning | 06C02 | VLIEGBASIS LEEUWARDEN | F37 | Schuilplaats H18 | 21 |  |  | CLSK | CLSK | RVB-N | 1 | 1980 | Nee | Eigen verdeelinr |  | Ja, vastgoedbeh.
900025903 | 72 | Laagspanning | 06C02 | VLIEGBASIS LEEUWARDEN | F38 | Schuilplaats H8 | 21 |  |  | CLSK | CLSK | RVB-N | 1 | 1980 | Nee | Eigen verdeelinr |  | Ja, vastgoedbeh.
900025904 | 72 | Laagspanning | 06C02 | VLIEGBASIS LEEUWARDEN | F4 | Schuilplaats Oost K1 | 26 |  |  | CLSK | CLSK | RVB-N | 1 | 1990 | Nee | Eigen verdeelinr |  | Ja, vastgoedbeh.
900025905 | 72 | Laagspanning | 06C02 | VLIEGBASIS LEEUWARDEN | F40 | Schuilplaats Noord K9 | 27 |  |  | CLSK | CLSK | RVB-N | 1 |  | Nee | Eigen verdeelinr |  | Ja, vastgoedbeh.
900025906 | 72 | Laagspanning | 06C02 | VLIEGBASIS LEEUWARDEN | F41 | Schuilplaats C21 | 18 |  |  | CLSK | CLSK | RVB-N | 1 |  | Nee | Eigen verdeelinr |  | Ja, vastgoedbeh.
900025908 | 72 | Laagspanning | 06C02 | VLIEGBASIS LEEUWARDEN | F81 | Local Control Bunker 06 | 103 |  |  | CLSK | CLSK | RVB-N | 1 | 1997 | Nee | Eigen verdeelinr |  | Ja, vastgoedbeh.
900025909 | 72 | Laagspanning | 06C02 | VLIEGBASIS LEEUWARDEN | F82 | Local Control Bunker 24 | 103 |  |  | CLSK | CLSK | RVB-N | 1 | 1997 | Nee | Eigen verdeelinr |  | Ja, vastgoedbeh.
900025910 | 72 | Laagspanning | 06C02 | VLIEGBASIS LEEUWARDEN | F86 | Schuilplaats Afu Site | 10 |  |  | CLSK | CLSK | RVB-N | 1 | 1985 | Nee | Eigen verdeelinr |  | Ja, vastgoedbeh.
900025912 | 72 | Laagspanning | 06C02 | VLIEGBASIS LEEUWARDEN | F88 | Schuilplaats West H4 | 21 |  |  | CLSK | CLSK | RVB-N | 1 | 1985 | Nee | Eigen verdeelinr |  | Ja, vastgoedbeh.
900025914 | 72 | Laagspanning | 06C02 | VLIEGBASIS LEEUWARDEN | H11 | Opslag Run-up | 210 |  |  | CLSK | CLSK | RVB-N | 1 | 1969 | Nee | Eigen verdeelinr |  | Ja, vastgoedbeh.
900025915 | 72 | Laagspanning | 06C02 | VLIEGBASIS LEEUWARDEN | H14 | Hangar Run-up | 566 |  |  | CLSK | CLSK | RVB-N | 1 |  | Nee | Eigen verdeelinr |  | Ja, vastgoedbeh.
900025916 | 72 | Laagspanning | 06C02 | VLIEGBASIS LEEUWARDEN | H15 | Hangar 322 SQN | 5094 |  |  | CLSK | CLSK | RVB-N | 1 | 2019 | Nee | Eigen verdeelinr |  | Ja, vastgoedbeh.
900025917 | 72 | Laagspanning | 06C02 | VLIEGBASIS LEEUWARDEN | H16 | Hydrazinehangar | 410 |  |  | CLSK | CLSK | RVB-N | 1 | 1989 | Nee | Eigen verdeelinr |  | Ja, vastgoedbeh.
900025918 | 72 | Laagspanning | 06C02 | VLIEGBASIS LEEUWARDEN | H17 | Werkplaats 306 SQN | 1829 |  |  | CLSK | CLSK | RVB-N | 1 | 1992 | Nee | Eigen verdeelinr |  | Ja, vastgoedbeh.
900025919 | 72 | Laagspanning | 06C02 | VLIEGBASIS LEEUWARDEN | H18 | Leerdock , RAV | 2601 |  |  | CLSK | CLSK | RVB-N | 1 |  | Nee | Eigen verdeelinr |  | Ja, vastgoedbeh.
900025920 | 72 | Laagspanning | 06C02 | VLIEGBASIS LEEUWARDEN | H3 | Hangar 920 SQN | 3909 |  |  | CLSK | CLSK | RVB-N | 1 |  | Nee | Eigen verdeelinr |  | Ja, vastgoedbeh.
900025921 | 72 | Laagspanning | 06C02 | VLIEGBASIS LEEUWARDEN | H4 | Hangar 920 SQN | 3911 |  |  | CLSK | CLSK | RVB-N | 1 |  | Nee | Eigen verdeelinr |  | Ja, vastgoedbeh.
900025922 | 72 | Laagspanning | 06C02 | VLIEGBASIS LEEUWARDEN | H5 | Hangar GU | 1078 |  |  | CLSK | CLSK | RVB-N | 1 |  | Nee | Eigen verdeelinr |  | Ja, vastgoedbeh.
900025923 | 72 | Laagspanning | 06C02 | VLIEGBASIS LEEUWARDEN | H7 | Hangar NSL | 1068 |  |  | CLSK | CLSK | RVB-N | 1 |  | Nee | Eigen verdeelinr |  | Ja, vastgoedbeh.
900025924 | 72 | Laagspanning | 06C02 | VLIEGBASIS LEEUWARDEN | H8 | Hangar Schilders | 1355 |  |  | CLSK | CLSK | RVB-N | 1 | 1979 | Nee | Eigen verdeelinr |  | Ja, vastgoedbeh.
900025925 | 72 | Laagspanning | 06C02 | VLIEGBASIS LEEUWARDEN | H9 | Hangar Vliegtuigwasplaats | 844 |  |  | CLSK | CLSK | RVB-N | 1 | 1999 | Nee | Eigen verdeelinr |  | Ja, vastgoedbeh.
900025926 | 72 | Laagspanning | 06C02 | VLIEGBASIS LEEUWARDEN | K1 | Werkplaats Motoren | 3577 |  |  | CLSK | CLSK | RVB-N | 1 |  | Nee | Eigen verdeelinr |  | Ja, vastgoedbeh.
900025927 | 72 | Laagspanning | 06C02 | VLIEGBASIS LEEUWARDEN | K10 | Opslag Houtbewerking | 34 |  |  | CLSK | CLSK | RVB-N | 1 | 1985 | Nee | Eigen verdeelinr |  | Ja, vastgoedbeh.
900026069 | 72 | Laagspanning | 06C02 | VLIEGBASIS LEEUWARDEN | K100 | Kantoorgebouw | 1141 |  |  | CLSK | CLSK | RVB-N | 1 | 1993 | Nee | Eigen verdeelinr |  | Ja, vastgoedbeh.
900025928 | 72 | Laagspanning | 06C02 | VLIEGBASIS LEEUWARDEN | K101 | Kantoorgebouw | 220 |  |  | CLSK | CLSK | RVB-N | 1 | 1995 | Nee | Eigen verdeelinr |  | Ja, vastgoedbeh.
900025929 | 72 | Laagspanning | 06C02 | VLIEGBASIS LEEUWARDEN | K102 | Basis Informatie Centrum | 405 |  |  | CLSK | CLSK | RVB-N | 1 | 2004 | Nee | Eigen verdeelinr |  | Ja, vastgoedbeh.
900091227 | 72 | Laagspanning | 06C02 | VLIEGBASIS LEEUWARDEN | K105 | Maskeroefenruimte - MOR | 44 |  |  | CLSK | CLSK | RVB-N | 1 | 2008 | Nee | Eigen verdeelinr |  | Ja, vastgoedbeh.
900025930 | 72 | Laagspanning | 06C02 | VLIEGBASIS LEEUWARDEN | K11 | Metaalbewerking , Diversen | 1156 |  |  | CLSK | CLSK | RVB-N | 1 |  | Nee | Eigen verdeelinr |  | Ja, vastgoedbeh.
900025931 | 72 | Laagspanning | 06C02 | VLIEGBASIS LEEUWARDEN | K12 | GEVO-centrum , MDD | 474 |  |  | CLSK | CLSK | RVB-N | 1 |  | Nee | Eigen verdeelinr |  | Ja, vastgoedbeh.
900025932 | 72 | Laagspanning | 06C02 | VLIEGBASIS LEEUWARDEN | K13 | Opslagloods 921 SQN | 307 |  |  | CLSK | CLSK | RVB-N | 1 | 1993 | Nee | Eigen verdeelinr |  | Ja, vastgoedbeh.
900025935 | 72 | Laagspanning | 06C02 | VLIEGBASIS LEEUWARDEN | K19 | Opslagloods OGRV | 264 |  |  | CLSK | CLSK | RVB-N | 1 | 2002 | Nee | Eigen verdeelinr |  | Ja, vastgoedbeh.
900025936 | 72 | Laagspanning | 06C02 | VLIEGBASIS LEEUWARDEN | K2 | Wachtgebouw | 34 |  |  | CLSK | CLSK | RVB-N | 1 | 2002 | Nee | Eigen verdeelinr |  | Ja, vastgoedbeh.
900025937 | 72 | Laagspanning | 06C02 | VLIEGBASIS LEEUWARDEN | K20 | Gasregelstation | 16 |  |  | CLSK | CLSK | RVB-N | 1 |  | Nee | Eigen verdeelinr |  | Ja, vastgoedbeh.
900025938 | 72 | Laagspanning | 06C02 | VLIEGBASIS LEEUWARDEN | K22 | Hondensectie 630 SQN | 298 |  |  | CLSK | CLSK | RVB-N | 1 | 1991 | Nee | Eigen verdeelinr |  | Ja, vastgoedbeh.
900025939 | 72 | Laagspanning | 06C02 | VLIEGBASIS LEEUWARDEN | K23 | Opslag Hogedrukreiniger Kennel | 10 |  |  | CLSK | CLSK | RVB-N | 1 | 1997 | Nee | Eigen verdeelinr |  | Ja, vastgoedbeh.
900025940 | 72 | Laagspanning | 06C02 | VLIEGBASIS LEEUWARDEN | K24 | Opslag Materieel MGD | 340 |  |  | CLSK | CLSK | RVB-N | 1 | 1997 | Nee | Eigen verdeelinr |  | Ja, vastgoedbeh.
900025946 | 72 | Laagspanning | 06C02 | VLIEGBASIS LEEUWARDEN | K3 | Planton | 4 |  |  | CLSK | CLSK | RVB-N | 1 | 2002 | Nee | Eigen verdeelinr |  | Ja, vastgoedbeh.
900025947 | 72 | Laagspanning | 06C02 | VLIEGBASIS LEEUWARDEN | K30 | Gebouw Schietvereniging | 386 |  |  | CLSK | CLSK | RVB-N | 1 |  | Nee | Eigen verdeelinr |  | Ja, vastgoedbeh.
900025948 | 72 | Laagspanning | 06C02 | VLIEGBASIS LEEUWARDEN | K37 | KSP , Magazijn | 448 |  |  | CLSK | CLSK | RVB-N | 1 | 1985 | Nee | Eigen verdeelinr |  | Ja, vastgoedbeh.
900025949 | 72 | Laagspanning | 06C02 | VLIEGBASIS LEEUWARDEN | K4 | Planton | 4 |  |  | CLSK | CLSK | RVB-N | 1 | 2002 | Nee | Eigen verdeelinr |  | Ja, vastgoedbeh.
900025950 | 72 | Laagspanning | 06C02 | VLIEGBASIS LEEUWARDEN | K44 | Kantoor- , Lesgebouw OGRV | 2141 |  |  | CLSK | CLSK | RVB-N | 1 |  | Nee | Eigen verdeelinr |  | Ja, vastgoedbeh.
900025951 | 72 | Laagspanning | 06C02 | VLIEGBASIS LEEUWARDEN | K45 | Kantoorgebouw Force Protection | 1272 |  |  | CLSK | CLSK | RVB-N | 1 |  | Nee | Eigen verdeelinr |  | Ja, vastgoedbeh.
900025952 | 72 | Laagspanning | 06C02 | VLIEGBASIS LEEUWARDEN | K46 | Legering (Categorie II) | 2080 |  |  | CLSK | CLSK | RVB-N | 1 | 1954 | Nee | Eigen verdeelinr |  | Ja, vastgoedbeh.
900025953 | 72 | Laagspanning | 06C02 | VLIEGBASIS LEEUWARDEN | K47 | RMV , Rijschool , Fitness | 936 |  |  | CLSK | CLSK | RVB-N | 1 |  | Nee | Eigen verdeelinr |  | Ja, vastgoedbeh.
900025954 | 72 | Laagspanning | 06C02 | VLIEGBASIS LEEUWARDEN | K49 | Stafgebouw 921 SQN | 970 |  |  | CLSK | CLSK | RVB-N | 1 |  | Nee | Eigen verdeelinr |  | Ja, vastgoedbeh.
900025955 | 72 | Laagspanning | 06C02 | VLIEGBASIS LEEUWARDEN | K5 | Stafgebouw | 1391 |  |  | CLSK | CLSK | RVB-N | 1 | 1992 | Nee | Eigen verdeelinr |  | Ja, vastgoedbeh.
900025956 | 72 | Laagspanning | 06C02 | VLIEGBASIS LEEUWARDEN | K51 | Werkplaats Wielvoertuigen | 1968 |  |  | CLSK | CLSK | RVB-N | 1 |  | Nee | Eigen verdeelinr |  | Ja, vastgoedbeh.
900025959 | 72 | Laagspanning | 06C02 | VLIEGBASIS LEEUWARDEN | K54 | Autohobbyclub , Duikclub | 499 |  |  | CLSK | CLSK | RVB-N | 1 |  | Nee | Eigen verdeelinr |  | Ja, vastgoedbeh.
900025961 | 72 | Laagspanning | 06C02 | VLIEGBASIS LEEUWARDEN | K56 | Opslag Bedrijfsstoffen VTO | 7 |  |  | CLSK | CLSK | RVB-N | 1 |  | Nee | Eigen verdeelinr |  | Ja, vastgoedbeh.
900025962 | 72 | Laagspanning | 06C02 | VLIEGBASIS LEEUWARDEN | K60 | Hoofdstafgebouw | 5788 |  |  | CLSK | CLSK | RVB-N | 1 |  | Nee | Eigen verdeelinr |  | Ja, vastgoedbeh.
900025974 | 72 | Laagspanning | 06C02 | VLIEGBASIS LEEUWARDEN | K61 | Werkruimte CIS | 110 |  |  | CLSK | CLSK | RVB-N | 1 |  | Nee | Eigen verdeelinr |  | Ja, vastgoedbeh.
900025964 | 72 | Laagspanning | 06C02 | VLIEGBASIS LEEUWARDEN | K64 | Sportgebouw | 1949 |  |  | CLSK | CLSK | RVB-N | 1 |  | Nee | Eigen verdeelinr |  | Ja, vastgoedbeh.
900098806 | 72 | Laagspanning | 06C02 | VLIEGBASIS LEEUWARDEN | K64C | Opslag Sport | 36 |  |  | CLSK | CLSK | RVB-N | 1 |  | Nee | Eigen verdeelinr |  | Ja, vastgoedbeh.
900026071 | 72 | Laagspanning | 06C02 | VLIEGBASIS LEEUWARDEN | K65 | Werkplaatsen | 453 |  |  | CLSK | CLSK | RVB-N | 1 |  | Nee | Eigen verdeelinr |  | Ja, vastgoedbeh.
900025965 | 72 | Laagspanning | 06C02 | VLIEGBASIS LEEUWARDEN | K67 | Reinwaterkelder | 209 |  |  | CLSK | CLSK | RVB-N | 1 |  | Nee | Eigen verdeelinr |  | Ja, vastgoedbeh.
900025966 | 72 | Laagspanning | 06C02 | VLIEGBASIS LEEUWARDEN | K68 | Opslag | 56 |  |  | CLSK | CLSK | RVB-N | 1 |  | Nee | Eigen verdeelinr |  | Ja, vastgoedbeh.
900025967 | 72 | Laagspanning | 06C02 | VLIEGBASIS LEEUWARDEN | K7 | Technisch Magazijn | 500 |  |  | CLSK | CLSK | RVB-N | 1 | 1990 | Nee | Eigen verdeelinr |  | Ja, vastgoedbeh.
900025969 | 72 | Laagspanning | 06C02 | VLIEGBASIS LEEUWARDEN | K70A | Transformatorgebouw | 32 |  |  | CLSK | CLSK | RVB-N | 1 | 1990 | Nee | Eigen verdeelinr |  | Ja, vastgoedbeh.
900026480 | 72 | Laagspanning | 06C02 | VLIEGBASIS LEEUWARDEN | K78 | Noodstroomgebouw K99 | 14 |  |  | CLSK | CLSK | RVB-N | 1 |  | Nee | Eigen verdeelinr |  | Ja, vastgoedbeh.
900025970 | 72 | Laagspanning | 06C02 | VLIEGBASIS LEEUWARDEN | K8 | Kledingmagazijn | 750 |  |  | CLSK | CLSK | RVB-N | 1 |  | Nee | Eigen verdeelinr |  | Ja, vastgoedbeh.
900025971 | 72 | Laagspanning | 06C02 | VLIEGBASIS LEEUWARDEN | K82 | Opslag VTO | 246 |  |  | CLSK | CLSK | RVB-N | 1 | 1984 | Nee | Eigen verdeelinr |  | Ja, vastgoedbeh.
900025973 | 72 | Laagspanning | 06C02 | VLIEGBASIS LEEUWARDEN | K83B | Oefenlocatie EODD | 177 |  |  | CLSK | CLSK | RVB-N | 1 | 2008 | Nee | Eigen verdeelinr |  | Ja, vastgoedbeh.
900025975 | 72 | Laagspanning | 06C02 | VLIEGBASIS LEEUWARDEN | K84 | Opslag Bedrijfsstoffen H16 | 7 |  |  | CLSK | CLSK | RVB-N | 1 | 1984 | Nee | Eigen verdeelinr |  | Ja, vastgoedbeh.
900025976 | 72 | Laagspanning | 06C02 | VLIEGBASIS LEEUWARDEN | K85 | Opslag Bedrijfsstoffen K1 | 7 |  |  | CLSK | CLSK | RVB-N | 1 | 1985 | Nee | Eigen verdeelinr |  | Ja, vastgoedbeh.
900025977 | 72 | Laagspanning | 06C02 | VLIEGBASIS LEEUWARDEN | K86 | Opslag Bedrijfsstoffen K22 | 7 |  |  | CLSK | CLSK | RVB-N | 1 | 1984 | Nee | Eigen verdeelinr |  | Ja, vastgoedbeh.
900025978 | 72 | Laagspanning | 06C02 | VLIEGBASIS LEEUWARDEN | K9 | Werkcentrum Houtbewerking | 314 |  |  | CLSK | CLSK | RVB-N | 1 |  | Nee | Eigen verdeelinr |  | Ja, vastgoedbeh.
900025979 | 72 | Laagspanning | 06C02 | VLIEGBASIS LEEUWARDEN | K90 | Legering (Categorie I) | 2789 |  |  | CLSK | CLSK | RVB-N | 1 | 1988 | Nee | Eigen verdeelinr |  | Ja, vastgoedbeh.
900026481 | 72 | Laagspanning | 06C02 | VLIEGBASIS LEEUWARDEN | K92 | Opslag K11 | 24 |  |  | CLSK | CLSK | RVB-N | 1 | 1985 | Nee | Eigen verdeelinr |  | Ja, vastgoedbeh.
900025980 | 72 | Laagspanning | 06C02 | VLIEGBASIS LEEUWARDEN | K96 | Legering (Categorie II) | 1809 |  |  | CLSK | CLSK | RVB-N | 1 | 1991 | Nee | Eigen verdeelinr |  | Ja, vastgoedbeh.
900025981 | 72 | Laagspanning | 06C02 | VLIEGBASIS LEEUWARDEN | K97 | Bedrijfsrestaurant | 3564 |  |  | CLSK | CLSK | RVB-N | 1 | 2008 | Nee | Eigen verdeelinr |  | Ja, vastgoedbeh.
900025982 | 72 | Laagspanning | 06C02 | VLIEGBASIS LEEUWARDEN | K98 | MGD | 1485 |  |  | CLSK | CLSK | RVB-N | 1 | 1993 | Nee | Eigen verdeelinr |  | Ja, vastgoedbeh.
900025991 | 72 | Laagspanning | 06C02 | VLIEGBASIS LEEUWARDEN | K99 | Hoofdwachtgebouw | 543 |  |  | CLSK | CLSK | RVB-N | 1 |  | Nee | Eigen verdeelinr |  | Ja, vastgoedbeh.
900026067 | 72 | Laagspanning | 06C02 | VLIEGBASIS LEEUWARDEN | KMAR | Kantoorgebouw | 1023 |  |  | CLSK | CLSK | RVB-N | 1 | 1995 | Nee | Eigen verdeelinr |  | Ja, vastgoedbeh.
900025997 | 72 | Laagspanning | 06C02 | VLIEGBASIS LEEUWARDEN | L1 | Bedrijfsstoffenloods | 1434 |  |  | CLSK | CLSK | RVB-N | 1 | 2002 | Nee | Eigen verdeelinr |  | Ja, vastgoedbeh.
900026483 | 72 | Laagspanning | 06C02 | VLIEGBASIS LEEUWARDEN | L2 | Werkcentrum LOX | 594 |  |  | CLSK | CLSK | RVB-N | 1 | 2005 | Nee | Eigen verdeelinr |  | Ja, vastgoedbeh.
900026007 | 72 | Laagspanning | 06C02 | VLIEGBASIS LEEUWARDEN | RC42 | Stalling Voertuig | 12 |  |  | CLSK | CLSK | RVB-N | 1 |  | Nee | Eigen verdeelinr |  | Ja, vastgoedbeh.
900113383 | 72 | Laagspanning | 06C02 | VLIEGBASIS LEEUWARDEN | RK96A | Motorenstalling | 36 |  |  | CLSK | CLSK | RVB-N | 1 |  | Nee | Eigen verdeelinr |  | Ja, vastgoedbeh.
900026042 | 72 | Laagspanning | 06C02 | VLIEGBASIS LEEUWARDEN | T1 | Transformator Kamp De Keeg , Centrum | 46 |  |  | CLSK | CLSK | RVB-N | 1 |  | Nee | Eigen verdeelinr |  | Ja, vastgoedbeh.
900026043 | 72 | Laagspanning | 06C02 | VLIEGBASIS LEEUWARDEN | T13 | Transformator Aansluiting Vliegtuigen | 18 |  |  | CLSK | CLSK | RVB-N | 1 | 2013 | Nee | Eigen verdeelinr |  | Ja, vastgoedbeh.
900026044 | 72 | Laagspanning | 06C02 | VLIEGBASIS LEEUWARDEN | T14 | Transformator Verkeerstoren | 29 |  |  | CLSK | CLSK | RVB-N | 1 |  | Nee | Eigen verdeelinr |  | Ja, vastgoedbeh.
900112805 | 72 | Laagspanning | 06C02 | VLIEGBASIS LEEUWARDEN | T15A | Transformator West | 15 |  |  | CLSK | CLSK | RVB-N | 1 | 2010 | Nee | Eigen verdeelinr |  | Ja, vastgoedbeh.
900026046 | 72 | Laagspanning | 06C02 | VLIEGBASIS LEEUWARDEN | T16 | Transformator Oost | 19 |  |  | CLSK | CLSK | RVB-N | 1 | 1995 | Nee | Eigen verdeelinr |  | Ja, vastgoedbeh.
900026047 | 72 | Laagspanning | 06C02 | VLIEGBASIS LEEUWARDEN | T17 | Transformatorgebouw TACAN | 13 |  |  | CLSK | CLSK | RVB-N | 1 | 1992 | Nee | Eigen verdeelinr |  | Ja, vastgoedbeh.
900026048 | 72 | Laagspanning | 06C02 | VLIEGBASIS LEEUWARDEN | T18 | Transformator 501 | 9 |  |  | CLSK | CLSK | RVB-N | 1 | 2005 | Nee | Eigen verdeelinr |  | Ja, vastgoedbeh.
900091235 | 72 | Laagspanning | 06C02 | VLIEGBASIS LEEUWARDEN | T18A | Transformatorgebouw | 7 |  |  | CLSK | CLSK | RVB-N | 1 | 2005 | Nee | Eigen verdeelinr |  | Ja, vastgoedbeh.
900026049 | 72 | Laagspanning | 06C02 | VLIEGBASIS LEEUWARDEN | T19 | Transformator 500 | 12 |  |  | CLSK | CLSK | RVB-N | 1 | 2005 | Nee | Eigen verdeelinr |  | Ja, vastgoedbeh.
900026050 | 72 | Laagspanning | 06C02 | VLIEGBASIS LEEUWARDEN | T2 | Transformator Hangars | 16 |  |  | CLSK | CLSK | RVB-N | 1 | 1991 | Nee | Eigen verdeelinr |  | Ja, vastgoedbeh.
900026051 | 72 | Laagspanning | 06C02 | VLIEGBASIS LEEUWARDEN | T20 | Transformator H15 | 29 |  |  | CLSK | CLSK | RVB-N | 1 |  | Nee | Eigen verdeelinr |  | Ja, vastgoedbeh.
900026052 | 72 | Laagspanning | 06C02 | VLIEGBASIS LEEUWARDEN | T21 | Transformator Bedrijfsrestaurant | 22 |  |  | CLSK | CLSK | RVB-N | 1 | 1990 | Nee | Eigen verdeelinr |  | Ja, vastgoedbeh.
900026053 | 72 | Laagspanning | 06C02 | VLIEGBASIS LEEUWARDEN | T22 | Transformator Afs Oost | 16 |  |  | CLSK | CLSK | RVB-N | 1 |  | Nee | Eigen verdeelinr |  | Ja, vastgoedbeh.
900026054 | 72 | Laagspanning | 06C02 | VLIEGBASIS LEEUWARDEN | T23 | Transformator Afs Zuid | 16 |  |  | CLSK | CLSK | RVB-N | 1 | 1991 | Nee | Eigen verdeelinr |  | Ja, vastgoedbeh.
900026055 | 72 | Laagspanning | 06C02 | VLIEGBASIS LEEUWARDEN | T24 | Transformator Afs Noord | 16 |  |  | CLSK | CLSK | RVB-N | 1 |  | Nee | Eigen verdeelinr |  | Ja, vastgoedbeh.
900026057 | 72 | Laagspanning | 06C02 | VLIEGBASIS LEEUWARDEN | T26 | Transformator Log Oost | 16 |  |  | CLSK | CLSK | RVB-N | 1 | 1990 | Nee | Eigen verdeelinr |  | Ja, vastgoedbeh.
900026058 | 72 | Laagspanning | 06C02 | VLIEGBASIS LEEUWARDEN | T27 | Transformator Noord | 14 |  |  | CLSK | CLSK | RVB-N | 1 | 2003 | Nee | Eigen verdeelinr |  | Ja, vastgoedbeh.
900106262 | 72 | Laagspanning | 06C02 | VLIEGBASIS LEEUWARDEN | T28 | Trafo | 36 |  |  | CLSK | CLSK | RVB-N | 1 | 2010 | Nee | Eigen verdeelinr |  | Ja, vastgoedbeh.
900026059 | 72 | Laagspanning | 06C02 | VLIEGBASIS LEEUWARDEN | T3 | Transformator Vliegveldverlichting | 41 |  |  | CLSK | CLSK | RVB-N | 1 |  | Nee | Eigen verdeelinr |  | Ja, vastgoedbeh.
900026060 | 72 | Laagspanning | 06C02 | VLIEGBASIS LEEUWARDEN | T4 | Transformator Kamp De Keeg | 44 |  |  | CLSK | CLSK | RVB-N | 1 |  | Nee | Eigen verdeelinr |  | Ja, vastgoedbeh.
900026061 | 72 | Laagspanning | 06C02 | VLIEGBASIS LEEUWARDEN | T5 | Transformator Vliegveldverlichting | 67 |  |  | CLSK | CLSK | RVB-N | 1 | 1996 | Nee | Eigen verdeelinr |  | Ja, vastgoedbeh.
900026063 | 72 | Laagspanning | 06C02 | VLIEGBASIS LEEUWARDEN | T8 | Transformator Hangars , Aansluiting Kas | 112 |  |  | CLSK | CLSK | RVB-N | 1 | 1963 | Nee | Eigen verdeelinr |  | Ja, vastgoedbeh.
900026064 | 72 | Laagspanning | 06C02 | VLIEGBASIS LEEUWARDEN | T9 | Transformator Run-up | 33 |  |  | CLSK | CLSK | RVB-N | 1 |  | Nee | Eigen verdeelinr |  | Ja, vastgoedbeh.
900026075 | 72 | Laagspanning | 06F02 | WILLEM L V NASSAUKAZERNE | 1 | Wachtgebouw | 158 |  |  | CLAS | CLAS | RVB-N | 1 | 1988 | Nee | Eigen verdeelinr |  | Ja, vastgoedbeh.
900026076 | 72 | Laagspanning | 06F02 | WILLEM L V NASSAUKAZERNE | 10 | Toiletgebouw | 28 |  |  | CLAS | CLAS | RVB-N | 1 | 1989 | Nee | Eigen verdeelinr |  | Ja, vastgoedbeh.
900026077 | 72 | Laagspanning | 06F02 | WILLEM L V NASSAUKAZERNE | 11 | Werkplaats | 1715 |  |  | CLAS | CLAS | RVB-N | 1 | 1988 | Nee | Eigen verdeelinr |  | Ja, vastgoedbeh.
900026078 | 72 | Laagspanning | 06F02 | WILLEM L V NASSAUKAZERNE | 12 | Simulator Wapensystemen | 776 |  |  | CLAS | CLAS | RVB-N | 1 | 1989 | Nee | Eigen verdeelinr |  | Ja, vastgoedbeh.
900026079 | 72 | Laagspanning | 06F02 | WILLEM L V NASSAUKAZERNE | 13 | Opslag Oefenmijnen | 44 |  |  | CLAS | CLAS | RVB-N | 1 | 1989 | Nee | Eigen verdeelinr |  | Ja, vastgoedbeh.
900026110 | 72 | Laagspanning | 06F02 | WILLEM L V NASSAUKAZERNE | 13A | Milieuopslag | 17 |  |  | CLAS | CLAS | RVB-N | 1 | 1998 | Nee | Eigen verdeelinr |  | Ja, vastgoedbeh.
900026080 | 72 | Laagspanning | 06F02 | WILLEM L V NASSAUKAZERNE | 14 | BOS-opslag | 79 |  |  | CLAS | CLAS | RVB-N | 1 | 1989 | Nee | Eigen verdeelinr |  | Ja, vastgoedbeh.
900026081 | 72 | Laagspanning | 06F02 | WILLEM L V NASSAUKAZERNE | 15 | Magazijn Algemeen | 225 |  |  | CLAS | CLAS | RVB-N | 1 | 1989 | Nee | Eigen verdeelinr |  | Ja, vastgoedbeh.
900026082 | 72 | Laagspanning | 06F02 | WILLEM L V NASSAUKAZERNE | 16 | Pompbedieningsgebouw | 42 |  |  | CLAS | CLAS | RVB-N | 1 | 1989 | Nee | Eigen verdeelinr |  | Ja, vastgoedbeh.
900026083 | 72 | Laagspanning | 06F02 | WILLEM L V NASSAUKAZERNE | 17 | Inkoopstation | 246 |  |  | CLAS | CLAS | RVB-N | 1 | 1988 | Nee | Eigen verdeelinr |  | Ja, vastgoedbeh.
900026084 | 72 | Laagspanning | 06F02 | WILLEM L V NASSAUKAZERNE | 18 | Opslaggebouw | 11 |  |  | CLAS | CLAS | RVB-N | 1 | 1988 | Nee | Eigen verdeelinr |  | Ja, vastgoedbeh.
900026085 | 72 | Laagspanning | 06F02 | WILLEM L V NASSAUKAZERNE | 18A | Containerkeet | 7 |  |  | CLAS | CLAS | RVB-N | 1 | 1994 | Nee | Eigen verdeelinr |  | Ja, vastgoedbeh.
900077848 | 72 | Laagspanning | 06F02 | WILLEM L V NASSAUKAZERNE | 19 | Magazijn Sportmaterialen | 16 |  |  | CLAS | CLAS | RVB-N | 1 | 2006 | Nee | Eigen verdeelinr |  | Ja, vastgoedbeh.
900026086 | 72 | Laagspanning | 06F02 | WILLEM L V NASSAUKAZERNE | 2 | Vaste Kampstafgebouw | 1562 |  |  | CLAS | CLAS | RVB-N | 1 | 1988 | Nee | Eigen verdeelinr |  | Ja, vastgoedbeh.
900026087 | 72 | Laagspanning | 06F02 | WILLEM L V NASSAUKAZERNE | 20 | Portiersloge Oefenterrein | 4 |  |  | CLAS | CLAS | RVB-N | 1 | 1989 | Nee | Eigen verdeelinr |  | Ja, vastgoedbeh.
900026088 | 72 | Laagspanning | 06F02 | WILLEM L V NASSAUKAZERNE | 21 | Transformator Munitiecomplex | 15 |  |  | CLAS | CLAS | RVB-N | 1 | 1989 | Nee | Eigen verdeelinr |  | Ja, vastgoedbeh.
900026089 | 72 | Laagspanning | 06F02 | WILLEM L V NASSAUKAZERNE | 22 | Munitie-onderhoudsgebouw | 98 |  |  | CLAS | CLAS | RVB-N | 1 | 1989 | Nee | Eigen verdeelinr |  | Ja, vastgoedbeh.
900026090 | 72 | Laagspanning | 06F02 | WILLEM L V NASSAUKAZERNE | 23 | Munitiebunker | 19 |  |  | CLAS | CLAS | RVB-N | 1 |  | Nee | Eigen verdeelinr |  | Ja, vastgoedbeh.
900026091 | 72 | Laagspanning | 06F02 | WILLEM L V NASSAUKAZERNE | 24 | Munitiebunker | 19 |  |  | CLAS | CLAS | RVB-N | 1 |  | Nee | Eigen verdeelinr |  | Ja, vastgoedbeh.
900026092 | 72 | Laagspanning | 06F02 | WILLEM L V NASSAUKAZERNE | 25 | Munitiebunker | 61 |  |  | CLAS | CLAS | RVB-N | 1 |  | Nee | Eigen verdeelinr |  | Ja, vastgoedbeh.
900026093 | 72 | Laagspanning | 06F02 | WILLEM L V NASSAUKAZERNE | 26 | Munitiebunker | 61 |  |  | CLAS | CLAS | RVB-N | 1 | 1989 | Nee | Eigen verdeelinr |  | Ja, vastgoedbeh.
900113406 | 72 | Laagspanning | 06F02 | WILLEM L V NASSAUKAZERNE | 28 | Munitiebunker | 188 |  |  | CLAS | CLAS | RVB-N | 1 | 2013 | Nee | Eigen verdeelinr |  | Ja, vastgoedbeh.
900026094 | 72 | Laagspanning | 06F02 | WILLEM L V NASSAUKAZERNE | 3 | Commandopost | 915 |  |  | CLAS | CLAS | RVB-N | 1 | 2002 | Nee | Eigen verdeelinr |  | Ja, vastgoedbeh.
900104203 | 72 | Laagspanning | 06F02 | WILLEM L V NASSAUKAZERNE | 31 | Installatiegebouw | 15 |  |  | CLAS | CLAS | RVB-N | 1 | 2002 | Nee | Eigen verdeelinr |  | Ja, vastgoedbeh.
900104201 | 72 | Laagspanning | 06F02 | WILLEM L V NASSAUKAZERNE | 33 | Installatiegebouw | 15 |  |  | CLAS | CLAS | RVB-N | 1 | 2002 | Nee | Eigen verdeelinr |  | Ja, vastgoedbeh.
900077853 | 72 | Laagspanning | 06F02 | WILLEM L V NASSAUKAZERNE | 34 | Installatiegebouw | 15 |  |  | CLAS | CLAS | RVB-N | 1 | 2002 | Nee | Eigen verdeelinr |  | Ja, vastgoedbeh.
900104200 | 72 | Laagspanning | 06F02 | WILLEM L V NASSAUKAZERNE | 35 | Installatiegebouw | 15 |  |  | CLAS | CLAS | RVB-N | 1 | 2002 | Nee | Eigen verdeelinr |  | Ja, vastgoedbeh.
900130929 | 72 | Laagspanning | 06F02 | WILLEM L V NASSAUKAZERNE | 36 | Installatiegebouw | 15 |  |  | CLAS | CLAS | RVB-N | 1 | 2019 | Nee | Eigen verdeelinr |  | Ja, vastgoedbeh.
900113414 | 72 | Laagspanning | 06F02 | WILLEM L V NASSAUKAZERNE | 37 | Installatiegebouw | 15 |  |  | CLAS | CLAS | RVB-N | 1 |  | Nee | Eigen verdeelinr |  | Ja, vastgoedbeh.
900115560 | 72 | Laagspanning | 06F02 | WILLEM L V NASSAUKAZERNE | 38 | Installatiegebouw | 16 |  |  | CLAS | CLAS | RVB-N | 1 | 2013 | Nee | Eigen verdeelinr |  | Ja, vastgoedbeh.
900077367 | 72 | Laagspanning | 06F02 | WILLEM L V NASSAUKAZERNE | 4 | Stalling | 38 |  |  | CLAS | CLAS | RVB-N | 1 | 2008 | Nee | Eigen verdeelinr |  | Ja, vastgoedbeh.
900115569 | 72 | Laagspanning | 06F02 | WILLEM L V NASSAUKAZERNE | 5 | Sportgebouw | 1248 |  |  | CLAS | CLAS | RVB-N | 1 | 2014 | Nee | Eigen verdeelinr |  | Ja, vastgoedbeh.
900026095 | 72 | Laagspanning | 06F02 | WILLEM L V NASSAUKAZERNE | 6 | Legering Manschappen | 13323 |  |  | CLAS | CLAS | RVB-N | 1 | 1989 | Nee | Eigen verdeelinr |  | Ja, vastgoedbeh.
900026096 | 72 | Laagspanning | 06F02 | WILLEM L V NASSAUKAZERNE | 7 | Keuken , Eetzaal , Kantinegebouw | 5549 |  |  | CLAS | CLAS | RVB-N | 1 | 1989 | Nee | Eigen verdeelinr |  | Ja, vastgoedbeh.
900026097 | 72 | Laagspanning | 06F02 | WILLEM L V NASSAUKAZERNE | 8 | Werkplaats , Wapenonderhoudsgebouw | 1578 |  |  | CLAS | CLAS | RVB-N | 1 | 1988 | Nee | Eigen verdeelinr |  | Ja, vastgoedbeh.
900026098 | 72 | Laagspanning | 06F02 | WILLEM L V NASSAUKAZERNE | 9 | Toiletgebouw | 28 |  |  | CLAS | CLAS | RVB-N | 1 | 1989 | Nee | Eigen verdeelinr |  | Ja, vastgoedbeh.
900026099 | 72 | Laagspanning | 06F03 | BRIGADE WADDENGEBIED | 1 | Hoofdgebouw | 1572 |  |  | DOSCO | DOSCO | RVB-N | 1 | 2007 | Nee | Eigen verdeelinr |  | Ja, vastgoedbeh.
900111258 | 72 | Laagspanning | 06F03 | BRIGADE WADDENGEBIED | 2 | Voertuigenstalling | 110 |  |  | DOSCO | DOSCO | RVB-N | 1 | 2008 | Nee | Eigen verdeelinr |  | Ja, vastgoedbeh.
900113386 | 72 | Laagspanning | 06F03 | BRIGADE WADDENGEBIED | 3 | Transformatorgebouw | 15 |  |  | DOSCO | DOSCO | RVB-N | 1 |  | Nee | Eigen verdeelinr |  | Ja, vastgoedbeh.
900111262 | 72 | Laagspanning | 06F03 | BRIGADE WADDENGEBIED | 4 | Magazijn algemeen | 21 |  |  | DOSCO | DOSCO | RVB-N | 1 | 2012 | Nee | Eigen verdeelinr |  | Ja, vastgoedbeh.
900111265 | 72 | Laagspanning | 06F03 | BRIGADE WADDENGEBIED | 5 | Magazijn Algemeen | 21 |  |  | DOSCO | DOSCO | RVB-N | 1 | 2012 | Nee | Eigen verdeelinr |  | Ja, vastgoedbeh.
900111267 | 72 | Laagspanning | 06F03 | BRIGADE WADDENGEBIED | 6 | Magazijn Algemeen | 21 |  |  | DOSCO | DOSCO | RVB-N | 1 | 2012 | Nee | Eigen verdeelinr |  | Ja, vastgoedbeh.
900112870 | 72 | Laagspanning | 06F06 | ZENDERCOMPLEX BURUM | 1 | Zendergebouw | 469 |  |  | DOSCO | DOSCO | RVB-N | 1 | 1970 | Nee | Eigen verdeelinr |  | Ja, vastgoedbeh.
900092137 | 72 | Laagspanning | 06F06 | ZENDERCOMPLEX BURUM | 2 | Bedieningsgebouw | 1483 |  |  | DOSCO | DOSCO | RVB-N | 1 | 2008 | Nee | Eigen verdeelinr |  | Ja, vastgoedbeh.
900113372 | 72 | Laagspanning | 06F06 | ZENDERCOMPLEX BURUM | 3 | Zendergebouw | 737 |  |  | DOSCO | DOSCO | RVB-N | 1 |  | Nee | Eigen verdeelinr |  | Ja, vastgoedbeh.
900023589 | 72 | Laagspanning | 07F03 | POST DELFZIJL | 1 | Hoofdgebouw | 824 |  |  | KMAR | KMAR | RVB-N | 1 |  | Nee | Eigen verdeelinr |  | Ja, vastgoedbeh.
900094426 | 72 | Laagspanning | 07F11 | ANTENNEPARK APPINGEDAM | 1 | Zenderbunker | 246 |  |  | DMO | DMO | RVB-N | 1 |  | Nee | Eigen verdeelinr |  | Ja, vastgoedbeh.
900087374 | 72 | Laagspanning | 08C04 | GRENSSTROOK A7 WINSCHOTEN | 1 | Sanitair Gebouw | 15 |  |  | KMAR | KMAR | RVB-N | 1 | 2006 | Nee | Eigen verdeelinr |  | Ja, vastgoedbeh.
900107211 | 72 | Laagspanning | 08C05 | POST WINSCHOTEN | 4 | Kantoorgebouw | 456 |  |  | KMAR | KMAR | RVB-N | 1 | 2012 | Nee | Eigen verdeelinr |  | Ja, vastgoedbeh.
900094424 | 72 | Laagspanning | 10B11 | ANTENNEPARK KORNWERDERZAND | 1 | Zend- , Ontvangststation | 15 |  |  | DMO | DMO | RVB-N | 1 | 1999 | Nee | Eigen verdeelinr |  | Ja, vastgoedbeh.
900094425 | 72 | Laagspanning | 10B11 | ANTENNEPARK KORNWERDERZAND | 2 | Zend- , Ontvangststation | 15 |  |  | DMO | DMO | RVB-N | 1 | 2003 | Nee | Eigen verdeelinr |  | Ja, vastgoedbeh.
900026101 | 72 | Laagspanning | 10C01 | SB BREEZANDDIJK | 1 | Meethuis | 129 |  |  | DMO | DMO | RVB-N | 1 | 1972 | Nee | Eigen verdeelinr |  | Ja, vastgoedbeh.
900023591 | 72 | Laagspanning | 11C01 | GENM BRUGMANSKAZERNE | 1 | Apotheek | 16822 |  |  | DOSCO | DOSCO | RVB-N | 1 | 1990 | Nee | Eigen verdeelinr |  | Ja, vastgoedbeh.
900023592 | 72 | Laagspanning | 11C01 | GENM BRUGMANSKAZERNE | 2 | Portiersloge | 70 |  |  | DOSCO | DOSCO | RVB-N | 1 |  | Nee | Eigen verdeelinr |  | Ja, vastgoedbeh.
900023593 | 72 | Laagspanning | 11C01 | GENM BRUGMANSKAZERNE | 4 | Magazijn Brandgevaarlijke Stoffen | 445 |  |  | DOSCO | DOSCO | RVB-N | 1 |  | Nee | Eigen verdeelinr |  | Ja, vastgoedbeh.
900023594 | 72 | Laagspanning | 11C01 | GENM BRUGMANSKAZERNE | 5 | Magazijn ChemicaliÙn | 159 |  |  | DOSCO | DOSCO | RVB-N | 1 |  | Nee | Eigen verdeelinr |  | Ja, vastgoedbeh.
900106571 | 72 | Laagspanning | 12B06 | MC OUDEMOLEN | BE1 | BOS-opslag | 157 |  |  | DMO | DMO | RVB-N | 1 | 1990 | Nee | Eigen verdeelinr |  | Ja, vastgoedbeh.
900106573 | 72 | Laagspanning | 12B06 | MC OUDEMOLEN | BE2 | BOS-opslag | 157 |  |  | DMO | DMO | RVB-N | 1 | 1990 | Nee | Eigen verdeelinr |  | Ja, vastgoedbeh.
900026485 | 72 | Laagspanning | 12B06 | MC OUDEMOLEN | BE9 | Milieuopslag | 176 |  |  | DMO | DMO | RVB-N | 1 | 2002 | Nee | Eigen verdeelinr |  | Ja, vastgoedbeh.
900023643 | 72 | Laagspanning | 12B06 | MC OUDEMOLEN | BG | Kantoor , Wachtgebouw | 157 |  |  | DMO | DMO | RVB-N | 1 |  | Nee | Eigen verdeelinr |  | Ja, vastgoedbeh.
900023648 | 72 | Laagspanning | 12B06 | MC OUDEMOLEN | E1 | Transformatorgebouw | 54 |  |  | DMO | DMO | RVB-N | 1 |  | Nee | Eigen verdeelinr |  | Ja, vastgoedbeh.
900023649 | 72 | Laagspanning | 12B06 | MC OUDEMOLEN | E2 | Transformatorgebouw | 18 |  |  | DMO | DMO | RVB-N | 1 |  | Nee | Eigen verdeelinr |  | Ja, vastgoedbeh.
900023650 | 72 | Laagspanning | 12B06 | MC OUDEMOLEN | E3 | Transformatorgebouw | 6 |  |  | DMO | DMO | RVB-N | 1 |  | Nee | Eigen verdeelinr |  | Ja, vastgoedbeh.
900023651 | 72 | Laagspanning | 12B06 | MC OUDEMOLEN | E4 | Transformatorgebouw | 6 |  |  | DMO | DMO | RVB-N | 1 |  | Nee | Eigen verdeelinr |  | Ja, vastgoedbeh.
900023652 | 72 | Laagspanning | 12B06 | MC OUDEMOLEN | E5 | Transformatorgebouw | 11 |  |  | DMO | DMO | RVB-N | 1 |  | Nee | Eigen verdeelinr |  | Ja, vastgoedbeh.
900023653 | 72 | Laagspanning | 12B06 | MC OUDEMOLEN | F | Werkplaats Wielvoertuigen | 1272 |  |  | DMO | DMO | RVB-N | 1 | 1980 | Nee | Eigen verdeelinr |  | Ja, vastgoedbeh.
900026486 | 72 | Laagspanning | 12B06 | MC OUDEMOLEN | G2 | Magazijn | 127 |  |  | DMO | DMO | RVB-N | 1 | 1982 | Nee | Eigen verdeelinr |  | Ja, vastgoedbeh.
900026488 | 72 | Laagspanning | 12B06 | MC OUDEMOLEN | H | Magazijn | 497 |  |  | DMO | DMO | RVB-N | 1 |  | Nee | Eigen verdeelinr |  | Ja, vastgoedbeh.
900023654 | 72 | Laagspanning | 12B06 | MC OUDEMOLEN | K | Proefstandgebouw | 187 |  |  | DMO | DMO | RVB-N | 1 |  | Nee | Eigen verdeelinr |  | Ja, vastgoedbeh.
900023655 | 72 | Laagspanning | 12B06 | MC OUDEMOLEN | L1 | Magazijn | 713 |  |  | DMO | DMO | RVB-N | 1 |  | Nee | Eigen verdeelinr |  | Ja, vastgoedbeh.
900026489 | 72 | Laagspanning | 12B06 | MC OUDEMOLEN | L10 | Magazijn | 1063 |  |  | DMO | DMO | RVB-N | 1 |  | Nee | Eigen verdeelinr |  | Ja, vastgoedbeh.
900023656 | 72 | Laagspanning | 12B06 | MC OUDEMOLEN | L12 | Magazijn | 1063 |  |  | DMO | DMO | RVB-N | 1 |  | Nee | Eigen verdeelinr |  | Ja, vastgoedbeh.
900023657 | 72 | Laagspanning | 12B06 | MC OUDEMOLEN | L13 | Magazijn | 721 |  |  | DMO | DMO | RVB-N | 1 |  | Nee | Eigen verdeelinr |  | Ja, vastgoedbeh.
900023658 | 72 | Laagspanning | 12B06 | MC OUDEMOLEN | L14 | Magazijn | 721 |  |  | DMO | DMO | RVB-N | 1 |  | Nee | Eigen verdeelinr |  | Ja, vastgoedbeh.
900023659 | 72 | Laagspanning | 12B06 | MC OUDEMOLEN | L15 | Magazijn | 721 |  |  | DMO | DMO | RVB-N | 1 |  | Nee | Eigen verdeelinr |  | Ja, vastgoedbeh.
900023660 | 72 | Laagspanning | 12B06 | MC OUDEMOLEN | L16 | Magazijn | 721 |  |  | DMO | DMO | RVB-N | 1 |  | Nee | Eigen verdeelinr |  | Ja, vastgoedbeh.
900023661 | 72 | Laagspanning | 12B06 | MC OUDEMOLEN | L17 | Magazijn | 721 |  |  | DMO | DMO | RVB-N | 1 |  | Nee | Eigen verdeelinr |  | Ja, vastgoedbeh.
900023662 | 72 | Laagspanning | 12B06 | MC OUDEMOLEN | L18 | Magazijn | 721 |  |  | DMO | DMO | RVB-N | 1 |  | Nee | Eigen verdeelinr |  | Ja, vastgoedbeh.
900023663 | 72 | Laagspanning | 12B06 | MC OUDEMOLEN | L19 | Magazijn | 1063 |  |  | DMO | DMO | RVB-N | 1 |  | Nee | Eigen verdeelinr |  | Ja, vastgoedbeh.
900023664 | 72 | Laagspanning | 12B06 | MC OUDEMOLEN | L2 | Magazijn | 595 |  |  | DMO | DMO | RVB-N | 1 |  | Nee | Eigen verdeelinr |  | Ja, vastgoedbeh.
900023665 | 72 | Laagspanning | 12B06 | MC OUDEMOLEN | L20 | Magazijn | 1063 |  |  | DMO | DMO | RVB-N | 1 |  | Nee | Eigen verdeelinr |  | Ja, vastgoedbeh.
900023666 | 72 | Laagspanning | 12B06 | MC OUDEMOLEN | L3 | Magazijn | 595 |  |  | DMO | DMO | RVB-N | 1 |  | Nee | Eigen verdeelinr |  | Ja, vastgoedbeh.
900023667 | 72 | Laagspanning | 12B06 | MC OUDEMOLEN | L4 | Magazijn | 595 |  |  | DMO | DMO | RVB-N | 1 |  | Nee | Eigen verdeelinr |  | Ja, vastgoedbeh.
900023668 | 72 | Laagspanning | 12B06 | MC OUDEMOLEN | L5 | Magazijn | 713 |  |  | DMO | DMO | RVB-N | 1 |  | Nee | Eigen verdeelinr |  | Ja, vastgoedbeh.
900023669 | 72 | Laagspanning | 12B06 | MC OUDEMOLEN | L6 | Magazijn | 773 |  |  | DMO | DMO | RVB-N | 1 |  | Nee | Eigen verdeelinr |  | Ja, vastgoedbeh.
900023670 | 72 | Laagspanning | 12B06 | MC OUDEMOLEN | L7 | Magazijn | 773 |  |  | DMO | DMO | RVB-N | 1 |  | Nee | Eigen verdeelinr |  | Ja, vastgoedbeh.
900023671 | 72 | Laagspanning | 12B06 | MC OUDEMOLEN | L8 | Magazijn | 891 |  |  | DMO | DMO | RVB-N | 1 |  | Nee | Eigen verdeelinr |  | Ja, vastgoedbeh.
900023672 | 72 | Laagspanning | 12B06 | MC OUDEMOLEN | L9 | Magazijn | 891 |  |  | DMO | DMO | RVB-N | 1 |  | Nee | Eigen verdeelinr |  | Ja, vastgoedbeh.
900023673 | 72 | Laagspanning | 12B06 | MC OUDEMOLEN | M1 | Magazijn | 209 |  |  | DMO | DMO | RVB-N | 1 |  | Nee | Eigen verdeelinr |  | Ja, vastgoedbeh.
900023674 | 72 | Laagspanning | 12B06 | MC OUDEMOLEN | M2 | Magazijn | 209 |  |  | DMO | DMO | RVB-N | 1 |  | Nee | Eigen verdeelinr |  | Ja, vastgoedbeh.
900023675 | 72 | Laagspanning | 12B06 | MC OUDEMOLEN | M3 | Magazijn | 209 |  |  | DMO | DMO | RVB-N | 1 |  | Nee | Eigen verdeelinr |  | Ja, vastgoedbeh.
900023676 | 72 | Laagspanning | 12B06 | MC OUDEMOLEN | M4 | Magazijn | 209 |  |  | DMO | DMO | RVB-N | 1 |  | Nee | Eigen verdeelinr |  | Ja, vastgoedbeh.
900026490 | 72 | Laagspanning | 12B06 | MC OUDEMOLEN | N | Noodstroomaggregaat | 33 |  |  | DMO | DMO | RVB-N | 1 |  | Nee | Eigen verdeelinr |  | Ja, vastgoedbeh.
900023677 | 72 | Laagspanning | 12B06 | MC OUDEMOLEN | O | Optiek Onderhoudsgebouw | 1234 |  |  | DMO | DMO | RVB-N | 1 |  | Nee | Eigen verdeelinr |  | Ja, vastgoedbeh.
900023678 | 72 | Laagspanning | 12B06 | MC OUDEMOLEN | OG | Onderhoudsgebouw | 160 |  |  | DMO | DMO | RVB-N | 1 |  | Nee | Eigen verdeelinr |  | Ja, vastgoedbeh.
900023679 | 72 | Laagspanning | 12B06 | MC OUDEMOLEN | P2 | Pompgebouw Voertuigenwasplaats | 15 |  |  | DMO | DMO | RVB-N | 1 |  | Nee | Eigen verdeelinr |  | Ja, vastgoedbeh.
900023680 | 72 | Laagspanning | 12B06 | MC OUDEMOLEN | T10 | Tankloods | 870 |  |  | DMO | DMO | RVB-N | 1 |  | Nee | Eigen verdeelinr |  | Ja, vastgoedbeh.
900023681 | 72 | Laagspanning | 12B06 | MC OUDEMOLEN | T11 | Tankloods | 870 |  |  | DMO | DMO | RVB-N | 1 |  | Nee | Eigen verdeelinr |  | Ja, vastgoedbeh.
900023682 | 72 | Laagspanning | 12B06 | MC OUDEMOLEN | T12 | Tankloods | 870 |  |  | DMO | DMO | RVB-N | 1 |  | Nee | Eigen verdeelinr |  | Ja, vastgoedbeh.
900023683 | 72 | Laagspanning | 12B06 | MC OUDEMOLEN | T13 | Tankloods | 1548 |  |  | DMO | DMO | RVB-N | 1 |  | Nee | Eigen verdeelinr |  | Ja, vastgoedbeh.
900023684 | 72 | Laagspanning | 12B06 | MC OUDEMOLEN | T14 | Tankloods | 1548 |  |  | DMO | DMO | RVB-N | 1 |  | Nee | Eigen verdeelinr |  | Ja, vastgoedbeh.
900023685 | 72 | Laagspanning | 12B06 | MC OUDEMOLEN | T15 | Tankloods | 1073 |  |  | DMO | DMO | RVB-N | 1 |  | Nee | Eigen verdeelinr |  | Ja, vastgoedbeh.
900023686 | 72 | Laagspanning | 12B06 | MC OUDEMOLEN | T16 | Tankloods | 1073 |  |  | DMO | DMO | RVB-N | 1 |  | Nee | Eigen verdeelinr |  | Ja, vastgoedbeh.
900023687 | 72 | Laagspanning | 12B06 | MC OUDEMOLEN | T2 | Tankloods | 870 |  |  | DMO | DMO | RVB-N | 1 |  | Nee | Eigen verdeelinr |  | Ja, vastgoedbeh.
900023688 | 72 | Laagspanning | 12B06 | MC OUDEMOLEN | T3 | Tankloods | 870 |  |  | DMO | DMO | RVB-N | 1 |  | Nee | Eigen verdeelinr |  | Ja, vastgoedbeh.
900023689 | 72 | Laagspanning | 12B06 | MC OUDEMOLEN | T4 | Tankloods | 870 |  |  | DMO | DMO | RVB-N | 1 |  | Nee | Eigen verdeelinr |  | Ja, vastgoedbeh.
900023690 | 72 | Laagspanning | 12B06 | MC OUDEMOLEN | T5 | Tankloods | 870 |  |  | DMO | DMO | RVB-N | 1 |  | Nee | Eigen verdeelinr |  | Ja, vastgoedbeh.
900023691 | 72 | Laagspanning | 12B06 | MC OUDEMOLEN | T6 | Tankloods | 870 |  |  | DMO | DMO | RVB-N | 1 |  | Nee | Eigen verdeelinr |  | Ja, vastgoedbeh.
900023692 | 72 | Laagspanning | 12B06 | MC OUDEMOLEN | T7 | Tankloods | 870 |  |  | DMO | DMO | RVB-N | 1 |  | Nee | Eigen verdeelinr |  | Ja, vastgoedbeh.
900023693 | 72 | Laagspanning | 12B06 | MC OUDEMOLEN | T8 | Tankloods | 870 |  |  | DMO | DMO | RVB-N | 1 |  | Nee | Eigen verdeelinr |  | Ja, vastgoedbeh.
900023694 | 72 | Laagspanning | 12B06 | MC OUDEMOLEN | T9 | Tankloods | 870 |  |  | DMO | DMO | RVB-N | 1 |  | Nee | Eigen verdeelinr |  | Ja, vastgoedbeh.
900023695 | 72 | Laagspanning | 12B06 | MC OUDEMOLEN | U | Overkapping Spuitplaats | 111 |  |  | DMO | DMO | RVB-N | 1 |  | Nee | Eigen verdeelinr |  | Ja, vastgoedbeh.
900023696 | 72 | Laagspanning | 12B06 | MC OUDEMOLEN | V | Werkplaats Rupsvoertuigen | 2220 |  |  | DMO | DMO | RVB-N | 1 |  | Nee | Eigen verdeelinr |  | Ja, vastgoedbeh.
900023697 | 72 | Laagspanning | 12B06 | MC OUDEMOLEN | W | Wachtgebouw | 536 |  |  | DMO | DMO | RVB-N | 1 |  | Nee | Eigen verdeelinr |  | Ja, vastgoedbeh.
900023698 | 72 | Laagspanning | 12B06 | MC OUDEMOLEN | W1 | Woning Hoofdweg 104 | 126 |  |  | DMO | DMO | RVB-N | 1 |  | Nee | Eigen verdeelinr |  | Ja, vastgoedbeh.
900106506 | 72 | Laagspanning | 12B06 | MC OUDEMOLEN | W1G | Voertuigstalling | 21 |  |  | DMO | DMO | RVB-N | 1 | 1994 | Nee | Eigen verdeelinr |  | Ja, vastgoedbeh.
900106507 | 72 | Laagspanning | 12B06 | MC OUDEMOLEN | W1S | Schuur | 8 |  |  | DMO | DMO | RVB-N | 1 | 1994 | Nee | Eigen verdeelinr |  | Ja, vastgoedbeh.
900023699 | 72 | Laagspanning | 12B06 | MC OUDEMOLEN | W2 | Woning Hoofdweg 102 | 126 |  |  | DMO | DMO | RVB-N | 1 |  | Nee | Eigen verdeelinr |  | Ja, vastgoedbeh.
900106509 | 72 | Laagspanning | 12B06 | MC OUDEMOLEN | W2G | Voertuigstalling | 21 |  |  | DMO | DMO | RVB-N | 1 |  | Nee | Eigen verdeelinr |  | Ja, vastgoedbeh.
900023700 | 72 | Laagspanning | 12B06 | MC OUDEMOLEN | W3 | Woning Hoofdweg 100 | 112 |  |  | DMO | DMO | RVB-N | 1 |  | Nee | Eigen verdeelinr |  | Ja, vastgoedbeh.
900023701 | 72 | Laagspanning | 12B06 | MC OUDEMOLEN | X | Compressorgebouw | 20 |  |  | DMO | DMO | RVB-N | 1 |  | Nee | Eigen verdeelinr |  | Ja, vastgoedbeh.
900023702 | 72 | Laagspanning | 12B06 | MC OUDEMOLEN | Z1 | Accuvulinrichting | 89 |  |  | DMO | DMO | RVB-N | 1 |  | Nee | Eigen verdeelinr |  | Ja, vastgoedbeh.
900023704 | 72 | Laagspanning | 12C01 | MMC VEENHUIZEN | 100 | Portiersloge | 360 |  |  | DMO | DMO | RVB-N | 1 |  | Nee | Eigen verdeelinr |  | Ja, vastgoedbeh.
900023705 | 72 | Laagspanning | 12C01 | MMC VEENHUIZEN | 103 | Munitiemagazijn Mv3 | 330 |  |  | DMO | DMO | RVB-N | 1 | 2019 | Nee | Eigen verdeelinr | Rechts naast deur in de nis | Ja, vastgoedbeh.
900023706 | 72 | Laagspanning | 12C01 | MMC VEENHUIZEN | 104 | Munitiemagazijn Mv3 | 330 |  |  | DMO | DMO | RVB-N | 1 | 2019 | Nee | Eigen verdeelinr | Rechts naast deur in de nis | Ja, vastgoedbeh.
900025087 | 72 | Laagspanning | 12C01 | MMC VEENHUIZEN | 105 | Munitiemagazijn Mv3 | 330 |  |  | DMO | DMO | RVB-N | 1 | 2019 | Nee | Eigen verdeelinr | Rechts naast deur in de nis | Ja, vastgoedbeh.
900025088 | 72 | Laagspanning | 12C01 | MMC VEENHUIZEN | 106 | Munitiemagazijn Mv3 | 330 |  |  | DMO | DMO | RVB-N | 1 | 2019 | Nee | Eigen verdeelinr | Rechts naast deur in de nis | Ja, vastgoedbeh.
900025090 | 72 | Laagspanning | 12C01 | MMC VEENHUIZEN | 111 | Timmerwerkplaats | 225 |  |  | DMO | DMO | RVB-N | 1 |  | Nee | Eigen verdeelinr |  | Ja, vastgoedbeh.
900025091 | 72 | Laagspanning | 12C01 | MMC VEENHUIZEN | 113 | Munitieonderhoudsgebouw | 201 |  |  | DMO | DMO | RVB-N | 1 |  | Nee | Eigen verdeelinr |  | Ja, vastgoedbeh.
900113385 | 72 | Laagspanning | 12C01 | MMC VEENHUIZEN | 113A | Installatiegebouw | 3 |  |  | DMO | DMO | RVB-N | 1 |  | Nee | Eigen verdeelinr |  | Ja, vastgoedbeh.
900025092 | 72 | Laagspanning | 12C01 | MMC VEENHUIZEN | 114 | Magazijn | 99 |  |  | DMO | DMO | RVB-N | 1 |  | Nee | Eigen verdeelinr |  | Ja, vastgoedbeh.
900025093 | 72 | Laagspanning | 12C01 | MMC VEENHUIZEN | 115 | Magazijn | 203 |  |  | DMO | DMO | RVB-N | 1 |  | Nee | Eigen verdeelinr |  | Ja, vastgoedbeh.
900025094 | 72 | Laagspanning | 12C01 | MMC VEENHUIZEN | 116 | CV-ruimte | 6 |  |  | DMO | DMO | RVB-N | 1 |  | Nee | Eigen verdeelinr |  | Ja, vastgoedbeh.
900025095 | 72 | Laagspanning | 12C01 | MMC VEENHUIZEN | 119 | Toiletgebouw | 6 |  |  | DMO | DMO | RVB-N | 1 |  | Nee | Eigen verdeelinr |  | Ja, vastgoedbeh.
900025096 | 72 | Laagspanning | 12C01 | MMC VEENHUIZEN | 121 | Munitiemagazijn Mv3 | 330 |  |  | DMO | DMO | RVB-N | 1 | 2019 | Nee | Eigen verdeelinr | Rechts naast deur in de nis | Ja, vastgoedbeh.
900025097 | 72 | Laagspanning | 12C01 | MMC VEENHUIZEN | 122 | Munitiemagazijn Mv3 | 330 |  |  | DMO | DMO | RVB-N | 1 | 2019 | Nee | Eigen verdeelinr | Rechts naast deur in de nis | Ja, vastgoedbeh.
900025098 | 72 | Laagspanning | 12C01 | MMC VEENHUIZEN | 123 | Munitiemagazijn Mv3 | 330 |  |  | DMO | DMO | RVB-N | 1 | 2019 | Nee | Eigen verdeelinr | Rechts naast deur in de nis | Ja, vastgoedbeh.
900025099 | 72 | Laagspanning | 12C01 | MMC VEENHUIZEN | 124 | Munitiemagazijn Mv3 | 330 |  |  | DMO | DMO | RVB-N | 1 | 2019 | Nee | Eigen verdeelinr | Rechts naast deur in de nis | Ja, vastgoedbeh.
900025100 | 72 | Laagspanning | 12C01 | MMC VEENHUIZEN | 125 | Munitiemagazijn Mv3 | 330 |  |  | DMO | DMO | RVB-N | 1 | 2019 | Nee | Eigen verdeelinr | Rechts naast deur in de nis | Ja, vastgoedbeh.
900025101 | 72 | Laagspanning | 12C01 | MMC VEENHUIZEN | 126 | Munitiemagazijn Mv3 | 330 |  |  | DMO | DMO | RVB-N | 1 | 2019 | Nee | Eigen verdeelinr | Rechts naast deur in de nis | Ja, vastgoedbeh.
900025102 | 72 | Laagspanning | 12C01 | MMC VEENHUIZEN | 130 | Generatorgebouw | 226 |  |  | DMO | DMO | RVB-N | 1 |  | Nee | Eigen verdeelinr |  | Ja, vastgoedbeh.
900025103 | 72 | Laagspanning | 12C01 | MMC VEENHUIZEN | 131 | Garage , Werkplaats | 635 |  |  | DMO | DMO | RVB-N | 1 |  | Nee | Eigen verdeelinr |  | Ja, vastgoedbeh.
900025104 | 72 | Laagspanning | 12C01 | MMC VEENHUIZEN | 132 | Loods | 169 |  |  | DMO | DMO | RVB-N | 1 |  | Nee | Eigen verdeelinr |  | Ja, vastgoedbeh.
900025105 | 72 | Laagspanning | 12C01 | MMC VEENHUIZEN | 133 | Werkploegenverblijf | 191 |  |  | DMO | DMO | RVB-N | 1 |  | Nee | Eigen verdeelinr |  | Ja, vastgoedbeh.
900025106 | 72 | Laagspanning | 12C01 | MMC VEENHUIZEN | 134 | BOS-laadstation | 24 |  |  | DMO | DMO | RVB-N | 1 |  | Nee | Eigen verdeelinr |  | Ja, vastgoedbeh.
900025107 | 72 | Laagspanning | 12C01 | MMC VEENHUIZEN | 135 | Kantoorgebouw | 160 |  |  | DMO | DMO | RVB-N | 1 |  | Nee | Eigen verdeelinr |  | Ja, vastgoedbeh.
900025108 | 72 | Laagspanning | 12C01 | MMC VEENHUIZEN | 136 | Magazijn | 99 |  |  | DMO | DMO | RVB-N | 1 |  | Nee | Eigen verdeelinr |  | Ja, vastgoedbeh.
900025109 | 72 | Laagspanning | 12C01 | MMC VEENHUIZEN | 137 | Magazijn | 203 |  |  | DMO | DMO | RVB-N | 1 |  | Nee | Eigen verdeelinr |  | Ja, vastgoedbeh.
900025110 | 72 | Laagspanning | 12C01 | MMC VEENHUIZEN | 138 | Magazijn | 31 |  |  | DMO | DMO | RVB-N | 1 |  | Nee | Eigen verdeelinr |  | Ja, vastgoedbeh.
900025111 | 72 | Laagspanning | 12C01 | MMC VEENHUIZEN | 139 | Magazijn | 203 |  |  | DMO | DMO | RVB-N | 1 |  | Nee | Eigen verdeelinr |  | Ja, vastgoedbeh.
900025112 | 72 | Laagspanning | 12C01 | MMC VEENHUIZEN | 141 | Munitiemagazijn Mv3 | 330 |  |  | DMO | DMO | RVB-N | 1 | 2019 | Nee | Eigen verdeelinr | Rechts naast deur in de nis | Ja, vastgoedbeh.
900025113 | 72 | Laagspanning | 12C01 | MMC VEENHUIZEN | 142 | Munitiemagazijn Mv3 | 330 |  |  | DMO | DMO | RVB-N | 1 | 2019 | Nee | Eigen verdeelinr | Rechts naast deur in de nis | Ja, vastgoedbeh.
900025114 | 72 | Laagspanning | 12C01 | MMC VEENHUIZEN | 143 | Munitiemagazijn Mv3 | 330 |  |  | DMO | DMO | RVB-N | 1 | 2019 | Nee | Eigen verdeelinr | Rechts naast deur in de nis | Ja, vastgoedbeh.
900025115 | 72 | Laagspanning | 12C01 | MMC VEENHUIZEN | 144 | Munitiemagazijn Mv3 | 330 |  |  | DMO | DMO | RVB-N | 1 | 2019 | Nee | Eigen verdeelinr | Rechts naast deur in de nis | Ja, vastgoedbeh.
900025116 | 72 | Laagspanning | 12C01 | MMC VEENHUIZEN | 145 | Munitiemagazijn Mv3 | 330 |  |  | DMO | DMO | RVB-N | 1 | 2019 | Nee | Eigen verdeelinr | Rechts naast deur in de nis | Ja, vastgoedbeh.
900025117 | 72 | Laagspanning | 12C01 | MMC VEENHUIZEN | 146 | Munitiemagazijn Mv3 | 330 |  |  | DMO | DMO | RVB-N | 1 | 2019 | Nee | Eigen verdeelinr | Rechts naast deur in de nis | Ja, vastgoedbeh.
900087811 | 72 | Laagspanning | 12C01 | MMC VEENHUIZEN | 151 | BOS-opslag | 8 |  |  | DMO | DMO | RVB-N | 1 |  | Nee | Eigen verdeelinr |  | Ja, vastgoedbeh.
900025118 | 72 | Laagspanning | 12C01 | MMC VEENHUIZEN | 160 | Schaftlokaal | 31 |  |  | DMO | DMO | RVB-N | 1 |  | Nee | Eigen verdeelinr |  | Ja, vastgoedbeh.
900025119 | 72 | Laagspanning | 12C01 | MMC VEENHUIZEN | 161 | Munitiemagazijn Mv3 | 330 |  |  | DMO | DMO | RVB-N | 1 | 2019 | Nee | Eigen verdeelinr | Rechts naast deur in de nis | Ja, vastgoedbeh.
900025120 | 72 | Laagspanning | 12C01 | MMC VEENHUIZEN | 162 | Munitiemagazijn Mv3 | 330 |  |  | DMO | DMO | RVB-N | 1 | 2019 | Nee | Eigen verdeelinr | Rechts naast deur in de nis | Ja, vastgoedbeh.
900025121 | 72 | Laagspanning | 12C01 | MMC VEENHUIZEN | 163 | Munitiemagazijn Mv3 | 330 |  |  | DMO | DMO | RVB-N | 1 | 2019 | Nee | Eigen verdeelinr | Rechts naast deur in de nis | Ja, vastgoedbeh.
900025122 | 72 | Laagspanning | 12C01 | MMC VEENHUIZEN | 164 | Munitiemagazijn Mv3 | 330 |  |  | DMO | DMO | RVB-N | 1 | 2019 | Nee | Eigen verdeelinr | Rechts naast deur in de nis | Ja, vastgoedbeh.
900025123 | 72 | Laagspanning | 12C01 | MMC VEENHUIZEN | 165 | Munitiemagazijn Mv3 | 330 |  |  | DMO | DMO | RVB-N | 1 | 2019 | Nee | Eigen verdeelinr | Rechts naast deur in de nis | Ja, vastgoedbeh.
900025124 | 72 | Laagspanning | 12C01 | MMC VEENHUIZEN | 166 | Munitiemagazijn Mv3 | 330 |  |  | DMO | DMO | RVB-N | 1 | 2019 | Nee | Eigen verdeelinr | Rechts naast deur in de nis | Ja, vastgoedbeh.
900025125 | 72 | Laagspanning | 12C01 | MMC VEENHUIZEN | 171 | Munitiemagazijn Mv3 | 330 |  |  | DMO | DMO | RVB-N | 1 | 2019 | Nee | Eigen verdeelinr | Rechts naast deur in de nis | Ja, vastgoedbeh.
900025126 | 72 | Laagspanning | 12C01 | MMC VEENHUIZEN | 172 | Munitiemagazijn Mv3 | 330 |  |  | DMO | DMO | RVB-N | 1 | 2019 | Nee | Eigen verdeelinr | Rechts naast deur in de nis | Ja, vastgoedbeh.
900025127 | 72 | Laagspanning | 12C01 | MMC VEENHUIZEN | 173 | Munitiemagazijn Mv3 | 330 |  |  | DMO | DMO | RVB-N | 1 | 2019 | Nee | Eigen verdeelinr | Rechts naast deur in de nis | Ja, vastgoedbeh.
900025128 | 72 | Laagspanning | 12C01 | MMC VEENHUIZEN | 174 | Munitiemagazijn Mv3 | 330 |  |  | DMO | DMO | RVB-N | 1 | 2019 | Nee | Eigen verdeelinr | Rechts naast deur in de nis | Ja, vastgoedbeh.
900025129 | 72 | Laagspanning | 12C01 | MMC VEENHUIZEN | 175 | Munitiemagazijn Mv3 | 330 |  |  | DMO | DMO | RVB-N | 1 | 2019 | Nee | Eigen verdeelinr | Rechts naast deur in de nis | Ja, vastgoedbeh.
900025130 | 72 | Laagspanning | 12C01 | MMC VEENHUIZEN | 176 | Munitiemagazijn Mv3 | 330 |  |  | DMO | DMO | RVB-N | 1 | 2019 | Nee | Eigen verdeelinr | Rechts naast deur in de nis | Ja, vastgoedbeh.
900025131 | 72 | Laagspanning | 12C01 | MMC VEENHUIZEN | 181 | Munitiemagazijn Mv3 | 330 |  |  | DMO | DMO | RVB-N | 1 | 2019 | Nee | Eigen verdeelinr | Rechts naast deur in de nis | Ja, vastgoedbeh.
900025132 | 72 | Laagspanning | 12C01 | MMC VEENHUIZEN | 182 | Munitiemagazijn Mv3 | 330 |  |  | DMO | DMO | RVB-N | 1 | 2019 | Nee | Eigen verdeelinr | Rechts naast deur in de nis | Ja, vastgoedbeh.
900025133 | 72 | Laagspanning | 12C01 | MMC VEENHUIZEN | 183 | Munitiemagazijn Mv3 | 330 |  |  | DMO | DMO | RVB-N | 1 | 2019 | Nee | Eigen verdeelinr | Rechts naast deur in de nis | Ja, vastgoedbeh.
900025134 | 72 | Laagspanning | 12C01 | MMC VEENHUIZEN | 184 | Munitiemagazijn Mv3 | 330 |  |  | DMO | DMO | RVB-N | 1 | 2019 | Nee | Eigen verdeelinr | Rechts naast deur in de nis | Ja, vastgoedbeh.
900025135 | 72 | Laagspanning | 12C01 | MMC VEENHUIZEN | 185 | Munitiemagazijn Mv3 | 330 |  |  | DMO | DMO | RVB-N | 1 | 2019 | Nee | Eigen verdeelinr | Rechts naast deur in de nis | Ja, vastgoedbeh.
900025136 | 72 | Laagspanning | 12C01 | MMC VEENHUIZEN | 186 | Munitiemagazijn Mv3 | 330 |  |  | DMO | DMO | RVB-N | 1 | 2019 | Nee | Eigen verdeelinr | Rechts naast deur in de nis | Ja, vastgoedbeh.
900025137 | 72 | Laagspanning | 12C01 | MMC VEENHUIZEN | 191 | Munitiemagazijn Mv3 | 330 |  |  | DMO | DMO | RVB-N | 1 | 2019 | Nee | Eigen verdeelinr | Rechts naast deur in de nis | Ja, vastgoedbeh.
900025138 | 72 | Laagspanning | 12C01 | MMC VEENHUIZEN | 192 | Munitiemagazijn Mv3 | 330 |  |  | DMO | DMO | RVB-N | 1 | 2019 | Nee | Eigen verdeelinr | Rechts naast deur in de nis | Ja, vastgoedbeh.
900025139 | 72 | Laagspanning | 12C01 | MMC VEENHUIZEN | 193 | Munitiemagazijn Mv3 | 330 |  |  | DMO | DMO | RVB-N | 1 | 2019 | Nee | Eigen verdeelinr | Rechts naast deur in de nis | Ja, vastgoedbeh.
900025140 | 72 | Laagspanning | 12C01 | MMC VEENHUIZEN | 194 | Munitiemagazijn Mv3 | 330 |  |  | DMO | DMO | RVB-N | 1 | 2019 | Nee | Eigen verdeelinr | Rechts naast deur in de nis | Ja, vastgoedbeh.
900025141 | 72 | Laagspanning | 12C01 | MMC VEENHUIZEN | 195 | Munitiemagazijn Mv3 | 330 |  |  | DMO | DMO | RVB-N | 1 | 2019 | Nee | Eigen verdeelinr | Rechts naast deur in de nis | Ja, vastgoedbeh.
900025142 | 72 | Laagspanning | 12C01 | MMC VEENHUIZEN | 196 | Munitiemagazijn Mv3 | 330 |  |  | DMO | DMO | RVB-N | 1 | 2019 | Nee | Eigen verdeelinr | Rechts naast deur in de nis | Ja, vastgoedbeh.
900025143 | 72 | Laagspanning | 12C01 | MMC VEENHUIZEN | 201 | Munitiemagazijn Mv3 | 330 |  |  | DMO | DMO | RVB-N | 1 | 2019 | Nee | Eigen verdeelinr | Rechts naast deur in de nis | Ja, vastgoedbeh.
900025144 | 72 | Laagspanning | 12C01 | MMC VEENHUIZEN | 202 | Munitiemagazijn Mv3 | 330 |  |  | DMO | DMO | RVB-N | 1 | 2019 | Nee | Eigen verdeelinr | Rechts naast deur in de nis | Ja, vastgoedbeh.
900025145 | 72 | Laagspanning | 12C01 | MMC VEENHUIZEN | 203 | Munitiemagazijn Mv3 | 330 |  |  | DMO | DMO | RVB-N | 1 | 2019 | Nee | Eigen verdeelinr | Rechts naast deur in de nis | Ja, vastgoedbeh.
900025146 | 72 | Laagspanning | 12C01 | MMC VEENHUIZEN | 204 | Munitiemagazijn Mv3 | 330 |  |  | DMO | DMO | RVB-N | 1 | 2019 | Nee | Eigen verdeelinr | Rechts naast deur in de nis | Ja, vastgoedbeh.
900025147 | 72 | Laagspanning | 12C01 | MMC VEENHUIZEN | 205 | Munitiemagazijn Mv3 | 330 |  |  | DMO | DMO | RVB-N | 1 | 2019 | Nee | Eigen verdeelinr | Rechts naast deur in de nis | Ja, vastgoedbeh.
900025148 | 72 | Laagspanning | 12C01 | MMC VEENHUIZEN | 206 | Munitiemagazijn Mv3 | 330 |  |  | DMO | DMO | RVB-N | 1 | 2019 | Nee | Eigen verdeelinr | Rechts naast deur in de nis | Ja, vastgoedbeh.
900025149 | 72 | Laagspanning | 12C01 | MMC VEENHUIZEN | 211 | Munitiemagazijn Mv3 | 330 |  |  | DMO | DMO | RVB-N | 1 | 2019 | Nee | Eigen verdeelinr | Rechts naast deur in de nis | Ja, vastgoedbeh.
900025150 | 72 | Laagspanning | 12C01 | MMC VEENHUIZEN | 212 | Munitiemagazijn Mv3 | 330 |  |  | DMO | DMO | RVB-N | 1 | 2019 | Nee | Eigen verdeelinr | Rechts naast deur in de nis | Ja, vastgoedbeh.
900025151 | 72 | Laagspanning | 12C01 | MMC VEENHUIZEN | 213 | Munitiemagazijn Mv3 | 330 |  |  | DMO | DMO | RVB-N | 1 | 2019 | Nee | Eigen verdeelinr | Rechts naast deur in de nis | Ja, vastgoedbeh.
900025152 | 72 | Laagspanning | 12C01 | MMC VEENHUIZEN | 214 | Munitiemagazijn Mv3 | 330 |  |  | DMO | DMO | RVB-N | 1 | 2019 | Nee | Eigen verdeelinr | Rechts naast deur in de nis | Ja, vastgoedbeh.
900025153 | 72 | Laagspanning | 12C01 | MMC VEENHUIZEN | 215 | Munitiemagazijn Mv3 | 330 |  |  | DMO | DMO | RVB-N | 1 | 2019 | Nee | Eigen verdeelinr | Rechts naast deur in de nis | Ja, vastgoedbeh.
900025154 | 72 | Laagspanning | 12C01 | MMC VEENHUIZEN | 216 | Munitiemagazijn Mv3 | 330 |  |  | DMO | DMO | RVB-N | 1 | 2019 | Nee | Eigen verdeelinr | Rechts naast deur in de nis | Ja, vastgoedbeh.
900025155 | 72 | Laagspanning | 12C01 | MMC VEENHUIZEN | 221 | Munitiemagazijn Mv3 | 330 |  |  | DMO | DMO | RVB-N | 1 | 2019 | Nee | Eigen verdeelinr | Rechts naast deur in de nis | Ja, vastgoedbeh.
900025156 | 72 | Laagspanning | 12C01 | MMC VEENHUIZEN | 222 | Munitiemagazijn Mv3 | 330 |  |  | DMO | DMO | RVB-N | 1 | 2019 | Nee | Eigen verdeelinr | Rechts naast deur in de nis | Ja, vastgoedbeh.
900025157 | 72 | Laagspanning | 12C01 | MMC VEENHUIZEN | 223 | Munitiemagazijn Mv3 | 330 |  |  | DMO | DMO | RVB-N | 1 | 2019 | Nee | Eigen verdeelinr | Rechts naast deur in de nis | Ja, vastgoedbeh.
900025158 | 72 | Laagspanning | 12C01 | MMC VEENHUIZEN | 224 | Munitiemagazijn Mv3 | 330 |  |  | DMO | DMO | RVB-N | 1 | 2019 | Nee | Eigen verdeelinr | Rechts naast deur in de nis | Ja, vastgoedbeh.
900025159 | 72 | Laagspanning | 12C01 | MMC VEENHUIZEN | 225 | Munitiemagazijn Mv3 | 330 |  |  | DMO | DMO | RVB-N | 1 | 2019 | Nee | Eigen verdeelinr | Rechts naast deur in de nis | Ja, vastgoedbeh.
900025160 | 72 | Laagspanning | 12C01 | MMC VEENHUIZEN | 226 | Munitiemagazijn Mv3 | 330 |  |  | DMO | DMO | RVB-N | 1 | 2019 | Nee | Eigen verdeelinr | Rechts naast deur in de nis | Ja, vastgoedbeh.
900025161 | 72 | Laagspanning | 12C01 | MMC VEENHUIZEN | 231 | Munitiemagazijn Mv3 | 330 |  |  | DMO | DMO | RVB-N | 1 | 2019 | Nee | Eigen verdeelinr | Rechts naast deur in de nis | Ja, vastgoedbeh.
900025162 | 72 | Laagspanning | 12C01 | MMC VEENHUIZEN | 232 | Munitiemagazijn Mv3 | 330 |  |  | DMO | DMO | RVB-N | 1 | 2019 | Nee | Eigen verdeelinr | Rechts naast deur in de nis | Ja, vastgoedbeh.
900025163 | 72 | Laagspanning | 12C01 | MMC VEENHUIZEN | 233 | Munitiemagazijn Mv3 | 330 |  |  | DMO | DMO | RVB-N | 1 | 2019 | Nee | Eigen verdeelinr | Rechts naast deur in de nis | Ja, vastgoedbeh.
900025164 | 72 | Laagspanning | 12C01 | MMC VEENHUIZEN | 234 | Munitiemagazijn Mv3 | 330 |  |  | DMO | DMO | RVB-N | 1 | 2019 | Nee | Eigen verdeelinr | Rechts naast deur in de nis | Ja, vastgoedbeh.
900025165 | 72 | Laagspanning | 12C01 | MMC VEENHUIZEN | 235 | Munitiemagazijn Mv3 | 330 |  |  | DMO | DMO | RVB-N | 1 | 2019 | Nee | Eigen verdeelinr | Rechts naast deur in de nis | Ja, vastgoedbeh.
900025166 | 72 | Laagspanning | 12C01 | MMC VEENHUIZEN | 236 | Munitiemagazijn Mv3 | 330 |  |  | DMO | DMO | RVB-N | 1 | 2019 | Nee | Eigen verdeelinr | Rechts naast deur in de nis | Ja, vastgoedbeh.
900025167 | 72 | Laagspanning | 12C01 | MMC VEENHUIZEN | 240 | Schaftlokaal | 31 |  |  | DMO | DMO | RVB-N | 1 |  | Nee | Eigen verdeelinr |  | Ja, vastgoedbeh.
900025168 | 72 | Laagspanning | 12C01 | MMC VEENHUIZEN | 241 | Munitiemagazijn Mv1 | 224 |  |  | DMO | DMO | RVB-N | 1 | 2019 | Nee | Eigen verdeelinr | Rechts naast deur in de nis | Ja, vastgoedbeh.
900025169 | 72 | Laagspanning | 12C01 | MMC VEENHUIZEN | 242 | Munitiemagazijn Mv1 | 224 |  |  | DMO | DMO | RVB-N | 1 | 2019 | Nee | Eigen verdeelinr | Rechts naast deur in de nis | Ja, vastgoedbeh.
900025170 | 72 | Laagspanning | 12C01 | MMC VEENHUIZEN | 243 | Munitiemagazijn Mv1 | 224 |  |  | DMO | DMO | RVB-N | 1 | 2019 | Nee | Eigen verdeelinr | Rechts naast deur in de nis | Ja, vastgoedbeh.
900025171 | 72 | Laagspanning | 12C01 | MMC VEENHUIZEN | 244 | Munitiemagazijn Mv1 | 224 |  |  | DMO | DMO | RVB-N | 1 | 2019 | Nee | Eigen verdeelinr | Rechts naast deur in de nis | Ja, vastgoedbeh.
900025172 | 72 | Laagspanning | 12C01 | MMC VEENHUIZEN | 245 | Munitiemagazijn Mv1 | 224 |  |  | DMO | DMO | RVB-N | 1 | 2019 | Nee | Eigen verdeelinr | Rechts naast deur in de nis | Ja, vastgoedbeh.
900025173 | 72 | Laagspanning | 12C01 | MMC VEENHUIZEN | 246 | Munitiemagazijn Mv1 | 224 |  |  | DMO | DMO | RVB-N | 1 | 2019 | Nee | Eigen verdeelinr | Rechts naast deur in de nis | Ja, vastgoedbeh.
900025174 | 72 | Laagspanning | 12C01 | MMC VEENHUIZEN | 251 | Munitiemagazijn Mv1 | 224 |  |  | DMO | DMO | RVB-N | 1 | 2019 | Nee | Eigen verdeelinr | Rechts naast deur in de nis | Ja, vastgoedbeh.
900025175 | 72 | Laagspanning | 12C01 | MMC VEENHUIZEN | 252 | Munitiemagazijn Mv1 | 224 |  |  | DMO | DMO | RVB-N | 1 | 2019 | Nee | Eigen verdeelinr | Rechts naast deur in de nis | Ja, vastgoedbeh.
900025176 | 72 | Laagspanning | 12C01 | MMC VEENHUIZEN | 253 | Munitiemagazijn Mv1 | 224 |  |  | DMO | DMO | RVB-N | 1 | 2019 | Nee | Eigen verdeelinr | Rechts naast deur in de nis | Ja, vastgoedbeh.
900025177 | 72 | Laagspanning | 12C01 | MMC VEENHUIZEN | 254 | Munitiemagazijn Mv1 | 224 |  |  | DMO | DMO | RVB-N | 1 | 2019 | Nee | Eigen verdeelinr | Rechts naast deur in de nis | Ja, vastgoedbeh.
900025178 | 72 | Laagspanning | 12C01 | MMC VEENHUIZEN | 255 | Munitiemagazijn Mv1 | 224 |  |  | DMO | DMO | RVB-N | 1 | 2019 | Nee | Eigen verdeelinr | Rechts naast deur in de nis | Ja, vastgoedbeh.
900025179 | 72 | Laagspanning | 12C01 | MMC VEENHUIZEN | 256 | Munitiemagazijn Mv1 | 224 |  |  | DMO | DMO | RVB-N | 1 | 2019 | Nee | Eigen verdeelinr | Rechts naast deur in de nis | Ja, vastgoedbeh.
900025180 | 72 | Laagspanning | 12C01 | MMC VEENHUIZEN | 261 | Munitiemagazijn Mv1 | 224 |  |  | DMO | DMO | RVB-N | 1 | 2019 | Nee | Eigen verdeelinr | Rechts naast deur in de nis | Ja, vastgoedbeh.
900025181 | 72 | Laagspanning | 12C01 | MMC VEENHUIZEN | 262 | Munitiemagazijn Mv1 | 224 |  |  | DMO | DMO | RVB-N | 1 | 2019 | Nee | Eigen verdeelinr | Rechts naast deur in de nis | Ja, vastgoedbeh.
900025182 | 72 | Laagspanning | 12C01 | MMC VEENHUIZEN | 263 | Munitiemagazijn Mv1 | 224 |  |  | DMO | DMO | RVB-N | 1 | 2019 | Nee | Eigen verdeelinr | Rechts naast deur in de nis | Ja, vastgoedbeh.
900025183 | 72 | Laagspanning | 12C01 | MMC VEENHUIZEN | 264 | Munitiemagazijn Mv1 | 224 |  |  | DMO | DMO | RVB-N | 1 | 2019 | Nee | Eigen verdeelinr | Rechts naast deur in de nis | Ja, vastgoedbeh.
900025184 | 72 | Laagspanning | 12C01 | MMC VEENHUIZEN | 265 | Munitiemagazijn Mv1 | 224 |  |  | DMO | DMO | RVB-N | 1 | 2019 | Nee | Eigen verdeelinr | Rechts naast deur in de nis | Ja, vastgoedbeh.
900025185 | 72 | Laagspanning | 12C01 | MMC VEENHUIZEN | 266 | Munitiemagazijn Mv1 | 224 |  |  | DMO | DMO | RVB-N | 1 | 2019 | Nee | Eigen verdeelinr | Rechts naast deur in de nis | Ja, vastgoedbeh.
900025186 | 72 | Laagspanning | 12C01 | MMC VEENHUIZEN | 271 | Munitiemagazijn Mv1 | 224 |  |  | DMO | DMO | RVB-N | 1 | 2019 | Nee | Eigen verdeelinr | Rechts naast deur in de nis | Ja, vastgoedbeh.
900025187 | 72 | Laagspanning | 12C01 | MMC VEENHUIZEN | 272 | Munitiemagazijn Mv1 | 224 |  |  | DMO | DMO | RVB-N | 1 | 2019 | Nee | Eigen verdeelinr | Rechts naast deur in de nis | Ja, vastgoedbeh.
900025188 | 72 | Laagspanning | 12C01 | MMC VEENHUIZEN | 273 | Munitiemagazijn Mv1 | 224 |  |  | DMO | DMO | RVB-N | 1 | 2019 | Nee | Eigen verdeelinr | Rechts naast deur in de nis | Ja, vastgoedbeh.
900025189 | 72 | Laagspanning | 12C01 | MMC VEENHUIZEN | 274 | Munitiemagazijn Mv1 | 224 |  |  | DMO | DMO | RVB-N | 1 | 2019 | Nee | Eigen verdeelinr | Rechts naast deur in de nis | Ja, vastgoedbeh.
900025190 | 72 | Laagspanning | 12C01 | MMC VEENHUIZEN | 275 | Munitiemagazijn Mv1 | 224 |  |  | DMO | DMO | RVB-N | 1 | 2019 | Nee | Eigen verdeelinr | Rechts naast deur in de nis | Ja, vastgoedbeh.
900025191 | 72 | Laagspanning | 12C01 | MMC VEENHUIZEN | 276 | Munitiemagazijn Mv1 | 224 |  |  | DMO | DMO | RVB-N | 1 | 2019 | Nee | Eigen verdeelinr | Rechts naast deur in de nis | Ja, vastgoedbeh.
900025192 | 72 | Laagspanning | 12C01 | MMC VEENHUIZEN | 281 | Munitiemagazijn Mv1 | 224 |  |  | DMO | DMO | RVB-N | 1 | 2019 | Nee | Eigen verdeelinr | Rechts naast deur in de nis | Ja, vastgoedbeh.
900025193 | 72 | Laagspanning | 12C01 | MMC VEENHUIZEN | 282 | Munitiemagazijn Mv1 | 224 |  |  | DMO | DMO | RVB-N | 1 | 2019 | Nee | Eigen verdeelinr | Rechts naast deur in de nis | Ja, vastgoedbeh.
900025194 | 72 | Laagspanning | 12C01 | MMC VEENHUIZEN | 283 | Munitiemagazijn Mv1 | 224 |  |  | DMO | DMO | RVB-N | 1 | 2019 | Nee | Eigen verdeelinr | Rechts naast deur in de nis | Ja, vastgoedbeh.
900025195 | 72 | Laagspanning | 12C01 | MMC VEENHUIZEN | 284 | Munitiemagazijn Mv1 | 224 |  |  | DMO | DMO | RVB-N | 1 | 2019 | Nee | Eigen verdeelinr | Rechts naast deur in de nis | Ja, vastgoedbeh.
900025196 | 72 | Laagspanning | 12C01 | MMC VEENHUIZEN | 285 | Munitiemagazijn Mv1 | 224 |  |  | DMO | DMO | RVB-N | 1 | 2019 | Nee | Eigen verdeelinr | Rechts naast deur in de nis | Ja, vastgoedbeh.
900025197 | 72 | Laagspanning | 12C01 | MMC VEENHUIZEN | 286 | Munitiemagazijn Mv1 | 224 |  |  | DMO | DMO | RVB-N | 1 | 2019 | Nee | Eigen verdeelinr | Rechts naast deur in de nis | Ja, vastgoedbeh.
900025198 | 72 | Laagspanning | 12C01 | MMC VEENHUIZEN | 290 | Generatorgebouw | 167 |  |  | DMO | DMO | RVB-N | 1 |  | Nee | Eigen verdeelinr |  | Ja, vastgoedbeh.
900025199 | 72 | Laagspanning | 12C01 | MMC VEENHUIZEN | 291 | Munitiemagazijn Mv1 | 224 |  |  | DMO | DMO | RVB-N | 1 | 2019 | Nee | Eigen verdeelinr | Rechts naast deur in de nis | Ja, vastgoedbeh.
900025200 | 72 | Laagspanning | 12C01 | MMC VEENHUIZEN | 292 | Munitiemagazijn Mv1 | 224 |  |  | DMO | DMO | RVB-N | 1 | 2019 | Nee | Eigen verdeelinr | Rechts naast deur in de nis | Ja, vastgoedbeh.
900025201 | 72 | Laagspanning | 12C01 | MMC VEENHUIZEN | 293 | Munitiemagazijn Mv1 | 224 |  |  | DMO | DMO | RVB-N | 1 | 2019 | Nee | Eigen verdeelinr | Rechts naast deur in de nis | Ja, vastgoedbeh.
900025202 | 72 | Laagspanning | 12C01 | MMC VEENHUIZEN | 294 | Munitiemagazijn Mv1 | 224 |  |  | DMO | DMO | RVB-N | 1 | 2019 | Nee | Eigen verdeelinr | Rechts naast deur in de nis | Ja, vastgoedbeh.
900025203 | 72 | Laagspanning | 12C01 | MMC VEENHUIZEN | 295 | Munitiemagazijn Mv1 | 224 |  |  | DMO | DMO | RVB-N | 1 | 2019 | Nee | Eigen verdeelinr | Rechts naast deur in de nis | Ja, vastgoedbeh.
900025204 | 72 | Laagspanning | 12C01 | MMC VEENHUIZEN | 296 | Munitiemagazijn Mv1 | 224 |  |  | DMO | DMO | RVB-N | 1 | 2019 | Nee | Eigen verdeelinr | Rechts naast deur in de nis | Ja, vastgoedbeh.
900025205 | 72 | Laagspanning | 12C01 | MMC VEENHUIZEN | 301 | Munitiemagazijn Mv1 | 224 |  |  | DMO | DMO | RVB-N | 1 | 2019 | Nee | Eigen verdeelinr | Rechts naast deur in de nis | Ja, vastgoedbeh.
900025206 | 72 | Laagspanning | 12C01 | MMC VEENHUIZEN | 302 | Munitiemagazijn Mv1 | 224 |  |  | DMO | DMO | RVB-N | 1 | 2019 | Nee | Eigen verdeelinr | Rechts naast deur in de nis | Ja, vastgoedbeh.
900025207 | 72 | Laagspanning | 12C01 | MMC VEENHUIZEN | 303 | Munitiemagazijn Mv1 | 224 |  |  | DMO | DMO | RVB-N | 1 | 2019 | Nee | Eigen verdeelinr | Rechts naast deur in de nis | Ja, vastgoedbeh.
900025208 | 72 | Laagspanning | 12C01 | MMC VEENHUIZEN | 304 | Munitiemagazijn Mv1 | 224 |  |  | DMO | DMO | RVB-N | 1 | 2019 | Nee | Eigen verdeelinr | Rechts naast deur in de nis | Ja, vastgoedbeh.
900025209 | 72 | Laagspanning | 12C01 | MMC VEENHUIZEN | 305 | Munitiemagazijn Mv1 | 224 |  |  | DMO | DMO | RVB-N | 1 | 2019 | Nee | Eigen verdeelinr | Rechts naast deur in de nis | Ja, vastgoedbeh.
900025210 | 72 | Laagspanning | 12C01 | MMC VEENHUIZEN | 306 | Munitiemagazijn Mv1 | 224 |  |  | DMO | DMO | RVB-N | 1 | 2019 | Nee | Eigen verdeelinr | Rechts naast deur in de nis | Ja, vastgoedbeh.
900025211 | 72 | Laagspanning | 12C01 | MMC VEENHUIZEN | 311 | Munitiemagazijn Mv1 | 224 |  |  | DMO | DMO | RVB-N | 1 | 2019 | Nee | Eigen verdeelinr | Rechts naast deur in de nis | Ja, vastgoedbeh.
900025212 | 72 | Laagspanning | 12C01 | MMC VEENHUIZEN | 312 | Munitiemagazijn Mv1 | 224 |  |  | DMO | DMO | RVB-N | 1 | 2019 | Nee | Eigen verdeelinr | Rechts naast deur in de nis | Ja, vastgoedbeh.
900025213 | 72 | Laagspanning | 12C01 | MMC VEENHUIZEN | 313 | Munitiemagazijn Mv1 | 224 |  |  | DMO | DMO | RVB-N | 1 | 2019 | Nee | Eigen verdeelinr | Rechts naast deur in de nis | Ja, vastgoedbeh.
900025214 | 72 | Laagspanning | 12C01 | MMC VEENHUIZEN | 314 | Munitiemagazijn Mv1 | 224 |  |  | DMO | DMO | RVB-N | 1 | 2019 | Nee | Eigen verdeelinr | Rechts naast deur in de nis | Ja, vastgoedbeh.
900025215 | 72 | Laagspanning | 12C01 | MMC VEENHUIZEN | 315 | Munitiemagazijn Mv1 | 224 |  |  | DMO | DMO | RVB-N | 1 | 2019 | Nee | Eigen verdeelinr | Rechts naast deur in de nis | Ja, vastgoedbeh.
900025216 | 72 | Laagspanning | 12C01 | MMC VEENHUIZEN | 316 | Munitiemagazijn Mv1 | 224 |  |  | DMO | DMO | RVB-N | 1 | 2019 | Nee | Eigen verdeelinr | Rechts naast deur in de nis | Ja, vastgoedbeh.
900025217 | 72 | Laagspanning | 12C01 | MMC VEENHUIZEN | 321 | Munitiemagazijn Mv1 | 224 |  |  | DMO | DMO | RVB-N | 1 | 2019 | Nee | Eigen verdeelinr | Rechts naast deur in de nis | Ja, vastgoedbeh.
900025218 | 72 | Laagspanning | 12C01 | MMC VEENHUIZEN | 322 | Munitiemagazijn Mv1 | 224 |  |  | DMO | DMO | RVB-N | 1 | 2019 | Nee | Eigen verdeelinr | Rechts naast deur in de nis | Ja, vastgoedbeh.
900025219 | 72 | Laagspanning | 12C01 | MMC VEENHUIZEN | 323 | Munitiemagazijn Mv1 | 224 |  |  | DMO | DMO | RVB-N | 1 | 2019 | Nee | Eigen verdeelinr | Rechts naast deur in de nis | Ja, vastgoedbeh.
900025220 | 72 | Laagspanning | 12C01 | MMC VEENHUIZEN | 324 | Munitiemagazijn Mv1 | 224 |  |  | DMO | DMO | RVB-N | 1 | 2019 | Nee | Eigen verdeelinr | Rechts naast deur in de nis | Ja, vastgoedbeh.
900025221 | 72 | Laagspanning | 12C01 | MMC VEENHUIZEN | 325 | Munitiemagazijn Mv1 | 224 |  |  | DMO | DMO | RVB-N | 1 | 2019 | Nee | Eigen verdeelinr | Rechts naast deur in de nis | Ja, vastgoedbeh.
900025222 | 72 | Laagspanning | 12C01 | MMC VEENHUIZEN | 326 | Munitiemagazijn Mv1 | 224 |  |  | DMO | DMO | RVB-N | 1 | 2019 | Nee | Eigen verdeelinr | Rechts naast deur in de nis | Ja, vastgoedbeh.
900025223 | 72 | Laagspanning | 12C01 | MMC VEENHUIZEN | 331 | Munitiemagazijn Mv1 | 224 |  |  | DMO | DMO | RVB-N | 1 | 2019 | Nee | Eigen verdeelinr | Rechts naast deur in de nis | Ja, vastgoedbeh.
900025224 | 72 | Laagspanning | 12C01 | MMC VEENHUIZEN | 332 | Munitiemagazijn Mv1 | 224 |  |  | DMO | DMO | RVB-N | 1 | 2019 | Nee | Eigen verdeelinr | Rechts naast deur in de nis | Ja, vastgoedbeh.
900025225 | 72 | Laagspanning | 12C01 | MMC VEENHUIZEN | 333 | Munitiemagazijn Mv1 | 224 |  |  | DMO | DMO | RVB-N | 1 | 2019 | Nee | Eigen verdeelinr | Rechts naast deur in de nis | Ja, vastgoedbeh.
900025226 | 72 | Laagspanning | 12C01 | MMC VEENHUIZEN | 334 | Munitiemagazijn Mv1 | 224 |  |  | DMO | DMO | RVB-N | 1 | 2019 | Nee | Eigen verdeelinr | Rechts naast deur in de nis | Ja, vastgoedbeh.
900025227 | 72 | Laagspanning | 12C01 | MMC VEENHUIZEN | 335 | Munitiemagazijn Mv1 | 224 |  |  | DMO | DMO | RVB-N | 1 | 2019 | Nee | Eigen verdeelinr | Rechts naast deur in de nis | Ja, vastgoedbeh.
900025228 | 72 | Laagspanning | 12C01 | MMC VEENHUIZEN | 336 | Munitiemagazijn Mv1 | 224 |  |  | DMO | DMO | RVB-N | 1 | 2019 | Nee | Eigen verdeelinr | Rechts naast deur in de nis | Ja, vastgoedbeh.
900025229 | 72 | Laagspanning | 12C01 | MMC VEENHUIZEN | 340 | Schaftlokaal | 31 |  |  | DMO | DMO | RVB-N | 1 |  | Nee | Eigen verdeelinr |  | Ja, vastgoedbeh.
900025230 | 72 | Laagspanning | 12C01 | MMC VEENHUIZEN | 341 | Munitiemagazijn Mv1 | 224 |  |  | DMO | DMO | RVB-N | 1 | 2019 | Nee | Eigen verdeelinr | Rechts naast deur in de nis | Ja, vastgoedbeh.
900025231 | 72 | Laagspanning | 12C01 | MMC VEENHUIZEN | 342 | Munitiemagazijn Mv1 | 224 |  |  | DMO | DMO | RVB-N | 1 | 2019 | Nee | Eigen verdeelinr | Rechts naast deur in de nis | Ja, vastgoedbeh.
900025232 | 72 | Laagspanning | 12C01 | MMC VEENHUIZEN | 343 | Munitiemagazijn Mv1 | 224 |  |  | DMO | DMO | RVB-N | 1 | 2019 | Nee | Eigen verdeelinr | Rechts naast deur in de nis | Ja, vastgoedbeh.
900025233 | 72 | Laagspanning | 12C01 | MMC VEENHUIZEN | 344 | Munitiemagazijn Mv1 | 224 |  |  | DMO | DMO | RVB-N | 1 | 2019 | Nee | Eigen verdeelinr | Rechts naast deur in de nis | Ja, vastgoedbeh.
900025234 | 72 | Laagspanning | 12C01 | MMC VEENHUIZEN | 345 | Munitiemagazijn Mv1 | 224 |  |  | DMO | DMO | RVB-N | 1 | 2019 | Nee | Eigen verdeelinr | Rechts naast deur in de nis | Ja, vastgoedbeh.
900025235 | 72 | Laagspanning | 12C01 | MMC VEENHUIZEN | 346 | Munitiemagazijn Mv1 | 224 |  |  | DMO | DMO | RVB-N | 1 | 2019 | Nee | Eigen verdeelinr | Rechts naast deur in de nis | Ja, vastgoedbeh.
900025236 | 72 | Laagspanning | 12C01 | MMC VEENHUIZEN | 351 | Munitiemagazijn Mv1 | 224 |  |  | DMO | DMO | RVB-N | 1 | 2019 | Nee | Eigen verdeelinr | Rechts naast deur in de nis | Ja, vastgoedbeh.
900025237 | 72 | Laagspanning | 12C01 | MMC VEENHUIZEN | 352 | Munitiemagazijn Mv1 | 224 |  |  | DMO | DMO | RVB-N | 1 | 2019 | Nee | Eigen verdeelinr | Rechts naast deur in de nis | Ja, vastgoedbeh.
900025238 | 72 | Laagspanning | 12C01 | MMC VEENHUIZEN | 353 | Munitiemagazijn Mv1 | 224 |  |  | DMO | DMO | RVB-N | 1 | 2019 | Nee | Eigen verdeelinr | Rechts naast deur in de nis | Ja, vastgoedbeh.
900025239 | 72 | Laagspanning | 12C01 | MMC VEENHUIZEN | 354 | Munitiemagazijn Mv1 | 224 |  |  | DMO | DMO | RVB-N | 1 | 2019 | Nee | Eigen verdeelinr | Rechts naast deur in de nis | Ja, vastgoedbeh.
900025240 | 72 | Laagspanning | 12C01 | MMC VEENHUIZEN | 361 | Munitiemagazijn Mv1 | 224 |  |  | DMO | DMO | RVB-N | 1 | 2019 | Nee | Eigen verdeelinr | Rechts naast deur in de nis | Ja, vastgoedbeh.
900025241 | 72 | Laagspanning | 12C01 | MMC VEENHUIZEN | 362 | Munitiemagazijn Mv1 | 224 |  |  | DMO | DMO | RVB-N | 1 | 2019 | Nee | Eigen verdeelinr | Rechts naast deur in de nis | Ja, vastgoedbeh.
900025242 | 72 | Laagspanning | 12C01 | MMC VEENHUIZEN | 363 | Munitiemagazijn Mv1 | 224 |  |  | DMO | DMO | RVB-N | 1 | 2019 | Nee | Eigen verdeelinr | Rechts naast deur in de nis | Ja, vastgoedbeh.
900025243 | 72 | Laagspanning | 12C01 | MMC VEENHUIZEN | 364 | Munitiemagazijn Mv1 | 224 |  |  | DMO | DMO | RVB-N | 1 | 2019 | Nee | Eigen verdeelinr | Rechts naast deur in de nis | Ja, vastgoedbeh.
900025244 | 72 | Laagspanning | 12C01 | MMC VEENHUIZEN | 365 | Munitiemagazijn Mv1 | 224 |  |  | DMO | DMO | RVB-N | 1 | 2019 | Nee | Eigen verdeelinr | Rechts naast deur in de nis | Ja, vastgoedbeh.
900025245 | 72 | Laagspanning | 12C01 | MMC VEENHUIZEN | 366 | Munitiemagazijn Mv1 | 224 |  |  | DMO | DMO | RVB-N | 1 | 2019 | Nee | Eigen verdeelinr | Rechts naast deur in de nis | Ja, vastgoedbeh.
900025246 | 72 | Laagspanning | 12C01 | MMC VEENHUIZEN | 371 | Munitiemagazijn Mv1 | 224 |  |  | DMO | DMO | RVB-N | 1 | 2019 | Nee | Eigen verdeelinr | Rechts naast deur in de nis | Ja, vastgoedbeh.
900025247 | 72 | Laagspanning | 12C01 | MMC VEENHUIZEN | 372 | Munitiemagazijn Mv1 | 224 |  |  | DMO | DMO | RVB-N | 1 | 2019 | Nee | Eigen verdeelinr | Rechts naast deur in de nis | Ja, vastgoedbeh.
900025248 | 72 | Laagspanning | 12C01 | MMC VEENHUIZEN | 373 | Munitiemagazijn Mv1 | 224 |  |  | DMO | DMO | RVB-N | 1 | 2019 | Nee | Eigen verdeelinr | Rechts naast deur in de nis | Ja, vastgoedbeh.
900025249 | 72 | Laagspanning | 12C01 | MMC VEENHUIZEN | 374 | Munitiemagazijn Mv1 | 224 |  |  | DMO | DMO | RVB-N | 1 | 2019 | Nee | Eigen verdeelinr | Rechts naast deur in de nis | Ja, vastgoedbeh.
900025250 | 72 | Laagspanning | 12C01 | MMC VEENHUIZEN | 381 | Munitiemagazijn Mv1 | 224 |  |  | DMO | DMO | RVB-N | 1 | 2019 | Nee | Eigen verdeelinr | Rechts naast deur in de nis | Ja, vastgoedbeh.
900025251 | 72 | Laagspanning | 12C01 | MMC VEENHUIZEN | 382 | Munitiemagazijn Mv1 | 224 |  |  | DMO | DMO | RVB-N | 1 | 2019 | Nee | Eigen verdeelinr | Rechts naast deur in de nis | Ja, vastgoedbeh.
900025252 | 72 | Laagspanning | 12C01 | MMC VEENHUIZEN | 383 | Munitiemagazijn Mv1 | 224 |  |  | DMO | DMO | RVB-N | 1 | 2019 | Nee | Eigen verdeelinr | Rechts naast deur in de nis | Ja, vastgoedbeh.
900025253 | 72 | Laagspanning | 12C01 | MMC VEENHUIZEN | 384 | Munitiemagazijn Mv1 | 224 |  |  | DMO | DMO | RVB-N | 1 | 2019 | Nee | Eigen verdeelinr | Rechts naast deur in de nis | Ja, vastgoedbeh.
900025254 | 72 | Laagspanning | 12C01 | MMC VEENHUIZEN | 385 | Munitiemagazijn Mv1 | 224 |  |  | DMO | DMO | RVB-N | 1 | 2019 | Nee | Eigen verdeelinr | Rechts naast deur in de nis | Ja, vastgoedbeh.
900025255 | 72 | Laagspanning | 12C01 | MMC VEENHUIZEN | 386 | Munitiemagazijn Mv1 | 224 |  |  | DMO | DMO | RVB-N | 1 | 2019 | Nee | Eigen verdeelinr | Rechts naast deur in de nis | Ja, vastgoedbeh.
900025256 | 72 | Laagspanning | 12C01 | MMC VEENHUIZEN | 391 | Munitiemagazijn Mv1 | 224 |  |  | DMO | DMO | RVB-N | 1 | 2019 | Nee | Eigen verdeelinr | Rechts naast deur in de nis | Ja, vastgoedbeh.
900025257 | 72 | Laagspanning | 12C01 | MMC VEENHUIZEN | 392 | Munitiemagazijn Mv1 | 224 |  |  | DMO | DMO | RVB-N | 1 | 2019 | Nee | Eigen verdeelinr | Rechts naast deur in de nis | Ja, vastgoedbeh.
900025258 | 72 | Laagspanning | 12C01 | MMC VEENHUIZEN | 393 | Munitiemagazijn Mv1 | 224 |  |  | DMO | DMO | RVB-N | 1 | 2019 | Nee | Eigen verdeelinr | Rechts naast deur in de nis | Ja, vastgoedbeh.
900025259 | 72 | Laagspanning | 12C01 | MMC VEENHUIZEN | 401 | Munitiemagazijn Mv1 | 224 |  |  | DMO | DMO | RVB-N | 1 | 2019 | Nee | Eigen verdeelinr | Rechts naast deur in de nis | Ja, vastgoedbeh.
900025260 | 72 | Laagspanning | 12C01 | MMC VEENHUIZEN | 402 | Munitiemagazijn Mv1 | 224 |  |  | DMO | DMO | RVB-N | 1 | 2019 | Nee | Eigen verdeelinr | Rechts naast deur in de nis | Ja, vastgoedbeh.
900025261 | 72 | Laagspanning | 12C01 | MMC VEENHUIZEN | 403 | Munitiemagazijn Mv1 | 224 |  |  | DMO | DMO | RVB-N | 1 | 2019 | Nee | Eigen verdeelinr | Rechts naast deur in de nis | Ja, vastgoedbeh.
900025262 | 72 | Laagspanning | 12C01 | MMC VEENHUIZEN | 404 | Munitiemagazijn Mv1 | 224 |  |  | DMO | DMO | RVB-N | 1 | 2019 | Nee | Eigen verdeelinr | Rechts naast deur in de nis | Ja, vastgoedbeh.
900025263 | 72 | Laagspanning | 12C01 | MMC VEENHUIZEN | 405 | Munitiemagazijn Mv1 | 224 |  |  | DMO | DMO | RVB-N | 1 | 2019 | Nee | Eigen verdeelinr | Rechts naast deur in de nis | Ja, vastgoedbeh.
900025264 | 72 | Laagspanning | 12C01 | MMC VEENHUIZEN | 406 | Munitiemagazijn Mv1 | 224 |  |  | DMO | DMO | RVB-N | 1 | 2019 | Nee | Eigen verdeelinr | Rechts naast deur in de nis | Ja, vastgoedbeh.
900025265 | 72 | Laagspanning | 12C01 | MMC VEENHUIZEN | 421 | Munitiemagazijn Mv1 | 224 |  |  | DMO | DMO | RVB-N | 1 | 2019 | Nee | Eigen verdeelinr | Rechts naast deur in de nis | Ja, vastgoedbeh.
900025266 | 72 | Laagspanning | 12C01 | MMC VEENHUIZEN | 422 | Munitiemagazijn Mv1 | 224 |  |  | DMO | DMO | RVB-N | 1 | 2019 | Nee | Eigen verdeelinr | Rechts naast deur in de nis | Ja, vastgoedbeh.
900025267 | 72 | Laagspanning | 12C01 | MMC VEENHUIZEN | 423 | Munitiemagazijn Mv1 | 224 |  |  | DMO | DMO | RVB-N | 1 | 2019 | Nee | Eigen verdeelinr | Rechts naast deur in de nis | Ja, vastgoedbeh.
900025268 | 72 | Laagspanning | 12C01 | MMC VEENHUIZEN | 424 | Munitiemagazijn Mv1 | 224 |  |  | DMO | DMO | RVB-N | 1 | 2019 | Nee | Eigen verdeelinr | Rechts naast deur in de nis | Ja, vastgoedbeh.
900025269 | 72 | Laagspanning | 12C01 | MMC VEENHUIZEN | 425 | Munitiemagazijn Mv1 | 224 |  |  | DMO | DMO | RVB-N | 1 | 2019 | Nee | Eigen verdeelinr | Rechts naast deur in de nis | Ja, vastgoedbeh.
900025270 | 72 | Laagspanning | 12C01 | MMC VEENHUIZEN | 426 | Munitiemagazijn Mv1 | 224 |  |  | DMO | DMO | RVB-N | 1 | 2019 | Nee | Eigen verdeelinr | Rechts naast deur in de nis | Ja, vastgoedbeh.
900025271 | 72 | Laagspanning | 12C01 | MMC VEENHUIZEN | 440 | Schaftlokaal | 31 |  |  | DMO | DMO | RVB-N | 1 |  | Nee | Eigen verdeelinr |  | Ja, vastgoedbeh.
900025272 | 72 | Laagspanning | 12C01 | MMC VEENHUIZEN | 441 | Munitiemagazijn Mv1 | 224 |  |  | DMO | DMO | RVB-N | 1 | 2019 | Nee | Eigen verdeelinr | Rechts naast deur in de nis | Ja, vastgoedbeh.
900025273 | 72 | Laagspanning | 12C01 | MMC VEENHUIZEN | 442 | Munitiemagazijn Mv1 | 224 |  |  | DMO | DMO | RVB-N | 1 | 2019 | Nee | Eigen verdeelinr | Rechts naast deur in de nis | Ja, vastgoedbeh.
900025274 | 72 | Laagspanning | 12C01 | MMC VEENHUIZEN | 443 | Munitiemagazijn Mv1 | 224 |  |  | DMO | DMO | RVB-N | 1 | 2019 | Nee | Eigen verdeelinr | Rechts naast deur in de nis | Ja, vastgoedbeh.
900025275 | 72 | Laagspanning | 12C01 | MMC VEENHUIZEN | 444 | Munitiemagazijn Mv1 | 224 |  |  | DMO | DMO | RVB-N | 1 | 2019 | Nee | Eigen verdeelinr | Rechts naast deur in de nis | Ja, vastgoedbeh.
900025276 | 72 | Laagspanning | 12C01 | MMC VEENHUIZEN | 445 | Munitiemagazijn Mv1 | 224 |  |  | DMO | DMO | RVB-N | 1 | 2019 | Nee | Eigen verdeelinr | Rechts naast deur in de nis | Ja, vastgoedbeh.
900025277 | 72 | Laagspanning | 12C01 | MMC VEENHUIZEN | 446 | Munitiemagazijn Mv1 | 224 |  |  | DMO | DMO | RVB-N | 1 | 2019 | Nee | Eigen verdeelinr | Rechts naast deur in de nis | Ja, vastgoedbeh.
900025278 | 72 | Laagspanning | 12C01 | MMC VEENHUIZEN | 462 | Munitiemagazijn Mv1 | 224 |  |  | DMO | DMO | RVB-N | 1 | 2019 | Nee | Eigen verdeelinr | Rechts naast deur in de nis | Ja, vastgoedbeh.
900025279 | 72 | Laagspanning | 12C01 | MMC VEENHUIZEN | 463 | Munitiemagazijn Mv1 | 224 |  |  | DMO | DMO | RVB-N | 1 | 2019 | Nee | Eigen verdeelinr | Rechts naast deur in de nis | Ja, vastgoedbeh.
900025280 | 72 | Laagspanning | 12C01 | MMC VEENHUIZEN | 464 | Munitiemagazijn Mv1 | 224 |  |  | DMO | DMO | RVB-N | 1 | 2019 | Nee | Eigen verdeelinr | Rechts naast deur in de nis | Ja, vastgoedbeh.
900025281 | 72 | Laagspanning | 12C01 | MMC VEENHUIZEN | 465 | Munitiemagazijn Mv1 | 224 |  |  | DMO | DMO | RVB-N | 1 | 2019 | Nee | Eigen verdeelinr | Rechts naast deur in de nis | Ja, vastgoedbeh.
900025282 | 72 | Laagspanning | 12C01 | MMC VEENHUIZEN | 466 | Munitiemagazijn Mv1 | 224 |  |  | DMO | DMO | RVB-N | 1 | 2019 | Nee | Eigen verdeelinr | Rechts naast deur in de nis | Ja, vastgoedbeh.
900025283 | 72 | Laagspanning | 12C01 | MMC VEENHUIZEN | 482 | Munitiemagazijn Mv1 | 224 |  |  | DMO | DMO | RVB-N | 1 | 2019 | Nee | Eigen verdeelinr | Rechts naast deur in de nis | Ja, vastgoedbeh.
900025284 | 72 | Laagspanning | 12C01 | MMC VEENHUIZEN | 483 | Munitiemagazijn Mv1 | 224 |  |  | DMO | DMO | RVB-N | 1 | 2019 | Nee | Eigen verdeelinr | Rechts naast deur in de nis | Ja, vastgoedbeh.
900025285 | 72 | Laagspanning | 12C01 | MMC VEENHUIZEN | 484 | Munitiemagazijn Mv1 | 224 |  |  | DMO | DMO | RVB-N | 1 | 2019 | Nee | Eigen verdeelinr | Rechts naast deur in de nis | Ja, vastgoedbeh.
900025286 | 72 | Laagspanning | 12C01 | MMC VEENHUIZEN | 485 | Munitiemagazijn Mv1 | 224 |  |  | DMO | DMO | RVB-N | 1 | 2019 | Nee | Eigen verdeelinr | Rechts naast deur in de nis | Ja, vastgoedbeh.
900025287 | 72 | Laagspanning | 12C01 | MMC VEENHUIZEN | 486 | Munitiemagazijn Mv1 | 224 |  |  | DMO | DMO | RVB-N | 1 | 2019 | Nee | Eigen verdeelinr | Rechts naast deur in de nis | Ja, vastgoedbeh.
900025288 | 72 | Laagspanning | 12C01 | MMC VEENHUIZEN | 502 | Munitiemagazijn Mv1 | 224 |  |  | DMO | DMO | RVB-N | 1 | 2019 | Nee | Eigen verdeelinr | Rechts naast deur in de nis | Ja, vastgoedbeh.
900025289 | 72 | Laagspanning | 12C01 | MMC VEENHUIZEN | 503 | Munitiemagazijn Mv1 | 224 |  |  | DMO | DMO | RVB-N | 1 | 2019 | Nee | Eigen verdeelinr | Rechts naast deur in de nis | Ja, vastgoedbeh.
900025290 | 72 | Laagspanning | 12C01 | MMC VEENHUIZEN | 504 | Munitiemagazijn Mv1 | 224 |  |  | DMO | DMO | RVB-N | 1 | 2019 | Nee | Eigen verdeelinr | Rechts naast deur in de nis | Ja, vastgoedbeh.
900025291 | 72 | Laagspanning | 12C01 | MMC VEENHUIZEN | 505 | Munitiemagazijn Mv1 | 224 |  |  | DMO | DMO | RVB-N | 1 | 2019 | Nee | Eigen verdeelinr | Rechts naast deur in de nis | Ja, vastgoedbeh.
900025292 | 72 | Laagspanning | 12C01 | MMC VEENHUIZEN | 506 | Munitiemagazijn Mv1 | 224 |  |  | DMO | DMO | RVB-N | 1 | 2019 | Nee | Eigen verdeelinr | Rechts naast deur in de nis | Ja, vastgoedbeh.
900025293 | 72 | Laagspanning | 12C01 | MMC VEENHUIZEN | 522 | Munitiemagazijn Mv1 | 224 |  |  | DMO | DMO | RVB-N | 1 | 2019 | Nee | Eigen verdeelinr | Rechts naast deur in de nis | Ja, vastgoedbeh.
900025294 | 72 | Laagspanning | 12C01 | MMC VEENHUIZEN | 523 | Munitiemagazijn Mv1 | 224 |  |  | DMO | DMO | RVB-N | 1 | 2019 | Nee | Eigen verdeelinr | Rechts naast deur in de nis | Ja, vastgoedbeh.
900025295 | 72 | Laagspanning | 12C01 | MMC VEENHUIZEN | 524 | Munitiemagazijn Mv1 | 224 |  |  | DMO | DMO | RVB-N | 1 | 2019 | Nee | Eigen verdeelinr | Rechts naast deur in de nis | Ja, vastgoedbeh.
900025296 | 72 | Laagspanning | 12C01 | MMC VEENHUIZEN | 525 | Munitiemagazijn Mv1 | 224 |  |  | DMO | DMO | RVB-N | 1 | 2019 | Nee | Eigen verdeelinr | Rechts naast deur in de nis | Ja, vastgoedbeh.
900025297 | 72 | Laagspanning | 12C01 | MMC VEENHUIZEN | 526 | Munitiemagazijn Mv1 | 224 |  |  | DMO | DMO | RVB-N | 1 | 2019 | Nee | Eigen verdeelinr | Rechts naast deur in de nis | Ja, vastgoedbeh.
900025298 | 72 | Laagspanning | 12C01 | MMC VEENHUIZEN | 541 | Drukketelgebouw | 329 |  |  | DMO | DMO | RVB-N | 1 |  | Nee | Eigen verdeelinr |  | Ja, vastgoedbeh.
900025299 | 72 | Laagspanning | 12C01 | MMC VEENHUIZEN | 600 | Schakel- , Verdeelstation | 2 |  |  | DMO | DMO | RVB-N | 1 |  | Nee | Eigen verdeelinr |  | Ja, vastgoedbeh.
900025300 | 72 | Laagspanning | 12C01 | MMC VEENHUIZEN | 600A | Wachtgebouw | 64 |  |  | DMO | DMO | RVB-N | 1 |  | Nee | Eigen verdeelinr |  | Ja, vastgoedbeh.
900025301 | 72 | Laagspanning | 12C01 | MMC VEENHUIZEN | 601 | Munitiemagazijn | 60 |  |  | DMO | DMO | RVB-N | 1 |  | Nee | Eigen verdeelinr |  | Ja, vastgoedbeh.
900025302 | 72 | Laagspanning | 12C01 | MMC VEENHUIZEN | 602 | Munitiemagazijn | 60 |  |  | DMO | DMO | RVB-N | 1 |  | Nee | Eigen verdeelinr |  | Ja, vastgoedbeh.
900025303 | 72 | Laagspanning | 12C01 | MMC VEENHUIZEN | 603 | Munitiemagazijn | 60 |  |  | DMO | DMO | RVB-N | 1 |  | Nee | Eigen verdeelinr |  | Ja, vastgoedbeh.
900025304 | 72 | Laagspanning | 12C01 | MMC VEENHUIZEN | 604 | Munitiemagazijn | 60 |  |  | DMO | DMO | RVB-N | 1 |  | Nee | Eigen verdeelinr |  | Ja, vastgoedbeh.
900025305 | 72 | Laagspanning | 12C01 | MMC VEENHUIZEN | 605 | Munitiemagazijn | 60 |  |  | DMO | DMO | RVB-N | 1 |  | Nee | Eigen verdeelinr |  | Ja, vastgoedbeh.
900025306 | 72 | Laagspanning | 12C01 | MMC VEENHUIZEN | 606 | Munitiemagazijn | 60 |  |  | DMO | DMO | RVB-N | 1 |  | Nee | Eigen verdeelinr |  | Ja, vastgoedbeh.
900025307 | 72 | Laagspanning | 12C01 | MMC VEENHUIZEN | 607 | Munitiemagazijn | 60 |  |  | DMO | DMO | RVB-N | 1 |  | Nee | Eigen verdeelinr |  | Ja, vastgoedbeh.
900025308 | 72 | Laagspanning | 12C01 | MMC VEENHUIZEN | 608 | Munitiemagazijn | 60 |  |  | DMO | DMO | RVB-N | 1 |  | Nee | Eigen verdeelinr |  | Ja, vastgoedbeh.
900025310 | 72 | Laagspanning | 12C01 | MMC VEENHUIZEN | 611 | Magazijn Zwart Buskruit | 60 |  |  | DMO | DMO | RVB-N | 1 |  | Nee | Eigen verdeelinr |  | Ja, vastgoedbeh.
900025311 | 72 | Laagspanning | 12C01 | MMC VEENHUIZEN | 612 | Munitiemagazijn | 60 |  |  | DMO | DMO | RVB-N | 1 |  | Nee | Eigen verdeelinr |  | Ja, vastgoedbeh.
900025312 | 72 | Laagspanning | 12C01 | MMC VEENHUIZEN | 613 | Munitiemagazijn | 60 |  |  | DMO | DMO | RVB-N | 1 |  | Nee | Eigen verdeelinr |  | Ja, vastgoedbeh.
900025313 | 72 | Laagspanning | 12C01 | MMC VEENHUIZEN | 614 | Munitiemagazijn | 60 |  |  | DMO | DMO | RVB-N | 1 |  | Nee | Eigen verdeelinr |  | Ja, vastgoedbeh.
900025314 | 72 | Laagspanning | 12C01 | MMC VEENHUIZEN | 615 | Munitiemagazijn | 60 |  |  | DMO | DMO | RVB-N | 1 |  | Nee | Eigen verdeelinr |  | Ja, vastgoedbeh.
900025315 | 72 | Laagspanning | 12C01 | MMC VEENHUIZEN | 616 | Munitiemagazijn | 60 |  |  | DMO | DMO | RVB-N | 1 |  | Nee | Eigen verdeelinr |  | Ja, vastgoedbeh.
900025316 | 72 | Laagspanning | 12C01 | MMC VEENHUIZEN | 617 | Munitiemagazijn | 60 |  |  | DMO | DMO | RVB-N | 1 |  | Nee | Eigen verdeelinr |  | Ja, vastgoedbeh.
900025317 | 72 | Laagspanning | 12C01 | MMC VEENHUIZEN | 618 | Munitiemagazijn | 60 |  |  | DMO | DMO | RVB-N | 1 |  | Nee | Eigen verdeelinr |  | Ja, vastgoedbeh.
900025318 | 72 | Laagspanning | 12C01 | MMC VEENHUIZEN | 621 | Magazijn Explosief | 60 |  |  | DMO | DMO | RVB-N | 1 |  | Nee | Eigen verdeelinr |  | Ja, vastgoedbeh.
900025319 | 72 | Laagspanning | 12C01 | MMC VEENHUIZEN | 622 | Magazijn Explosief | 60 |  |  | DMO | DMO | RVB-N | 1 |  | Nee | Eigen verdeelinr |  | Ja, vastgoedbeh.
900025320 | 72 | Laagspanning | 12C01 | MMC VEENHUIZEN | 623 | Magazijn Explosief | 60 |  |  | DMO | DMO | RVB-N | 1 |  | Nee | Eigen verdeelinr |  | Ja, vastgoedbeh.
900025321 | 72 | Laagspanning | 12C01 | MMC VEENHUIZEN | 624 | Magazijn Explosief | 60 |  |  | DMO | DMO | RVB-N | 1 |  | Nee | Eigen verdeelinr |  | Ja, vastgoedbeh.
900025322 | 72 | Laagspanning | 12C01 | MMC VEENHUIZEN | 625 | Magazijn Explosief | 59 |  |  | DMO | DMO | RVB-N | 1 |  | Nee | Eigen verdeelinr |  | Ja, vastgoedbeh.
900025323 | 72 | Laagspanning | 12C01 | MMC VEENHUIZEN | 626 | Magazijn Explosief | 59 |  |  | DMO | DMO | RVB-N | 1 |  | Nee | Eigen verdeelinr |  | Ja, vastgoedbeh.
900025324 | 72 | Laagspanning | 12C01 | MMC VEENHUIZEN | 627 | Magazijn Explosief | 59 |  |  | DMO | DMO | RVB-N | 1 |  | Nee | Eigen verdeelinr |  | Ja, vastgoedbeh.
900025325 | 72 | Laagspanning | 12C01 | MMC VEENHUIZEN | 628 | Magazijn Explosief | 59 |  |  | DMO | DMO | RVB-N | 1 |  | Nee | Eigen verdeelinr |  | Ja, vastgoedbeh.
900025326 | 72 | Laagspanning | 12C01 | MMC VEENHUIZEN | 630 | Magazijn Algemeen | 297 |  |  | DMO | DMO | RVB-N | 1 |  | Nee | Eigen verdeelinr |  | Ja, vastgoedbeh.
900025327 | 72 | Laagspanning | 12C01 | MMC VEENHUIZEN | 631 | Kantoor , Kantinegebouw | 467 |  |  | DMO | DMO | RVB-N | 1 |  | Nee | Eigen verdeelinr |  | Ja, vastgoedbeh.
900025328 | 72 | Laagspanning | 12C01 | MMC VEENHUIZEN | 632 | Emballage | 1084 |  |  | DMO | DMO | RVB-N | 1 |  | Nee | Eigen verdeelinr |  | Ja, vastgoedbeh.
900025329 | 72 | Laagspanning | 12C01 | MMC VEENHUIZEN | 633 | Pakmiddelen Aflakstraat | 448 |  |  | DMO | DMO | RVB-N | 1 | 1970 | Nee | Eigen verdeelinr |  | Ja, vastgoedbeh.
900087676 | 72 | Laagspanning | 12C01 | MMC VEENHUIZEN | 634 | Magazijn ChemicaliÙn | 35 |  |  | DMO | DMO | RVB-N | 1 |  | Nee | Eigen verdeelinr |  | Ja, vastgoedbeh.
900025330 | 72 | Laagspanning | 12C01 | MMC VEENHUIZEN | 635 | Transformatorgebouw | 18 |  |  | DMO | DMO | RVB-N | 1 |  | Nee | Eigen verdeelinr |  | Ja, vastgoedbeh.
900025331 | 72 | Laagspanning | 12C01 | MMC VEENHUIZEN | 640 | Munitie Werkplaats | 1371 |  |  | DMO | DMO | RVB-N | 1 |  | Nee | Eigen verdeelinr |  | Ja, vastgoedbeh.
900025332 | 72 | Laagspanning | 12C01 | MMC VEENHUIZEN | 641 | Installatiegebouw | 105 |  |  | DMO | DMO | RVB-N | 1 |  | Nee | Eigen verdeelinr |  | Ja, vastgoedbeh.
900025333 | 72 | Laagspanning | 12C01 | MMC VEENHUIZEN | 642 | Munitieaflakstraat | 769 |  |  | DMO | DMO | RVB-N | 1 |  | Nee | Eigen verdeelinr |  | Ja, vastgoedbeh.
900025334 | 72 | Laagspanning | 12C01 | MMC VEENHUIZEN | 643 | Munitiewerkplaats | 1371 |  |  | DMO | DMO | RVB-N | 1 |  | Nee | Eigen verdeelinr |  | Ja, vastgoedbeh.
900088038 | 72 | Laagspanning | 12C01 | MMC VEENHUIZEN | 644 | Magazijn ChemicaliÙn | 14 |  |  | DMO | DMO | RVB-N | 1 |  | Nee | Eigen verdeelinr |  | Ja, vastgoedbeh.
900025336 | 72 | Laagspanning | 12C02 | KC VEENHUIZEN | 1 | Kantoorgebouw | 1436 |  |  | DMO | DMO | RVB-N | 1 | 1982 | Nee | Eigen verdeelinr |  | Ja, vastgoedbeh.
900025337 | 72 | Laagspanning | 12C02 | KC VEENHUIZEN | 2 | Bedrijfsgebouw | 2177 |  |  | DMO | DMO | RVB-N | 1 | 1982 | Nee | Eigen verdeelinr |  | Ja, vastgoedbeh.
900025339 | 72 | Laagspanning | 12C02 | KC VEENHUIZEN | 4 | Generatorgebouw | 40 |  |  | DMO | DMO | RVB-N | 1 | 1984 | Nee | Eigen verdeelinr |  | Ja, vastgoedbeh.
900025340 | 72 | Laagspanning | 12C03 | SB WITTEN | 05 | Schietbaan 2 , 3 | 479 |  |  | CLAS | CLAS | RVB-N | 1 |  | Nee | Eigen verdeelinr |  | Ja, vastgoedbeh.
900025341 | 72 | Laagspanning | 12C03 | SB WITTEN | 06 | Schietbaan 4 | 230 |  |  | CLAS | CLAS | RVB-N | 1 |  | Nee | Eigen verdeelinr |  | Ja, vastgoedbeh.
900025342 | 72 | Laagspanning | 12C03 | SB WITTEN | 07 | Schermenschietbaan | 800 |  |  | CLAS | CLAS | RVB-N | 1 |  | Nee | Eigen verdeelinr |  | Ja, vastgoedbeh.
900025343 | 72 | Laagspanning | 12C03 | SB WITTEN | 1 | Kantine | 328 |  |  | CLAS | CLAS | RVB-N | 1 |  | Nee | Eigen verdeelinr |  | Ja, vastgoedbeh.
900025344 | 72 | Laagspanning | 12C03 | SB WITTEN | 2 | Schijvenloods | 444 |  |  | CLAS | CLAS | RVB-N | 1 |  | Nee | Eigen verdeelinr |  | Ja, vastgoedbeh.
900087415 | 72 | Laagspanning | 12C03 | SB WITTEN | 3 | Garage | 18 |  |  | CLAS | CLAS | RVB-N | 1 |  | Nee | Eigen verdeelinr |  | Ja, vastgoedbeh.
900025345 | 72 | Laagspanning | 12C03 | SB WITTEN | 4 | Maskeroefenruimte - MOR | 35 |  |  | CLAS | CLAS | RVB-N | 1 |  | Nee | Eigen verdeelinr |  | Ja, vastgoedbeh.
900025346 | 72 | Laagspanning | 12C03 | SB WITTEN | 5A | Toiletunit | 32 |  |  | CLAS | CLAS | RVB-N | 1 |  | Nee | Eigen verdeelinr |  | Ja, vastgoedbeh.
900087413 | 72 | Laagspanning | 12C03 | SB WITTEN | R1 | Berging | 41 |  |  | CLAS | CLAS | RVB-N | 1 |  | Nee | Eigen verdeelinr |  | Ja, vastgoedbeh.
900025348 | 72 | Laagspanning | 12D03 | KC ASSEN | 1 | Bureaugebouw | 1824 |  |  | CLAS | CLAS | RVB-N | 1 |  | Nee | Eigen verdeelinr |  | Ja, vastgoedbeh.
900025349 | 72 | Laagspanning | 12D03 | KC ASSEN | 2 | Bureaugebouw | 1388 |  |  | CLAS | CLAS | RVB-N | 1 |  | Nee | Eigen verdeelinr |  | Ja, vastgoedbeh.
900025350 | 72 | Laagspanning | 12D03 | KC ASSEN | 3 | Installatiegebouw | 16 |  |  | CLAS | CLAS | RVB-N | 1 |  | Nee | Eigen verdeelinr |  | Ja, vastgoedbeh.
900025351 | 72 | Laagspanning | 12D05 | JOHAN WILLEM FRISOKAZERNE | 02 | BOS-opslag | 52 |  |  | CLAS | CLAS | RVB-N | 1 |  | Nee | Eigen verdeelinr |  | Ja, vastgoedbeh.
900025352 | 72 | Laagspanning | 12D05 | JOHAN WILLEM FRISOKAZERNE | 10 | Keuken , Eetzalen | 2589 |  |  | CLAS | CLAS | RVB-N | 1 | 1975 | Nee | Eigen verdeelinr |  | Ja, vastgoedbeh.
900025353 | 72 | Laagspanning | 12D05 | JOHAN WILLEM FRISOKAZERNE | 100 | Wachtgebouw | 473 |  |  | CLAS | CLAS | RVB-N | 1 |  | Nee | Eigen verdeelinr |  | Ja, vastgoedbeh.
900025354 | 72 | Laagspanning | 12D05 | JOHAN WILLEM FRISOKAZERNE | 11 | Legering Manschappen | 3738 |  |  | CLAS | CLAS | RVB-N | 1 | 1995 | Nee | Eigen verdeelinr |  | Ja, vastgoedbeh.
900026492 | 72 | Laagspanning | 12D05 | JOHAN WILLEM FRISOKAZERNE | 110 | Bureelgebouw MDD | 467 |  |  | CLAS | CLAS | RVB-N | 1 |  | Nee | Eigen verdeelinr |  | Ja, vastgoedbeh.
900113430 | 72 | Laagspanning | 12D05 | JOHAN WILLEM FRISOKAZERNE | 113 | Voertuigenspuitplaats | 389 |  |  | CLAS | CLAS | RVB-N | 1 |  | Nee | Eigen verdeelinr |  | Ja, vastgoedbeh.
900079892 | 72 | Laagspanning | 12D05 | JOHAN WILLEM FRISOKAZERNE | 114 | Pinautomaat BOS-station | 11 |  |  | CLAS | CLAS | RVB-N | 1 |  | Nee | Eigen verdeelinr |  | Ja, vastgoedbeh.
900025355 | 72 | Laagspanning | 12D05 | JOHAN WILLEM FRISOKAZERNE | 12 | Telefooncentrale | 456 |  |  | CLAS | CLAS | RVB-N | 1 |  | Nee | Eigen verdeelinr |  | Ja, vastgoedbeh.
900025356 | 72 | Laagspanning | 12D05 | JOHAN WILLEM FRISOKAZERNE | 123 | Simulatorgebouw | 764 |  |  | CLAS | CLAS | RVB-N | 1 | 1993 | Nee | Eigen verdeelinr |  | Ja, vastgoedbeh.
900122190 | 72 | Laagspanning | 12D05 | JOHAN WILLEM FRISOKAZERNE | 124 | SIM-KKW | 530 |  |  | CLAS | CLAS | RVB-N | 1 | 2016 | Nee | Eigen verdeelinr |  | Ja, vastgoedbeh.
900025357 | 72 | Laagspanning | 12D05 | JOHAN WILLEM FRISOKAZERNE | 14 | Kantoorgebouw | 6866 |  |  | CLAS | CLAS | RVB-N | 1 | 1999 | Nee | Eigen verdeelinr |  | Ja, vastgoedbeh.
900025358 | 72 | Laagspanning | 12D05 | JOHAN WILLEM FRISOKAZERNE | 140 | Legering Manschappen | 2302 |  |  | CLAS | CLAS | RVB-N | 1 | 1997 | Nee | Eigen verdeelinr |  | Ja, vastgoedbeh.
900025359 | 72 | Laagspanning | 12D05 | JOHAN WILLEM FRISOKAZERNE | 141 | Legering Manschappen | 2303 |  |  | CLAS | CLAS | RVB-N | 1 | 1997 | Nee | Eigen verdeelinr |  | Ja, vastgoedbeh.
900025360 | 72 | Laagspanning | 12D05 | JOHAN WILLEM FRISOKAZERNE | 142 | Legering Manschappen | 2303 |  |  | CLAS | CLAS | RVB-N | 1 | 1997 | Nee | Eigen verdeelinr |  | Ja, vastgoedbeh.
900025361 | 72 | Laagspanning | 12D05 | JOHAN WILLEM FRISOKAZERNE | 143 | Legering Manschappen | 2303 |  |  | CLAS | CLAS | RVB-N | 1 | 1997 | Nee | Eigen verdeelinr |  | Ja, vastgoedbeh.
900025362 | 72 | Laagspanning | 12D05 | JOHAN WILLEM FRISOKAZERNE | 15 | Kantoorgebouw | 6984 |  |  | CLAS | CLAS | RVB-N | 1 | 1894 | Nee | Eigen verdeelinr |  | Ja, vastgoedbeh.
900025363 | 72 | Laagspanning | 12D05 | JOHAN WILLEM FRISOKAZERNE | 150 | Legering Onderofficieren | 1413 |  |  | CLAS | CLAS | RVB-N | 1 | 1997 | Nee | Eigen verdeelinr |  | Ja, vastgoedbeh.
900025364 | 72 | Laagspanning | 12D05 | JOHAN WILLEM FRISOKAZERNE | 151 | Legering Onderofficieren | 1412 |  |  | CLAS | CLAS | RVB-N | 1 | 1997 | Nee | Eigen verdeelinr |  | Ja, vastgoedbeh.
900025365 | 72 | Laagspanning | 12D05 | JOHAN WILLEM FRISOKAZERNE | 152 | Legering Onderofficieren | 2097 |  |  | CLAS | CLAS | RVB-N | 1 | 1997 | Nee | Eigen verdeelinr |  | Ja, vastgoedbeh.
900025366 | 72 | Laagspanning | 12D05 | JOHAN WILLEM FRISOKAZERNE | 16 | Kantoorgebouw | 5967 |  |  | CLAS | CLAS | RVB-N | 1 | 1999 | Nee | Eigen verdeelinr |  | Ja, vastgoedbeh.
900025367 | 72 | Laagspanning | 12D05 | JOHAN WILLEM FRISOKAZERNE | 17 | Legeringsgebouw | 2371 |  |  | CLAS | CLAS | RVB-N | 1 | 2000 | Nee | Eigen verdeelinr |  | Ja, vastgoedbeh.
900025368 | 72 | Laagspanning | 12D05 | JOHAN WILLEM FRISOKAZERNE | 18 | Legeringsgebouw | 2304 |  |  | CLAS | CLAS | RVB-N | 1 | 2010 | Nee | Eigen verdeelinr |  | Ja, vastgoedbeh.
900025369 | 72 | Laagspanning | 12D05 | JOHAN WILLEM FRISOKAZERNE | 19 | Legeringsgebouw | 2618 |  |  | CLAS | CLAS | RVB-N | 1 | 2000 | Nee | Eigen verdeelinr |  | Ja, vastgoedbeh.
900025370 | 72 | Laagspanning | 12D05 | JOHAN WILLEM FRISOKAZERNE | 20 | Sportgebouw | 3543 |  |  | CLAS | CLAS | RVB-N | 1 | 2019 | Nee | Eigen verdeelinr |  | Ja, vastgoedbeh.
900025371 | 72 | Laagspanning | 12D05 | JOHAN WILLEM FRISOKAZERNE | 22 | Kantoorgebouw | 3035 |  |  | CLAS | CLAS | RVB-N | 1 | 1996 | Nee | Eigen verdeelinr |  | Ja, vastgoedbeh.
900025372 | 72 | Laagspanning | 12D05 | JOHAN WILLEM FRISOKAZERNE | 24 | Magazijn | 206 |  |  | CLAS | CLAS | RVB-N | 1 |  | Nee | Eigen verdeelinr |  | Ja, vastgoedbeh.
900025373 | 72 | Laagspanning | 12D05 | JOHAN WILLEM FRISOKAZERNE | 32 | MGD | 690 |  |  | CLAS | CLAS | RVB-N | 1 |  | Nee | Eigen verdeelinr |  | Ja, vastgoedbeh.
900025374 | 72 | Laagspanning | 12D05 | JOHAN WILLEM FRISOKAZERNE | 34 | Transformatorstation | 19 |  |  | CLAS | CLAS | RVB-N | 1 |  | Nee | Eigen verdeelinr |  | Ja, vastgoedbeh.
900025375 | 72 | Laagspanning | 12D05 | JOHAN WILLEM FRISOKAZERNE | 35 | Pompgebouw | 28 |  |  | CLAS | CLAS | RVB-N | 1 |  | Nee | Eigen verdeelinr |  | Ja, vastgoedbeh.
900025376 | 72 | Laagspanning | 12D05 | JOHAN WILLEM FRISOKAZERNE | 36 | Legeringsgebouw | 5056 |  |  | CLAS | CLAS | RVB-N | 1 |  | Nee | Eigen verdeelinr |  | Ja, vastgoedbeh.
900025377 | 72 | Laagspanning | 12D05 | JOHAN WILLEM FRISOKAZERNE | 37 | Magazijn | 637 |  |  | CLAS | CLAS | RVB-N | 1 | 1995 | Nee | Eigen verdeelinr |  | Ja, vastgoedbeh.
900025378 | 72 | Laagspanning | 12D05 | JOHAN WILLEM FRISOKAZERNE | 39 | Magazijn | 637 |  |  | CLAS | CLAS | RVB-N | 1 | 1995 | Nee | Eigen verdeelinr |  | Ja, vastgoedbeh.
900025379 | 72 | Laagspanning | 12D05 | JOHAN WILLEM FRISOKAZERNE | 4042 | Werkplaats | 1841 |  |  | CLAS | CLAS | RVB-N | 1 | 1997 | Nee | Eigen verdeelinr |  | Ja, vastgoedbeh.
900025380 | 72 | Laagspanning | 12D05 | JOHAN WILLEM FRISOKAZERNE | 4143 | Werkplaats | 1457 |  |  | CLAS | CLAS | RVB-N | 1 | 1997 | Nee | Eigen verdeelinr |  | Ja, vastgoedbeh.
900025381 | 72 | Laagspanning | 12D05 | JOHAN WILLEM FRISOKAZERNE | 51 | Opslag Grote Componenten | 228 |  |  | CLAS | CLAS | RVB-N | 1 |  | Nee | Eigen verdeelinr |  | Ja, vastgoedbeh.
900025382 | 72 | Laagspanning | 12D05 | JOHAN WILLEM FRISOKAZERNE | 52 | Transformatorstation | 22 |  |  | CLAS | CLAS | RVB-N | 1 | 1990 | Nee | Eigen verdeelinr |  | Ja, vastgoedbeh.
900025383 | 72 | Laagspanning | 12D05 | JOHAN WILLEM FRISOKAZERNE | 53 | Transformatorstation | 19 |  |  | CLAS | CLAS | RVB-N | 1 |  | Nee | Eigen verdeelinr |  | Ja, vastgoedbeh.
900025384 | 72 | Laagspanning | 12D05 | JOHAN WILLEM FRISOKAZERNE | 54 | Transformatorstation | 19 |  |  | CLAS | CLAS | RVB-N | 1 | 1990 | Nee | Eigen verdeelinr |  | Ja, vastgoedbeh.
900025385 | 72 | Laagspanning | 12D05 | JOHAN WILLEM FRISOKAZERNE | 55 | Werkplaats | 9625 |  |  | CLAS | CLAS | RVB-N | 1 | 1989 | Nee | Eigen verdeelinr |  | Ja, vastgoedbeh.
900025386 | 72 | Laagspanning | 12D05 | JOHAN WILLEM FRISOKAZERNE | 56 | Werkplaats Diversen | 905 |  |  | CLAS | CLAS | RVB-N | 1 | 1993 | Nee | Eigen verdeelinr |  | Ja, vastgoedbeh.
900025387 | 72 | Laagspanning | 12D05 | JOHAN WILLEM FRISOKAZERNE | 57 | Transformatorstation | 19 |  |  | CLAS | CLAS | RVB-N | 1 |  | Nee | Eigen verdeelinr |  | Ja, vastgoedbeh.
900025388 | 72 | Laagspanning | 12D05 | JOHAN WILLEM FRISOKAZERNE | 58 | Transformatorstation | 19 |  |  | CLAS | CLAS | RVB-N | 1 |  | Nee | Eigen verdeelinr |  | Ja, vastgoedbeh.
900130950 | 72 | Laagspanning | 12D05 | JOHAN WILLEM FRISOKAZERNE | 59 | Magazijn ChemicaliÙn | 30 |  |  | CLAS | CLAS | RVB-N | 1 |  | Nee | Eigen verdeelinr |  | Ja, vastgoedbeh.
900025390 | 72 | Laagspanning | 12D05 | JOHAN WILLEM FRISOKAZERNE | 6 | Lesgebouw | 859 |  |  | CLAS | CLAS | RVB-N | 1 |  | Nee | Eigen verdeelinr |  | Ja, vastgoedbeh.
900025391 | 72 | Laagspanning | 12D05 | JOHAN WILLEM FRISOKAZERNE | 60 | Magazijn , Kantoor | 1646 |  |  | CLAS | CLAS | RVB-N | 1 | 1987 | Nee | Eigen verdeelinr |  | Ja, vastgoedbeh.
900088459 | 72 | Laagspanning | 12D05 | JOHAN WILLEM FRISOKAZERNE | 61 | Drukverhogingsgebouw | 19 |  |  | CLAS | CLAS | RVB-N | 1 | 2009 | Nee | Eigen verdeelinr |  | Ja, vastgoedbeh.
900073532 | 72 | Laagspanning | 12D05 | JOHAN WILLEM FRISOKAZERNE | 62 | Dierenverblijf | 9 |  |  | CLAS | CLAS | RVB-N | 1 |  | Nee | Eigen verdeelinr |  | Ja, vastgoedbeh.
900025392 | 72 | Laagspanning | 12D05 | JOHAN WILLEM FRISOKAZERNE | 7 | Lesgebouw | 299 |  |  | CLAS | CLAS | RVB-N | 1 |  | Nee | Eigen verdeelinr |  | Ja, vastgoedbeh.
900025393 | 72 | Laagspanning | 12D05 | JOHAN WILLEM FRISOKAZERNE | 8 | Traditiekamer | 808 |  |  | CLAS | CLAS | RVB-N | 1 | 1997 | Nee | Eigen verdeelinr |  | Ja, vastgoedbeh.
900025394 | 72 | Laagspanning | 12D05 | JOHAN WILLEM FRISOKAZERNE | 80 | 2e Echelons Werkplaats | 3486 |  |  | CLAS | CLAS | RVB-N | 1 | 1987 | Nee | Eigen verdeelinr |  | Ja, vastgoedbeh.
900099524 | 72 | Laagspanning | 12D05 | JOHAN WILLEM FRISOKAZERNE | 81 | Opslag | 114 |  |  | CLAS | CLAS | RVB-N | 1 | 1989 | Nee | Eigen verdeelinr |  | Ja, vastgoedbeh.
900025395 | 72 | Laagspanning | 12D05 | JOHAN WILLEM FRISOKAZERNE | 9 | Kantine , Filmzaal | 4072 |  |  | CLAS | CLAS | RVB-N | 1 | 1975 | Nee | Eigen verdeelinr |  | Ja, vastgoedbeh.
900099057 | 72 | Laagspanning | 12D05 | JOHAN WILLEM FRISOKAZERNE | 9A | Ketelhuis | 18 |  |  | CLAS | CLAS | RVB-N | 1 | 2005 | Nee | Eigen verdeelinr |  | Ja, vastgoedbeh.
900104299 | 72 | Laagspanning | 12D10 | OT DE HAAR | 3 | Transformatorgebouw | 10 |  |  | CLAS | CLAS | RVB-N | 1 | 1983 | Nee | Eigen verdeelinr |  | Ja, vastgoedbeh.
900025511 | 72 | Laagspanning | 16G02 | JOHANNES POSTKAZERNE | 1 | Kantoorgebouw | 1244 |  |  | CLAS | CLAS | RVB-N | 1 | 1999 | Nee | Eigen verdeelinr | in meterkast ruimte 1.01A | Ja, vastgoedbeh.
900022707 | 72 | Laagspanning | 16G02 | JOHANNES POSTKAZERNE | 101 | Wacht-abri | 4 |  |  | CLAS | CLAS | RVB-N | 1 | 2005 | Nee | Eigen verdeelinr |  | Ja, vastgoedbeh.
900025401 | 72 | Laagspanning | 16G02 | JOHANNES POSTKAZERNE | 106 | KEK-gebouw | 4982 |  |  | CLAS | CLAS | RVB-N | 1 | 1997 | Nee | Eigen verdeelinr |  | Ja, vastgoedbeh.
900025402 | 72 | Laagspanning | 16G02 | JOHANNES POSTKAZERNE | 108 | Spoelruimte Algemeen | 12 |  |  | CLAS | CLAS | RVB-N | 1 | 1997 | Nee | Eigen verdeelinr |  | Ja, vastgoedbeh.
900126034 | 72 | Laagspanning | 16G02 | JOHANNES POSTKAZERNE | 116 | Ketelhuis | 8 |  |  | CLAS | CLAS | RVB-N | 1 | 2017 | Nee | Eigen verdeelinr |  | Ja, vastgoedbeh.
900126025 | 72 | Laagspanning | 16G02 | JOHANNES POSTKAZERNE | 117 | Ketelhuis | 15 |  |  | CLAS | CLAS | RVB-N | 1 | 2017 | Nee | Eigen verdeelinr |  | Ja, vastgoedbeh.
900025403 | 72 | Laagspanning | 16G02 | JOHANNES POSTKAZERNE | 128 | Sportgebouw | 2461 |  |  | CLAS | CLAS | RVB-N | 1 | 1997 | Nee | Eigen verdeelinr |  | Ja, vastgoedbeh.
900029246 | 72 | Laagspanning | 16G02 | JOHANNES POSTKAZERNE | 128B | Berging Algemeen | 55 |  |  | CLAS | CLAS | RVB-N | 1 | 1997 | Nee | Eigen verdeelinr |  | Ja, vastgoedbeh.
900025404 | 72 | Laagspanning | 16G02 | JOHANNES POSTKAZERNE | 130 | Legering | 3085 |  |  | CLAS | CLAS | RVB-N | 1 | 1997 | Nee | Eigen verdeelinr |  | Ja, vastgoedbeh.
900025405 | 72 | Laagspanning | 16G02 | JOHANNES POSTKAZERNE | 132 | Legering | 3088 |  |  | CLAS | CLAS | RVB-N | 1 | 1997 | Nee | Eigen verdeelinr |  | Ja, vastgoedbeh.
900025406 | 72 | Laagspanning | 16G02 | JOHANNES POSTKAZERNE | 134 | Legering | 3101 |  |  | CLAS | CLAS | RVB-N | 1 | 2000 | Nee | Eigen verdeelinr |  | Ja, vastgoedbeh.
900025407 | 72 | Laagspanning | 16G02 | JOHANNES POSTKAZERNE | 136 | Legering | 3101 |  |  | CLAS | CLAS | RVB-N | 1 | 2000 | Nee | Eigen verdeelinr |  | Ja, vastgoedbeh.
900025408 | 72 | Laagspanning | 16G02 | JOHANNES POSTKAZERNE | 138 | Legering | 3101 |  |  | CLAS | CLAS | RVB-N | 1 | 2000 | Nee | Eigen verdeelinr |  | Ja, vastgoedbeh.
900025409 | 72 | Laagspanning | 16G02 | JOHANNES POSTKAZERNE | 140 | Legering | 3101 |  |  | CLAS | CLAS | RVB-N | 1 | 2000 | Nee | Eigen verdeelinr |  | Ja, vastgoedbeh.
900025410 | 72 | Laagspanning | 16G02 | JOHANNES POSTKAZERNE | 150 | Legering | 2091 |  |  | CLAS | CLAS | RVB-N | 1 | 1997 | Nee | Eigen verdeelinr |  | Ja, vastgoedbeh.
900025411 | 72 | Laagspanning | 16G02 | JOHANNES POSTKAZERNE | 152 | Legering | 2091 |  |  | CLAS | CLAS | RVB-N | 1 | 1997 | Nee | Eigen verdeelinr |  | Ja, vastgoedbeh.
900025412 | 72 | Laagspanning | 16G02 | JOHANNES POSTKAZERNE | 154 | Legering | 2092 |  |  | CLAS | CLAS | RVB-N | 1 | 2000 | Nee | Eigen verdeelinr |  | Ja, vastgoedbeh.
900025413 | 72 | Laagspanning | 16G02 | JOHANNES POSTKAZERNE | 160 | Kantoorgebouw | 2856 |  |  | CLAS | CLAS | RVB-N | 1 | 2003 | Nee | Eigen verdeelinr |  | Ja, vastgoedbeh.
900096566 | 72 | Laagspanning | 16G02 | JOHANNES POSTKAZERNE | 162 | Kantoorgebouw | 2856 |  |  | CLAS | CLAS | RVB-N | 1 | 2007 | Nee | Eigen verdeelinr |  | Ja, vastgoedbeh.
900122110 | 72 | Laagspanning | 16G02 | JOHANNES POSTKAZERNE | 170 | Kantoorgebouw | 3032 |  |  | CLAS | CLAS | RVB-N | 1 | 2013 | Nee | Eigen verdeelinr |  | Ja, vastgoedbeh.
900120990 | 72 | Laagspanning | 16G02 | JOHANNES POSTKAZERNE | 172 | Kantoorgebouw | 3032 |  |  | CLAS | CLAS | RVB-N | 1 | 2013 | Nee | Eigen verdeelinr |  | Ja, vastgoedbeh.
900025414 | 72 | Laagspanning | 16G02 | JOHANNES POSTKAZERNE | 1F | Magazijn , Werkplaats | 48 |  |  | CLAS | CLAS | RVB-N | 1 |  | Nee | Eigen verdeelinr |  | Ja, vastgoedbeh.
900077102 | 72 | Laagspanning | 16G02 | JOHANNES POSTKAZERNE | 2 | Rijwielstalling | 20 |  |  | CLAS | CLAS | RVB-N | 1 | 1999 | Nee | Eigen verdeelinr |  | Ja, vastgoedbeh.
900096954 | 72 | Laagspanning | 16G02 | JOHANNES POSTKAZERNE | 206 | Wachtgebouw Tentenkamp | 29 |  |  | CLAS | CLAS | RVB-N | 1 | 2011 | Nee | Eigen verdeelinr |  | Ja, vastgoedbeh.
900096962 | 72 | Laagspanning | 16G02 | JOHANNES POSTKAZERNE | 207 | Facilitair gebouw | 396 |  |  | CLAS | CLAS | RVB-N | 1 | 2010 | Nee | Eigen verdeelinr |  | Ja, vastgoedbeh.
900025415 | 72 | Laagspanning | 16G02 | JOHANNES POSTKAZERNE | 208 | Centrale Wapenkamer | 1478 |  |  | CLAS | CLAS | RVB-N | 1 | 1998 | Nee | Eigen verdeelinr |  | Ja, vastgoedbeh.
900121981 | 72 | Laagspanning | 16G02 | JOHANNES POSTKAZERNE | 209 | Kantoorgebouw | 18 |  |  | CLAS | CLAS | RVB-N | 1 | 2015 | Nee | Eigen verdeelinr |  | Ja, vastgoedbeh.
900117676 | 72 | Laagspanning | 16G02 | JOHANNES POSTKAZERNE | 210 | 22 Punts Werkplaats | 3161 |  |  | CLAS | CLAS | RVB-N | 1 | 2014 | Nee | Eigen verdeelinr |  | Ja, vastgoedbeh.
900117683 | 72 | Laagspanning | 16G02 | JOHANNES POSTKAZERNE | 212 | 14 Punts Werkplaats | 2330 |  |  | CLAS | CLAS | RVB-N | 1 | 2014 | Nee | Eigen verdeelinr |  | Ja, vastgoedbeh.
900089065 | 72 | Laagspanning | 16G02 | JOHANNES POSTKAZERNE | 214 | Voertuigenstalling DLS | 3406 |  |  | CLAS | CLAS | RVB-N | 1 | 2014 | Nee | Eigen verdeelinr |  | Ja, vastgoedbeh.
900089063 | 72 | Laagspanning | 16G02 | JOHANNES POSTKAZERNE | 216 | Voertuigenstalling DLS | 3406 |  |  | CLAS | CLAS | RVB-N | 1 | 2014 | Nee | Eigen verdeelinr |  | Ja, vastgoedbeh.
900116582 | 72 | Laagspanning | 16G02 | JOHANNES POSTKAZERNE | 218 | Voertuigenstalling DLS | 3426 |  |  | CLAS | CLAS | RVB-N | 1 | 2014 | Nee | Eigen verdeelinr |  | Ja, vastgoedbeh.
900100840 | 72 | Laagspanning | 16G02 | JOHANNES POSTKAZERNE | 220 | BOS-opslag | 164 |  |  | CLAS | CLAS | RVB-N | 1 |  | Nee | Eigen verdeelinr |  | Ja, vastgoedbeh.
900100844 | 72 | Laagspanning | 16G02 | JOHANNES POSTKAZERNE | 221 | Kantoorgebouw | 57 |  |  | CLAS | CLAS | RVB-N | 1 | 2011 | Nee | Eigen verdeelinr |  | Ja, vastgoedbeh.
900100855 | 72 | Laagspanning | 16G02 | JOHANNES POSTKAZERNE | 222 | Magazijn Algemeen | 56 |  |  | CLAS | CLAS | RVB-N | 1 | 2011 | Nee | Eigen verdeelinr |  | Ja, vastgoedbeh.
900100852 | 72 | Laagspanning | 16G02 | JOHANNES POSTKAZERNE | 223 | Magazijn ChemicaliÙn | 104 |  |  | CLAS | CLAS | RVB-N | 1 | 2011 | Nee | Eigen verdeelinr |  | Ja, vastgoedbeh.
900100848 | 72 | Laagspanning | 16G02 | JOHANNES POSTKAZERNE | 224 | Opslag , Uitgifte LFD | 102 |  |  | CLAS | CLAS | RVB-N | 1 |  | Nee | Eigen verdeelinr |  | Ja, vastgoedbeh.
900140520 | 72 | Laagspanning | 16G02 | JOHANNES POSTKAZERNE | 226 | Shoot House | 376 |  |  | CLAS | CLAS | RVB-N | 1 | 2020 | Nee | Eigen verdeelinr |  | Ja, vastgoedbeh.
900122030 | 72 | Laagspanning | 16G02 | JOHANNES POSTKAZERNE | 230 | Schermenschietbaan 300M | 1052 |  |  | CLAS | CLAS | RVB-N | 1 | 2014 | Nee | Eigen verdeelinr |  | Ja, vastgoedbeh.
900025421 | 72 | Laagspanning | 16G02 | JOHANNES POSTKAZERNE | 249A | Pinautomaat BOS-station | 14 |  |  | CLAS | CLAS | RVB-N | 1 |  | Nee | Eigen verdeelinr |  | Ja, vastgoedbeh.
900025587 | 72 | Laagspanning | 16G02 | JOHANNES POSTKAZERNE | 250 | Gezondheidscentrum MGD | 1977 |  |  | CLAS | CLAS | RVB-N | 1 | 2005 | Nee | Eigen verdeelinr |  | Ja, vastgoedbeh.
900025422 | 72 | Laagspanning | 16G02 | JOHANNES POSTKAZERNE | AA | Telefooncentrale | 459 |  |  | CLAS | CLAS | RVB-N | 1 | 1996 | Nee | Eigen verdeelinr |  | Ja, vastgoedbeh.
900025423 | 72 | Laagspanning | 16G02 | JOHANNES POSTKAZERNE | AB | Bureau Schietbaanbeheerder | 692 |  |  | CLAS | CLAS | RVB-N | 1 | 1999 | Nee | Eigen verdeelinr |  | Ja, vastgoedbeh.
900025424 | 72 | Laagspanning | 16G02 | JOHANNES POSTKAZERNE | AC | Overkapping | 139 |  |  | CLAS | CLAS | RVB-N | 1 | 2019 | Nee | Eigen verdeelinr |  | Ja, vastgoedbeh.
900025425 | 72 | Laagspanning | 16G02 | JOHANNES POSTKAZERNE | AD | Maskeroefenruimte - MOR | 36 |  |  | CLAS | CLAS | RVB-N | 1 | 1999 | Nee | Eigen verdeelinr |  | Ja, vastgoedbeh.
900025426 | 72 | Laagspanning | 16G02 | JOHANNES POSTKAZERNE | AE | Overkapping | 129 |  |  | CLAS | CLAS | RVB-N | 1 | 2019 | Nee | Eigen verdeelinr |  | Ja, vastgoedbeh.
900025578 | 72 | Laagspanning | 16G02 | JOHANNES POSTKAZERNE | AK | Opslag Grote Componenten | 57 |  |  | CLAS | CLAS | RVB-N | 1 | 1989 | Nee | Eigen verdeelinr |  | Ja, vastgoedbeh.
900025428 | 72 | Laagspanning | 16G02 | JOHANNES POSTKAZERNE | AK01 | Opslag Grote Componenten | 114 |  |  | CLAS | CLAS | RVB-N | 1 | 1989 | Nee | Eigen verdeelinr |  | Ja, vastgoedbeh.
900025434 | 72 | Laagspanning | 16G02 | JOHANNES POSTKAZERNE | D08 | Magazijn | 891 |  |  | CLAS | CLAS | RVB-N | 1 | 1990 | Nee | Eigen verdeelinr |  | Ja, vastgoedbeh.
900025435 | 72 | Laagspanning | 16G02 | JOHANNES POSTKAZERNE | D09 | Magazijn | 880 |  |  | CLAS | CLAS | RVB-N | 1 | 1990 | Nee | Eigen verdeelinr |  | Ja, vastgoedbeh.
900025436 | 72 | Laagspanning | 16G02 | JOHANNES POSTKAZERNE | D11 | Magazijn | 857 |  |  | CLAS | CLAS | RVB-N | 1 | 1990 | Nee | Eigen verdeelinr |  | Ja, vastgoedbeh.
900025437 | 72 | Laagspanning | 16G02 | JOHANNES POSTKAZERNE | D12 | Magazijn | 826 |  |  | CLAS | CLAS | RVB-N | 1 | 1990 | Nee | Eigen verdeelinr |  | Ja, vastgoedbeh.
900025438 | 72 | Laagspanning | 16G02 | JOHANNES POSTKAZERNE | D13 | Magazijn | 729 |  |  | CLAS | CLAS | RVB-N | 1 | 1990 | Nee | Eigen verdeelinr |  | Ja, vastgoedbeh.
900025439 | 72 | Laagspanning | 16G02 | JOHANNES POSTKAZERNE | D14 | Magazijn | 860 |  |  | CLAS | CLAS | RVB-N | 1 |  | Nee | Eigen verdeelinr |  | Ja, vastgoedbeh.
900025440 | 72 | Laagspanning | 16G02 | JOHANNES POSTKAZERNE | D15 | Magazijn | 813 |  |  | CLAS | CLAS | RVB-N | 1 | 1990 | Nee | Eigen verdeelinr |  | Ja, vastgoedbeh.
900025441 | 72 | Laagspanning | 16G02 | JOHANNES POSTKAZERNE | D16 | Magazijn | 855 |  |  | CLAS | CLAS | RVB-N | 1 |  | Nee | Eigen verdeelinr |  | Ja, vastgoedbeh.
900025442 | 72 | Laagspanning | 16G02 | JOHANNES POSTKAZERNE | D17 | Magazijn | 867 |  |  | CLAS | CLAS | RVB-N | 1 | 1990 | Nee | Eigen verdeelinr |  | Ja, vastgoedbeh.
900024712 | 72 | Laagspanning | 16G02 | JOHANNES POSTKAZERNE | D18 | Magazijn | 617 |  |  | CLAS | CLAS | RVB-N | 1 | 2005 | Nee | Eigen verdeelinr |  | Ja, vastgoedbeh.
900026493 | 72 | Laagspanning | 16G02 | JOHANNES POSTKAZERNE | E | Instructie GNK | 373 |  |  | CLAS | CLAS | RVB-N | 1 |  | Nee | Eigen verdeelinr |  | Ja, vastgoedbeh.
900131910 | 72 | Laagspanning | 16G02 | JOHANNES POSTKAZERNE | F018 | Rijwielstalling | 40 |  |  | CLAS | CLAS | RVB-N | 1 |  | Nee | Eigen verdeelinr |  | Ja, vastgoedbeh.
900025445 | 72 | Laagspanning | 16G02 | JOHANNES POSTKAZERNE | F297 | Wapenschoonmaakstation | 7 |  |  | CLAS | CLAS | RVB-N | 1 | 1996 | Nee | Eigen verdeelinr |  | Ja, vastgoedbeh.
900025446 | 72 | Laagspanning | 16G02 | JOHANNES POSTKAZERNE | G02 | Magazijn | 488 |  |  | CLAS | CLAS | RVB-N | 1 | 1998 | Nee | Eigen verdeelinr |  | Ja, vastgoedbeh.
900025447 | 72 | Laagspanning | 16G02 | JOHANNES POSTKAZERNE | HC | Kantoor , Legering | 4295 |  |  | CLAS | CLAS | RVB-N | 1 | 1993 | Nee | Eigen verdeelinr |  | Ja, vastgoedbeh.
900025448 | 72 | Laagspanning | 16G02 | JOHANNES POSTKAZERNE | HF | Kantoorgebouw | 4382 |  |  | CLAS | CLAS | RVB-N | 1 | 1995 | Nee | Eigen verdeelinr |  | Ja, vastgoedbeh.
900025451 | 72 | Laagspanning | 16G02 | JOHANNES POSTKAZERNE | HI | Kantoorgebouw | 704 |  |  | CLAS | CLAS | RVB-N | 1 | 1988 | Nee | Eigen verdeelinr |  | Ja, vastgoedbeh.
900025452 | 72 | Laagspanning | 16G02 | JOHANNES POSTKAZERNE | HJ | Kantoorgebouw | 704 |  |  | CLAS | CLAS | RVB-N | 1 | 1988 | Nee | Eigen verdeelinr |  | Ja, vastgoedbeh.
900025453 | 72 | Laagspanning | 16G02 | JOHANNES POSTKAZERNE | HK | Kantoorgebouw | 955 |  |  | CLAS | CLAS | RVB-N | 1 | 1999 | Nee | Eigen verdeelinr |  | Ja, vastgoedbeh.
900025454 | 72 | Laagspanning | 16G02 | JOHANNES POSTKAZERNE | HL | Kantoorgebouw | 954 |  |  | CLAS | CLAS | RVB-N | 1 | 1999 | Nee | Eigen verdeelinr |  | Ja, vastgoedbeh.
900025455 | 72 | Laagspanning | 16G02 | JOHANNES POSTKAZERNE | HM | Kantoorgebouw | 1099 |  |  | CLAS | CLAS | RVB-N | 1 | 1999 | Nee | Eigen verdeelinr |  | Ja, vastgoedbeh.
900025456 | 72 | Laagspanning | 16G02 | JOHANNES POSTKAZERNE | I02 | Ketelhuis | 399 |  |  | CLAS | CLAS | RVB-N | 1 | 1999 | Nee | Eigen verdeelinr |  | Ja, vastgoedbeh.
900025459 | 72 | Laagspanning | 16G02 | JOHANNES POSTKAZERNE | OK | Overkapping DLS | 3006 |  |  | CLAS | CLAS | RVB-N | 1 | 2014 | Nee | Eigen verdeelinr |  | Ja, vastgoedbeh.
900025460 | 72 | Laagspanning | 16G02 | JOHANNES POSTKAZERNE | P01 | Transformatorgebouw | 36 |  |  | CLAS | CLAS | RVB-N | 1 | 2001 | Nee | Eigen verdeelinr |  | Ja, vastgoedbeh.
900025461 | 72 | Laagspanning | 16G02 | JOHANNES POSTKAZERNE | P02 | Transformatorgebouw | 18 |  |  | CLAS | CLAS | RVB-N | 1 | 1999 | Nee | Eigen verdeelinr |  | Ja, vastgoedbeh.
900025462 | 72 | Laagspanning | 16G02 | JOHANNES POSTKAZERNE | P04 | Transformatorgebouw | 18 |  |  | CLAS | CLAS | RVB-N | 1 | 1996 | Nee | Eigen verdeelinr |  | Ja, vastgoedbeh.
900025463 | 72 | Laagspanning | 16G02 | JOHANNES POSTKAZERNE | P05 | Transformatorgebouw | 24 |  |  | CLAS | CLAS | RVB-N | 1 | 1999 | Nee | Eigen verdeelinr |  | Ja, vastgoedbeh.
900025464 | 72 | Laagspanning | 16G02 | JOHANNES POSTKAZERNE | P06 | Transformatorgebouw | 19 |  |  | CLAS | CLAS | RVB-N | 1 | 1991 | Nee | Eigen verdeelinr |  | Ja, vastgoedbeh.
900025465 | 72 | Laagspanning | 16G02 | JOHANNES POSTKAZERNE | P1A | Transformatorgebouw | 17 |  |  | CLAS | CLAS | RVB-N | 1 |  | Nee | Eigen verdeelinr |  | Ja, vastgoedbeh.
900025466 | 72 | Laagspanning | 16G02 | JOHANNES POSTKAZERNE | PG | Proefstandgebouw | 187 |  |  | CLAS | CLAS | RVB-N | 1 | 1993 | Nee | Eigen verdeelinr |  | Ja, vastgoedbeh.
900025467 | 72 | Laagspanning | 16G02 | JOHANNES POSTKAZERNE | Q06 | Magazijn Explosief | 100 |  |  | CLAS | CLAS | RVB-N | 1 | 1999 | Nee | Eigen verdeelinr |  | Ja, vastgoedbeh.
900025468 | 72 | Laagspanning | 16G02 | JOHANNES POSTKAZERNE | Q07 | Magazijn Explosief | 100 |  |  | CLAS | CLAS | RVB-N | 1 |  | Nee | Eigen verdeelinr |  | Ja, vastgoedbeh.
900025469 | 72 | Laagspanning | 16G02 | JOHANNES POSTKAZERNE | Q08 | Magazijn Explosief | 100 |  |  | CLAS | CLAS | RVB-N | 1 | 1999 | Nee | Eigen verdeelinr |  | Ja, vastgoedbeh.
900025470 | 72 | Laagspanning | 16G02 | JOHANNES POSTKAZERNE | R01 | Magazijn | 740 |  |  | CLAS | CLAS | RVB-N | 1 | 1999 | Nee | Eigen verdeelinr |  | Ja, vastgoedbeh.
900025471 | 72 | Laagspanning | 16G02 | JOHANNES POSTKAZERNE | R02 | Magazijn | 705 |  |  | CLAS | CLAS | RVB-N | 1 | 1999 | Nee | Eigen verdeelinr |  | Ja, vastgoedbeh.
900025472 | 72 | Laagspanning | 16G02 | JOHANNES POSTKAZERNE | R03 | Magazijn | 789 |  |  | CLAS | CLAS | RVB-N | 1 | 1999 | Nee | Eigen verdeelinr |  | Ja, vastgoedbeh.
900025473 | 72 | Laagspanning | 16G02 | JOHANNES POSTKAZERNE | R04 | Magazijn | 640 |  |  | CLAS | CLAS | RVB-N | 1 | 1999 | Nee | Eigen verdeelinr |  | Ja, vastgoedbeh.
900025474 | 72 | Laagspanning | 16G02 | JOHANNES POSTKAZERNE | R05 | Simulatorgebouw | 655 |  |  | CLAS | CLAS | RVB-N | 1 | 1999 | Nee | Eigen verdeelinr |  | Ja, vastgoedbeh.
900025475 | 72 | Laagspanning | 16G02 | JOHANNES POSTKAZERNE | R06 | Magazijn | 852 |  |  | CLAS | CLAS | RVB-N | 1 | 1999 | Nee | Eigen verdeelinr |  | Ja, vastgoedbeh.
900025476 | 72 | Laagspanning | 16G02 | JOHANNES POSTKAZERNE | R07 | Voertuigenstalling | 683 |  |  | CLAS | CLAS | RVB-N | 1 | 1999 | Nee | Eigen verdeelinr |  | Ja, vastgoedbeh.
900025477 | 72 | Laagspanning | 16G02 | JOHANNES POSTKAZERNE | R08 | Magazijn | 725 |  |  | CLAS | CLAS | RVB-N | 1 | 1999 | Nee | Eigen verdeelinr |  | Ja, vastgoedbeh.
900025478 | 72 | Laagspanning | 16G02 | JOHANNES POSTKAZERNE | R10 | Werkplaats | 3066 |  |  | CLAS | CLAS | RVB-N | 1 | 1988 | Nee | Eigen verdeelinr |  | Ja, vastgoedbeh.
900025479 | 72 | Laagspanning | 16G02 | JOHANNES POSTKAZERNE | R10A | Kantoorgebouw | 72 |  |  | CLAS | CLAS | RVB-N | 1 | 2003 | Nee | Eigen verdeelinr |  | Ja, vastgoedbeh.
900025480 | 72 | Laagspanning | 16G02 | JOHANNES POSTKAZERNE | R11 | Werkplaats | 3166 |  |  | CLAS | CLAS | RVB-N | 1 | 1994 | Nee | Eigen verdeelinr |  | Ja, vastgoedbeh.
900103560 | 72 | Laagspanning | 16G02 | JOHANNES POSTKAZERNE | R11A | Kantoorgebouw | 68 |  |  | CLAS | CLAS | RVB-N | 1 | 2009 | Nee | Eigen verdeelinr |  | Ja, vastgoedbeh.
900025481 | 72 | Laagspanning | 16G02 | JOHANNES POSTKAZERNE | SP | Installatiegebouw Spuitplaats | 115 |  |  | CLAS | CLAS | RVB-N | 1 | 1993 | Nee | Eigen verdeelinr |  | Ja, vastgoedbeh.
900025482 | 72 | Laagspanning | 16G02 | JOHANNES POSTKAZERNE | SP1 | Kantoorgebouw | 11 |  |  | CLAS | CLAS | RVB-N | 1 | 2000 | Nee | Eigen verdeelinr |  | Ja, vastgoedbeh.
900025483 | 72 | Laagspanning | 16G02 | JOHANNES POSTKAZERNE | T | Magazijn | 1532 |  |  | CLAS | CLAS | RVB-N | 1 | 1991 | Nee | Eigen verdeelinr |  | Ja, vastgoedbeh.
900025485 | 72 | Laagspanning | 16G02 | JOHANNES POSTKAZERNE | T02 | Werkplaats | 248 |  |  | CLAS | CLAS | RVB-N | 1 | 1997 | Nee | Eigen verdeelinr |  | Ja, vastgoedbeh.
900026469 | 72 | Laagspanning | 16G02 | JOHANNES POSTKAZERNE | T02A | Compressorgebouw | 4 |  |  | CLAS | CLAS | RVB-N | 1 | 2005 | Nee | Eigen verdeelinr |  | Ja, vastgoedbeh.
900025486 | 72 | Laagspanning | 16G02 | JOHANNES POSTKAZERNE | T03 | Magazijn | 1572 |  |  | CLAS | CLAS | RVB-N | 1 | 1999 | Nee | Eigen verdeelinr |  | Ja, vastgoedbeh.
900025490 | 72 | Laagspanning | 16G02 | JOHANNES POSTKAZERNE | T07 | Berging Algemeen | 28 |  |  | CLAS | CLAS | RVB-N | 1 | 1990 | Nee | Eigen verdeelinr |  | Ja, vastgoedbeh.
900025491 | 72 | Laagspanning | 16G02 | JOHANNES POSTKAZERNE | TU1 | Toiletunit | 18 |  |  | CLAS | CLAS | RVB-N | 1 |  | Nee | Eigen verdeelinr |  | Ja, vastgoedbeh.
900025492 | 72 | Laagspanning | 16G02 | JOHANNES POSTKAZERNE | U | Lesgebouw | 2275 |  |  | CLAS | CLAS | RVB-N | 1 | 2000 | Nee | Eigen verdeelinr |  | Ja, vastgoedbeh.
900025494 | 72 | Laagspanning | 16G02 | JOHANNES POSTKAZERNE | WG | Wachtgebouw | 601 |  |  | CLAS | CLAS | RVB-N | 1 | 1993 | Nee | Eigen verdeelinr |  | Ja, vastgoedbeh.
900025495 | 72 | Laagspanning | 16G02 | JOHANNES POSTKAZERNE | Y | Werkplaats | 690 |  |  | CLAS | CLAS | RVB-N | 1 | 1999 | Nee | Eigen verdeelinr |  | Ja, vastgoedbeh.
900025498 | 72 | Laagspanning | 16G04 | OT HAVELTE WEST | C1 | Pompstation & Pompschacht | 124 |  |  | CLAS | CLAS | RVB-N | 1 |  | Nee | Eigen verdeelinr |  | Ja, vastgoedbeh.
900025499 | 72 | Laagspanning | 16G04 | OT HAVELTE WEST | C2 | Pompgebouw | 136 |  |  | CLAS | CLAS | RVB-N | 1 |  | Nee | Eigen verdeelinr |  | Ja, vastgoedbeh.
900025500 | 72 | Laagspanning | 16G06 | LC STEENWIJK | A | Magazijn , Kantoorgebouw | 17523 |  |  | CLAS | CLAS | RVB-N | 1 |  | Nee | Eigen verdeelinr |  | Ja, vastgoedbeh.
900025501 | 72 | Laagspanning | 16G06 | LC STEENWIJK | B | Magazijn | 313 |  |  | CLAS | CLAS | RVB-N | 1 |  | Nee | Eigen verdeelinr |  | Ja, vastgoedbeh.
900025502 | 72 | Laagspanning | 16G06 | LC STEENWIJK | C | Portiersloge | 43 |  |  | CLAS | CLAS | RVB-N | 1 |  | Nee | Eigen verdeelinr |  | Ja, vastgoedbeh.
900025503 | 72 | Laagspanning | 16G06 | LC STEENWIJK | E | Magazijn | 1543 |  |  | CLAS | CLAS | RVB-N | 1 | 1995 | Nee | Eigen verdeelinr |  | Ja, vastgoedbeh.
900106898 | 72 | Laagspanning | 16H04 | BRIGADE DRENTHE-IJSSELSTREEK | 1 | Kantoorgebouw | 2114 |  |  | KMAR | KMAR | RVB-N | 1 | 2007 | Nee | Eigen verdeelinr |  | Ja, vastgoedbeh.
900077007 | 72 | Laagspanning | 16H04 | BRIGADE DRENTHE-IJSSELSTREEK | 2 | Stalling | 436 |  |  | KMAR | KMAR | RVB-N | 1 | 2007 | Nee | Eigen verdeelinr |  | Ja, vastgoedbeh.
900025507 | 72 | Laagspanning | 16H05 | KC OFF HOTEL JPK | S | Kantoorgebouw | 5510 |  |  | CLAS | CLAS | RVB-N | 1 |  | Nee | Eigen verdeelinr |  | Ja, vastgoedbeh.
900025508 | 72 | Laagspanning | 16H05 | KC OFF HOTEL JPK | S1 | Transformatorgebouw | 14 |  |  | CLAS | CLAS | RVB-N | 1 |  | Nee | Eigen verdeelinr |  | Ja, vastgoedbeh.
900025510 | 72 | Laagspanning | 16H05 | KC OFF HOTEL JPK | S7 | Ketelhuis | 15 |  |  | CLAS | CLAS | RVB-N | 1 | 1998 | Nee | Eigen verdeelinr |  | Ja, vastgoedbeh.
900071359 | 72 | Laagspanning | 16H05 | KC OFF HOTEL JPK | S8 | Kantoorunit | 1022 |  |  | CLAS | CLAS | RVB-N | 1 | 2006 | Nee | Eigen verdeelinr |  | Ja, vastgoedbeh.
900025514 | 72 | Laagspanning | 17C02 | MMC RUINEN | 20 | Ketelhuis | 18 |  |  | DMO | DMO | RVB-N | 1 | 1994 | Nee | Eigen verdeelinr |  | Ja, vastgoedbeh.
900025515 | 72 | Laagspanning | 17C02 | MMC RUINEN | 21 | Ketelhuis | 3 |  |  | DMO | DMO | RVB-N | 1 | 1994 | Nee | Eigen verdeelinr |  | Ja, vastgoedbeh.
900025516 | 72 | Laagspanning | 17C02 | MMC RUINEN | 51 | Ketelhuis | 3 |  |  | DMO | DMO | RVB-N | 1 | 1994 | Nee | Eigen verdeelinr |  | Ja, vastgoedbeh.
900025517 | 72 | Laagspanning | 17C02 | MMC RUINEN | A1 | Munitiemagazijn | 210 |  |  | DMO | DMO | RVB-N | 1 |  | Nee | Eigen verdeelinr |  | Ja, vastgoedbeh.
900025518 | 72 | Laagspanning | 17C02 | MMC RUINEN | A2 | Munitiemagazijn | 210 |  |  | DMO | DMO | RVB-N | 1 |  | Nee | Eigen verdeelinr |  | Ja, vastgoedbeh.
900025519 | 72 | Laagspanning | 17C02 | MMC RUINEN | A3 | Munitiemagazijn | 210 |  |  | DMO | DMO | RVB-N | 1 |  | Nee | Eigen verdeelinr |  | Ja, vastgoedbeh.
900025520 | 72 | Laagspanning | 17C02 | MMC RUINEN | A4 | Munitiemagazijn | 210 |  |  | DMO | DMO | RVB-N | 1 |  | Nee | Eigen verdeelinr |  | Ja, vastgoedbeh.
900025521 | 72 | Laagspanning | 17C02 | MMC RUINEN | A5 | Munitiemagazijn | 210 |  |  | DMO | DMO | RVB-N | 1 |  | Nee | Eigen verdeelinr |  | Ja, vastgoedbeh.
900025522 | 72 | Laagspanning | 17C02 | MMC RUINEN | A6 | Munitiemagazijn | 210 |  |  | DMO | DMO | RVB-N | 1 |  | Nee | Eigen verdeelinr |  | Ja, vastgoedbeh.
900025523 | 72 | Laagspanning | 17C02 | MMC RUINEN | A7 | Munitiemagazijn | 210 |  |  | DMO | DMO | RVB-N | 1 |  | Nee | Eigen verdeelinr |  | Ja, vastgoedbeh.
900025524 | 72 | Laagspanning | 17C02 | MMC RUINEN | AL | Magazijn Algemeen | 86 |  |  | DMO | DMO | RVB-N | 1 |  | Nee | Eigen verdeelinr |  | Ja, vastgoedbeh.
900025525 | 72 | Laagspanning | 17C02 | MMC RUINEN | B1 | Munitiemagazijn | 103 |  |  | DMO | DMO | RVB-N | 1 |  | Nee | Eigen verdeelinr |  | Ja, vastgoedbeh.
900025526 | 72 | Laagspanning | 17C02 | MMC RUINEN | B2 | Munitiemagazijn | 103 |  |  | DMO | DMO | RVB-N | 1 |  | Nee | Eigen verdeelinr |  | Ja, vastgoedbeh.
900025527 | 72 | Laagspanning | 17C02 | MMC RUINEN | B3 | Munitiemagazijn | 103 |  |  | DMO | DMO | RVB-N | 1 |  | Nee | Eigen verdeelinr |  | Ja, vastgoedbeh.
900025528 | 72 | Laagspanning | 17C02 | MMC RUINEN | BG | Kantoor , Wachtgebouw | 372 |  |  | DMO | DMO | RVB-N | 1 |  | Nee | Eigen verdeelinr |  | Ja, vastgoedbeh.
900025529 | 72 | Laagspanning | 17C02 | MMC RUINEN | BW | Kantoor , Wachtgebouw | 173 |  |  | DMO | DMO | RVB-N | 1 |  | Nee | Eigen verdeelinr |  | Ja, vastgoedbeh.
900025530 | 72 | Laagspanning | 17C02 | MMC RUINEN | C1 | Munitiemagazijn | 34 |  |  | DMO | DMO | RVB-N | 1 |  | Nee | Eigen verdeelinr |  | Ja, vastgoedbeh.
900025531 | 72 | Laagspanning | 17C02 | MMC RUINEN | C2 | Munitiemagazijn | 34 |  |  | DMO | DMO | RVB-N | 1 |  | Nee | Eigen verdeelinr |  | Ja, vastgoedbeh.
900025532 | 72 | Laagspanning | 17C02 | MMC RUINEN | C3 | Munitiemagazijn | 34 |  |  | DMO | DMO | RVB-N | 1 |  | Nee | Eigen verdeelinr |  | Ja, vastgoedbeh.
900025533 | 72 | Laagspanning | 17C02 | MMC RUINEN | C4 | Munitiemagazijn | 34 |  |  | DMO | DMO | RVB-N | 1 |  | Nee | Eigen verdeelinr |  | Ja, vastgoedbeh.
900025534 | 72 | Laagspanning | 17C02 | MMC RUINEN | H1 | Houtloods | 213 |  |  | DMO | DMO | RVB-N | 1 |  | Nee | Eigen verdeelinr |  | Ja, vastgoedbeh.
900025535 | 72 | Laagspanning | 17C02 | MMC RUINEN | H2 | Houtloods | 213 |  |  | DMO | DMO | RVB-N | 1 |  | Nee | Eigen verdeelinr |  | Ja, vastgoedbeh.
900025536 | 72 | Laagspanning | 17C02 | MMC RUINEN | H3 | Houtloods | 341 |  |  | DMO | DMO | RVB-N | 1 | 1994 | Nee | Eigen verdeelinr |  | Ja, vastgoedbeh.
900025543 | 72 | Laagspanning | 17C02 | MMC RUINEN | OG | Munitieonderhoudsgebouw | 137 |  |  | DMO | DMO | RVB-N | 1 |  | Nee | Eigen verdeelinr |  | Ja, vastgoedbeh.
900025544 | 72 | Laagspanning | 17C02 | MMC RUINEN | OL | Onderkomen Luchtbehandeling | 4 |  |  | DMO | DMO | RVB-N | 1 |  | Nee | Eigen verdeelinr |  | Ja, vastgoedbeh.
900025545 | 72 | Laagspanning | 17C02 | MMC RUINEN | P | Hulzensorteeroverkapping | 244 |  |  | DMO | DMO | RVB-N | 1 |  | Nee | Eigen verdeelinr |  | Ja, vastgoedbeh.
900025546 | 72 | Laagspanning | 17C02 | MMC RUINEN | PL | Portiersloge | 5 |  |  | DMO | DMO | RVB-N | 1 |  | Nee | Eigen verdeelinr |  | Ja, vastgoedbeh.
900025547 | 72 | Laagspanning | 17C02 | MMC RUINEN | S1 | Magazijn | 215 |  |  | DMO | DMO | RVB-N | 1 |  | Nee | Eigen verdeelinr |  | Ja, vastgoedbeh.
900025548 | 72 | Laagspanning | 17C02 | MMC RUINEN | S10 | Magazijn | 206 |  |  | DMO | DMO | RVB-N | 1 | 1990 | Nee | Eigen verdeelinr |  | Ja, vastgoedbeh.
900025549 | 72 | Laagspanning | 17C02 | MMC RUINEN | S11 | Magazijn | 215 |  |  | DMO | DMO | RVB-N | 1 |  | Nee | Eigen verdeelinr |  | Ja, vastgoedbeh.
900025550 | 72 | Laagspanning | 17C02 | MMC RUINEN | S12 | Magazijn | 215 |  |  | DMO | DMO | RVB-N | 1 |  | Nee | Eigen verdeelinr |  | Ja, vastgoedbeh.
900025551 | 72 | Laagspanning | 17C02 | MMC RUINEN | S2 | Magazijn | 206 |  |  | DMO | DMO | RVB-N | 1 | 1990 | Nee | Eigen verdeelinr |  | Ja, vastgoedbeh.
900025552 | 72 | Laagspanning | 17C02 | MMC RUINEN | S3 | Magazijn | 206 |  |  | DMO | DMO | RVB-N | 1 |  | Nee | Eigen verdeelinr |  | Ja, vastgoedbeh.
900025553 | 72 | Laagspanning | 17C02 | MMC RUINEN | S4 | Magazijn | 206 |  |  | DMO | DMO | RVB-N | 1 |  | Nee | Eigen verdeelinr |  | Ja, vastgoedbeh.
900025554 | 72 | Laagspanning | 17C02 | MMC RUINEN | S5 | Magazijn | 206 |  |  | DMO | DMO | RVB-N | 1 |  | Nee | Eigen verdeelinr |  | Ja, vastgoedbeh.
900025555 | 72 | Laagspanning | 17C02 | MMC RUINEN | S6 | Magazijn | 206 |  |  | DMO | DMO | RVB-N | 1 |  | Nee | Eigen verdeelinr |  | Ja, vastgoedbeh.
900025556 | 72 | Laagspanning | 17C02 | MMC RUINEN | S7 | Magazijn | 206 |  |  | DMO | DMO | RVB-N | 1 |  | Nee | Eigen verdeelinr |  | Ja, vastgoedbeh.
900025557 | 72 | Laagspanning | 17C02 | MMC RUINEN | S8 | Magazijn | 206 |  |  | DMO | DMO | RVB-N | 1 | 1990 | Nee | Eigen verdeelinr |  | Ja, vastgoedbeh.
900025558 | 72 | Laagspanning | 17C02 | MMC RUINEN | S9 | Magazijn | 206 |  |  | DMO | DMO | RVB-N | 1 |  | Nee | Eigen verdeelinr |  | Ja, vastgoedbeh.
900025559 | 72 | Laagspanning | 17C02 | MMC RUINEN | T1 | Transformatorstation | 9 |  |  | DMO | DMO | RVB-N | 1 |  | Nee | Eigen verdeelinr |  | Ja, vastgoedbeh.
900025560 | 72 | Laagspanning | 17C02 | MMC RUINEN | TR | Transformatorgebouw | 19 |  |  | DMO | DMO | RVB-N | 1 |  | Nee | Eigen verdeelinr |  | Ja, vastgoedbeh.
900024787 | 72 | Laagspanning | 17C02 | MMC RUINEN | V | Magazijn Vluchtige Stoffen | 13 |  |  | DMO | DMO | RVB-N | 1 |  | Nee | Eigen verdeelinr |  | Ja, vastgoedbeh.
900024788 | 72 | Laagspanning | 17C02 | MMC RUINEN | W1 | Defensieweg 2 | 191 |  |  | DMO | DMO | RVB-N | 1 |  | Nee | Eigen verdeelinr |  | Ja, vastgoedbeh.
900024789 | 72 | Laagspanning | 17C02 | MMC RUINEN | W4 | Defensieweg 10 | 251 |  |  | DMO | DMO | RVB-N | 1 | 1992 | Nee | Eigen verdeelinr |  | Ja, vastgoedbeh.
900024790 | 72 | Laagspanning | 17C02 | MMC RUINEN | W5 | Defensieweg 14 | 251 |  |  | DMO | DMO | RVB-N | 1 | 1992 | Nee | Eigen verdeelinr |  | Ja, vastgoedbeh.
900024791 | 72 | Laagspanning | 17C02 | MMC RUINEN | WP1 | Magazijn Algemeen | 473 |  |  | DMO | DMO | RVB-N | 1 |  | Nee | Eigen verdeelinr |  | Ja, vastgoedbeh.
900024792 | 72 | Laagspanning | 17C02 | MMC RUINEN | WP2 | Visuele Controle Retourmunitie | 462 |  |  | DMO | DMO | RVB-N | 1 |  | Nee | Eigen verdeelinr |  | Ja, vastgoedbeh.
900023433 | 72 | Laagspanning | 21F02 | MMC STAPHORST | A1 | Munitiemagazijn | 210 |  |  | DMO | DMO | RVB-N | 1 |  | Nee | Eigen verdeelinr |  | Ja, vastgoedbeh.
900023434 | 72 | Laagspanning | 21F02 | MMC STAPHORST | A2 | Munitiemagazijn | 210 |  |  | DMO | DMO | RVB-N | 1 |  | Nee | Eigen verdeelinr |  | Ja, vastgoedbeh.
900023435 | 72 | Laagspanning | 21F02 | MMC STAPHORST | A3 | Munitiemagazijn | 210 |  |  | DMO | DMO | RVB-N | 1 |  | Nee | Eigen verdeelinr |  | Ja, vastgoedbeh.
900023436 | 72 | Laagspanning | 21F02 | MMC STAPHORST | A4 | Munitiemagazijn | 210 |  |  | DMO | DMO | RVB-N | 1 |  | Nee | Eigen verdeelinr |  | Ja, vastgoedbeh.
900023437 | 72 | Laagspanning | 21F02 | MMC STAPHORST | A5 | Munitiemagazijn | 210 |  |  | DMO | DMO | RVB-N | 1 |  | Nee | Eigen verdeelinr |  | Ja, vastgoedbeh.
900023438 | 72 | Laagspanning | 21F02 | MMC STAPHORST | A6 | Munitiemagazijn | 210 |  |  | DMO | DMO | RVB-N | 1 |  | Nee | Eigen verdeelinr |  | Ja, vastgoedbeh.
900023439 | 72 | Laagspanning | 21F02 | MMC STAPHORST | B1 | Munitiemagazijn | 103 |  |  | DMO | DMO | RVB-N | 1 |  | Nee | Eigen verdeelinr |  | Ja, vastgoedbeh.
900023440 | 72 | Laagspanning | 21F02 | MMC STAPHORST | B2 | Munitiemagazijn | 103 |  |  | DMO | DMO | RVB-N | 1 |  | Nee | Eigen verdeelinr |  | Ja, vastgoedbeh.
900023441 | 72 | Laagspanning | 21F02 | MMC STAPHORST | B3 | Munitiemagazijn | 103 |  |  | DMO | DMO | RVB-N | 1 |  | Nee | Eigen verdeelinr |  | Ja, vastgoedbeh.
900023442 | 72 | Laagspanning | 21F02 | MMC STAPHORST | BW | Kantoor , Wachtgebouw | 242 |  |  | DMO | DMO | RVB-N | 1 |  | Nee | Eigen verdeelinr |  | Ja, vastgoedbeh.
900023443 | 72 | Laagspanning | 21F02 | MMC STAPHORST | C1 | Munitiemagazijn | 34 |  |  | DMO | DMO | RVB-N | 1 |  | Nee | Eigen verdeelinr |  | Ja, vastgoedbeh.
900023444 | 72 | Laagspanning | 21F02 | MMC STAPHORST | C2 | Munitiemagazijn | 34 |  |  | DMO | DMO | RVB-N | 1 |  | Nee | Eigen verdeelinr |  | Ja, vastgoedbeh.
900023445 | 72 | Laagspanning | 21F02 | MMC STAPHORST | C3 | Munitiemagazijn | 34 |  |  | DMO | DMO | RVB-N | 1 |  | Nee | Eigen verdeelinr |  | Ja, vastgoedbeh.
900023446 | 72 | Laagspanning | 21F02 | MMC STAPHORST | DW1 | Woning JJ Gorterlaan 2 | 182 |  |  | DMO | DMO | RVB-N | 1 | 1990 | Nee | Eigen verdeelinr |  | Ja, vastgoedbeh.
900023449 | 72 | Laagspanning | 21F02 | MMC STAPHORST | O | Munitieonderhoudsgebouw | 137 |  |  | DMO | DMO | RVB-N | 1 |  | Nee | Eigen verdeelinr |  | Ja, vastgoedbeh.
900023450 | 72 | Laagspanning | 21F02 | MMC STAPHORST | S1 | Munitiemagazijn | 210 |  |  | DMO | DMO | RVB-N | 1 |  | Nee | Eigen verdeelinr |  | Ja, vastgoedbeh.
900023451 | 72 | Laagspanning | 21F02 | MMC STAPHORST | S2 | Munitiemagazijn | 210 |  |  | DMO | DMO | RVB-N | 1 |  | Nee | Eigen verdeelinr |  | Ja, vastgoedbeh.
900023452 | 72 | Laagspanning | 21F02 | MMC STAPHORST | S3 | Munitiemagazijn | 210 |  |  | DMO | DMO | RVB-N | 1 |  | Nee | Eigen verdeelinr |  | Ja, vastgoedbeh.
900023453 | 72 | Laagspanning | 21F02 | MMC STAPHORST | S4 | Munitiemagazijn | 210 |  |  | DMO | DMO | RVB-N | 1 |  | Nee | Eigen verdeelinr |  | Ja, vastgoedbeh.
900023454 | 72 | Laagspanning | 21F02 | MMC STAPHORST | S5 | Munitiemagazijn | 210 |  |  | DMO | DMO | RVB-N | 1 |  | Nee | Eigen verdeelinr |  | Ja, vastgoedbeh.
900023455 | 72 | Laagspanning | 21F02 | MMC STAPHORST | S6 | Munitiemagazijn | 210 |  |  | DMO | DMO | RVB-N | 1 |  | Nee | Eigen verdeelinr |  | Ja, vastgoedbeh.
900023456 | 72 | Laagspanning | 21F02 | MMC STAPHORST | S7 | Munitiemagazijn | 210 |  |  | DMO | DMO | RVB-N | 1 |  | Nee | Eigen verdeelinr |  | Ja, vastgoedbeh.
900023457 | 72 | Laagspanning | 21F02 | MMC STAPHORST | S8 | Munitiemagazijn | 210 |  |  | DMO | DMO | RVB-N | 1 |  | Nee | Eigen verdeelinr |  | Ja, vastgoedbeh.
900023301 | 72 | Laagspanning | 21G09 | KC MEPPELERSTRAATWEG 19 | 1 | Hoofdgebouw | 1401 |  |  | DOSCO | DOSCO | RVB-N | 1 |  | Nee | Eigen verdeelinr |  | Ja, vastgoedbeh.
900023302 | 72 | Laagspanning | 21G09 | KC MEPPELERSTRAATWEG 19 | 2 | Instructiegebouw | 336 |  |  | DOSCO | DOSCO | RVB-N | 1 |  | Nee | Eigen verdeelinr |  | Ja, vastgoedbeh.
900023303 | 72 | Laagspanning | 21G09 | KC MEPPELERSTRAATWEG 19 | 3 | Magazijn | 82 |  |  | DOSCO | DOSCO | RVB-N | 1 |  | Nee | Eigen verdeelinr |  | Ja, vastgoedbeh.
900023305 | 72 | Laagspanning | 21G17 | DISTRICT NOORD-OOST | 1 | Kantoorgebouw | 4417 |  |  | KMAR | KMAR | RVB-N | 1 | 1979 | Nee | Eigen verdeelinr |  | Ja, vastgoedbeh.
900032848 | 72 | Laagspanning | 21G17 | DISTRICT NOORD-OOST | 4 | Installatiegebouw | 30 |  |  | KMAR | KMAR | RVB-N | 1 |  | Nee | Eigen verdeelinr |  | Ja, vastgoedbeh.
900113389 | 72 | Laagspanning | 21G17 | DISTRICT NOORD-OOST | 7 | IBT-centrum | 3253 |  |  | KMAR | KMAR | RVB-N | 1 |  | Nee | Eigen verdeelinr |  | Ja, vastgoedbeh.
900023462 | 72 | Laagspanning | 22E05 | MC COEVORDEN | A04 | Magazijn | 3720 |  |  | CLAS | CLAS | RVB-N | 1 |  | Nee | Eigen verdeelinr |  | Ja, vastgoedbeh.
900023463 | 72 | Laagspanning | 22E05 | MC COEVORDEN | A05 | Magazijn | 3720 |  |  | CLAS | CLAS | RVB-N | 1 |  | Nee | Eigen verdeelinr |  | Ja, vastgoedbeh.
900023464 | 72 | Laagspanning | 22E05 | MC COEVORDEN | A06 | Magazijn | 3720 |  |  | CLAS | CLAS | RVB-N | 1 |  | Nee | Eigen verdeelinr |  | Ja, vastgoedbeh.
900023465 | 72 | Laagspanning | 22E05 | MC COEVORDEN | A07 | Magazijn | 3720 |  |  | CLAS | CLAS | RVB-N | 1 |  | Nee | Eigen verdeelinr |  | Ja, vastgoedbeh.
900023466 | 72 | Laagspanning | 22E05 | MC COEVORDEN | A08 | Magazijn | 3720 |  |  | CLAS | CLAS | RVB-N | 1 |  | Nee | Eigen verdeelinr |  | Ja, vastgoedbeh.
900023467 | 72 | Laagspanning | 22E05 | MC COEVORDEN | A09 | Magazijn | 3720 |  |  | CLAS | CLAS | RVB-N | 1 |  | Nee | Eigen verdeelinr |  | Ja, vastgoedbeh.
900023468 | 72 | Laagspanning | 22E05 | MC COEVORDEN | A10 | Magazijn | 3720 |  |  | CLAS | CLAS | RVB-N | 1 |  | Nee | Eigen verdeelinr |  | Ja, vastgoedbeh.
900023469 | 72 | Laagspanning | 22E05 | MC COEVORDEN | A11 | Magazijn | 3720 |  |  | CLAS | CLAS | RVB-N | 1 |  | Nee | Eigen verdeelinr |  | Ja, vastgoedbeh.
900023470 | 72 | Laagspanning | 22E05 | MC COEVORDEN | A12 | Magazijn | 3720 |  |  | CLAS | CLAS | RVB-N | 1 |  | Nee | Eigen verdeelinr |  | Ja, vastgoedbeh.
900023471 | 72 | Laagspanning | 22E05 | MC COEVORDEN | A13 | Magazijn | 3720 |  |  | CLAS | CLAS | RVB-N | 1 |  | Nee | Eigen verdeelinr |  | Ja, vastgoedbeh.
900105848 | 72 | Laagspanning | 22E05 | MC COEVORDEN | AA1 | Elektra inkoopstation | 32 |  |  | CLAS | CLAS | RVB-N | 1 |  | Nee | Eigen verdeelinr |  | Ja, vastgoedbeh.
900023472 | 72 | Laagspanning | 22E05 | MC COEVORDEN | B | Onderhoudsgebouw | 1930 |  |  | CLAS | CLAS | RVB-N | 1 |  | Nee | Eigen verdeelinr |  | Ja, vastgoedbeh.
900023473 | 72 | Laagspanning | 22E05 | MC COEVORDEN | BB1 | Transformatorgebouw | 13 |  |  | CLAS | CLAS | RVB-N | 1 |  | Nee | Eigen verdeelinr |  | Ja, vastgoedbeh.
900023474 | 72 | Laagspanning | 22E05 | MC COEVORDEN | BB2 | Transformatorgebouw | 6 |  |  | CLAS | CLAS | RVB-N | 1 |  | Nee | Eigen verdeelinr |  | Ja, vastgoedbeh.
900023475 | 72 | Laagspanning | 22E05 | MC COEVORDEN | BB3 | Transformatorgebouw | 6 |  |  | CLAS | CLAS | RVB-N | 1 |  | Nee | Eigen verdeelinr |  | Ja, vastgoedbeh.
900023476 | 72 | Laagspanning | 22E05 | MC COEVORDEN | C | Onderhoudsgebouw | 2564 |  |  | CLAS | CLAS | RVB-N | 1 |  | Nee | Eigen verdeelinr |  | Ja, vastgoedbeh.
900023477 | 72 | Laagspanning | 22E05 | MC COEVORDEN | D1 | Wasplaats | 334 |  |  | CLAS | CLAS | RVB-N | 1 |  | Nee | Eigen verdeelinr |  | Ja, vastgoedbeh.
900023478 | 72 | Laagspanning | 22E05 | MC COEVORDEN | D2 | Werkplaats | 452 |  |  | CLAS | CLAS | RVB-N | 1 | 1994 | Nee | Eigen verdeelinr |  | Ja, vastgoedbeh.
900023479 | 72 | Laagspanning | 22E05 | MC COEVORDEN | D3 | Wasplaats | 72 |  |  | CLAS | CLAS | RVB-N | 1 | 1994 | Nee | Eigen verdeelinr |  | Ja, vastgoedbeh.
900023480 | 72 | Laagspanning | 22E05 | MC COEVORDEN | F | Magazijn | 69 |  |  | CLAS | CLAS | RVB-N | 1 | 1985 | Nee | Eigen verdeelinr |  | Ja, vastgoedbeh.
900130951 | 72 | Laagspanning | 22E05 | MC COEVORDEN | FS2 | Rijwielstalling | 62 |  |  | CLAS | CLAS | RVB-N | 1 |  | Nee | Eigen verdeelinr |  | Ja, vastgoedbeh.
900023482 | 72 | Laagspanning | 22E05 | MC COEVORDEN | L | Werkplaats | 364 |  |  | CLAS | CLAS | RVB-N | 1 |  | Nee | Eigen verdeelinr |  | Ja, vastgoedbeh.
900023483 | 72 | Laagspanning | 22E05 | MC COEVORDEN | M | Acculaadgebouw | 101 |  |  | CLAS | CLAS | RVB-N | 1 | 1985 | Nee | Eigen verdeelinr |  | Ja, vastgoedbeh.
900023484 | 72 | Laagspanning | 22E05 | MC COEVORDEN | PC2 | Porta Cabin | 26 |  |  | CLAS | CLAS | RVB-N | 1 | 1993 | Nee | Eigen verdeelinr |  | Ja, vastgoedbeh.
900023485 | 72 | Laagspanning | 22E05 | MC COEVORDEN | PC3 | Porta Cabin | 26 |  |  | CLAS | CLAS | RVB-N | 1 | 1993 | Nee | Eigen verdeelinr |  | Ja, vastgoedbeh.
900023486 | 72 | Laagspanning | 22E05 | MC COEVORDEN | PC8 | Porta Cabin | 28 |  |  | CLAS | CLAS | RVB-N | 1 | 1994 | Nee | Eigen verdeelinr |  | Ja, vastgoedbeh.
900023487 | 72 | Laagspanning | 22E05 | MC COEVORDEN | V | Kantine | 561 |  |  | CLAS | CLAS | RVB-N | 1 | 1985 | Nee | Eigen verdeelinr |  | Ja, vastgoedbeh.
900023489 | 72 | Laagspanning | 22E05 | MC COEVORDEN | W | Pompgebouw | 24 |  |  | CLAS | CLAS | RVB-N | 1 | 1994 | Nee | Eigen verdeelinr |  | Ja, vastgoedbeh.
900023490 | 72 | Laagspanning | 22E05 | MC COEVORDEN | WA | Wachtgebouw | 216 |  |  | CLAS | CLAS | RVB-N | 1 | 2002 | Nee | Eigen verdeelinr |  | Ja, vastgoedbeh.
900023491 | 72 | Laagspanning | 22E05 | MC COEVORDEN | X | Kantoorgebouw | 134 |  |  | CLAS | CLAS | RVB-N | 1 | 1985 | Nee | Eigen verdeelinr |  | Ja, vastgoedbeh.
900023492 | 72 | Laagspanning | 22E05 | MC COEVORDEN | Z1 | Portiersgebouw | 2 |  |  | CLAS | CLAS | RVB-N | 1 | 1994 | Nee | Eigen verdeelinr |  | Ja, vastgoedbeh.
900023494 | 72 | Laagspanning | 22E06 | MMC COEVORDEN | BB4 | Transformator | 6 |  |  | DMO | DMO | RVB-N | 1 | 1994 | Nee | Eigen verdeelinr |  | Ja, vastgoedbeh.
900023495 | 72 | Laagspanning | 22E06 | MMC COEVORDEN | R2 | Wachtgebouw | 104 |  |  | DMO | DMO | RVB-N | 1 | 1985 | Nee | Eigen verdeelinr |  | Ja, vastgoedbeh.
900023496 | 72 | Laagspanning | 22E06 | MMC COEVORDEN | Y1 | Munitiemagazijn | 109 |  |  | DMO | DMO | RVB-N | 1 | 1985 | Nee | Eigen verdeelinr |  | Ja, vastgoedbeh.
900023497 | 72 | Laagspanning | 22E06 | MMC COEVORDEN | Y10 | Munitiemagazijn | 109 |  |  | DMO | DMO | RVB-N | 1 | 1992 | Nee | Eigen verdeelinr |  | Ja, vastgoedbeh.
900023498 | 72 | Laagspanning | 22E06 | MMC COEVORDEN | Y11 | Munitiemagazijn | 109 |  |  | DMO | DMO | RVB-N | 1 | 1992 | Nee | Eigen verdeelinr |  | Ja, vastgoedbeh.
900023499 | 72 | Laagspanning | 22E06 | MMC COEVORDEN | Y12 | Munitiemagazijn | 109 |  |  | DMO | DMO | RVB-N | 1 |  | Nee | Eigen verdeelinr |  | Ja, vastgoedbeh.
900023500 | 72 | Laagspanning | 22E06 | MMC COEVORDEN | Y13 | Munitiemagazijn | 109 |  |  | DMO | DMO | RVB-N | 1 | 1992 | Nee | Eigen verdeelinr |  | Ja, vastgoedbeh.
900023501 | 72 | Laagspanning | 22E06 | MMC COEVORDEN | Y14 | Munitiemagazijn | 159 |  |  | DMO | DMO | RVB-N | 1 | 1992 | Nee | Eigen verdeelinr |  | Ja, vastgoedbeh.
900023502 | 72 | Laagspanning | 22E06 | MMC COEVORDEN | Y15 | Munitiemagazijn | 159 |  |  | DMO | DMO | RVB-N | 1 | 1992 | Nee | Eigen verdeelinr |  | Ja, vastgoedbeh.
900023503 | 72 | Laagspanning | 22E06 | MMC COEVORDEN | Y16 | Munitiemagazijn | 159 |  |  | DMO | DMO | RVB-N | 1 | 1992 | Nee | Eigen verdeelinr |  | Ja, vastgoedbeh.
900023504 | 72 | Laagspanning | 22E06 | MMC COEVORDEN | Y17 | Munitiemagazijn | 159 |  |  | DMO | DMO | RVB-N | 1 | 1992 | Nee | Eigen verdeelinr |  | Ja, vastgoedbeh.
900023505 | 72 | Laagspanning | 22E06 | MMC COEVORDEN | Y18 | Munitiemagazijn | 109 |  |  | DMO | DMO | RVB-N | 1 | 1992 | Nee | Eigen verdeelinr |  | Ja, vastgoedbeh.
900023506 | 72 | Laagspanning | 22E06 | MMC COEVORDEN | Y19 | Munitiemagazijn | 159 |  |  | DMO | DMO | RVB-N | 1 |  | Nee | Eigen verdeelinr |  | Ja, vastgoedbeh.
900023507 | 72 | Laagspanning | 22E06 | MMC COEVORDEN | Y2 | Munitiemagazijn | 159 |  |  | DMO | DMO | RVB-N | 1 |  | Nee | Eigen verdeelinr |  | Ja, vastgoedbeh.
900023508 | 72 | Laagspanning | 22E06 | MMC COEVORDEN | Y20 | Munitiemagazijn | 109 |  |  | DMO | DMO | RVB-N | 1 | 1992 | Nee | Eigen verdeelinr |  | Ja, vastgoedbeh.
900023509 | 72 | Laagspanning | 22E06 | MMC COEVORDEN | Y21 | Munitiemagazijn | 159 |  |  | DMO | DMO | RVB-N | 1 |  | Nee | Eigen verdeelinr |  | Ja, vastgoedbeh.
900023510 | 72 | Laagspanning | 22E06 | MMC COEVORDEN | Y22 | Munitiemagazijn | 109 |  |  | DMO | DMO | RVB-N | 1 | 1992 | Nee | Eigen verdeelinr |  | Ja, vastgoedbeh.
900023511 | 72 | Laagspanning | 22E06 | MMC COEVORDEN | Y23 | Munitiemagazijn | 159 |  |  | DMO | DMO | RVB-N | 1 | 1992 | Nee | Eigen verdeelinr |  | Ja, vastgoedbeh.
900023512 | 72 | Laagspanning | 22E06 | MMC COEVORDEN | Y24 | Munitiemagazijn | 109 |  |  | DMO | DMO | RVB-N | 1 |  | Nee | Eigen verdeelinr |  | Ja, vastgoedbeh.
900023513 | 72 | Laagspanning | 22E06 | MMC COEVORDEN | Y25 | Munitiemagazijn | 109 |  |  | DMO | DMO | RVB-N | 1 |  | Nee | Eigen verdeelinr |  | Ja, vastgoedbeh.
900023514 | 72 | Laagspanning | 22E06 | MMC COEVORDEN | Y26 | Munitiemagazijn | 159 |  |  | DMO | DMO | RVB-N | 1 | 1992 | Nee | Eigen verdeelinr |  | Ja, vastgoedbeh.
900023515 | 72 | Laagspanning | 22E06 | MMC COEVORDEN | Y27 | Munitiemagazijn | 159 |  |  | DMO | DMO | RVB-N | 1 | 1992 | Nee | Eigen verdeelinr |  | Ja, vastgoedbeh.
900023516 | 72 | Laagspanning | 22E06 | MMC COEVORDEN | Y28 | Munitiemagazijn | 159 |  |  | DMO | DMO | RVB-N | 1 | 1992 | Nee | Eigen verdeelinr |  | Ja, vastgoedbeh.
900023517 | 72 | Laagspanning | 22E06 | MMC COEVORDEN | Y29 | Munitiemagazijn | 109 |  |  | DMO | DMO | RVB-N | 1 | 1992 | Nee | Eigen verdeelinr |  | Ja, vastgoedbeh.
900023518 | 72 | Laagspanning | 22E06 | MMC COEVORDEN | Y3 | Munitiemagazijn | 159 |  |  | DMO | DMO | RVB-N | 1 | 1992 | Nee | Eigen verdeelinr |  | Ja, vastgoedbeh.
900023519 | 72 | Laagspanning | 22E06 | MMC COEVORDEN | Y30 | Munitiemagazijn | 159 |  |  | DMO | DMO | RVB-N | 1 | 1992 | Nee | Eigen verdeelinr |  | Ja, vastgoedbeh.
900023520 | 72 | Laagspanning | 22E06 | MMC COEVORDEN | Y31 | Munitiemagazijn | 109 |  |  | DMO | DMO | RVB-N | 1 |  | Nee | Eigen verdeelinr |  | Ja, vastgoedbeh.
900023521 | 72 | Laagspanning | 22E06 | MMC COEVORDEN | Y32 | Munitiemagazijn | 109 |  |  | DMO | DMO | RVB-N | 1 | 1992 | Nee | Eigen verdeelinr |  | Ja, vastgoedbeh.
900023522 | 72 | Laagspanning | 22E06 | MMC COEVORDEN | Y33 | Munitiemagazijn | 159 |  |  | DMO | DMO | RVB-N | 1 | 1992 | Nee | Eigen verdeelinr |  | Ja, vastgoedbeh.
900023523 | 72 | Laagspanning | 22E06 | MMC COEVORDEN | Y34 | Munitiemagazijn | 109 |  |  | DMO | DMO | RVB-N | 1 | 1992 | Nee | Eigen verdeelinr |  | Ja, vastgoedbeh.
900023524 | 72 | Laagspanning | 22E06 | MMC COEVORDEN | Y35 | Munitiemagazijn | 159 |  |  | DMO | DMO | RVB-N | 1 | 1992 | Nee | Eigen verdeelinr |  | Ja, vastgoedbeh.
900023525 | 72 | Laagspanning | 22E06 | MMC COEVORDEN | Y36 | Munitiemagazijn | 159 |  |  | DMO | DMO | RVB-N | 1 | 1992 | Nee | Eigen verdeelinr |  | Ja, vastgoedbeh.
900023526 | 72 | Laagspanning | 22E06 | MMC COEVORDEN | Y37 | Munitiemagazijn | 109 |  |  | DMO | DMO | RVB-N | 1 | 1992 | Nee | Eigen verdeelinr |  | Ja, vastgoedbeh.
900023527 | 72 | Laagspanning | 22E06 | MMC COEVORDEN | Y38 | Munitiemagazijn | 109 |  |  | DMO | DMO | RVB-N | 1 | 1992 | Nee | Eigen verdeelinr |  | Ja, vastgoedbeh.
900023528 | 72 | Laagspanning | 22E06 | MMC COEVORDEN | Y39 | Munitiemagazijn | 159 |  |  | DMO | DMO | RVB-N | 1 | 1992 | Nee | Eigen verdeelinr |  | Ja, vastgoedbeh.
900023529 | 72 | Laagspanning | 22E06 | MMC COEVORDEN | Y4 | Munitiemagazijn | 159 |  |  | DMO | DMO | RVB-N | 1 | 1992 | Nee | Eigen verdeelinr |  | Ja, vastgoedbeh.
900023530 | 72 | Laagspanning | 22E06 | MMC COEVORDEN | Y40 | Munitiemagazijn | 159 |  |  | DMO | DMO | RVB-N | 1 | 1992 | Nee | Eigen verdeelinr |  | Ja, vastgoedbeh.
900023531 | 72 | Laagspanning | 22E06 | MMC COEVORDEN | Y41 | Munitiemagazijn | 109 |  |  | DMO | DMO | RVB-N | 1 | 1992 | Nee | Eigen verdeelinr |  | Ja, vastgoedbeh.
900023532 | 72 | Laagspanning | 22E06 | MMC COEVORDEN | Y42 | Munitiemagazijn | 109 |  |  | DMO | DMO | RVB-N | 1 | 1992 | Nee | Eigen verdeelinr |  | Ja, vastgoedbeh.
900023533 | 72 | Laagspanning | 22E06 | MMC COEVORDEN | Y43 | Munitiemagazijn | 109 |  |  | DMO | DMO | RVB-N | 1 | 1992 | Nee | Eigen verdeelinr |  | Ja, vastgoedbeh.
900023534 | 72 | Laagspanning | 22E06 | MMC COEVORDEN | Y44 | Munitiemagazijn | 109 |  |  | DMO | DMO | RVB-N | 1 | 1992 | Nee | Eigen verdeelinr |  | Ja, vastgoedbeh.
900023535 | 72 | Laagspanning | 22E06 | MMC COEVORDEN | Y45 | Munitiemagazijn | 159 |  |  | DMO | DMO | RVB-N | 1 | 1992 | Nee | Eigen verdeelinr |  | Ja, vastgoedbeh.
900023536 | 72 | Laagspanning | 22E06 | MMC COEVORDEN | Y46 | Munitiemagazijn | 109 |  |  | DMO | DMO | RVB-N | 1 | 1992 | Nee | Eigen verdeelinr |  | Ja, vastgoedbeh.
900023537 | 72 | Laagspanning | 22E06 | MMC COEVORDEN | Y47 | Munitiemagazijn | 109 |  |  | DMO | DMO | RVB-N | 1 | 1992 | Nee | Eigen verdeelinr |  | Ja, vastgoedbeh.
900023538 | 72 | Laagspanning | 22E06 | MMC COEVORDEN | Y48 | Munitiemagazijn | 109 |  |  | DMO | DMO | RVB-N | 1 | 1992 | Nee | Eigen verdeelinr |  | Ja, vastgoedbeh.
900023539 | 72 | Laagspanning | 22E06 | MMC COEVORDEN | Y49 | Munitiemagazijn | 109 |  |  | DMO | DMO | RVB-N | 1 | 1992 | Nee | Eigen verdeelinr |  | Ja, vastgoedbeh.
900023540 | 72 | Laagspanning | 22E06 | MMC COEVORDEN | Y5 | Munitiemagazijn | 159 |  |  | DMO | DMO | RVB-N | 1 | 1992 | Nee | Eigen verdeelinr |  | Ja, vastgoedbeh.
900023541 | 72 | Laagspanning | 22E06 | MMC COEVORDEN | Y50 | Munitiemagazijn | 109 |  |  | DMO | DMO | RVB-N | 1 | 1992 | Nee | Eigen verdeelinr |  | Ja, vastgoedbeh.
900023542 | 72 | Laagspanning | 22E06 | MMC COEVORDEN | Y51 | Munitiemagazijn | 159 |  |  | DMO | DMO | RVB-N | 1 | 1992 | Nee | Eigen verdeelinr |  | Ja, vastgoedbeh.
900023543 | 72 | Laagspanning | 22E06 | MMC COEVORDEN | Y52 | Munitiemagazijn | 109 |  |  | DMO | DMO | RVB-N | 1 | 1992 | Nee | Eigen verdeelinr |  | Ja, vastgoedbeh.
900023544 | 72 | Laagspanning | 22E06 | MMC COEVORDEN | Y53 | Munitiemagazijn | 109 |  |  | DMO | DMO | RVB-N | 1 | 1992 | Nee | Eigen verdeelinr |  | Ja, vastgoedbeh.
900023545 | 72 | Laagspanning | 22E06 | MMC COEVORDEN | Y54 | Munitiemagazijn | 159 |  |  | DMO | DMO | RVB-N | 1 | 1992 | Nee | Eigen verdeelinr |  | Ja, vastgoedbeh.
900023546 | 72 | Laagspanning | 22E06 | MMC COEVORDEN | Y55 | Munitiemagazijn | 109 |  |  | DMO | DMO | RVB-N | 1 | 1992 | Nee | Eigen verdeelinr |  | Ja, vastgoedbeh.
900023547 | 72 | Laagspanning | 22E06 | MMC COEVORDEN | Y56 | Munitiemagazijn | 109 |  |  | DMO | DMO | RVB-N | 1 |  | Nee | Eigen verdeelinr |  | Ja, vastgoedbeh.
900023548 | 72 | Laagspanning | 22E06 | MMC COEVORDEN | Y57 | Munitiemagazijn | 159 |  |  | DMO | DMO | RVB-N | 1 | 1992 | Nee | Eigen verdeelinr |  | Ja, vastgoedbeh.
900023549 | 72 | Laagspanning | 22E06 | MMC COEVORDEN | Y58 | Munitiemagazijn | 109 |  |  | DMO | DMO | RVB-N | 1 |  | Nee | Eigen verdeelinr |  | Ja, vastgoedbeh.
900023550 | 72 | Laagspanning | 22E06 | MMC COEVORDEN | Y59 | Munitiemagazijn | 109 |  |  | DMO | DMO | RVB-N | 1 | 1992 | Nee | Eigen verdeelinr |  | Ja, vastgoedbeh.
900023551 | 72 | Laagspanning | 22E06 | MMC COEVORDEN | Y6 | Munitiemagazijn | 159 |  |  | DMO | DMO | RVB-N | 1 | 1992 | Nee | Eigen verdeelinr |  | Ja, vastgoedbeh.
900023552 | 72 | Laagspanning | 22E06 | MMC COEVORDEN | Y60 | Munitiemagazijn | 109 |  |  | DMO | DMO | RVB-N | 1 | 1992 | Nee | Eigen verdeelinr |  | Ja, vastgoedbeh.
900023553 | 72 | Laagspanning | 22E06 | MMC COEVORDEN | Y61 | Munitiemagazijn | 109 |  |  | DMO | DMO | RVB-N | 1 | 1992 | Nee | Eigen verdeelinr |  | Ja, vastgoedbeh.
900023554 | 72 | Laagspanning | 22E06 | MMC COEVORDEN | Y62 | Munitiemagazijn | 109 |  |  | DMO | DMO | RVB-N | 1 |  | Nee | Eigen verdeelinr |  | Ja, vastgoedbeh.
900023555 | 72 | Laagspanning | 22E06 | MMC COEVORDEN | Y63 | Munitiemagazijn | 159 |  |  | DMO | DMO | RVB-N | 1 |  | Nee | Eigen verdeelinr |  | Ja, vastgoedbeh.
900023556 | 72 | Laagspanning | 22E06 | MMC COEVORDEN | Y64 | Munitiemagazijn | 109 |  |  | DMO | DMO | RVB-N | 1 | 1992 | Nee | Eigen verdeelinr |  | Ja, vastgoedbeh.
900023557 | 72 | Laagspanning | 22E06 | MMC COEVORDEN | Y65 | Munitiemagazijn | 109 |  |  | DMO | DMO | RVB-N | 1 | 1992 | Nee | Eigen verdeelinr |  | Ja, vastgoedbeh.
900023558 | 72 | Laagspanning | 22E06 | MMC COEVORDEN | Y66 | Munitiemagazijn | 109 |  |  | DMO | DMO | RVB-N | 1 |  | Nee | Eigen verdeelinr |  | Ja, vastgoedbeh.
900023559 | 72 | Laagspanning | 22E06 | MMC COEVORDEN | Y67 | Munitiemagazijn | 159 |  |  | DMO | DMO | RVB-N | 1 |  | Nee | Eigen verdeelinr |  | Ja, vastgoedbeh.
900023560 | 72 | Laagspanning | 22E06 | MMC COEVORDEN | Y68 | Munitiemagazijn | 109 |  |  | DMO | DMO | RVB-N | 1 | 1992 | Nee | Eigen verdeelinr |  | Ja, vastgoedbeh.
900023561 | 72 | Laagspanning | 22E06 | MMC COEVORDEN | Y69 | Munitiemagazijn | 159 |  |  | DMO | DMO | RVB-N | 1 | 1992 | Nee | Eigen verdeelinr |  | Ja, vastgoedbeh.
900023562 | 72 | Laagspanning | 22E06 | MMC COEVORDEN | Y7 | Munitiemagazijn | 159 |  |  | DMO | DMO | RVB-N | 1 | 1992 | Nee | Eigen verdeelinr |  | Ja, vastgoedbeh.
900023563 | 72 | Laagspanning | 22E06 | MMC COEVORDEN | Y70 | Munitiemagazijn | 109 |  |  | DMO | DMO | RVB-N | 1 | 1992 | Nee | Eigen verdeelinr |  | Ja, vastgoedbeh.
900023564 | 72 | Laagspanning | 22E06 | MMC COEVORDEN | Y71 | Munitiemagazijn | 109 |  |  | DMO | DMO | RVB-N | 1 |  | Nee | Eigen verdeelinr |  | Ja, vastgoedbeh.
900023565 | 72 | Laagspanning | 22E06 | MMC COEVORDEN | Y72 | Munitiemagazijn | 109 |  |  | DMO | DMO | RVB-N | 1 | 1992 | Nee | Eigen verdeelinr |  | Ja, vastgoedbeh.
900023566 | 72 | Laagspanning | 22E06 | MMC COEVORDEN | Y73 | Munitiemagazijn | 109 |  |  | DMO | DMO | RVB-N | 1 |  | Nee | Eigen verdeelinr |  | Ja, vastgoedbeh.
900023567 | 72 | Laagspanning | 22E06 | MMC COEVORDEN | Y74 | Munitiemagazijn | 109 |  |  | DMO | DMO | RVB-N | 1 | 1992 | Nee | Eigen verdeelinr |  | Ja, vastgoedbeh.
900023568 | 72 | Laagspanning | 22E06 | MMC COEVORDEN | Y75 | Munitiemagazijn | 109 |  |  | DMO | DMO | RVB-N | 1 | 1992 | Nee | Eigen verdeelinr |  | Ja, vastgoedbeh.
900023569 | 72 | Laagspanning | 22E06 | MMC COEVORDEN | Y76 | Munitiemagazijn | 159 |  |  | DMO | DMO | RVB-N | 1 | 1992 | Nee | Eigen verdeelinr |  | Ja, vastgoedbeh.
900023570 | 72 | Laagspanning | 22E06 | MMC COEVORDEN | Y77 | Munitiemagazijn | 159 |  |  | DMO | DMO | RVB-N | 1 | 1992 | Nee | Eigen verdeelinr |  | Ja, vastgoedbeh.
900023571 | 72 | Laagspanning | 22E06 | MMC COEVORDEN | Y78 | Munitiemagazijn | 109 |  |  | DMO | DMO | RVB-N | 1 | 1992 | Nee | Eigen verdeelinr |  | Ja, vastgoedbeh.
900023572 | 72 | Laagspanning | 22E06 | MMC COEVORDEN | Y79 | Munitiemagazijn | 109 |  |  | DMO | DMO | RVB-N | 1 | 1992 | Nee | Eigen verdeelinr |  | Ja, vastgoedbeh.
900023573 | 72 | Laagspanning | 22E06 | MMC COEVORDEN | Y8 | Munitiemagazijn | 109 |  |  | DMO | DMO | RVB-N | 1 | 1992 | Nee | Eigen verdeelinr |  | Ja, vastgoedbeh.
900023574 | 72 | Laagspanning | 22E06 | MMC COEVORDEN | Y80 | Munitiemagazijn | 109 |  |  | DMO | DMO | RVB-N | 1 |  | Nee | Eigen verdeelinr |  | Ja, vastgoedbeh.
900023575 | 72 | Laagspanning | 22E06 | MMC COEVORDEN | Y81 | Munitiemagazijn | 109 |  |  | DMO | DMO | RVB-N | 1 | 1992 | Nee | Eigen verdeelinr |  | Ja, vastgoedbeh.
900023576 | 72 | Laagspanning | 22E06 | MMC COEVORDEN | Y82 | Munitiemagazijn | 109 |  |  | DMO | DMO | RVB-N | 1 |  | Nee | Eigen verdeelinr |  | Ja, vastgoedbeh.
900023577 | 72 | Laagspanning | 22E06 | MMC COEVORDEN | Y9 | Munitiemagazijn | 159 |  |  | DMO | DMO | RVB-N | 1 |  | Nee | Eigen verdeelinr |  | Ja, vastgoedbeh.
900023578 | 72 | Laagspanning | 22E06 | MMC COEVORDEN | Z3 | Wachtgebouw | 3 |  |  | DMO | DMO | RVB-N | 1 | 1985 | Nee | Eigen verdeelinr |  | Ja, vastgoedbeh.
900023579 | 72 | Laagspanning | 22E08 | BRIGADE OOSTGRENS-NOORD | 1 | Brigadegebouw | 1831 |  |  | KMAR | KMAR | RVB-N | 1 |  | Nee | Eigen verdeelinr |  | Ja, vastgoedbeh.
900023580 | 72 | Laagspanning | 22E08 | BRIGADE OOSTGRENS-NOORD | 2 | Voertuigenstalling | 379 |  |  | KMAR | KMAR | RVB-N | 1 |  | Nee | Eigen verdeelinr |  | Ja, vastgoedbeh.
900024038 | 72 | Laagspanning | 27H01 | LC LETTELE | A | Wapenkamer | 2049 |  |  | CLAS | CLAS | RVB-N | 1 |  | Nee | Eigen verdeelinr |  | Ja, vastgoedbeh.
900024024 | 72 | Laagspanning | 27H01 | LC LETTELE | B | Bureelgebouw | 1377 |  |  | CLAS | CLAS | RVB-N | 1 |  | Nee | Eigen verdeelinr |  | Ja, vastgoedbeh.
900024022 | 72 | Laagspanning | 27H01 | LC LETTELE | B3 | Magazijn | 69 |  |  | CLAS | CLAS | RVB-N | 1 |  | Nee | Eigen verdeelinr |  | Ja, vastgoedbeh.
900024030 | 72 | Laagspanning | 27H01 | LC LETTELE | C | Kantine | 287 |  |  | CLAS | CLAS | RVB-N | 1 | 1991 | Nee | Eigen verdeelinr |  | Ja, vastgoedbeh.
900024487 | 72 | Laagspanning | 27H01 | LC LETTELE | DW1 | Woning Spanjaardsdijk 71 | 169 |  |  | CLAS | CLAS | RVB-N | 1 |  | Nee | Eigen verdeelinr |  | Ja, vastgoedbeh.
900024488 | 72 | Laagspanning | 27H01 | LC LETTELE | DW2 | Woning Spanjaardsdijk 75 | 201 |  |  | CLAS | CLAS | RVB-N | 1 |  | Nee | Eigen verdeelinr |  | Ja, vastgoedbeh.
900024039 | 72 | Laagspanning | 27H01 | LC LETTELE | E | Bureelgebouw , Expeditie | 2506 |  |  | CLAS | CLAS | RVB-N | 1 |  | Nee | Eigen verdeelinr |  | Ja, vastgoedbeh.
900113433 | 72 | Laagspanning | 27H01 | LC LETTELE | E1 | Ketelhuis | 14 |  |  | CLAS | CLAS | RVB-N | 1 |  | Nee | Eigen verdeelinr |  | Ja, vastgoedbeh.
900024021 | 72 | Laagspanning | 27H01 | LC LETTELE | F | Magazijn | 1668 |  |  | CLAS | CLAS | RVB-N | 1 |  | Nee | Eigen verdeelinr |  | Ja, vastgoedbeh.
900024046 | 72 | Laagspanning | 27H01 | LC LETTELE | G | Bureelgebouw | 66 |  |  | CLAS | CLAS | RVB-N | 1 |  | Nee | Eigen verdeelinr |  | Ja, vastgoedbeh.
900024489 | 72 | Laagspanning | 27H01 | LC LETTELE | H | Magazijn | 846 |  |  | CLAS | CLAS | RVB-N | 1 |  | Nee | Eigen verdeelinr |  | Ja, vastgoedbeh.
900024026 | 72 | Laagspanning | 27H01 | LC LETTELE | J1 | Gasflessenberging | 178 |  |  | CLAS | CLAS | RVB-N | 1 |  | Nee | Eigen verdeelinr |  | Ja, vastgoedbeh.
900024027 | 72 | Laagspanning | 27H01 | LC LETTELE | J2 | Gasflessenberging | 178 |  |  | CLAS | CLAS | RVB-N | 1 |  | Nee | Eigen verdeelinr |  | Ja, vastgoedbeh.
900024033 | 72 | Laagspanning | 27H01 | LC LETTELE | L1 | Magazijn | 1220 |  |  | CLAS | CLAS | RVB-N | 1 |  | Nee | Eigen verdeelinr |  | Ja, vastgoedbeh.
900024041 | 72 | Laagspanning | 27H01 | LC LETTELE | L10 | Magazijn | 670 |  |  | CLAS | CLAS | RVB-N | 1 |  | Nee | Eigen verdeelinr |  | Ja, vastgoedbeh.
900024490 | 72 | Laagspanning | 27H01 | LC LETTELE | L11 | Magazijn | 670 |  |  | CLAS | CLAS | RVB-N | 1 |  | Nee | Eigen verdeelinr |  | Ja, vastgoedbeh.
900080829 | 72 | Laagspanning | 27H01 | LC LETTELE | L1A | Magazijn | 3 |  |  | CLAS | CLAS | RVB-N | 1 |  | Nee | Eigen verdeelinr |  | Ja, vastgoedbeh.
900024047 | 72 | Laagspanning | 27H01 | LC LETTELE | L2 | Magazijn | 1219 |  |  | CLAS | CLAS | RVB-N | 1 |  | Nee | Eigen verdeelinr |  | Ja, vastgoedbeh.
900024034 | 72 | Laagspanning | 27H01 | LC LETTELE | L3 | Magazijn | 670 |  |  | CLAS | CLAS | RVB-N | 1 |  | Nee | Eigen verdeelinr |  | Ja, vastgoedbeh.
900024025 | 72 | Laagspanning | 27H01 | LC LETTELE | L4 | Magazijn | 755 |  |  | CLAS | CLAS | RVB-N | 1 |  | Nee | Eigen verdeelinr |  | Ja, vastgoedbeh.
900024491 | 72 | Laagspanning | 27H01 | LC LETTELE | L5 | Magazijn | 670 |  |  | CLAS | CLAS | RVB-N | 1 |  | Nee | Eigen verdeelinr |  | Ja, vastgoedbeh.
900024037 | 72 | Laagspanning | 27H01 | LC LETTELE | L6 | Magazijn | 670 |  |  | CLAS | CLAS | RVB-N | 1 |  | Nee | Eigen verdeelinr |  | Ja, vastgoedbeh.
900024036 | 72 | Laagspanning | 27H01 | LC LETTELE | L7 | Magazijn | 670 |  |  | CLAS | CLAS | RVB-N | 1 |  | Nee | Eigen verdeelinr |  | Ja, vastgoedbeh.
900024035 | 72 | Laagspanning | 27H01 | LC LETTELE | L8 | Magazijn | 670 |  |  | CLAS | CLAS | RVB-N | 1 |  | Nee | Eigen verdeelinr |  | Ja, vastgoedbeh.
900024020 | 72 | Laagspanning | 27H01 | LC LETTELE | L9 | Magazijn | 670 |  |  | CLAS | CLAS | RVB-N | 1 |  | Nee | Eigen verdeelinr |  | Ja, vastgoedbeh.
900024044 | 72 | Laagspanning | 27H01 | LC LETTELE | M1 | Magazijn Algemeen | 212 |  |  | CLAS | CLAS | RVB-N | 1 |  | Nee | Eigen verdeelinr |  | Ja, vastgoedbeh.
900024045 | 72 | Laagspanning | 27H01 | LC LETTELE | M2 | Magazijn | 211 |  |  | CLAS | CLAS | RVB-N | 1 |  | Nee | Eigen verdeelinr |  | Ja, vastgoedbeh.
900024032 | 72 | Laagspanning | 27H01 | LC LETTELE | O | Complexgebouw | 381 |  |  | CLAS | CLAS | RVB-N | 1 |  | Nee | Eigen verdeelinr |  | Ja, vastgoedbeh.
900024031 | 72 | Laagspanning | 27H01 | LC LETTELE | PS | Magazijn | 39 |  |  | CLAS | CLAS | RVB-N | 1 |  | Nee | Eigen verdeelinr |  | Ja, vastgoedbeh.
900024040 | 72 | Laagspanning | 27H01 | LC LETTELE | S | Expeditiemagazijn | 5777 |  |  | CLAS | CLAS | RVB-N | 1 |  | Nee | Eigen verdeelinr |  | Ja, vastgoedbeh.
900024042 | 72 | Laagspanning | 27H01 | LC LETTELE | T1 | Magazijn | 937 |  |  | CLAS | CLAS | RVB-N | 1 |  | Nee | Eigen verdeelinr |  | Ja, vastgoedbeh.
900024043 | 72 | Laagspanning | 27H01 | LC LETTELE | T2 | Expeditiemagazijn | 1577 |  |  | CLAS | CLAS | RVB-N | 1 |  | Nee | Eigen verdeelinr |  | Ja, vastgoedbeh.
900024028 | 72 | Laagspanning | 27H01 | LC LETTELE | TR1 | Transformatorgebouw | 33 |  |  | CLAS | CLAS | RVB-N | 1 |  | Nee | Eigen verdeelinr |  | Ja, vastgoedbeh.
900024029 | 72 | Laagspanning | 27H01 | LC LETTELE | TR2 | Transformatorgebouw | 19 |  |  | CLAS | CLAS | RVB-N | 1 |  | Nee | Eigen verdeelinr |  | Ja, vastgoedbeh.
900024023 | 72 | Laagspanning | 27H01 | LC LETTELE | V | Sport- , Fitnessgebouw | 174 |  |  | CLAS | CLAS | RVB-N | 1 |  | Nee | Eigen verdeelinr |  | Ja, vastgoedbeh.
900024019 | 72 | Laagspanning | 27H01 | LC LETTELE | W | Bureelgebouw | 356 |  |  | CLAS | CLAS | RVB-N | 1 |  | Nee | Eigen verdeelinr |  | Ja, vastgoedbeh.
900023898 | 72 | Laagspanning | 27H05 | LC BATHMEN | A | Bureelgebouw | 174 |  |  | DMO | DMO | RVB-N | 1 |  | Nee | Eigen verdeelinr |  | Ja, vastgoedbeh.
900131121 | 72 | Laagspanning | 27H05 | LC BATHMEN | B13 | Berging Spuitplaats | 3 |  |  | DMO | DMO | RVB-N | 1 | 1994 | Nee | Eigen verdeelinr |  | Ja, vastgoedbeh.
900023925 | 72 | Laagspanning | 27H05 | LC BATHMEN | BG | Brandweergarage | 536 |  |  | DMO | DMO | RVB-N | 1 |  | Nee | Eigen verdeelinr |  | Ja, vastgoedbeh.
900023924 | 72 | Laagspanning | 27H05 | LC BATHMEN | C | Kantine | 207 |  |  | DMO | DMO | RVB-N | 1 |  | Nee | Eigen verdeelinr |  | Ja, vastgoedbeh.
900024492 | 72 | Laagspanning | 27H05 | LC BATHMEN | D1 | Woning Cr÷ddendijk 26A | 160 |  |  | DMO | DMO | RVB-N | 1 |  | Nee | Eigen verdeelinr |  | Ja, vastgoedbeh.
900024493 | 72 | Laagspanning | 27H05 | LC BATHMEN | D2 | Woning Cr÷ddendijk 26 | 168 |  |  | DMO | DMO | RVB-N | 1 |  | Nee | Eigen verdeelinr |  | Ja, vastgoedbeh.
900023926 | 72 | Laagspanning | 27H05 | LC BATHMEN | G | Bureelgebouw | 65 |  |  | DMO | DMO | RVB-N | 1 |  | Nee | Eigen verdeelinr |  | Ja, vastgoedbeh.
900023907 | 72 | Laagspanning | 27H05 | LC BATHMEN | L1 | Expeditiemagazijn | 661 |  |  | DMO | DMO | RVB-N | 1 | 1954 | Nee | Eigen verdeelinr |  | Ja, vastgoedbeh.
900023899 | 72 | Laagspanning | 27H05 | LC BATHMEN | L10 | Magazijn | 661 |  |  | DMO | DMO | RVB-N | 1 |  | Nee | Eigen verdeelinr |  | Ja, vastgoedbeh.
900023900 | 72 | Laagspanning | 27H05 | LC BATHMEN | L11 | Magazijn | 661 |  |  | DMO | DMO | RVB-N | 1 |  | Nee | Eigen verdeelinr |  | Ja, vastgoedbeh.
900023893 | 72 | Laagspanning | 27H05 | LC BATHMEN | L12 | Magazijn | 661 |  |  | DMO | DMO | RVB-N | 1 |  | Nee | Eigen verdeelinr |  | Ja, vastgoedbeh.
900023922 | 72 | Laagspanning | 27H05 | LC BATHMEN | L13 | Bureelgebouw | 696 |  |  | DMO | DMO | RVB-N | 1 |  | Nee | Eigen verdeelinr |  | Ja, vastgoedbeh.
900023901 | 72 | Laagspanning | 27H05 | LC BATHMEN | L14 | Magazijn | 722 |  |  | DMO | DMO | RVB-N | 1 |  | Nee | Eigen verdeelinr |  | Ja, vastgoedbeh.
900023908 | 72 | Laagspanning | 27H05 | LC BATHMEN | L15 | Magazijn ChemicaliÙn | 666 |  |  | DMO | DMO | RVB-N | 1 |  | Nee | Eigen verdeelinr |  | Ja, vastgoedbeh.
900023909 | 72 | Laagspanning | 27H05 | LC BATHMEN | L16 | Magazijn ChemicaliÙn | 766 |  |  | DMO | DMO | RVB-N | 1 |  | Nee | Eigen verdeelinr |  | Ja, vastgoedbeh.
900023918 | 72 | Laagspanning | 27H05 | LC BATHMEN | L17 | Magazijn ChemicaliÙn | 1770 |  |  | DMO | DMO | RVB-N | 1 |  | Nee | Eigen verdeelinr |  | Ja, vastgoedbeh.
900023902 | 72 | Laagspanning | 27H05 | LC BATHMEN | L2 | Magazijn | 661 |  |  | DMO | DMO | RVB-N | 1 |  | Nee | Eigen verdeelinr |  | Ja, vastgoedbeh.
900023928 | 72 | Laagspanning | 27H05 | LC BATHMEN | L20 | Magazijn ChemicaliÙn | 4705 |  |  | DMO | DMO | RVB-N | 1 |  | Nee | Eigen verdeelinr |  | Ja, vastgoedbeh.
900023905 | 72 | Laagspanning | 27H05 | LC BATHMEN | L3 | Magazijn | 661 |  |  | DMO | DMO | RVB-N | 1 |  | Nee | Eigen verdeelinr |  | Ja, vastgoedbeh.
900023911 | 72 | Laagspanning | 27H05 | LC BATHMEN | L4 | Magazijn | 661 |  |  | DMO | DMO | RVB-N | 1 |  | Nee | Eigen verdeelinr |  | Ja, vastgoedbeh.
900024497 | 72 | Laagspanning | 27H05 | LC BATHMEN | L5 | Magazijn | 661 |  |  | DMO | DMO | RVB-N | 1 |  | Nee | Eigen verdeelinr |  | Ja, vastgoedbeh.
900023894 | 72 | Laagspanning | 27H05 | LC BATHMEN | L6 | Magazijn | 661 |  |  | DMO | DMO | RVB-N | 1 |  | Nee | Eigen verdeelinr |  | Ja, vastgoedbeh.
900023917 | 72 | Laagspanning | 27H05 | LC BATHMEN | L7 | Magazijn | 661 |  |  | DMO | DMO | RVB-N | 1 |  | Nee | Eigen verdeelinr |  | Ja, vastgoedbeh.
900023903 | 72 | Laagspanning | 27H05 | LC BATHMEN | L8 | Magazijn | 661 |  |  | DMO | DMO | RVB-N | 1 |  | Nee | Eigen verdeelinr |  | Ja, vastgoedbeh.
900023904 | 72 | Laagspanning | 27H05 | LC BATHMEN | L9 | Magazijn | 661 |  |  | DMO | DMO | RVB-N | 1 |  | Nee | Eigen verdeelinr |  | Ja, vastgoedbeh.
900023895 | 72 | Laagspanning | 27H05 | LC BATHMEN | M1 | Magazijn | 211 |  |  | DMO | DMO | RVB-N | 1 |  | Nee | Eigen verdeelinr |  | Ja, vastgoedbeh.
900023896 | 72 | Laagspanning | 27H05 | LC BATHMEN | M2 | Magazijn | 212 |  |  | DMO | DMO | RVB-N | 1 |  | Nee | Eigen verdeelinr |  | Ja, vastgoedbeh.
900023919 | 72 | Laagspanning | 27H05 | LC BATHMEN | M3 | Installatiegebouw | 294 |  |  | DMO | DMO | RVB-N | 1 |  | Nee | Eigen verdeelinr |  | Ja, vastgoedbeh.
900023897 | 72 | Laagspanning | 27H05 | LC BATHMEN | M4 | Magazijn | 294 |  |  | DMO | DMO | RVB-N | 1 |  | Nee | Eigen verdeelinr |  | Ja, vastgoedbeh.
900023910 | 72 | Laagspanning | 27H05 | LC BATHMEN | N | Overkapping | 162 |  |  | DMO | DMO | RVB-N | 1 |  | Nee | Eigen verdeelinr |  | Ja, vastgoedbeh.
900023913 | 72 | Laagspanning | 27H05 | LC BATHMEN | NSA1 | Installatiegebouw | 30 |  |  | DMO | DMO | RVB-N | 1 |  | Nee | Eigen verdeelinr |  | Ja, vastgoedbeh.
900023914 | 72 | Laagspanning | 27H05 | LC BATHMEN | NSA2 | Installatiegebouw | 30 |  |  | DMO | DMO | RVB-N | 1 |  | Nee | Eigen verdeelinr |  | Ja, vastgoedbeh.
900023920 | 72 | Laagspanning | 27H05 | LC BATHMEN | NSA3 | Installatiegebouw | 30 |  |  | DMO | DMO | RVB-N | 1 |  | Nee | Eigen verdeelinr |  | Ja, vastgoedbeh.
900023930 | 72 | Laagspanning | 27H05 | LC BATHMEN | O | Bureelgebouw | 381 |  |  | DMO | DMO | RVB-N | 1 |  | Nee | Eigen verdeelinr |  | Ja, vastgoedbeh.
900023906 | 72 | Laagspanning | 27H05 | LC BATHMEN | OB | Overslagbedrijf | 1703 |  |  | DMO | DMO | RVB-N | 1 |  | Nee | Eigen verdeelinr |  | Ja, vastgoedbeh.
900023929 | 72 | Laagspanning | 27H05 | LC BATHMEN | OC | Opslag Cans | 453 |  |  | DMO | DMO | RVB-N | 1 |  | Nee | Eigen verdeelinr |  | Ja, vastgoedbeh.
900113423 | 72 | Laagspanning | 27H05 | LC BATHMEN | OK1 | Overkapping Brandstofpomp | 37 |  |  | DMO | DMO | RVB-N | 1 |  | Nee | Eigen verdeelinr |  | Ja, vastgoedbeh.
900024498 | 72 | Laagspanning | 27H05 | LC BATHMEN | OP | Operatorgebouw | 48 |  |  | DMO | DMO | RVB-N | 1 |  | Nee | Eigen verdeelinr |  | Ja, vastgoedbeh.
900113421 | 72 | Laagspanning | 27H05 | LC BATHMEN | OS1 | Overkapping Vulpunt Tankwagens | 24 |  |  | DMO | DMO | RVB-N | 1 |  | Nee | Eigen verdeelinr |  | Ja, vastgoedbeh.
900103579 | 72 | Laagspanning | 27H05 | LC BATHMEN | P2 | Privaatgebouw | 8 |  |  | DMO | DMO | RVB-N | 1 |  | Nee | Eigen verdeelinr |  | Ja, vastgoedbeh.
900023923 | 72 | Laagspanning | 27H05 | LC BATHMEN | R | Overkapping | 353 |  |  | DMO | DMO | RVB-N | 1 |  | Nee | Eigen verdeelinr |  | Ja, vastgoedbeh.
900024499 | 72 | Laagspanning | 27H05 | LC BATHMEN | T | Magazijn | 48 |  |  | DMO | DMO | RVB-N | 1 |  | Nee | Eigen verdeelinr |  | Ja, vastgoedbeh.
900023916 | 72 | Laagspanning | 27H05 | LC BATHMEN | TR1 | Transformatorgebouw | 23 |  |  | DMO | DMO | RVB-N | 1 |  | Nee | Eigen verdeelinr |  | Ja, vastgoedbeh.
900023921 | 72 | Laagspanning | 27H05 | LC BATHMEN | TR2 | Transformatorgebouw | 12 |  |  | DMO | DMO | RVB-N | 1 |  | Nee | Eigen verdeelinr |  | Ja, vastgoedbeh.
900023915 | 72 | Laagspanning | 27H05 | LC BATHMEN | TR3 | Transformatorgebouw | 19 |  |  | DMO | DMO | RVB-N | 1 |  | Nee | Eigen verdeelinr |  | Ja, vastgoedbeh.
900113422 | 72 | Laagspanning | 27H05 | LC BATHMEN | VK1 | Overkapping Brandstofpomp | 23 |  |  | DMO | DMO | RVB-N | 1 |  | Nee | Eigen verdeelinr |  | Ja, vastgoedbeh.
900023927 | 72 | Laagspanning | 27H05 | LC BATHMEN | W | Bureel , Wachtgebouw | 724 |  |  | DMO | DMO | RVB-N | 1 |  | Nee | Eigen verdeelinr |  | Ja, vastgoedbeh.
900024729 | 72 | Laagspanning | 28B05 | POMS VRIEZENVEEN | A01 | Magazijn | 3757 |  |  | DMO | DMO | RVB-N | 1 | 1984 | Nee | Eigen verdeelinr |  | Ja, vastgoedbeh.
900024730 | 72 | Laagspanning | 28B05 | POMS VRIEZENVEEN | A02 | Magazijn | 3757 |  |  | DMO | DMO | RVB-N | 1 |  | Nee | Eigen verdeelinr |  | Ja, vastgoedbeh.
900024731 | 72 | Laagspanning | 28B05 | POMS VRIEZENVEEN | A03 | Magazijn | 3757 |  |  | DMO | DMO | RVB-N | 1 |  | Nee | Eigen verdeelinr |  | Ja, vastgoedbeh.
900024732 | 72 | Laagspanning | 28B05 | POMS VRIEZENVEEN | A04 | Magazijn | 3757 |  |  | DMO | DMO | RVB-N | 1 |  | Nee | Eigen verdeelinr |  | Ja, vastgoedbeh.
900024733 | 72 | Laagspanning | 28B05 | POMS VRIEZENVEEN | A05 | Magazijn | 3757 |  |  | DMO | DMO | RVB-N | 1 |  | Nee | Eigen verdeelinr |  | Ja, vastgoedbeh.
900024734 | 72 | Laagspanning | 28B05 | POMS VRIEZENVEEN | A06 | Magazijn | 3757 |  |  | DMO | DMO | RVB-N | 1 |  | Nee | Eigen verdeelinr |  | Ja, vastgoedbeh.
900024735 | 72 | Laagspanning | 28B05 | POMS VRIEZENVEEN | A07 | Magazijn | 3757 |  |  | DMO | DMO | RVB-N | 1 |  | Nee | Eigen verdeelinr |  | Ja, vastgoedbeh.
900024736 | 72 | Laagspanning | 28B05 | POMS VRIEZENVEEN | A08 | Magazijn | 3757 |  |  | DMO | DMO | RVB-N | 1 |  | Nee | Eigen verdeelinr |  | Ja, vastgoedbeh.
900024737 | 72 | Laagspanning | 28B05 | POMS VRIEZENVEEN | A09 | Magazijn | 3757 |  |  | DMO | DMO | RVB-N | 1 |  | Nee | Eigen verdeelinr |  | Ja, vastgoedbeh.
900024738 | 72 | Laagspanning | 28B05 | POMS VRIEZENVEEN | A10 | Magazijn | 3757 |  |  | DMO | DMO | RVB-N | 1 |  | Nee | Eigen verdeelinr |  | Ja, vastgoedbeh.
900024739 | 72 | Laagspanning | 28B05 | POMS VRIEZENVEEN | A11 | Magazijn | 3757 |  |  | DMO | DMO | RVB-N | 1 |  | Nee | Eigen verdeelinr |  | Ja, vastgoedbeh.
900024740 | 72 | Laagspanning | 28B05 | POMS VRIEZENVEEN | A12 | Magazijn | 3757 |  |  | DMO | DMO | RVB-N | 1 |  | Nee | Eigen verdeelinr |  | Ja, vastgoedbeh.
900024741 | 72 | Laagspanning | 28B05 | POMS VRIEZENVEEN | A13 | Magazijn | 3757 |  |  | DMO | DMO | RVB-N | 1 |  | Nee | Eigen verdeelinr |  | Ja, vastgoedbeh.
900024742 | 72 | Laagspanning | 28B05 | POMS VRIEZENVEEN | A14 | Magazijn | 3757 |  |  | DMO | DMO | RVB-N | 1 |  | Nee | Eigen verdeelinr |  | Ja, vastgoedbeh.
900024743 | 72 | Laagspanning | 28B05 | POMS VRIEZENVEEN | A15 | Magazijn | 3757 |  |  | DMO | DMO | RVB-N | 1 |  | Nee | Eigen verdeelinr |  | Ja, vastgoedbeh.
900024744 | 72 | Laagspanning | 28B05 | POMS VRIEZENVEEN | A16 | Magazijn | 3757 |  |  | DMO | DMO | RVB-N | 1 |  | Nee | Eigen verdeelinr |  | Ja, vastgoedbeh.
900024745 | 72 | Laagspanning | 28B05 | POMS VRIEZENVEEN | AA | Transformatorgebouw | 31 |  |  | DMO | DMO | RVB-N | 1 | 1984 | Nee | Eigen verdeelinr |  | Ja, vastgoedbeh.
900024746 | 72 | Laagspanning | 28B05 | POMS VRIEZENVEEN | B | Onderhoudsgebouw | 1533 |  |  | DMO | DMO | RVB-N | 1 | 1984 | Nee | Eigen verdeelinr |  | Ja, vastgoedbeh.
900024747 | 72 | Laagspanning | 28B05 | POMS VRIEZENVEEN | BB1 | Transformatorgebouw | 6 |  |  | DMO | DMO | RVB-N | 1 | 1984 | Nee | Eigen verdeelinr |  | Ja, vastgoedbeh.
900024748 | 72 | Laagspanning | 28B05 | POMS VRIEZENVEEN | BB2 | Transformatorgebouw | 6 |  |  | DMO | DMO | RVB-N | 1 | 1984 | Nee | Eigen verdeelinr |  | Ja, vastgoedbeh.
900024749 | 72 | Laagspanning | 28B05 | POMS VRIEZENVEEN | BB3 | Transformatorgebouw | 13 |  |  | DMO | DMO | RVB-N | 1 | 1984 | Nee | Eigen verdeelinr |  | Ja, vastgoedbeh.
900024750 | 72 | Laagspanning | 28B05 | POMS VRIEZENVEEN | BB4 | Transformatorgebouw | 6 |  |  | DMO | DMO | RVB-N | 1 | 1984 | Nee | Eigen verdeelinr |  | Ja, vastgoedbeh.
900024751 | 72 | Laagspanning | 28B05 | POMS VRIEZENVEEN | C1 | Onderhoudsgebouw | 2616 |  |  | DMO | DMO | RVB-N | 1 | 1984 | Nee | Eigen verdeelinr |  | Ja, vastgoedbeh.
900024752 | 72 | Laagspanning | 28B05 | POMS VRIEZENVEEN | C2 | Onderhoudsgebouw | 870 |  |  | DMO | DMO | RVB-N | 1 | 1984 | Nee | Eigen verdeelinr |  | Ja, vastgoedbeh.
900024753 | 72 | Laagspanning | 28B05 | POMS VRIEZENVEEN | D1 | Wasplaats | 334 |  |  | DMO | DMO | RVB-N | 1 |  | Nee | Eigen verdeelinr |  | Ja, vastgoedbeh.
900024754 | 72 | Laagspanning | 28B05 | POMS VRIEZENVEEN | D2 | Werkplaats | 457 |  |  | DMO | DMO | RVB-N | 1 |  | Nee | Eigen verdeelinr |  | Ja, vastgoedbeh.
900024756 | 72 | Laagspanning | 28B05 | POMS VRIEZENVEEN | E | Garage Werkplaats | 1480 |  |  | DMO | DMO | RVB-N | 1 | 1984 | Nee | Eigen verdeelinr |  | Ja, vastgoedbeh.
900024757 | 72 | Laagspanning | 28B05 | POMS VRIEZENVEEN | F | Magazijn | 117 |  |  | DMO | DMO | RVB-N | 1 | 1984 | Nee | Eigen verdeelinr |  | Ja, vastgoedbeh.
900024758 | 72 | Laagspanning | 28B05 | POMS VRIEZENVEEN | J | Kantoorgebouw | 545 |  |  | DMO | DMO | RVB-N | 1 | 1984 | Nee | Eigen verdeelinr |  | Ja, vastgoedbeh.
900024759 | 72 | Laagspanning | 28B05 | POMS VRIEZENVEEN | L | Onderhoudsgebouw , Magazijn | 399 |  |  | DMO | DMO | RVB-N | 1 | 1984 | Nee | Eigen verdeelinr |  | Ja, vastgoedbeh.
900024760 | 72 | Laagspanning | 28B05 | POMS VRIEZENVEEN | M | Acculaadstation | 101 |  |  | DMO | DMO | RVB-N | 1 | 1984 | Nee | Eigen verdeelinr |  | Ja, vastgoedbeh.
900085708 | 72 | Laagspanning | 28B05 | POMS VRIEZENVEEN | MM | Magazijn ChemicaliÙn | 173 |  |  | DMO | DMO | RVB-N | 1 | 1984 | Nee | Eigen verdeelinr |  | Ja, vastgoedbeh.
900024761 | 72 | Laagspanning | 28B05 | POMS VRIEZENVEEN | NBC | Loods | 176 |  |  | DMO | DMO | RVB-N | 1 | 1993 | Nee | Eigen verdeelinr |  | Ja, vastgoedbeh.
900085802 | 72 | Laagspanning | 28B05 | POMS VRIEZENVEEN | PC16 | Kantoorunit | 15 |  |  | DMO | DMO | RVB-N | 1 |  | Nee | Eigen verdeelinr |  | Ja, vastgoedbeh.
900024768 | 72 | Laagspanning | 28B05 | POMS VRIEZENVEEN | PC8 | Kantoorunit | 15 |  |  | DMO | DMO | RVB-N | 1 |  | Nee | Eigen verdeelinr |  | Ja, vastgoedbeh.
900024769 | 72 | Laagspanning | 28B05 | POMS VRIEZENVEEN | PCA02 | Kantoorunit | 15 |  |  | DMO | DMO | RVB-N | 1 |  | Nee | Eigen verdeelinr |  | Ja, vastgoedbeh.
900024782 | 72 | Laagspanning | 28B05 | POMS VRIEZENVEEN | R | Wachtgebouw | 78 |  |  | DMO | DMO | RVB-N | 1 |  | Nee | Eigen verdeelinr |  | Ja, vastgoedbeh.
900024783 | 72 | Laagspanning | 28B05 | POMS VRIEZENVEEN | S | Distributiegebouw | 8353 |  |  | DMO | DMO | RVB-N | 1 | 1984 | Nee | Eigen verdeelinr |  | Ja, vastgoedbeh.
900024784 | 72 | Laagspanning | 28B05 | POMS VRIEZENVEEN | V | Kantine | 560 |  |  | DMO | DMO | RVB-N | 1 | 1984 | Nee | Eigen verdeelinr |  | Ja, vastgoedbeh.
900024785 | 72 | Laagspanning | 28B05 | POMS VRIEZENVEEN | X | Kantoorgebouw | 134 |  |  | DMO | DMO | RVB-N | 1 | 1984 | Nee | Eigen verdeelinr |  | Ja, vastgoedbeh.
900100973 | 72 | Laagspanning | 28C02 | CANADESE BEGRPL HOLTEN | 3 | Magazijn Algemeen | 46 |  |  | DOSCO | DOSCO | RVB-N | 1 |  | Nee | Eigen verdeelinr |  | Ja, vastgoedbeh.
900025063 | 72 | Laagspanning | 28H10 | POST ENSCHEDE | 1 | Kantoorgebouw | 1285 |  |  | KMAR | KMAR | RVB-N | 1 |  | Nee | Eigen verdeelinr |  | Ja, vastgoedbeh.
900081432 | 72 | Laagspanning | 28H10 | POST ENSCHEDE | 5 | Voertuigenstalling | 261 |  |  | KMAR | KMAR | RVB-N | 1 |  | Nee | Eigen verdeelinr |  | Ja, vastgoedbeh.
900024823 | 72 | Laagspanning | 28H14 | ZENDERCOMPLEX LVL-GL TWENTE | B502 | Bunker | 283 |  |  | CLSK | CLSK | RVB-N | 1 |  | Nee | Eigen verdeelinr |  | Ja, vastgoedbeh.
900109100 | 72 | Laagspanning | 28H15 | MASS-RADARCOMPLEX TWENTE | C106 | Zendergebouw | 27 |  |  | CLSK | CLSK | RVB-N | 1 |  | Nee | Eigen verdeelinr |  | Ja, vastgoedbeh.
900081654 | 72 | Laagspanning | 28H15 | MASS-RADARCOMPLEX TWENTE | C107 | Generatorgebouw | 22 |  |  | CLSK | CLSK | RVB-N | 1 |  | Nee | Eigen verdeelinr |  | Ja, vastgoedbeh.
900081656 | 72 | Laagspanning | 28H15 | MASS-RADARCOMPLEX TWENTE | C108 | Controlegebouw | 47 |  |  | CLSK | CLSK | RVB-N | 1 |  | Nee | Eigen verdeelinr |  | Ja, vastgoedbeh.
900024821 | 72 | Laagspanning | 28H16 | COMPLEX TWENTE | B500 | Bunker | 799 |  |  | DOSCO | DOSCO | RVB-N | 1 | 2011 | Nee | Eigen verdeelinr |  | Ja, vastgoedbeh.
900024861 | 72 | Laagspanning | 28H16 | COMPLEX TWENTE | C104 | Hoofdwachtgebouw | 551 |  |  | DOSCO | DOSCO | RVB-N | 1 |  | Nee | Eigen verdeelinr |  | Ja, vastgoedbeh.
900024932 | 72 | Laagspanning | 28H16 | COMPLEX TWENTE | C5A | BOS-laadstation | 16 |  |  | DOSCO | DOSCO | RVB-N | 1 |  | Nee | Eigen verdeelinr |  | Ja, vastgoedbeh.
900024955 | 72 | Laagspanning | 28H16 | COMPLEX TWENTE | C86 | Kantoorgebouw , Magazijn | 2391 |  |  | DOSCO | DOSCO | RVB-N | 1 |  | Nee | Eigen verdeelinr |  | Ja, vastgoedbeh.
900025029 | 72 | Laagspanning | 28H16 | COMPLEX TWENTE | TR15 | Transformatorgebouw | 16 |  |  | DOSCO | DOSCO | RVB-N | 1 |  | Nee | Eigen verdeelinr |  | Ja, vastgoedbeh.
900025050 | 72 | Laagspanning | 28H16 | COMPLEX TWENTE | TR9 | Transformatorgebouw | 22 |  |  | DOSCO | DOSCO | RVB-N | 1 |  | Nee | Eigen verdeelinr |  | Ja, vastgoedbeh.
900101986 | 72 | Laagspanning | 29C04 | POST OLDENZAAL | 1 | Post Oldenzaal | 76 |  |  | KMAR | KMAR | RVB-N | 1 |  | Nee | Eigen verdeelinr |  | Ja, vastgoedbeh.
900104330 | 72 | Laagspanning | 34F03 | KANTOOR FORUM | 1 | Kantoor | 11640 |  |  | DOSCO | DOSCO | RVB-N | 1 | 2012 | Nee | Eigen verdeelinr |  | Ja, vastgoedbeh.

## 73
ComponentID | ComponentSoortID | ComponentSoort | Object | Objectnaam | Gebouw | Gebouwnaam | BVO | Bouwlaag | Ruimte | Hoofdgebruiker | Objecthoofdgebruiker | Regio | Aantal | Bouwjaar | Buiten gebruik gesteld | Meetkoppelingen bovengronds | Meetkoppelingen ondergronds | Nadere locatiebepaling | Nadere specificatie bwd/instl | Onderhoudsplicht | Soort bliksemafl geb gebonden
900105602 | 73 | Bliksemafleiding gebouwgebonden | 02G01 | OT MARNEWAARD | 217 | Uitkijktoren | 12 |  |  | CLAS | CLAS | RVB-N | 1 | 1990 | Nee | 2 |  |  |  | Ja, vastgoedbeh. | Daknet
900105603 | 73 | Bliksemafleiding gebouwgebonden | 02G01 | OT MARNEWAARD | 218 | Uitkijktoren | 12 |  |  | CLAS | CLAS | RVB-N | 1 | 1990 | Nee | 2 |  |  |  | Ja, vastgoedbeh. | Daknet
900105604 | 73 | Bliksemafleiding gebouwgebonden | 02G01 | OT MARNEWAARD | 219 | Uitkijktoren | 12 |  |  | CLAS | CLAS | RVB-N | 1 | 1990 | Nee | 2 |  |  |  | Ja, vastgoedbeh. | Daknet
900032109 | 73 | Bliksemafleiding gebouwgebonden | 02G02 | SB MARNEWAARD | 15 | Doelgarage | 35 |  |  | CLAS | CLAS | RVB-N | 1 | 1988 | Nee | 2 |  |  | t.b.v. mover | Ja, vastgoedbeh. | Daknet
900032110 | 73 | Bliksemafleiding gebouwgebonden | 02G02 | SB MARNEWAARD | 16 | Doelgarage | 35 |  |  | CLAS | CLAS | RVB-N | 1 | 1988 | Nee | 2 |  |  | t.b.v. mover | Ja, vastgoedbeh. | Daknet
900032111 | 73 | Bliksemafleiding gebouwgebonden | 02G02 | SB MARNEWAARD | 17 | Doelgarage | 35 |  |  | CLAS | CLAS | RVB-N | 1 | 1988 | Nee | 2 |  |  | t.b.v. mover | Ja, vastgoedbeh. | Daknet
900032112 | 73 | Bliksemafleiding gebouwgebonden | 02G02 | SB MARNEWAARD | 18 | Doelgarage | 35 |  |  | CLAS | CLAS | RVB-N | 1 | 1988 | Nee | 2 |  |  | t.b.v. mover | Ja, vastgoedbeh. | Daknet
900032113 | 73 | Bliksemafleiding gebouwgebonden | 02G02 | SB MARNEWAARD | 19 | Transformatorgebouw | 9 |  |  | CLAS | CLAS | RVB-N | 1 | 1988 | Nee | 2 |  |  |  | Ja, vastgoedbeh. | Daknet
900032108 | 73 | Bliksemafleiding gebouwgebonden | 02G02 | SB MARNEWAARD | 2 | Controletoren | 121 |  |  | CLAS | CLAS | RVB-N | 1 |  | Nee | 1 |  |  |  | Ja, vastgoedbeh. | Daknet
900032114 | 73 | Bliksemafleiding gebouwgebonden | 02G02 | SB MARNEWAARD | 20 | Transformatorgebouw | 9 |  |  | CLAS | CLAS | RVB-N | 1 | 1988 | Nee | 2 |  |  |  | Ja, vastgoedbeh. | Daknet
900032115 | 73 | Bliksemafleiding gebouwgebonden | 04F06 | SCHIETRANGE VLIEHORS | 12 | Munitiemagazijn | 235 |  |  | CLSK | CLSK | RVB-N | 1 | 1990 |  | 2 |  |  |  |  | Daknet
900032116 | 73 | Bliksemafleiding gebouwgebonden | 04F06 | SCHIETRANGE VLIEHORS | 13 | Oplag gebouw | 149 |  |  | CLSK | CLSK | RVB-N | 1 |  |  | 2 |  |  |  |  | Daknet
900032118 | 73 | Bliksemafleiding gebouwgebonden | 04F06 | SCHIETRANGE VLIEHORS | W1 | Hoofdwaarnemingstoren | 175 |  |  | CLSK | CLSK | RVB-N | 1 |  |  | 12 |  |  |  |  | Daknet
900032119 | 73 | Bliksemafleiding gebouwgebonden | 04F06 | SCHIETRANGE VLIEHORS | W13 | Hulpwaarnemingstoren | 4 |  |  | CLSK | CLSK | RVB-N | 1 |  |  | 2 |  |  |  |  | Daknet
900104748 | 73 | Bliksemafleiding gebouwgebonden | 05G02 | ZENDERCOMPLEX TE RIED | 10 | Installatiegebouw | 15 |  |  | CLSK | CLSK | RVB-N | 1 | 2002 |  |  | 2 |  |  |  | Daknet
900032127 | 73 | Bliksemafleiding gebouwgebonden | 05H02 | MMC BEETGUMERMOLEN | M10 | Opslag | 194 |  |  | CLSK | CLSK | RVB-N | 1 | 1998 |  |  | 4 |  |  |  | Daknet
900032128 | 73 | Bliksemafleiding gebouwgebonden | 05H02 | MMC BEETGUMERMOLEN | M11 | Opslag | 194 |  |  | CLSK | CLSK | RVB-N | 1 | 1998 |  |  | 4 |  |  |  | Daknet
900032129 | 73 | Bliksemafleiding gebouwgebonden | 05H02 | MMC BEETGUMERMOLEN | M13 | Opslag | 247 |  |  | CLSK | CLSK | RVB-N | 1 | 1980 |  |  | 4 |  | Gecombineerd met M10 en M11 |  | Daknet
900032130 | 73 | Bliksemafleiding gebouwgebonden | 05H02 | MMC BEETGUMERMOLEN | M14 | Opslag | 247 |  |  | CLSK | CLSK | RVB-N | 1 | 1980 |  |  | 2 |  | Gecombineerd met M10 |  | Daknet
900104787 | 73 | Bliksemafleiding gebouwgebonden | 05H02 | MMC BEETGUMERMOLEN | M15 | Opslag | 247 |  |  | CLSK | CLSK | RVB-N | 1 | 1980 |  |  | 4 |  |  |  | Daknet
900032131 | 73 | Bliksemafleiding gebouwgebonden | 05H02 | MMC BEETGUMERMOLEN | M16 | Opslag | 247 |  |  | CLSK | CLSK | RVB-N | 1 | 1980 |  |  | 4 |  | Het daknet is met gebouw M17 gekoppeld |  | Daknet
900104790 | 73 | Bliksemafleiding gebouwgebonden | 05H02 | MMC BEETGUMERMOLEN | M17 | Opslag | 247 |  |  | CLSK | CLSK | RVB-N | 1 | 1980 |  |  | 2 |  | Gecombineerd met M16 |  | Daknet
900104792 | 73 | Bliksemafleiding gebouwgebonden | 05H02 | MMC BEETGUMERMOLEN | M18 | Opslag | 247 |  |  | CLSK | CLSK | RVB-N | 1 | 1980 |  |  | 2 |  | Gecombineerd met M17 |  | Daknet
900104794 | 73 | Bliksemafleiding gebouwgebonden | 05H02 | MMC BEETGUMERMOLEN | M19 | Opslag | 247 |  |  | CLSK | CLSK | RVB-N | 1 | 1980 |  |  | 4 |  |  |  | Daknet
900032121 | 73 | Bliksemafleiding gebouwgebonden | 05H02 | MMC BEETGUMERMOLEN | M2 | Opslag | 118 |  |  | CLSK | CLSK | RVB-N | 1 | 1998 |  |  | 2 |  | 4 palen |  | Vangnet
900032132 | 73 | Bliksemafleiding gebouwgebonden | 05H02 | MMC BEETGUMERMOLEN | M20 | Opslag | 247 |  |  | CLSK | CLSK | RVB-N | 1 | 1980 |  |  | 4 |  |  |  | Daknet
900032133 | 73 | Bliksemafleiding gebouwgebonden | 05H02 | MMC BEETGUMERMOLEN | M21 | Opslag | 247 |  |  | CLSK | CLSK | RVB-N | 1 | 1980 |  |  | 4 |  | Gecombineerd met M22 |  | Daknet
900104799 | 73 | Bliksemafleiding gebouwgebonden | 05H02 | MMC BEETGUMERMOLEN | M22 | Opslag | 247 |  |  | CLSK | CLSK | RVB-N | 1 | 1980 |  |  | 4 |  | Gecombineerd met M21 EN M24 |  | Daknet
900032134 | 73 | Bliksemafleiding gebouwgebonden | 05H02 | MMC BEETGUMERMOLEN | M23 | Opslag | 247 |  |  | CLSK | CLSK | RVB-N | 1 | 1980 |  | 4 |  |  |  |  | Daknet
900104801 | 73 | Bliksemafleiding gebouwgebonden | 05H02 | MMC BEETGUMERMOLEN | M24 | Opslag | 247 |  |  | CLSK | CLSK | RVB-N | 1 | 1980 |  |  | 4 |  | Gecombineerd met M22 |  | Daknet
900032135 | 73 | Bliksemafleiding gebouwgebonden | 05H02 | MMC BEETGUMERMOLEN | M25 | Opslag | 120 |  |  | CLSK | CLSK | RVB-N | 1 | 1994 |  | 4 | 2 |  |  |  | Daknet
900032122 | 73 | Bliksemafleiding gebouwgebonden | 05H02 | MMC BEETGUMERMOLEN | M3 | Opslag | 118 |  |  | CLSK | CLSK | RVB-N | 1 | 1999 |  |  | 2 |  | 4 palen |  | Vangnet
900032136 | 73 | Bliksemafleiding gebouwgebonden | 05H02 | MMC BEETGUMERMOLEN | M30 | Kantoorgebouw | 309 |  |  | CLSK | CLSK | RVB-N | 1 | 2001 |  | 1 |  |  | t.b.v. zendmast |  | Daknet
900032137 | 73 | Bliksemafleiding gebouwgebonden | 05H02 | MMC BEETGUMERMOLEN | M33 | Onderhoudsgebouw | 524 |  |  | CLSK | CLSK | RVB-N | 1 | 2001 |  | 9 | 18 |  | Dak- en vangnet onderling verbonden |  | Daknet
900032123 | 73 | Bliksemafleiding gebouwgebonden | 05H02 | MMC BEETGUMERMOLEN | M4 | Opslag | 42 |  |  | CLSK | CLSK | RVB-N | 1 | 1998 |  |  | 2 |  | 2 palen |  | Vangnet
900032124 | 73 | Bliksemafleiding gebouwgebonden | 05H02 | MMC BEETGUMERMOLEN | M5 | Opslag | 132 |  |  | CLSK | CLSK | RVB-N | 1 | 1998 |  |  | 2 |  | 4 palen |  | Daknet
900032125 | 73 | Bliksemafleiding gebouwgebonden | 05H02 | MMC BEETGUMERMOLEN | M8 | Onderhoudsgebouw | 132 |  |  | CLSK | CLSK | RVB-N | 1 | 1998 |  |  | 4 |  | 4 palen |  | Vangnet
900032126 | 73 | Bliksemafleiding gebouwgebonden | 05H02 | MMC BEETGUMERMOLEN | M9 | Opslag | 194 |  |  | CLSK | CLSK | RVB-N | 1 | 1980 |  |  | 6 |  | Ook bouwjaar 1961 |  | Daknet
900032140 | 73 | Bliksemafleiding gebouwgebonden | 06C02 | VLIEGBASIS LEEUWARDEN | 500 | Bunker BOC | 795 |  |  | CLSK | CLSK | RVB-N | 1 |  |  | 10 | 1 | nabij opstelplaats antenne | incl. twee zendmasten |  | Daknet
900032141 | 73 | Bliksemafleiding gebouwgebonden | 06C02 | VLIEGBASIS LEEUWARDEN | 501 | Bunker SIM-KKW | 1172 |  |  | CLSK | CLSK | RVB-N | 1 |  |  | 6 |  |  |  |  | Daknet
900032142 | 73 | Bliksemafleiding gebouwgebonden | 06C02 | VLIEGBASIS LEEUWARDEN | 502 | Squadronbunker 323 | 291 |  |  | CLSK | CLSK | RVB-N | 1 |  |  | 3 | 1 |  | ondergronds meetkoppeling is antennemast |  | Daknet
900032144 | 73 | Bliksemafleiding gebouwgebonden | 06C02 | VLIEGBASIS LEEUWARDEN | 503B | Squadronbunker 322 | 291 |  |  | CLSK | CLSK | RVB-N | 1 |  |  | 3 |  |  | 1 condensor en 1 antenne, hekwerk |  | Daknet
900032145 | 73 | Bliksemafleiding gebouwgebonden | 06C02 | VLIEGBASIS LEEUWARDEN | 510 | Vliegtuigshelter | 571 |  |  | CLSK | CLSK | RVB-N | 1 |  |  | 1 | 8 |  | incl. antenne |  | Daknet
900032146 | 73 | Bliksemafleiding gebouwgebonden | 06C02 | VLIEGBASIS LEEUWARDEN | 511 | Vliegtuigshelter | 571 |  |  | CLSK | CLSK | RVB-N | 1 |  |  | 1 | 8 |  | incl. antenne |  | Daknet
900032147 | 73 | Bliksemafleiding gebouwgebonden | 06C02 | VLIEGBASIS LEEUWARDEN | 512 | Vliegtuigshelter | 571 |  |  | CLSK | CLSK | RVB-N | 1 |  |  | 1 | 8 |  | incl. antenne |  | Daknet
900032148 | 73 | Bliksemafleiding gebouwgebonden | 06C02 | VLIEGBASIS LEEUWARDEN | 513 | Vliegtuigshelter | 571 |  |  | CLSK | CLSK | RVB-N | 1 |  |  | 1 | 8 |  | incl. antenne en hekwerk |  | Daknet
900032149 | 73 | Bliksemafleiding gebouwgebonden | 06C02 | VLIEGBASIS LEEUWARDEN | 514 | Vliegtuigshelter | 571 |  |  | CLSK | CLSK | RVB-N | 1 |  |  | 1 |  |  | incl. antenne en hekwerk |  | Daknet
900032150 | 73 | Bliksemafleiding gebouwgebonden | 06C02 | VLIEGBASIS LEEUWARDEN | 515 | Vliegtuigshelter | 571 |  |  | CLSK | CLSK | RVB-N | 1 |  |  | 1 | 8 |  | incl. antenne |  | Daknet
900032151 | 73 | Bliksemafleiding gebouwgebonden | 06C02 | VLIEGBASIS LEEUWARDEN | 516 | Vliegtuigshelter | 571 |  |  | CLSK | CLSK | RVB-N | 1 |  |  | 1 | 8 |  | incl. antenne |  | Daknet
900032152 | 73 | Bliksemafleiding gebouwgebonden | 06C02 | VLIEGBASIS LEEUWARDEN | 517 | Vliegtuigshelter | 571 |  |  | CLSK | CLSK | RVB-N | 1 |  |  | 1 | 9 |  | incl. antenne |  | Daknet
900032153 | 73 | Bliksemafleiding gebouwgebonden | 06C02 | VLIEGBASIS LEEUWARDEN | 518 | Vliegtuigshelter | 571 |  |  | CLSK | CLSK | RVB-N | 1 |  |  | 1 | 10 |  | incl. antenne |  | Daknet
900032154 | 73 | Bliksemafleiding gebouwgebonden | 06C02 | VLIEGBASIS LEEUWARDEN | 519 | Vliegtuigshelter | 571 |  |  | CLSK | CLSK | RVB-N | 1 |  |  | 1 | 10 |  | incl. antenne |  | Daknet
900032155 | 73 | Bliksemafleiding gebouwgebonden | 06C02 | VLIEGBASIS LEEUWARDEN | 520 | Vliegtuigshelter | 571 |  |  | CLSK | CLSK | RVB-N | 1 |  |  | 1 | 10 |  | incl. antenne |  | Daknet
900032156 | 73 | Bliksemafleiding gebouwgebonden | 06C02 | VLIEGBASIS LEEUWARDEN | 521 | Vliegtuigshelter | 571 |  |  | CLSK | CLSK | RVB-N | 1 |  |  | 1 | 10 |  | incl. antenne |  | Daknet
900032157 | 73 | Bliksemafleiding gebouwgebonden | 06C02 | VLIEGBASIS LEEUWARDEN | 522 | Vliegtuigshelter | 571 |  |  | CLSK | CLSK | RVB-N | 1 |  |  | 1 | 10 |  | incl. antenne |  | Daknet
900032158 | 73 | Bliksemafleiding gebouwgebonden | 06C02 | VLIEGBASIS LEEUWARDEN | 523 | Vliegtuigshelter | 571 |  |  | CLSK | CLSK | RVB-N | 1 |  |  | 1 | 10 |  | incl. antenne |  | Daknet
900032159 | 73 | Bliksemafleiding gebouwgebonden | 06C02 | VLIEGBASIS LEEUWARDEN | 524 | Vliegtuigshelter | 571 |  |  | CLSK | CLSK | RVB-N | 1 |  |  | 1 | 10 |  | incl. antenne |  | Daknet
900032160 | 73 | Bliksemafleiding gebouwgebonden | 06C02 | VLIEGBASIS LEEUWARDEN | 525 | Vliegtuigshelter QRA | 571 |  |  | CLSK | CLSK | RVB-N | 1 |  |  | 1 | 8 |  | incl. antenne |  | Daknet
900032161 | 73 | Bliksemafleiding gebouwgebonden | 06C02 | VLIEGBASIS LEEUWARDEN | 526 | Vliegtuigshelter QRA | 571 |  |  | CLSK | CLSK | RVB-N | 1 |  |  | 1 | 8 |  | incl. antenne |  | Daknet
900032162 | 73 | Bliksemafleiding gebouwgebonden | 06C02 | VLIEGBASIS LEEUWARDEN | 527 | Vliegtuigshelter | 571 |  |  | CLSK | CLSK | RVB-N | 1 |  |  | 1 | 10 |  | incl. antenne en hekwerk |  | Daknet
900032163 | 73 | Bliksemafleiding gebouwgebonden | 06C02 | VLIEGBASIS LEEUWARDEN | 528 | Vliegtuigshelter | 571 |  |  | CLSK | CLSK | RVB-N | 1 |  |  | 1 | 10 |  | incl. antenne |  | Daknet
900032164 | 73 | Bliksemafleiding gebouwgebonden | 06C02 | VLIEGBASIS LEEUWARDEN | 529 | Vliegtuigshelter | 571 |  |  | CLSK | CLSK | RVB-N | 1 |  |  | 1 | 9 |  | incl. antenne |  | Daknet
900032165 | 73 | Bliksemafleiding gebouwgebonden | 06C02 | VLIEGBASIS LEEUWARDEN | 530 | Vliegtuigshelter | 571 |  |  | CLSK | CLSK | RVB-N | 1 |  |  | 1 | 9 |  | incl. antenne |  | Daknet
900032166 | 73 | Bliksemafleiding gebouwgebonden | 06C02 | VLIEGBASIS LEEUWARDEN | 531 | Vliegtuigshelter | 571 |  |  | CLSK | CLSK | RVB-N | 1 |  |  | 1 | 10 |  | incl. antenne en hekwerk |  | Daknet
900032167 | 73 | Bliksemafleiding gebouwgebonden | 06C02 | VLIEGBASIS LEEUWARDEN | 532 | Vliegtuigshelter | 571 |  |  | CLSK | CLSK | RVB-N | 1 |  |  | 10 |  |  | incl. antenne |  | Daknet
900032168 | 73 | Bliksemafleiding gebouwgebonden | 06C02 | VLIEGBASIS LEEUWARDEN | 533 | Vliegtuigshelter | 571 |  |  | CLSK | CLSK | RVB-N | 1 |  |  | 1 | 10 |  | incl. antenne |  | Daknet
900032169 | 73 | Bliksemafleiding gebouwgebonden | 06C02 | VLIEGBASIS LEEUWARDEN | 534 | Vliegtuigshelter | 571 |  |  | CLSK | CLSK | RVB-N | 1 |  |  | 1 | 10 |  | incl. antenne |  | Daknet
900032170 | 73 | Bliksemafleiding gebouwgebonden | 06C02 | VLIEGBASIS LEEUWARDEN | 535 | Vliegtuigshelter | 571 |  |  | CLSK | CLSK | RVB-N | 1 |  |  | 1 | 10 |  | incl. antenne |  | Daknet
900032171 | 73 | Bliksemafleiding gebouwgebonden | 06C02 | VLIEGBASIS LEEUWARDEN | 536 | Vliegtuigshelter | 571 |  |  | CLSK | CLSK | RVB-N | 1 |  | Nee | 1 | 8 |  | incl. antenne | Ja, vastgoedbeh. | Daknet
900032172 | 73 | Bliksemafleiding gebouwgebonden | 06C02 | VLIEGBASIS LEEUWARDEN | 537 | Vliegtuigshelter | 571 |  |  | CLSK | CLSK | RVB-N | 1 |  | Nee | 1 | 8 |  | incl. antenne | Ja, vastgoedbeh. | Daknet
900032173 | 73 | Bliksemafleiding gebouwgebonden | 06C02 | VLIEGBASIS LEEUWARDEN | 538 | Vliegtuigshelter | 571 |  |  | CLSK | CLSK | RVB-N | 1 |  | Nee | 1 | 8 |  | incl. antenne | Ja, vastgoedbeh. | Daknet
900032174 | 73 | Bliksemafleiding gebouwgebonden | 06C02 | VLIEGBASIS LEEUWARDEN | 539 | Vliegtuigshelter | 571 |  |  | CLSK | CLSK | RVB-N | 1 |  | Nee | 1 | 8 |  | incl. antenne | Ja, vastgoedbeh. | Daknet
900032175 | 73 | Bliksemafleiding gebouwgebonden | 06C02 | VLIEGBASIS LEEUWARDEN | 540 | Vliegtuigshelter | 571 |  |  | CLSK | CLSK | RVB-N | 1 |  | Nee | 1 | 8 |  | incl. antenne | Ja, vastgoedbeh. | Daknet
900032176 | 73 | Bliksemafleiding gebouwgebonden | 06C02 | VLIEGBASIS LEEUWARDEN | 541 | Vliegtuigshelter | 571 |  |  | CLSK | CLSK | RVB-N | 1 |  | Nee | 1 | 8 |  | incl. antenne | Ja, vastgoedbeh. | Daknet
900032178 | 73 | Bliksemafleiding gebouwgebonden | 06C02 | VLIEGBASIS LEEUWARDEN | C10 | Traditiekamer | 133 |  |  | CLSK | CLSK | RVB-N | 1 |  | Nee | 4 | 4 |  |  | Ja, vastgoedbeh. | Daknet
900032187 | 73 | Bliksemafleiding gebouwgebonden | 06C02 | VLIEGBASIS LEEUWARDEN | C101 | Gebouw Hydrazine Opslag | 12 |  |  | CLSK | CLSK | RVB-N | 1 | 1990 |  | 4 |  |  |  |  | Daknet
900032188 | 73 | Bliksemafleiding gebouwgebonden | 06C02 | VLIEGBASIS LEEUWARDEN | C110 | POL-gebouw | 837 |  |  | CLSK | CLSK | RVB-N | 1 |  | Nee | 5 | 5 |  |  | Ja, vastgoedbeh. | Daknet
900032190 | 73 | Bliksemafleiding gebouwgebonden | 06C02 | VLIEGBASIS LEEUWARDEN | C127 | Gebouw PVE CIS | 936 |  |  | CLSK | CLSK | RVB-N | 1 |  | Nee |  | 5 |  |  | Ja, vastgoedbeh. | Daknet
900032192 | 73 | Bliksemafleiding gebouwgebonden | 06C02 | VLIEGBASIS LEEUWARDEN | C139 | Pompstation Afs Noord | 147 |  |  | CLSK | CLSK | RVB-N | 1 | 1992 | Nee | 6 |  |  |  | Ja, vastgoedbeh. | Daknet
900032193 | 73 | Bliksemafleiding gebouwgebonden | 06C02 | VLIEGBASIS LEEUWARDEN | C140 | Stafgebouw 922 SQN | 737 |  |  | CLSK | CLSK | RVB-N | 1 |  | Nee |  | 4 | Boven op dak, invoer boven in spouwmuur |  | Ja, vastgoedbeh. | Daknet
900032194 | 73 | Bliksemafleiding gebouwgebonden | 06C02 | VLIEGBASIS LEEUWARDEN | C141 | Pompstation Afs Oost | 147 |  |  | CLSK | CLSK | RVB-N | 1 | 1992 | Nee | 6 |  |  |  | Ja, vastgoedbeh. | Daknet
900032195 | 73 | Bliksemafleiding gebouwgebonden | 06C02 | VLIEGBASIS LEEUWARDEN | C142 | Pompstation Afs Zuid | 148 |  |  | CLSK | CLSK | RVB-N | 1 | 1992 | Nee | 6 |  |  |  | Ja, vastgoedbeh. | Daknet
900091223 | 73 | Bliksemafleiding gebouwgebonden | 06C02 | VLIEGBASIS LEEUWARDEN | C168 | Zenderruimte AKA | 14 |  |  | CLSK | CLSK | RVB-N | 1 | 2004 | Nee | 3 | 1 |  | inclusief antennemast | Ja, vastgoedbeh. | Daknet
900032197 | 73 | Bliksemafleiding gebouwgebonden | 06C02 | VLIEGBASIS LEEUWARDEN | C169 | Opslag Munitie | 16 |  |  | CLSK | CLSK | RVB-N | 1 |  |  | 4 |  |  | C170, C171, C172 |  | Vangnet
900032198 | 73 | Bliksemafleiding gebouwgebonden | 06C02 | VLIEGBASIS LEEUWARDEN | C170 | Opslag Munitie | 16 |  |  | CLSK | CLSK | RVB-N | 1 |  |  | 4 | 2 |  |  |  | Vangnet
900032199 | 73 | Bliksemafleiding gebouwgebonden | 06C02 | VLIEGBASIS LEEUWARDEN | C171 | Opslag Munitie | 16 |  |  | CLSK | CLSK | RVB-N | 1 |  |  |  | 4 |  |  |  | Vangnet
900032200 | 73 | Bliksemafleiding gebouwgebonden | 06C02 | VLIEGBASIS LEEUWARDEN | C172 | Opslag Munitie | 16 |  |  | CLSK | CLSK | RVB-N | 1 |  |  | 4 | 2 |  |  |  | Vangnet
900032201 | 73 | Bliksemafleiding gebouwgebonden | 06C02 | VLIEGBASIS LEEUWARDEN | C177 | Pompstation Afs Noord | 8 |  |  | CLSK | CLSK | RVB-N | 1 |  |  | 1 |  |  | Potentiaalvereffening |  | Daknet
900091438 | 73 | Bliksemafleiding gebouwgebonden | 06C02 | VLIEGBASIS LEEUWARDEN | C178 | Pompstation Afs Noord | 8 |  |  | CLSK | CLSK | RVB-N | 1 |  |  | 1 |  |  | Potentiaalvereffening |  | Daknet
900032202 | 73 | Bliksemafleiding gebouwgebonden | 06C02 | VLIEGBASIS LEEUWARDEN | C179 | Pompstation Afs Oost | 8 |  |  | CLSK | CLSK | RVB-N | 1 |  |  | 1 |  |  | Potentiaalvereffening |  | Daknet
900091439 | 73 | Bliksemafleiding gebouwgebonden | 06C02 | VLIEGBASIS LEEUWARDEN | C180 | Pompstation Afs Oost | 8 |  |  | CLSK | CLSK | RVB-N | 1 |  |  | 1 |  |  | Potentiaalvereffening |  | Daknet
900091440 | 73 | Bliksemafleiding gebouwgebonden | 06C02 | VLIEGBASIS LEEUWARDEN | C181 | Pompstation Afs Zuid | 8 |  |  | CLSK | CLSK | RVB-N | 1 |  |  | 1 |  |  | Potentiaalvereffening |  | Daknet
900032203 | 73 | Bliksemafleiding gebouwgebonden | 06C02 | VLIEGBASIS LEEUWARDEN | C182 | Pompstation Afs Zuid | 8 |  |  | CLSK | CLSK | RVB-N | 1 |  |  | 1 |  |  | Potentiaalvereffening |  | Daknet
900087842 | 73 | Bliksemafleiding gebouwgebonden | 06C02 | VLIEGBASIS LEEUWARDEN | C184 | GU-stalling | 633 |  |  | CLSK | CLSK | RVB-N | 1 | 2009 | Nee | 6 |  |  |  | Ja, vastgoedbeh. | Daknet
900107312 | 73 | Bliksemafleiding gebouwgebonden | 06C02 | VLIEGBASIS LEEUWARDEN | C185 | Stafgebouw 322 SQN | 7974 |  |  | CLSK | CLSK | RVB-N | 1 | 2018 | Nee | 19 | 19 |  |  | Ja, vastgoedbeh. | Daknet
900113262 | 73 | Bliksemafleiding gebouwgebonden | 06C02 | VLIEGBASIS LEEUWARDEN | C190 | ILS27 Gebouw GP-27 | 7 |  |  | CLSK | CLSK | RVB-N | 1 | 2010 |  |  | 2 |  | ILS 27-22 |  | Daknet
900113265 | 73 | Bliksemafleiding gebouwgebonden | 06C02 | VLIEGBASIS LEEUWARDEN | C191 | ILS09 Gebouw LL2-09 | 5 |  |  | CLSK | CLSK | RVB-N | 1 | 2010 |  |  | 2 |  | ILS 09-22 |  | Daknet
900113268 | 73 | Bliksemafleiding gebouwgebonden | 06C02 | VLIEGBASIS LEEUWARDEN | C192 | ILS06 Gebouw LL2-06 | 5 |  |  | CLSK | CLSK | RVB-N | 1 | 2010 |  |  | 2 |  | ILS 06-22 |  | Daknet
900113271 | 73 | Bliksemafleiding gebouwgebonden | 06C02 | VLIEGBASIS LEEUWARDEN | C193 | ILS24 Gebouw GP-24 | 7 |  |  | CLSK | CLSK | RVB-N | 1 | 2010 |  |  | 2 |  | ILS 24-22 |  | Daknet
900113274 | 73 | Bliksemafleiding gebouwgebonden | 06C02 | VLIEGBASIS LEEUWARDEN | C194 | ILS09 Gebouw GP-09 | 7 |  |  | CLSK | CLSK | RVB-N | 1 | 2010 |  |  | 2 |  | ILS 09-N2 |  | Daknet
900113277 | 73 | Bliksemafleiding gebouwgebonden | 06C02 | VLIEGBASIS LEEUWARDEN | C195 | ILS27 Gebouw LL2-27 | 5 |  |  | CLSK | CLSK | RVB-N | 1 | 2010 |  |  | 2 |  | ISL 27 W2 |  | Daknet
900113280 | 73 | Bliksemafleiding gebouwgebonden | 06C02 | VLIEGBASIS LEEUWARDEN | C196 | ILS06 Gebouw GP-06 | 7 |  |  | CLSK | CLSK | RVB-N | 1 | 2010 |  |  | 2 |  | ILS 06-W2 |  | Daknet
900113283 | 73 | Bliksemafleiding gebouwgebonden | 06C02 | VLIEGBASIS LEEUWARDEN | C197 | ILS24 Gebouw LL2-24 | 5 |  |  | CLSK | CLSK | RVB-N | 1 | 2010 |  |  | 2 |  | ILS 24-N2 |  | Daknet
900134384 | 73 | Bliksemafleiding gebouwgebonden | 06C02 | VLIEGBASIS LEEUWARDEN | C199 | Munitieopslag 322 SQN | 18 |  |  | CLSK | CLSK | RVB-N | 1 |  | Nee | 4 | 14 |  |  | Ja, vastgoedbeh. | Daknet
900032179 | 73 | Bliksemafleiding gebouwgebonden | 06C02 | VLIEGBASIS LEEUWARDEN | C21 | Observatiepost Brandweer , TACAN | 136 |  |  | CLSK | CLSK | RVB-N | 1 |  | Nee | 1 |  |  | Alleen aarding via antennemast | Ja, vastgoedbeh. | Daknet
900032180 | 73 | Bliksemafleiding gebouwgebonden | 06C02 | VLIEGBASIS LEEUWARDEN | C22 | Brandweerkazerne | 1437 |  |  | CLSK | CLSK | RVB-N | 1 | 2002 | Nee | 7 | 3 |  |  | Ja, vastgoedbeh. | Daknet
900032181 | 73 | Bliksemafleiding gebouwgebonden | 06C02 | VLIEGBASIS LEEUWARDEN | C43 | Accuwerkshop , Kantoor 920 SQN | 5773 |  |  | CLSK | CLSK | RVB-N | 1 |  | Nee | 44 | 16 |  |  | Ja, vastgoedbeh. | Daknet
900032182 | 73 | Bliksemafleiding gebouwgebonden | 06C02 | VLIEGBASIS LEEUWARDEN | C47 | Hoofdgebouw 323 SQN | 2467 |  |  | CLSK | CLSK | RVB-N | 1 |  | Nee | 2 |  |  |  | Ja, vastgoedbeh. | Daknet
900135347 | 73 | Bliksemafleiding gebouwgebonden | 06C02 | VLIEGBASIS LEEUWARDEN | C49 | GU-stalling 323 SQN | 626 |  |  | CLSK | CLSK | RVB-N | 1 |  | Nee | 7 | 28 |  |  | Ja, vastgoedbeh. | Daknet
900032185 | 73 | Bliksemafleiding gebouwgebonden | 06C02 | VLIEGBASIS LEEUWARDEN | C89 | Ready Storage | 130 |  |  | CLSK | CLSK | RVB-N | 1 | 1979 | Nee | 6 |  | Om het gebouw |  | Ja, vastgoedbeh. | Vangnet
900032186 | 73 | Bliksemafleiding gebouwgebonden | 06C02 | VLIEGBASIS LEEUWARDEN | C90 | Ready Storage | 130 |  |  | CLSK | CLSK | RVB-N | 1 | 1979 | Nee | 6 |  | Om het gebouw |  | Ja, vastgoedbeh. | Vangnet
900091502 | 73 | Bliksemafleiding gebouwgebonden | 06C02 | VLIEGBASIS LEEUWARDEN | H11 | Opslag Run-up | 210 |  |  | CLSK | CLSK | RVB-N | 1 | 2000 | Nee | 6 |  |  |  | Ja, vastgoedbeh. | Daknet
900032210 | 73 | Bliksemafleiding gebouwgebonden | 06C02 | VLIEGBASIS LEEUWARDEN | H14 | Hangar Run-up | 566 |  |  | CLSK | CLSK | RVB-N | 1 |  | Nee | 17 | 77 |  |  | Ja, vastgoedbeh. | Daknet
900032211 | 73 | Bliksemafleiding gebouwgebonden | 06C02 | VLIEGBASIS LEEUWARDEN | H15 | Hangar 322 SQN | 5094 |  |  | CLSK | CLSK | RVB-N | 1 | 2019 | Nee | 1 | 24 |  |  | Ja, vastgoedbeh. | Daknet
900032212 | 73 | Bliksemafleiding gebouwgebonden | 06C02 | VLIEGBASIS LEEUWARDEN | H16 | Hydrazinehangar | 410 |  |  | CLSK | CLSK | RVB-N | 1 |  | Nee | 5 | 3 |  |  | Ja, vastgoedbeh. | Daknet
900032213 | 73 | Bliksemafleiding gebouwgebonden | 06C02 | VLIEGBASIS LEEUWARDEN | H18 | Leerdock , RAV | 2601 |  |  | CLSK | CLSK | RVB-N | 1 |  | Nee | 10 | 9 |  | Met 1 meetkoppeling voor de zendmast naast gebouw | Ja, vastgoedbeh. | Daknet
900032206 | 73 | Bliksemafleiding gebouwgebonden | 06C02 | VLIEGBASIS LEEUWARDEN | H3 | Hangar 920 SQN | 3909 |  |  | CLSK | CLSK | RVB-N | 1 |  | Nee | 18 | 1 |  |  | Ja, vastgoedbeh. | Daknet
900032207 | 73 | Bliksemafleiding gebouwgebonden | 06C02 | VLIEGBASIS LEEUWARDEN | H4 | Hangar 920 SQN | 3911 |  |  | CLSK | CLSK | RVB-N | 1 |  | Nee | 10 |  |  |  | Ja, vastgoedbeh. | Daknet
900032208 | 73 | Bliksemafleiding gebouwgebonden | 06C02 | VLIEGBASIS LEEUWARDEN | H8 | Hangar Schilders | 1355 |  |  | CLSK | CLSK | RVB-N | 1 |  | Nee | 10 | 8 |  |  | Ja, vastgoedbeh. | Daknet
900032209 | 73 | Bliksemafleiding gebouwgebonden | 06C02 | VLIEGBASIS LEEUWARDEN | H9 | Hangar Vliegtuigwasplaats | 844 |  |  | CLSK | CLSK | RVB-N | 1 |  | Nee | 8 | 2 |  |  | Ja, vastgoedbeh. | Daknet
900032215 | 73 | Bliksemafleiding gebouwgebonden | 06C02 | VLIEGBASIS LEEUWARDEN | K64 | Sportgebouw | 1949 |  |  | CLSK | CLSK | RVB-N | 1 | 1996 | Nee | 2 | 12 |  |  | Ja, vastgoedbeh. | Daknet
900032216 | 73 | Bliksemafleiding gebouwgebonden | 06C02 | VLIEGBASIS LEEUWARDEN | K68 | Opslag | 56 |  |  | CLSK | CLSK | RVB-N | 1 |  |  | 2 | 2 |  |  |  | Daknet
900091493 | 73 | Bliksemafleiding gebouwgebonden | 06C02 | VLIEGBASIS LEEUWARDEN | K83B | Oefenlocatie EODD | 177 |  |  | CLSK | CLSK | RVB-N | 1 | 2008 |  | 6 | 4 |  |  |  | Daknet
900032218 | 73 | Bliksemafleiding gebouwgebonden | 06C02 | VLIEGBASIS LEEUWARDEN | K84 | Opslag Bedrijfsstoffen H16 | 7 |  |  | CLSK | CLSK | RVB-N | 1 | 1984 |  | 2 |  |  |  |  | Daknet
900032219 | 73 | Bliksemafleiding gebouwgebonden | 06C02 | VLIEGBASIS LEEUWARDEN | K98 | MGD | 1485 |  |  | CLSK | CLSK | RVB-N | 1 | 1993 | Nee | 2 |  | Dak, West, Oost gevel |  | Ja, vastgoedbeh. | Daknet
900032221 | 73 | Bliksemafleiding gebouwgebonden | 06C02 | VLIEGBASIS LEEUWARDEN | KMAR | Kantoorgebouw | 1023 |  |  | CLSK | CLSK | RVB-N | 1 |  | Nee | 10 | 10 |  |  | Ja, vastgoedbeh. | Daknet
900087731 | 73 | Bliksemafleiding gebouwgebonden | 06C02 | VLIEGBASIS LEEUWARDEN | L1 | Bedrijfsstoffenloods | 1434 |  |  | CLSK | CLSK | RVB-N | 1 | 2002 |  | 12 | 12 |  |  |  | Daknet
900032220 | 73 | Bliksemafleiding gebouwgebonden | 06C02 | VLIEGBASIS LEEUWARDEN | L2 | Werkcentrum LOX | 594 |  |  | CLSK | CLSK | RVB-N | 1 | 2005 | Nee |  | 8 |  |  | Ja, vastgoedbeh. | Daknet
900032222 | 73 | Bliksemafleiding gebouwgebonden | 06F02 | WILLEM L V NASSAUKAZERNE | 1 | Wachtgebouw | 158 |  |  | CLAS | CLAS | RVB-N | 1 |  | Nee | 1 |  |  | t.b.v. antenne | Ja, vastgoedbeh. | Daknet
900032224 | 73 | Bliksemafleiding gebouwgebonden | 06F02 | WILLEM L V NASSAUKAZERNE | 22 | Munitie-onderhoudsgebouw | 98 |  |  | CLAS | CLAS | RVB-N | 1 | 1990 |  | 4 | 2 |  |  |  | Daknet
900032225 | 73 | Bliksemafleiding gebouwgebonden | 06F02 | WILLEM L V NASSAUKAZERNE | 23 | Munitiebunker | 19 |  |  | CLAS | CLAS | RVB-N | 1 | 1990 |  |  | 1 |  |  |  | Daknet
900032226 | 73 | Bliksemafleiding gebouwgebonden | 06F02 | WILLEM L V NASSAUKAZERNE | 24 | Munitiebunker | 19 |  |  | CLAS | CLAS | RVB-N | 1 | 1990 |  |  | 1 |  |  |  | Daknet
900032227 | 73 | Bliksemafleiding gebouwgebonden | 06F02 | WILLEM L V NASSAUKAZERNE | 25 | Munitiebunker | 61 |  |  | CLAS | CLAS | RVB-N | 1 | 1990 |  |  | 1 |  |  |  | Daknet
900032228 | 73 | Bliksemafleiding gebouwgebonden | 06F02 | WILLEM L V NASSAUKAZERNE | 26 | Munitiebunker | 61 |  |  | CLAS | CLAS | RVB-N | 1 | 1990 |  |  | 2 |  | Gekoppeld met gebouw 25 |  | Daknet
900132520 | 73 | Bliksemafleiding gebouwgebonden | 06F02 | WILLEM L V NASSAUKAZERNE | 28 | Munitiebunker | 188 |  |  | CLAS | CLAS | RVB-N | 1 |  | Nee | 12 | 1 |  | LPL 3 | Ja, vastgoedbeh. | Daknet
900032223 | 73 | Bliksemafleiding gebouwgebonden | 06F02 | WILLEM L V NASSAUKAZERNE | 3 | Commandopost | 915 |  |  | CLAS | CLAS | RVB-N | 1 |  | Nee | 9 | 7 |  | t.b.v. gebouw en schotelantenne | Ja, vastgoedbeh. | Daknet
900104204 | 73 | Bliksemafleiding gebouwgebonden | 06F02 | WILLEM L V NASSAUKAZERNE | 31 | Installatiegebouw | 15 |  |  | CLAS | CLAS | RVB-N | 1 | 2002 |  |  | 1 |  | Aarding d.m.v. aardput |  | Daknet
900104202 | 73 | Bliksemafleiding gebouwgebonden | 06F02 | WILLEM L V NASSAUKAZERNE | 33 | Installatiegebouw | 15 |  |  | CLAS | CLAS | RVB-N | 1 | 2002 |  |  | 1 |  | Aarding d.m.v. aardput |  | Daknet
900077852 | 73 | Bliksemafleiding gebouwgebonden | 06F02 | WILLEM L V NASSAUKAZERNE | 34 | Installatiegebouw | 15 |  |  | CLAS | CLAS | RVB-N | 1 | 2002 |  |  | 1 |  | Aarding d.m.v. aardput |  | Daknet
900077851 | 73 | Bliksemafleiding gebouwgebonden | 06F02 | WILLEM L V NASSAUKAZERNE | 35 | Installatiegebouw | 15 |  |  | CLAS | CLAS | RVB-N | 1 | 2002 |  |  | 1 |  | Aarding d.m.v. aardput |  | Daknet
900130930 | 73 | Bliksemafleiding gebouwgebonden | 06F02 | WILLEM L V NASSAUKAZERNE | 36 | Installatiegebouw | 15 |  |  | CLAS | CLAS | RVB-N | 1 | 2019 | Nee |  | 1 |  | Aarding d.m.v. aardput | Ja, vastgoedbeh. | Daknet
900135349 | 73 | Bliksemafleiding gebouwgebonden | 06F02 | WILLEM L V NASSAUKAZERNE | 36 | Installatiegebouw | 15 |  |  | CLAS | CLAS | RVB-N | 1 | 2019 | Nee | 4 | 14 |  |  | Ja, vastgoedbeh. | Daknet
900115564 | 73 | Bliksemafleiding gebouwgebonden | 06F02 | WILLEM L V NASSAUKAZERNE | 37 | Installatiegebouw | 15 |  |  | CLAS | CLAS | RVB-N | 1 | 2013 |  |  | 1 |  | Aarding d.m.v. aardput |  | Daknet
900115561 | 73 | Bliksemafleiding gebouwgebonden | 06F02 | WILLEM L V NASSAUKAZERNE | 38 | Installatiegebouw | 16 |  |  | CLAS | CLAS | RVB-N | 1 | 2013 |  |  |  |  | Aarding d.m.v. aardput |  | Daknet
900087177 | 73 | Bliksemafleiding gebouwgebonden | 06F06 | ZENDERCOMPLEX BURUM | 2 | Bedieningsgebouw | 1483 |  |  | DOSCO | DOSCO | RVB-N | 1 | 2008 | Nee | 8 | 1 |  |  | Ja, vastgoedbeh. | Daknet
900087349 | 73 | Bliksemafleiding gebouwgebonden | 06F06 | ZENDERCOMPLEX BURUM | 3 | Zendergebouw | 737 |  |  | DOSCO | DOSCO | RVB-N | 1 |  | Nee |  | 8 |  |  | Ja, vastgoedbeh. | Daknet
900091095 | 73 | Bliksemafleiding gebouwgebonden | 10B11 | ANTENNEPARK KORNWERDERZAND | 2 | Zend- , Ontvangststation | 15 |  |  | DMO | DMO | RVB-N | 1 |  | Nee | 6 | 6 |  | Meetpunten 7 t/m 12 nabij de antenne | Ja, vastgoedbeh. | Daknet
900032230 | 73 | Bliksemafleiding gebouwgebonden | 11C01 | GENM BRUGMANSKAZERNE | 1 | Apotheek | 16822 |  |  | DOSCO | DOSCO | RVB-N | 1 | 1990 | Nee | 113 |  |  |  | Ja, vastgoedbeh. | Daknet
900032277 | 73 | Bliksemafleiding gebouwgebonden | 12B06 | MC OUDEMOLEN | BE9 | Milieuopslag | 176 |  |  | DMO | DMO | RVB-N | 1 | 2002 |  | 10 |  |  | Bout aan mast |  | Vangnet
900032287 | 73 | Bliksemafleiding gebouwgebonden | 12C01 | MMC VEENHUIZEN | 103 | Munitiemagazijn Mv3 | 330 |  |  | DMO | DMO | RVB-N | 1 | 2019 | Nee |  | 4 | nabij elke opvangmast | t.b.v. 4 opvangmasten | Ja, vastgoedbeh. | Vangnet
900032288 | 73 | Bliksemafleiding gebouwgebonden | 12C01 | MMC VEENHUIZEN | 104 | Munitiemagazijn Mv3 | 330 |  |  | DMO | DMO | RVB-N | 1 | 2019 | Nee |  | 4 | nabij elke opvangmast | t.b.v. 4 opvangmasten | Ja, vastgoedbeh. | Vangnet
900032289 | 73 | Bliksemafleiding gebouwgebonden | 12C01 | MMC VEENHUIZEN | 105 | Munitiemagazijn Mv3 | 330 |  |  | DMO | DMO | RVB-N | 1 | 2019 | Nee |  | 4 | nabij elke opvangmast | t.b.v. 4 opvangmasten | Ja, vastgoedbeh. | Vangnet
900032290 | 73 | Bliksemafleiding gebouwgebonden | 12C01 | MMC VEENHUIZEN | 106 | Munitiemagazijn Mv3 | 330 |  |  | DMO | DMO | RVB-N | 1 | 2019 | Nee |  | 4 | nabij elke opvangmast | t.b.v. 4 opvangmasten | Ja, vastgoedbeh. | Vangnet
900032291 | 73 | Bliksemafleiding gebouwgebonden | 12C01 | MMC VEENHUIZEN | 113 | Munitieonderhoudsgebouw | 201 |  |  | DMO | DMO | RVB-N | 1 |  |  |  | 12 |  |  |  | Daknet
900032292 | 73 | Bliksemafleiding gebouwgebonden | 12C01 | MMC VEENHUIZEN | 121 | Munitiemagazijn Mv3 | 330 |  |  | DMO | DMO | RVB-N | 1 | 2019 | Nee |  | 4 | nabij elke opvangmast | t.b.v. 4 opvangmasten | Ja, vastgoedbeh. | Vangnet
900032293 | 73 | Bliksemafleiding gebouwgebonden | 12C01 | MMC VEENHUIZEN | 122 | Munitiemagazijn Mv3 | 330 |  |  | DMO | DMO | RVB-N | 1 | 2019 | Nee |  | 4 | nabij elke opvangmast | t.b.v. 4 opvangmasten | Ja, vastgoedbeh. | Vangnet
900032294 | 73 | Bliksemafleiding gebouwgebonden | 12C01 | MMC VEENHUIZEN | 123 | Munitiemagazijn Mv3 | 330 |  |  | DMO | DMO | RVB-N | 1 | 2019 | Nee |  | 4 | nabij elke opvangmast | t.b.v. 4 opvangmasten | Ja, vastgoedbeh. | Vangnet
900032295 | 73 | Bliksemafleiding gebouwgebonden | 12C01 | MMC VEENHUIZEN | 124 | Munitiemagazijn Mv3 | 330 |  |  | DMO | DMO | RVB-N | 1 | 2019 | Nee |  | 4 | nabij elke opvangmast | t.b.v. 4 opvangmasten | Ja, vastgoedbeh. | Vangnet
900032296 | 73 | Bliksemafleiding gebouwgebonden | 12C01 | MMC VEENHUIZEN | 125 | Munitiemagazijn Mv3 | 330 |  |  | DMO | DMO | RVB-N | 1 | 2019 | Nee |  | 4 | nabij elke opvangmast | t.b.v. 4 opvangmasten | Ja, vastgoedbeh. | Vangnet
900032297 | 73 | Bliksemafleiding gebouwgebonden | 12C01 | MMC VEENHUIZEN | 126 | Munitiemagazijn Mv3 | 330 |  |  | DMO | DMO | RVB-N | 1 | 2019 | Nee |  | 4 | nabij elke opvangmast | t.b.v. 4 opvangmasten | Ja, vastgoedbeh. | Vangnet
900032298 | 73 | Bliksemafleiding gebouwgebonden | 12C01 | MMC VEENHUIZEN | 141 | Munitiemagazijn Mv3 | 330 |  |  | DMO | DMO | RVB-N | 1 | 2019 | Nee |  | 4 | nabij elke opvangmast | t.b.v. 4 opvangmasten | Ja, vastgoedbeh. | Vangnet
900032299 | 73 | Bliksemafleiding gebouwgebonden | 12C01 | MMC VEENHUIZEN | 142 | Munitiemagazijn Mv3 | 330 |  |  | DMO | DMO | RVB-N | 1 | 2019 | Nee |  | 4 | nabij elke opvangmast | t.b.v. 4 opvangmasten | Ja, vastgoedbeh. | Vangnet
900032300 | 73 | Bliksemafleiding gebouwgebonden | 12C01 | MMC VEENHUIZEN | 143 | Munitiemagazijn Mv3 | 330 |  |  | DMO | DMO | RVB-N | 1 | 2019 | Nee |  | 4 | nabij elke opvangmast | t.b.v. 4 opvangmasten | Ja, vastgoedbeh. | Vangnet
900032301 | 73 | Bliksemafleiding gebouwgebonden | 12C01 | MMC VEENHUIZEN | 144 | Munitiemagazijn Mv3 | 330 |  |  | DMO | DMO | RVB-N | 1 | 2019 | Nee |  | 4 | nabij elke opvangmast | t.b.v. 4 opvangmasten | Ja, vastgoedbeh. | Vangnet
900032302 | 73 | Bliksemafleiding gebouwgebonden | 12C01 | MMC VEENHUIZEN | 145 | Munitiemagazijn Mv3 | 330 |  |  | DMO | DMO | RVB-N | 1 | 2019 | Nee |  | 4 | nabij elke opvangmast | t.b.v. 4 opvangmasten | Ja, vastgoedbeh. | Vangnet
900032303 | 73 | Bliksemafleiding gebouwgebonden | 12C01 | MMC VEENHUIZEN | 146 | Munitiemagazijn Mv3 | 330 |  |  | DMO | DMO | RVB-N | 1 | 2019 | Nee |  | 4 | nabij elke opvangmast | t.b.v. 4 opvangmasten | Ja, vastgoedbeh. | Vangnet
900032304 | 73 | Bliksemafleiding gebouwgebonden | 12C01 | MMC VEENHUIZEN | 161 | Munitiemagazijn Mv3 | 330 |  |  | DMO | DMO | RVB-N | 1 | 2019 | Nee |  | 4 | nabij elke opvangmast | t.b.v. 4 opvangmasten | Ja, vastgoedbeh. | Vangnet
900032305 | 73 | Bliksemafleiding gebouwgebonden | 12C01 | MMC VEENHUIZEN | 162 | Munitiemagazijn Mv3 | 330 |  |  | DMO | DMO | RVB-N | 1 | 2019 | Nee |  | 4 | nabij elke opvangmast | t.b.v. 4 opvangmasten | Ja, vastgoedbeh. | Vangnet
900032306 | 73 | Bliksemafleiding gebouwgebonden | 12C01 | MMC VEENHUIZEN | 163 | Munitiemagazijn Mv3 | 330 |  |  | DMO | DMO | RVB-N | 1 | 2019 | Nee |  | 4 | nabij elke opvangmast | t.b.v. 4 opvangmasten | Ja, vastgoedbeh. | Vangnet
900032307 | 73 | Bliksemafleiding gebouwgebonden | 12C01 | MMC VEENHUIZEN | 164 | Munitiemagazijn Mv3 | 330 |  |  | DMO | DMO | RVB-N | 1 | 2019 | Nee |  | 4 | nabij elke opvangmast | t.b.v. 4 opvangmasten | Ja, vastgoedbeh. | Vangnet
900032308 | 73 | Bliksemafleiding gebouwgebonden | 12C01 | MMC VEENHUIZEN | 165 | Munitiemagazijn Mv3 | 330 |  |  | DMO | DMO | RVB-N | 1 | 2019 | Nee |  | 4 | nabij elke opvangmast | t.b.v. 4 opvangmasten | Ja, vastgoedbeh. | Vangnet
900032309 | 73 | Bliksemafleiding gebouwgebonden | 12C01 | MMC VEENHUIZEN | 166 | Munitiemagazijn Mv3 | 330 |  |  | DMO | DMO | RVB-N | 1 | 2019 | Nee |  | 4 | nabij elke opvangmast | t.b.v. 4 opvangmasten | Ja, vastgoedbeh. | Vangnet
900032310 | 73 | Bliksemafleiding gebouwgebonden | 12C01 | MMC VEENHUIZEN | 171 | Munitiemagazijn Mv3 | 330 |  |  | DMO | DMO | RVB-N | 1 | 2019 | Nee |  | 4 | nabij elke opvangmast | t.b.v. 4 opvangmasten | Ja, vastgoedbeh. | Vangnet
900032311 | 73 | Bliksemafleiding gebouwgebonden | 12C01 | MMC VEENHUIZEN | 172 | Munitiemagazijn Mv3 | 330 |  |  | DMO | DMO | RVB-N | 1 | 2019 | Nee |  | 4 | nabij elke opvangmast | t.b.v. 4 opvangmasten | Ja, vastgoedbeh. | Vangnet
900032312 | 73 | Bliksemafleiding gebouwgebonden | 12C01 | MMC VEENHUIZEN | 173 | Munitiemagazijn Mv3 | 330 |  |  | DMO | DMO | RVB-N | 1 | 2019 | Nee |  | 4 | nabij elke opvangmast | t.b.v. 4 opvangmasten | Ja, vastgoedbeh. | Vangnet
900032313 | 73 | Bliksemafleiding gebouwgebonden | 12C01 | MMC VEENHUIZEN | 174 | Munitiemagazijn Mv3 | 330 |  |  | DMO | DMO | RVB-N | 1 | 2019 | Nee |  | 4 | nabij elke opvangmast | t.b.v. 4 opvangmasten | Ja, vastgoedbeh. | Vangnet
900032314 | 73 | Bliksemafleiding gebouwgebonden | 12C01 | MMC VEENHUIZEN | 175 | Munitiemagazijn Mv3 | 330 |  |  | DMO | DMO | RVB-N | 1 | 2019 | Nee |  | 4 | nabij elke opvangmast | t.b.v. 4 opvangmasten | Ja, vastgoedbeh. | Vangnet
900032315 | 73 | Bliksemafleiding gebouwgebonden | 12C01 | MMC VEENHUIZEN | 176 | Munitiemagazijn Mv3 | 330 |  |  | DMO | DMO | RVB-N | 1 | 2019 | Nee |  | 4 | nabij elke opvangmast | t.b.v. 4 opvangmasten | Ja, vastgoedbeh. | Vangnet
900032316 | 73 | Bliksemafleiding gebouwgebonden | 12C01 | MMC VEENHUIZEN | 181 | Munitiemagazijn Mv3 | 330 |  |  | DMO | DMO | RVB-N | 1 | 2019 | Nee |  | 4 | nabij elke opvangmast | t.b.v. 4 opvangmasten | Ja, vastgoedbeh. | Vangnet
900032317 | 73 | Bliksemafleiding gebouwgebonden | 12C01 | MMC VEENHUIZEN | 182 | Munitiemagazijn Mv3 | 330 |  |  | DMO | DMO | RVB-N | 1 | 2019 | Nee |  | 4 | nabij elke opvangmast | t.b.v. 4 opvangmasten | Ja, vastgoedbeh. | Vangnet
900032318 | 73 | Bliksemafleiding gebouwgebonden | 12C01 | MMC VEENHUIZEN | 183 | Munitiemagazijn Mv3 | 330 |  |  | DMO | DMO | RVB-N | 1 | 2019 | Nee |  | 4 | nabij elke opvangmast | t.b.v. 4 opvangmasten | Ja, vastgoedbeh. | Vangnet
900032319 | 73 | Bliksemafleiding gebouwgebonden | 12C01 | MMC VEENHUIZEN | 184 | Munitiemagazijn Mv3 | 330 |  |  | DMO | DMO | RVB-N | 1 | 2019 | Nee |  | 4 | nabij elke opvangmast | t.b.v. 4 opvangmasten | Ja, vastgoedbeh. | Vangnet
900032320 | 73 | Bliksemafleiding gebouwgebonden | 12C01 | MMC VEENHUIZEN | 185 | Munitiemagazijn Mv3 | 330 |  |  | DMO | DMO | RVB-N | 1 | 2019 | Nee |  | 4 | nabij elke opvangmast | t.b.v. 4 opvangmasten | Ja, vastgoedbeh. | Vangnet
900032321 | 73 | Bliksemafleiding gebouwgebonden | 12C01 | MMC VEENHUIZEN | 186 | Munitiemagazijn Mv3 | 330 |  |  | DMO | DMO | RVB-N | 1 | 2019 | Nee |  | 4 | nabij elke opvangmast | t.b.v. 4 opvangmasten | Ja, vastgoedbeh. | Vangnet
900032322 | 73 | Bliksemafleiding gebouwgebonden | 12C01 | MMC VEENHUIZEN | 191 | Munitiemagazijn Mv3 | 330 |  |  | DMO | DMO | RVB-N | 1 | 2019 | Nee |  | 4 | nabij elke opvangmast | t.b.v. 4 opvangmasten | Ja, vastgoedbeh. | Vangnet
900032323 | 73 | Bliksemafleiding gebouwgebonden | 12C01 | MMC VEENHUIZEN | 192 | Munitiemagazijn Mv3 | 330 |  |  | DMO | DMO | RVB-N | 1 | 2019 | Nee |  | 4 | nabij elke opvangmast | t.b.v. 4 opvangmasten | Ja, vastgoedbeh. | Vangnet
900032324 | 73 | Bliksemafleiding gebouwgebonden | 12C01 | MMC VEENHUIZEN | 193 | Munitiemagazijn Mv3 | 330 |  |  | DMO | DMO | RVB-N | 1 | 2019 | Nee |  | 4 | nabij elke opvangmast | t.b.v. 4 opvangmasten | Ja, vastgoedbeh. | Vangnet
900032325 | 73 | Bliksemafleiding gebouwgebonden | 12C01 | MMC VEENHUIZEN | 194 | Munitiemagazijn Mv3 | 330 |  |  | DMO | DMO | RVB-N | 1 | 2019 | Nee |  | 4 | nabij elke opvangmast | t.b.v. 4 opvangmasten | Ja, vastgoedbeh. | Vangnet
900032326 | 73 | Bliksemafleiding gebouwgebonden | 12C01 | MMC VEENHUIZEN | 195 | Munitiemagazijn Mv3 | 330 |  |  | DMO | DMO | RVB-N | 1 | 2019 | Nee |  | 4 | nabij elke opvangmast | t.b.v. 4 opvangmasten | Ja, vastgoedbeh. | Vangnet
900032327 | 73 | Bliksemafleiding gebouwgebonden | 12C01 | MMC VEENHUIZEN | 196 | Munitiemagazijn Mv3 | 330 |  |  | DMO | DMO | RVB-N | 1 | 2019 | Nee |  | 4 | nabij elke opvangmast | t.b.v. 4 opvangmasten | Ja, vastgoedbeh. | Vangnet
900032328 | 73 | Bliksemafleiding gebouwgebonden | 12C01 | MMC VEENHUIZEN | 201 | Munitiemagazijn Mv3 | 330 |  |  | DMO | DMO | RVB-N | 1 | 2019 | Nee |  | 4 | nabij elke opvangmast | t.b.v. 4 opvangmasten | Ja, vastgoedbeh. | Vangnet
900032329 | 73 | Bliksemafleiding gebouwgebonden | 12C01 | MMC VEENHUIZEN | 202 | Munitiemagazijn Mv3 | 330 |  |  | DMO | DMO | RVB-N | 1 | 2019 | Nee |  | 4 | nabij elke opvangmast | t.b.v. 4 opvangmasten | Ja, vastgoedbeh. | Vangnet
900032330 | 73 | Bliksemafleiding gebouwgebonden | 12C01 | MMC VEENHUIZEN | 203 | Munitiemagazijn Mv3 | 330 |  |  | DMO | DMO | RVB-N | 1 | 2019 | Nee |  | 4 | nabij elke opvangmast | t.b.v. 4 opvangmasten | Ja, vastgoedbeh. | Vangnet
900032331 | 73 | Bliksemafleiding gebouwgebonden | 12C01 | MMC VEENHUIZEN | 204 | Munitiemagazijn Mv3 | 330 |  |  | DMO | DMO | RVB-N | 1 | 2019 | Nee |  | 4 | nabij elke opvangmast | t.b.v. 4 opvangmasten | Ja, vastgoedbeh. | Vangnet
900032332 | 73 | Bliksemafleiding gebouwgebonden | 12C01 | MMC VEENHUIZEN | 205 | Munitiemagazijn Mv3 | 330 |  |  | DMO | DMO | RVB-N | 1 | 2019 | Nee |  | 4 | nabij elke opvangmast | t.b.v. 4 opvangmasten | Ja, vastgoedbeh. | Vangnet
900032333 | 73 | Bliksemafleiding gebouwgebonden | 12C01 | MMC VEENHUIZEN | 206 | Munitiemagazijn Mv3 | 330 |  |  | DMO | DMO | RVB-N | 1 | 2019 | Nee |  | 4 | nabij elke opvangmast | t.b.v. 4 opvangmasten | Ja, vastgoedbeh. | Vangnet
900032334 | 73 | Bliksemafleiding gebouwgebonden | 12C01 | MMC VEENHUIZEN | 211 | Munitiemagazijn Mv3 | 330 |  |  | DMO | DMO | RVB-N | 1 | 2019 | Nee |  | 4 | nabij elke opvangmast | t.b.v. 4 opvangmasten | Ja, vastgoedbeh. | Vangnet
900032335 | 73 | Bliksemafleiding gebouwgebonden | 12C01 | MMC VEENHUIZEN | 212 | Munitiemagazijn Mv3 | 330 |  |  | DMO | DMO | RVB-N | 1 | 2019 | Nee |  | 4 | nabij elke opvangmast | t.b.v. 4 opvangmasten | Ja, vastgoedbeh. | Vangnet
900032336 | 73 | Bliksemafleiding gebouwgebonden | 12C01 | MMC VEENHUIZEN | 213 | Munitiemagazijn Mv3 | 330 |  |  | DMO | DMO | RVB-N | 1 | 2019 | Nee |  | 4 | nabij elke opvangmast | t.b.v. 4 opvangmasten | Ja, vastgoedbeh. | Vangnet
900032337 | 73 | Bliksemafleiding gebouwgebonden | 12C01 | MMC VEENHUIZEN | 214 | Munitiemagazijn Mv3 | 330 |  |  | DMO | DMO | RVB-N | 1 | 2019 | Nee |  | 4 | nabij elke opvangmast | t.b.v. 4 opvangmasten | Ja, vastgoedbeh. | Vangnet
900032338 | 73 | Bliksemafleiding gebouwgebonden | 12C01 | MMC VEENHUIZEN | 215 | Munitiemagazijn Mv3 | 330 |  |  | DMO | DMO | RVB-N | 1 | 2019 | Nee |  | 4 | nabij elke opvangmast | t.b.v. 4 opvangmasten | Ja, vastgoedbeh. | Vangnet
900032339 | 73 | Bliksemafleiding gebouwgebonden | 12C01 | MMC VEENHUIZEN | 216 | Munitiemagazijn Mv3 | 330 |  |  | DMO | DMO | RVB-N | 1 | 2019 | Nee |  | 4 | nabij elke opvangmast | t.b.v. 4 opvangmasten | Ja, vastgoedbeh. | Vangnet
900032340 | 73 | Bliksemafleiding gebouwgebonden | 12C01 | MMC VEENHUIZEN | 221 | Munitiemagazijn Mv3 | 330 |  |  | DMO | DMO | RVB-N | 1 | 2019 | Nee |  | 4 | nabij elke opvangmast | t.b.v. 4 opvangmasten | Ja, vastgoedbeh. | Vangnet
900032341 | 73 | Bliksemafleiding gebouwgebonden | 12C01 | MMC VEENHUIZEN | 222 | Munitiemagazijn Mv3 | 330 |  |  | DMO | DMO | RVB-N | 1 | 2019 | Nee |  | 4 | nabij elke opvangmast | t.b.v. 4 opvangmasten | Ja, vastgoedbeh. | Vangnet
900032342 | 73 | Bliksemafleiding gebouwgebonden | 12C01 | MMC VEENHUIZEN | 223 | Munitiemagazijn Mv3 | 330 |  |  | DMO | DMO | RVB-N | 1 | 2019 | Nee |  | 4 | nabij elke opvangmast | t.b.v. 4 opvangmasten | Ja, vastgoedbeh. | Vangnet
900032343 | 73 | Bliksemafleiding gebouwgebonden | 12C01 | MMC VEENHUIZEN | 224 | Munitiemagazijn Mv3 | 330 |  |  | DMO | DMO | RVB-N | 1 | 2019 | Nee |  | 4 | nabij elke opvangmast | t.b.v. 4 opvangmasten | Ja, vastgoedbeh. | Vangnet
900032344 | 73 | Bliksemafleiding gebouwgebonden | 12C01 | MMC VEENHUIZEN | 225 | Munitiemagazijn Mv3 | 330 |  |  | DMO | DMO | RVB-N | 1 | 2019 | Nee |  | 4 | nabij elke opvangmast | t.b.v. 4 opvangmasten | Ja, vastgoedbeh. | Vangnet
900032345 | 73 | Bliksemafleiding gebouwgebonden | 12C01 | MMC VEENHUIZEN | 226 | Munitiemagazijn Mv3 | 330 |  |  | DMO | DMO | RVB-N | 1 | 2019 | Nee |  | 4 | nabij elke opvangmast | t.b.v. 4 opvangmasten | Ja, vastgoedbeh. | Vangnet
900032346 | 73 | Bliksemafleiding gebouwgebonden | 12C01 | MMC VEENHUIZEN | 231 | Munitiemagazijn Mv3 | 330 |  |  | DMO | DMO | RVB-N | 1 | 2019 | Nee |  | 4 | nabij elke opvangmast | t.b.v. 4 opvangmasten | Ja, vastgoedbeh. | Vangnet
900032347 | 73 | Bliksemafleiding gebouwgebonden | 12C01 | MMC VEENHUIZEN | 232 | Munitiemagazijn Mv3 | 330 |  |  | DMO | DMO | RVB-N | 1 | 2019 | Nee |  | 4 | nabij elke opvangmast | t.b.v. 4 opvangmasten | Ja, vastgoedbeh. | Vangnet
900032348 | 73 | Bliksemafleiding gebouwgebonden | 12C01 | MMC VEENHUIZEN | 233 | Munitiemagazijn Mv3 | 330 |  |  | DMO | DMO | RVB-N | 1 | 2019 | Nee |  | 4 | nabij elke opvangmast | t.b.v. 4 opvangmasten | Ja, vastgoedbeh. | Vangnet
900032349 | 73 | Bliksemafleiding gebouwgebonden | 12C01 | MMC VEENHUIZEN | 234 | Munitiemagazijn Mv3 | 330 |  |  | DMO | DMO | RVB-N | 1 | 2019 | Nee |  | 4 | nabij elke opvangmast | t.b.v. 4 opvangmasten | Ja, vastgoedbeh. | Vangnet
900032350 | 73 | Bliksemafleiding gebouwgebonden | 12C01 | MMC VEENHUIZEN | 235 | Munitiemagazijn Mv3 | 330 |  |  | DMO | DMO | RVB-N | 1 | 2019 | Nee |  | 4 | nabij elke opvangmast | t.b.v. 4 opvangmasten | Ja, vastgoedbeh. | Vangnet
900032351 | 73 | Bliksemafleiding gebouwgebonden | 12C01 | MMC VEENHUIZEN | 236 | Munitiemagazijn Mv3 | 330 |  |  | DMO | DMO | RVB-N | 1 | 2019 | Nee |  | 4 | nabij elke opvangmast | t.b.v. 4 opvangmasten | Ja, vastgoedbeh. | Vangnet
900032352 | 73 | Bliksemafleiding gebouwgebonden | 12C01 | MMC VEENHUIZEN | 241 | Munitiemagazijn Mv1 | 224 |  |  | DMO | DMO | RVB-N | 1 | 2019 | Nee |  | 4 | nabij elke opvangmast | t.b.v. 4 opvangmasten | Ja, vastgoedbeh. | Vangnet
900032353 | 73 | Bliksemafleiding gebouwgebonden | 12C01 | MMC VEENHUIZEN | 242 | Munitiemagazijn Mv1 | 224 |  |  | DMO | DMO | RVB-N | 1 | 2019 | Nee |  | 4 | nabij elke opvangmast | t.b.v. 4 opvangmasten | Ja, vastgoedbeh. | Vangnet
900032354 | 73 | Bliksemafleiding gebouwgebonden | 12C01 | MMC VEENHUIZEN | 243 | Munitiemagazijn Mv1 | 224 |  |  | DMO | DMO | RVB-N | 1 | 2019 | Nee |  | 4 | nabij elke opvangmast | t.b.v. 4 opvangmasten | Ja, vastgoedbeh. | Vangnet
900032355 | 73 | Bliksemafleiding gebouwgebonden | 12C01 | MMC VEENHUIZEN | 244 | Munitiemagazijn Mv1 | 224 |  |  | DMO | DMO | RVB-N | 1 | 2019 | Nee |  | 4 | nabij elke opvangmast | t.b.v. 4 opvangmasten | Ja, vastgoedbeh. | Vangnet
900032356 | 73 | Bliksemafleiding gebouwgebonden | 12C01 | MMC VEENHUIZEN | 245 | Munitiemagazijn Mv1 | 224 |  |  | DMO | DMO | RVB-N | 1 | 2019 | Nee |  | 4 | nabij elke opvangmast | t.b.v. 4 opvangmasten | Ja, vastgoedbeh. | Vangnet
900032357 | 73 | Bliksemafleiding gebouwgebonden | 12C01 | MMC VEENHUIZEN | 246 | Munitiemagazijn Mv1 | 224 |  |  | DMO | DMO | RVB-N | 1 | 2019 | Nee |  | 4 | nabij elke opvangmast | t.b.v. 4 opvangmasten | Ja, vastgoedbeh. | Vangnet
900032358 | 73 | Bliksemafleiding gebouwgebonden | 12C01 | MMC VEENHUIZEN | 251 | Munitiemagazijn Mv1 | 224 |  |  | DMO | DMO | RVB-N | 1 | 2019 | Nee |  | 4 | nabij elke opvangmast | t.b.v. 4 opvangmasten | Ja, vastgoedbeh. | Vangnet
900032359 | 73 | Bliksemafleiding gebouwgebonden | 12C01 | MMC VEENHUIZEN | 252 | Munitiemagazijn Mv1 | 224 |  |  | DMO | DMO | RVB-N | 1 | 2019 | Nee |  | 4 | nabij elke opvangmast | t.b.v. 4 opvangmasten | Ja, vastgoedbeh. | Vangnet
900032360 | 73 | Bliksemafleiding gebouwgebonden | 12C01 | MMC VEENHUIZEN | 253 | Munitiemagazijn Mv1 | 224 |  |  | DMO | DMO | RVB-N | 1 | 2019 | Nee |  | 4 | nabij elke opvangmast | t.b.v. 4 opvangmasten | Ja, vastgoedbeh. | Vangnet
900032361 | 73 | Bliksemafleiding gebouwgebonden | 12C01 | MMC VEENHUIZEN | 254 | Munitiemagazijn Mv1 | 224 |  |  | DMO | DMO | RVB-N | 1 | 2019 | Nee |  | 4 | nabij elke opvangmast | t.b.v. 4 opvangmasten | Ja, vastgoedbeh. | Vangnet
900032362 | 73 | Bliksemafleiding gebouwgebonden | 12C01 | MMC VEENHUIZEN | 255 | Munitiemagazijn Mv1 | 224 |  |  | DMO | DMO | RVB-N | 1 | 2019 | Nee |  | 4 | nabij elke opvangmast | t.b.v. 4 opvangmasten | Ja, vastgoedbeh. | Vangnet
900032363 | 73 | Bliksemafleiding gebouwgebonden | 12C01 | MMC VEENHUIZEN | 256 | Munitiemagazijn Mv1 | 224 |  |  | DMO | DMO | RVB-N | 1 | 2019 | Nee |  | 4 | nabij elke opvangmast | t.b.v. 4 opvangmasten | Ja, vastgoedbeh. | Vangnet
900032364 | 73 | Bliksemafleiding gebouwgebonden | 12C01 | MMC VEENHUIZEN | 261 | Munitiemagazijn Mv1 | 224 |  |  | DMO | DMO | RVB-N | 1 | 2019 | Nee |  | 4 | nabij elke opvangmast | t.b.v. 4 opvangmasten | Ja, vastgoedbeh. | Vangnet
900032365 | 73 | Bliksemafleiding gebouwgebonden | 12C01 | MMC VEENHUIZEN | 262 | Munitiemagazijn Mv1 | 224 |  |  | DMO | DMO | RVB-N | 1 | 2019 | Nee |  | 4 | nabij elke opvangmast | t.b.v. 4 opvangmasten | Ja, vastgoedbeh. | Vangnet
900032366 | 73 | Bliksemafleiding gebouwgebonden | 12C01 | MMC VEENHUIZEN | 263 | Munitiemagazijn Mv1 | 224 |  |  | DMO | DMO | RVB-N | 1 | 2019 | Nee |  | 4 | nabij elke opvangmast | t.b.v. 4 opvangmasten | Ja, vastgoedbeh. | Vangnet
900032367 | 73 | Bliksemafleiding gebouwgebonden | 12C01 | MMC VEENHUIZEN | 264 | Munitiemagazijn Mv1 | 224 |  |  | DMO | DMO | RVB-N | 1 | 2019 | Nee |  | 4 | nabij elke opvangmast | t.b.v. 4 opvangmasten | Ja, vastgoedbeh. | Vangnet
900032368 | 73 | Bliksemafleiding gebouwgebonden | 12C01 | MMC VEENHUIZEN | 265 | Munitiemagazijn Mv1 | 224 |  |  | DMO | DMO | RVB-N | 1 | 2019 | Nee |  | 4 | nabij elke opvangmast | t.b.v. 4 opvangmasten | Ja, vastgoedbeh. | Vangnet
900032369 | 73 | Bliksemafleiding gebouwgebonden | 12C01 | MMC VEENHUIZEN | 266 | Munitiemagazijn Mv1 | 224 |  |  | DMO | DMO | RVB-N | 1 | 2019 | Nee |  | 4 | nabij elke opvangmast | t.b.v. 4 opvangmasten | Ja, vastgoedbeh. | Vangnet
900032370 | 73 | Bliksemafleiding gebouwgebonden | 12C01 | MMC VEENHUIZEN | 271 | Munitiemagazijn Mv1 | 224 |  |  | DMO | DMO | RVB-N | 1 | 2019 | Nee |  | 4 | nabij elke opvangmast | t.b.v. 4 opvangmasten | Ja, vastgoedbeh. | Vangnet
900032371 | 73 | Bliksemafleiding gebouwgebonden | 12C01 | MMC VEENHUIZEN | 272 | Munitiemagazijn Mv1 | 224 |  |  | DMO | DMO | RVB-N | 1 | 2019 | Nee |  | 4 | nabij elke opvangmast | t.b.v. 4 opvangmasten | Ja, vastgoedbeh. | Vangnet
900032372 | 73 | Bliksemafleiding gebouwgebonden | 12C01 | MMC VEENHUIZEN | 273 | Munitiemagazijn Mv1 | 224 |  |  | DMO | DMO | RVB-N | 1 | 2019 | Nee |  | 4 | nabij elke opvangmast | t.b.v. 4 opvangmasten | Ja, vastgoedbeh. | Vangnet
900032373 | 73 | Bliksemafleiding gebouwgebonden | 12C01 | MMC VEENHUIZEN | 274 | Munitiemagazijn Mv1 | 224 |  |  | DMO | DMO | RVB-N | 1 | 2019 | Nee |  | 4 | nabij elke opvangmast | t.b.v. 4 opvangmasten | Ja, vastgoedbeh. | Vangnet
900032374 | 73 | Bliksemafleiding gebouwgebonden | 12C01 | MMC VEENHUIZEN | 275 | Munitiemagazijn Mv1 | 224 |  |  | DMO | DMO | RVB-N | 1 | 2019 | Nee |  | 4 | nabij elke opvangmast | t.b.v. 4 opvangmasten | Ja, vastgoedbeh. | Vangnet
900032375 | 73 | Bliksemafleiding gebouwgebonden | 12C01 | MMC VEENHUIZEN | 276 | Munitiemagazijn Mv1 | 224 |  |  | DMO | DMO | RVB-N | 1 | 2019 | Nee |  | 4 | nabij elke opvangmast | t.b.v. 4 opvangmasten | Ja, vastgoedbeh. | Vangnet
900032376 | 73 | Bliksemafleiding gebouwgebonden | 12C01 | MMC VEENHUIZEN | 281 | Munitiemagazijn Mv1 | 224 |  |  | DMO | DMO | RVB-N | 1 | 2019 | Nee |  | 4 | nabij elke opvangmast | t.b.v. 4 opvangmasten | Ja, vastgoedbeh. | Vangnet
900032377 | 73 | Bliksemafleiding gebouwgebonden | 12C01 | MMC VEENHUIZEN | 282 | Munitiemagazijn Mv1 | 224 |  |  | DMO | DMO | RVB-N | 1 | 2019 | Nee |  | 4 | nabij elke opvangmast | t.b.v. 4 opvangmasten | Ja, vastgoedbeh. | Vangnet
900032378 | 73 | Bliksemafleiding gebouwgebonden | 12C01 | MMC VEENHUIZEN | 283 | Munitiemagazijn Mv1 | 224 |  |  | DMO | DMO | RVB-N | 1 | 2019 | Nee |  | 4 | nabij elke opvangmast | t.b.v. 4 opvangmasten | Ja, vastgoedbeh. | Vangnet
900032379 | 73 | Bliksemafleiding gebouwgebonden | 12C01 | MMC VEENHUIZEN | 284 | Munitiemagazijn Mv1 | 224 |  |  | DMO | DMO | RVB-N | 1 | 2019 | Nee |  | 4 | nabij elke opvangmast | t.b.v. 4 opvangmasten | Ja, vastgoedbeh. | Vangnet
900032380 | 73 | Bliksemafleiding gebouwgebonden | 12C01 | MMC VEENHUIZEN | 285 | Munitiemagazijn Mv1 | 224 |  |  | DMO | DMO | RVB-N | 1 | 2019 | Nee |  | 4 | nabij elke opvangmast | t.b.v. 4 opvangmasten | Ja, vastgoedbeh. | Vangnet
900032381 | 73 | Bliksemafleiding gebouwgebonden | 12C01 | MMC VEENHUIZEN | 286 | Munitiemagazijn Mv1 | 224 |  |  | DMO | DMO | RVB-N | 1 | 2019 | Nee |  | 4 | nabij elke opvangmast | t.b.v. 4 opvangmasten | Ja, vastgoedbeh. | Vangnet
900032382 | 73 | Bliksemafleiding gebouwgebonden | 12C01 | MMC VEENHUIZEN | 291 | Munitiemagazijn Mv1 | 224 |  |  | DMO | DMO | RVB-N | 1 | 2019 | Nee |  | 4 | nabij elke opvangmast | t.b.v. 4 opvangmasten | Ja, vastgoedbeh. | Vangnet
900032383 | 73 | Bliksemafleiding gebouwgebonden | 12C01 | MMC VEENHUIZEN | 292 | Munitiemagazijn Mv1 | 224 |  |  | DMO | DMO | RVB-N | 1 | 2019 | Nee |  | 4 | nabij elke opvangmast | t.b.v. 4 opvangmasten | Ja, vastgoedbeh. | Vangnet
900032384 | 73 | Bliksemafleiding gebouwgebonden | 12C01 | MMC VEENHUIZEN | 293 | Munitiemagazijn Mv1 | 224 |  |  | DMO | DMO | RVB-N | 1 | 2019 | Nee |  | 4 | nabij elke opvangmast | t.b.v. 4 opvangmasten | Ja, vastgoedbeh. | Vangnet
900032385 | 73 | Bliksemafleiding gebouwgebonden | 12C01 | MMC VEENHUIZEN | 294 | Munitiemagazijn Mv1 | 224 |  |  | DMO | DMO | RVB-N | 1 | 2019 | Nee |  | 4 | nabij elke opvangmast | t.b.v. 4 opvangmasten | Ja, vastgoedbeh. | Vangnet
900032386 | 73 | Bliksemafleiding gebouwgebonden | 12C01 | MMC VEENHUIZEN | 295 | Munitiemagazijn Mv1 | 224 |  |  | DMO | DMO | RVB-N | 1 | 2019 | Nee |  | 4 | nabij elke opvangmast | t.b.v. 4 opvangmasten | Ja, vastgoedbeh. | Vangnet
900032387 | 73 | Bliksemafleiding gebouwgebonden | 12C01 | MMC VEENHUIZEN | 296 | Munitiemagazijn Mv1 | 224 |  |  | DMO | DMO | RVB-N | 1 | 2019 | Nee |  | 4 | nabij elke opvangmast | t.b.v. 4 opvangmasten | Ja, vastgoedbeh. | Vangnet
900032388 | 73 | Bliksemafleiding gebouwgebonden | 12C01 | MMC VEENHUIZEN | 301 | Munitiemagazijn Mv1 | 224 |  |  | DMO | DMO | RVB-N | 1 | 2019 | Nee |  | 4 | nabij elke opvangmast | t.b.v. 4 opvangmasten | Ja, vastgoedbeh. | Vangnet
900032389 | 73 | Bliksemafleiding gebouwgebonden | 12C01 | MMC VEENHUIZEN | 302 | Munitiemagazijn Mv1 | 224 |  |  | DMO | DMO | RVB-N | 1 | 2019 | Nee |  | 4 | nabij elke opvangmast | t.b.v. 4 opvangmasten | Ja, vastgoedbeh. | Vangnet
900032390 | 73 | Bliksemafleiding gebouwgebonden | 12C01 | MMC VEENHUIZEN | 303 | Munitiemagazijn Mv1 | 224 |  |  | DMO | DMO | RVB-N | 1 | 2019 | Nee |  | 4 | nabij elke opvangmast | t.b.v. 4 opvangmasten | Ja, vastgoedbeh. | Vangnet
900032391 | 73 | Bliksemafleiding gebouwgebonden | 12C01 | MMC VEENHUIZEN | 304 | Munitiemagazijn Mv1 | 224 |  |  | DMO | DMO | RVB-N | 1 | 2019 | Nee |  | 4 | nabij elke opvangmast | t.b.v. 4 opvangmasten | Ja, vastgoedbeh. | Vangnet
900032392 | 73 | Bliksemafleiding gebouwgebonden | 12C01 | MMC VEENHUIZEN | 305 | Munitiemagazijn Mv1 | 224 |  |  | DMO | DMO | RVB-N | 1 | 2019 | Nee |  | 4 | nabij elke opvangmast | t.b.v. 4 opvangmasten | Ja, vastgoedbeh. | Vangnet
900032393 | 73 | Bliksemafleiding gebouwgebonden | 12C01 | MMC VEENHUIZEN | 306 | Munitiemagazijn Mv1 | 224 |  |  | DMO | DMO | RVB-N | 1 | 2019 | Nee |  | 4 | nabij elke opvangmast | t.b.v. 4 opvangmasten | Ja, vastgoedbeh. | Vangnet
900032394 | 73 | Bliksemafleiding gebouwgebonden | 12C01 | MMC VEENHUIZEN | 311 | Munitiemagazijn Mv1 | 224 |  |  | DMO | DMO | RVB-N | 1 | 2019 | Nee |  | 4 | nabij elke opvangmast | t.b.v. 4 opvangmasten | Ja, vastgoedbeh. | Vangnet
900032395 | 73 | Bliksemafleiding gebouwgebonden | 12C01 | MMC VEENHUIZEN | 312 | Munitiemagazijn Mv1 | 224 |  |  | DMO | DMO | RVB-N | 1 | 2019 | Nee |  | 4 | nabij elke opvangmast | t.b.v. 4 opvangmasten | Ja, vastgoedbeh. | Vangnet
900032396 | 73 | Bliksemafleiding gebouwgebonden | 12C01 | MMC VEENHUIZEN | 313 | Munitiemagazijn Mv1 | 224 |  |  | DMO | DMO | RVB-N | 1 | 2019 | Nee |  | 4 | nabij elke opvangmast | t.b.v. 4 opvangmasten | Ja, vastgoedbeh. | Vangnet
900032397 | 73 | Bliksemafleiding gebouwgebonden | 12C01 | MMC VEENHUIZEN | 314 | Munitiemagazijn Mv1 | 224 |  |  | DMO | DMO | RVB-N | 1 | 2019 | Nee |  | 4 | nabij elke opvangmast | t.b.v. 4 opvangmasten | Ja, vastgoedbeh. | Vangnet
900032398 | 73 | Bliksemafleiding gebouwgebonden | 12C01 | MMC VEENHUIZEN | 315 | Munitiemagazijn Mv1 | 224 |  |  | DMO | DMO | RVB-N | 1 | 2019 | Nee |  | 4 | nabij elke opvangmast | t.b.v. 4 opvangmasten | Ja, vastgoedbeh. | Vangnet
900032399 | 73 | Bliksemafleiding gebouwgebonden | 12C01 | MMC VEENHUIZEN | 316 | Munitiemagazijn Mv1 | 224 |  |  | DMO | DMO | RVB-N | 1 | 2019 | Nee |  | 4 | nabij elke opvangmast | t.b.v. 4 opvangmasten | Ja, vastgoedbeh. | Vangnet
900032400 | 73 | Bliksemafleiding gebouwgebonden | 12C01 | MMC VEENHUIZEN | 321 | Munitiemagazijn Mv1 | 224 |  |  | DMO | DMO | RVB-N | 1 | 2019 | Nee |  | 4 | nabij elke opvangmast | t.b.v. 4 opvangmasten | Ja, vastgoedbeh. | Vangnet
900032401 | 73 | Bliksemafleiding gebouwgebonden | 12C01 | MMC VEENHUIZEN | 322 | Munitiemagazijn Mv1 | 224 |  |  | DMO | DMO | RVB-N | 1 | 2019 | Nee |  | 4 | nabij elke opvangmast | t.b.v. 4 opvangmasten | Ja, vastgoedbeh. | Vangnet
900032402 | 73 | Bliksemafleiding gebouwgebonden | 12C01 | MMC VEENHUIZEN | 323 | Munitiemagazijn Mv1 | 224 |  |  | DMO | DMO | RVB-N | 1 | 2019 | Nee |  | 4 | nabij elke opvangmast | t.b.v. 4 opvangmasten | Ja, vastgoedbeh. | Vangnet
900032403 | 73 | Bliksemafleiding gebouwgebonden | 12C01 | MMC VEENHUIZEN | 324 | Munitiemagazijn Mv1 | 224 |  |  | DMO | DMO | RVB-N | 1 | 2019 | Nee |  | 4 | nabij elke opvangmast | t.b.v. 4 opvangmasten | Ja, vastgoedbeh. | Vangnet
900032404 | 73 | Bliksemafleiding gebouwgebonden | 12C01 | MMC VEENHUIZEN | 325 | Munitiemagazijn Mv1 | 224 |  |  | DMO | DMO | RVB-N | 1 | 2019 | Nee |  | 4 | nabij elke opvangmast | t.b.v. 4 opvangmasten | Ja, vastgoedbeh. | Vangnet
900032405 | 73 | Bliksemafleiding gebouwgebonden | 12C01 | MMC VEENHUIZEN | 326 | Munitiemagazijn Mv1 | 224 |  |  | DMO | DMO | RVB-N | 1 | 2019 | Nee |  | 4 | nabij elke opvangmast | t.b.v. 4 opvangmasten | Ja, vastgoedbeh. | Vangnet
900032406 | 73 | Bliksemafleiding gebouwgebonden | 12C01 | MMC VEENHUIZEN | 331 | Munitiemagazijn Mv1 | 224 |  |  | DMO | DMO | RVB-N | 1 | 2019 | Nee |  | 4 | nabij elke opvangmast | t.b.v. 4 opvangmasten | Ja, vastgoedbeh. | Vangnet
900032407 | 73 | Bliksemafleiding gebouwgebonden | 12C01 | MMC VEENHUIZEN | 332 | Munitiemagazijn Mv1 | 224 |  |  | DMO | DMO | RVB-N | 1 | 2019 | Nee |  | 4 | nabij elke opvangmast | t.b.v. 4 opvangmasten | Ja, vastgoedbeh. | Vangnet
900032408 | 73 | Bliksemafleiding gebouwgebonden | 12C01 | MMC VEENHUIZEN | 333 | Munitiemagazijn Mv1 | 224 |  |  | DMO | DMO | RVB-N | 1 | 2019 | Nee |  | 4 | nabij elke opvangmast | t.b.v. 4 opvangmasten | Ja, vastgoedbeh. | Vangnet
900032409 | 73 | Bliksemafleiding gebouwgebonden | 12C01 | MMC VEENHUIZEN | 334 | Munitiemagazijn Mv1 | 224 |  |  | DMO | DMO | RVB-N | 1 | 2019 | Nee |  | 4 | nabij elke opvangmast | t.b.v. 4 opvangmasten | Ja, vastgoedbeh. | Vangnet
900032410 | 73 | Bliksemafleiding gebouwgebonden | 12C01 | MMC VEENHUIZEN | 335 | Munitiemagazijn Mv1 | 224 |  |  | DMO | DMO | RVB-N | 1 | 2019 | Nee |  | 4 | nabij elke opvangmast | t.b.v. 4 opvangmasten | Ja, vastgoedbeh. | Vangnet
900032411 | 73 | Bliksemafleiding gebouwgebonden | 12C01 | MMC VEENHUIZEN | 336 | Munitiemagazijn Mv1 | 224 |  |  | DMO | DMO | RVB-N | 1 | 2019 | Nee |  | 4 | nabij elke opvangmast | t.b.v. 4 opvangmasten | Ja, vastgoedbeh. | Vangnet
900032412 | 73 | Bliksemafleiding gebouwgebonden | 12C01 | MMC VEENHUIZEN | 341 | Munitiemagazijn Mv1 | 224 |  |  | DMO | DMO | RVB-N | 1 | 2019 | Nee |  | 4 | nabij elke opvangmast | t.b.v. 4 opvangmasten | Ja, vastgoedbeh. | Vangnet
900032413 | 73 | Bliksemafleiding gebouwgebonden | 12C01 | MMC VEENHUIZEN | 342 | Munitiemagazijn Mv1 | 224 |  |  | DMO | DMO | RVB-N | 1 | 2019 | Nee |  | 4 | nabij elke opvangmast | t.b.v. 4 opvangmasten | Ja, vastgoedbeh. | Vangnet
900032414 | 73 | Bliksemafleiding gebouwgebonden | 12C01 | MMC VEENHUIZEN | 343 | Munitiemagazijn Mv1 | 224 |  |  | DMO | DMO | RVB-N | 1 | 2019 | Nee |  | 4 | nabij elke opvangmast | t.b.v. 4 opvangmasten | Ja, vastgoedbeh. | Vangnet
900032415 | 73 | Bliksemafleiding gebouwgebonden | 12C01 | MMC VEENHUIZEN | 344 | Munitiemagazijn Mv1 | 224 |  |  | DMO | DMO | RVB-N | 1 | 2019 | Nee |  | 4 | nabij elke opvangmast | t.b.v. 4 opvangmasten | Ja, vastgoedbeh. | Vangnet
900032416 | 73 | Bliksemafleiding gebouwgebonden | 12C01 | MMC VEENHUIZEN | 345 | Munitiemagazijn Mv1 | 224 |  |  | DMO | DMO | RVB-N | 1 | 2019 | Nee |  | 4 | nabij elke opvangmast | t.b.v. 4 opvangmasten | Ja, vastgoedbeh. | Vangnet
900032417 | 73 | Bliksemafleiding gebouwgebonden | 12C01 | MMC VEENHUIZEN | 346 | Munitiemagazijn Mv1 | 224 |  |  | DMO | DMO | RVB-N | 1 | 2019 | Nee |  | 4 | nabij elke opvangmast | t.b.v. 4 opvangmasten | Ja, vastgoedbeh. | Vangnet
900032418 | 73 | Bliksemafleiding gebouwgebonden | 12C01 | MMC VEENHUIZEN | 351 | Munitiemagazijn Mv1 | 224 |  |  | DMO | DMO | RVB-N | 1 | 2019 | Nee |  | 4 | nabij elke opvangmast | t.b.v. 4 opvangmasten | Ja, vastgoedbeh. | Vangnet
900032419 | 73 | Bliksemafleiding gebouwgebonden | 12C01 | MMC VEENHUIZEN | 352 | Munitiemagazijn Mv1 | 224 |  |  | DMO | DMO | RVB-N | 1 | 2019 | Nee |  | 4 | nabij elke opvangmast | t.b.v. 4 opvangmasten | Ja, vastgoedbeh. | Vangnet
900032420 | 73 | Bliksemafleiding gebouwgebonden | 12C01 | MMC VEENHUIZEN | 353 | Munitiemagazijn Mv1 | 224 |  |  | DMO | DMO | RVB-N | 1 | 2019 | Nee |  | 4 | nabij elke opvangmast | t.b.v. 4 opvangmasten | Ja, vastgoedbeh. | Vangnet
900032421 | 73 | Bliksemafleiding gebouwgebonden | 12C01 | MMC VEENHUIZEN | 354 | Munitiemagazijn Mv1 | 224 |  |  | DMO | DMO | RVB-N | 1 | 2019 | Nee |  | 4 | nabij elke opvangmast | t.b.v. 4 opvangmasten | Ja, vastgoedbeh. | Vangnet
900032422 | 73 | Bliksemafleiding gebouwgebonden | 12C01 | MMC VEENHUIZEN | 361 | Munitiemagazijn Mv1 | 224 |  |  | DMO | DMO | RVB-N | 1 | 2019 | Nee |  | 4 | nabij elke opvangmast | t.b.v. 4 opvangmasten | Ja, vastgoedbeh. | Vangnet
900032423 | 73 | Bliksemafleiding gebouwgebonden | 12C01 | MMC VEENHUIZEN | 362 | Munitiemagazijn Mv1 | 224 |  |  | DMO | DMO | RVB-N | 1 | 2019 | Nee |  | 4 | nabij elke opvangmast | t.b.v. 4 opvangmasten | Ja, vastgoedbeh. | Vangnet
900032424 | 73 | Bliksemafleiding gebouwgebonden | 12C01 | MMC VEENHUIZEN | 363 | Munitiemagazijn Mv1 | 224 |  |  | DMO | DMO | RVB-N | 1 | 2019 | Nee |  | 4 | nabij elke opvangmast | t.b.v. 4 opvangmasten | Ja, vastgoedbeh. | Vangnet
900032425 | 73 | Bliksemafleiding gebouwgebonden | 12C01 | MMC VEENHUIZEN | 364 | Munitiemagazijn Mv1 | 224 |  |  | DMO | DMO | RVB-N | 1 | 2019 | Nee |  | 4 | nabij elke opvangmast | t.b.v. 4 opvangmasten | Ja, vastgoedbeh. | Vangnet
900032426 | 73 | Bliksemafleiding gebouwgebonden | 12C01 | MMC VEENHUIZEN | 365 | Munitiemagazijn Mv1 | 224 |  |  | DMO | DMO | RVB-N | 1 | 2019 | Nee |  | 4 | nabij elke opvangmast | t.b.v. 4 opvangmasten | Ja, vastgoedbeh. | Vangnet
900032427 | 73 | Bliksemafleiding gebouwgebonden | 12C01 | MMC VEENHUIZEN | 366 | Munitiemagazijn Mv1 | 224 |  |  | DMO | DMO | RVB-N | 1 | 2019 | Nee |  | 4 | nabij elke opvangmast | t.b.v. 4 opvangmasten | Ja, vastgoedbeh. | Vangnet
900032428 | 73 | Bliksemafleiding gebouwgebonden | 12C01 | MMC VEENHUIZEN | 371 | Munitiemagazijn Mv1 | 224 |  |  | DMO | DMO | RVB-N | 1 | 2019 | Nee |  | 4 | nabij elke opvangmast | t.b.v. 4 opvangmasten | Ja, vastgoedbeh. | Vangnet
900032429 | 73 | Bliksemafleiding gebouwgebonden | 12C01 | MMC VEENHUIZEN | 372 | Munitiemagazijn Mv1 | 224 |  |  | DMO | DMO | RVB-N | 1 | 2019 | Nee |  | 4 | nabij elke opvangmast | t.b.v. 4 opvangmasten | Ja, vastgoedbeh. | Vangnet
900032430 | 73 | Bliksemafleiding gebouwgebonden | 12C01 | MMC VEENHUIZEN | 373 | Munitiemagazijn Mv1 | 224 |  |  | DMO | DMO | RVB-N | 1 | 2019 | Nee |  | 4 | nabij elke opvangmast | t.b.v. 4 opvangmasten | Ja, vastgoedbeh. | Vangnet
900032431 | 73 | Bliksemafleiding gebouwgebonden | 12C01 | MMC VEENHUIZEN | 374 | Munitiemagazijn Mv1 | 224 |  |  | DMO | DMO | RVB-N | 1 | 2019 | Nee |  | 4 | nabij elke opvangmast | t.b.v. 4 opvangmasten | Ja, vastgoedbeh. | Vangnet
900032432 | 73 | Bliksemafleiding gebouwgebonden | 12C01 | MMC VEENHUIZEN | 381 | Munitiemagazijn Mv1 | 224 |  |  | DMO | DMO | RVB-N | 1 | 2019 | Nee |  | 4 | nabij elke opvangmast | t.b.v. 4 opvangmasten | Ja, vastgoedbeh. | Vangnet
900032433 | 73 | Bliksemafleiding gebouwgebonden | 12C01 | MMC VEENHUIZEN | 382 | Munitiemagazijn Mv1 | 224 |  |  | DMO | DMO | RVB-N | 1 | 2019 | Nee |  | 4 | nabij elke opvangmast | t.b.v. 4 opvangmasten | Ja, vastgoedbeh. | Vangnet
900032434 | 73 | Bliksemafleiding gebouwgebonden | 12C01 | MMC VEENHUIZEN | 383 | Munitiemagazijn Mv1 | 224 |  |  | DMO | DMO | RVB-N | 1 | 2019 | Nee |  | 4 | nabij elke opvangmast | t.b.v. 4 opvangmasten | Ja, vastgoedbeh. | Vangnet
900032435 | 73 | Bliksemafleiding gebouwgebonden | 12C01 | MMC VEENHUIZEN | 384 | Munitiemagazijn Mv1 | 224 |  |  | DMO | DMO | RVB-N | 1 | 2019 | Nee |  | 4 | nabij elke opvangmast | t.b.v. 4 opvangmasten | Ja, vastgoedbeh. | Vangnet
900032436 | 73 | Bliksemafleiding gebouwgebonden | 12C01 | MMC VEENHUIZEN | 385 | Munitiemagazijn Mv1 | 224 |  |  | DMO | DMO | RVB-N | 1 | 2019 | Nee |  | 4 | nabij elke opvangmast | t.b.v. 4 opvangmasten | Ja, vastgoedbeh. | Vangnet
900032437 | 73 | Bliksemafleiding gebouwgebonden | 12C01 | MMC VEENHUIZEN | 386 | Munitiemagazijn Mv1 | 224 |  |  | DMO | DMO | RVB-N | 1 | 2019 | Nee |  | 4 | nabij elke opvangmast | t.b.v. 4 opvangmasten | Ja, vastgoedbeh. | Vangnet
900032438 | 73 | Bliksemafleiding gebouwgebonden | 12C01 | MMC VEENHUIZEN | 391 | Munitiemagazijn Mv1 | 224 |  |  | DMO | DMO | RVB-N | 1 | 2019 | Nee |  | 4 | nabij elke opvangmast | t.b.v. 4 opvangmasten | Ja, vastgoedbeh. | Vangnet
900032439 | 73 | Bliksemafleiding gebouwgebonden | 12C01 | MMC VEENHUIZEN | 392 | Munitiemagazijn Mv1 | 224 |  |  | DMO | DMO | RVB-N | 1 | 2019 | Nee |  | 4 | nabij elke opvangmast | t.b.v. 4 opvangmasten | Ja, vastgoedbeh. | Vangnet
900032440 | 73 | Bliksemafleiding gebouwgebonden | 12C01 | MMC VEENHUIZEN | 393 | Munitiemagazijn Mv1 | 224 |  |  | DMO | DMO | RVB-N | 1 | 2019 | Nee |  | 4 | nabij elke opvangmast | t.b.v. 4 opvangmasten | Ja, vastgoedbeh. | Vangnet
900032441 | 73 | Bliksemafleiding gebouwgebonden | 12C01 | MMC VEENHUIZEN | 401 | Munitiemagazijn Mv1 | 224 |  |  | DMO | DMO | RVB-N | 1 | 2019 | Nee |  | 4 | nabij elke opvangmast | t.b.v. 4 opvangmasten | Ja, vastgoedbeh. | Vangnet
900032442 | 73 | Bliksemafleiding gebouwgebonden | 12C01 | MMC VEENHUIZEN | 402 | Munitiemagazijn Mv1 | 224 |  |  | DMO | DMO | RVB-N | 1 | 2019 | Nee |  | 4 | nabij elke opvangmast | t.b.v. 4 opvangmasten | Ja, vastgoedbeh. | Vangnet
900032443 | 73 | Bliksemafleiding gebouwgebonden | 12C01 | MMC VEENHUIZEN | 403 | Munitiemagazijn Mv1 | 224 |  |  | DMO | DMO | RVB-N | 1 | 2019 | Nee |  | 4 | nabij elke opvangmast | t.b.v. 4 opvangmasten | Ja, vastgoedbeh. | Vangnet
900032444 | 73 | Bliksemafleiding gebouwgebonden | 12C01 | MMC VEENHUIZEN | 404 | Munitiemagazijn Mv1 | 224 |  |  | DMO | DMO | RVB-N | 1 | 2019 | Nee |  | 4 | nabij elke opvangmast | t.b.v. 4 opvangmasten | Ja, vastgoedbeh. | Vangnet
900032445 | 73 | Bliksemafleiding gebouwgebonden | 12C01 | MMC VEENHUIZEN | 405 | Munitiemagazijn Mv1 | 224 |  |  | DMO | DMO | RVB-N | 1 | 2019 | Nee |  | 4 | nabij elke opvangmast | t.b.v. 4 opvangmasten | Ja, vastgoedbeh. | Vangnet
900032446 | 73 | Bliksemafleiding gebouwgebonden | 12C01 | MMC VEENHUIZEN | 406 | Munitiemagazijn Mv1 | 224 |  |  | DMO | DMO | RVB-N | 1 | 2019 | Nee |  | 4 | nabij elke opvangmast | t.b.v. 4 opvangmasten | Ja, vastgoedbeh. | Vangnet
900032447 | 73 | Bliksemafleiding gebouwgebonden | 12C01 | MMC VEENHUIZEN | 421 | Munitiemagazijn Mv1 | 224 |  |  | DMO | DMO | RVB-N | 1 | 2019 | Nee |  | 4 | nabij elke opvangmast | t.b.v. 4 opvangmasten | Ja, vastgoedbeh. | Vangnet
900032448 | 73 | Bliksemafleiding gebouwgebonden | 12C01 | MMC VEENHUIZEN | 422 | Munitiemagazijn Mv1 | 224 |  |  | DMO | DMO | RVB-N | 1 | 2019 | Nee |  | 4 | nabij elke opvangmast | t.b.v. 4 opvangmasten | Ja, vastgoedbeh. | Vangnet
900032449 | 73 | Bliksemafleiding gebouwgebonden | 12C01 | MMC VEENHUIZEN | 423 | Munitiemagazijn Mv1 | 224 |  |  | DMO | DMO | RVB-N | 1 | 2019 | Nee |  | 4 | nabij elke opvangmast | t.b.v. 4 opvangmasten | Ja, vastgoedbeh. | Vangnet
900032450 | 73 | Bliksemafleiding gebouwgebonden | 12C01 | MMC VEENHUIZEN | 424 | Munitiemagazijn Mv1 | 224 |  |  | DMO | DMO | RVB-N | 1 | 2019 | Nee |  | 4 | nabij elke opvangmast | t.b.v. 4 opvangmasten | Ja, vastgoedbeh. | Vangnet
900032451 | 73 | Bliksemafleiding gebouwgebonden | 12C01 | MMC VEENHUIZEN | 425 | Munitiemagazijn Mv1 | 224 |  |  | DMO | DMO | RVB-N | 1 | 2019 | Nee |  | 4 | nabij elke opvangmast | t.b.v. 4 opvangmasten | Ja, vastgoedbeh. | Vangnet
900032452 | 73 | Bliksemafleiding gebouwgebonden | 12C01 | MMC VEENHUIZEN | 426 | Munitiemagazijn Mv1 | 224 |  |  | DMO | DMO | RVB-N | 1 | 2019 | Nee |  | 4 | nabij elke opvangmast | t.b.v. 4 opvangmasten | Ja, vastgoedbeh. | Vangnet
900032453 | 73 | Bliksemafleiding gebouwgebonden | 12C01 | MMC VEENHUIZEN | 441 | Munitiemagazijn Mv1 | 224 |  |  | DMO | DMO | RVB-N | 1 | 2019 | Nee |  | 4 | nabij elke opvangmast | t.b.v. 4 opvangmasten | Ja, vastgoedbeh. | Vangnet
900032454 | 73 | Bliksemafleiding gebouwgebonden | 12C01 | MMC VEENHUIZEN | 442 | Munitiemagazijn Mv1 | 224 |  |  | DMO | DMO | RVB-N | 1 | 2019 | Nee |  | 4 | nabij elke opvangmast | t.b.v. 4 opvangmasten | Ja, vastgoedbeh. | Vangnet
900032455 | 73 | Bliksemafleiding gebouwgebonden | 12C01 | MMC VEENHUIZEN | 443 | Munitiemagazijn Mv1 | 224 |  |  | DMO | DMO | RVB-N | 1 | 2019 | Nee |  | 4 | nabij elke opvangmast | t.b.v. 4 opvangmasten | Ja, vastgoedbeh. | Vangnet
900032456 | 73 | Bliksemafleiding gebouwgebonden | 12C01 | MMC VEENHUIZEN | 444 | Munitiemagazijn Mv1 | 224 |  |  | DMO | DMO | RVB-N | 1 | 2019 | Nee |  | 4 | nabij elke opvangmast | t.b.v. 4 opvangmasten | Ja, vastgoedbeh. | Vangnet
900032457 | 73 | Bliksemafleiding gebouwgebonden | 12C01 | MMC VEENHUIZEN | 445 | Munitiemagazijn Mv1 | 224 |  |  | DMO | DMO | RVB-N | 1 | 2019 | Nee |  | 4 | nabij elke opvangmast | t.b.v. 4 opvangmasten | Ja, vastgoedbeh. | Vangnet
900032458 | 73 | Bliksemafleiding gebouwgebonden | 12C01 | MMC VEENHUIZEN | 446 | Munitiemagazijn Mv1 | 224 |  |  | DMO | DMO | RVB-N | 1 | 2019 | Nee |  | 4 | nabij elke opvangmast | t.b.v. 4 opvangmasten | Ja, vastgoedbeh. | Vangnet
900032459 | 73 | Bliksemafleiding gebouwgebonden | 12C01 | MMC VEENHUIZEN | 462 | Munitiemagazijn Mv1 | 224 |  |  | DMO | DMO | RVB-N | 1 | 2019 | Nee |  | 4 | nabij elke opvangmast | t.b.v. 4 opvangmasten | Ja, vastgoedbeh. | Vangnet
900032460 | 73 | Bliksemafleiding gebouwgebonden | 12C01 | MMC VEENHUIZEN | 463 | Munitiemagazijn Mv1 | 224 |  |  | DMO | DMO | RVB-N | 1 | 2019 | Nee |  | 4 | nabij elke opvangmast | t.b.v. 4 opvangmasten | Ja, vastgoedbeh. | Vangnet
900032461 | 73 | Bliksemafleiding gebouwgebonden | 12C01 | MMC VEENHUIZEN | 464 | Munitiemagazijn Mv1 | 224 |  |  | DMO | DMO | RVB-N | 1 | 2019 | Nee |  | 4 | nabij elke opvangmast | t.b.v. 4 opvangmasten | Ja, vastgoedbeh. | Vangnet
900032462 | 73 | Bliksemafleiding gebouwgebonden | 12C01 | MMC VEENHUIZEN | 465 | Munitiemagazijn Mv1 | 224 |  |  | DMO | DMO | RVB-N | 1 | 2019 | Nee |  | 4 | nabij elke opvangmast | t.b.v. 4 opvangmasten | Ja, vastgoedbeh. | Vangnet
900032463 | 73 | Bliksemafleiding gebouwgebonden | 12C01 | MMC VEENHUIZEN | 466 | Munitiemagazijn Mv1 | 224 |  |  | DMO | DMO | RVB-N | 1 | 2019 | Nee |  | 4 | nabij elke opvangmast | t.b.v. 4 opvangmasten | Ja, vastgoedbeh. | Vangnet
900032464 | 73 | Bliksemafleiding gebouwgebonden | 12C01 | MMC VEENHUIZEN | 482 | Munitiemagazijn Mv1 | 224 |  |  | DMO | DMO | RVB-N | 1 | 2019 | Nee |  | 4 | nabij elke opvangmast | t.b.v. 4 opvangmasten | Ja, vastgoedbeh. | Vangnet
900032465 | 73 | Bliksemafleiding gebouwgebonden | 12C01 | MMC VEENHUIZEN | 483 | Munitiemagazijn Mv1 | 224 |  |  | DMO | DMO | RVB-N | 1 | 2019 | Nee |  | 4 | nabij elke opvangmast | t.b.v. 4 opvangmasten | Ja, vastgoedbeh. | Vangnet
900032466 | 73 | Bliksemafleiding gebouwgebonden | 12C01 | MMC VEENHUIZEN | 484 | Munitiemagazijn Mv1 | 224 |  |  | DMO | DMO | RVB-N | 1 | 2019 | Nee |  | 4 | nabij elke opvangmast | t.b.v. 4 opvangmasten | Ja, vastgoedbeh. | Vangnet
900032467 | 73 | Bliksemafleiding gebouwgebonden | 12C01 | MMC VEENHUIZEN | 485 | Munitiemagazijn Mv1 | 224 |  |  | DMO | DMO | RVB-N | 1 | 2019 | Nee |  | 4 | nabij elke opvangmast | t.b.v. 4 opvangmasten | Ja, vastgoedbeh. | Vangnet
900032468 | 73 | Bliksemafleiding gebouwgebonden | 12C01 | MMC VEENHUIZEN | 486 | Munitiemagazijn Mv1 | 224 |  |  | DMO | DMO | RVB-N | 1 | 2019 | Nee |  | 4 | nabij elke opvangmast | t.b.v. 4 opvangmasten | Ja, vastgoedbeh. | Vangnet
900032469 | 73 | Bliksemafleiding gebouwgebonden | 12C01 | MMC VEENHUIZEN | 502 | Munitiemagazijn Mv1 | 224 |  |  | DMO | DMO | RVB-N | 1 | 2019 | Nee |  | 4 | nabij elke opvangmast | t.b.v. 4 opvangmasten | Ja, vastgoedbeh. | Vangnet
900032470 | 73 | Bliksemafleiding gebouwgebonden | 12C01 | MMC VEENHUIZEN | 503 | Munitiemagazijn Mv1 | 224 |  |  | DMO | DMO | RVB-N | 1 | 2019 | Nee |  | 4 | nabij elke opvangmast | t.b.v. 4 opvangmasten | Ja, vastgoedbeh. | Vangnet
900032471 | 73 | Bliksemafleiding gebouwgebonden | 12C01 | MMC VEENHUIZEN | 504 | Munitiemagazijn Mv1 | 224 |  |  | DMO | DMO | RVB-N | 1 | 2019 | Nee |  | 4 | nabij elke opvangmast | t.b.v. 4 opvangmasten | Ja, vastgoedbeh. | Vangnet
900032472 | 73 | Bliksemafleiding gebouwgebonden | 12C01 | MMC VEENHUIZEN | 505 | Munitiemagazijn Mv1 | 224 |  |  | DMO | DMO | RVB-N | 1 | 2019 | Nee |  | 4 | nabij elke opvangmast | t.b.v. 4 opvangmasten | Ja, vastgoedbeh. | Vangnet
900032473 | 73 | Bliksemafleiding gebouwgebonden | 12C01 | MMC VEENHUIZEN | 506 | Munitiemagazijn Mv1 | 224 |  |  | DMO | DMO | RVB-N | 1 | 2019 | Nee |  | 4 | nabij elke opvangmast | t.b.v. 4 opvangmasten | Ja, vastgoedbeh. | Vangnet
900032474 | 73 | Bliksemafleiding gebouwgebonden | 12C01 | MMC VEENHUIZEN | 522 | Munitiemagazijn Mv1 | 224 |  |  | DMO | DMO | RVB-N | 1 | 2019 | Nee |  | 4 | nabij elke opvangmast | t.b.v. 4 opvangmasten | Ja, vastgoedbeh. | Vangnet
900032475 | 73 | Bliksemafleiding gebouwgebonden | 12C01 | MMC VEENHUIZEN | 523 | Munitiemagazijn Mv1 | 224 |  |  | DMO | DMO | RVB-N | 1 | 2019 | Nee |  | 4 | nabij elke opvangmast | t.b.v. 4 opvangmasten | Ja, vastgoedbeh. | Vangnet
900032476 | 73 | Bliksemafleiding gebouwgebonden | 12C01 | MMC VEENHUIZEN | 524 | Munitiemagazijn Mv1 | 224 |  |  | DMO | DMO | RVB-N | 1 | 2019 | Nee |  | 4 | nabij elke opvangmast | t.b.v. 4 opvangmasten | Ja, vastgoedbeh. | Vangnet
900032477 | 73 | Bliksemafleiding gebouwgebonden | 12C01 | MMC VEENHUIZEN | 525 | Munitiemagazijn Mv1 | 224 |  |  | DMO | DMO | RVB-N | 1 | 2019 | Nee |  | 4 | nabij elke opvangmast | t.b.v. 4 opvangmasten | Ja, vastgoedbeh. | Vangnet
900032478 | 73 | Bliksemafleiding gebouwgebonden | 12C01 | MMC VEENHUIZEN | 526 | Munitiemagazijn Mv1 | 224 |  |  | DMO | DMO | RVB-N | 1 | 2019 | Nee |  | 4 | nabij elke opvangmast | t.b.v. 4 opvangmasten | Ja, vastgoedbeh. | Vangnet
900087584 | 73 | Bliksemafleiding gebouwgebonden | 12C01 | MMC VEENHUIZEN | 600A | Wachtgebouw | 64 |  |  | DMO | DMO | RVB-N | 1 |  |  | 1 |  |  |  |  | Daknet
900032479 | 73 | Bliksemafleiding gebouwgebonden | 12C01 | MMC VEENHUIZEN | 601 | Munitiemagazijn | 60 |  |  | DMO | DMO | RVB-N | 1 | 2018 | Nee | 3 | 2 |  |  | Ja, vastgoedbeh. | Daknet
900032480 | 73 | Bliksemafleiding gebouwgebonden | 12C01 | MMC VEENHUIZEN | 602 | Munitiemagazijn | 60 |  |  | DMO | DMO | RVB-N | 1 | 2018 | Nee | 3 | 2 |  |  | Ja, vastgoedbeh. | Daknet
900032481 | 73 | Bliksemafleiding gebouwgebonden | 12C01 | MMC VEENHUIZEN | 603 | Munitiemagazijn | 60 |  |  | DMO | DMO | RVB-N | 1 | 2018 | Nee | 3 | 2 |  |  | Ja, vastgoedbeh. | Daknet
900032482 | 73 | Bliksemafleiding gebouwgebonden | 12C01 | MMC VEENHUIZEN | 604 | Munitiemagazijn | 60 |  |  | DMO | DMO | RVB-N | 1 | 2018 | Nee | 3 | 2 |  |  | Ja, vastgoedbeh. | Daknet
900032483 | 73 | Bliksemafleiding gebouwgebonden | 12C01 | MMC VEENHUIZEN | 605 | Munitiemagazijn | 60 |  |  | DMO | DMO | RVB-N | 1 | 2018 | Nee | 3 | 2 |  |  | Ja, vastgoedbeh. | Daknet
900032484 | 73 | Bliksemafleiding gebouwgebonden | 12C01 | MMC VEENHUIZEN | 606 | Munitiemagazijn | 60 |  |  | DMO | DMO | RVB-N | 1 | 2018 | Nee | 3 | 2 |  |  | Ja, vastgoedbeh. | Daknet
900032485 | 73 | Bliksemafleiding gebouwgebonden | 12C01 | MMC VEENHUIZEN | 607 | Munitiemagazijn | 60 |  |  | DMO | DMO | RVB-N | 1 | 2018 | Nee | 3 | 2 |  |  | Ja, vastgoedbeh. | Daknet
900032486 | 73 | Bliksemafleiding gebouwgebonden | 12C01 | MMC VEENHUIZEN | 608 | Munitiemagazijn | 60 |  |  | DMO | DMO | RVB-N | 1 | 2018 | Nee | 3 | 2 |  |  | Ja, vastgoedbeh. | Daknet
900032487 | 73 | Bliksemafleiding gebouwgebonden | 12C01 | MMC VEENHUIZEN | 611 | Magazijn Zwart Buskruit | 60 |  |  | DMO | DMO | RVB-N | 1 | 2018 | Nee | 4 | 5 |  |  | Ja, vastgoedbeh. | Daknet
900032488 | 73 | Bliksemafleiding gebouwgebonden | 12C01 | MMC VEENHUIZEN | 612 | Munitiemagazijn | 60 |  |  | DMO | DMO | RVB-N | 1 | 2018 | Nee | 3 | 2 |  |  | Ja, vastgoedbeh. | Daknet
900032489 | 73 | Bliksemafleiding gebouwgebonden | 12C01 | MMC VEENHUIZEN | 613 | Munitiemagazijn | 60 |  |  | DMO | DMO | RVB-N | 1 | 2018 | Nee | 3 | 2 |  |  | Ja, vastgoedbeh. | Daknet
900032490 | 73 | Bliksemafleiding gebouwgebonden | 12C01 | MMC VEENHUIZEN | 614 | Munitiemagazijn | 60 |  |  | DMO | DMO | RVB-N | 1 | 2018 | Nee | 3 | 2 |  |  | Ja, vastgoedbeh. | Daknet
900032491 | 73 | Bliksemafleiding gebouwgebonden | 12C01 | MMC VEENHUIZEN | 615 | Munitiemagazijn | 60 |  |  | DMO | DMO | RVB-N | 1 | 2018 | Nee | 3 | 2 |  |  | Ja, vastgoedbeh. | Daknet
900032492 | 73 | Bliksemafleiding gebouwgebonden | 12C01 | MMC VEENHUIZEN | 616 | Munitiemagazijn | 60 |  |  | DMO | DMO | RVB-N | 1 | 2018 | Nee | 3 | 2 |  |  | Ja, vastgoedbeh. | Daknet
900032493 | 73 | Bliksemafleiding gebouwgebonden | 12C01 | MMC VEENHUIZEN | 617 | Munitiemagazijn | 60 |  |  | DMO | DMO | RVB-N | 1 | 2018 | Nee | 3 | 2 |  |  | Ja, vastgoedbeh. | Daknet
900032494 | 73 | Bliksemafleiding gebouwgebonden | 12C01 | MMC VEENHUIZEN | 618 | Munitiemagazijn | 60 |  |  | DMO | DMO | RVB-N | 1 | 2018 | Nee | 3 | 2 |  |  | Ja, vastgoedbeh. | Daknet
900032495 | 73 | Bliksemafleiding gebouwgebonden | 12C01 | MMC VEENHUIZEN | 621 | Magazijn Explosief | 60 |  |  | DMO | DMO | RVB-N | 1 | 2018 | Nee | 3 | 2 |  |  | Ja, vastgoedbeh. | Daknet
900032496 | 73 | Bliksemafleiding gebouwgebonden | 12C01 | MMC VEENHUIZEN | 622 | Magazijn Explosief | 60 |  |  | DMO | DMO | RVB-N | 1 | 2018 | Nee | 3 | 2 |  |  | Ja, vastgoedbeh. | Daknet
900032497 | 73 | Bliksemafleiding gebouwgebonden | 12C01 | MMC VEENHUIZEN | 623 | Magazijn Explosief | 60 |  |  | DMO | DMO | RVB-N | 1 | 2018 | Nee | 3 | 2 |  |  | Ja, vastgoedbeh. | Daknet
900032498 | 73 | Bliksemafleiding gebouwgebonden | 12C01 | MMC VEENHUIZEN | 624 | Magazijn Explosief | 60 |  |  | DMO | DMO | RVB-N | 1 | 2018 | Nee | 3 | 2 |  |  | Ja, vastgoedbeh. | Daknet
900032499 | 73 | Bliksemafleiding gebouwgebonden | 12C01 | MMC VEENHUIZEN | 625 | Magazijn Explosief | 59 |  |  | DMO | DMO | RVB-N | 1 | 2018 | Nee | 3 | 2 |  |  | Ja, vastgoedbeh. | Daknet
900032500 | 73 | Bliksemafleiding gebouwgebonden | 12C01 | MMC VEENHUIZEN | 626 | Magazijn Explosief | 59 |  |  | DMO | DMO | RVB-N | 1 | 2018 | Nee | 3 | 2 |  |  | Ja, vastgoedbeh. | Daknet
900032501 | 73 | Bliksemafleiding gebouwgebonden | 12C01 | MMC VEENHUIZEN | 627 | Magazijn Explosief | 59 |  |  | DMO | DMO | RVB-N | 1 | 2018 | Nee | 3 | 2 |  |  | Ja, vastgoedbeh. | Daknet
900032502 | 73 | Bliksemafleiding gebouwgebonden | 12C01 | MMC VEENHUIZEN | 628 | Magazijn Explosief | 59 |  |  | DMO | DMO | RVB-N | 1 | 2018 | Nee | 3 | 2 |  |  | Ja, vastgoedbeh. | Daknet
900032503 | 73 | Bliksemafleiding gebouwgebonden | 12C01 | MMC VEENHUIZEN | 633 | Pakmiddelen Aflakstraat | 448 |  |  | DMO | DMO | RVB-N | 1 |  | Nee | 6 | 6 |  |  | Ja, vastgoedbeh. | Daknet
900032504 | 73 | Bliksemafleiding gebouwgebonden | 12C01 | MMC VEENHUIZEN | 640 | Munitie Werkplaats | 1371 |  |  | DMO | DMO | RVB-N | 1 |  | Nee |  | 40 |  |  | Ja, vastgoedbeh. | Vangnet
900032505 | 73 | Bliksemafleiding gebouwgebonden | 12C01 | MMC VEENHUIZEN | 642 | Munitieaflakstraat | 769 |  |  | DMO | DMO | RVB-N | 1 |  | Nee |  | 28 |  |  | Ja, vastgoedbeh. | Vangnet
900032506 | 73 | Bliksemafleiding gebouwgebonden | 12C01 | MMC VEENHUIZEN | 643 | Munitiewerkplaats | 1371 |  |  | DMO | DMO | RVB-N | 1 |  | Nee |  | 40 |  |  | Ja, vastgoedbeh. | Vangnet
900032508 | 73 | Bliksemafleiding gebouwgebonden | 12D05 | JOHAN WILLEM FRISOKAZERNE | 12 | Telefooncentrale | 456 |  |  | CLAS | CLAS | RVB-N | 1 |  | Nee | 6 |  |  |  | Ja, vastgoedbeh. | Daknet
900122194 | 73 | Bliksemafleiding gebouwgebonden | 12D05 | JOHAN WILLEM FRISOKAZERNE | 124 | SIM-KKW | 530 |  |  | CLAS | CLAS | RVB-N | 1 | 2016 | Nee | 8 | 4 | Afgaande leidingen en kopp. met ringl. in fundering | LPL-3 | Ja, vastgoedbeh. | Daknet
900032509 | 73 | Bliksemafleiding gebouwgebonden | 12D05 | JOHAN WILLEM FRISOKAZERNE | 24 | Magazijn | 206 |  |  | CLAS | CLAS | RVB-N | 1 |  |  | 6 | 1 | Gevel |  |  | Daknet
900071893 | 73 | Bliksemafleiding gebouwgebonden | 12D05 | JOHAN WILLEM FRISOKAZERNE | 8 | Traditiekamer | 808 |  |  | CLAS | CLAS | RVB-N | 1 | 1997 | Nee | 4 | 4 |  |  | Ja, vastgoedbeh. | Daknet
900032512 | 73 | Bliksemafleiding gebouwgebonden | 16G02 | JOHANNES POSTKAZERNE | 106 | KEK-gebouw | 4982 |  |  | CLAS | CLAS | RVB-N | 1 | 1997 | Nee |  | 13 |  | Op dak | Ja, vastgoedbeh. | Daknet
900032513 | 73 | Bliksemafleiding gebouwgebonden | 16G02 | JOHANNES POSTKAZERNE | 250 | Gezondheidscentrum MGD | 1977 |  |  | CLAS | CLAS | RVB-N | 1 | 2005 |  |  | 15 | Aardingsput door spouw |  |  | Daknet
900032516 | 73 | Bliksemafleiding gebouwgebonden | 16G02 | JOHANNES POSTKAZERNE | Q06 | Magazijn Explosief | 100 |  |  | CLAS | CLAS | RVB-N | 1 | 1999 |  | 2 | 4 |  |  |  | Daknet
900032517 | 73 | Bliksemafleiding gebouwgebonden | 16G02 | JOHANNES POSTKAZERNE | Q07 | Magazijn Explosief | 100 |  |  | CLAS | CLAS | RVB-N | 1 | 1999 |  | 2 | 4 |  |  |  | Daknet
900133818 | 73 | Bliksemafleiding gebouwgebonden | 16G02 | JOHANNES POSTKAZERNE | Q08 | Magazijn Explosief | 100 |  |  | CLAS | CLAS | RVB-N | 1 |  | Nee | 4 | 4 |  |  | Ja, vastgoedbeh. | Daknet
900032519 | 73 | Bliksemafleiding gebouwgebonden | 16G02 | JOHANNES POSTKAZERNE | U | Lesgebouw | 2275 |  |  | CLAS | CLAS | RVB-N | 1 |  |  | 1 |  | nabij 15A | t.b.v. antennemast mobilofoon |  | Daknet
900076997 | 73 | Bliksemafleiding gebouwgebonden | 16H04 | BRIGADE DRENTHE-IJSSELSTREEK | 1 | Kantoorgebouw | 2114 |  |  | KMAR | KMAR | RVB-N | 1 | 2007 | [6 empty] | Daknet
900077008 | 73 | Bliksemafleiding gebouwgebonden | 16H04 | BRIGADE DRENTHE-IJSSELSTREEK | 2 | Stalling | 436 |  |  | KMAR | KMAR | RVB-N | 1 | 2007 |  | 7 |  |  |  |  | Daknet
900032520 | 73 | Bliksemafleiding gebouwgebonden | 17C02 | MMC RUINEN | A1 | Munitiemagazijn | 210 |  |  | DMO | DMO | RVB-N | 1 |  |  | 4 | 4 |  |  |  | Daknet
900032521 | 73 | Bliksemafleiding gebouwgebonden | 17C02 | MMC RUINEN | A2 | Munitiemagazijn | 210 |  |  | DMO | DMO | RVB-N | 1 |  |  | 4 | 4 |  |  |  | Vangnet
900032522 | 73 | Bliksemafleiding gebouwgebonden | 17C02 | MMC RUINEN | A3 | Munitiemagazijn | 210 |  |  | DMO | DMO | RVB-N | 1 |  |  | 4 | 4 |  |  |  | Vangnet
900032523 | 73 | Bliksemafleiding gebouwgebonden | 17C02 | MMC RUINEN | A4 | Munitiemagazijn | 210 |  |  | DMO | DMO | RVB-N | 1 |  |  | 4 | 4 |  |  |  | Vangnet
900032524 | 73 | Bliksemafleiding gebouwgebonden | 17C02 | MMC RUINEN | A5 | Munitiemagazijn | 210 |  |  | DMO | DMO | RVB-N | 1 |  |  | 4 | 4 |  |  |  | Vangnet
900032525 | 73 | Bliksemafleiding gebouwgebonden | 17C02 | MMC RUINEN | A6 | Munitiemagazijn | 210 |  |  | DMO | DMO | RVB-N | 1 |  |  | 4 | 4 |  |  |  | Vangnet
900032526 | 73 | Bliksemafleiding gebouwgebonden | 17C02 | MMC RUINEN | A7 | Munitiemagazijn | 210 |  |  | DMO | DMO | RVB-N | 1 |  |  | 4 | 4 |  |  |  | Vangnet
900032527 | 73 | Bliksemafleiding gebouwgebonden | 17C02 | MMC RUINEN | B1 | Munitiemagazijn | 103 |  |  | DMO | DMO | RVB-N | 1 |  |  | 4 | 1 |  |  |  | Vangnet
900032528 | 73 | Bliksemafleiding gebouwgebonden | 17C02 | MMC RUINEN | B2 | Munitiemagazijn | 103 |  |  | DMO | DMO | RVB-N | 1 |  |  | 4 | 1 |  |  |  | Vangnet
900032529 | 73 | Bliksemafleiding gebouwgebonden | 17C02 | MMC RUINEN | B3 | Munitiemagazijn | 103 |  |  | DMO | DMO | RVB-N | 1 |  |  | 4 | 1 |  |  |  | Vangnet
900032531 | 73 | Bliksemafleiding gebouwgebonden | 17C02 | MMC RUINEN | C1 | Munitiemagazijn | 34 |  |  | DMO | DMO | RVB-N | 1 |  |  | 4 | 1 |  |  |  | Vangnet
900032532 | 73 | Bliksemafleiding gebouwgebonden | 17C02 | MMC RUINEN | C2 | Munitiemagazijn | 34 |  |  | DMO | DMO | RVB-N | 1 |  |  | 4 | 1 |  |  |  | Daknet
900032533 | 73 | Bliksemafleiding gebouwgebonden | 17C02 | MMC RUINEN | C3 | Munitiemagazijn | 34 |  |  | DMO | DMO | RVB-N | 1 |  |  | 4 | 1 |  |  |  | Daknet
900032534 | 73 | Bliksemafleiding gebouwgebonden | 17C02 | MMC RUINEN | C4 | Munitiemagazijn | 34 |  |  | DMO | DMO | RVB-N | 1 |  |  | 4 | 2 |  |  |  | Daknet
900032535 | 73 | Bliksemafleiding gebouwgebonden | 17C02 | MMC RUINEN | OG | Munitieonderhoudsgebouw | 137 |  |  | DMO | DMO | RVB-N | 1 |  |  | 4 | 4 |  |  |  | Daknet
900032536 | 73 | Bliksemafleiding gebouwgebonden | 17C02 | MMC RUINEN | S1 | Magazijn | 215 |  |  | DMO | DMO | RVB-N | 1 |  | Nee |  | 1 |  | ML2018 - geen opvanginrichting aangetroffen | Ja, vastgoedbeh. | Daknet
900032545 | 73 | Bliksemafleiding gebouwgebonden | 17C02 | MMC RUINEN | S10 | Magazijn | 206 |  |  | DMO | DMO | RVB-N | 1 | 1990 | Nee |  | 3 |  | ML2018 - geen opvanginrichting aangetroffen | Ja, vastgoedbeh. | Daknet
900032546 | 73 | Bliksemafleiding gebouwgebonden | 17C02 | MMC RUINEN | S11 | Magazijn | 215 |  |  | DMO | DMO | RVB-N | 1 | 1990 | Nee |  | 2 |  | ML2018 - geen opvanginrichting aangetroffen | Ja, vastgoedbeh. | Daknet
900032547 | 73 | Bliksemafleiding gebouwgebonden | 17C02 | MMC RUINEN | S12 | Magazijn | 215 |  |  | DMO | DMO | RVB-N | 1 | 1990 | Nee |  | 2 |  | ML2018 - geen opvanginrichting aangetroffen | Ja, vastgoedbeh. | Daknet
900032537 | 73 | Bliksemafleiding gebouwgebonden | 17C02 | MMC RUINEN | S2 | Magazijn | 206 |  |  | DMO | DMO | RVB-N | 1 | 1990 | Nee |  | 1 |  | ML2018 - geen opvanginrichting aangetroffen | Ja, vastgoedbeh. | Daknet
900032538 | 73 | Bliksemafleiding gebouwgebonden | 17C02 | MMC RUINEN | S3 | Magazijn | 206 |  |  | DMO | DMO | RVB-N | 1 | 1990 | Nee | 1 | 1 |  | ML2018 - geen opvanginrichting aangetroffen | Ja, vastgoedbeh. | Daknet
900032539 | 73 | Bliksemafleiding gebouwgebonden | 17C02 | MMC RUINEN | S4 | Magazijn | 206 |  |  | DMO | DMO | RVB-N | 1 | 1990 | Nee | 1 | 1 |  | ML2018 - geen opvanginrichting aangetroffen | Ja, vastgoedbeh. | Daknet
900032540 | 73 | Bliksemafleiding gebouwgebonden | 17C02 | MMC RUINEN | S5 | Magazijn | 206 |  |  | DMO | DMO | RVB-N | 1 | 1990 | Nee |  | 1 |  | ML2018 - geen opvanginrichting aangetroffen | Ja, vastgoedbeh. | Daknet
900032541 | 73 | Bliksemafleiding gebouwgebonden | 17C02 | MMC RUINEN | S6 | Magazijn | 206 |  |  | DMO | DMO | RVB-N | 1 | 1990 | Nee |  | 1 |  | ML2018 - geen opvanginrichting aangetroffen | Ja, vastgoedbeh. | Daknet
900032542 | 73 | Bliksemafleiding gebouwgebonden | 17C02 | MMC RUINEN | S7 | Magazijn | 206 |  |  | DMO | DMO | RVB-N | 1 | 1990 | Nee | 3 | 3 |  | ML2018 - geen opvanginrichting aangetroffen | Ja, vastgoedbeh. | Daknet
900032543 | 73 | Bliksemafleiding gebouwgebonden | 17C02 | MMC RUINEN | S8 | Magazijn | 206 |  |  | DMO | DMO | RVB-N | 1 | 1990 | Nee |  | 1 |  | ML2018 - geen opvanginrichting aangetroffen | Ja, vastgoedbeh. | Daknet
900032544 | 73 | Bliksemafleiding gebouwgebonden | 17C02 | MMC RUINEN | S9 | Magazijn | 206 |  |  | DMO | DMO | RVB-N | 1 | 1990 | Nee |  | 3 |  | ML2018 - geen opvanginrichting aangetroffen | Ja, vastgoedbeh. | Daknet
900032548 | 73 | Bliksemafleiding gebouwgebonden | 17C02 | MMC RUINEN | WP1 | Magazijn Algemeen | 473 |  |  | DMO | DMO | RVB-N | 1 |  |  | 2 | 2 |  |  |  | Vangnet
900032549 | 73 | Bliksemafleiding gebouwgebonden | 17C02 | MMC RUINEN | WP2 | Visuele Controle Retourmunitie | 462 |  |  | DMO | DMO | RVB-N | 1 |  |  |  | 4 |  |  |  | Daknet
900032573 | 73 | Bliksemafleiding gebouwgebonden | 21F02 | MMC STAPHORST | A1 | Munitiemagazijn | 210 |  |  | DMO | DMO | RVB-N | 1 |  |  |  | 1 |  |  |  | Vangnet
900032574 | 73 | Bliksemafleiding gebouwgebonden | 21F02 | MMC STAPHORST | A2 | Munitiemagazijn | 210 |  |  | DMO | DMO | RVB-N | 1 |  |  |  | 1 |  |  |  | Vangnet
900032575 | 73 | Bliksemafleiding gebouwgebonden | 21F02 | MMC STAPHORST | A3 | Munitiemagazijn | 210 |  |  | DMO | DMO | RVB-N | 1 |  |  |  | 1 |  |  |  | Vangnet
900032576 | 73 | Bliksemafleiding gebouwgebonden | 21F02 | MMC STAPHORST | A4 | Munitiemagazijn | 210 |  |  | DMO | DMO | RVB-N | 1 |  |  |  | 1 |  |  |  | Vangnet
900032577 | 73 | Bliksemafleiding gebouwgebonden | 21F02 | MMC STAPHORST | A5 | Munitiemagazijn | 210 |  |  | DMO | DMO | RVB-N | 1 |  |  |  | 1 |  |  |  | Vangnet
900032578 | 73 | Bliksemafleiding gebouwgebonden | 21F02 | MMC STAPHORST | A6 | Munitiemagazijn | 210 |  |  | DMO | DMO | RVB-N | 1 |  |  |  | 1 |  |  |  | Daknet
900032579 | 73 | Bliksemafleiding gebouwgebonden | 21F02 | MMC STAPHORST | B1 | Munitiemagazijn | 103 |  |  | DMO | DMO | RVB-N | 1 |  |  |  | 1 |  |  |  | Daknet
900032580 | 73 | Bliksemafleiding gebouwgebonden | 21F02 | MMC STAPHORST | B2 | Munitiemagazijn | 103 |  |  | DMO | DMO | RVB-N | 1 |  |  |  | 1 |  |  |  | Vangnet
900032581 | 73 | Bliksemafleiding gebouwgebonden | 21F02 | MMC STAPHORST | B3 | Munitiemagazijn | 103 |  |  | DMO | DMO | RVB-N | 1 |  |  |  | 1 |  |  |  | Vangnet
900086232 | 73 | Bliksemafleiding gebouwgebonden | 21F02 | MMC STAPHORST | BW | Kantoor , Wachtgebouw | 242 |  |  | DMO | DMO | RVB-N | 1 |  |  |  | 1 |  | Aarding antennemast |  | Daknet
900032582 | 73 | Bliksemafleiding gebouwgebonden | 21F02 | MMC STAPHORST | C1 | Munitiemagazijn | 34 |  |  | DMO | DMO | RVB-N | 1 |  |  |  | 1 |  |  |  | Daknet
900032583 | 73 | Bliksemafleiding gebouwgebonden | 21F02 | MMC STAPHORST | C2 | Munitiemagazijn | 34 |  |  | DMO | DMO | RVB-N | 1 |  |  |  | 1 |  |  |  | Daknet
900032584 | 73 | Bliksemafleiding gebouwgebonden | 21F02 | MMC STAPHORST | C3 | Munitiemagazijn | 34 |  |  | DMO | DMO | RVB-N | 1 |  |  |  | 1 |  |  |  | Vangnet
900032585 | 73 | Bliksemafleiding gebouwgebonden | 21F02 | MMC STAPHORST | O | Munitieonderhoudsgebouw | 137 |  |  | DMO | DMO | RVB-N | 1 |  |  | 2 | 8 |  |  |  | Vangnet
900032586 | 73 | Bliksemafleiding gebouwgebonden | 21F02 | MMC STAPHORST | S1 | Munitiemagazijn | 210 |  |  | DMO | DMO | RVB-N | 1 |  | Nee |  | 1 |  | Deuren/metalen delen geaard ML2018 - niet aangetroffen | Ja, vastgoedbeh. | Daknet
900032587 | 73 | Bliksemafleiding gebouwgebonden | 21F02 | MMC STAPHORST | S2 | Munitiemagazijn | 210 |  |  | DMO | DMO | RVB-N | 1 |  | Nee |  | 1 |  | Deuren/metalen delen geaard.ML2018 - niet aangetroffen | Ja, vastgoedbeh. | Daknet
900032588 | 73 | Bliksemafleiding gebouwgebonden | 21F02 | MMC STAPHORST | S3 | Munitiemagazijn | 210 |  |  | DMO | DMO | RVB-N | 1 |  | Nee |  | 1 |  | Deuren/metalen delen geaard.ML2018 - niet aangetroffen | Ja, vastgoedbeh. | Daknet
900032589 | 73 | Bliksemafleiding gebouwgebonden | 21F02 | MMC STAPHORST | S4 | Munitiemagazijn | 210 |  |  | DMO | DMO | RVB-N | 1 |  | Nee |  | 1 |  | Deuren/metalen delen geaard. ML2018 - niet aangetroffen | Ja, vastgoedbeh. | Daknet
900032590 | 73 | Bliksemafleiding gebouwgebonden | 21F02 | MMC STAPHORST | S5 | Munitiemagazijn | 210 |  |  | DMO | DMO | RVB-N | 1 |  | Nee |  | 1 |  | Deuren/metalen delen geaard. ML2018 - niet aangetroffen | Ja, vastgoedbeh. | Daknet
900032591 | 73 | Bliksemafleiding gebouwgebonden | 21F02 | MMC STAPHORST | S6 | Munitiemagazijn | 210 |  |  | DMO | DMO | RVB-N | 1 |  | Nee |  | 1 |  | Deuren/metalen delen geaard.ML2018 - niet aangetroffen | Ja, vastgoedbeh. | Daknet
900032592 | 73 | Bliksemafleiding gebouwgebonden | 21F02 | MMC STAPHORST | S7 | Munitiemagazijn | 210 |  |  | DMO | DMO | RVB-N | 1 |  | Nee |  | 1 |  | Deuren/metalen delen geaard.ML2018 - niet aangetroffen | Ja, vastgoedbeh. | Daknet
900032593 | 73 | Bliksemafleiding gebouwgebonden | 21F02 | MMC STAPHORST | S8 | Munitiemagazijn | 210 |  |  | DMO | DMO | RVB-N | 1 |  | Nee |  | 1 |  | Deuren/metalen delen geaard.ML2018 - niet aangetroffen | Ja, vastgoedbeh. | Daknet
900032594 | 73 | Bliksemafleiding gebouwgebonden | 21G09 | KC MEPPELERSTRAATWEG 19 | 1 | Hoofdgebouw | 1401 |  |  | DOSCO | DOSCO | RVB-N | 1 |  |  | 10 | 1 |  |  |  | Daknet
900031892 | 73 | Bliksemafleiding gebouwgebonden | 22E05 | MC COEVORDEN | I | Magazijn | 110 |  |  | CLAS | CLAS | RVB-N | 1 | 1985 |  | 4 |  |  |  |  | Daknet
900031895 | 73 | Bliksemafleiding gebouwgebonden | 22E06 | MMC COEVORDEN | Y1 | Munitiemagazijn | 109 |  |  | DMO | DMO | RVB-N | 1 | 1985 |  |  | 2 |  |  |  | Daknet
900031904 | 73 | Bliksemafleiding gebouwgebonden | 22E06 | MMC COEVORDEN | Y10 | Munitiemagazijn | 109 |  |  | DMO | DMO | RVB-N | 1 | 1992 |  |  | 2 |  |  |  | Daknet
900031905 | 73 | Bliksemafleiding gebouwgebonden | 22E06 | MMC COEVORDEN | Y11 | Munitiemagazijn | 109 |  |  | DMO | DMO | RVB-N | 1 | 1992 |  |  | 2 |  |  |  | Daknet
900031906 | 73 | Bliksemafleiding gebouwgebonden | 22E06 | MMC COEVORDEN | Y12 | Munitiemagazijn | 109 |  |  | DMO | DMO | RVB-N | 1 | 1992 |  |  | 2 |  |  |  | Daknet
900031907 | 73 | Bliksemafleiding gebouwgebonden | 22E06 | MMC COEVORDEN | Y13 | Munitiemagazijn | 109 |  |  | DMO | DMO | RVB-N | 1 | 1992 |  |  | 2 |  |  |  | Daknet
900031908 | 73 | Bliksemafleiding gebouwgebonden | 22E06 | MMC COEVORDEN | Y14 | Munitiemagazijn | 159 |  |  | DMO | DMO | RVB-N | 1 | 1992 |  |  | 2 |  |  |  | Daknet
900031909 | 73 | Bliksemafleiding gebouwgebonden | 22E06 | MMC COEVORDEN | Y15 | Munitiemagazijn | 159 |  |  | DMO | DMO | RVB-N | 1 | 1992 |  | 3 |  |  |  |  | Daknet
900031910 | 73 | Bliksemafleiding gebouwgebonden | 22E06 | MMC COEVORDEN | Y16 | Munitiemagazijn | 159 |  |  | DMO | DMO | RVB-N | 1 | 1992 |  |  | 2 |  |  |  | Daknet
900031911 | 73 | Bliksemafleiding gebouwgebonden | 22E06 | MMC COEVORDEN | Y17 | Munitiemagazijn | 159 |  |  | DMO | DMO | RVB-N | 1 | 1992 |  |  | 2 |  |  |  | Daknet
900031912 | 73 | Bliksemafleiding gebouwgebonden | 22E06 | MMC COEVORDEN | Y18 | Munitiemagazijn | 109 |  |  | DMO | DMO | RVB-N | 1 | 1992 |  |  | 2 |  |  |  | Daknet
900031913 | 73 | Bliksemafleiding gebouwgebonden | 22E06 | MMC COEVORDEN | Y19 | Munitiemagazijn | 159 |  |  | DMO | DMO | RVB-N | 1 | 1992 |  |  | 2 |  |  |  | Daknet
900031896 | 73 | Bliksemafleiding gebouwgebonden | 22E06 | MMC COEVORDEN | Y2 | Munitiemagazijn | 159 |  |  | DMO | DMO | RVB-N | 1 | 1992 |  |  | 5 |  |  |  | Daknet
900031914 | 73 | Bliksemafleiding gebouwgebonden | 22E06 | MMC COEVORDEN | Y20 | Munitiemagazijn | 109 |  |  | DMO | DMO | RVB-N | 1 | 1992 |  |  | 2 |  |  |  | Daknet
900031915 | 73 | Bliksemafleiding gebouwgebonden | 22E06 | MMC COEVORDEN | Y21 | Munitiemagazijn | 159 |  |  | DMO | DMO | RVB-N | 1 | 1992 |  |  | 2 |  |  |  | Daknet
900031916 | 73 | Bliksemafleiding gebouwgebonden | 22E06 | MMC COEVORDEN | Y22 | Munitiemagazijn | 109 |  |  | DMO | DMO | RVB-N | 1 | 1992 |  |  | 2 |  |  |  | Daknet
900031917 | 73 | Bliksemafleiding gebouwgebonden | 22E06 | MMC COEVORDEN | Y23 | Munitiemagazijn | 159 |  |  | DMO | DMO | RVB-N | 1 | 1992 |  |  | 2 |  |  |  | Daknet
900031918 | 73 | Bliksemafleiding gebouwgebonden | 22E06 | MMC COEVORDEN | Y24 | Munitiemagazijn | 109 |  |  | DMO | DMO | RVB-N | 1 | 1992 |  |  | 2 |  |  |  | Daknet
900031919 | 73 | Bliksemafleiding gebouwgebonden | 22E06 | MMC COEVORDEN | Y25 | Munitiemagazijn | 109 |  |  | DMO | DMO | RVB-N | 1 | 1992 |  |  | 2 |  |  |  | Daknet
900031920 | 73 | Bliksemafleiding gebouwgebonden | 22E06 | MMC COEVORDEN | Y26 | Munitiemagazijn | 159 |  |  | DMO | DMO | RVB-N | 1 | 1992 |  |  | 2 |  |  |  | Daknet
900031921 | 73 | Bliksemafleiding gebouwgebonden | 22E06 | MMC COEVORDEN | Y27 | Munitiemagazijn | 159 |  |  | DMO | DMO | RVB-N | 1 | 1992 |  |  | 2 |  |  |  | Daknet
900031922 | 73 | Bliksemafleiding gebouwgebonden | 22E06 | MMC COEVORDEN | Y28 | Munitiemagazijn | 159 |  |  | DMO | DMO | RVB-N | 1 | 1992 |  |  | 2 |  |  |  | Daknet
900031923 | 73 | Bliksemafleiding gebouwgebonden | 22E06 | MMC COEVORDEN | Y29 | Munitiemagazijn | 109 |  |  | DMO | DMO | RVB-N | 1 | 1992 |  |  | 2 |  |  |  | Daknet
900031897 | 73 | Bliksemafleiding gebouwgebonden | 22E06 | MMC COEVORDEN | Y3 | Munitiemagazijn | 159 |  |  | DMO | DMO | RVB-N | 1 | 1992 |  |  | 2 |  |  |  | Daknet
900031924 | 73 | Bliksemafleiding gebouwgebonden | 22E06 | MMC COEVORDEN | Y30 | Munitiemagazijn | 159 |  |  | DMO | DMO | RVB-N | 1 | 1992 |  |  | 2 |  |  |  | Daknet
900031925 | 73 | Bliksemafleiding gebouwgebonden | 22E06 | MMC COEVORDEN | Y31 | Munitiemagazijn | 109 |  |  | DMO | DMO | RVB-N | 1 | 1992 |  |  | 2 |  |  |  | Daknet
900031926 | 73 | Bliksemafleiding gebouwgebonden | 22E06 | MMC COEVORDEN | Y32 | Munitiemagazijn | 109 |  |  | DMO | DMO | RVB-N | 1 | 1992 |  |  | 2 |  |  |  | Daknet
900031927 | 73 | Bliksemafleiding gebouwgebonden | 22E06 | MMC COEVORDEN | Y33 | Munitiemagazijn | 159 |  |  | DMO | DMO | RVB-N | 1 | 1992 |  |  | 2 |  |  |  | Daknet
900031928 | 73 | Bliksemafleiding gebouwgebonden | 22E06 | MMC COEVORDEN | Y34 | Munitiemagazijn | 109 |  |  | DMO | DMO | RVB-N | 1 | 1992 |  |  | 2 |  |  |  | Daknet
900031929 | 73 | Bliksemafleiding gebouwgebonden | 22E06 | MMC COEVORDEN | Y35 | Munitiemagazijn | 159 |  |  | DMO | DMO | RVB-N | 1 | 1992 |  |  | 2 |  |  |  | Daknet
900031930 | 73 | Bliksemafleiding gebouwgebonden | 22E06 | MMC COEVORDEN | Y36 | Munitiemagazijn | 159 |  |  | DMO | DMO | RVB-N | 1 | 1992 |  |  | 2 |  |  |  | Daknet
900031931 | 73 | Bliksemafleiding gebouwgebonden | 22E06 | MMC COEVORDEN | Y37 | Munitiemagazijn | 109 |  |  | DMO | DMO | RVB-N | 1 | 1992 |  |  | 2 |  |  |  | Daknet
900031932 | 73 | Bliksemafleiding gebouwgebonden | 22E06 | MMC COEVORDEN | Y38 | Munitiemagazijn | 109 |  |  | DMO | DMO | RVB-N | 1 | 1992 |  |  | 2 |  |  |  | Daknet
900031933 | 73 | Bliksemafleiding gebouwgebonden | 22E06 | MMC COEVORDEN | Y39 | Munitiemagazijn | 159 |  |  | DMO | DMO | RVB-N | 1 | 1992 |  |  | 2 |  |  |  | Daknet
900031898 | 73 | Bliksemafleiding gebouwgebonden | 22E06 | MMC COEVORDEN | Y4 | Munitiemagazijn | 159 |  |  | DMO | DMO | RVB-N | 1 | 1992 |  |  | 2 |  |  |  | Daknet
900031934 | 73 | Bliksemafleiding gebouwgebonden | 22E06 | MMC COEVORDEN | Y40 | Munitiemagazijn | 159 |  |  | DMO | DMO | RVB-N | 1 | 1992 |  |  | 2 |  |  |  | Daknet
900031935 | 73 | Bliksemafleiding gebouwgebonden | 22E06 | MMC COEVORDEN | Y41 | Munitiemagazijn | 109 |  |  | DMO | DMO | RVB-N | 1 | 1992 |  |  | 2 |  |  |  | Daknet
900031936 | 73 | Bliksemafleiding gebouwgebonden | 22E06 | MMC COEVORDEN | Y42 | Munitiemagazijn | 109 |  |  | DMO | DMO | RVB-N | 1 | 1992 |  |  | 2 |  |  |  | Daknet
900031937 | 73 | Bliksemafleiding gebouwgebonden | 22E06 | MMC COEVORDEN | Y43 | Munitiemagazijn | 109 |  |  | DMO | DMO | RVB-N | 1 | 1992 |  |  | 2 |  |  |  | Daknet
900031938 | 73 | Bliksemafleiding gebouwgebonden | 22E06 | MMC COEVORDEN | Y44 | Munitiemagazijn | 109 |  |  | DMO | DMO | RVB-N | 1 | 1992 |  |  | 2 |  |  |  | Daknet
900031939 | 73 | Bliksemafleiding gebouwgebonden | 22E06 | MMC COEVORDEN | Y45 | Munitiemagazijn | 159 |  |  | DMO | DMO | RVB-N | 1 | 1992 |  |  | 2 |  |  |  | Daknet
900031940 | 73 | Bliksemafleiding gebouwgebonden | 22E06 | MMC COEVORDEN | Y46 | Munitiemagazijn | 109 |  |  | DMO | DMO | RVB-N | 1 | 1992 |  |  | 2 |  |  |  | Daknet
900031941 | 73 | Bliksemafleiding gebouwgebonden | 22E06 | MMC COEVORDEN | Y47 | Munitiemagazijn | 109 |  |  | DMO | DMO | RVB-N | 1 | 1992 |  |  | 2 |  |  |  | Daknet
900031942 | 73 | Bliksemafleiding gebouwgebonden | 22E06 | MMC COEVORDEN | Y48 | Munitiemagazijn | 109 |  |  | DMO | DMO | RVB-N | 1 | 1992 |  |  | 2 |  |  |  | Daknet
900031943 | 73 | Bliksemafleiding gebouwgebonden | 22E06 | MMC COEVORDEN | Y49 | Munitiemagazijn | 109 |  |  | DMO | DMO | RVB-N | 1 |  |  | 3 |  |  |  |  | Daknet
900031899 | 73 | Bliksemafleiding gebouwgebonden | 22E06 | MMC COEVORDEN | Y5 | Munitiemagazijn | 159 |  |  | DMO | DMO | RVB-N | 1 | 1992 |  |  | 2 |  |  |  | Daknet
900031944 | 73 | Bliksemafleiding gebouwgebonden | 22E06 | MMC COEVORDEN | Y50 | Munitiemagazijn | 109 |  |  | DMO | DMO | RVB-N | 1 | 1992 |  |  | 2 |  |  |  | Daknet
900031945 | 73 | Bliksemafleiding gebouwgebonden | 22E06 | MMC COEVORDEN | Y51 | Munitiemagazijn | 159 |  |  | DMO | DMO | RVB-N | 1 | 1992 |  |  | 2 |  |  |  | Daknet
900031946 | 73 | Bliksemafleiding gebouwgebonden | 22E06 | MMC COEVORDEN | Y52 | Munitiemagazijn | 109 |  |  | DMO | DMO | RVB-N | 1 | 1992 |  |  | 2 |  |  |  | Daknet
900031947 | 73 | Bliksemafleiding gebouwgebonden | 22E06 | MMC COEVORDEN | Y53 | Munitiemagazijn | 109 |  |  | DMO | DMO | RVB-N | 1 | 1992 |  |  | 2 |  |  |  | Daknet
900031948 | 73 | Bliksemafleiding gebouwgebonden | 22E06 | MMC COEVORDEN | Y54 | Munitiemagazijn | 159 |  |  | DMO | DMO | RVB-N | 1 | 1992 |  |  | 2 |  |  |  | Daknet
900031949 | 73 | Bliksemafleiding gebouwgebonden | 22E06 | MMC COEVORDEN | Y55 | Munitiemagazijn | 109 |  |  | DMO | DMO | RVB-N | 1 | 1992 |  |  | 2 |  |  |  | Daknet
900031950 | 73 | Bliksemafleiding gebouwgebonden | 22E06 | MMC COEVORDEN | Y56 | Munitiemagazijn | 109 |  |  | DMO | DMO | RVB-N | 1 | 1992 |  |  | 2 |  |  |  | Daknet
900031951 | 73 | Bliksemafleiding gebouwgebonden | 22E06 | MMC COEVORDEN | Y57 | Munitiemagazijn | 159 |  |  | DMO | DMO | RVB-N | 1 | 1992 |  |  | 2 |  |  |  | Daknet
900031952 | 73 | Bliksemafleiding gebouwgebonden | 22E06 | MMC COEVORDEN | Y58 | Munitiemagazijn | 109 |  |  | DMO | DMO | RVB-N | 1 | 1992 |  |  | 2 |  |  |  | Daknet
900031953 | 73 | Bliksemafleiding gebouwgebonden | 22E06 | MMC COEVORDEN | Y59 | Munitiemagazijn | 109 |  |  | DMO | DMO | RVB-N | 1 | 1992 |  |  | 2 |  |  |  | Daknet
900031900 | 73 | Bliksemafleiding gebouwgebonden | 22E06 | MMC COEVORDEN | Y6 | Munitiemagazijn | 159 |  |  | DMO | DMO | RVB-N | 1 | 1992 |  |  | 2 |  |  |  | Daknet
900031954 | 73 | Bliksemafleiding gebouwgebonden | 22E06 | MMC COEVORDEN | Y60 | Munitiemagazijn | 109 |  |  | DMO | DMO | RVB-N | 1 | 1992 |  |  | 2 |  |  |  | Daknet
900031955 | 73 | Bliksemafleiding gebouwgebonden | 22E06 | MMC COEVORDEN | Y61 | Munitiemagazijn | 109 |  |  | DMO | DMO | RVB-N | 1 | 1992 |  |  | 2 |  |  |  | Daknet
900031956 | 73 | Bliksemafleiding gebouwgebonden | 22E06 | MMC COEVORDEN | Y62 | Munitiemagazijn | 109 |  |  | DMO | DMO | RVB-N | 1 | 1992 |  |  | 2 |  |  |  | Daknet
900031957 | 73 | Bliksemafleiding gebouwgebonden | 22E06 | MMC COEVORDEN | Y63 | Munitiemagazijn | 159 |  |  | DMO | DMO | RVB-N | 1 | 1992 |  |  | 2 |  |  |  | Daknet
900031958 | 73 | Bliksemafleiding gebouwgebonden | 22E06 | MMC COEVORDEN | Y64 | Munitiemagazijn | 109 |  |  | DMO | DMO | RVB-N | 1 | 1992 |  |  | 2 |  |  |  | Daknet
900031959 | 73 | Bliksemafleiding gebouwgebonden | 22E06 | MMC COEVORDEN | Y65 | Munitiemagazijn | 109 |  |  | DMO | DMO | RVB-N | 1 | 1992 |  |  | 2 |  |  |  | Daknet
900031960 | 73 | Bliksemafleiding gebouwgebonden | 22E06 | MMC COEVORDEN | Y66 | Munitiemagazijn | 109 |  |  | DMO | DMO | RVB-N | 1 |  |  | 3 |  |  |  |  | Daknet
900031961 | 73 | Bliksemafleiding gebouwgebonden | 22E06 | MMC COEVORDEN | Y67 | Munitiemagazijn | 159 |  |  | DMO | DMO | RVB-N | 1 | 1992 |  |  | 2 |  |  |  | Daknet
900031962 | 73 | Bliksemafleiding gebouwgebonden | 22E06 | MMC COEVORDEN | Y68 | Munitiemagazijn | 109 |  |  | DMO | DMO | RVB-N | 1 | 1992 |  |  | 2 |  |  |  | Daknet
900031963 | 73 | Bliksemafleiding gebouwgebonden | 22E06 | MMC COEVORDEN | Y69 | Munitiemagazijn | 159 |  |  | DMO | DMO | RVB-N | 1 | 1992 |  |  | 2 |  |  |  | Daknet
900031901 | 73 | Bliksemafleiding gebouwgebonden | 22E06 | MMC COEVORDEN | Y7 | Munitiemagazijn | 159 |  |  | DMO | DMO | RVB-N | 1 | 1992 |  |  | 2 |  |  |  | Daknet
900031964 | 73 | Bliksemafleiding gebouwgebonden | 22E06 | MMC COEVORDEN | Y70 | Munitiemagazijn | 109 |  |  | DMO | DMO | RVB-N | 1 |  |  | 3 |  |  |  |  | Daknet
900031965 | 73 | Bliksemafleiding gebouwgebonden | 22E06 | MMC COEVORDEN | Y71 | Munitiemagazijn | 109 |  |  | DMO | DMO | RVB-N | 1 | 1992 |  |  | 2 |  |  |  | Daknet
900031966 | 73 | Bliksemafleiding gebouwgebonden | 22E06 | MMC COEVORDEN | Y72 | Munitiemagazijn | 109 |  |  | DMO | DMO | RVB-N | 1 | 1992 |  |  | 2 |  |  |  | Daknet
900031967 | 73 | Bliksemafleiding gebouwgebonden | 22E06 | MMC COEVORDEN | Y73 | Munitiemagazijn | 109 |  |  | DMO | DMO | RVB-N | 1 | 1992 |  |  | 2 |  |  |  | Daknet
900031968 | 73 | Bliksemafleiding gebouwgebonden | 22E06 | MMC COEVORDEN | Y74 | Munitiemagazijn | 109 |  |  | DMO | DMO | RVB-N | 1 | 1992 |  |  | 2 |  |  |  | Daknet
900031969 | 73 | Bliksemafleiding gebouwgebonden | 22E06 | MMC COEVORDEN | Y75 | Munitiemagazijn | 109 |  |  | DMO | DMO | RVB-N | 1 | 1992 |  |  | 2 |  |  |  | Daknet
900031970 | 73 | Bliksemafleiding gebouwgebonden | 22E06 | MMC COEVORDEN | Y76 | Munitiemagazijn | 159 |  |  | DMO | DMO | RVB-N | 1 | 1992 |  |  | 2 |  |  |  | Daknet
900031971 | 73 | Bliksemafleiding gebouwgebonden | 22E06 | MMC COEVORDEN | Y77 | Munitiemagazijn | 159 |  |  | DMO | DMO | RVB-N | 1 | 1992 |  |  | 2 |  |  |  | Daknet
900031972 | 73 | Bliksemafleiding gebouwgebonden | 22E06 | MMC COEVORDEN | Y78 | Munitiemagazijn | 109 |  |  | DMO | DMO | RVB-N | 1 | 1992 |  |  | 2 |  |  |  | Daknet
900031973 | 73 | Bliksemafleiding gebouwgebonden | 22E06 | MMC COEVORDEN | Y79 | Munitiemagazijn | 109 |  |  | DMO | DMO | RVB-N | 1 | 1992 |  |  | 2 |  |  |  | Daknet
900031902 | 73 | Bliksemafleiding gebouwgebonden | 22E06 | MMC COEVORDEN | Y8 | Munitiemagazijn | 109 |  |  | DMO | DMO | RVB-N | 1 | 1992 |  |  | 2 |  |  |  | Daknet
900031974 | 73 | Bliksemafleiding gebouwgebonden | 22E06 | MMC COEVORDEN | Y80 | Munitiemagazijn | 109 |  |  | DMO | DMO | RVB-N | 1 | 1992 |  |  | 2 |  |  |  | Daknet
900031975 | 73 | Bliksemafleiding gebouwgebonden | 22E06 | MMC COEVORDEN | Y81 | Munitiemagazijn | 109 |  |  | DMO | DMO | RVB-N | 1 | 1992 |  |  | 2 |  |  |  | Daknet
900031976 | 73 | Bliksemafleiding gebouwgebonden | 22E06 | MMC COEVORDEN | Y82 | Munitiemagazijn | 109 |  |  | DMO | DMO | RVB-N | 1 | 1992 |  |  | 2 |  |  |  | Daknet
900031903 | 73 | Bliksemafleiding gebouwgebonden | 22E06 | MMC COEVORDEN | Y9 | Munitiemagazijn | 159 |  |  | DMO | DMO | RVB-N | 1 | 1992 |  |  | 2 |  |  |  | Daknet
900031977 | 73 | Bliksemafleiding gebouwgebonden | 22E08 | BRIGADE OOSTGRENS-NOORD | 1 | Brigadegebouw | 1831 |  |  | KMAR | KMAR | RVB-N | 1 | 2004 |  | 18 |  |  | Aluminium gebogen dak |  | Daknet
900031978 | 73 | Bliksemafleiding gebouwgebonden | 22E08 | BRIGADE OOSTGRENS-NOORD | 2 | Voertuigenstalling | 379 |  |  | KMAR | KMAR | RVB-N | 1 | 2004 |  |  | 6 |  |  |  | Daknet
900032686 | 73 | Bliksemafleiding gebouwgebonden | 27H01 | LC LETTELE | J1 | Gasflessenberging | 178 |  |  | CLAS | CLAS | RVB-N | 1 |  |  | 4 |  |  |  |  | Daknet
900032687 | 73 | Bliksemafleiding gebouwgebonden | 27H01 | LC LETTELE | J2 | Gasflessenberging | 178 |  |  | CLAS | CLAS | RVB-N | 1 |  |  | 4 |  |  |  |  | Daknet
900032688 | 73 | Bliksemafleiding gebouwgebonden | 27H01 | LC LETTELE | M1 | Magazijn Algemeen | 212 |  |  | CLAS | CLAS | RVB-N | 1 |  |  | 8 |  |  |  |  | Daknet
900032690 | 73 | Bliksemafleiding gebouwgebonden | 27H01 | LC LETTELE | S | Expeditiemagazijn | 5777 |  |  | CLAS | CLAS | RVB-N | 1 | 1999 |  | 16 |  |  |  |  | Daknet
900080005 | 73 | Bliksemafleiding gebouwgebonden | 27H01 | LC LETTELE | W | Bureelgebouw | 356 |  |  | CLAS | CLAS | RVB-N | 1 |  |  | 1 |  |  |  |  | Daknet
900032691 | 73 | Bliksemafleiding gebouwgebonden | 27H05 | LC BATHMEN | L20 | Magazijn ChemicaliÙn | 4705 |  |  | DMO | DMO | RVB-N | 1 |  |  | 25 |  |  |  |  | Daknet
900103851 | 73 | Bliksemafleiding gebouwgebonden | 27H05 | LC BATHMEN | OB | Overslagbedrijf | 1703 |  |  | DMO | DMO | RVB-N | 1 | 1992 | Nee | 27 |  |  |  | Ja, vastgoedbeh. | Daknet
900080016 | 73 | Bliksemafleiding gebouwgebonden | 27H05 | LC BATHMEN | OC | Opslag Cans | 453 |  |  | DMO | DMO | RVB-N | 1 |  |  |  | 6 |  |  |  | Daknet
900085737 | 73 | Bliksemafleiding gebouwgebonden | 27H05 | LC BATHMEN | OK1 | Overkapping Brandstofpomp | 37 |  |  | DMO | DMO | RVB-N | 1 | 2006 |  | 4 |  |  |  |  | Daknet
900085738 | 73 | Bliksemafleiding gebouwgebonden | 27H05 | LC BATHMEN | OS1 | Overkapping Vulpunt Tankwagens | 24 |  |  | DMO | DMO | RVB-N | 1 |  |  | 4 |  |  |  |  | Daknet
900080017 | 73 | Bliksemafleiding gebouwgebonden | 27H05 | LC BATHMEN | W | Bureel , Wachtgebouw | 724 |  |  | DMO | DMO | RVB-N | 1 |  |  | 1 |  |  |  |  | Daknet
900032713 | 73 | Bliksemafleiding gebouwgebonden | 28B05 | POMS VRIEZENVEEN | I | Magazijn | 131 |  |  | DMO | DMO | RVB-N | 1 | 1984 | Nee |  | 4 |  | Doorgelaste wapening, Ringleiding | Ja, vastgoedbeh. | Daknet
900085809 | 73 | Bliksemafleiding gebouwgebonden | 28B05 | POMS VRIEZENVEEN | P | Magazijn | 155 |  |  | DMO | DMO | RVB-N | 1 | 1984 | Nee |  | 4 |  | Doorgelaste wapening, Ringleiding | Ja, vastgoedbeh. | Daknet
900032714 | 73 | Bliksemafleiding gebouwgebonden | 28H10 | POST ENSCHEDE | 1 | Kantoorgebouw | 1285 |  |  | KMAR | KMAR | RVB-N | 1 |  | Nee | 9 |  |  |  | Ja, vastgoedbeh. | Daknet
900080860 | 73 | Bliksemafleiding gebouwgebonden | 28H16 | COMPLEX TWENTE | B500 | Bunker | 799 |  |  | DOSCO | DOSCO | RVB-N | 1 |  | Nee | 3 |  |  |  | Ja, vastgoedbeh. | Daknet
900080814 | 73 | Bliksemafleiding gebouwgebonden | 28H16 | COMPLEX TWENTE | C86 | Kantoorgebouw , Magazijn | 2391 |  |  | DOSCO | DOSCO | RVB-N | 1 |  |  | 6 |  |  |  |  | Daknet
900081497 | 73 | Bliksemafleiding gebouwgebonden | 34F03 | KANTOOR FORUM | 1 | Kantoor | 11640 |  |  | DOSCO | DOSCO | RVB-N | 1 |  | Nee | 20 |  |  |  | Ja, vastgoedbeh. | Daknet

## 99
ComponentID | ComponentSoortID | ComponentSoort | Object | Objectnaam | Gebouw | Gebouwnaam | BVO | Bouwlaag | Ruimte | Hoofdgebruiker | Objecthoofdgebruiker | Regio | Aantal | BI code | Bouwjaar | Buiten gebruik gesteld | Nadere locatiebepaling | Nadere specificatie bwd/instl | Onderhoudsplicht | Soort statisch aarding terrein
900129015 | 99 | Statische aarding in terrein | 06C02 | VLIEGBASIS LEEUWARDEN | [5 empty] | CLSK | CLSK | RVB-N | 1 | 1 | 2017 | Nee | nabij gebouw H18 |  | Ja, vastgoedbeh. | Statisch aardpunt
900131511 | 99 | Statische aarding in terrein | 06C02 | VLIEGBASIS LEEUWARDEN | [5 empty] | CLSK | CLSK | RVB-N | 1 | 2 |  | Nee | Kop startbaan 27 | 7x | Ja, vastgoedbeh. | Statisch aardpunt
900131512 | 99 | Statische aarding in terrein | 06C02 | VLIEGBASIS LEEUWARDEN | [5 empty] | CLSK | CLSK | RVB-N | 1 | 3 |  | Nee | Platform Zuid 1 | 8x | Ja, vastgoedbeh. | Statisch aardpunt
900131513 | 99 | Statische aarding in terrein | 06C02 | VLIEGBASIS LEEUWARDEN | [5 empty] | CLSK | CLSK | RVB-N | 1 | 4 |  | Nee | Platform Zuid 2 | 4x | Ja, vastgoedbeh. | Statisch aardpunt
900131514 | 99 | Statische aarding in terrein | 06C02 | VLIEGBASIS LEEUWARDEN | [5 empty] | CLSK | CLSK | RVB-N | 1 | 5 |  | Nee | Platform Zuid 3 | 5x | Ja, vastgoedbeh. | Statisch aardpunt
900131515 | 99 | Statische aarding in terrein | 06C02 | VLIEGBASIS LEEUWARDEN | [5 empty] | CLSK | CLSK | RVB-N | 1 | 6 |  | Nee | Platform AFU | 2x | Ja, vastgoedbeh. | Statisch aardpunt
900131516 | 99 | Statische aarding in terrein | 06C02 | VLIEGBASIS LEEUWARDEN | [5 empty] | CLSK | CLSK | RVB-N | 1 | 7 |  | Nee | Kop startbaan 06 / Kop startbaan 05 platform ADA05 | 8x | Ja, vastgoedbeh. | Statisch aardpunt
900131517 | 99 | Statische aarding in terrein | 06C02 | VLIEGBASIS LEEUWARDEN | [5 empty] | CLSK | CLSK | RVB-N | 1 | 8 |  | Nee | Kop startbaan 09 | 18x | Ja, vastgoedbeh. | Statisch aardpunt
900131518 | 99 | Statische aarding in terrein | 06C02 | VLIEGBASIS LEEUWARDEN | [5 empty] | CLSK | CLSK | RVB-N | 1 | 9 |  | Nee | Kop startbaan 24 / Kop startbaan 23 platform ADA23 | 8x | Ja, vastgoedbeh. | Statisch aardpunt
900131519 | 99 | Statische aarding in terrein | 06C02 | VLIEGBASIS LEEUWARDEN | [5 empty] | CLSK | CLSK | RVB-N | 1 | 10 |  | Nee | Kop startbaan 27 | 7x | Ja, vastgoedbeh. | Statisch aardpunt
900134198 | 99 | Statische aarding in terrein | 06C02 | VLIEGBASIS LEEUWARDEN | [5 empty] | CLSK | CLSK | RVB-N | 1 |  |  | Nee | nabij gebouw RC42 |  | Ja, vastgoedbeh. | Statisch aardpunt
900134199 | 99 | Statische aarding in terrein | 06C02 | VLIEGBASIS LEEUWARDEN | [5 empty] | CLSK | CLSK | RVB-N | 1 |  |  | Nee | platform Buitenlus 09 |  | Ja, vastgoedbeh. | Statisch aardpunt
900134200 | 99 | Statische aarding in terrein | 06C02 | VLIEGBASIS LEEUWARDEN | [5 empty] | CLSK | CLSK | RVB-N | 1 |  |  | Nee | platform Heli |  | Ja, vastgoedbeh. | Statisch aardpunt
900134201 | 99 | Statische aarding in terrein | 06C02 | VLIEGBASIS LEEUWARDEN | [5 empty] | CLSK | CLSK | RVB-N | 1 |  |  | Nee | platform ORP05N |  | Ja, vastgoedbeh. | Statisch aardpunt
900134202 | 99 | Statische aarding in terrein | 06C02 | VLIEGBASIS LEEUWARDEN | [5 empty] | CLSK | CLSK | RVB-N | 1 |  |  | Nee | platform ORP05Z |  | Ja, vastgoedbeh. | Statisch aardpunt
900134203 | 99 | Statische aarding in terrein | 06C02 | VLIEGBASIS LEEUWARDEN | [5 empty] | CLSK | CLSK | RVB-N | 1 |  |  | Nee | platform ORP23N |  | Ja, vastgoedbeh. | Statisch aardpunt
900134204 | 99 | Statische aarding in terrein | 06C02 | VLIEGBASIS LEEUWARDEN | [5 empty] | CLSK | CLSK | RVB-N | 1 |  |  | Nee | platform ORP23Z |  | Ja, vastgoedbeh. | Statisch aardpunt
900134205 | 99 | Statische aarding in terrein | 06C02 | VLIEGBASIS LEEUWARDEN | [5 empty] | CLSK | CLSK | RVB-N | 1 |  |  | Nee | platform Noord |  | Ja, vastgoedbeh. | Statisch aardpunt
900131521 | 99 | Statische aarding in terrein | 16G02 | JOHANNES POSTKAZERNE | [5 empty] | CLAS | CLAS | RVB-N | 1 | 1 |  | Nee | Klimtoren | 1 | Ja, vastgoedbeh. | Statisch aardpunt
900131522 | 99 | Statische aarding in terrein | 27H05 | LC BATHMEN | [5 empty] | DMO | DMO | RVB-N | 1 | 1 |  | Nee | Brandweeroefenplaats | 4x | Ja, vastgoedbeh. | Statisch aardpunt
900131523 | 99 | Statische aarding in terrein | 27H05 | LC BATHMEN | [5 empty] | DMO | DMO | RVB-N | 1 | 2 |  | Nee | Tankwagenopstelplaats | 1 | Ja, vastgoedbeh. | Statisch aardpunt

## 100
ComponentID | ComponentSoortID | ComponentSoort | Object | Objectnaam | Gebouw | Gebouwnaam | BVO | Bouwlaag | Ruimte | Hoofdgebruiker | Objecthoofdgebruiker | Regio | Aantal | Aardstrip | BI code | Bouwjaar | Buiten gebruik gesteld | Geleidende vloer | Nadere locatiebepaling | Nadere specificatie bwd/instl | Onderhoudsplicht | Statisch aardpunt
900128169 | 100 | Statische aarding gebouwgebonden | 05H02 | MMC BEETGUMERMOLEN | M31 | Opslagloods | 264 | 0 | 1.01 | CLSK | CLSK | RVB-N | 1 |  | 1 |  | Nee |  |  |  | Ja, vastgoedbeh. | 3
900124144 | 100 | Statische aarding gebouwgebonden | 05H02 | MMC BEETGUMERMOLEN | M33 | Onderhoudsgebouw | 524 | 0 | 1.02 | CLSK | CLSK | RVB-N | 1 |  | 1 |  | Nee | 75 |  | 82 meetpunten | Ja, vastgoedbeh.
900124145 | 100 | Statische aarding gebouwgebonden | 05H02 | MMC BEETGUMERMOLEN | M33 | Onderhoudsgebouw | 524 | 0 | 1.05 | CLSK | CLSK | RVB-N | 1 |  | 1 |  | Nee | 196 |  | 82 meetpunten | Ja, vastgoedbeh.
900128170 | 100 | Statische aarding gebouwgebonden | 05H02 | MMC BEETGUMERMOLEN | M33 | Onderhoudsgebouw | 524 | 0 | 1.05 | CLSK | CLSK | RVB-N | 1 |  | 2 |  | Nee |  |  |  | Ja, vastgoedbeh. | 20
900124146 | 100 | Statische aarding gebouwgebonden | 05H02 | MMC BEETGUMERMOLEN | M33 | Onderhoudsgebouw | 524 | 0 | 1.06 | CLSK | CLSK | RVB-N | 1 |  | 1 |  | Nee | 9 |  | 82 meetpunten | Ja, vastgoedbeh.
900124147 | 100 | Statische aarding gebouwgebonden | 05H02 | MMC BEETGUMERMOLEN | M33 | Onderhoudsgebouw | 524 | 0 | 1.11 | CLSK | CLSK | RVB-N | 1 |  | 1 |  | Nee | 97 |  | 82 meetpunten | Ja, vastgoedbeh.
900124148 | 100 | Statische aarding gebouwgebonden | 05H02 | MMC BEETGUMERMOLEN | M33 | Onderhoudsgebouw | 524 | 0 | 1.13 | CLSK | CLSK | RVB-N | 1 |  | 1 |  | Nee | 16 |  | 82 meetpunten | Ja, vastgoedbeh.
900124158 | 100 | Statische aarding gebouwgebonden | 05H02 | MMC BEETGUMERMOLEN | M8 | Onderhoudsgebouw | 132 | 0 | 1.04 | CLSK | CLSK | RVB-N | 1 |  | 1 |  | Nee | 36 |  | 11 meetpunten | Ja, vastgoedbeh.
900124159 | 100 | Statische aarding gebouwgebonden | 05H02 | MMC BEETGUMERMOLEN | M8 | Onderhoudsgebouw | 132 | 0 | 1.05 | CLSK | CLSK | RVB-N | 1 |  | 1 |  | Nee | 36 |  | 11 meetpunten | Ja, vastgoedbeh.
900124267 | 100 | Statische aarding gebouwgebonden | 06C02 | VLIEGBASIS LEEUWARDEN | 500 | Bunker BOC | 795 | 0 | 1.24 | CLSK | CLSK | RVB-N | 1 |  | 1 |  | Nee | 30 |  |  | Ja, vastgoedbeh.
900131209 | 100 | Statische aarding gebouwgebonden | 06C02 | VLIEGBASIS LEEUWARDEN | 501 | Bunker SIM-KKW | 1172 | 0 | 1.07 | CLSK | CLSK | RVB-N | 1 |  | 1 |  | Nee |  |  | 150 meetpunten | Ja, vastgoedbeh. | 1
900131210 | 100 | Statische aarding gebouwgebonden | 06C02 | VLIEGBASIS LEEUWARDEN | 501 | Bunker SIM-KKW | 1172 | 0 | 1.07 | CLSK | CLSK | RVB-N | 1 |  | 2 |  | Nee | 162 |  |  | Ja, vastgoedbeh.
900131211 | 100 | Statische aarding gebouwgebonden | 06C02 | VLIEGBASIS LEEUWARDEN | 509 | LOX-shelter | 58 | 0 | 1.01 | CLSK | CLSK | RVB-N | 1 |  | 1 |  | Nee |  |  | 150 meetpunten | Ja, vastgoedbeh. | 1
900131212 | 100 | Statische aarding gebouwgebonden | 06C02 | VLIEGBASIS LEEUWARDEN | 509 | LOX-shelter | 58 | 0 | 1.01 | CLSK | CLSK | RVB-N | 1 |  | 2 |  | Nee | 22 |  |  | Ja, vastgoedbeh.
900124162 | 100 | Statische aarding gebouwgebonden | 06C02 | VLIEGBASIS LEEUWARDEN | 510 | Vliegtuigshelter | 571 | 0 | 1.01 | CLSK | CLSK | RVB-N | 1 |  | 1 |  | Nee | 333 |  | 73 meetpunten | Ja, vastgoedbeh.
900125787 | 100 | Statische aarding gebouwgebonden | 06C02 | VLIEGBASIS LEEUWARDEN | 510 | Vliegtuigshelter | 571 | 0 | 1.01 | CLSK | CLSK | RVB-N | 1 |  | 2 |  | Nee |  |  |  | Ja, vastgoedbeh. | 4
900124163 | 100 | Statische aarding gebouwgebonden | 06C02 | VLIEGBASIS LEEUWARDEN | 511 | Vliegtuigshelter | 571 | 0 | 1.01 | CLSK | CLSK | RVB-N | 1 |  | 1 |  | Nee | 333 |  | 73 meetpunten | Ja, vastgoedbeh.
900125788 | 100 | Statische aarding gebouwgebonden | 06C02 | VLIEGBASIS LEEUWARDEN | 511 | Vliegtuigshelter | 571 | 0 | 1.01 | CLSK | CLSK | RVB-N | 1 |  | 2 |  | Nee |  |  |  | Ja, vastgoedbeh. | 4
900124164 | 100 | Statische aarding gebouwgebonden | 06C02 | VLIEGBASIS LEEUWARDEN | 512 | Vliegtuigshelter | 571 | 0 | 1.01 | CLSK | CLSK | RVB-N | 1 |  | 1 |  | Nee | 333 |  | 73 meetpunten | Ja, vastgoedbeh.
900125789 | 100 | Statische aarding gebouwgebonden | 06C02 | VLIEGBASIS LEEUWARDEN | 512 | Vliegtuigshelter | 571 | 0 | 1.01 | CLSK | CLSK | RVB-N | 1 |  | 2 |  | Nee |  |  |  | Ja, vastgoedbeh. | 4
900124165 | 100 | Statische aarding gebouwgebonden | 06C02 | VLIEGBASIS LEEUWARDEN | 513 | Vliegtuigshelter | 571 | 0 | 1.01 | CLSK | CLSK | RVB-N | 1 |  | 1 |  | Nee | 333 |  | 73 meetpunten | Ja, vastgoedbeh.
900125790 | 100 | Statische aarding gebouwgebonden | 06C02 | VLIEGBASIS LEEUWARDEN | 513 | Vliegtuigshelter | 571 | 0 | 1.01 | CLSK | CLSK | RVB-N | 1 |  | 2 |  | Nee |  |  |  | Ja, vastgoedbeh. | 4
900124166 | 100 | Statische aarding gebouwgebonden | 06C02 | VLIEGBASIS LEEUWARDEN | 514 | Vliegtuigshelter | 571 | 0 | 1.01 | CLSK | CLSK | RVB-N | 1 |  | 1 |  | Nee | 333 |  | 73 meetpunten | Ja, vastgoedbeh.
900125791 | 100 | Statische aarding gebouwgebonden | 06C02 | VLIEGBASIS LEEUWARDEN | 514 | Vliegtuigshelter | 571 | 0 | 1.01 | CLSK | CLSK | RVB-N | 1 |  | 2 |  | Nee |  |  |  | Ja, vastgoedbeh. | 4
900124167 | 100 | Statische aarding gebouwgebonden | 06C02 | VLIEGBASIS LEEUWARDEN | 515 | Vliegtuigshelter | 571 | 0 | 1.01 | CLSK | CLSK | RVB-N | 1 |  | 1 |  | Nee | 333 |  | 73 meetpunten | Ja, vastgoedbeh.
900125792 | 100 | Statische aarding gebouwgebonden | 06C02 | VLIEGBASIS LEEUWARDEN | 515 | Vliegtuigshelter | 571 | 0 | 1.01 | CLSK | CLSK | RVB-N | 1 |  | 2 |  | Nee |  |  |  | Ja, vastgoedbeh. | 4
900124168 | 100 | Statische aarding gebouwgebonden | 06C02 | VLIEGBASIS LEEUWARDEN | 516 | Vliegtuigshelter | 571 | 0 | 1.01 | CLSK | CLSK | RVB-N | 1 |  | 1 |  | Nee | 333 |  | 73 meetpunten | Ja, vastgoedbeh.
900125793 | 100 | Statische aarding gebouwgebonden | 06C02 | VLIEGBASIS LEEUWARDEN | 516 | Vliegtuigshelter | 571 | 0 | 1.01 | CLSK | CLSK | RVB-N | 1 |  | 2 |  | Nee |  |  |  | Ja, vastgoedbeh. | 4
900124169 | 100 | Statische aarding gebouwgebonden | 06C02 | VLIEGBASIS LEEUWARDEN | 517 | Vliegtuigshelter | 571 | 0 | 1.01 | CLSK | CLSK | RVB-N | 1 |  | 1 |  | Nee | 333 |  | 73 meetpunten | Ja, vastgoedbeh.
900125794 | 100 | Statische aarding gebouwgebonden | 06C02 | VLIEGBASIS LEEUWARDEN | 517 | Vliegtuigshelter | 571 | 0 | 1.01 | CLSK | CLSK | RVB-N | 1 |  | 2 |  | Nee |  |  |  | Ja, vastgoedbeh. | 4
900124170 | 100 | Statische aarding gebouwgebonden | 06C02 | VLIEGBASIS LEEUWARDEN | 518 | Vliegtuigshelter | 571 | 0 | 1.01 | CLSK | CLSK | RVB-N | 1 |  | 1 |  | Nee | 333 |  | 73 meetpunten | Ja, vastgoedbeh.
900125795 | 100 | Statische aarding gebouwgebonden | 06C02 | VLIEGBASIS LEEUWARDEN | 518 | Vliegtuigshelter | 571 | 0 | 1.01 | CLSK | CLSK | RVB-N | 1 |  | 2 |  | Nee |  |  |  | Ja, vastgoedbeh. | 4
900124171 | 100 | Statische aarding gebouwgebonden | 06C02 | VLIEGBASIS LEEUWARDEN | 519 | Vliegtuigshelter | 571 | 0 | 1.01 | CLSK | CLSK | RVB-N | 1 |  | 1 |  | Nee | 333 |  | 73 meetpunten | Ja, vastgoedbeh.
900125796 | 100 | Statische aarding gebouwgebonden | 06C02 | VLIEGBASIS LEEUWARDEN | 519 | Vliegtuigshelter | 571 | 0 | 1.01 | CLSK | CLSK | RVB-N | 1 |  | 2 |  | Nee |  |  |  | Ja, vastgoedbeh. | 4
900124172 | 100 | Statische aarding gebouwgebonden | 06C02 | VLIEGBASIS LEEUWARDEN | 520 | Vliegtuigshelter | 571 | 0 | 1.01 | CLSK | CLSK | RVB-N | 1 |  | 1 |  | Nee | 333 |  | 73 meetpunten | Ja, vastgoedbeh.
900125797 | 100 | Statische aarding gebouwgebonden | 06C02 | VLIEGBASIS LEEUWARDEN | 520 | Vliegtuigshelter | 571 | 0 | 1.01 | CLSK | CLSK | RVB-N | 1 |  | 2 |  | Nee |  |  |  | Ja, vastgoedbeh. | 4
900124173 | 100 | Statische aarding gebouwgebonden | 06C02 | VLIEGBASIS LEEUWARDEN | 521 | Vliegtuigshelter | 571 | 0 | 1.01 | CLSK | CLSK | RVB-N | 1 |  | 1 |  | Nee | 333 |  | 73 meetpunten | Ja, vastgoedbeh.
900125798 | 100 | Statische aarding gebouwgebonden | 06C02 | VLIEGBASIS LEEUWARDEN | 521 | Vliegtuigshelter | 571 | 0 | 1.01 | CLSK | CLSK | RVB-N | 1 |  | 2 |  | Nee |  |  |  | Ja, vastgoedbeh. | 4
900124174 | 100 | Statische aarding gebouwgebonden | 06C02 | VLIEGBASIS LEEUWARDEN | 522 | Vliegtuigshelter | 571 | 0 | 1.01 | CLSK | CLSK | RVB-N | 1 |  | 1 |  | Nee | 333 |  | 73 meetpunten | Ja, vastgoedbeh.
900125799 | 100 | Statische aarding gebouwgebonden | 06C02 | VLIEGBASIS LEEUWARDEN | 522 | Vliegtuigshelter | 571 | 0 | 1.01 | CLSK | CLSK | RVB-N | 1 |  | 2 |  | Nee |  |  |  | Ja, vastgoedbeh. | 4
900124175 | 100 | Statische aarding gebouwgebonden | 06C02 | VLIEGBASIS LEEUWARDEN | 523 | Vliegtuigshelter | 571 | 0 | 1.01 | CLSK | CLSK | RVB-N | 1 |  | 1 |  | Nee | 333 |  | 73 meetpunten | Ja, vastgoedbeh.
900125800 | 100 | Statische aarding gebouwgebonden | 06C02 | VLIEGBASIS LEEUWARDEN | 523 | Vliegtuigshelter | 571 | 0 | 1.01 | CLSK | CLSK | RVB-N | 1 |  | 2 |  | Nee |  |  |  | Ja, vastgoedbeh. | 4
900124176 | 100 | Statische aarding gebouwgebonden | 06C02 | VLIEGBASIS LEEUWARDEN | 524 | Vliegtuigshelter | 571 | 0 | 1.01 | CLSK | CLSK | RVB-N | 1 |  | 1 |  | Nee | 333 |  | 73 meetpunten | Ja, vastgoedbeh.
900125801 | 100 | Statische aarding gebouwgebonden | 06C02 | VLIEGBASIS LEEUWARDEN | 524 | Vliegtuigshelter | 571 | 0 | 1.01 | CLSK | CLSK | RVB-N | 1 |  | 2 |  | Nee |  |  |  | Ja, vastgoedbeh. | 4
900124177 | 100 | Statische aarding gebouwgebonden | 06C02 | VLIEGBASIS LEEUWARDEN | 525 | Vliegtuigshelter QRA | 571 | 0 | 1.01 | CLSK | CLSK | RVB-N | 1 |  | 1 |  | Nee | 333 |  | 73 meetpunten | Ja, vastgoedbeh.
900125802 | 100 | Statische aarding gebouwgebonden | 06C02 | VLIEGBASIS LEEUWARDEN | 525 | Vliegtuigshelter QRA | 571 | 0 | 1.01 | CLSK | CLSK | RVB-N | 1 |  | 2 |  | Nee |  |  |  | Ja, vastgoedbeh. | 4
900124178 | 100 | Statische aarding gebouwgebonden | 06C02 | VLIEGBASIS LEEUWARDEN | 526 | Vliegtuigshelter QRA | 571 | 0 | 1.01 | CLSK | CLSK | RVB-N | 1 |  | 1 |  | Nee | 333 |  | 73 meetpunten | Ja, vastgoedbeh.
900125803 | 100 | Statische aarding gebouwgebonden | 06C02 | VLIEGBASIS LEEUWARDEN | 526 | Vliegtuigshelter QRA | 571 | 0 | 1.01 | CLSK | CLSK | RVB-N | 1 |  | 2 |  | Nee |  |  |  | Ja, vastgoedbeh. | 4
900124179 | 100 | Statische aarding gebouwgebonden | 06C02 | VLIEGBASIS LEEUWARDEN | 527 | Vliegtuigshelter | 571 | 0 | 1.01 | CLSK | CLSK | RVB-N | 1 |  | 1 |  | Nee | 333 |  | 73 meetpunten | Ja, vastgoedbeh.
900125804 | 100 | Statische aarding gebouwgebonden | 06C02 | VLIEGBASIS LEEUWARDEN | 527 | Vliegtuigshelter | 571 | 0 | 1.01 | CLSK | CLSK | RVB-N | 1 |  | 2 |  | Nee |  |  |  | Ja, vastgoedbeh. | 4
900124180 | 100 | Statische aarding gebouwgebonden | 06C02 | VLIEGBASIS LEEUWARDEN | 528 | Vliegtuigshelter | 571 | 0 | 1.01 | CLSK | CLSK | RVB-N | 1 |  | 1 |  | Nee | 433 |  | 73 meetpunten | Ja, vastgoedbeh.
900125805 | 100 | Statische aarding gebouwgebonden | 06C02 | VLIEGBASIS LEEUWARDEN | 528 | Vliegtuigshelter | 571 | 0 | 1.01 | CLSK | CLSK | RVB-N | 1 |  | 2 |  | Nee |  |  |  | Ja, vastgoedbeh. | 4
900124181 | 100 | Statische aarding gebouwgebonden | 06C02 | VLIEGBASIS LEEUWARDEN | 529 | Vliegtuigshelter | 571 | 0 | 1.01 | CLSK | CLSK | RVB-N | 1 |  | 1 |  | Nee | 333 |  | 73 meetpunten | Ja, vastgoedbeh.
900125806 | 100 | Statische aarding gebouwgebonden | 06C02 | VLIEGBASIS LEEUWARDEN | 529 | Vliegtuigshelter | 571 | 0 | 1.01 | CLSK | CLSK | RVB-N | 1 |  | 2 |  | Nee |  |  |  | Ja, vastgoedbeh. | 4
900124182 | 100 | Statische aarding gebouwgebonden | 06C02 | VLIEGBASIS LEEUWARDEN | 530 | Vliegtuigshelter | 571 | 0 | 1.01 | CLSK | CLSK | RVB-N | 1 |  | 1 |  | Nee | 333 |  | 73 meetpunten | Ja, vastgoedbeh.
900125807 | 100 | Statische aarding gebouwgebonden | 06C02 | VLIEGBASIS LEEUWARDEN | 530 | Vliegtuigshelter | 571 | 0 | 1.01 | CLSK | CLSK | RVB-N | 1 |  | 2 |  | Nee |  |  |  | Ja, vastgoedbeh. | 4
900124183 | 100 | Statische aarding gebouwgebonden | 06C02 | VLIEGBASIS LEEUWARDEN | 531 | Vliegtuigshelter | 571 | 0 | 1.01 | CLSK | CLSK | RVB-N | 1 |  | 1 |  | Nee | 432 |  | 73 meetpunten | Ja, vastgoedbeh.
900125808 | 100 | Statische aarding gebouwgebonden | 06C02 | VLIEGBASIS LEEUWARDEN | 531 | Vliegtuigshelter | 571 | 0 | 1.01 | CLSK | CLSK | RVB-N | 1 |  | 2 |  | Nee |  |  |  | Ja, vastgoedbeh. | 4
900124184 | 100 | Statische aarding gebouwgebonden | 06C02 | VLIEGBASIS LEEUWARDEN | 532 | Vliegtuigshelter | 571 | 0 | 1.01 | CLSK | CLSK | RVB-N | 1 |  | 1 |  | Nee | 333 |  | 73 meetpunten | Ja, vastgoedbeh.
900125809 | 100 | Statische aarding gebouwgebonden | 06C02 | VLIEGBASIS LEEUWARDEN | 532 | Vliegtuigshelter | 571 | 0 | 1.01 | CLSK | CLSK | RVB-N | 1 |  | 2 |  | Nee |  |  |  | Ja, vastgoedbeh. | 4
900124185 | 100 | Statische aarding gebouwgebonden | 06C02 | VLIEGBASIS LEEUWARDEN | 533 | Vliegtuigshelter | 571 | 0 | 1.01 | CLSK | CLSK | RVB-N | 1 |  | 1 |  | Nee | 333 |  | 73 meetpunten | Ja, vastgoedbeh.
900125810 | 100 | Statische aarding gebouwgebonden | 06C02 | VLIEGBASIS LEEUWARDEN | 533 | Vliegtuigshelter | 571 | 0 | 1.01 | CLSK | CLSK | RVB-N | 1 |  | 2 |  | Nee |  |  |  | Ja, vastgoedbeh. | 4
900124186 | 100 | Statische aarding gebouwgebonden | 06C02 | VLIEGBASIS LEEUWARDEN | 534 | Vliegtuigshelter | 571 | 0 | 1.01 | CLSK | CLSK | RVB-N | 1 |  | 1 |  | Nee | 333 |  | 73 meetpunten | Ja, vastgoedbeh.
900125811 | 100 | Statische aarding gebouwgebonden | 06C02 | VLIEGBASIS LEEUWARDEN | 534 | Vliegtuigshelter | 571 | 0 | 1.01 | CLSK | CLSK | RVB-N | 1 |  | 2 |  | Nee |  |  |  | Ja, vastgoedbeh. | 4
900124187 | 100 | Statische aarding gebouwgebonden | 06C02 | VLIEGBASIS LEEUWARDEN | 535 | Vliegtuigshelter | 571 | 0 | 1.01 | CLSK | CLSK | RVB-N | 1 |  | 1 |  | Nee | 333 |  | 73 meetpunten | Ja, vastgoedbeh.
900125812 | 100 | Statische aarding gebouwgebonden | 06C02 | VLIEGBASIS LEEUWARDEN | 535 | Vliegtuigshelter | 571 | 0 | 1.01 | CLSK | CLSK | RVB-N | 1 |  | 2 |  | Nee |  |  |  | Ja, vastgoedbeh. | 4
900124188 | 100 | Statische aarding gebouwgebonden | 06C02 | VLIEGBASIS LEEUWARDEN | 536 | Vliegtuigshelter | 571 | 0 | 1.01 | CLSK | CLSK | RVB-N | 1 |  | 1 |  | Nee | 333 |  | 73 meetpunten | Ja, vastgoedbeh.
900125813 | 100 | Statische aarding gebouwgebonden | 06C02 | VLIEGBASIS LEEUWARDEN | 536 | Vliegtuigshelter | 571 | 0 | 1.01 | CLSK | CLSK | RVB-N | 1 |  | 2 |  | Nee |  |  |  | Ja, vastgoedbeh. | 4
900124189 | 100 | Statische aarding gebouwgebonden | 06C02 | VLIEGBASIS LEEUWARDEN | 537 | Vliegtuigshelter | 571 | 0 | 1.01 | CLSK | CLSK | RVB-N | 1 |  | 1 |  | Nee | 333 |  | 73 meetpunten | Ja, vastgoedbeh.
900125814 | 100 | Statische aarding gebouwgebonden | 06C02 | VLIEGBASIS LEEUWARDEN | 537 | Vliegtuigshelter | 571 | 0 | 1.01 | CLSK | CLSK | RVB-N | 1 |  | 2 |  | Nee |  |  |  | Ja, vastgoedbeh. | 4
900124190 | 100 | Statische aarding gebouwgebonden | 06C02 | VLIEGBASIS LEEUWARDEN | 538 | Vliegtuigshelter | 571 | 0 | 1.01 | CLSK | CLSK | RVB-N | 1 |  | 1 |  | Nee | 431 |  | 73 meetpunten | Ja, vastgoedbeh.
900125815 | 100 | Statische aarding gebouwgebonden | 06C02 | VLIEGBASIS LEEUWARDEN | 538 | Vliegtuigshelter | 571 | 0 | 1.01 | CLSK | CLSK | RVB-N | 1 |  | 2 |  | Nee |  |  |  | Ja, vastgoedbeh. | 4
900124191 | 100 | Statische aarding gebouwgebonden | 06C02 | VLIEGBASIS LEEUWARDEN | 539 | Vliegtuigshelter | 571 | 0 | 1.01 | CLSK | CLSK | RVB-N | 1 |  | 1 |  | Nee | 333 |  | 73 meetpunten | Ja, vastgoedbeh.
900125816 | 100 | Statische aarding gebouwgebonden | 06C02 | VLIEGBASIS LEEUWARDEN | 539 | Vliegtuigshelter | 571 | 0 | 1.01 | CLSK | CLSK | RVB-N | 1 |  | 2 |  | Nee |  |  |  | Ja, vastgoedbeh. | 4
900124192 | 100 | Statische aarding gebouwgebonden | 06C02 | VLIEGBASIS LEEUWARDEN | 540 | Vliegtuigshelter | 571 | 0 | 1.01 | CLSK | CLSK | RVB-N | 1 |  | 1 |  | Nee | 333 |  | 73 meetpunten | Ja, vastgoedbeh.
900125817 | 100 | Statische aarding gebouwgebonden | 06C02 | VLIEGBASIS LEEUWARDEN | 540 | Vliegtuigshelter | 571 | 0 | 1.01 | CLSK | CLSK | RVB-N | 1 |  | 2 |  | Nee |  |  |  | Ja, vastgoedbeh. | 4
900124193 | 100 | Statische aarding gebouwgebonden | 06C02 | VLIEGBASIS LEEUWARDEN | 541 | Vliegtuigshelter | 571 | 0 | 1.01 | CLSK | CLSK | RVB-N | 1 |  | 1 |  | Nee | 431 |  | 73 meetpunten | Ja, vastgoedbeh.
900125818 | 100 | Statische aarding gebouwgebonden | 06C02 | VLIEGBASIS LEEUWARDEN | 541 | Vliegtuigshelter | 571 | 0 | 1.01 | CLSK | CLSK | RVB-N | 1 |  | 2 |  | Nee |  |  |  | Ja, vastgoedbeh. | 4
900129113 | 100 | Statische aarding gebouwgebonden | 06C02 | VLIEGBASIS LEEUWARDEN | C101 | Gebouw Hydrazine Opslag | 12 | 0 | 1.01 | CLSK | CLSK | RVB-N | 1 |  | 1 |  | Nee |  |  |  | Ja, vastgoedbeh. | 2
900131213 | 100 | Statische aarding gebouwgebonden | 06C02 | VLIEGBASIS LEEUWARDEN | C101 | Gebouw Hydrazine Opslag | 12 | 0 | 1.01 | CLSK | CLSK | RVB-N | 1 |  | 2 |  | Nee | 11 |  | 150 meetpunten | Ja, vastgoedbeh.
900131214 | 100 | Statische aarding gebouwgebonden | 06C02 | VLIEGBASIS LEEUWARDEN | C105 | Fuel Tank Werkplaats | 395 | 0 | 1.06 | CLSK | CLSK | RVB-N | 1 |  | 1 |  | Nee | 150 |  | 150 meetpunten | Ja, vastgoedbeh.
900125409 | 100 | Statische aarding gebouwgebonden | 06C02 | VLIEGBASIS LEEUWARDEN | C110 | POL-gebouw | 837 | 0 | 1.13 | CLSK | CLSK | RVB-N | 1 |  | 1 |  | Nee |  |  |  | Ja, vastgoedbeh. | 9
900131215 | 100 | Statische aarding gebouwgebonden | 06C02 | VLIEGBASIS LEEUWARDEN | C115 | Opslagloods POL | 166 | 0 | 1.01 | CLSK | CLSK | RVB-N | 1 |  | 1 |  | Nee | 146 |  |  | Ja, vastgoedbeh.
900124194 | 100 | Statische aarding gebouwgebonden | 06C02 | VLIEGBASIS LEEUWARDEN | C127 | Gebouw PVE CIS | 936 | 0 | 1.11 | CLSK | CLSK | RVB-N | 1 |  | 1 |  | Nee | 19 |  | 40 meetpunten | Ja, vastgoedbeh.
900124195 | 100 | Statische aarding gebouwgebonden | 06C02 | VLIEGBASIS LEEUWARDEN | C127 | Gebouw PVE CIS | 936 | 0 | 1.15A | CLSK | CLSK | RVB-N | 1 |  | 1 |  | Nee | 101 |  | 41 meetpunten | Ja, vastgoedbeh.
900129268 | 100 | Statische aarding gebouwgebonden | 06C02 | VLIEGBASIS LEEUWARDEN | C127 | Gebouw PVE CIS | 936 | 0 | 1.15A | CLSK | CLSK | RVB-N | 1 |  | 2 |  | Nee |  |  |  | Ja, vastgoedbeh. | 1
900129269 | 100 | Statische aarding gebouwgebonden | 06C02 | VLIEGBASIS LEEUWARDEN | C128 | Onderkomen BOS-laadstation | 16 | 0 | 1.01 | CLSK | CLSK | RVB-N | 1 |  | 1 |  | Nee |  |  |  | Ja, vastgoedbeh. | 6
900124196 | 100 | Statische aarding gebouwgebonden | 06C02 | VLIEGBASIS LEEUWARDEN | C139 | Pompstation Afs Noord | 147 | 0 | 1.06 | CLSK | CLSK | RVB-N | 1 |  | 1 |  | Nee | 5 |  | 70 meetpunten | Ja, vastgoedbeh.
900129270 | 100 | Statische aarding gebouwgebonden | 06C02 | VLIEGBASIS LEEUWARDEN | C139 | Pompstation Afs Noord | 147 | 0 | 1.06 | CLSK | CLSK | RVB-N | 1 |  | 2 |  | Nee |  |  |  | Ja, vastgoedbeh. | 3
900124197 | 100 | Statische aarding gebouwgebonden | 06C02 | VLIEGBASIS LEEUWARDEN | C141 | Pompstation Afs Oost | 147 | 0 | 1.06 | CLSK | CLSK | RVB-N | 1 |  | 1 |  | Nee | 5 |  | 70 meetpunten | Ja, vastgoedbeh.
900129271 | 100 | Statische aarding gebouwgebonden | 06C02 | VLIEGBASIS LEEUWARDEN | C141 | Pompstation Afs Oost | 147 | 0 | 1.06 | CLSK | CLSK | RVB-N | 1 |  | 2 |  | Nee |  |  |  | Ja, vastgoedbeh. | 3
900129273 | 100 | Statische aarding gebouwgebonden | 06C02 | VLIEGBASIS LEEUWARDEN | C142 | Pompstation Afs Zuid | 148 | 0 | 1.04 | CLSK | CLSK | RVB-N | 1 |  | 1 |  | Nee | 64 |  |  | Ja, vastgoedbeh.
900124198 | 100 | Statische aarding gebouwgebonden | 06C02 | VLIEGBASIS LEEUWARDEN | C142 | Pompstation Afs Zuid | 148 | 0 | 1.06 | CLSK | CLSK | RVB-N | 1 |  | 1 |  | Nee | 5 |  | 70 meetpunten | Ja, vastgoedbeh.
900129272 | 100 | Statische aarding gebouwgebonden | 06C02 | VLIEGBASIS LEEUWARDEN | C142 | Pompstation Afs Zuid | 148 | 0 | 1.06 | CLSK | CLSK | RVB-N | 1 |  | 2 |  | Nee |  |  |  | Ja, vastgoedbeh. | 3
900125410 | 100 | Statische aarding gebouwgebonden | 06C02 | VLIEGBASIS LEEUWARDEN | C169 | Opslag Munitie | 16 | 0 | 1.01 | CLSK | CLSK | RVB-N | 1 |  | 2 |  | Nee |  |  |  | Ja, vastgoedbeh. | 1
900125413 | 100 | Statische aarding gebouwgebonden | 06C02 | VLIEGBASIS LEEUWARDEN | C170 | Opslag Munitie | 16 | 0 | 1.01 | CLSK | CLSK | RVB-N | 1 |  | 2 |  | Nee |  |  |  | Ja, vastgoedbeh. | 1
900125430 | 100 | Statische aarding gebouwgebonden | 06C02 | VLIEGBASIS LEEUWARDEN | C171 | Opslag Munitie | 16 | 0 | 1.01 | CLSK | CLSK | RVB-N | 1 |  | 2 |  | Nee |  |  |  | Ja, vastgoedbeh. | 1
900125431 | 100 | Statische aarding gebouwgebonden | 06C02 | VLIEGBASIS LEEUWARDEN | C172 | Opslag Munitie | 16 | 0 | 1.01 | CLSK | CLSK | RVB-N | 1 |  | 2 |  | Nee |  |  |  | Ja, vastgoedbeh. | 1
900131190 | 100 | Statische aarding gebouwgebonden | 06C02 | VLIEGBASIS LEEUWARDEN | C199 | Munitieopslag 322 SQN | 18 | 0 | 1 | CLSK | CLSK | RVB-N | 1 |  | 2 |  | Nee |  |  | 1 | Ja, vastgoedbeh. | 1
900140023 | 100 | Statische aarding gebouwgebonden | 06C02 | VLIEGBASIS LEEUWARDEN | C199 | Munitieopslag 322 SQN | 18 | 0 | 1 | CLSK | CLSK | RVB-N | 1 |  | 1 |  | Nee | 18 |  |  | Ja, vastgoedbeh.
900129274 | 100 | Statische aarding gebouwgebonden | 06C02 | VLIEGBASIS LEEUWARDEN | C2 | CIS-materieel | 642 | 0 | 1.07 | CLSK | CLSK | RVB-N | 1 |  | 1 |  | Nee |  |  |  | Ja, vastgoedbeh. | 1
900131216 | 100 | Statische aarding gebouwgebonden | 06C02 | VLIEGBASIS LEEUWARDEN | C32 | Rf Opslag Brandweer | 278 | 0 | 1.01 | CLSK | CLSK | RVB-N | 1 |  | 1 |  | Nee | 174 |  | 150 meetpunten | Ja, vastgoedbeh.
900129275 | 100 | Statische aarding gebouwgebonden | 06C02 | VLIEGBASIS LEEUWARDEN | C32 | Rf Opslag Brandweer | 278 | 0 | 1.06 | CLSK | CLSK | RVB-N | 1 |  | 1 |  | Nee |  |  |  | Ja, vastgoedbeh. | 1
900125432 | 100 | Statische aarding gebouwgebonden | 06C02 | VLIEGBASIS LEEUWARDEN | C41 | ECM Shop | 283 | 0 | 1.07 | CLSK | CLSK | RVB-N | 1 |  | 1 |  | Nee |  |  |  | Ja, vastgoedbeh. | 8
900131217 | 100 | Statische aarding gebouwgebonden | 06C02 | VLIEGBASIS LEEUWARDEN | C41 | ECM Shop | 283 | 0 | 1.07 | CLSK | CLSK | RVB-N | 1 |  | 2 |  | Nee | 89 |  | 150 meetpunten | Ja, vastgoedbeh.
900133841 | 100 | Statische aarding gebouwgebonden | 06C02 | VLIEGBASIS LEEUWARDEN | C43 | Accuwerkshop , Kantoor 920 SQN | 5773 | 0 | 1.23 | CLSK | CLSK | RVB-N | 1 |  | 1 |  | Nee |  |  |  | Ja, vastgoedbeh. | 2
900133842 | 100 | Statische aarding gebouwgebonden | 06C02 | VLIEGBASIS LEEUWARDEN | C43 | Accuwerkshop , Kantoor 920 SQN | 5773 | 0 | 1.28 | CLSK | CLSK | RVB-N | 1 |  | 1 |  | Nee |  |  |  | Ja, vastgoedbeh. | 2
900129287 | 100 | Statische aarding gebouwgebonden | 06C02 | VLIEGBASIS LEEUWARDEN | C43 | Accuwerkshop , Kantoor 920 SQN | 5773 | 0 | 1.30 | CLSK | CLSK | RVB-N | 1 |  | 1 |  | Nee | 36 |  |  | Ja, vastgoedbeh.
900129288 | 100 | Statische aarding gebouwgebonden | 06C02 | VLIEGBASIS LEEUWARDEN | C43 | Accuwerkshop , Kantoor 920 SQN | 5773 | 0 | 1.31 | CLSK | CLSK | RVB-N | 1 |  | 1 |  | Nee | 28 |  |  | Ja, vastgoedbeh.
900133843 | 100 | Statische aarding gebouwgebonden | 06C02 | VLIEGBASIS LEEUWARDEN | C43 | Accuwerkshop , Kantoor 920 SQN | 5773 | 0 | 1.65 | CLSK | CLSK | RVB-N | 1 |  | 1 |  | Nee |  |  |  | Ja, vastgoedbeh. | 1
900129289 | 100 | Statische aarding gebouwgebonden | 06C02 | VLIEGBASIS LEEUWARDEN | C44 | VVU-gebouw | 816 | 0 | 1.26 | CLSK | CLSK | RVB-N | 1 |  | 1 |  | Nee |  |  |  | Ja, vastgoedbeh. | 3
900131219 | 100 | Statische aarding gebouwgebonden | 06C02 | VLIEGBASIS LEEUWARDEN | C44 | VVU-gebouw | 816 | 0 | 1.26 | CLSK | CLSK | RVB-N | 1 |  | 2 |  | Nee | 1 |  |  | Ja, vastgoedbeh.
900129290 | 100 | Statische aarding gebouwgebonden | 06C02 | VLIEGBASIS LEEUWARDEN | C49 | GU-stalling 323 SQN | 626 | 0 | 1.01 | CLSK | CLSK | RVB-N | 1 |  | 1 |  | Nee |  |  |  | Ja, vastgoedbeh. | 1
900129291 | 100 | Statische aarding gebouwgebonden | 06C02 | VLIEGBASIS LEEUWARDEN | C54 | Kantoor Testvliegen | 378 | 0 | S15 | CLSK | CLSK | RVB-N | 1 |  | 1 |  | Nee |  |  |  | Ja, vastgoedbeh. | 1
900124204 | 100 | Statische aarding gebouwgebonden | 06C02 | VLIEGBASIS LEEUWARDEN | C67 | Opslag | 219 | 0 | 1.01 | CLSK | CLSK | RVB-N | 1 |  | 1 |  | Nee | 37 |  | 32 meetpunten | Ja, vastgoedbeh.
900129285 | 100 | Statische aarding gebouwgebonden | 06C02 | VLIEGBASIS LEEUWARDEN | C67 | Opslag | 219 | 0 | 1.01 | CLSK | CLSK | RVB-N | 1 |  | 2 |  | Nee |  |  |  | Ja, vastgoedbeh. | 2
900124205 | 100 | Statische aarding gebouwgebonden | 06C02 | VLIEGBASIS LEEUWARDEN | C67 | Opslag | 219 | 0 | 1.02 | CLSK | CLSK | RVB-N | 1 |  | 1 |  | Nee | 134 |  | 32 meetpunten | Ja, vastgoedbeh.
900124206 | 100 | Statische aarding gebouwgebonden | 06C02 | VLIEGBASIS LEEUWARDEN | C67 | Opslag | 219 | 0 | 1.04 | CLSK | CLSK | RVB-N | 1 |  | 1 |  | Nee | 14 |  | 32 meetpunten | Ja, vastgoedbeh.
900129283 | 100 | Statische aarding gebouwgebonden | 06C02 | VLIEGBASIS LEEUWARDEN | C78A | Opslag Munitie | 19 | 0 | 1.01 | CLSK | CLSK | RVB-N | 1 |  | 1 |  | Nee |  |  |  | Ja, vastgoedbeh. | 1
900129284 | 100 | Statische aarding gebouwgebonden | 06C02 | VLIEGBASIS LEEUWARDEN | C78B | Opslag Munitie | 19 | 0 | 1.01 | CLSK | CLSK | RVB-N | 1 |  | 1 |  | Nee |  |  |  | Ja, vastgoedbeh. | 1
900124207 | 100 | Statische aarding gebouwgebonden | 06C02 | VLIEGBASIS LEEUWARDEN | C89 | Ready Storage | 130 | 0 | 1.01 | CLSK | CLSK | RVB-N | 1 |  | 1 |  | Nee |  |  |  | Ja, vastgoedbeh. | 1
900124208 | 100 | Statische aarding gebouwgebonden | 06C02 | VLIEGBASIS LEEUWARDEN | C90 | Ready Storage | 130 | 0 | 1.01 | CLSK | CLSK | RVB-N | 1 |  | 1 |  | Nee |  |  |  | Ja, vastgoedbeh. | 1
900125433 | 100 | Statische aarding gebouwgebonden | 06C02 | VLIEGBASIS LEEUWARDEN | H14 | Hangar Run-up | 566 | 0 | 1.05 | CLSK | CLSK | RVB-N | 1 |  | 1 |  | Nee |  |  |  | Ja, vastgoedbeh. | 3
900124209 | 100 | Statische aarding gebouwgebonden | 06C02 | VLIEGBASIS LEEUWARDEN | H15 | Hangar 322 SQN | 5094 | 0 | 1.06 | CLSK | CLSK | RVB-N | 1 |  | 1 |  | Nee | 2510 |  | 250 meetpunten | Ja, vastgoedbeh.
900131220 | 100 | Statische aarding gebouwgebonden | 06C02 | VLIEGBASIS LEEUWARDEN | H15 | Hangar 322 SQN | 5094 | 0 | 1.06 | CLSK | CLSK | RVB-N | 1 |  | 2 |  | Nee |  |  |  | Ja, vastgoedbeh. | 6
900135620 | 100 | Statische aarding gebouwgebonden | 06C02 | VLIEGBASIS LEEUWARDEN | H15 | Hangar 322 SQN | 5094 | 0 | 1.06 | CLSK | CLSK | RVB-N | 1 | 15,0 | 3 | 2019 | Nee | 2550 |  |  | Ja, vastgoedbeh. | 13
900124210 | 100 | Statische aarding gebouwgebonden | 06C02 | VLIEGBASIS LEEUWARDEN | H16 | Hydrazinehangar | 410 | 0 | 1.04 | CLSK | CLSK | RVB-N | 1 |  | 1 |  | Nee | 273 |  | 140 meetpunten | Ja, vastgoedbeh.
900125434 | 100 | Statische aarding gebouwgebonden | 06C02 | VLIEGBASIS LEEUWARDEN | H16 | Hydrazinehangar | 410 | 0 | 1.04 | CLSK | CLSK | RVB-N | 1 |  | 2 |  | Nee |  |  |  | Ja, vastgoedbeh. | 5
900129282 | 100 | Statische aarding gebouwgebonden | 06C02 | VLIEGBASIS LEEUWARDEN | H17 | Werkplaats 306 SQN | 1829 | 0 | 1.03 | CLSK | CLSK | RVB-N | 1 |  | 1 |  | Nee |  |  |  | Ja, vastgoedbeh. | 3
900131221 | 100 | Statische aarding gebouwgebonden | 06C02 | VLIEGBASIS LEEUWARDEN | H17 | Werkplaats 306 SQN | 1829 | 0 | 1.03 | CLSK | CLSK | RVB-N | 1 |  | 2 |  | Nee | 731 |  |  | Ja, vastgoedbeh.
900129281 | 100 | Statische aarding gebouwgebonden | 06C02 | VLIEGBASIS LEEUWARDEN | H18 | Leerdock , RAV | 2601 | 0 | 1.27 | CLSK | CLSK | RVB-N | 1 |  | 1 |  | Nee |  |  |  | Ja, vastgoedbeh. | 2
900131222 | 100 | Statische aarding gebouwgebonden | 06C02 | VLIEGBASIS LEEUWARDEN | H18 | Leerdock , RAV | 2601 | 0 | 1.27 | CLSK | CLSK | RVB-N | 1 |  | 2 |  | Nee | 62 |  |  | Ja, vastgoedbeh.
900133891 | 100 | Statische aarding gebouwgebonden | 06C02 | VLIEGBASIS LEEUWARDEN | H3 | Hangar 920 SQN | 3909 | 0 | 1.01 | CLSK | CLSK | RVB-N | 1 |  | 1 |  | Nee | 2244 |  |  | Ja, vastgoedbeh.
900125435 | 100 | Statische aarding gebouwgebonden | 06C02 | VLIEGBASIS LEEUWARDEN | H3 | Hangar 920 SQN | 3909 | 0 | 1.05 | CLSK | CLSK | RVB-N | 1 |  | 1 |  | Nee |  |  |  | Ja, vastgoedbeh. | 8
900131223 | 100 | Statische aarding gebouwgebonden | 06C02 | VLIEGBASIS LEEUWARDEN | H3 | Hangar 920 SQN | 3909 | 0 | 1.05 | CLSK | CLSK | RVB-N | 1 |  | 2 |  | Nee | 38 |  |  | Ja, vastgoedbeh.
900129280 | 100 | Statische aarding gebouwgebonden | 06C02 | VLIEGBASIS LEEUWARDEN | H4 | Hangar 920 SQN | 3911 | 0 | 1.01 | CLSK | CLSK | RVB-N | 1 |  | 1 |  | Nee |  |  |  | Ja, vastgoedbeh. | 1
900131224 | 100 | Statische aarding gebouwgebonden | 06C02 | VLIEGBASIS LEEUWARDEN | H4 | Hangar 920 SQN | 3911 | 0 | 1.01 | CLSK | CLSK | RVB-N | 1 |  | 2 |  | Nee | 2550 |  |  | Ja, vastgoedbeh.
900129279 | 100 | Statische aarding gebouwgebonden | 06C02 | VLIEGBASIS LEEUWARDEN | H5 | Hangar GU | 1078 | 0 | 1.01 | CLSK | CLSK | RVB-N | 1 |  | 1 |  | Nee |  |  |  | Ja, vastgoedbeh. | 1
900131225 | 100 | Statische aarding gebouwgebonden | 06C02 | VLIEGBASIS LEEUWARDEN | H5 | Hangar GU | 1078 | 0 | 1.01 | CLSK | CLSK | RVB-N | 1 |  | 2 |  | Nee | 584 |  |  | Ja, vastgoedbeh.
900129278 | 100 | Statische aarding gebouwgebonden | 06C02 | VLIEGBASIS LEEUWARDEN | H7 | Hangar NSL | 1068 | 0 | 1.07 | CLSK | CLSK | RVB-N | 1 |  | 1 |  | Nee |  |  |  | Ja, vastgoedbeh. | 2
900131226 | 100 | Statische aarding gebouwgebonden | 06C02 | VLIEGBASIS LEEUWARDEN | H7 | Hangar NSL | 1068 | 0 | 1.07 | CLSK | CLSK | RVB-N | 1 |  | 2 |  | Nee | 46 |  |  | Ja, vastgoedbeh.
900131227 | 100 | Statische aarding gebouwgebonden | 06C02 | VLIEGBASIS LEEUWARDEN | H8 | Hangar Schilders | 1355 | 0 | 1.28 | CLSK | CLSK | RVB-N | 1 |  | 1 |  | Nee | 511 |  |  | Ja, vastgoedbeh.
900125436 | 100 | Statische aarding gebouwgebonden | 06C02 | VLIEGBASIS LEEUWARDEN | H9 | Hangar Vliegtuigwasplaats | 844 | 0 | 1.01 | CLSK | CLSK | RVB-N | 1 |  | 1 |  | Nee |  |  |  | Ja, vastgoedbeh. | 2
900131228 | 100 | Statische aarding gebouwgebonden | 06C02 | VLIEGBASIS LEEUWARDEN | H9 | Hangar Vliegtuigwasplaats | 844 | 0 | 1.01 | CLSK | CLSK | RVB-N | 1 |  | 2 |  | Nee |  |  |  | Ja, vastgoedbeh.
900129277 | 100 | Statische aarding gebouwgebonden | 06C02 | VLIEGBASIS LEEUWARDEN | K1 | Werkplaats Motoren | 3577 | 0 | 26 | CLSK | CLSK | RVB-N | 1 |  | 1 |  | Nee |  |  |  | Ja, vastgoedbeh. | 1
900129276 | 100 | Statische aarding gebouwgebonden | 06C02 | VLIEGBASIS LEEUWARDEN | K61 | Werkruimte CIS | 110 | 0 | 1.02 | CLSK | CLSK | RVB-N | 1 |  | 1 |  | Nee |  |  |  | Ja, vastgoedbeh. | 2
900125437 | 100 | Statische aarding gebouwgebonden | 06C02 | VLIEGBASIS LEEUWARDEN | L1 | Bedrijfsstoffenloods | 1434 | 0 | 1.04 | CLSK | CLSK | RVB-N | 1 |  | 1 |  | Nee | 264 |  |  | Ja, vastgoedbeh.
900131229 | 100 | Statische aarding gebouwgebonden | 06C02 | VLIEGBASIS LEEUWARDEN | L1 | Bedrijfsstoffenloods | 1434 | 0 | 1.04 | CLSK | CLSK | RVB-N | 1 |  | 2 |  | Nee |  |  |  | Ja, vastgoedbeh. | 6
900124211 | 100 | Statische aarding gebouwgebonden | 06C02 | VLIEGBASIS LEEUWARDEN | L1 | Bedrijfsstoffenloods | 1434 | 0 | 1.05 | CLSK | CLSK | RVB-N | 1 |  | 1 |  | Nee | 185 |  | 80 meetpunten | Ja, vastgoedbeh.
900125438 | 100 | Statische aarding gebouwgebonden | 06C02 | VLIEGBASIS LEEUWARDEN | L1 | Bedrijfsstoffenloods | 1434 | 0 | 1.06 | CLSK | CLSK | RVB-N | 1 |  | 1 |  | Nee | 203 |  |  | Ja, vastgoedbeh.
900131230 | 100 | Statische aarding gebouwgebonden | 06C02 | VLIEGBASIS LEEUWARDEN | L2 | Werkcentrum LOX | 594 | 0 | 1.05 | CLSK | CLSK | RVB-N | 1 |  | 1 |  | Nee |  |  |  | Ja, vastgoedbeh. | 1
900131231 | 100 | Statische aarding gebouwgebonden | 06C02 | VLIEGBASIS LEEUWARDEN | L2 | Werkcentrum LOX | 594 | 0 | 1.05 | CLSK | CLSK | RVB-N | 1 |  | 2 |  | Nee | 28 |  |  | Ja, vastgoedbeh.
900125443 | 100 | Statische aarding gebouwgebonden | 06C02 | VLIEGBASIS LEEUWARDEN | RC42 | Stalling Voertuig | 12 | 0 | 1.01 | CLSK | CLSK | RVB-N | 1 |  | 1 |  | Nee |  |  |  | Ja, vastgoedbeh. | 1
900129266 | 100 | Statische aarding gebouwgebonden | 06C02 | VLIEGBASIS LEEUWARDEN | T3 | Transformator Vliegveldverlichting | 41 | 0 | 1.01 | CLSK | CLSK | RVB-N | 1 |  | 1 |  | Nee |  |  |  | Ja, vastgoedbeh. | 1
900128175 | 100 | Statische aarding gebouwgebonden | 06F02 | WILLEM L V NASSAUKAZERNE | 22 | Munitie-onderhoudsgebouw | 98 | 0 | 6 | CLAS | CLAS | RVB-N | 1 |  | 1 |  | Nee | 48 |  |  | Ja, vastgoedbeh.
900125441 | 100 | Statische aarding gebouwgebonden | 12C01 | MMC VEENHUIZEN | 113 | Munitieonderhoudsgebouw | 201 | 0 | 1 | DMO | DMO | RVB-N | 1 |  | 1 |  | Nee | 161 |  |  | Ja, vastgoedbeh.
900125442 | 100 | Statische aarding gebouwgebonden | 12C01 | MMC VEENHUIZEN | 113 | Munitieonderhoudsgebouw | 201 | 0 | 1 | DMO | DMO | RVB-N | 1 |  | 2 |  | Nee |  |  |  | Ja, vastgoedbeh. | 30
900124212 | 100 | Statische aarding gebouwgebonden | 12C01 | MMC VEENHUIZEN | 113 | Munitieonderhoudsgebouw | 201 | 0 | 2 | DMO | DMO | RVB-N | 1 |  | 1 |  | Nee | 31 |  | 171 meetpunten | Ja, vastgoedbeh.
900130915 | 100 | Statische aarding gebouwgebonden | 12C01 | MMC VEENHUIZEN | 611 | Magazijn Zwart Buskruit | 60 | 0 | 1.01 | DMO | DMO | RVB-N | 1 |  | 1 |  | Nee | 49 |  |  | Ja, vastgoedbeh.
900131244 | 100 | Statische aarding gebouwgebonden | 12C01 | MMC VEENHUIZEN | 611 | Magazijn Zwart Buskruit | 60 | 0 | 1.01 | DMO | DMO | RVB-N | 1 |  | 2 |  | Nee | 49 |  | Opslag buskruit | Ja, vastgoedbeh.
900124213 | 100 | Statische aarding gebouwgebonden | 12C01 | MMC VEENHUIZEN | 640 | Munitie Werkplaats | 1371 | 0 | 21.1 | DMO | DMO | RVB-N | 1 |  | 1 |  | Nee | 19 |  | 28 meetpunten | Ja, vastgoedbeh.
900125439 | 100 | Statische aarding gebouwgebonden | 12C01 | MMC VEENHUIZEN | 640 | Munitie Werkplaats | 1371 | 0 | 21.1 | DMO | DMO | RVB-N | 1 |  | 2 |  | Nee |  |  |  | Ja, vastgoedbeh. | 20
900124214 | 100 | Statische aarding gebouwgebonden | 12C01 | MMC VEENHUIZEN | 640 | Munitie Werkplaats | 1371 | 0 | 21.12 | DMO | DMO | RVB-N | 1 |  | 1 |  | Nee | 19 |  | 28 meetpunten | Ja, vastgoedbeh.
900124215 | 100 | Statische aarding gebouwgebonden | 12C01 | MMC VEENHUIZEN | 640 | Munitie Werkplaats | 1371 | 0 | 22.1 | DMO | DMO | RVB-N | 1 |  | 1 |  | Nee | 19 |  | 28 meetpunten | Ja, vastgoedbeh.
900124216 | 100 | Statische aarding gebouwgebonden | 12C01 | MMC VEENHUIZEN | 640 | Munitie Werkplaats | 1371 | 0 | 22.10 | DMO | DMO | RVB-N | 1 |  | 1 |  | Nee | 19 |  | 28 meetpunten | Ja, vastgoedbeh.
900124217 | 100 | Statische aarding gebouwgebonden | 12C01 | MMC VEENHUIZEN | 640 | Munitie Werkplaats | 1371 | 0 | 22.11 | DMO | DMO | RVB-N | 1 |  | 1 |  | Nee | 19 |  | 28 meetpunten | Ja, vastgoedbeh.
900124218 | 100 | Statische aarding gebouwgebonden | 12C01 | MMC VEENHUIZEN | 640 | Munitie Werkplaats | 1371 | 0 | 22.12 | DMO | DMO | RVB-N | 1 |  | 1 |  | Nee | 19 |  | 28 meetpunten | Ja, vastgoedbeh.
900124219 | 100 | Statische aarding gebouwgebonden | 12C01 | MMC VEENHUIZEN | 640 | Munitie Werkplaats | 1371 | 0 | 22.13 | DMO | DMO | RVB-N | 1 |  | 1 |  | Nee | 19 |  | 28 meetpunten | Ja, vastgoedbeh.
900124220 | 100 | Statische aarding gebouwgebonden | 12C01 | MMC VEENHUIZEN | 640 | Munitie Werkplaats | 1371 | 0 | 22.14 | DMO | DMO | RVB-N | 1 |  | 1 |  | Nee | 19 |  | 28 meetpunten | Ja, vastgoedbeh.
900124221 | 100 | Statische aarding gebouwgebonden | 12C01 | MMC VEENHUIZEN | 640 | Munitie Werkplaats | 1371 | 0 | 22.15 | DMO | DMO | RVB-N | 1 |  | 1 |  | Nee | 19 |  | 28 meetpunten | Ja, vastgoedbeh.
900124222 | 100 | Statische aarding gebouwgebonden | 12C01 | MMC VEENHUIZEN | 640 | Munitie Werkplaats | 1371 | 0 | 22.16 | DMO | DMO | RVB-N | 1 |  | 1 |  | Nee | 19 |  | 28 meetpunten | Ja, vastgoedbeh.
900124223 | 100 | Statische aarding gebouwgebonden | 12C01 | MMC VEENHUIZEN | 640 | Munitie Werkplaats | 1371 | 0 | 22.2 | DMO | DMO | RVB-N | 1 |  | 1 |  | Nee | 19 |  | 28 meetpunten | Ja, vastgoedbeh.
900124224 | 100 | Statische aarding gebouwgebonden | 12C01 | MMC VEENHUIZEN | 640 | Munitie Werkplaats | 1371 | 0 | 22.3 | DMO | DMO | RVB-N | 1 |  | 1 |  | Nee | 19 |  | 28 meetpunten | Ja, vastgoedbeh.
900124225 | 100 | Statische aarding gebouwgebonden | 12C01 | MMC VEENHUIZEN | 640 | Munitie Werkplaats | 1371 | 0 | 22.4 | DMO | DMO | RVB-N | 1 |  | 1 |  | Nee | 19 |  | 28 meetpunten | Ja, vastgoedbeh.
900124226 | 100 | Statische aarding gebouwgebonden | 12C01 | MMC VEENHUIZEN | 640 | Munitie Werkplaats | 1371 | 0 | 22.5 | DMO | DMO | RVB-N | 1 |  | 1 |  | Nee | 19 |  | 28 meetpunten | Ja, vastgoedbeh.
900124227 | 100 | Statische aarding gebouwgebonden | 12C01 | MMC VEENHUIZEN | 640 | Munitie Werkplaats | 1371 | 0 | 22.6 | DMO | DMO | RVB-N | 1 |  | 1 |  | Nee | 19 |  | 28 meetpunten | Ja, vastgoedbeh.
900124228 | 100 | Statische aarding gebouwgebonden | 12C01 | MMC VEENHUIZEN | 640 | Munitie Werkplaats | 1371 | 0 | 22.7 | DMO | DMO | RVB-N | 1 |  | 1 |  | Nee | 19 |  | 28 meetpunten | Ja, vastgoedbeh.
900124229 | 100 | Statische aarding gebouwgebonden | 12C01 | MMC VEENHUIZEN | 640 | Munitie Werkplaats | 1371 | 0 | 22.8 | DMO | DMO | RVB-N | 1 |  | 1 |  | Nee | 19 |  | 28 meetpunten | Ja, vastgoedbeh.
900124230 | 100 | Statische aarding gebouwgebonden | 12C01 | MMC VEENHUIZEN | 640 | Munitie Werkplaats | 1371 | 0 | 22.9 | DMO | DMO | RVB-N | 1 |  | 1 |  | Nee | 19 |  | 28 meetpunten | Ja, vastgoedbeh.
900124231 | 100 | Statische aarding gebouwgebonden | 12C01 | MMC VEENHUIZEN | 640 | Munitie Werkplaats | 1371 | 0 | 23.1 | DMO | DMO | RVB-N | 1 |  | 1 |  | Nee | 14 |  | 28 meetpunten | Ja, vastgoedbeh.
900124235 | 100 | Statische aarding gebouwgebonden | 12C01 | MMC VEENHUIZEN | 643 | Munitiewerkplaats | 1371 | 0 | 11.1 | DMO | DMO | RVB-N | 1 |  | 1 |  | Nee | 19 |  | 10 meetpunten | Ja, vastgoedbeh.
900125416 | 100 | Statische aarding gebouwgebonden | 12C01 | MMC VEENHUIZEN | 643 | Munitiewerkplaats | 1371 | 0 | 11.1 | DMO | DMO | RVB-N | 1 |  | 2 |  | Nee |  |  |  | Ja, vastgoedbeh. | 20
900124236 | 100 | Statische aarding gebouwgebonden | 12C01 | MMC VEENHUIZEN | 643 | Munitiewerkplaats | 1371 | 0 | 11.2 | DMO | DMO | RVB-N | 1 |  | 1 |  | Nee | 19 |  | 10 meetpunten | Ja, vastgoedbeh.
900124237 | 100 | Statische aarding gebouwgebonden | 12C01 | MMC VEENHUIZEN | 643 | Munitiewerkplaats | 1371 | 0 | 12.1 | DMO | DMO | RVB-N | 1 |  | 1 |  | Nee | 19 |  | 10 meetpunten | Ja, vastgoedbeh.
900124238 | 100 | Statische aarding gebouwgebonden | 12C01 | MMC VEENHUIZEN | 643 | Munitiewerkplaats | 1371 | 0 | 12.10 | DMO | DMO | RVB-N | 1 |  | 1 |  | Nee | 19 |  | 10 meetpunten | Ja, vastgoedbeh.
900124239 | 100 | Statische aarding gebouwgebonden | 12C01 | MMC VEENHUIZEN | 643 | Munitiewerkplaats | 1371 | 0 | 12.11 | DMO | DMO | RVB-N | 1 |  | 1 |  | Nee | 19 |  | 10 meetpunten | Ja, vastgoedbeh.
900124240 | 100 | Statische aarding gebouwgebonden | 12C01 | MMC VEENHUIZEN | 643 | Munitiewerkplaats | 1371 | 0 | 12.12 | DMO | DMO | RVB-N | 1 |  | 1 |  | Nee | 19 |  | 10 meetpunten | Ja, vastgoedbeh.
900124241 | 100 | Statische aarding gebouwgebonden | 12C01 | MMC VEENHUIZEN | 643 | Munitiewerkplaats | 1371 | 0 | 12.13 | DMO | DMO | RVB-N | 1 |  | 1 |  | Nee | 19 |  | 10 meetpunten | Ja, vastgoedbeh.
900124242 | 100 | Statische aarding gebouwgebonden | 12C01 | MMC VEENHUIZEN | 643 | Munitiewerkplaats | 1371 | 0 | 12.14 | DMO | DMO | RVB-N | 1 |  | 1 |  | Nee | 19 |  | 10 meetpunten | Ja, vastgoedbeh.
900124243 | 100 | Statische aarding gebouwgebonden | 12C01 | MMC VEENHUIZEN | 643 | Munitiewerkplaats | 1371 | 0 | 12.15 | DMO | DMO | RVB-N | 1 |  | 1 |  | Nee | 19 |  | 10 meetpunten | Ja, vastgoedbeh.
900124244 | 100 | Statische aarding gebouwgebonden | 12C01 | MMC VEENHUIZEN | 643 | Munitiewerkplaats | 1371 | 0 | 12.16 | DMO | DMO | RVB-N | 1 |  | 1 |  | Nee | 19 |  | 10 meetpunten | Ja, vastgoedbeh.
900124245 | 100 | Statische aarding gebouwgebonden | 12C01 | MMC VEENHUIZEN | 643 | Munitiewerkplaats | 1371 | 0 | 12.2 | DMO | DMO | RVB-N | 1 |  | 1 |  | Nee | 19 |  | 10 meetpunten | Ja, vastgoedbeh.
900124246 | 100 | Statische aarding gebouwgebonden | 12C01 | MMC VEENHUIZEN | 643 | Munitiewerkplaats | 1371 | 0 | 12.3 | DMO | DMO | RVB-N | 1 |  | 1 |  | Nee | 19 |  | 10 meetpunten | Ja, vastgoedbeh.
900124247 | 100 | Statische aarding gebouwgebonden | 12C01 | MMC VEENHUIZEN | 643 | Munitiewerkplaats | 1371 | 0 | 12.4 | DMO | DMO | RVB-N | 1 |  | 1 |  | Nee | 19 |  | 10 meetpunten | Ja, vastgoedbeh.
900124248 | 100 | Statische aarding gebouwgebonden | 12C01 | MMC VEENHUIZEN | 643 | Munitiewerkplaats | 1371 | 0 | 12.5 | DMO | DMO | RVB-N | 1 |  | 1 |  | Nee | 19 |  | 10 meetpunten | Ja, vastgoedbeh.
900124249 | 100 | Statische aarding gebouwgebonden | 12C01 | MMC VEENHUIZEN | 643 | Munitiewerkplaats | 1371 | 0 | 12.6 | DMO | DMO | RVB-N | 1 |  | 1 |  | Nee | 19 |  | 10 meetpunten | Ja, vastgoedbeh.
900124250 | 100 | Statische aarding gebouwgebonden | 12C01 | MMC VEENHUIZEN | 643 | Munitiewerkplaats | 1371 | 0 | 12.7 | DMO | DMO | RVB-N | 1 |  | 1 |  | Nee | 19 |  | 10 meetpunten | Ja, vastgoedbeh.
900124251 | 100 | Statische aarding gebouwgebonden | 12C01 | MMC VEENHUIZEN | 643 | Munitiewerkplaats | 1371 | 0 | 12.8 | DMO | DMO | RVB-N | 1 |  | 1 |  | Nee | 19 |  | 10 meetpunten | Ja, vastgoedbeh.
900124252 | 100 | Statische aarding gebouwgebonden | 12C01 | MMC VEENHUIZEN | 643 | Munitiewerkplaats | 1371 | 0 | 12.9 | DMO | DMO | RVB-N | 1 |  | 1 |  | Nee | 19 |  | 10 meetpunten | Ja, vastgoedbeh.
900124253 | 100 | Statische aarding gebouwgebonden | 12C01 | MMC VEENHUIZEN | 643 | Munitiewerkplaats | 1371 | 0 | 13.1 | DMO | DMO | RVB-N | 1 |  | 1 |  | Nee | 19 |  | 10 meetpunten | Ja, vastgoedbeh.
900128171 | 100 | Statische aarding gebouwgebonden | 16G02 | JOHANNES POSTKAZERNE | 210 | 22 Punts Werkplaats | 3161 | 0 | 11 | CLAS | CLAS | RVB-N | 1 |  | 1 |  | Nee |  |  | ESD | Ja, vastgoedbeh. | 22
900131267 | 100 | Statische aarding gebouwgebonden | 16G02 | JOHANNES POSTKAZERNE | 210 | 22 Punts Werkplaats | 3161 | 0 | 4 | CLAS | CLAS | RVB-N | 1 |  | 1 |  | Nee | 15 |  | ESD | Ja, vastgoedbeh. | 1
900131268 | 100 | Statische aarding gebouwgebonden | 16G02 | JOHANNES POSTKAZERNE | 210 | 22 Punts Werkplaats | 3161 | 0 | 5 | CLAS | CLAS | RVB-N | 1 |  | 1 |  | Nee | 44 |  |  | Ja, vastgoedbeh. | 1
900128172 | 100 | Statische aarding gebouwgebonden | 16G02 | JOHANNES POSTKAZERNE | 212 | 14 Punts Werkplaats | 2330 | 0 | 11 | CLAS | CLAS | RVB-N | 1 |  | 1 |  | Nee |  |  | ESD | Ja, vastgoedbeh. | 19
900131269 | 100 | Statische aarding gebouwgebonden | 16G02 | JOHANNES POSTKAZERNE | 212 | 14 Punts Werkplaats | 2330 | 0 | 8 | CLAS | CLAS | RVB-N | 1 |  | 1 |  | Nee | 44 |  | ESD | Ja, vastgoedbeh. | 1
900131271 | 100 | Statische aarding gebouwgebonden | 16G02 | JOHANNES POSTKAZERNE | 212 | 14 Punts Werkplaats | 2330 | 0 | 9 | CLAS | CLAS | RVB-N | 1 |  | 1 |  | Nee | 15 |  |  | Ja, vastgoedbeh. | 1
900128173 | 100 | Statische aarding gebouwgebonden | 16G02 | JOHANNES POSTKAZERNE | Q06 | Magazijn Explosief | 100 | 0 | 1 | CLAS | CLAS | RVB-N | 1 |  | 1 |  | Nee |  |  |  | Ja, vastgoedbeh. | 1
900128174 | 100 | Statische aarding gebouwgebonden | 16G02 | JOHANNES POSTKAZERNE | Q07 | Magazijn Explosief | 100 | 0 | 1A | CLAS | CLAS | RVB-N | 1 |  | 1 |  | Nee |  |  |  | Ja, vastgoedbeh. | 1
900133834 | 100 | Statische aarding gebouwgebonden | 16G02 | JOHANNES POSTKAZERNE | Q08 | Magazijn Explosief | 100 | 0 | 1 | CLAS | CLAS | RVB-N | 1 |  | 1 |  | Nee |  |  |  | Ja, vastgoedbeh. | 3
900124256 | 100 | Statische aarding gebouwgebonden | 17C02 | MMC RUINEN | OG | Munitieonderhoudsgebouw | 137 | 0 | 1.01 | DMO | DMO | RVB-N | 1 |  | 1 |  | Nee | 55 |  | 32 meetpunten | Ja, vastgoedbeh.
900124257 | 100 | Statische aarding gebouwgebonden | 17C02 | MMC RUINEN | OG | Munitieonderhoudsgebouw | 137 | 0 | 1.02 | DMO | DMO | RVB-N | 1 |  | 1 |  | Nee | 18 |  | 32 meetpunten | Ja, vastgoedbeh.
900124258 | 100 | Statische aarding gebouwgebonden | 17C02 | MMC RUINEN | OG | Munitieonderhoudsgebouw | 137 | 0 | 1.03 | DMO | DMO | RVB-N | 1 |  | 1 |  | Nee | 24 |  | 32 meetpunten | Ja, vastgoedbeh.
900131192 | 100 | Statische aarding gebouwgebonden | 17C02 | MMC RUINEN | OG | Munitieonderhoudsgebouw | 137 | 0 | 1.04 | DMO | DMO | RVB-N | 1 |  | 1 |  | Nee | 21 |  | Geleidende vloer | Ja, vastgoedbeh.
900131272 | 100 | Statische aarding gebouwgebonden | 17C02 | MMC RUINEN | OG | Munitieonderhoudsgebouw | 137 | 0 | 1.04 | DMO | DMO | RVB-N | 1 |  | 2 |  | Nee | 21 |  | 32 meetpunten | Ja, vastgoedbeh.
900133845 | 100 | Statische aarding gebouwgebonden | 17C02 | MMC RUINEN | WP2 | Visuele Controle Retourmunitie | 462 | 0 | 1.02 | DMO | DMO | RVB-N | 1 |  | 1 |  | Nee | 16 |  |  | Ja, vastgoedbeh.
900124260 | 100 | Statische aarding gebouwgebonden | 17C02 | MMC RUINEN | WP2 | Visuele Controle Retourmunitie | 462 | 0 | 1.03 | DMO | DMO | RVB-N | 1 |  | 1 |  | Nee | 234 |  | 237 meetpunten | Ja, vastgoedbeh.
900133844 | 100 | Statische aarding gebouwgebonden | 17C02 | MMC RUINEN | WP2 | Visuele Controle Retourmunitie | 462 | 0 | 1.04 | DMO | DMO | RVB-N | 1 |  | 1 |  | Nee | 12 |  |  | Ja, vastgoedbeh.
900124261 | 100 | Statische aarding gebouwgebonden | 21F02 | MMC STAPHORST | O | Munitieonderhoudsgebouw | 137 | 0 | 1 | DMO | DMO | RVB-N | 1 |  | 1 |  | Nee | 55 |  | 32 meetpunten | Ja, vastgoedbeh.
900124262 | 100 | Statische aarding gebouwgebonden | 21F02 | MMC STAPHORST | O | Munitieonderhoudsgebouw | 137 | 0 | 2 | DMO | DMO | RVB-N | 1 |  | 1 |  | Nee | 18 |  | 32 meetpunten | Ja, vastgoedbeh.
900124263 | 100 | Statische aarding gebouwgebonden | 21F02 | MMC STAPHORST | O | Munitieonderhoudsgebouw | 137 | 0 | 3 | DMO | DMO | RVB-N | 1 |  | 1 |  | Nee | 24 |  | 32 meetpunten | Ja, vastgoedbeh.
900131191 | 100 | Statische aarding gebouwgebonden | 21F02 | MMC STAPHORST | O | Munitieonderhoudsgebouw | 137 | 0 | 4 | DMO | DMO | RVB-N | 1 |  | 2 |  | Nee | 21 |  | Geleidende vloer | Ja, vastgoedbeh.
900131273 | 100 | Statische aarding gebouwgebonden | 21F02 | MMC STAPHORST | O | Munitieonderhoudsgebouw | 137 | 0 | 4 | DMO | DMO | RVB-N | 1 |  | 1 |  | Nee | 21 |  | 32 meetpunten | Ja, vastgoedbeh.
900131281 | 100 | Statische aarding gebouwgebonden | 27H05 | LC BATHMEN | L20 | Magazijn ChemicaliÙn | 4705 | 0 | 21 | DMO | DMO | RVB-N | 1 |  | 7 |  | Nee | 774 |  | 73 meetpunten | Ja, vastgoedbeh.
900131282 | 100 | Statische aarding gebouwgebonden | 27H05 | LC BATHMEN | L20 | Magazijn ChemicaliÙn | 4705 | 0 | 26 | DMO | DMO | RVB-N | 1 |  | 8 |  | Nee | 84 |  | 20 meetpunten | Ja, vastgoedbeh.
900131283 | 100 | Statische aarding gebouwgebonden | 27H05 | LC BATHMEN | L20 | Magazijn ChemicaliÙn | 4705 | 0 | 27 | DMO | DMO | RVB-N | 1 |  | 9 |  | Nee | 85 |  | 20 meetpunten | Ja, vastgoedbeh.
900131284 | 100 | Statische aarding gebouwgebonden | 27H05 | LC BATHMEN | L20 | Magazijn ChemicaliÙn | 4705 | 0 | 28 | DMO | DMO | RVB-N | 1 |  | 1 |  | Nee | 55 |  | 10 meetpunten | Ja, vastgoedbeh.
900131285 | 100 | Statische aarding gebouwgebonden | 27H05 | LC BATHMEN | L20 | Magazijn ChemicaliÙn | 4705 | 0 | 29 | DMO | DMO | RVB-N | 1 |  | 11 |  | Nee | 323 |  | 62 meetpunten | Ja, vastgoedbeh.
900131286 | 100 | Statische aarding gebouwgebonden | 27H05 | LC BATHMEN | L20 | Magazijn ChemicaliÙn | 4705 | 0 | 30 | DMO | DMO | RVB-N | 1 |  | 12 |  | Nee | 20 |  | 1 meetpunt | Ja, vastgoedbeh. | 2
900131287 | 100 | Statische aarding gebouwgebonden | 27H05 | LC BATHMEN | L20 | Magazijn ChemicaliÙn | 4705 | 0 | 31 | DMO | DMO | RVB-N | 1 |  | 13 |  | Nee | 10 |  | 1 meetpunt | Ja, vastgoedbeh. | 1
900131288 | 100 | Statische aarding gebouwgebonden | 27H05 | LC BATHMEN | L20 | Magazijn ChemicaliÙn | 4705 | 0 | 32 | DMO | DMO | RVB-N | 1 |  | 14 |  | Nee | 10 |  | 2 meetpunten | Ja, vastgoedbeh. | 1
900124264 | 100 | Statische aarding gebouwgebonden | 27H05 | LC BATHMEN | L20 | Magazijn ChemicaliÙn | 4705 | 0 | 35A | DMO | DMO | RVB-N | 1 |  | 1 |  | Nee | 407 |  | 50 449 meetpunten | Ja, vastgoedbeh.
900131276 | 100 | Statische aarding gebouwgebonden | 27H05 | LC BATHMEN | L20 | Magazijn ChemicaliÙn | 4705 | 0 | 35B | DMO | DMO | RVB-N | 1 |  | 1 |  | Nee | 527 |  | 50 meetpunten | Ja, vastgoedbeh.
900131277 | 100 | Statische aarding gebouwgebonden | 27H05 | LC BATHMEN | L20 | Magazijn ChemicaliÙn | 4705 | 0 | 35C | DMO | DMO | RVB-N | 1 |  | 1 |  | Nee | 527 |  | 40 meetpunten | Ja, vastgoedbeh.
900131278 | 100 | Statische aarding gebouwgebonden | 27H05 | LC BATHMEN | L20 | Magazijn ChemicaliÙn | 4705 | 0 | 35D | DMO | DMO | RVB-N | 1 |  | 1 |  | Nee | 527 |  | 50 meetpunten | Ja, vastgoedbeh.
900131279 | 100 | Statische aarding gebouwgebonden | 27H05 | LC BATHMEN | L20 | Magazijn ChemicaliÙn | 4705 | 0 | 35E | DMO | DMO | RVB-N | 1 |  | 1 |  | Nee | 527 |  | 50 meetpunten | Ja, vastgoedbeh.
900131280 | 100 | Statische aarding gebouwgebonden | 27H05 | LC BATHMEN | L20 | Magazijn ChemicaliÙn | 4705 | 0 | 35F | DMO | DMO | RVB-N | 1 |  | 6 |  | Nee | 120 |  | 10 meetpunten | Ja, vastgoedbeh.