## Voorblad
Keuringsplan | (gemaakt op 29-4-2021)
Selectiecriteria:
Uitvoeringsjaar | 2022
Hoofdgebruiker
ObjectHoofdgebruiker
Object | -
Component
Regio | Noord
Contract | Subbundel laagspanning
Cluster
De activiteiten dienen uitgevoerd te worden in de maand aangeduid met '1'.
Sommige activiteiten hebben voor het moment van uitvoering een bandbreedte aangeduid met '0'.

## Keuringsplan
ComponentID | ComponentSoortID | ComponentSoort | KeuringID | PO-activiteit | Grondslag | Frequentie | Tijdseenheid | Document | DocumentInhoud | Laatste keuring | AantalDitJaar | Object | Objectnaam | Gebouw | Gebouwnaam | Bouwlaag | Ruimte | Hoofdgebruiker | Objecthoofdgebruiker | Regio | ClusterID | ContractID | Jan | Feb | Mrt | Apr | Mei | Jun | Jul | Aug | Sep | Okt | Nov | Dec | Status | Datum uitgevoerd | Documentnaam | Goedgekeurd
900124104 | 26 | Noodaggregaat in gebouw | 753780 | Onderhoud NSA 1j | Bouwbesluit 2012: art. 1.16 | 1 | jaar | afmelding | onderhoud | 2020-11-12 | 1 | 02G01 | OT MARNEWAARD | C8 | Aggregaatcontainer | 0 | 1 | CLAS | CLAS | RVB-N | 2788 | 565 |  |  |  | Sep: 0; Okt: 0; Nov: 1; Dec: 0 | Goedgekeurd | 2022-02-01 | 02G01_C8_900124104_753780_01-02-2022
900124104 | 26 | Noodaggregaat in gebouw | 753779 | Testen NSA 2m | Bouwbesluit 2012: art. 1.16 | 2 | maand | afmelding | test | 2021-03-08 | 6 | 02G01 | OT MARNEWAARD | C8 | Aggregaatcontainer | 0 | 1 | CLAS | CLAS | RVB-N | 2788 | 565 | 1 |  | 1 | [9 empty] | Goedgekeurd | 2022-02-02 | 02G01_C8_900124104_753779_02-02-2022 | bar: Mei; Jul; Sep; Nov
900101339 | 47 | Bliksemafleiding in terrein | 58203 | Controle bliksembeveiliging in terrein 12m | NEN-EN-IEC 62305, NEN 1014 | 12 | maand | rapport | controle | 2021-01-21 | 1 | 02G01 | OT MARNEWAARD |  |  |  |  | CLAS | CLAS | RVB-N | 3473 | 590 | 1 | [11 empty] | Goedgekeurd | 2022-02-03 | 02G01__900101339_58203_03-02-2022 | Manco
900101338 | 47 | Bliksemafleiding in terrein | 58202 | Controle bliksembeveiliging in terrein 12m | NEN-EN-IEC 62305, NEN 1014 | 12 | maand | rapport | controle | 2021-01-21 | 1 | 02G01 | OT MARNEWAARD |  |  |  |  | CLAS | CLAS | RVB-N | 3473 | 590 | 1 | [11 empty] | Goedgekeurd | 2022-02-04 | 02G01__900101338_58202_04-02-2022 | Afgekeurd
900135046 | 33 | Noodverlichting decentraal | 831112 | Controle noodverlichting 1j | Arbeidsomstandighedenbesluit: art. 3.4 / Bouwbesluit 2012: art. 1.16 & ISSO 79 - / Arbeidsomstandighedenbesluit: 3.7 en 3.9 | 1 | jaar | rapport | controle | 2020-07-07 | 1 | 02G02 | SB MARNEWAARD | 1 | Schuilloods |  |  | CLAS | CLAS | RVB-N | 2742 | 600 |  |  |  | Mei: 0; Jun: 0; Jul: 1; Aug: 0; Sep: 0 | Goedgekeurd | 2022-02-05 | 02G02_1_900135046_831112_05-02-2022 | Manco
900123386 | 33 | Noodverlichting decentraal | 825276 | Controle noodverlichting 1j | Arbeidsomstandighedenbesluit: art. 3.4 / Bouwbesluit 2012: art. 1.16 & ISSO 79 - / Arbeidsomstandighedenbesluit: 3.7 en 3.9 | 1 | jaar | rapport | controle | 2020-04-03 | 1 | 02G02 | SB MARNEWAARD | 2 | Controletoren |  |  | CLAS | CLAS | RVB-N | 2742 | 600 |  | 0 | 0 | Apr: 1; Mei: 0; Jun: 0 | Goedgekeurd | 2022-02-06 | 02G02_2_900123386_825276_06-02-2022 | Afgekeurd
900025603 | 72 | Laagspanning | 764996 | "NEN 3140" Inspectie 5j of 6j | Arbeidsomstandighedenbesluit: art. 3.4 / Bouwbesluit 2012: art. 6.8 => NEN 1010, NEN-EN-IEC 61936-1, NEN-EN 50522 / | 5 | jaar | verklaring en rapport | inspectie | 2017-11-27 | 1 | 02G04 | UTC MARNEHUIZEN | A100 | Oefenwoning Type O |  |  | CLAS | CLAS | RVB-N | 2653 | 663 |  |  |  | Sep: 0; Okt: 0; Nov: 1; Dec: 0 | Goedgekeurd | 2022-02-07 | 02G04_A100_900025603_764996_07-02-2022
900025632 | 72 | Laagspanning | 765026 | "NEN 3140" Inspectie 5j of 6j | Arbeidsomstandighedenbesluit: art. 3.4 / Bouwbesluit 2012: art. 6.8 => NEN 1010, NEN-EN-IEC 61936-1, NEN-EN 50522 / | 5 | jaar | verklaring en rapport | inspectie | 2017-11-27 | 1 | 02G04 | UTC MARNEHUIZEN | A38 | Oefenwoning Type W Indeling 2 |  |  | CLAS | CLAS | RVB-N | 2653 | 663 |  |  |  | Sep: 0; Okt: 0; Nov: 1; Dec: 0 | Goedgekeurd | 2022-02-08 | 02G04_A38_900025632_765026_08-02-2022
900025633 | 72 | Laagspanning | 765027 | "NEN 3140" Inspectie 5j of 6j | Arbeidsomstandighedenbesluit: art. 3.4 / Bouwbesluit 2012: art. 6.8 => NEN 1010, NEN-EN-IEC 61936-1, NEN-EN 50522 / | 5 | jaar | verklaring en rapport | inspectie | 2017-11-27 | 1 | 02G04 | UTC MARNEHUIZEN | A39 | Oefenwoning Type B Indeling 3 |  |  | CLAS | CLAS | RVB-N | 2653 | 663 |  |  |  | Sep: 0; Okt: 0; Nov: 1; Dec: 0 | Goedgekeurd | 2022-02-09 | 02G04_A39_900025633_765027_09-02-2022
900025639 | 72 | Laagspanning | 765033 | "NEN 3140" Inspectie 5j of 6j | Arbeidsomstandighedenbesluit: art. 3.4 / Bouwbesluit 2012: art. 6.8 => NEN 1010, NEN-EN-IEC 61936-1, NEN-EN 50522 / | 5 | jaar | verklaring en rapport | inspectie | 2017-11-27 | 1 | 02G04 | UTC MARNEHUIZEN | A44 | Oefenwoning Type W Indeling 1 |  |  | CLAS | CLAS | RVB-N | 2653 | 663 |  |  |  | Sep: 0; Okt: 0; Nov: 1; Dec: 0 | Goedgekeurd | 2022-02-10 | 02G04_A44_900025639_765033_10-02-2022
900025640 | 72 | Laagspanning | 765034 | "NEN 3140" Inspectie 5j of 6j | Arbeidsomstandighedenbesluit: art. 3.4 / Bouwbesluit 2012: art. 6.8 => NEN 1010, NEN-EN-IEC 61936-1, NEN-EN 50522 / | 5 | jaar | verklaring en rapport | inspectie | 2017-11-27 | 1 | 02G04 | UTC MARNEHUIZEN | A45 | Oefenwoning Type W Indeling 5 |  |  | CLAS | CLAS | RVB-N | 2653 | 663 |  |  |  | Sep: 0; Okt: 0; Nov: 1; Dec: 0 | Goedgekeurd | 2022-02-11 | 02G04_A45_900025640_765034_11-02-2022
900025649 | 72 | Laagspanning | 765043 | "NEN 3140" Inspectie 5j of 6j | Arbeidsomstandighedenbesluit: art. 3.4 / Bouwbesluit 2012: art. 6.8 => NEN 1010, NEN-EN-IEC 61936-1, NEN-EN 50522 / | 5 | jaar | verklaring en rapport | inspectie | 2017-11-27 | 1 | 02G04 | UTC MARNEHUIZEN | A53 | Oefenwoning Type C Indeling 2 |  |  | CLAS | CLAS | RVB-N | 2653 | 663 |  |  |  | Sep: 0; Okt: 0; Nov: 1; Dec: 0 | Goedgekeurd | 2022-02-12 | 02G04_A53_900025649_765043_12-02-2022
900025650 | 72 | Laagspanning | 765044 | "NEN 3140" Inspectie 5j of 6j | Arbeidsomstandighedenbesluit: art. 3.4 / Bouwbesluit 2012: art. 6.8 => NEN 1010, NEN-EN-IEC 61936-1, NEN-EN 50522 / | 5 | jaar | verklaring en rapport | inspectie | 2017-11-27 | 1 | 02G04 | UTC MARNEHUIZEN | A54 | Oefenwoning Type C Indeling 1 |  |  | CLAS | CLAS | RVB-N | 2653 | 663 |  |  |  | Sep: 0; Okt: 0; Nov: 1; Dec: 0 | Goedgekeurd | 2022-02-13 | 02G04_A54_900025650_765044_13-02-2022
900025651 | 72 | Laagspanning | 765045 | "NEN 3140" Inspectie 5j of 6j | Arbeidsomstandighedenbesluit: art. 3.4 / Bouwbesluit 2012: art. 6.8 => NEN 1010, NEN-EN-IEC 61936-1, NEN-EN 50522 / | 5 | jaar | verklaring en rapport | inspectie | 2017-11-27 | 1 | 02G04 | UTC MARNEHUIZEN | A55 | Oefenwoning Type W Indeling 2 |  |  | CLAS | CLAS | RVB-N | 2653 | 663 |  |  |  | Sep: 0; Okt: 0; Nov: 1; Dec: 0 | Goedgekeurd | 2022-02-14 | 02G04_A55_900025651_765045_14-02-2022
900025658 | 72 | Laagspanning | 765051 | "NEN 3140" Inspectie 5j of 6j | Arbeidsomstandighedenbesluit: art. 3.4 / Bouwbesluit 2012: art. 6.8 => NEN 1010, NEN-EN-IEC 61936-1, NEN-EN 50522 / | 5 | jaar | verklaring en rapport | inspectie | 2017-11-27 | 1 | 02G04 | UTC MARNEHUIZEN | A61 | Oefenwoning Type S |  |  | CLAS | CLAS | RVB-N | 2653 | 663 |  |  |  | Sep: 0; Okt: 0; Nov: 1; Dec: 0 | Goedgekeurd | 2022-02-15 | 02G04_A61_900025658_765051_15-02-2022
900025660 | 72 | Laagspanning | 765053 | "NEN 3140" Inspectie 5j of 6j | Arbeidsomstandighedenbesluit: art. 3.4 / Bouwbesluit 2012: art. 6.8 => NEN 1010, NEN-EN-IEC 61936-1, NEN-EN 50522 / | 5 | jaar | verklaring en rapport | inspectie | 2017-11-27 | 1 | 02G04 | UTC MARNEHUIZEN | A63 | Oefenwoning Type C Indeling 2 |  |  | CLAS | CLAS | RVB-N | 2653 | 663 |  |  |  | Sep: 0; Okt: 0; Nov: 1; Dec: 0 | Goedgekeurd | 2022-02-16 | 02G04_A63_900025660_765053_16-02-2022
900025663 | 72 | Laagspanning | 765056 | "NEN 3140" Inspectie 5j of 6j | Arbeidsomstandighedenbesluit: art. 3.4 / Bouwbesluit 2012: art. 6.8 => NEN 1010, NEN-EN-IEC 61936-1, NEN-EN 50522 / | 5 | jaar | verklaring en rapport | inspectie | 2017-11-27 | 1 | 02G04 | UTC MARNEHUIZEN | A66 | Oefenwoning Type D Indeling 1 |  |  | CLAS | CLAS | RVB-N | 2653 | 663 |  |  |  | Sep: 0; Okt: 0; Nov: 1; Dec: 0 | Goedgekeurd | 2022-02-17 | 02G04_A66_900025663_765056_17-02-2022
900025665 | 72 | Laagspanning | 765058 | "NEN 3140" Inspectie 5j of 6j | Arbeidsomstandighedenbesluit: art. 3.4 / Bouwbesluit 2012: art. 6.8 => NEN 1010, NEN-EN-IEC 61936-1, NEN-EN 50522 / | 5 | jaar | verklaring en rapport | inspectie | 2017-11-27 | 1 | 02G04 | UTC MARNEHUIZEN | A68 | Oefenwoning Type D Indeling 1 |  |  | CLAS | CLAS | RVB-N | 2653 | 663 |  |  |  | Sep: 0; Okt: 0; Nov: 1; Dec: 0 | Goedgekeurd | 2022-02-18 | 02G04_A68_900025665_765058_18-02-2022
900128475 | 33 | Noodverlichting decentraal | 825277 | Controle noodverlichting 1j | Arbeidsomstandighedenbesluit: art. 3.4 / Bouwbesluit 2012: art. 1.16 & ISSO 79 - / Arbeidsomstandighedenbesluit: 3.7 en 3.9 | 1 | jaar | rapport | controle | 2021-01-06 | 1 | 04F06 | SCHIETRANGE VLIEHORS | 08 | Ketelhuis |  |  | CLSK | CLSK | RVB-N | 2742 | 600 | 1 | 0 | 0 | [9 empty] | In opdracht |  | < Vul hiernaast de juiste status en datum in. | Niet gekeurd
900128476 | 33 | Noodverlichting decentraal | 825278 | Controle noodverlichting 1j | Arbeidsomstandighedenbesluit: art. 3.4 / Bouwbesluit 2012: art. 1.16 & ISSO 79 - / Arbeidsomstandighedenbesluit: 3.7 en 3.9 | 1 | jaar | rapport | controle | 2021-01-06 | 1 | 04F06 | SCHIETRANGE VLIEHORS | 1 | Wachtgebouw |  |  | CLSK | CLSK | RVB-N | 2742 | 600 | 1 | 0 | 0 | [9 empty] | In opdracht |  | < Vul hiernaast de juiste status en datum in. | In opdracht
900128474 | 33 | Noodverlichting decentraal | 825279 | Controle noodverlichting 1j | Arbeidsomstandighedenbesluit: art. 3.4 / Bouwbesluit 2012: art. 1.16 & ISSO 79 - / Arbeidsomstandighedenbesluit: 3.7 en 3.9 | 1 | jaar | rapport | controle | 2021-01-05 | 1 | 04F06 | SCHIETRANGE VLIEHORS | 11 | Kantine , Mess |  |  | CLSK | CLSK | RVB-N | 2742 | 600 | 1 | 0 | 0 | [9 empty] | In opdracht |  | < Vul hiernaast de juiste status en datum in.
900032115 | 73 | Bliksemafleiding gebouwgebonden | 7194 | Controle bliksembeveiliging munitiegebouw 12m | MP 40-21: art. 11107, 13110 en 13201 / NEN-EN-IEC 62305, NEN 1014 | 12 | maand | rapport | controle | 2020-05-13 | 1 | 04F06 | SCHIETRANGE VLIEHORS | 12 | Munitiemagazijn |  |  | CLSK | CLSK | RVB-N | 3468 | 590 | [12 empty] | In opdracht |  | < Vul hiernaast de juiste status en datum in. | bar: Mei
900032115 | 73 | Bliksemafleiding gebouwgebonden | 697369 | Visuele inspectie bliksembeveiliging munitiegebouw 6m | NEN-EN-IEC 62305, NEN 1014 / MP 40-21: art. 11107, 13110 en 13201 / | 6 | maand | rapport | inspectie | 2020-05-13 | 2 | 04F06 | SCHIETRANGE VLIEHORS | 12 | Munitiemagazijn |  |  | CLSK | CLSK | RVB-N | 3468 | 590 | [12 empty] | In opdracht |  | < Vul hiernaast de juiste status en datum in. | bar: Mei; Nov
900032116 | 73 | Bliksemafleiding gebouwgebonden | 55359 | Controle bliksembeveiliging gebouw 24m | NEN-EN-IEC 62305, NEN 1014 | 24 | maand | rapport | controle | 2020-05-13 | 1 | 04F06 | SCHIETRANGE VLIEHORS | 13 | Oplag gebouw |  |  | CLSK | CLSK | RVB-N | 3468 | 590 | [12 empty] | In opdracht |  | < Vul hiernaast de juiste status en datum in. | Manco | bar: Mei
900128473 | 33 | Noodverlichting decentraal | 825280 | Controle noodverlichting 1j | Arbeidsomstandighedenbesluit: art. 3.4 / Bouwbesluit 2012: art. 1.16 & ISSO 79 - / Arbeidsomstandighedenbesluit: 3.7 en 3.9 | 1 | jaar | rapport | controle | 2021-01-07 | 1 | 04F06 | SCHIETRANGE VLIEHORS | 13 | Oplag gebouw |  |  | CLSK | CLSK | RVB-N | 2742 | 600 | 1 | 0 | 0 | [9 empty] | In opdracht |  | < Vul hiernaast de juiste status en datum in.
900128471 | 33 | Noodverlichting decentraal | 825281 | Controle noodverlichting 1j | Arbeidsomstandighedenbesluit: art. 3.4 / Bouwbesluit 2012: art. 1.16 & ISSO 79 - / Arbeidsomstandighedenbesluit: 3.7 en 3.9 | 1 | jaar | rapport | controle | 2021-01-06 | 1 | 04F06 | SCHIETRANGE VLIEHORS | 25 | Magazijn |  |  | CLSK | CLSK | RVB-N | 2742 | 600 | 1 | 0 | 0 | [9 empty] | In opdracht |  | < Vul hiernaast de juiste status en datum in.
900132277 | 33 | Noodverlichting decentraal | 825282 | Controle noodverlichting 1j | Arbeidsomstandighedenbesluit: art. 3.4 / Bouwbesluit 2012: art. 1.16 & ISSO 79 - / Arbeidsomstandighedenbesluit: 3.7 en 3.9 | 1 | jaar | rapport | controle | 2021-01-07 | 1 | 04F06 | SCHIETRANGE VLIEHORS | 51 | KLu Verzamelgebouw |  |  | CLSK | CLSK | RVB-N | 2742 | 600 | 1 | 0 | 0 | [9 empty] | In opdracht |  | < Vul hiernaast de juiste status en datum in.
900128470 | 33 | Noodverlichting decentraal | 825283 | Controle noodverlichting 1j | Arbeidsomstandighedenbesluit: art. 3.4 / Bouwbesluit 2012: art. 1.16 & ISSO 79 - / Arbeidsomstandighedenbesluit: 3.7 en 3.9 | 1 | jaar | rapport | controle | 2021-01-06 | 1 | 04F06 | SCHIETRANGE VLIEHORS | N | Garage , Werkplaats |  |  | CLSK | CLSK | RVB-N | 2742 | 600 | 1 | 0 | 0 | [9 empty] | In opdracht |  | < Vul hiernaast de juiste status en datum in.
900128468 | 33 | Noodverlichting decentraal | 825284 | Controle noodverlichting 1j | Arbeidsomstandighedenbesluit: art. 3.4 / Bouwbesluit 2012: art. 1.16 & ISSO 79 - / Arbeidsomstandighedenbesluit: 3.7 en 3.9 | 1 | jaar | rapport | controle | 2021-01-06 | 1 | 04F06 | SCHIETRANGE VLIEHORS | P | Garage Werkplaats |  |  | CLSK | CLSK | RVB-N | 2742 | 600 | 1 | 0 | 0 | [9 empty] | In opdracht |  | < Vul hiernaast de juiste status en datum in.
900032118 | 73 | Bliksemafleiding gebouwgebonden | 55360 | Controle bliksembeveiliging gebouw 24m | NEN-EN-IEC 62305, NEN 1014 | 24 | maand | rapport | controle | 2020-05-13 | 1 | 04F06 | SCHIETRANGE VLIEHORS | W1 | Hoofdwaarnemingstoren |  |  | CLSK | CLSK | RVB-N | 3468 | 590 | [12 empty] | In opdracht |  | < Vul hiernaast de juiste status en datum in. | Afgekeurd | bar: Mei
900025716 | 72 | Laagspanning | 765337 | "NEN 3140" Inspectie 5j of 6j | Arbeidsomstandighedenbesluit: art. 3.4 / Bouwbesluit 2012: art. 6.8 => NEN 1010, NEN-EN-IEC 61936-1, NEN-EN 50522 / | 5 | jaar | verklaring en rapport | inspectie | 2017-11-01 | 1 | 04F06 | SCHIETRANGE VLIEHORS | W1 | Hoofdwaarnemingstoren |  |  | CLSK | CLSK | RVB-N | 2653 | 663 |  |  |  | Sep: 0; Okt: 0; Nov: 1; Dec: 0 | In opdracht |  | < Vul hiernaast de juiste status en datum in.
900035841 | 26 | Noodaggregaat in gebouw | 28174 | Onderhoud NSA 1j | Bouwbesluit 2012: art. 1.16 | 1 | jaar | afmelding | onderhoud | 2020-11-04 | 1 | 04F06 | SCHIETRANGE VLIEHORS | W1 | Hoofdwaarnemingstoren | 0 | 5 | CLSK | CLSK | RVB-N | 2788 | 565 |  |  |  | Sep: 0; Okt: 0; Nov: 1; Dec: 0 | In opdracht |  | < Vul hiernaast de juiste status en datum in.
900035841 | 26 | Noodaggregaat in gebouw | 28089 | Testen NSA 2m | Bouwbesluit 2012: art. 1.16 | 2 | maand | afmelding | test | 2020-11-04 | 6 | 04F06 | SCHIETRANGE VLIEHORS | W1 | Hoofdwaarnemingstoren | 0 | 5 | CLSK | CLSK | RVB-N | 2788 | 565 | 1 |  | 1 | [9 empty] | In opdracht |  | < Vul hiernaast de juiste status en datum in. | bar: Mei; Jul; Sep; Nov
900122263 | 33 | Noodverlichting decentraal | 825285 | Controle noodverlichting 1j | Arbeidsomstandighedenbesluit: art. 3.4 / Bouwbesluit 2012: art. 1.16 & ISSO 79 - / Arbeidsomstandighedenbesluit: 3.7 en 3.9 | 1 | jaar | rapport | controle | 2021-01-06 | 1 | 04F06 | SCHIETRANGE VLIEHORS | W1 | Hoofdwaarnemingstoren |  |  | CLSK | CLSK | RVB-N | 2742 | 600 | 1 | 0 | 0 | [9 empty] | In opdracht |  | < Vul hiernaast de juiste status en datum in.
900032119 | 73 | Bliksemafleiding gebouwgebonden | 55361 | Controle bliksembeveiliging gebouw 24m | NEN-EN-IEC 62305, NEN 1014 | 24 | maand | rapport | controle | 2020-05-13 | 1 | 04F06 | SCHIETRANGE VLIEHORS | W13 | Hulpwaarnemingstoren |  |  | CLSK | CLSK | RVB-N | 3468 | 590 | [12 empty] | In opdracht |  | < Vul hiernaast de juiste status en datum in. | Niet gekeurd | bar: Mei
900035993 | 47 | Bliksemafleiding in terrein | 42308 | Controle bliksembeveiliging in terrein 12m | NEN-EN-IEC 62305, NEN 1014 | 12 | maand | rapport | controle | 2020-05-13 | 1 | 04F06 | SCHIETRANGE VLIEHORS |  |  |  |  | CLSK | CLSK | RVB-N | 3473 | 590 | [12 empty] | In opdracht |  | < Vul hiernaast de juiste status en datum in. | Niet gekeurd | bar: Mei
900104748 | 73 | Bliksemafleiding gebouwgebonden | 59056 | Controle bliksembeveiliging gebouw 24m | NEN-EN-IEC 62305, NEN 1014 | 24 | maand | rapport | controle | 2018-03-22 | 1 | 05G02 | ZENDERCOMPLEX TE RIED | 10 | Installatiegebouw |  |  | CLSK | CLSK | RVB-N | 3468 | 590 |  |  | 1 | [9 empty] | In opdracht |  | < Vul hiernaast de juiste status en datum in. | In opdracht
900035842 | 26 | Noodaggregaat in gebouw | 28175 | Onderhoud NSA 1j | Bouwbesluit 2012: art. 1.16 | 1 | jaar | afmelding | onderhoud | 2019-06-17 | 1 | 05G02 | ZENDERCOMPLEX TE RIED | C | Zendergebouw | 0 | 1.02 | CLSK | CLSK | RVB-N | 2788 | 565 |  |  |  | Apr: 0; Mei: 0; Jun: 1; Jul: 0; Aug: 0 | In opdracht |  | < Vul hiernaast de juiste status en datum in.
900035842 | 26 | Noodaggregaat in gebouw | 28090 | Testen NSA 2m | Bouwbesluit 2012: art. 1.16 | 2 | maand | afmelding | test | 2020-02-25 | 6 | 05G02 | ZENDERCOMPLEX TE RIED | C | Zendergebouw | 0 | 1.02 | CLSK | CLSK | RVB-N | 2788 | 565 |  | 1 | [10 empty] | In opdracht |  | < Vul hiernaast de juiste status en datum in. | bar: Apr; Jun; Aug; Okt; Dec
900035998 | 47 | Bliksemafleiding in terrein | 42313 | Controle bliksembeveiliging in terrein 12m | NEN-EN-IEC 62305, NEN 1014 | 12 | maand | rapport | controle | 2020-06-18 | 1 | 05G02 | ZENDERCOMPLEX TE RIED |  |  |  |  | CLSK | CLSK | RVB-N | 3473 | 590 | [12 empty] | In opdracht |  | < Vul hiernaast de juiste status en datum in. | In opdracht | bar: Jun
900135348 | 47 | Bliksemafleiding in terrein | 831937 | Controle bliksembeveiliging in terrein 12m | NEN-EN-IEC 62305, NEN 1014 | 12 | maand | rapport | controle | 2020-06-18 | 1 | 05G02 | ZENDERCOMPLEX TE RIED |  |  |  |  | CLSK | CLSK | RVB-N | 3473 | 590 | [12 empty] | In opdracht |  | < Vul hiernaast de juiste status en datum in. | bar: Jun
900104752 | 47 | Bliksemafleiding in terrein | 59063 | Controle bliksembeveiliging in terrein 12m | NEN-EN-IEC 62305, NEN 1014 | 12 | maand | rapport | controle | 2020-06-18 | 1 | 05G02 | ZENDERCOMPLEX TE RIED |  |  |  |  | CLSK | CLSK | RVB-N | 3473 | 590 | [12 empty] | In opdracht |  | < Vul hiernaast de juiste status en datum in. | bar: Jun
900032127 | 73 | Bliksemafleiding gebouwgebonden | 724486 | Controle bliksembeveiliging munitiegebouw 12m | MP 40-21: art. 11107, 13110 en 13201 / NEN-EN-IEC 62305, NEN 1014 | 12 | maand | rapport | controle | 2020-03-09 | 1 | 05H02 | MMC BEETGUMERMOLEN | M10 | Opslag |  |  | CLSK | CLSK | RVB-N | 3468 | 590 |  |  | 1 | [9 empty] | In opdracht |  | < Vul hiernaast de juiste status en datum in.
900032127 | 73 | Bliksemafleiding gebouwgebonden | 724502 | Visuele inspectie bliksembeveiliging munitiegebouw 6m | NEN-EN-IEC 62305, NEN 1014 / MP 40-21: art. 11107, 13110 en 13201 / | 6 | maand | rapport | inspectie | 2021-01-21 | 2 | 05H02 | MMC BEETGUMERMOLEN | M10 | Opslag |  |  | CLSK | CLSK | RVB-N | 3468 | 590 | 1 | [11 empty] | In opdracht |  | < Vul hiernaast de juiste status en datum in. | bar: Jul
900025727 | 72 | Laagspanning | 724692 | "NEN 3140" Inspectie 3j of 4j | Arbeidsomstandighedenbesluit: art. 7.20 / Bouwbesluit 2012: art. 6.8 => NEN 1010, NEN-EN-IEC 61936-1, NEN-EN 50522 / MP 40-21: art. 11108, 11109, 13111 | 4 | jaar | verklaring en rapport | inspectie | 2018-12-13 | 1 | 05H02 | MMC BEETGUMERMOLEN | M10 | Opslag |  |  | CLSK | CLSK | RVB-N | 2653 | 663 |  |  |  | Okt: 0; Nov: 0; Dec: 1 | In opdracht |  | < Vul hiernaast de juiste status en datum in. | Manco
900032128 | 73 | Bliksemafleiding gebouwgebonden | 724487 | Controle bliksembeveiliging munitiegebouw 12m | MP 40-21: art. 11107, 13110 en 13201 / NEN-EN-IEC 62305, NEN 1014 | 12 | maand | rapport | controle | 2020-03-09 | 1 | 05H02 | MMC BEETGUMERMOLEN | M11 | Opslag |  |  | CLSK | CLSK | RVB-N | 3468 | 590 |  |  | 1 | [9 empty] | In opdracht |  | < Vul hiernaast de juiste status en datum in.
900032128 | 73 | Bliksemafleiding gebouwgebonden | 724503 | Visuele inspectie bliksembeveiliging munitiegebouw 6m | NEN-EN-IEC 62305, NEN 1014 / MP 40-21: art. 11107, 13110 en 13201 / | 6 | maand | rapport | inspectie | 2021-01-21 | 2 | 05H02 | MMC BEETGUMERMOLEN | M11 | Opslag |  |  | CLSK | CLSK | RVB-N | 3468 | 590 | 1 | [11 empty] | In opdracht |  | < Vul hiernaast de juiste status en datum in. | bar: Jul
900025728 | 72 | Laagspanning | 724693 | "NEN 3140" Inspectie 3j of 4j | Arbeidsomstandighedenbesluit: art. 7.20 / Bouwbesluit 2012: art. 6.8 => NEN 1010, NEN-EN-IEC 61936-1, NEN-EN 50522 / MP 40-21: art. 11108, 11109, 13111 | 4 | jaar | verklaring en rapport | inspectie | 2018-12-13 | 1 | 05H02 | MMC BEETGUMERMOLEN | M11 | Opslag |  |  | CLSK | CLSK | RVB-N | 2653 | 663 |  |  |  | Okt: 0; Nov: 0; Dec: 1 | In opdracht |  | < Vul hiernaast de juiste status en datum in. | Afgekeurd
900032129 | 73 | Bliksemafleiding gebouwgebonden | 724488 | Controle bliksembeveiliging munitiegebouw 12m | MP 40-21: art. 11107, 13110 en 13201 / NEN-EN-IEC 62305, NEN 1014 | 12 | maand | rapport | controle | 2020-03-09 | 1 | 05H02 | MMC BEETGUMERMOLEN | M13 | Opslag |  |  | CLSK | CLSK | RVB-N | 3468 | 590 |  |  | 1 | [9 empty] | In opdracht |  | < Vul hiernaast de juiste status en datum in.
900032129 | 73 | Bliksemafleiding gebouwgebonden | 724504 | Visuele inspectie bliksembeveiliging munitiegebouw 6m | NEN-EN-IEC 62305, NEN 1014 / MP 40-21: art. 11107, 13110 en 13201 / | 6 | maand | rapport | inspectie | 2021-01-21 | 2 | 05H02 | MMC BEETGUMERMOLEN | M13 | Opslag |  |  | CLSK | CLSK | RVB-N | 3468 | 590 | 1 | [11 empty] | In opdracht |  | < Vul hiernaast de juiste status en datum in. | bar: Jul
900025729 | 72 | Laagspanning | 724694 | "NEN 3140" Inspectie 3j of 4j | Arbeidsomstandighedenbesluit: art. 7.20 / Bouwbesluit 2012: art. 6.8 => NEN 1010, NEN-EN-IEC 61936-1, NEN-EN 50522 / MP 40-21: art. 11108, 11109, 13111 | 4 | jaar | verklaring en rapport | inspectie | 2018-12-13 | 1 | 05H02 | MMC BEETGUMERMOLEN | M13 | Opslag |  |  | CLSK | CLSK | RVB-N | 2653 | 663 |  |  |  | Okt: 0; Nov: 0; Dec: 1 | In opdracht |  | < Vul hiernaast de juiste status en datum in. | Niet gekeurd
900032130 | 73 | Bliksemafleiding gebouwgebonden | 724489 | Controle bliksembeveiliging munitiegebouw 12m | MP 40-21: art. 11107, 13110 en 13201 / NEN-EN-IEC 62305, NEN 1014 | 12 | maand | rapport | controle | 2020-03-27 | 1 | 05H02 | MMC BEETGUMERMOLEN | M14 | Opslag |  |  | CLSK | CLSK | RVB-N | 3468 | 590 |  |  | 1 | [9 empty] | In opdracht |  | < Vul hiernaast de juiste status en datum in.
900032130 | 73 | Bliksemafleiding gebouwgebonden | 724505 | Visuele inspectie bliksembeveiliging munitiegebouw 6m | NEN-EN-IEC 62305, NEN 1014 / MP 40-21: art. 11107, 13110 en 13201 / | 6 | maand | rapport | inspectie | 2021-01-21 | 2 | 05H02 | MMC BEETGUMERMOLEN | M14 | Opslag |  |  | CLSK | CLSK | RVB-N | 3468 | 590 | 1 | [11 empty] | In opdracht |  | < Vul hiernaast de juiste status en datum in. | bar: Jul
900025730 | 72 | Laagspanning | 724695 | "NEN 3140" Inspectie 3j of 4j | Arbeidsomstandighedenbesluit: art. 7.20 / Bouwbesluit 2012: art. 6.8 => NEN 1010, NEN-EN-IEC 61936-1, NEN-EN 50522 / MP 40-21: art. 11108, 11109, 13111 | 4 | jaar | verklaring en rapport | inspectie | 2018-12-13 | 1 | 05H02 | MMC BEETGUMERMOLEN | M14 | Opslag |  |  | CLSK | CLSK | RVB-N | 2653 | 663 |  |  |  | Okt: 0; Nov: 0; Dec: 1 | In opdracht |  | < Vul hiernaast de juiste status en datum in. | In opdracht
900104787 | 73 | Bliksemafleiding gebouwgebonden | 724490 | Controle bliksembeveiliging munitiegebouw 12m | MP 40-21: art. 11107, 13110 en 13201 / NEN-EN-IEC 62305, NEN 1014 | 12 | maand | rapport | controle | 2020-03-09 | 1 | 05H02 | MMC BEETGUMERMOLEN | M15 | Opslag |  |  | CLSK | CLSK | RVB-N | 3468 | 590 |  |  | 1 | [9 empty] | In opdracht |  | < Vul hiernaast de juiste status en datum in.
900104787 | 73 | Bliksemafleiding gebouwgebonden | 724506 | Visuele inspectie bliksembeveiliging munitiegebouw 6m | NEN-EN-IEC 62305, NEN 1014 / MP 40-21: art. 11107, 13110 en 13201 / | 6 | maand | rapport | inspectie | 2021-01-21 | 2 | 05H02 | MMC BEETGUMERMOLEN | M15 | Opslag |  |  | CLSK | CLSK | RVB-N | 3468 | 590 | 1 | [11 empty] | In opdracht |  | < Vul hiernaast de juiste status en datum in. | bar: Jul
900025731 | 72 | Laagspanning | 724696 | "NEN 3140" Inspectie 3j of 4j | Arbeidsomstandighedenbesluit: art. 7.20 / Bouwbesluit 2012: art. 6.8 => NEN 1010, NEN-EN-IEC 61936-1, NEN-EN 50522 / MP 40-21: art. 11108, 11109, 13111 | 4 | jaar | verklaring en rapport | inspectie | 2018-12-13 | 1 | 05H02 | MMC BEETGUMERMOLEN | M15 | Opslag |  |  | CLSK | CLSK | RVB-N | 2653 | 663 |  |  |  | Okt: 0; Nov: 0; Dec: 1 | In opdracht |  | < Vul hiernaast de juiste status en datum in.
900032131 | 73 | Bliksemafleiding gebouwgebonden | 724491 | Controle bliksembeveiliging munitiegebouw 12m | MP 40-21: art. 11107, 13110 en 13201 / NEN-EN-IEC 62305, NEN 1014 | 12 | maand | rapport | controle | 2020-03-11 | 1 | 05H02 | MMC BEETGUMERMOLEN | M16 | Opslag |  |  | CLSK | CLSK | RVB-N | 3468 | 590 |  |  | 1 | [9 empty] | In opdracht |  | < Vul hiernaast de juiste status en datum in.
900032131 | 73 | Bliksemafleiding gebouwgebonden | 724507 | Visuele inspectie bliksembeveiliging munitiegebouw 6m | NEN-EN-IEC 62305, NEN 1014 / MP 40-21: art. 11107, 13110 en 13201 / | 6 | maand | rapport | inspectie | 2021-01-21 | 2 | 05H02 | MMC BEETGUMERMOLEN | M16 | Opslag |  |  | CLSK | CLSK | RVB-N | 3468 | 590 | 1 | [11 empty] | In opdracht |  | < Vul hiernaast de juiste status en datum in. | bar: Jul
900025732 | 72 | Laagspanning | 724697 | "NEN 3140" Inspectie 3j of 4j | Arbeidsomstandighedenbesluit: art. 7.20 / Bouwbesluit 2012: art. 6.8 => NEN 1010, NEN-EN-IEC 61936-1, NEN-EN 50522 / MP 40-21: art. 11108, 11109, 13111 | 4 | jaar | verklaring en rapport | inspectie | 2018-12-13 | 1 | 05H02 | MMC BEETGUMERMOLEN | M16 | Opslag |  |  | CLSK | CLSK | RVB-N | 2653 | 663 |  |  |  | Okt: 0; Nov: 0; Dec: 1 | In opdracht |  | < Vul hiernaast de juiste status en datum in.
900104790 | 73 | Bliksemafleiding gebouwgebonden | 724492 | Controle bliksembeveiliging munitiegebouw 12m | MP 40-21: art. 11107, 13110 en 13201 / NEN-EN-IEC 62305, NEN 1014 | 12 | maand | rapport | controle | 2020-03-10 | 1 | 05H02 | MMC BEETGUMERMOLEN | M17 | Opslag |  |  | CLSK | CLSK | RVB-N | 3468 | 590 |  |  | 1 | [9 empty] | In opdracht |  | < Vul hiernaast de juiste status en datum in.
900104790 | 73 | Bliksemafleiding gebouwgebonden | 724508 | Visuele inspectie bliksembeveiliging munitiegebouw 6m | NEN-EN-IEC 62305, NEN 1014 / MP 40-21: art. 11107, 13110 en 13201 / | 6 | maand | rapport | inspectie | 2021-01-21 | 2 | 05H02 | MMC BEETGUMERMOLEN | M17 | Opslag |  |  | CLSK | CLSK | RVB-N | 3468 | 590 | 1 | [11 empty] | In opdracht |  | < Vul hiernaast de juiste status en datum in. | bar: Jul
900025733 | 72 | Laagspanning | 724698 | "NEN 3140" Inspectie 3j of 4j | Arbeidsomstandighedenbesluit: art. 7.20 / Bouwbesluit 2012: art. 6.8 => NEN 1010, NEN-EN-IEC 61936-1, NEN-EN 50522 / MP 40-21: art. 11108, 11109, 13111 | 4 | jaar | verklaring en rapport | inspectie | 2018-12-13 | 1 | 05H02 | MMC BEETGUMERMOLEN | M17 | Opslag |  |  | CLSK | CLSK | RVB-N | 2653 | 663 |  |  |  | Okt: 0; Nov: 0; Dec: 1 | In opdracht |  | < Vul hiernaast de juiste status en datum in.
900104792 | 73 | Bliksemafleiding gebouwgebonden | 724493 | Controle bliksembeveiliging munitiegebouw 12m | MP 40-21: art. 11107, 13110 en 13201 / NEN-EN-IEC 62305, NEN 1014 | 12 | maand | rapport | controle | 2020-03-10 | 1 | 05H02 | MMC BEETGUMERMOLEN | M18 | Opslag |  |  | CLSK | CLSK | RVB-N | 3468 | 590 |  |  | 1 | [9 empty] | In opdracht |  | < Vul hiernaast de juiste status en datum in.
900104792 | 73 | Bliksemafleiding gebouwgebonden | 724509 | Visuele inspectie bliksembeveiliging munitiegebouw 6m | NEN-EN-IEC 62305, NEN 1014 / MP 40-21: art. 11107, 13110 en 13201 / | 6 | maand | rapport | inspectie | 2021-01-21 | 2 | 05H02 | MMC BEETGUMERMOLEN | M18 | Opslag |  |  | CLSK | CLSK | RVB-N | 3468 | 590 | 1 | [11 empty] | In opdracht |  | < Vul hiernaast de juiste status en datum in. | bar: Jul
900025734 | 72 | Laagspanning | 724699 | "NEN 3140" Inspectie 3j of 4j | Arbeidsomstandighedenbesluit: art. 7.20 / Bouwbesluit 2012: art. 6.8 => NEN 1010, NEN-EN-IEC 61936-1, NEN-EN 50522 / MP 40-21: art. 11108, 11109, 13111 | 4 | jaar | verklaring en rapport | inspectie | 2018-12-13 | 1 | 05H02 | MMC BEETGUMERMOLEN | M18 | Opslag |  |  | CLSK | CLSK | RVB-N | 2653 | 663 |  |  |  | Okt: 0; Nov: 0; Dec: 1 | In opdracht |  | < Vul hiernaast de juiste status en datum in.
900104794 | 73 | Bliksemafleiding gebouwgebonden | 724494 | Controle bliksembeveiliging munitiegebouw 12m | MP 40-21: art. 11107, 13110 en 13201 / NEN-EN-IEC 62305, NEN 1014 | 12 | maand | rapport | controle | 2020-03-10 | 1 | 05H02 | MMC BEETGUMERMOLEN | M19 | Opslag |  |  | CLSK | CLSK | RVB-N | 3468 | 590 |  |  | 1 | [9 empty] | In opdracht |  | < Vul hiernaast de juiste status en datum in.
900104794 | 73 | Bliksemafleiding gebouwgebonden | 724510 | Visuele inspectie bliksembeveiliging munitiegebouw 6m | NEN-EN-IEC 62305, NEN 1014 / MP 40-21: art. 11107, 13110 en 13201 / | 6 | maand | rapport | inspectie | 2021-01-21 | 2 | 05H02 | MMC BEETGUMERMOLEN | M19 | Opslag |  |  | CLSK | CLSK | RVB-N | 3468 | 590 | 1 | [11 empty] | In opdracht |  | < Vul hiernaast de juiste status en datum in. | bar: Jul
900025735 | 72 | Laagspanning | 724700 | "NEN 3140" Inspectie 3j of 4j | Arbeidsomstandighedenbesluit: art. 7.20 / Bouwbesluit 2012: art. 6.8 => NEN 1010, NEN-EN-IEC 61936-1, NEN-EN 50522 / MP 40-21: art. 11108, 11109, 13111 | 4 | jaar | verklaring en rapport | inspectie | 2018-12-13 | 1 | 05H02 | MMC BEETGUMERMOLEN | M19 | Opslag |  |  | CLSK | CLSK | RVB-N | 2653 | 663 |  |  |  | Okt: 0; Nov: 0; Dec: 1 | In opdracht |  | < Vul hiernaast de juiste status en datum in.
900032121 | 73 | Bliksemafleiding gebouwgebonden | 7195 | Controle bliksembeveiliging munitiegebouw 12m | MP 40-21: art. 11107, 13110 en 13201 / NEN-EN-IEC 62305, NEN 1014 | 12 | maand | rapport | controle | 2020-03-09 | 1 | 05H02 | MMC BEETGUMERMOLEN | M2 | Opslag |  |  | CLSK | CLSK | RVB-N | 3468 | 590 |  |  | 1 | [9 empty] | In opdracht |  | < Vul hiernaast de juiste status en datum in.
900032121 | 73 | Bliksemafleiding gebouwgebonden | 697370 | Visuele inspectie bliksembeveiliging munitiegebouw 6m | NEN-EN-IEC 62305, NEN 1014 / MP 40-21: art. 11107, 13110 en 13201 / | 6 | maand | rapport | inspectie | 2021-01-21 | 2 | 05H02 | MMC BEETGUMERMOLEN | M2 | Opslag |  |  | CLSK | CLSK | RVB-N | 3468 | 590 | 1 | [11 empty] | In opdracht |  | < Vul hiernaast de juiste status en datum in. | bar: Jul
900032132 | 73 | Bliksemafleiding gebouwgebonden | 724495 | Controle bliksembeveiliging munitiegebouw 12m | MP 40-21: art. 11107, 13110 en 13201 / NEN-EN-IEC 62305, NEN 1014 | 12 | maand | rapport | controle | 2020-03-10 | 1 | 05H02 | MMC BEETGUMERMOLEN | M20 | Opslag |  |  | CLSK | CLSK | RVB-N | 3468 | 590 |  |  | 1 | [9 empty] | In opdracht |  | < Vul hiernaast de juiste status en datum in.
900032132 | 73 | Bliksemafleiding gebouwgebonden | 724511 | Visuele inspectie bliksembeveiliging munitiegebouw 6m | NEN-EN-IEC 62305, NEN 1014 / MP 40-21: art. 11107, 13110 en 13201 / | 6 | maand | rapport | inspectie | 2021-01-21 | 2 | 05H02 | MMC BEETGUMERMOLEN | M20 | Opslag |  |  | CLSK | CLSK | RVB-N | 3468 | 590 | 1 | [11 empty] | In opdracht |  | < Vul hiernaast de juiste status en datum in. | bar: Jul
900025737 | 72 | Laagspanning | 724701 | "NEN 3140" Inspectie 3j of 4j | Arbeidsomstandighedenbesluit: art. 7.20 / Bouwbesluit 2012: art. 6.8 => NEN 1010, NEN-EN-IEC 61936-1, NEN-EN 50522 / MP 40-21: art. 11108, 11109, 13111 | 4 | jaar | verklaring en rapport | inspectie | 2018-12-13 | 1 | 05H02 | MMC BEETGUMERMOLEN | M20 | Opslag |  |  | CLSK | CLSK | RVB-N | 2653 | 663 |  |  |  | Okt: 0; Nov: 0; Dec: 1 | In opdracht |  | < Vul hiernaast de juiste status en datum in.
900032133 | 73 | Bliksemafleiding gebouwgebonden | 724496 | Controle bliksembeveiliging munitiegebouw 12m | MP 40-21: art. 11107, 13110 en 13201 / NEN-EN-IEC 62305, NEN 1014 | 12 | maand | rapport | controle | 2020-03-11 | 1 | 05H02 | MMC BEETGUMERMOLEN | M21 | Opslag |  |  | CLSK | CLSK | RVB-N | 3468 | 590 |  |  | 1 | [9 empty] | In opdracht |  | < Vul hiernaast de juiste status en datum in.
900032133 | 73 | Bliksemafleiding gebouwgebonden | 724512 | Visuele inspectie bliksembeveiliging munitiegebouw 6m | NEN-EN-IEC 62305, NEN 1014 / MP 40-21: art. 11107, 13110 en 13201 / | 6 | maand | rapport | inspectie | 2021-01-21 | 2 | 05H02 | MMC BEETGUMERMOLEN | M21 | Opslag |  |  | CLSK | CLSK | RVB-N | 3468 | 590 | 1 | [11 empty] | In opdracht |  | < Vul hiernaast de juiste status en datum in. | bar: Jul
900025738 | 72 | Laagspanning | 724702 | "NEN 3140" Inspectie 3j of 4j | Arbeidsomstandighedenbesluit: art. 7.20 / Bouwbesluit 2012: art. 6.8 => NEN 1010, NEN-EN-IEC 61936-1, NEN-EN 50522 / MP 40-21: art. 11108, 11109, 13111 | 4 | jaar | verklaring en rapport | inspectie | 2018-12-13 | 1 | 05H02 | MMC BEETGUMERMOLEN | M21 | Opslag |  |  | CLSK | CLSK | RVB-N | 2653 | 663 |  |  |  | Okt: 0; Nov: 0; Dec: 1 | In opdracht |  | < Vul hiernaast de juiste status en datum in.
900104799 | 73 | Bliksemafleiding gebouwgebonden | 724497 | Controle bliksembeveiliging munitiegebouw 12m | MP 40-21: art. 11107, 13110 en 13201 / NEN-EN-IEC 62305, NEN 1014 | 12 | maand | rapport | controle | 2020-03-10 | 1 | 05H02 | MMC BEETGUMERMOLEN | M22 | Opslag |  |  | CLSK | CLSK | RVB-N | 3468 | 590 |  |  | 1 | [9 empty] | In opdracht |  | < Vul hiernaast de juiste status en datum in.
900104799 | 73 | Bliksemafleiding gebouwgebonden | 724513 | Visuele inspectie bliksembeveiliging munitiegebouw 6m | NEN-EN-IEC 62305, NEN 1014 / MP 40-21: art. 11107, 13110 en 13201 / | 6 | maand | rapport | inspectie | 2021-01-21 | 2 | 05H02 | MMC BEETGUMERMOLEN | M22 | Opslag |  |  | CLSK | CLSK | RVB-N | 3468 | 590 | 1 | [11 empty] | In opdracht |  | < Vul hiernaast de juiste status en datum in. | bar: Jul
900025739 | 72 | Laagspanning | 724703 | "NEN 3140" Inspectie 3j of 4j | Arbeidsomstandighedenbesluit: art. 7.20 / Bouwbesluit 2012: art. 6.8 => NEN 1010, NEN-EN-IEC 61936-1, NEN-EN 50522 / MP 40-21: art. 11108, 11109, 13111 | 4 | jaar | verklaring en rapport | inspectie | 2018-12-13 | 1 | 05H02 | MMC BEETGUMERMOLEN | M22 | Opslag |  |  | CLSK | CLSK | RVB-N | 2653 | 663 |  |  |  | Okt: 0; Nov: 0; Dec: 1 | In opdracht |  | < Vul hiernaast de juiste status en datum in.
900032134 | 73 | Bliksemafleiding gebouwgebonden | 724498 | Controle bliksembeveiliging munitiegebouw 12m | MP 40-21: art. 11107, 13110 en 13201 / NEN-EN-IEC 62305, NEN 1014 | 12 | maand | rapport | controle | 2020-03-10 | 1 | 05H02 | MMC BEETGUMERMOLEN | M23 | Opslag |  |  | CLSK | CLSK | RVB-N | 3468 | 590 |  |  | 1 | [9 empty] | In opdracht |  | < Vul hiernaast de juiste status en datum in.
900032134 | 73 | Bliksemafleiding gebouwgebonden | 724514 | Visuele inspectie bliksembeveiliging munitiegebouw 6m | NEN-EN-IEC 62305, NEN 1014 / MP 40-21: art. 11107, 13110 en 13201 / | 6 | maand | rapport | inspectie | 2021-01-21 | 2 | 05H02 | MMC BEETGUMERMOLEN | M23 | Opslag |  |  | CLSK | CLSK | RVB-N | 3468 | 590 | 1 | [11 empty] | In opdracht |  | < Vul hiernaast de juiste status en datum in. | bar: Jul
900025740 | 72 | Laagspanning | 724704 | "NEN 3140" Inspectie 3j of 4j | Arbeidsomstandighedenbesluit: art. 7.20 / Bouwbesluit 2012: art. 6.8 => NEN 1010, NEN-EN-IEC 61936-1, NEN-EN 50522 / MP 40-21: art. 11108, 11109, 13111 | 4 | jaar | verklaring en rapport | inspectie | 2018-12-13 | 1 | 05H02 | MMC BEETGUMERMOLEN | M23 | Opslag |  |  | CLSK | CLSK | RVB-N | 2653 | 663 |  |  |  | Okt: 0; Nov: 0; Dec: 1 | In opdracht |  | < Vul hiernaast de juiste status en datum in.
900104801 | 73 | Bliksemafleiding gebouwgebonden | 724499 | Controle bliksembeveiliging munitiegebouw 12m | MP 40-21: art. 11107, 13110 en 13201 / NEN-EN-IEC 62305, NEN 1014 | 12 | maand | rapport | controle | 2020-03-10 | 1 | 05H02 | MMC BEETGUMERMOLEN | M24 | Opslag |  |  | CLSK | CLSK | RVB-N | 3468 | 590 |  |  | 1 | [9 empty] | In opdracht |  | < Vul hiernaast de juiste status en datum in.
900104801 | 73 | Bliksemafleiding gebouwgebonden | 724515 | Visuele inspectie bliksembeveiliging munitiegebouw 6m | NEN-EN-IEC 62305, NEN 1014 / MP 40-21: art. 11107, 13110 en 13201 / | 6 | maand | rapport | inspectie | 2021-01-21 | 2 | 05H02 | MMC BEETGUMERMOLEN | M24 | Opslag |  |  | CLSK | CLSK | RVB-N | 3468 | 590 | 1 | [11 empty] | In opdracht |  | < Vul hiernaast de juiste status en datum in. | bar: Jul
900025741 | 72 | Laagspanning | 724705 | "NEN 3140" Inspectie 3j of 4j | Arbeidsomstandighedenbesluit: art. 7.20 / Bouwbesluit 2012: art. 6.8 => NEN 1010, NEN-EN-IEC 61936-1, NEN-EN 50522 / MP 40-21: art. 11108, 11109, 13111 | 4 | jaar | verklaring en rapport | inspectie | 2018-12-13 | 1 | 05H02 | MMC BEETGUMERMOLEN | M24 | Opslag |  |  | CLSK | CLSK | RVB-N | 2653 | 663 |  |  |  | Okt: 0; Nov: 0; Dec: 1 | In opdracht |  | < Vul hiernaast de juiste status en datum in.
900032135 | 73 | Bliksemafleiding gebouwgebonden | 7196 | Controle bliksembeveiliging munitiegebouw 12m | MP 40-21: art. 11107, 13110 en 13201 / NEN-EN-IEC 62305, NEN 1014 | 12 | maand | rapport | controle | 2020-03-11 | 1 | 05H02 | MMC BEETGUMERMOLEN | M25 | Opslag |  |  | CLSK | CLSK | RVB-N | 3468 | 590 |  |  | 1 | [9 empty] | In opdracht |  | < Vul hiernaast de juiste status en datum in.
900032135 | 73 | Bliksemafleiding gebouwgebonden | 697371 | Visuele inspectie bliksembeveiliging munitiegebouw 6m | NEN-EN-IEC 62305, NEN 1014 / MP 40-21: art. 11107, 13110 en 13201 / | 6 | maand | rapport | inspectie | 2021-01-21 | 2 | 05H02 | MMC BEETGUMERMOLEN | M25 | Opslag |  |  | CLSK | CLSK | RVB-N | 3468 | 590 | 1 | [11 empty] | In opdracht |  | < Vul hiernaast de juiste status en datum in. | bar: Jul
900032122 | 73 | Bliksemafleiding gebouwgebonden | 7197 | Controle bliksembeveiliging munitiegebouw 12m | MP 40-21: art. 11107, 13110 en 13201 / NEN-EN-IEC 62305, NEN 1014 | 12 | maand | rapport | controle | 2020-03-09 | 1 | 05H02 | MMC BEETGUMERMOLEN | M3 | Opslag |  |  | CLSK | CLSK | RVB-N | 3468 | 590 |  |  | 1 | [9 empty] | In opdracht |  | < Vul hiernaast de juiste status en datum in.
900032122 | 73 | Bliksemafleiding gebouwgebonden | 697372 | Visuele inspectie bliksembeveiliging munitiegebouw 6m | NEN-EN-IEC 62305, NEN 1014 / MP 40-21: art. 11107, 13110 en 13201 / | 6 | maand | rapport | inspectie | 2021-01-21 | 2 | 05H02 | MMC BEETGUMERMOLEN | M3 | Opslag |  |  | CLSK | CLSK | RVB-N | 3468 | 590 | 1 | [11 empty] | In opdracht |  | < Vul hiernaast de juiste status en datum in. | bar: Jul
900032136 | 73 | Bliksemafleiding gebouwgebonden | 55372 | Controle bliksembeveiliging gebouw 24m | NEN-EN-IEC 62305, NEN 1014 | 24 | maand | rapport | controle | 2020-03-11 | 1 | 05H02 | MMC BEETGUMERMOLEN | M30 | Kantoorgebouw |  |  | CLSK | CLSK | RVB-N | 3468 | 590 |  |  | 1 | [9 empty] | In opdracht |  | < Vul hiernaast de juiste status en datum in.
900025745 | 72 | Laagspanning | 765823 | "NEN 3140" Inspectie 5j of 6j | Arbeidsomstandighedenbesluit: art. 3.4 / Bouwbesluit 2012: art. 6.8 => NEN 1010, NEN-EN-IEC 61936-1, NEN-EN 50522 / | 6 | jaar | verklaring en rapport | inspectie | 2016-10-20 | 1 | 05H02 | MMC BEETGUMERMOLEN | M30 | Kantoorgebouw |  |  | CLSK | CLSK | RVB-N | 2653 | 663 |  |  |  | Aug: 0; Sep: 0; Okt: 1; Nov: 0; Dec: 0 | In opdracht |  | < Vul hiernaast de juiste status en datum in.
900056702 | 32 | Noodverlichting centraal | 824515 | Controle noodverlichting 1j | Arbeidsomstandighedenbesluit: art. 3.4 / Bouwbesluit 2012: art. 1.16 & ISSO 79 - / Arbeidsomstandighedenbesluit: 3.7 en 3.9 | 1 | jaar | rapport | controle | 2020-12-02 | 1 | 05H02 | MMC BEETGUMERMOLEN | M30 | Kantoorgebouw | 0 | 1.14 | CLSK | CLSK | RVB-N | 2742 | 600 |  |  |  | Okt: 0; Nov: 0; Dec: 1 | In opdracht |  | < Vul hiernaast de juiste status en datum in. | Manco
900128169 | 100 | Statische aarding gebouwgebonden | 782805 | Controle statische aardpunten in gebouw 12m | Arbeidsomstandighedenbesluit: art. 3.5c / EN-IEC-61340-4-1 / | 12 | maand | rapport | inspectie | 2020-03-11 | 1 | 05H02 | MMC BEETGUMERMOLEN | M31 | Opslagloods | 0 | 1.01 | CLSK | CLSK | RVB-N | 3456 | 590 |  |  | 1 | [9 empty] | In opdracht |  | < Vul hiernaast de juiste status en datum in.
900032137 | 73 | Bliksemafleiding gebouwgebonden | 724501 | Controle bliksembeveiliging munitiegebouw 12m | MP 40-21: art. 11107, 13110 en 13201 / NEN-EN-IEC 62305, NEN 1014 | 12 | maand | rapport | controle | 2020-03-11 | 1 | 05H02 | MMC BEETGUMERMOLEN | M33 | Onderhoudsgebouw |  |  | CLSK | CLSK | RVB-N | 3468 | 590 |  |  | 1 | [9 empty] | In opdracht |  | < Vul hiernaast de juiste status en datum in.
900032137 | 73 | Bliksemafleiding gebouwgebonden | 724517 | Visuele inspectie bliksembeveiliging munitiegebouw 6m | NEN-EN-IEC 62305, NEN 1014 / MP 40-21: art. 11107, 13110 en 13201 / | 6 | maand | rapport | inspectie | 2021-01-21 | 2 | 05H02 | MMC BEETGUMERMOLEN | M33 | Onderhoudsgebouw |  |  | CLSK | CLSK | RVB-N | 3468 | 590 | 1 | [11 empty] | In opdracht |  | < Vul hiernaast de juiste status en datum in. | bar: Jul
900025747 | 72 | Laagspanning | 724717 | "NEN 3140" Inspectie 3j of 4j | Arbeidsomstandighedenbesluit: art. 7.20 / Bouwbesluit 2012: art. 6.8 => NEN 1010, NEN-EN-IEC 61936-1, NEN-EN 50522 / MP 40-21: art. 11108, 11109, 13111 | 3 | jaar | verklaring en rapport | inspectie | 2019-06-18 | 1 | 05H02 | MMC BEETGUMERMOLEN | M33 | Onderhoudsgebouw |  |  | CLSK | CLSK | RVB-N | 2653 | 663 |  |  |  | Apr: 0; Mei: 0; Jun: 1; Jul: 0; Aug: 0 | In opdracht |  | < Vul hiernaast de juiste status en datum in.
900056703 | 32 | Noodverlichting centraal | 824516 | Controle noodverlichting 1j | Arbeidsomstandighedenbesluit: art. 3.4 / Bouwbesluit 2012: art. 1.16 & ISSO 79 - / Arbeidsomstandighedenbesluit: 3.7 en 3.9 | 1 | jaar | rapport | controle | 2020-12-02 | 1 | 05H02 | MMC BEETGUMERMOLEN | M33 | Onderhoudsgebouw | 0 | 1.08 | CLSK | CLSK | RVB-N | 2742 | 600 |  |  |  | Okt: 0; Nov: 0; Dec: 1 | In opdracht |  | < Vul hiernaast de juiste status en datum in. | Afgekeurd
900124144 | 100 | Statische aarding gebouwgebonden | 779189 | Controle geleidende vloer munitiegebouw 12m | Arbeidsomstandighedenbesluit: art. 3.5c / MP 40-21: art. 11202, 13104, 13112 en 13201 / EN-IEC-61340-4-1 | 12 | maand | rapport | inspectie | 2020-03-11 | 1 | 05H02 | MMC BEETGUMERMOLEN | M33 | Onderhoudsgebouw | 0 | 1.02 | CLSK | CLSK | RVB-N | 3456 | 590 |  |  | 1 | [9 empty] | In opdracht |  | < Vul hiernaast de juiste status en datum in.
900124145 | 100 | Statische aarding gebouwgebonden | 779190 | Controle geleidende vloer munitiegebouw 12m | Arbeidsomstandighedenbesluit: art. 3.5c / MP 40-21: art. 11202, 13104, 13112 en 13201 / EN-IEC-61340-4-1 | 12 | maand | rapport | inspectie | 2020-03-11 | 1 | 05H02 | MMC BEETGUMERMOLEN | M33 | Onderhoudsgebouw | 0 | 1.05 | CLSK | CLSK | RVB-N | 3456 | 590 |  |  | 1 | [9 empty] | In opdracht |  | < Vul hiernaast de juiste status en datum in.
900124146 | 100 | Statische aarding gebouwgebonden | 779191 | Controle geleidende vloer munitiegebouw 12m | Arbeidsomstandighedenbesluit: art. 3.5c / MP 40-21: art. 11202, 13104, 13112 en 13201 / EN-IEC-61340-4-1 | 12 | maand | rapport | inspectie | 2020-03-11 | 1 | 05H02 | MMC BEETGUMERMOLEN | M33 | Onderhoudsgebouw | 0 | 1.06 | CLSK | CLSK | RVB-N | 3456 | 590 |  |  | 1 | [9 empty] | In opdracht |  | < Vul hiernaast de juiste status en datum in.
900124147 | 100 | Statische aarding gebouwgebonden | 779192 | Controle geleidende vloer munitiegebouw 12m | Arbeidsomstandighedenbesluit: art. 3.5c / MP 40-21: art. 11202, 13104, 13112 en 13201 / EN-IEC-61340-4-1 | 12 | maand | rapport | inspectie | 2020-03-11 | 1 | 05H02 | MMC BEETGUMERMOLEN | M33 | Onderhoudsgebouw | 0 | 1.11 | CLSK | CLSK | RVB-N | 3456 | 590 |  |  | 1 | [9 empty] | In opdracht |  | < Vul hiernaast de juiste status en datum in.
900124148 | 100 | Statische aarding gebouwgebonden | 779193 | Controle geleidende vloer munitiegebouw 12m | Arbeidsomstandighedenbesluit: art. 3.5c / MP 40-21: art. 11202, 13104, 13112 en 13201 / EN-IEC-61340-4-1 | 12 | maand | rapport | inspectie | 2020-03-11 | 1 | 05H02 | MMC BEETGUMERMOLEN | M33 | Onderhoudsgebouw | 0 | 1.13 | CLSK | CLSK | RVB-N | 3456 | 590 |  |  | 1 | [9 empty] | In opdracht |  | < Vul hiernaast de juiste status en datum in.
900128170 | 100 | Statische aarding gebouwgebonden | 783329 | Controle statische aardpunten munitiegebouw 12m | Arbeidsomstandighedenbesluit: art. 3.5c / MP 40-21: art. 11202, 13104, 13112 en 13201 / EN-IEC-61340-4-1 | 12 | maand | rapport | inspectie | 2020-03-11 | 1 | 05H02 | MMC BEETGUMERMOLEN | M33 | Onderhoudsgebouw | 0 | 1.05 | CLSK | CLSK | RVB-N | 3456 | 590 |  |  | 1 | [9 empty] | In opdracht |  | < Vul hiernaast de juiste status en datum in.
900032123 | 73 | Bliksemafleiding gebouwgebonden | 7198 | Controle bliksembeveiliging munitiegebouw 12m | MP 40-21: art. 11107, 13110 en 13201 / NEN-EN-IEC 62305, NEN 1014 | 12 | maand | rapport | controle | 2020-03-09 | 1 | 05H02 | MMC BEETGUMERMOLEN | M4 | Opslag |  |  | CLSK | CLSK | RVB-N | 3468 | 590 |  |  | 1 | [9 empty] | In opdracht |  | < Vul hiernaast de juiste status en datum in.
900032123 | 73 | Bliksemafleiding gebouwgebonden | 697373 | Visuele inspectie bliksembeveiliging munitiegebouw 6m | NEN-EN-IEC 62305, NEN 1014 / MP 40-21: art. 11107, 13110 en 13201 / | 6 | maand | rapport | inspectie | 2021-01-21 | 2 | 05H02 | MMC BEETGUMERMOLEN | M4 | Opslag |  |  | CLSK | CLSK | RVB-N | 3468 | 590 | 1 | [11 empty] | In opdracht |  | < Vul hiernaast de juiste status en datum in. | bar: Jul
900032124 | 73 | Bliksemafleiding gebouwgebonden | 7199 | Controle bliksembeveiliging munitiegebouw 12m | MP 40-21: art. 11107, 13110 en 13201 / NEN-EN-IEC 62305, NEN 1014 | 12 | maand | rapport | controle | 2020-03-09 | 1 | 05H02 | MMC BEETGUMERMOLEN | M5 | Opslag |  |  | CLSK | CLSK | RVB-N | 3468 | 590 |  |  | 1 | [9 empty] | In opdracht |  | < Vul hiernaast de juiste status en datum in.
900032124 | 73 | Bliksemafleiding gebouwgebonden | 697374 | Visuele inspectie bliksembeveiliging munitiegebouw 6m | NEN-EN-IEC 62305, NEN 1014 / MP 40-21: art. 11107, 13110 en 13201 / | 6 | maand | rapport | inspectie | 2021-01-21 | 2 | 05H02 | MMC BEETGUMERMOLEN | M5 | Opslag |  |  | CLSK | CLSK | RVB-N | 3468 | 590 | 1 | [11 empty] | In opdracht |  | < Vul hiernaast de juiste status en datum in. | bar: Jul
900032125 | 73 | Bliksemafleiding gebouwgebonden | 55374 | Controle bliksembeveiliging gebouw 24m | NEN-EN-IEC 62305, NEN 1014 | 24 | maand | rapport | controle | 2020-03-09 | 1 | 05H02 | MMC BEETGUMERMOLEN | M8 | Onderhoudsgebouw |  |  | CLSK | CLSK | RVB-N | 3468 | 590 |  |  | 1 | [9 empty] | In opdracht |  | < Vul hiernaast de juiste status en datum in.
900025749 | 72 | Laagspanning | 765422 | "NEN 3140" Inspectie 5j of 6j | Arbeidsomstandighedenbesluit: art. 3.4 / Bouwbesluit 2012: art. 6.8 => NEN 1010, NEN-EN-IEC 61936-1, NEN-EN 50522 / | 6 | jaar | verklaring en rapport | inspectie | 2016-10-20 | 1 | 05H02 | MMC BEETGUMERMOLEN | M8 | Onderhoudsgebouw |  |  | CLSK | CLSK | RVB-N | 2653 | 663 |  |  |  | Aug: 0; Sep: 0; Okt: 1; Nov: 0; Dec: 0 | In opdracht |  | < Vul hiernaast de juiste status en datum in.
900124158 | 100 | Statische aarding gebouwgebonden | 771181 | Controle geleidende vloer 12m | Arbeidsomstandighedenbesluit: art. 3.5c / EN-IEC-61340-4-1 / | 12 | maand | rapport | inspectie | 2020-03-11 | 1 | 05H02 | MMC BEETGUMERMOLEN | M8 | Onderhoudsgebouw | 0 | 1.04 | CLSK | CLSK | RVB-N | 3456 | 590 |  |  | 1 | [9 empty] | In opdracht |  | < Vul hiernaast de juiste status en datum in. | Manco
900124159 | 100 | Statische aarding gebouwgebonden | 771182 | Controle geleidende vloer 12m | Arbeidsomstandighedenbesluit: art. 3.5c / EN-IEC-61340-4-1 / | 12 | maand | rapport | inspectie | 2020-03-11 | 1 | 05H02 | MMC BEETGUMERMOLEN | M8 | Onderhoudsgebouw | 0 | 1.05 | CLSK | CLSK | RVB-N | 3456 | 590 |  |  | 1 | [9 empty] | In opdracht |  | < Vul hiernaast de juiste status en datum in. | Afgekeurd
900032126 | 73 | Bliksemafleiding gebouwgebonden | 724500 | Controle bliksembeveiliging munitiegebouw 12m | MP 40-21: art. 11107, 13110 en 13201 / NEN-EN-IEC 62305, NEN 1014 | 12 | maand | rapport | controle | 2020-03-09 | 1 | 05H02 | MMC BEETGUMERMOLEN | M9 | Opslag |  |  | CLSK | CLSK | RVB-N | 3468 | 590 |  |  | 1 | [9 empty] | In opdracht |  | < Vul hiernaast de juiste status en datum in.
900032126 | 73 | Bliksemafleiding gebouwgebonden | 724516 | Visuele inspectie bliksembeveiliging munitiegebouw 6m | NEN-EN-IEC 62305, NEN 1014 / MP 40-21: art. 11107, 13110 en 13201 / | 6 | maand | rapport | inspectie | 2021-01-21 | 2 | 05H02 | MMC BEETGUMERMOLEN | M9 | Opslag |  |  | CLSK | CLSK | RVB-N | 3468 | 590 | 1 | [11 empty] | In opdracht |  | < Vul hiernaast de juiste status en datum in. | bar: Jul
900025750 | 72 | Laagspanning | 724706 | "NEN 3140" Inspectie 3j of 4j | Arbeidsomstandighedenbesluit: art. 7.20 / Bouwbesluit 2012: art. 6.8 => NEN 1010, NEN-EN-IEC 61936-1, NEN-EN 50522 / MP 40-21: art. 11108, 11109, 13111 | 4 | jaar | verklaring en rapport | inspectie | 2018-12-13 | 1 | 05H02 | MMC BEETGUMERMOLEN | M9 | Opslag |  |  | CLSK | CLSK | RVB-N | 2653 | 663 |  |  |  | Okt: 0; Nov: 0; Dec: 1 | In opdracht |  | < Vul hiernaast de juiste status en datum in.
900035999 | 47 | Bliksemafleiding in terrein | 42314 | Controle bliksembeveiliging in terrein 12m | NEN-EN-IEC 62305, NEN 1014 | 12 | maand | rapport | controle | 2020-03-09 | 1 | 05H02 | MMC BEETGUMERMOLEN |  |  |  |  | CLSK | CLSK | RVB-N | 3473 | 590 |  |  | 1 | [9 empty] | In opdracht |  | < Vul hiernaast de juiste status en datum in.
900095813 | 28 | No-break | 27963 | Onderhoud NSA 1j | Bouwbesluit 2012: art. 1.16 | 1 | jaar | afmelding | onderhoud | 2018-06-04 | 1 | 05H09 | DEPOT LEEUWARDEN | B9100 | Bunker | 0 | 1.03 | DMO | DMO | RVB-N | 2831 | 565 |  |  |  | Apr: 0; Mei: 0; Jun: 1; Jul: 0; Aug: 0 | In opdracht |  | < Vul hiernaast de juiste status en datum in. | Manco
900035846 | 26 | Noodaggregaat in gebouw | 777503 | Onderhoud NSA 1j | Bouwbesluit 2012: art. 1.16 | 1 | jaar | afmelding | onderhoud | 2020-06-30 | 1 | 05H09 | DEPOT LEEUWARDEN | B9100 | Bunker | 0 | 1.01 | DMO | DMO | RVB-N | 2788 | 565 |  |  |  | Apr: 0; Mei: 0; Jun: 1; Jul: 0; Aug: 0 | In opdracht |  | < Vul hiernaast de juiste status en datum in.
900035846 | 26 | Noodaggregaat in gebouw | 777502 | Testen NSA 2m | Bouwbesluit 2012: art. 1.16 | 2 | maand | afmelding | test | 2021-02-22 | 6 | 05H09 | DEPOT LEEUWARDEN | B9100 | Bunker | 0 | 1.01 | DMO | DMO | RVB-N | 2788 | 565 |  | 1 | [10 empty] | In opdracht |  | < Vul hiernaast de juiste status en datum in. | bar: Apr; Jun; Aug; Okt; Dec
900121014 | 33 | Noodverlichting decentraal | 825289 | Controle noodverlichting 1j | Arbeidsomstandighedenbesluit: art. 3.4 / Bouwbesluit 2012: art. 1.16 & ISSO 79 - / Arbeidsomstandighedenbesluit: 3.7 en 3.9 | 1 | jaar | rapport | controle | 2020-11-19 | 1 | 05H09 | DEPOT LEEUWARDEN | B9100 | Bunker |  |  | DMO | DMO | RVB-N | 2742 | 600 |  |  |  | Sep: 0; Okt: 0; Nov: 1; Dec: 0 | In opdracht |  | < Vul hiernaast de juiste status en datum in.
900032140 | 73 | Bliksemafleiding gebouwgebonden | 55378 | Controle bliksembeveiliging gebouw 24m | NEN-EN-IEC 62305, NEN 1014 | 24 | maand | rapport | controle | 2018-09-26 | 1 | 06C02 | VLIEGBASIS LEEUWARDEN | 500 | Bunker BOC |  |  | CLSK | CLSK | RVB-N | 3468 | 590 | [12 empty] | In opdracht |  | < Vul hiernaast de juiste status en datum in. | bar: Sep
900025763 | 72 | Laagspanning | 766766 | "NEN 3140" Inspectie 5j of 6j | Arbeidsomstandighedenbesluit: art. 3.4 / Bouwbesluit 2012: art. 6.8 => NEN 1010, NEN-EN-IEC 61936-1, NEN-EN 50522 / | 6 | jaar | verklaring en rapport | inspectie | 2016-01-27 | 1 | 06C02 | VLIEGBASIS LEEUWARDEN | 500 | Bunker BOC |  |  | CLSK | CLSK | RVB-N | 2653 | 663 | 1 | 0 | 0 | [9 empty] | In opdracht |  | < Vul hiernaast de juiste status en datum in.
900128883 | 26 | Noodaggregaat in gebouw | 835124 | Inspectie noodstroomaggregaat 24m | Activiteitenbesluit: afd. 3.2 en 3.3 / / | 24 | maand | rapport | inspectie | 2018-12-11 | 1 | 06C02 | VLIEGBASIS LEEUWARDEN | 500 | Bunker BOC | 0 | 1.15 | CLSK | CLSK | RVB-N | 2788 | 565 | [12 empty] | In opdracht |  | < Vul hiernaast de juiste status en datum in. | Niet gekeurd | bar: Dec
900128883 | 26 | Noodaggregaat in gebouw | 775627 | Onderhoud NSA 1j | Bouwbesluit 2012: art. 1.16 | 1 | jaar | afmelding | onderhoud | 2020-06-15 | 1 | 06C02 | VLIEGBASIS LEEUWARDEN | 500 | Bunker BOC | 0 | 1.15 | CLSK | CLSK | RVB-N | 2788 | 565 |  |  |  | Apr: 0; Mei: 0; Jun: 1; Jul: 0; Aug: 0 | In opdracht |  | < Vul hiernaast de juiste status en datum in.
900128883 | 26 | Noodaggregaat in gebouw | 775622 | Testen NSA 2m | Bouwbesluit 2012: art. 1.16 | 2 | maand | afmelding | test | 2020-12-08 | 6 | 06C02 | VLIEGBASIS LEEUWARDEN | 500 | Bunker BOC | 0 | 1.15 | CLSK | CLSK | RVB-N | 2788 | 565 |  | 1 | [10 empty] | In opdracht |  | < Vul hiernaast de juiste status en datum in. | bar: Apr; Jun; Aug; Okt; Dec
900007244 | 33 | Noodverlichting decentraal | 825290 | Controle noodverlichting 1j | Arbeidsomstandighedenbesluit: art. 3.4 / Bouwbesluit 2012: art. 1.16 & ISSO 79 - / Arbeidsomstandighedenbesluit: 3.7 en 3.9 | 1 | jaar | rapport | controle | 2019-11-21 | 1 | 06C02 | VLIEGBASIS LEEUWARDEN | 500 | Bunker BOC |  |  | CLSK | CLSK | RVB-N | 2742 | 600 |  |  |  | Sep: 0; Okt: 0; Nov: 1; Dec: 0 | In opdracht |  | < Vul hiernaast de juiste status en datum in.
900124267 | 100 | Statische aarding gebouwgebonden | 771183 | Controle geleidende vloer 12m | Arbeidsomstandighedenbesluit: art. 3.5c / EN-IEC-61340-4-1 / | 12 | maand | rapport | inspectie |  | 1 | 06C02 | VLIEGBASIS LEEUWARDEN | 500 | Bunker BOC | 0 | 1.24 | CLSK | CLSK | RVB-N | 3456 | 590 | [12 empty] | In opdracht |  | < Vul hiernaast de juiste status en datum in. | Niet gekeurd
900032141 | 73 | Bliksemafleiding gebouwgebonden | 55379 | Controle bliksembeveiliging gebouw 24m | NEN-EN-IEC 62305, NEN 1014 | 24 | maand | rapport | controle | 2020-07-13 | 1 | 06C02 | VLIEGBASIS LEEUWARDEN | 501 | Bunker SIM-KKW |  |  | CLSK | CLSK | RVB-N | 3468 | 590 | [12 empty] | In opdracht |  | < Vul hiernaast de juiste status en datum in. | bar: Jul
900128884 | 26 | Noodaggregaat in gebouw | 775628 | Onderhoud NSA 1j | Bouwbesluit 2012: art. 1.16 | 1 | jaar | afmelding | onderhoud | 2020-06-15 | 1 | 06C02 | VLIEGBASIS LEEUWARDEN | 501 | Bunker SIM-KKW | 0 | 1.04 | CLSK | CLSK | RVB-N | 2788 | 565 |  |  |  | Apr: 0; Mei: 0; Jun: 1; Jul: 0; Aug: 0 | In opdracht |  | < Vul hiernaast de juiste status en datum in.
900128884 | 26 | Noodaggregaat in gebouw | 775623 | Testen NSA 2m | Bouwbesluit 2012: art. 1.16 | 2 | maand | afmelding | test | 2020-12-08 | 6 | 06C02 | VLIEGBASIS LEEUWARDEN | 501 | Bunker SIM-KKW | 0 | 1.04 | CLSK | CLSK | RVB-N | 2788 | 565 |  | 1 | [10 empty] | In opdracht |  | < Vul hiernaast de juiste status en datum in. | bar: Apr; Jun; Aug; Okt; Dec
900091509 | 33 | Noodverlichting decentraal | 825291 | Controle noodverlichting 1j | Arbeidsomstandighedenbesluit: art. 3.4 / Bouwbesluit 2012: art. 1.16 & ISSO 79 - / Arbeidsomstandighedenbesluit: 3.7 en 3.9 | 1 | jaar | rapport | controle | 2020-08-04 | 1 | 06C02 | VLIEGBASIS LEEUWARDEN | 501 | Bunker SIM-KKW |  |  | CLSK | CLSK | RVB-N | 2742 | 600 |  |  |  | Jun: 0; Jul: 0; Aug: 1; Sep: 0; Okt: 0 | In opdracht |  | < Vul hiernaast de juiste status en datum in.
900131210 | 100 | Statische aarding gebouwgebonden | 788567 | Controle geleidende vloer 12m | Arbeidsomstandighedenbesluit: art. 3.5c / EN-IEC-61340-4-1 / | 12 | maand | rapport | inspectie | 2021-02-12 | 1 | 06C02 | VLIEGBASIS LEEUWARDEN | 501 | Bunker SIM-KKW | 0 | 1.07 | CLSK | CLSK | RVB-N | 3456 | 590 |  | 1 | [10 empty] | In opdracht |  | < Vul hiernaast de juiste status en datum in. | In opdracht
900131209 | 100 | Statische aarding gebouwgebonden | 788759 | Controle statische aardpunten in gebouw 12m | Arbeidsomstandighedenbesluit: art. 3.5c / EN-IEC-61340-4-1 / | 12 | maand | rapport | inspectie | 2021-02-12 | 1 | 06C02 | VLIEGBASIS LEEUWARDEN | 501 | Bunker SIM-KKW | 0 | 1.07 | CLSK | CLSK | RVB-N | 3456 | 590 |  | 1 | [10 empty] | In opdracht |  | < Vul hiernaast de juiste status en datum in.
900035850 | 26 | Noodaggregaat in gebouw | 28180 | Onderhoud NSA 1j | Bouwbesluit 2012: art. 1.16 | 1 | jaar | afmelding | onderhoud | 2020-07-02 | 1 | 06C02 | VLIEGBASIS LEEUWARDEN | 502 | Squadronbunker 323 | 0 | 1.04 | CLSK | CLSK | RVB-N | 2788 | 565 |  |  |  | Mei: 0; Jun: 0; Jul: 1; Aug: 0; Sep: 0 | In opdracht |  | < Vul hiernaast de juiste status en datum in.
900035850 | 26 | Noodaggregaat in gebouw | 28095 | Testen NSA 2m | Bouwbesluit 2012: art. 1.16 | 2 | maand | afmelding | test | 2020-12-08 | 6 | 06C02 | VLIEGBASIS LEEUWARDEN | 502 | Squadronbunker 323 | 0 | 1.04 | CLSK | CLSK | RVB-N | 2788 | 565 |  | 1 | [10 empty] | In opdracht |  | < Vul hiernaast de juiste status en datum in. | bar: Apr; Jun; Aug; Okt; Dec
900007245 | 33 | Noodverlichting decentraal | 825292 | Controle noodverlichting 1j | Arbeidsomstandighedenbesluit: art. 3.4 / Bouwbesluit 2012: art. 1.16 & ISSO 79 - / Arbeidsomstandighedenbesluit: 3.7 en 3.9 | 1 | jaar | rapport | controle | 2020-07-30 | 1 | 06C02 | VLIEGBASIS LEEUWARDEN | 502 | Squadronbunker 323 |  |  | CLSK | CLSK | RVB-N | 2742 | 600 |  |  |  | Mei: 0; Jun: 0; Jul: 1; Aug: 0; Sep: 0 | In opdracht |  | < Vul hiernaast de juiste status en datum in.
900007234 | 33 | Noodverlichting decentraal | 825293 | Controle noodverlichting 1j | Arbeidsomstandighedenbesluit: art. 3.4 / Bouwbesluit 2012: art. 1.16 & ISSO 79 - / Arbeidsomstandighedenbesluit: 3.7 en 3.9 | 1 | jaar | rapport | controle | 2020-07-30 | 1 | 06C02 | VLIEGBASIS LEEUWARDEN | 503A | Flightsimulator |  |  | CLSK | CLSK | RVB-N | 2742 | 600 |  |  |  | Mei: 0; Jun: 0; Jul: 1; Aug: 0; Sep: 0 | In opdracht |  | < Vul hiernaast de juiste status en datum in.
900025767 | 72 | Laagspanning | 764782 | "NEN 3140" Inspectie 5j of 6j | Arbeidsomstandighedenbesluit: art. 3.4 / Bouwbesluit 2012: art. 6.8 => NEN 1010, NEN-EN-IEC 61936-1, NEN-EN 50522 / | 5 | jaar | verklaring en rapport | inspectie | 2017-12-12 | 1 | 06C02 | VLIEGBASIS LEEUWARDEN | 503B | Squadronbunker 322 |  |  | CLSK | CLSK | RVB-N | 2653 | 663 |  |  |  | Okt: 0; Nov: 0; Dec: 1 | In opdracht |  | < Vul hiernaast de juiste status en datum in.
900107299 | 26 | Noodaggregaat in gebouw | 696694 | Onderhoud NSA 1j | Bouwbesluit 2012: art. 1.16 | 1 | jaar | afmelding | onderhoud | 2020-07-02 | 1 | 06C02 | VLIEGBASIS LEEUWARDEN | 503B | Squadronbunker 322 | 0 | 1.04 | CLSK | CLSK | RVB-N | 2788 | 565 |  |  |  | Mei: 0; Jun: 0; Jul: 1; Aug: 0; Sep: 0 | In opdracht |  | < Vul hiernaast de juiste status en datum in.
900107299 | 26 | Noodaggregaat in gebouw | 696690 | Testen NSA 2m | Bouwbesluit 2012: art. 1.16 | 2 | maand | afmelding | test | 2021-03-01 | 6 | 06C02 | VLIEGBASIS LEEUWARDEN | 503B | Squadronbunker 322 | 0 | 1.04 | CLSK | CLSK | RVB-N | 2788 | 565 | 1 |  | 1 | [9 empty] | In opdracht |  | < Vul hiernaast de juiste status en datum in. | bar: Mei; Jul; Sep; Nov
900007241 | 33 | Noodverlichting decentraal | 825294 | Controle noodverlichting 1j | Arbeidsomstandighedenbesluit: art. 3.4 / Bouwbesluit 2012: art. 1.16 & ISSO 79 - / Arbeidsomstandighedenbesluit: 3.7 en 3.9 | 1 | jaar | rapport | controle | 2020-07-30 | 1 | 06C02 | VLIEGBASIS LEEUWARDEN | 503B | Squadronbunker 322 |  |  | CLSK | CLSK | RVB-N | 2742 | 600 |  |  |  | Mei: 0; Jun: 0; Jul: 1; Aug: 0; Sep: 0 | In opdracht |  | < Vul hiernaast de juiste status en datum in.
900131212 | 100 | Statische aarding gebouwgebonden | 788568 | Controle geleidende vloer 12m | Arbeidsomstandighedenbesluit: art. 3.5c / EN-IEC-61340-4-1 / | 12 | maand | rapport | inspectie | 2021-02-12 | 1 | 06C02 | VLIEGBASIS LEEUWARDEN | 509 | LOX-shelter | 0 | 1.01 | CLSK | CLSK | RVB-N | 3456 | 590 |  | 1 | [10 empty] | In opdracht |  | < Vul hiernaast de juiste status en datum in.
900131211 | 100 | Statische aarding gebouwgebonden | 788760 | Controle statische aardpunten in gebouw 12m | Arbeidsomstandighedenbesluit: art. 3.5c / EN-IEC-61340-4-1 / | 12 | maand | rapport | inspectie | 2021-02-12 | 1 | 06C02 | VLIEGBASIS LEEUWARDEN | 509 | LOX-shelter | 0 | 1.01 | CLSK | CLSK | RVB-N | 3456 | 590 |  | 1 | [10 empty] | In opdracht |  | < Vul hiernaast de juiste status en datum in.
900025773 | 72 | Laagspanning | 764871 | "NEN 3140" Inspectie 5j of 6j | Arbeidsomstandighedenbesluit: art. 3.4 / Bouwbesluit 2012: art. 6.8 => NEN 1010, NEN-EN-IEC 61936-1, NEN-EN 50522 / | 5 | jaar | verklaring en rapport | inspectie | 2017-10-20 | 1 | 06C02 | VLIEGBASIS LEEUWARDEN | 510 | Vliegtuigshelter |  |  | CLSK | CLSK | RVB-N | 2653 | 663 |  |  |  | Aug: 0; Sep: 0; Okt: 1; Nov: 0; Dec: 0 | In opdracht |  | < Vul hiernaast de juiste status en datum in.
900028329 | 33 | Noodverlichting decentraal | 825295 | Controle noodverlichting 1j | Arbeidsomstandighedenbesluit: art. 3.4 / Bouwbesluit 2012: art. 1.16 & ISSO 79 - / Arbeidsomstandighedenbesluit: 3.7 en 3.9 | 1 | jaar | rapport | controle | 2020-07-27 | 1 | 06C02 | VLIEGBASIS LEEUWARDEN | 510 | Vliegtuigshelter |  |  | CLSK | CLSK | RVB-N | 2742 | 600 |  |  |  | Mei: 0; Jun: 0; Jul: 1; Aug: 0; Sep: 0 | In opdracht |  | < Vul hiernaast de juiste status en datum in.
900124162 | 100 | Statische aarding gebouwgebonden | 771184 | Controle geleidende vloer 12m | Arbeidsomstandighedenbesluit: art. 3.5c / EN-IEC-61340-4-1 / | 12 | maand | rapport | inspectie | 2020-09-17 | 1 | 06C02 | VLIEGBASIS LEEUWARDEN | 510 | Vliegtuigshelter | 0 | 1.01 | CLSK | CLSK | RVB-N | 3456 | 590 | [12 empty] | In opdracht |  | < Vul hiernaast de juiste status en datum in. | bar: Sep
900125787 | 100 | Statische aarding gebouwgebonden | 782807 | Controle statische aardpunten in gebouw 12m | Arbeidsomstandighedenbesluit: art. 3.5c / EN-IEC-61340-4-1 / | 12 | maand | rapport | inspectie | 2020-09-17 | 1 | 06C02 | VLIEGBASIS LEEUWARDEN | 510 | Vliegtuigshelter | 0 | 1.01 | CLSK | CLSK | RVB-N | 3456 | 590 | [12 empty] | In opdracht |  | < Vul hiernaast de juiste status en datum in. | bar: Sep
900025774 | 72 | Laagspanning | 764872 | "NEN 3140" Inspectie 5j of 6j | Arbeidsomstandighedenbesluit: art. 3.4 / Bouwbesluit 2012: art. 6.8 => NEN 1010, NEN-EN-IEC 61936-1, NEN-EN 50522 / | 5 | jaar | verklaring en rapport | inspectie | 2017-10-20 | 1 | 06C02 | VLIEGBASIS LEEUWARDEN | 511 | Vliegtuigshelter |  |  | CLSK | CLSK | RVB-N | 2653 | 663 |  |  |  | Aug: 0; Sep: 0; Okt: 1; Nov: 0; Dec: 0 | In opdracht |  | < Vul hiernaast de juiste status en datum in.
900028339 | 33 | Noodverlichting decentraal | 825296 | Controle noodverlichting 1j | Arbeidsomstandighedenbesluit: art. 3.4 / Bouwbesluit 2012: art. 1.16 & ISSO 79 - / Arbeidsomstandighedenbesluit: 3.7 en 3.9 | 1 | jaar | rapport | controle | 2020-07-27 | 1 | 06C02 | VLIEGBASIS LEEUWARDEN | 511 | Vliegtuigshelter |  |  | CLSK | CLSK | RVB-N | 2742 | 600 |  |  |  | Mei: 0; Jun: 0; Jul: 1; Aug: 0; Sep: 0 | In opdracht |  | < Vul hiernaast de juiste status en datum in.
900124163 | 100 | Statische aarding gebouwgebonden | 771185 | Controle geleidende vloer 12m | Arbeidsomstandighedenbesluit: art. 3.5c / EN-IEC-61340-4-1 / | 12 | maand | rapport | inspectie | 2020-09-17 | 1 | 06C02 | VLIEGBASIS LEEUWARDEN | 511 | Vliegtuigshelter | 0 | 1.01 | CLSK | CLSK | RVB-N | 3456 | 590 | [12 empty] | In opdracht |  | < Vul hiernaast de juiste status en datum in. | bar: Sep
900125788 | 100 | Statische aarding gebouwgebonden | 782808 | Controle statische aardpunten in gebouw 12m | Arbeidsomstandighedenbesluit: art. 3.5c / EN-IEC-61340-4-1 / | 12 | maand | rapport | inspectie | 2020-09-17 | 1 | 06C02 | VLIEGBASIS LEEUWARDEN | 511 | Vliegtuigshelter | 0 | 1.01 | CLSK | CLSK | RVB-N | 3456 | 590 | [12 empty] | In opdracht |  | < Vul hiernaast de juiste status en datum in. | bar: Sep
900025775 | 72 | Laagspanning | 764873 | "NEN 3140" Inspectie 5j of 6j | Arbeidsomstandighedenbesluit: art. 3.4 / Bouwbesluit 2012: art. 6.8 => NEN 1010, NEN-EN-IEC 61936-1, NEN-EN 50522 / | 5 | jaar | verklaring en rapport | inspectie | 2017-12-05 | 1 | 06C02 | VLIEGBASIS LEEUWARDEN | 512 | Vliegtuigshelter |  |  | CLSK | CLSK | RVB-N | 2653 | 663 |  |  |  | Okt: 0; Nov: 0; Dec: 1 | In opdracht |  | < Vul hiernaast de juiste status en datum in.
900028341 | 33 | Noodverlichting decentraal | 825297 | Controle noodverlichting 1j | Arbeidsomstandighedenbesluit: art. 3.4 / Bouwbesluit 2012: art. 1.16 & ISSO 79 - / Arbeidsomstandighedenbesluit: 3.7 en 3.9 | 1 | jaar | rapport | controle | 2020-07-27 | 1 | 06C02 | VLIEGBASIS LEEUWARDEN | 512 | Vliegtuigshelter |  |  | CLSK | CLSK | RVB-N | 2742 | 600 |  |  |  | Mei: 0; Jun: 0; Jul: 1; Aug: 0; Sep: 0 | In opdracht |  | < Vul hiernaast de juiste status en datum in.
900124164 | 100 | Statische aarding gebouwgebonden | 771186 | Controle geleidende vloer 12m | Arbeidsomstandighedenbesluit: art. 3.5c / EN-IEC-61340-4-1 / | 12 | maand | rapport | inspectie | 2020-09-17 | 1 | 06C02 | VLIEGBASIS LEEUWARDEN | 512 | Vliegtuigshelter | 0 | 1.01 | CLSK | CLSK | RVB-N | 3456 | 590 | [12 empty] | In opdracht |  | < Vul hiernaast de juiste status en datum in. | bar: Sep
900125789 | 100 | Statische aarding gebouwgebonden | 782809 | Controle statische aardpunten in gebouw 12m | Arbeidsomstandighedenbesluit: art. 3.5c / EN-IEC-61340-4-1 / | 12 | maand | rapport | inspectie | 2020-09-17 | 1 | 06C02 | VLIEGBASIS LEEUWARDEN | 512 | Vliegtuigshelter | 0 | 1.01 | CLSK | CLSK | RVB-N | 3456 | 590 | [12 empty] | In opdracht |  | < Vul hiernaast de juiste status en datum in. | bar: Sep
900025776 | 72 | Laagspanning | 764874 | "NEN 3140" Inspectie 5j of 6j | Arbeidsomstandighedenbesluit: art. 3.4 / Bouwbesluit 2012: art. 6.8 => NEN 1010, NEN-EN-IEC 61936-1, NEN-EN 50522 / | 5 | jaar | verklaring en rapport | inspectie | 2017-12-06 | 1 | 06C02 | VLIEGBASIS LEEUWARDEN | 513 | Vliegtuigshelter |  |  | CLSK | CLSK | RVB-N | 2653 | 663 |  |  |  | Okt: 0; Nov: 0; Dec: 1 | In opdracht |  | < Vul hiernaast de juiste status en datum in.
900028343 | 33 | Noodverlichting decentraal | 825298 | Controle noodverlichting 1j | Arbeidsomstandighedenbesluit: art. 3.4 / Bouwbesluit 2012: art. 1.16 & ISSO 79 - / Arbeidsomstandighedenbesluit: 3.7 en 3.9 | 1 | jaar | rapport | controle | 2020-07-27 | 1 | 06C02 | VLIEGBASIS LEEUWARDEN | 513 | Vliegtuigshelter |  |  | CLSK | CLSK | RVB-N | 2742 | 600 |  |  |  | Mei: 0; Jun: 0; Jul: 1; Aug: 0; Sep: 0 | In opdracht |  | < Vul hiernaast de juiste status en datum in.
900124165 | 100 | Statische aarding gebouwgebonden | 771187 | Controle geleidende vloer 12m | Arbeidsomstandighedenbesluit: art. 3.5c / EN-IEC-61340-4-1 / | 12 | maand | rapport | inspectie | 2020-09-17 | 1 | 06C02 | VLIEGBASIS LEEUWARDEN | 513 | Vliegtuigshelter | 0 | 1.01 | CLSK | CLSK | RVB-N | 3456 | 590 | [12 empty] | In opdracht |  | < Vul hiernaast de juiste status en datum in. | bar: Sep
900125790 | 100 | Statische aarding gebouwgebonden | 782810 | Controle statische aardpunten in gebouw 12m | Arbeidsomstandighedenbesluit: art. 3.5c / EN-IEC-61340-4-1 / | 12 | maand | rapport | inspectie | 2020-09-17 | 1 | 06C02 | VLIEGBASIS LEEUWARDEN | 513 | Vliegtuigshelter | 0 | 1.01 | CLSK | CLSK | RVB-N | 3456 | 590 | [12 empty] | In opdracht |  | < Vul hiernaast de juiste status en datum in. | bar: Sep
900025777 | 72 | Laagspanning | 764875 | "NEN 3140" Inspectie 5j of 6j | Arbeidsomstandighedenbesluit: art. 3.4 / Bouwbesluit 2012: art. 6.8 => NEN 1010, NEN-EN-IEC 61936-1, NEN-EN 50522 / | 5 | jaar | verklaring en rapport | inspectie | 2017-12-06 | 1 | 06C02 | VLIEGBASIS LEEUWARDEN | 514 | Vliegtuigshelter |  |  | CLSK | CLSK | RVB-N | 2653 | 663 |  |  |  | Okt: 0; Nov: 0; Dec: 1 | In opdracht |  | < Vul hiernaast de juiste status en datum in.
900028345 | 33 | Noodverlichting decentraal | 825299 | Controle noodverlichting 1j | Arbeidsomstandighedenbesluit: art. 3.4 / Bouwbesluit 2012: art. 1.16 & ISSO 79 - / Arbeidsomstandighedenbesluit: 3.7 en 3.9 | 1 | jaar | rapport | controle | 2020-07-27 | 1 | 06C02 | VLIEGBASIS LEEUWARDEN | 514 | Vliegtuigshelter |  |  | CLSK | CLSK | RVB-N | 2742 | 600 |  |  |  | Mei: 0; Jun: 0; Jul: 1; Aug: 0; Sep: 0 | In opdracht |  | < Vul hiernaast de juiste status en datum in.
900124166 | 100 | Statische aarding gebouwgebonden | 771188 | Controle geleidende vloer 12m | Arbeidsomstandighedenbesluit: art. 3.5c / EN-IEC-61340-4-1 / | 12 | maand | rapport | inspectie | 2020-09-17 | 1 | 06C02 | VLIEGBASIS LEEUWARDEN | 514 | Vliegtuigshelter | 0 | 1.01 | CLSK | CLSK | RVB-N | 3456 | 590 | [12 empty] | In opdracht |  | < Vul hiernaast de juiste status en datum in. | bar: Sep
900125791 | 100 | Statische aarding gebouwgebonden | 782811 | Controle statische aardpunten in gebouw 12m | Arbeidsomstandighedenbesluit: art. 3.5c / EN-IEC-61340-4-1 / | 12 | maand | rapport | inspectie | 2020-09-17 | 1 | 06C02 | VLIEGBASIS LEEUWARDEN | 514 | Vliegtuigshelter | 0 | 1.01 | CLSK | CLSK | RVB-N | 3456 | 590 | [12 empty] | In opdracht |  | < Vul hiernaast de juiste status en datum in. | bar: Sep
900025778 | 72 | Laagspanning | 764876 | "NEN 3140" Inspectie 5j of 6j | Arbeidsomstandighedenbesluit: art. 3.4 / Bouwbesluit 2012: art. 6.8 => NEN 1010, NEN-EN-IEC 61936-1, NEN-EN 50522 / | 5 | jaar | verklaring en rapport | inspectie | 2017-11-06 | 1 | 06C02 | VLIEGBASIS LEEUWARDEN | 515 | Vliegtuigshelter |  |  | CLSK | CLSK | RVB-N | 2653 | 663 |  |  |  | Sep: 0; Okt: 0; Nov: 1; Dec: 0 | In opdracht |  | < Vul hiernaast de juiste status en datum in.
900028347 | 33 | Noodverlichting decentraal | 825300 | Controle noodverlichting 1j | Arbeidsomstandighedenbesluit: art. 3.4 / Bouwbesluit 2012: art. 1.16 & ISSO 79 - / Arbeidsomstandighedenbesluit: 3.7 en 3.9 | 1 | jaar | rapport | controle | 2020-07-27 | 1 | 06C02 | VLIEGBASIS LEEUWARDEN | 515 | Vliegtuigshelter |  |  | CLSK | CLSK | RVB-N | 2742 | 600 |  |  |  | Mei: 0; Jun: 0; Jul: 1; Aug: 0; Sep: 0 | In opdracht |  | < Vul hiernaast de juiste status en datum in.
900124167 | 100 | Statische aarding gebouwgebonden | 771189 | Controle geleidende vloer 12m | Arbeidsomstandighedenbesluit: art. 3.5c / EN-IEC-61340-4-1 / | 12 | maand | rapport | inspectie | 2020-09-17 | 1 | 06C02 | VLIEGBASIS LEEUWARDEN | 515 | Vliegtuigshelter | 0 | 1.01 | CLSK | CLSK | RVB-N | 3456 | 590 | [12 empty] | In opdracht |  | < Vul hiernaast de juiste status en datum in. | bar: Sep
900125792 | 100 | Statische aarding gebouwgebonden | 782812 | Controle statische aardpunten in gebouw 12m | Arbeidsomstandighedenbesluit: art. 3.5c / EN-IEC-61340-4-1 / | 12 | maand | rapport | inspectie | 2020-09-17 | 1 | 06C02 | VLIEGBASIS LEEUWARDEN | 515 | Vliegtuigshelter | 0 | 1.01 | CLSK | CLSK | RVB-N | 3456 | 590 | [12 empty] | In opdracht |  | < Vul hiernaast de juiste status en datum in. | bar: Sep
900025779 | 72 | Laagspanning | 764877 | "NEN 3140" Inspectie 5j of 6j | Arbeidsomstandighedenbesluit: art. 3.4 / Bouwbesluit 2012: art. 6.8 => NEN 1010, NEN-EN-IEC 61936-1, NEN-EN 50522 / | 5 | jaar | verklaring en rapport | inspectie | 2017-10-18 | 1 | 06C02 | VLIEGBASIS LEEUWARDEN | 516 | Vliegtuigshelter |  |  | CLSK | CLSK | RVB-N | 2653 | 663 |  |  |  | Aug: 0; Sep: 0; Okt: 1; Nov: 0; Dec: 0 | In opdracht |  | < Vul hiernaast de juiste status en datum in.
900028349 | 33 | Noodverlichting decentraal | 825301 | Controle noodverlichting 1j | Arbeidsomstandighedenbesluit: art. 3.4 / Bouwbesluit 2012: art. 1.16 & ISSO 79 - / Arbeidsomstandighedenbesluit: 3.7 en 3.9 | 1 | jaar | rapport | controle | 2020-07-27 | 1 | 06C02 | VLIEGBASIS LEEUWARDEN | 516 | Vliegtuigshelter |  |  | CLSK | CLSK | RVB-N | 2742 | 600 |  |  |  | Mei: 0; Jun: 0; Jul: 1; Aug: 0; Sep: 0 | In opdracht |  | < Vul hiernaast de juiste status en datum in.
900124168 | 100 | Statische aarding gebouwgebonden | 771190 | Controle geleidende vloer 12m | Arbeidsomstandighedenbesluit: art. 3.5c / EN-IEC-61340-4-1 / | 12 | maand | rapport | inspectie | 2020-09-17 | 1 | 06C02 | VLIEGBASIS LEEUWARDEN | 516 | Vliegtuigshelter | 0 | 1.01 | CLSK | CLSK | RVB-N | 3456 | 590 | [12 empty] | In opdracht |  | < Vul hiernaast de juiste status en datum in. | bar: Sep
900125793 | 100 | Statische aarding gebouwgebonden | 782813 | Controle statische aardpunten in gebouw 12m | Arbeidsomstandighedenbesluit: art. 3.5c / EN-IEC-61340-4-1 / | 12 | maand | rapport | inspectie | 2020-09-17 | 1 | 06C02 | VLIEGBASIS LEEUWARDEN | 516 | Vliegtuigshelter | 0 | 1.01 | CLSK | CLSK | RVB-N | 3456 | 590 | [12 empty] | In opdracht |  | < Vul hiernaast de juiste status en datum in. | bar: Sep
900025780 | 72 | Laagspanning | 764878 | "NEN 3140" Inspectie 5j of 6j | Arbeidsomstandighedenbesluit: art. 3.4 / Bouwbesluit 2012: art. 6.8 => NEN 1010, NEN-EN-IEC 61936-1, NEN-EN 50522 / | 5 | jaar | verklaring en rapport | inspectie | 2017-10-18 | 1 | 06C02 | VLIEGBASIS LEEUWARDEN | 517 | Vliegtuigshelter |  |  | CLSK | CLSK | RVB-N | 2653 | 663 |  |  |  | Aug: 0; Sep: 0; Okt: 1; Nov: 0; Dec: 0 | In opdracht |  | < Vul hiernaast de juiste status en datum in.
900028360 | 33 | Noodverlichting decentraal | 825302 | Controle noodverlichting 1j | Arbeidsomstandighedenbesluit: art. 3.4 / Bouwbesluit 2012: art. 1.16 & ISSO 79 - / Arbeidsomstandighedenbesluit: 3.7 en 3.9 | 1 | jaar | rapport | controle | 2020-07-27 | 1 | 06C02 | VLIEGBASIS LEEUWARDEN | 517 | Vliegtuigshelter |  |  | CLSK | CLSK | RVB-N | 2742 | 600 |  |  |  | Mei: 0; Jun: 0; Jul: 1; Aug: 0; Sep: 0 | In opdracht |  | < Vul hiernaast de juiste status en datum in.
900124169 | 100 | Statische aarding gebouwgebonden | 771191 | Controle geleidende vloer 12m | Arbeidsomstandighedenbesluit: art. 3.5c / EN-IEC-61340-4-1 / | 12 | maand | rapport | inspectie | 2020-09-17 | 1 | 06C02 | VLIEGBASIS LEEUWARDEN | 517 | Vliegtuigshelter | 0 | 1.01 | CLSK | CLSK | RVB-N | 3456 | 590 | [12 empty] | In opdracht |  | < Vul hiernaast de juiste status en datum in. | bar: Sep
900125794 | 100 | Statische aarding gebouwgebonden | 782814 | Controle statische aardpunten in gebouw 12m | Arbeidsomstandighedenbesluit: art. 3.5c / EN-IEC-61340-4-1 / | 12 | maand | rapport | inspectie | 2020-09-17 | 1 | 06C02 | VLIEGBASIS LEEUWARDEN | 517 | Vliegtuigshelter | 0 | 1.01 | CLSK | CLSK | RVB-N | 3456 | 590 | [12 empty] | In opdracht |  | < Vul hiernaast de juiste status en datum in. | bar: Sep
900025781 | 72 | Laagspanning | 764879 | "NEN 3140" Inspectie 5j of 6j | Arbeidsomstandighedenbesluit: art. 3.4 / Bouwbesluit 2012: art. 6.8 => NEN 1010, NEN-EN-IEC 61936-1, NEN-EN 50522 / | 5 | jaar | verklaring en rapport | inspectie | 2017-10-18 | 1 | 06C02 | VLIEGBASIS LEEUWARDEN | 518 | Vliegtuigshelter |  |  | CLSK | CLSK | RVB-N | 2653 | 663 |  |  |  | Aug: 0; Sep: 0; Okt: 1; Nov: 0; Dec: 0 | In opdracht |  | < Vul hiernaast de juiste status en datum in.
900028351 | 33 | Noodverlichting decentraal | 825303 | Controle noodverlichting 1j | Arbeidsomstandighedenbesluit: art. 3.4 / Bouwbesluit 2012: art. 1.16 & ISSO 79 - / Arbeidsomstandighedenbesluit: 3.7 en 3.9 | 1 | jaar | rapport | controle | 2020-07-27 | 1 | 06C02 | VLIEGBASIS LEEUWARDEN | 518 | Vliegtuigshelter |  |  | CLSK | CLSK | RVB-N | 2742 | 600 |  |  |  | Mei: 0; Jun: 0; Jul: 1; Aug: 0; Sep: 0 | In opdracht |  | < Vul hiernaast de juiste status en datum in.
900124170 | 100 | Statische aarding gebouwgebonden | 771192 | Controle geleidende vloer 12m | Arbeidsomstandighedenbesluit: art. 3.5c / EN-IEC-61340-4-1 / | 12 | maand | rapport | inspectie | 2020-09-17 | 1 | 06C02 | VLIEGBASIS LEEUWARDEN | 518 | Vliegtuigshelter | 0 | 1.01 | CLSK | CLSK | RVB-N | 3456 | 590 | [12 empty] | In opdracht |  | < Vul hiernaast de juiste status en datum in. | bar: Sep
900125795 | 100 | Statische aarding gebouwgebonden | 782815 | Controle statische aardpunten in gebouw 12m | Arbeidsomstandighedenbesluit: art. 3.5c / EN-IEC-61340-4-1 / | 12 | maand | rapport | inspectie | 2020-09-17 | 1 | 06C02 | VLIEGBASIS LEEUWARDEN | 518 | Vliegtuigshelter | 0 | 1.01 | CLSK | CLSK | RVB-N | 3456 | 590 | [12 empty] | In opdracht |  | < Vul hiernaast de juiste status en datum in. | bar: Sep
900025782 | 72 | Laagspanning | 764880 | "NEN 3140" Inspectie 5j of 6j | Arbeidsomstandighedenbesluit: art. 3.4 / Bouwbesluit 2012: art. 6.8 => NEN 1010, NEN-EN-IEC 61936-1, NEN-EN 50522 / | 5 | jaar | verklaring en rapport | inspectie | 2017-10-18 | 1 | 06C02 | VLIEGBASIS LEEUWARDEN | 519 | Vliegtuigshelter |  |  | CLSK | CLSK | RVB-N | 2653 | 663 |  |  |  | Aug: 0; Sep: 0; Okt: 1; Nov: 0; Dec: 0 | In opdracht |  | < Vul hiernaast de juiste status en datum in.
900028362 | 33 | Noodverlichting decentraal | 825304 | Controle noodverlichting 1j | Arbeidsomstandighedenbesluit: art. 3.4 / Bouwbesluit 2012: art. 1.16 & ISSO 79 - / Arbeidsomstandighedenbesluit: 3.7 en 3.9 | 1 | jaar | rapport | controle | 2020-07-27 | 1 | 06C02 | VLIEGBASIS LEEUWARDEN | 519 | Vliegtuigshelter |  |  | CLSK | CLSK | RVB-N | 2742 | 600 |  |  |  | Mei: 0; Jun: 0; Jul: 1; Aug: 0; Sep: 0 | In opdracht |  | < Vul hiernaast de juiste status en datum in.
900124171 | 100 | Statische aarding gebouwgebonden | 771193 | Controle geleidende vloer 12m | Arbeidsomstandighedenbesluit: art. 3.5c / EN-IEC-61340-4-1 / | 12 | maand | rapport | inspectie | 2020-09-17 | 1 | 06C02 | VLIEGBASIS LEEUWARDEN | 519 | Vliegtuigshelter | 0 | 1.01 | CLSK | CLSK | RVB-N | 3456 | 590 | [12 empty] | In opdracht |  | < Vul hiernaast de juiste status en datum in. | bar: Sep
900125796 | 100 | Statische aarding gebouwgebonden | 782816 | Controle statische aardpunten in gebouw 12m | Arbeidsomstandighedenbesluit: art. 3.5c / EN-IEC-61340-4-1 / | 12 | maand | rapport | inspectie | 2020-09-17 | 1 | 06C02 | VLIEGBASIS LEEUWARDEN | 519 | Vliegtuigshelter | 0 | 1.01 | CLSK | CLSK | RVB-N | 3456 | 590 | [12 empty] | In opdracht |  | < Vul hiernaast de juiste status en datum in. | bar: Sep
900025783 | 72 | Laagspanning | 764881 | "NEN 3140" Inspectie 5j of 6j | Arbeidsomstandighedenbesluit: art. 3.4 / Bouwbesluit 2012: art. 6.8 => NEN 1010, NEN-EN-IEC 61936-1, NEN-EN 50522 / | 5 | jaar | verklaring en rapport | inspectie | 2017-10-19 | 1 | 06C02 | VLIEGBASIS LEEUWARDEN | 520 | Vliegtuigshelter |  |  | CLSK | CLSK | RVB-N | 2653 | 663 |  |  |  | Aug: 0; Sep: 0; Okt: 1; Nov: 0; Dec: 0 | In opdracht |  | < Vul hiernaast de juiste status en datum in.
900091463 | 33 | Noodverlichting decentraal | 825305 | Controle noodverlichting 1j | Arbeidsomstandighedenbesluit: art. 3.4 / Bouwbesluit 2012: art. 1.16 & ISSO 79 - / Arbeidsomstandighedenbesluit: 3.7 en 3.9 | 1 | jaar | rapport | controle | 2020-07-27 | 1 | 06C02 | VLIEGBASIS LEEUWARDEN | 520 | Vliegtuigshelter |  |  | CLSK | CLSK | RVB-N | 2742 | 600 |  |  |  | Mei: 0; Jun: 0; Jul: 1; Aug: 0; Sep: 0 | In opdracht |  | < Vul hiernaast de juiste status en datum in.
900124172 | 100 | Statische aarding gebouwgebonden | 771194 | Controle geleidende vloer 12m | Arbeidsomstandighedenbesluit: art. 3.5c / EN-IEC-61340-4-1 / | 12 | maand | rapport | inspectie | 2020-09-17 | 1 | 06C02 | VLIEGBASIS LEEUWARDEN | 520 | Vliegtuigshelter | 0 | 1.01 | CLSK | CLSK | RVB-N | 3456 | 590 | [12 empty] | In opdracht |  | < Vul hiernaast de juiste status en datum in. | bar: Sep
900125797 | 100 | Statische aarding gebouwgebonden | 782817 | Controle statische aardpunten in gebouw 12m | Arbeidsomstandighedenbesluit: art. 3.5c / EN-IEC-61340-4-1 / | 12 | maand | rapport | inspectie | 2020-09-17 | 1 | 06C02 | VLIEGBASIS LEEUWARDEN | 520 | Vliegtuigshelter | 0 | 1.01 | CLSK | CLSK | RVB-N | 3456 | 590 | [12 empty] | In opdracht |  | < Vul hiernaast de juiste status en datum in. | bar: Sep
900025784 | 72 | Laagspanning | 764882 | "NEN 3140" Inspectie 5j of 6j | Arbeidsomstandighedenbesluit: art. 3.4 / Bouwbesluit 2012: art. 6.8 => NEN 1010, NEN-EN-IEC 61936-1, NEN-EN 50522 / | 5 | jaar | verklaring en rapport | inspectie | 2017-10-18 | 1 | 06C02 | VLIEGBASIS LEEUWARDEN | 521 | Vliegtuigshelter |  |  | CLSK | CLSK | RVB-N | 2653 | 663 |  |  |  | Aug: 0; Sep: 0; Okt: 1; Nov: 0; Dec: 0 | In opdracht |  | < Vul hiernaast de juiste status en datum in.
900028364 | 33 | Noodverlichting decentraal | 825306 | Controle noodverlichting 1j | Arbeidsomstandighedenbesluit: art. 3.4 / Bouwbesluit 2012: art. 1.16 & ISSO 79 - / Arbeidsomstandighedenbesluit: 3.7 en 3.9 | 1 | jaar | rapport | controle | 2020-07-27 | 1 | 06C02 | VLIEGBASIS LEEUWARDEN | 521 | Vliegtuigshelter |  |  | CLSK | CLSK | RVB-N | 2742 | 600 |  |  |  | Mei: 0; Jun: 0; Jul: 1; Aug: 0; Sep: 0 | In opdracht |  | < Vul hiernaast de juiste status en datum in.
900124173 | 100 | Statische aarding gebouwgebonden | 771195 | Controle geleidende vloer 12m | Arbeidsomstandighedenbesluit: art. 3.5c / EN-IEC-61340-4-1 / | 12 | maand | rapport | inspectie | 2020-09-17 | 1 | 06C02 | VLIEGBASIS LEEUWARDEN | 521 | Vliegtuigshelter | 0 | 1.01 | CLSK | CLSK | RVB-N | 3456 | 590 | [12 empty] | In opdracht |  | < Vul hiernaast de juiste status en datum in. | bar: Sep
900125798 | 100 | Statische aarding gebouwgebonden | 782818 | Controle statische aardpunten in gebouw 12m | Arbeidsomstandighedenbesluit: art. 3.5c / EN-IEC-61340-4-1 / | 12 | maand | rapport | inspectie | 2020-09-17 | 1 | 06C02 | VLIEGBASIS LEEUWARDEN | 521 | Vliegtuigshelter | 0 | 1.01 | CLSK | CLSK | RVB-N | 3456 | 590 | [12 empty] | In opdracht |  | < Vul hiernaast de juiste status en datum in. | bar: Sep
900025785 | 72 | Laagspanning | 764883 | "NEN 3140" Inspectie 5j of 6j | Arbeidsomstandighedenbesluit: art. 3.4 / Bouwbesluit 2012: art. 6.8 => NEN 1010, NEN-EN-IEC 61936-1, NEN-EN 50522 / | 5 | jaar | verklaring en rapport | inspectie | 2017-10-17 | 1 | 06C02 | VLIEGBASIS LEEUWARDEN | 522 | Vliegtuigshelter |  |  | CLSK | CLSK | RVB-N | 2653 | 663 |  |  |  | Aug: 0; Sep: 0; Okt: 1; Nov: 0; Dec: 0 | In opdracht |  | < Vul hiernaast de juiste status en datum in.
900028380 | 33 | Noodverlichting decentraal | 825307 | Controle noodverlichting 1j | Arbeidsomstandighedenbesluit: art. 3.4 / Bouwbesluit 2012: art. 1.16 & ISSO 79 - / Arbeidsomstandighedenbesluit: 3.7 en 3.9 | 1 | jaar | rapport | controle | 2020-07-27 | 1 | 06C02 | VLIEGBASIS LEEUWARDEN | 522 | Vliegtuigshelter |  |  | CLSK | CLSK | RVB-N | 2742 | 600 |  |  |  | Mei: 0; Jun: 0; Jul: 1; Aug: 0; Sep: 0 | In opdracht |  | < Vul hiernaast de juiste status en datum in.
900124174 | 100 | Statische aarding gebouwgebonden | 771196 | Controle geleidende vloer 12m | Arbeidsomstandighedenbesluit: art. 3.5c / EN-IEC-61340-4-1 / | 12 | maand | rapport | inspectie | 2020-09-17 | 1 | 06C02 | VLIEGBASIS LEEUWARDEN | 522 | Vliegtuigshelter | 0 | 1.01 | CLSK | CLSK | RVB-N | 3456 | 590 | [12 empty] | In opdracht |  | < Vul hiernaast de juiste status en datum in. | bar: Sep
900125799 | 100 | Statische aarding gebouwgebonden | 782819 | Controle statische aardpunten in gebouw 12m | Arbeidsomstandighedenbesluit: art. 3.5c / EN-IEC-61340-4-1 / | 12 | maand | rapport | inspectie | 2020-09-17 | 1 | 06C02 | VLIEGBASIS LEEUWARDEN | 522 | Vliegtuigshelter | 0 | 1.01 | CLSK | CLSK | RVB-N | 3456 | 590 | [12 empty] | In opdracht |  | < Vul hiernaast de juiste status en datum in. | bar: Sep
900025786 | 72 | Laagspanning | 764884 | "NEN 3140" Inspectie 5j of 6j | Arbeidsomstandighedenbesluit: art. 3.4 / Bouwbesluit 2012: art. 6.8 => NEN 1010, NEN-EN-IEC 61936-1, NEN-EN 50522 / | 5 | jaar | verklaring en rapport | inspectie | 2017-10-17 | 1 | 06C02 | VLIEGBASIS LEEUWARDEN | 523 | Vliegtuigshelter |  |  | CLSK | CLSK | RVB-N | 2653 | 663 |  |  |  | Aug: 0; Sep: 0; Okt: 1; Nov: 0; Dec: 0 | In opdracht |  | < Vul hiernaast de juiste status en datum in.
900028382 | 33 | Noodverlichting decentraal | 825308 | Controle noodverlichting 1j | Arbeidsomstandighedenbesluit: art. 3.4 / Bouwbesluit 2012: art. 1.16 & ISSO 79 - / Arbeidsomstandighedenbesluit: 3.7 en 3.9 | 1 | jaar | rapport | controle | 2020-07-27 | 1 | 06C02 | VLIEGBASIS LEEUWARDEN | 523 | Vliegtuigshelter |  |  | CLSK | CLSK | RVB-N | 2742 | 600 |  |  |  | Mei: 0; Jun: 0; Jul: 1; Aug: 0; Sep: 0 | In opdracht |  | < Vul hiernaast de juiste status en datum in.
900124175 | 100 | Statische aarding gebouwgebonden | 771197 | Controle geleidende vloer 12m | Arbeidsomstandighedenbesluit: art. 3.5c / EN-IEC-61340-4-1 / | 12 | maand | rapport | inspectie | 2020-09-17 | 1 | 06C02 | VLIEGBASIS LEEUWARDEN | 523 | Vliegtuigshelter | 0 | 1.01 | CLSK | CLSK | RVB-N | 3456 | 590 | [12 empty] | In opdracht |  | < Vul hiernaast de juiste status en datum in. | bar: Sep
900125800 | 100 | Statische aarding gebouwgebonden | 782820 | Controle statische aardpunten in gebouw 12m | Arbeidsomstandighedenbesluit: art. 3.5c / EN-IEC-61340-4-1 / | 12 | maand | rapport | inspectie | 2020-09-17 | 1 | 06C02 | VLIEGBASIS LEEUWARDEN | 523 | Vliegtuigshelter | 0 | 1.01 | CLSK | CLSK | RVB-N | 3456 | 590 | [12 empty] | In opdracht |  | < Vul hiernaast de juiste status en datum in. | bar: Sep
900025787 | 72 | Laagspanning | 764885 | "NEN 3140" Inspectie 5j of 6j | Arbeidsomstandighedenbesluit: art. 3.4 / Bouwbesluit 2012: art. 6.8 => NEN 1010, NEN-EN-IEC 61936-1, NEN-EN 50522 / | 5 | jaar | verklaring en rapport | inspectie | 2017-10-17 | 1 | 06C02 | VLIEGBASIS LEEUWARDEN | 524 | Vliegtuigshelter |  |  | CLSK | CLSK | RVB-N | 2653 | 663 |  |  |  | Aug: 0; Sep: 0; Okt: 1; Nov: 0; Dec: 0 | In opdracht |  | < Vul hiernaast de juiste status en datum in.
900028384 | 33 | Noodverlichting decentraal | 825309 | Controle noodverlichting 1j | Arbeidsomstandighedenbesluit: art. 3.4 / Bouwbesluit 2012: art. 1.16 & ISSO 79 - / Arbeidsomstandighedenbesluit: 3.7 en 3.9 | 1 | jaar | rapport | controle | 2020-07-27 | 1 | 06C02 | VLIEGBASIS LEEUWARDEN | 524 | Vliegtuigshelter |  |  | CLSK | CLSK | RVB-N | 2742 | 600 |  |  |  | Mei: 0; Jun: 0; Jul: 1; Aug: 0; Sep: 0 | In opdracht |  | < Vul hiernaast de juiste status en datum in.
900124176 | 100 | Statische aarding gebouwgebonden | 771198 | Controle geleidende vloer 12m | Arbeidsomstandighedenbesluit: art. 3.5c / EN-IEC-61340-4-1 / | 12 | maand | rapport | inspectie | 2020-09-17 | 1 | 06C02 | VLIEGBASIS LEEUWARDEN | 524 | Vliegtuigshelter | 0 | 1.01 | CLSK | CLSK | RVB-N | 3456 | 590 | [12 empty] | In opdracht |  | < Vul hiernaast de juiste status en datum in. | bar: Sep
900125801 | 100 | Statische aarding gebouwgebonden | 782821 | Controle statische aardpunten in gebouw 12m | Arbeidsomstandighedenbesluit: art. 3.5c / EN-IEC-61340-4-1 / | 12 | maand | rapport | inspectie | 2020-09-17 | 1 | 06C02 | VLIEGBASIS LEEUWARDEN | 524 | Vliegtuigshelter | 0 | 1.01 | CLSK | CLSK | RVB-N | 3456 | 590 | [12 empty] | In opdracht |  | < Vul hiernaast de juiste status en datum in. | bar: Sep
900025788 | 72 | Laagspanning | 764886 | "NEN 3140" Inspectie 5j of 6j | Arbeidsomstandighedenbesluit: art. 3.4 / Bouwbesluit 2012: art. 6.8 => NEN 1010, NEN-EN-IEC 61936-1, NEN-EN 50522 / | 5 | jaar | verklaring en rapport | inspectie | 2017-12-05 | 1 | 06C02 | VLIEGBASIS LEEUWARDEN | 525 | Vliegtuigshelter QRA |  |  | CLSK | CLSK | RVB-N | 2653 | 663 |  |  |  | Okt: 0; Nov: 0; Dec: 1 | In opdracht |  | < Vul hiernaast de juiste status en datum in.
900028378 | 33 | Noodverlichting decentraal | 825310 | Controle noodverlichting 1j | Arbeidsomstandighedenbesluit: art. 3.4 / Bouwbesluit 2012: art. 1.16 & ISSO 79 - / Arbeidsomstandighedenbesluit: 3.7 en 3.9 | 1 | jaar | rapport | controle | 2020-07-27 | 1 | 06C02 | VLIEGBASIS LEEUWARDEN | 525 | Vliegtuigshelter QRA |  |  | CLSK | CLSK | RVB-N | 2742 | 600 |  |  |  | Mei: 0; Jun: 0; Jul: 1; Aug: 0; Sep: 0 | In opdracht |  | < Vul hiernaast de juiste status en datum in.
900124177 | 100 | Statische aarding gebouwgebonden | 771199 | Controle geleidende vloer 12m | Arbeidsomstandighedenbesluit: art. 3.5c / EN-IEC-61340-4-1 / | 12 | maand | rapport | inspectie | 2020-09-17 | 1 | 06C02 | VLIEGBASIS LEEUWARDEN | 525 | Vliegtuigshelter QRA | 0 | 1.01 | CLSK | CLSK | RVB-N | 3456 | 590 | [12 empty] | In opdracht |  | < Vul hiernaast de juiste status en datum in. | bar: Sep
900125802 | 100 | Statische aarding gebouwgebonden | 782822 | Controle statische aardpunten in gebouw 12m | Arbeidsomstandighedenbesluit: art. 3.5c / EN-IEC-61340-4-1 / | 12 | maand | rapport | inspectie | 2020-09-17 | 1 | 06C02 | VLIEGBASIS LEEUWARDEN | 525 | Vliegtuigshelter QRA | 0 | 1.01 | CLSK | CLSK | RVB-N | 3456 | 590 | [12 empty] | In opdracht |  | < Vul hiernaast de juiste status en datum in. | bar: Sep
900025789 | 72 | Laagspanning | 764887 | "NEN 3140" Inspectie 5j of 6j | Arbeidsomstandighedenbesluit: art. 3.4 / Bouwbesluit 2012: art. 6.8 => NEN 1010, NEN-EN-IEC 61936-1, NEN-EN 50522 / | 5 | jaar | verklaring en rapport | inspectie | 2017-12-04 | 1 | 06C02 | VLIEGBASIS LEEUWARDEN | 526 | Vliegtuigshelter QRA |  |  | CLSK | CLSK | RVB-N | 2653 | 663 |  |  |  | Okt: 0; Nov: 0; Dec: 1 | In opdracht |  | < Vul hiernaast de juiste status en datum in.
900028376 | 33 | Noodverlichting decentraal | 825311 | Controle noodverlichting 1j | Arbeidsomstandighedenbesluit: art. 3.4 / Bouwbesluit 2012: art. 1.16 & ISSO 79 - / Arbeidsomstandighedenbesluit: 3.7 en 3.9 | 1 | jaar | rapport | controle | 2020-07-27 | 1 | 06C02 | VLIEGBASIS LEEUWARDEN | 526 | Vliegtuigshelter QRA |  |  | CLSK | CLSK | RVB-N | 2742 | 600 |  |  |  | Mei: 0; Jun: 0; Jul: 1; Aug: 0; Sep: 0 | In opdracht |  | < Vul hiernaast de juiste status en datum in.
900124178 | 100 | Statische aarding gebouwgebonden | 771200 | Controle geleidende vloer 12m | Arbeidsomstandighedenbesluit: art. 3.5c / EN-IEC-61340-4-1 / | 12 | maand | rapport | inspectie | 2020-09-17 | 1 | 06C02 | VLIEGBASIS LEEUWARDEN | 526 | Vliegtuigshelter QRA | 0 | 1.01 | CLSK | CLSK | RVB-N | 3456 | 590 | [12 empty] | In opdracht |  | < Vul hiernaast de juiste status en datum in. | bar: Sep
900125803 | 100 | Statische aarding gebouwgebonden | 782823 | Controle statische aardpunten in gebouw 12m | Arbeidsomstandighedenbesluit: art. 3.5c / EN-IEC-61340-4-1 / | 12 | maand | rapport | inspectie | 2020-09-17 | 1 | 06C02 | VLIEGBASIS LEEUWARDEN | 526 | Vliegtuigshelter QRA | 0 | 1.01 | CLSK | CLSK | RVB-N | 3456 | 590 | [12 empty] | In opdracht |  | < Vul hiernaast de juiste status en datum in. | bar: Sep
900028374 | 33 | Noodverlichting decentraal | 825312 | Controle noodverlichting 1j | Arbeidsomstandighedenbesluit: art. 3.4 / Bouwbesluit 2012: art. 1.16 & ISSO 79 - / Arbeidsomstandighedenbesluit: 3.7 en 3.9 | 1 | jaar | rapport | controle | 2020-07-28 | 1 | 06C02 | VLIEGBASIS LEEUWARDEN | 527 | Vliegtuigshelter |  |  | CLSK | CLSK | RVB-N | 2742 | 600 |  |  |  | Mei: 0; Jun: 0; Jul: 1; Aug: 0; Sep: 0 | In opdracht |  | < Vul hiernaast de juiste status en datum in.
900124179 | 100 | Statische aarding gebouwgebonden | 771201 | Controle geleidende vloer 12m | Arbeidsomstandighedenbesluit: art. 3.5c / EN-IEC-61340-4-1 / | 12 | maand | rapport | inspectie | 2020-09-17 | 1 | 06C02 | VLIEGBASIS LEEUWARDEN | 527 | Vliegtuigshelter | 0 | 1.01 | CLSK | CLSK | RVB-N | 3456 | 590 | [12 empty] | In opdracht |  | < Vul hiernaast de juiste status en datum in. | bar: Sep
900125804 | 100 | Statische aarding gebouwgebonden | 782824 | Controle statische aardpunten in gebouw 12m | Arbeidsomstandighedenbesluit: art. 3.5c / EN-IEC-61340-4-1 / | 12 | maand | rapport | inspectie | 2020-09-17 | 1 | 06C02 | VLIEGBASIS LEEUWARDEN | 527 | Vliegtuigshelter | 0 | 1.01 | CLSK | CLSK | RVB-N | 3456 | 590 | [12 empty] | In opdracht |  | < Vul hiernaast de juiste status en datum in. | bar: Sep
900028372 | 33 | Noodverlichting decentraal | 825313 | Controle noodverlichting 1j | Arbeidsomstandighedenbesluit: art. 3.4 / Bouwbesluit 2012: art. 1.16 & ISSO 79 - / Arbeidsomstandighedenbesluit: 3.7 en 3.9 | 1 | jaar | rapport | controle | 2020-07-28 | 1 | 06C02 | VLIEGBASIS LEEUWARDEN | 528 | Vliegtuigshelter |  |  | CLSK | CLSK | RVB-N | 2742 | 600 |  |  |  | Mei: 0; Jun: 0; Jul: 1; Aug: 0; Sep: 0 | In opdracht |  | < Vul hiernaast de juiste status en datum in.
900124180 | 100 | Statische aarding gebouwgebonden | 771202 | Controle geleidende vloer 12m | Arbeidsomstandighedenbesluit: art. 3.5c / EN-IEC-61340-4-1 / | 12 | maand | rapport | inspectie | 2020-09-17 | 1 | 06C02 | VLIEGBASIS LEEUWARDEN | 528 | Vliegtuigshelter | 0 | 1.01 | CLSK | CLSK | RVB-N | 3456 | 590 | [12 empty] | In opdracht |  | < Vul hiernaast de juiste status en datum in. | bar: Sep
900125805 | 100 | Statische aarding gebouwgebonden | 782825 | Controle statische aardpunten in gebouw 12m | Arbeidsomstandighedenbesluit: art. 3.5c / EN-IEC-61340-4-1 / | 12 | maand | rapport | inspectie | 2020-09-17 | 1 | 06C02 | VLIEGBASIS LEEUWARDEN | 528 | Vliegtuigshelter | 0 | 1.01 | CLSK | CLSK | RVB-N | 3456 | 590 | [12 empty] | In opdracht |  | < Vul hiernaast de juiste status en datum in. | bar: Sep
900124112 | 28 | No-break | 753772 | Onderhoud NSA 1j | Bouwbesluit 2012: art. 1.16 | 1 | jaar | afmelding | onderhoud | 2020-10-22 | 1 | 06C02 | VLIEGBASIS LEEUWARDEN | 529 | Vliegtuigshelter | 0 | 1.02 | CLSK | CLSK | RVB-N | 2831 | 565 |  |  |  | Aug: 0; Sep: 0; Okt: 1; Nov: 0; Dec: 0 | In opdracht |  | < Vul hiernaast de juiste status en datum in. | Afgekeurd
900028370 | 33 | Noodverlichting decentraal | 825314 | Controle noodverlichting 1j | Arbeidsomstandighedenbesluit: art. 3.4 / Bouwbesluit 2012: art. 1.16 & ISSO 79 - / Arbeidsomstandighedenbesluit: 3.7 en 3.9 | 1 | jaar | rapport | controle | 2020-07-28 | 1 | 06C02 | VLIEGBASIS LEEUWARDEN | 529 | Vliegtuigshelter |  |  | CLSK | CLSK | RVB-N | 2742 | 600 |  |  |  | Mei: 0; Jun: 0; Jul: 1; Aug: 0; Sep: 0 | In opdracht |  | < Vul hiernaast de juiste status en datum in.
900124181 | 100 | Statische aarding gebouwgebonden | 771203 | Controle geleidende vloer 12m | Arbeidsomstandighedenbesluit: art. 3.5c / EN-IEC-61340-4-1 / | 12 | maand | rapport | inspectie | 2020-09-17 | 1 | 06C02 | VLIEGBASIS LEEUWARDEN | 529 | Vliegtuigshelter | 0 | 1.01 | CLSK | CLSK | RVB-N | 3456 | 590 | [12 empty] | In opdracht |  | < Vul hiernaast de juiste status en datum in. | bar: Sep
900125806 | 100 | Statische aarding gebouwgebonden | 782826 | Controle statische aardpunten in gebouw 12m | Arbeidsomstandighedenbesluit: art. 3.5c / EN-IEC-61340-4-1 / | 12 | maand | rapport | inspectie | 2020-09-17 | 1 | 06C02 | VLIEGBASIS LEEUWARDEN | 529 | Vliegtuigshelter | 0 | 1.01 | CLSK | CLSK | RVB-N | 3456 | 590 | [12 empty] | In opdracht |  | < Vul hiernaast de juiste status en datum in. | bar: Sep
900028368 | 33 | Noodverlichting decentraal | 825315 | Controle noodverlichting 1j | Arbeidsomstandighedenbesluit: art. 3.4 / Bouwbesluit 2012: art. 1.16 & ISSO 79 - / Arbeidsomstandighedenbesluit: 3.7 en 3.9 | 1 | jaar | rapport | controle | 2020-07-28 | 1 | 06C02 | VLIEGBASIS LEEUWARDEN | 530 | Vliegtuigshelter |  |  | CLSK | CLSK | RVB-N | 2742 | 600 |  |  |  | Mei: 0; Jun: 0; Jul: 1; Aug: 0; Sep: 0 | In opdracht |  | < Vul hiernaast de juiste status en datum in.
900124182 | 100 | Statische aarding gebouwgebonden | 771204 | Controle geleidende vloer 12m | Arbeidsomstandighedenbesluit: art. 3.5c / EN-IEC-61340-4-1 / | 12 | maand | rapport | inspectie | 2020-09-18 | 1 | 06C02 | VLIEGBASIS LEEUWARDEN | 530 | Vliegtuigshelter | 0 | 1.01 | CLSK | CLSK | RVB-N | 3456 | 590 | [12 empty] | In opdracht |  | < Vul hiernaast de juiste status en datum in. | bar: Sep
900125807 | 100 | Statische aarding gebouwgebonden | 782827 | Controle statische aardpunten in gebouw 12m | Arbeidsomstandighedenbesluit: art. 3.5c / EN-IEC-61340-4-1 / | 12 | maand | rapport | inspectie | 2020-09-18 | 1 | 06C02 | VLIEGBASIS LEEUWARDEN | 530 | Vliegtuigshelter | 0 | 1.01 | CLSK | CLSK | RVB-N | 3456 | 590 | [12 empty] | In opdracht |  | < Vul hiernaast de juiste status en datum in. | bar: Sep
900028366 | 33 | Noodverlichting decentraal | 825316 | Controle noodverlichting 1j | Arbeidsomstandighedenbesluit: art. 3.4 / Bouwbesluit 2012: art. 1.16 & ISSO 79 - / Arbeidsomstandighedenbesluit: 3.7 en 3.9 | 1 | jaar | rapport | controle | 2020-07-28 | 1 | 06C02 | VLIEGBASIS LEEUWARDEN | 531 | Vliegtuigshelter |  |  | CLSK | CLSK | RVB-N | 2742 | 600 |  |  |  | Mei: 0; Jun: 0; Jul: 1; Aug: 0; Sep: 0 | In opdracht |  | < Vul hiernaast de juiste status en datum in.
900124183 | 100 | Statische aarding gebouwgebonden | 771205 | Controle geleidende vloer 12m | Arbeidsomstandighedenbesluit: art. 3.5c / EN-IEC-61340-4-1 / | 12 | maand | rapport | inspectie | 2020-09-18 | 1 | 06C02 | VLIEGBASIS LEEUWARDEN | 531 | Vliegtuigshelter | 0 | 1.01 | CLSK | CLSK | RVB-N | 3456 | 590 | [12 empty] | In opdracht |  | < Vul hiernaast de juiste status en datum in. | bar: Sep
900125808 | 100 | Statische aarding gebouwgebonden | 782828 | Controle statische aardpunten in gebouw 12m | Arbeidsomstandighedenbesluit: art. 3.5c / EN-IEC-61340-4-1 / | 12 | maand | rapport | inspectie | 2020-09-18 | 1 | 06C02 | VLIEGBASIS LEEUWARDEN | 531 | Vliegtuigshelter | 0 | 1.01 | CLSK | CLSK | RVB-N | 3456 | 590 | [12 empty] | In opdracht |  | < Vul hiernaast de juiste status en datum in. | bar: Sep
900028501 | 33 | Noodverlichting decentraal | 825317 | Controle noodverlichting 1j | Arbeidsomstandighedenbesluit: art. 3.4 / Bouwbesluit 2012: art. 1.16 & ISSO 79 - / Arbeidsomstandighedenbesluit: 3.7 en 3.9 | 1 | jaar | rapport | controle | 2020-07-28 | 1 | 06C02 | VLIEGBASIS LEEUWARDEN | 532 | Vliegtuigshelter |  |  | CLSK | CLSK | RVB-N | 2742 | 600 |  |  |  | Mei: 0; Jun: 0; Jul: 1; Aug: 0; Sep: 0 | In opdracht |  | < Vul hiernaast de juiste status en datum in.
900124184 | 100 | Statische aarding gebouwgebonden | 771206 | Controle geleidende vloer 12m | Arbeidsomstandighedenbesluit: art. 3.5c / EN-IEC-61340-4-1 / | 12 | maand | rapport | inspectie | 2020-09-18 | 1 | 06C02 | VLIEGBASIS LEEUWARDEN | 532 | Vliegtuigshelter | 0 | 1.01 | CLSK | CLSK | RVB-N | 3456 | 590 | [12 empty] | In opdracht |  | < Vul hiernaast de juiste status en datum in. | bar: Sep
900125809 | 100 | Statische aarding gebouwgebonden | 782829 | Controle statische aardpunten in gebouw 12m | Arbeidsomstandighedenbesluit: art. 3.5c / EN-IEC-61340-4-1 / | 12 | maand | rapport | inspectie | 2020-09-18 | 1 | 06C02 | VLIEGBASIS LEEUWARDEN | 532 | Vliegtuigshelter | 0 | 1.01 | CLSK | CLSK | RVB-N | 3456 | 590 | [12 empty] | In opdracht |  | < Vul hiernaast de juiste status en datum in. | bar: Sep
900028499 | 33 | Noodverlichting decentraal | 825318 | Controle noodverlichting 1j | Arbeidsomstandighedenbesluit: art. 3.4 / Bouwbesluit 2012: art. 1.16 & ISSO 79 - / Arbeidsomstandighedenbesluit: 3.7 en 3.9 | 1 | jaar | rapport | controle | 2020-07-28 | 1 | 06C02 | VLIEGBASIS LEEUWARDEN | 533 | Vliegtuigshelter |  |  | CLSK | CLSK | RVB-N | 2742 | 600 |  |  |  | Mei: 0; Jun: 0; Jul: 1; Aug: 0; Sep: 0 | In opdracht |  | < Vul hiernaast de juiste status en datum in.
900124185 | 100 | Statische aarding gebouwgebonden | 771207 | Controle geleidende vloer 12m | Arbeidsomstandighedenbesluit: art. 3.5c / EN-IEC-61340-4-1 / | 12 | maand | rapport | inspectie | 2020-09-18 | 1 | 06C02 | VLIEGBASIS LEEUWARDEN | 533 | Vliegtuigshelter | 0 | 1.01 | CLSK | CLSK | RVB-N | 3456 | 590 | [12 empty] | In opdracht |  | < Vul hiernaast de juiste status en datum in. | bar: Sep
900125810 | 100 | Statische aarding gebouwgebonden | 782830 | Controle statische aardpunten in gebouw 12m | Arbeidsomstandighedenbesluit: art. 3.5c / EN-IEC-61340-4-1 / | 12 | maand | rapport | inspectie | 2020-09-18 | 1 | 06C02 | VLIEGBASIS LEEUWARDEN | 533 | Vliegtuigshelter | 0 | 1.01 | CLSK | CLSK | RVB-N | 3456 | 590 | [12 empty] | In opdracht |  | < Vul hiernaast de juiste status en datum in. | bar: Sep
900028493 | 33 | Noodverlichting decentraal | 825319 | Controle noodverlichting 1j | Arbeidsomstandighedenbesluit: art. 3.4 / Bouwbesluit 2012: art. 1.16 & ISSO 79 - / Arbeidsomstandighedenbesluit: 3.7 en 3.9 | 1 | jaar | rapport | controle | 2020-07-28 | 1 | 06C02 | VLIEGBASIS LEEUWARDEN | 534 | Vliegtuigshelter |  |  | CLSK | CLSK | RVB-N | 2742 | 600 |  |  |  | Mei: 0; Jun: 0; Jul: 1; Aug: 0; Sep: 0 | In opdracht |  | < Vul hiernaast de juiste status en datum in.
900124186 | 100 | Statische aarding gebouwgebonden | 771208 | Controle geleidende vloer 12m | Arbeidsomstandighedenbesluit: art. 3.5c / EN-IEC-61340-4-1 / | 12 | maand | rapport | inspectie | 2020-09-18 | 1 | 06C02 | VLIEGBASIS LEEUWARDEN | 534 | Vliegtuigshelter | 0 | 1.01 | CLSK | CLSK | RVB-N | 3456 | 590 | [12 empty] | In opdracht |  | < Vul hiernaast de juiste status en datum in. | bar: Sep
900125811 | 100 | Statische aarding gebouwgebonden | 782831 | Controle statische aardpunten in gebouw 12m | Arbeidsomstandighedenbesluit: art. 3.5c / EN-IEC-61340-4-1 / | 12 | maand | rapport | inspectie | 2020-09-18 | 1 | 06C02 | VLIEGBASIS LEEUWARDEN | 534 | Vliegtuigshelter | 0 | 1.01 | CLSK | CLSK | RVB-N | 3456 | 590 | [12 empty] | In opdracht |  | < Vul hiernaast de juiste status en datum in. | bar: Sep
900028497 | 33 | Noodverlichting decentraal | 825320 | Controle noodverlichting 1j | Arbeidsomstandighedenbesluit: art. 3.4 / Bouwbesluit 2012: art. 1.16 & ISSO 79 - / Arbeidsomstandighedenbesluit: 3.7 en 3.9 | 1 | jaar | rapport | controle | 2020-07-28 | 1 | 06C02 | VLIEGBASIS LEEUWARDEN | 535 | Vliegtuigshelter |  |  | CLSK | CLSK | RVB-N | 2742 | 600 |  |  |  | Mei: 0; Jun: 0; Jul: 1; Aug: 0; Sep: 0 | In opdracht |  | < Vul hiernaast de juiste status en datum in.
900124187 | 100 | Statische aarding gebouwgebonden | 771209 | Controle geleidende vloer 12m | Arbeidsomstandighedenbesluit: art. 3.5c / EN-IEC-61340-4-1 / | 12 | maand | rapport | inspectie | 2020-09-18 | 1 | 06C02 | VLIEGBASIS LEEUWARDEN | 535 | Vliegtuigshelter | 0 | 1.01 | CLSK | CLSK | RVB-N | 3456 | 590 | [12 empty] | In opdracht |  | < Vul hiernaast de juiste status en datum in. | bar: Sep
900125812 | 100 | Statische aarding gebouwgebonden | 782832 | Controle statische aardpunten in gebouw 12m | Arbeidsomstandighedenbesluit: art. 3.5c / EN-IEC-61340-4-1 / | 12 | maand | rapport | inspectie | 2020-09-18 | 1 | 06C02 | VLIEGBASIS LEEUWARDEN | 535 | Vliegtuigshelter | 0 | 1.01 | CLSK | CLSK | RVB-N | 3456 | 590 | [12 empty] | In opdracht |  | < Vul hiernaast de juiste status en datum in. | bar: Sep
900028491 | 33 | Noodverlichting decentraal | 825321 | Controle noodverlichting 1j | Arbeidsomstandighedenbesluit: art. 3.4 / Bouwbesluit 2012: art. 1.16 & ISSO 79 - / Arbeidsomstandighedenbesluit: 3.7 en 3.9 | 1 | jaar | rapport | controle | 2020-07-28 | 1 | 06C02 | VLIEGBASIS LEEUWARDEN | 536 | Vliegtuigshelter |  |  | CLSK | CLSK | RVB-N | 2742 | 600 |  |  |  | Mei: 0; Jun: 0; Jul: 1; Aug: 0; Sep: 0 | In opdracht |  | < Vul hiernaast de juiste status en datum in.
900124188 | 100 | Statische aarding gebouwgebonden | 771210 | Controle geleidende vloer 12m | Arbeidsomstandighedenbesluit: art. 3.5c / EN-IEC-61340-4-1 / | 12 | maand | rapport | inspectie | 2020-09-18 | 1 | 06C02 | VLIEGBASIS LEEUWARDEN | 536 | Vliegtuigshelter | 0 | 1.01 | CLSK | CLSK | RVB-N | 3456 | 590 | [12 empty] | In opdracht |  | < Vul hiernaast de juiste status en datum in. | bar: Sep
900125813 | 100 | Statische aarding gebouwgebonden | 782833 | Controle statische aardpunten in gebouw 12m | Arbeidsomstandighedenbesluit: art. 3.5c / EN-IEC-61340-4-1 / | 12 | maand | rapport | inspectie | 2020-09-18 | 1 | 06C02 | VLIEGBASIS LEEUWARDEN | 536 | Vliegtuigshelter | 0 | 1.01 | CLSK | CLSK | RVB-N | 3456 | 590 | [12 empty] | In opdracht |  | < Vul hiernaast de juiste status en datum in. | bar: Sep
900028495 | 33 | Noodverlichting decentraal | 825322 | Controle noodverlichting 1j | Arbeidsomstandighedenbesluit: art. 3.4 / Bouwbesluit 2012: art. 1.16 & ISSO 79 - / Arbeidsomstandighedenbesluit: 3.7 en 3.9 | 1 | jaar | rapport | controle | 2020-07-28 | 1 | 06C02 | VLIEGBASIS LEEUWARDEN | 537 | Vliegtuigshelter |  |  | CLSK | CLSK | RVB-N | 2742 | 600 |  |  |  | Mei: 0; Jun: 0; Jul: 1; Aug: 0; Sep: 0 | In opdracht |  | < Vul hiernaast de juiste status en datum in.
900124189 | 100 | Statische aarding gebouwgebonden | 771211 | Controle geleidende vloer 12m | Arbeidsomstandighedenbesluit: art. 3.5c / EN-IEC-61340-4-1 / | 12 | maand | rapport | inspectie | 2020-09-18 | 1 | 06C02 | VLIEGBASIS LEEUWARDEN | 537 | Vliegtuigshelter | 0 | 1.01 | CLSK | CLSK | RVB-N | 3456 | 590 | [12 empty] | In opdracht |  | < Vul hiernaast de juiste status en datum in. | bar: Sep
900125814 | 100 | Statische aarding gebouwgebonden | 782834 | Controle statische aardpunten in gebouw 12m | Arbeidsomstandighedenbesluit: art. 3.5c / EN-IEC-61340-4-1 / | 12 | maand | rapport | inspectie | 2020-09-18 | 1 | 06C02 | VLIEGBASIS LEEUWARDEN | 537 | Vliegtuigshelter | 0 | 1.01 | CLSK | CLSK | RVB-N | 3456 | 590 | [12 empty] | In opdracht |  | < Vul hiernaast de juiste status en datum in. | bar: Sep
900028489 | 33 | Noodverlichting decentraal | 825323 | Controle noodverlichting 1j | Arbeidsomstandighedenbesluit: art. 3.4 / Bouwbesluit 2012: art. 1.16 & ISSO 79 - / Arbeidsomstandighedenbesluit: 3.7 en 3.9 | 1 | jaar | rapport | controle | 2020-07-28 | 1 | 06C02 | VLIEGBASIS LEEUWARDEN | 538 | Vliegtuigshelter |  |  | CLSK | CLSK | RVB-N | 2742 | 600 |  |  |  | Mei: 0; Jun: 0; Jul: 1; Aug: 0; Sep: 0 | In opdracht |  | < Vul hiernaast de juiste status en datum in.
900124190 | 100 | Statische aarding gebouwgebonden | 771212 | Controle geleidende vloer 12m | Arbeidsomstandighedenbesluit: art. 3.5c / EN-IEC-61340-4-1 / | 12 | maand | rapport | inspectie | 2020-09-18 | 1 | 06C02 | VLIEGBASIS LEEUWARDEN | 538 | Vliegtuigshelter | 0 | 1.01 | CLSK | CLSK | RVB-N | 3456 | 590 | [12 empty] | In opdracht |  | < Vul hiernaast de juiste status en datum in. | bar: Sep
900125815 | 100 | Statische aarding gebouwgebonden | 782835 | Controle statische aardpunten in gebouw 12m | Arbeidsomstandighedenbesluit: art. 3.5c / EN-IEC-61340-4-1 / | 12 | maand | rapport | inspectie | 2020-09-18 | 1 | 06C02 | VLIEGBASIS LEEUWARDEN | 538 | Vliegtuigshelter | 0 | 1.01 | CLSK | CLSK | RVB-N | 3456 | 590 | [12 empty] | In opdracht |  | < Vul hiernaast de juiste status en datum in. | bar: Sep
900028487 | 33 | Noodverlichting decentraal | 825324 | Controle noodverlichting 1j | Arbeidsomstandighedenbesluit: art. 3.4 / Bouwbesluit 2012: art. 1.16 & ISSO 79 - / Arbeidsomstandighedenbesluit: 3.7 en 3.9 | 1 | jaar | rapport | controle | 2020-07-29 | 1 | 06C02 | VLIEGBASIS LEEUWARDEN | 539 | Vliegtuigshelter |  |  | CLSK | CLSK | RVB-N | 2742 | 600 |  |  |  | Mei: 0; Jun: 0; Jul: 1; Aug: 0; Sep: 0 | In opdracht |  | < Vul hiernaast de juiste status en datum in.
900124191 | 100 | Statische aarding gebouwgebonden | 771213 | Controle geleidende vloer 12m | Arbeidsomstandighedenbesluit: art. 3.5c / EN-IEC-61340-4-1 / | 12 | maand | rapport | inspectie | 2020-09-18 | 1 | 06C02 | VLIEGBASIS LEEUWARDEN | 539 | Vliegtuigshelter | 0 | 1.01 | CLSK | CLSK | RVB-N | 3456 | 590 | [12 empty] | In opdracht |  | < Vul hiernaast de juiste status en datum in. | bar: Sep
900125816 | 100 | Statische aarding gebouwgebonden | 782836 | Controle statische aardpunten in gebouw 12m | Arbeidsomstandighedenbesluit: art. 3.5c / EN-IEC-61340-4-1 / | 12 | maand | rapport | inspectie | 2020-09-18 | 1 | 06C02 | VLIEGBASIS LEEUWARDEN | 539 | Vliegtuigshelter | 0 | 1.01 | CLSK | CLSK | RVB-N | 3456 | 590 | [12 empty] | In opdracht |  | < Vul hiernaast de juiste status en datum in. | bar: Sep
900028485 | 33 | Noodverlichting decentraal | 825325 | Controle noodverlichting 1j | Arbeidsomstandighedenbesluit: art. 3.4 / Bouwbesluit 2012: art. 1.16 & ISSO 79 - / Arbeidsomstandighedenbesluit: 3.7 en 3.9 | 1 | jaar | rapport | controle | 2020-07-29 | 1 | 06C02 | VLIEGBASIS LEEUWARDEN | 540 | Vliegtuigshelter |  |  | CLSK | CLSK | RVB-N | 2742 | 600 |  |  |  | Mei: 0; Jun: 0; Jul: 1; Aug: 0; Sep: 0 | In opdracht |  | < Vul hiernaast de juiste status en datum in.
900124192 | 100 | Statische aarding gebouwgebonden | 771214 | Controle geleidende vloer 12m | Arbeidsomstandighedenbesluit: art. 3.5c / EN-IEC-61340-4-1 / | 12 | maand | rapport | inspectie | 2020-09-18 | 1 | 06C02 | VLIEGBASIS LEEUWARDEN | 540 | Vliegtuigshelter | 0 | 1.01 | CLSK | CLSK | RVB-N | 3456 | 590 | [12 empty] | In opdracht |  | < Vul hiernaast de juiste status en datum in. | bar: Sep
900125817 | 100 | Statische aarding gebouwgebonden | 782837 | Controle statische aardpunten in gebouw 12m | Arbeidsomstandighedenbesluit: art. 3.5c / EN-IEC-61340-4-1 / | 12 | maand | rapport | inspectie | 2020-09-18 | 1 | 06C02 | VLIEGBASIS LEEUWARDEN | 540 | Vliegtuigshelter | 0 | 1.01 | CLSK | CLSK | RVB-N | 3456 | 590 | [12 empty] | In opdracht |  | < Vul hiernaast de juiste status en datum in. | bar: Sep
900028482 | 33 | Noodverlichting decentraal | 825326 | Controle noodverlichting 1j | Arbeidsomstandighedenbesluit: art. 3.4 / Bouwbesluit 2012: art. 1.16 & ISSO 79 - / Arbeidsomstandighedenbesluit: 3.7 en 3.9 | 1 | jaar | rapport | controle | 2020-07-29 | 1 | 06C02 | VLIEGBASIS LEEUWARDEN | 541 | Vliegtuigshelter |  |  | CLSK | CLSK | RVB-N | 2742 | 600 |  |  |  | Mei: 0; Jun: 0; Jul: 1; Aug: 0; Sep: 0 | In opdracht |  | < Vul hiernaast de juiste status en datum in.
900124193 | 100 | Statische aarding gebouwgebonden | 771215 | Controle geleidende vloer 12m | Arbeidsomstandighedenbesluit: art. 3.5c / EN-IEC-61340-4-1 / | 12 | maand | rapport | inspectie | 2020-09-18 | 1 | 06C02 | VLIEGBASIS LEEUWARDEN | 541 | Vliegtuigshelter | 0 | 1.01 | CLSK | CLSK | RVB-N | 3456 | 590 | [12 empty] | In opdracht |  | < Vul hiernaast de juiste status en datum in. | bar: Sep
900125818 | 100 | Statische aarding gebouwgebonden | 782838 | Controle statische aardpunten in gebouw 12m | Arbeidsomstandighedenbesluit: art. 3.5c / EN-IEC-61340-4-1 / | 12 | maand | rapport | inspectie | 2020-09-18 | 1 | 06C02 | VLIEGBASIS LEEUWARDEN | 541 | Vliegtuigshelter | 0 | 1.01 | CLSK | CLSK | RVB-N | 3456 | 590 | [12 empty] | In opdracht |  | < Vul hiernaast de juiste status en datum in. | bar: Sep
900028621 | 72 | Laagspanning | 763283 | "NEN 3140" Inspectie 5j of 6j | Arbeidsomstandighedenbesluit: art. 3.4 / Bouwbesluit 2012: art. 6.8 => NEN 1010, NEN-EN-IEC 61936-1, NEN-EN 50522 / | 5 | jaar | verklaring en rapport | inspectie | 2017-12-12 | 1 | 06C02 | VLIEGBASIS LEEUWARDEN | BC48B | Magazijn Algemeen |  |  | CLSK | CLSK | RVB-N | 2653 | 663 |  |  |  | Okt: 0; Nov: 0; Dec: 1 | In opdracht |  | < Vul hiernaast de juiste status en datum in.
900025806 | 72 | Laagspanning | 763286 | "NEN 3140" Inspectie 5j of 6j | Arbeidsomstandighedenbesluit: art. 3.4 / Bouwbesluit 2012: art. 6.8 => NEN 1010, NEN-EN-IEC 61936-1, NEN-EN 50522 / | 5 | jaar | verklaring en rapport | inspectie | 2017-12-04 | 1 | 06C02 | VLIEGBASIS LEEUWARDEN | BK54 | Berging Hogedrukcleaner |  |  | CLSK | CLSK | RVB-N | 2653 | 663 |  |  |  | Okt: 0; Nov: 0; Dec: 1 | In opdracht |  | < Vul hiernaast de juiste status en datum in.
900025807 | 72 | Laagspanning | 763287 | "NEN 3140" Inspectie 5j of 6j | Arbeidsomstandighedenbesluit: art. 3.4 / Bouwbesluit 2012: art. 6.8 => NEN 1010, NEN-EN-IEC 61936-1, NEN-EN 50522 / | 5 | jaar | verklaring en rapport | inspectie | 2017-12-12 | 1 | 06C02 | VLIEGBASIS LEEUWARDEN | BK97B | Magazijn Algemeen |  |  | CLSK | CLSK | RVB-N | 2653 | 663 |  |  |  | Okt: 0; Nov: 0; Dec: 1 | In opdracht |  | < Vul hiernaast de juiste status en datum in.
900128881 | 26 | Noodaggregaat in gebouw | 775629 | Onderhoud NSA 1j | Bouwbesluit 2012: art. 1.16 | 1 | jaar | afmelding | onderhoud | 2020-06-11 | 1 | 06C02 | VLIEGBASIS LEEUWARDEN | BT3 | Aggregaatgebouw | 0 | 1.01 | CLSK | CLSK | RVB-N | 2788 | 565 |  |  |  | Apr: 0; Mei: 0; Jun: 1; Jul: 0; Aug: 0 | In opdracht |  | < Vul hiernaast de juiste status en datum in.
900128881 | 26 | Noodaggregaat in gebouw | 775624 | Testen NSA 2m | Bouwbesluit 2012: art. 1.16 | 2 | maand | afmelding | test | 2021-02-10 | 6 | 06C02 | VLIEGBASIS LEEUWARDEN | BT3 | Aggregaatgebouw | 0 | 1.01 | CLSK | CLSK | RVB-N | 2788 | 565 |  | 1 | [10 empty] | In opdracht |  | < Vul hiernaast de juiste status en datum in. | bar: Apr; Jun; Aug; Okt; Dec
900032178 | 73 | Bliksemafleiding gebouwgebonden | 55414 | Controle bliksembeveiliging gebouw 24m | NEN-EN-IEC 62305, NEN 1014 | 24 | maand | rapport | controle | 2020-07-08 | 1 | 06C02 | VLIEGBASIS LEEUWARDEN | C10 | Traditiekamer |  |  | CLSK | CLSK | RVB-N | 3468 | 590 | [12 empty] | In opdracht |  | < Vul hiernaast de juiste status en datum in. | bar: Jul
900032187 | 73 | Bliksemafleiding gebouwgebonden | 55415 | Controle bliksembeveiliging gebouw 24m | NEN-EN-IEC 62305, NEN 1014 | 24 | maand | rapport | controle | 2020-08-27 | 1 | 06C02 | VLIEGBASIS LEEUWARDEN | C101 | Gebouw Hydrazine Opslag |  |  | CLSK | CLSK | RVB-N | 3468 | 590 | [12 empty] | In opdracht |  | < Vul hiernaast de juiste status en datum in. | bar: Aug
900131213 | 100 | Statische aarding gebouwgebonden | 788569 | Controle geleidende vloer 12m | Arbeidsomstandighedenbesluit: art. 3.5c / EN-IEC-61340-4-1 / | 12 | maand | rapport | inspectie | 2020-06-19 | 1 | 06C02 | VLIEGBASIS LEEUWARDEN | C101 | Gebouw Hydrazine Opslag | 0 | 1.01 | CLSK | CLSK | RVB-N | 3456 | 590 | [12 empty] | In opdracht |  | < Vul hiernaast de juiste status en datum in. | bar: Jun
900129113 | 100 | Statische aarding gebouwgebonden | 782839 | Controle statische aardpunten in gebouw 12m | Arbeidsomstandighedenbesluit: art. 3.5c / EN-IEC-61340-4-1 / | 12 | maand | rapport | inspectie | 2020-06-19 | 1 | 06C02 | VLIEGBASIS LEEUWARDEN | C101 | Gebouw Hydrazine Opslag | 0 | 1.01 | CLSK | CLSK | RVB-N | 3456 | 590 | [12 empty] | In opdracht |  | < Vul hiernaast de juiste status en datum in. | bar: Jun
900131214 | 100 | Statische aarding gebouwgebonden | 788570 | Controle geleidende vloer 12m | Arbeidsomstandighedenbesluit: art. 3.5c / EN-IEC-61340-4-1 / | 12 | maand | rapport | inspectie | 2020-02-14 | 1 | 06C02 | VLIEGBASIS LEEUWARDEN | C105 | Fuel Tank Werkplaats | 0 | 1.06 | CLSK | CLSK | RVB-N | 3456 | 590 |  | 1 | [10 empty] | In opdracht |  | < Vul hiernaast de juiste status en datum in.
900032188 | 73 | Bliksemafleiding gebouwgebonden | 55416 | Controle bliksembeveiliging gebouw 24m | NEN-EN-IEC 62305, NEN 1014 | 24 | maand | rapport | controle | 2020-06-19 | 1 | 06C02 | VLIEGBASIS LEEUWARDEN | C110 | POL-gebouw |  |  | CLSK | CLSK | RVB-N | 3468 | 590 | [12 empty] | In opdracht |  | < Vul hiernaast de juiste status en datum in. | bar: Jun
900007053 | 33 | Noodverlichting decentraal | 825327 | Controle noodverlichting 1j | Arbeidsomstandighedenbesluit: art. 3.4 / Bouwbesluit 2012: art. 1.16 & ISSO 79 - / Arbeidsomstandighedenbesluit: 3.7 en 3.9 | 1 | jaar | rapport | controle | 2018-11-26 | 1 | 06C02 | VLIEGBASIS LEEUWARDEN | C110 | POL-gebouw |  |  | CLSK | CLSK | RVB-N | 2742 | 600 |  |  |  | Sep: 0; Okt: 0; Nov: 1; Dec: 0 | In opdracht |  | < Vul hiernaast de juiste status en datum in.
900125409 | 100 | Statische aarding gebouwgebonden | 782840 | Controle statische aardpunten in gebouw 12m | Arbeidsomstandighedenbesluit: art. 3.5c / EN-IEC-61340-4-1 / | 12 | maand | rapport | inspectie | 2020-06-19 | 1 | 06C02 | VLIEGBASIS LEEUWARDEN | C110 | POL-gebouw | 0 | 1.13 | CLSK | CLSK | RVB-N | 3456 | 590 | [12 empty] | In opdracht |  | < Vul hiernaast de juiste status en datum in. | bar: Jun
900131215 | 100 | Statische aarding gebouwgebonden | 788571 | Controle geleidende vloer 12m | Arbeidsomstandighedenbesluit: art. 3.5c / EN-IEC-61340-4-1 / | 12 | maand | rapport | inspectie | 2020-02-14 | 1 | 06C02 | VLIEGBASIS LEEUWARDEN | C115 | Opslagloods POL | 0 | 1.01 | CLSK | CLSK | RVB-N | 3456 | 590 |  | 1 | [10 empty] | In opdracht |  | < Vul hiernaast de juiste status en datum in.
900028328 | 33 | Noodverlichting decentraal | 825328 | Controle noodverlichting 1j | Arbeidsomstandighedenbesluit: art. 3.4 / Bouwbesluit 2012: art. 1.16 & ISSO 79 - / Arbeidsomstandighedenbesluit: 3.7 en 3.9 | 1 | jaar | rapport | controle | 2020-08-04 | 1 | 06C02 | VLIEGBASIS LEEUWARDEN | C116 | Magazijn ChemicaliÙn |  |  | CLSK | CLSK | RVB-N | 2742 | 600 |  |  |  | Jun: 0; Jul: 0; Aug: 1; Sep: 0; Okt: 0 | In opdracht |  | < Vul hiernaast de juiste status en datum in.
900032190 | 73 | Bliksemafleiding gebouwgebonden | 55418 | Controle bliksembeveiliging gebouw 24m | NEN-EN-IEC 62305, NEN 1014 | 24 | maand | rapport | controle | 2020-07-16 | 1 | 06C02 | VLIEGBASIS LEEUWARDEN | C127 | Gebouw PVE CIS |  |  | CLSK | CLSK | RVB-N | 3468 | 590 | [12 empty] | In opdracht |  | < Vul hiernaast de juiste status en datum in. | bar: Jul
900090852 | 28 | No-break | 27964 | Onderhoud NSA 1j | Bouwbesluit 2012: art. 1.16 | 1 | jaar | afmelding | onderhoud | 2020-04-21 | 1 | 06C02 | VLIEGBASIS LEEUWARDEN | C127 | Gebouw PVE CIS | 0 | 1.13 | CLSK | CLSK | RVB-N | 2831 | 565 |  | 0 | 0 | Apr: 1; Mei: 0; Jun: 0 | In opdracht |  | < Vul hiernaast de juiste status en datum in. | Niet gekeurd
900007233 | 33 | Noodverlichting decentraal | 825329 | Controle noodverlichting 1j | Arbeidsomstandighedenbesluit: art. 3.4 / Bouwbesluit 2012: art. 1.16 & ISSO 79 - / Arbeidsomstandighedenbesluit: 3.7 en 3.9 | 1 | jaar | rapport | controle | 2020-08-18 | 1 | 06C02 | VLIEGBASIS LEEUWARDEN | C127 | Gebouw PVE CIS |  |  | CLSK | CLSK | RVB-N | 2742 | 600 |  |  |  | Jun: 0; Jul: 0; Aug: 1; Sep: 0; Okt: 0 | In opdracht |  | < Vul hiernaast de juiste status en datum in.
900124194 | 100 | Statische aarding gebouwgebonden | 771216 | Controle geleidende vloer 12m | Arbeidsomstandighedenbesluit: art. 3.5c / EN-IEC-61340-4-1 / | 12 | maand | rapport | inspectie | 2020-07-16 | 1 | 06C02 | VLIEGBASIS LEEUWARDEN | C127 | Gebouw PVE CIS | 0 | 1.11 | CLSK | CLSK | RVB-N | 3456 | 590 | [12 empty] | In opdracht |  | < Vul hiernaast de juiste status en datum in. | bar: Jul
900124195 | 100 | Statische aarding gebouwgebonden | 771217 | Controle geleidende vloer 12m | Arbeidsomstandighedenbesluit: art. 3.5c / EN-IEC-61340-4-1 / | 12 | maand | rapport | inspectie | 2020-07-16 | 1 | 06C02 | VLIEGBASIS LEEUWARDEN | C127 | Gebouw PVE CIS | 0 | 1.15A | CLSK | CLSK | RVB-N | 3456 | 590 | [12 empty] | In opdracht |  | < Vul hiernaast de juiste status en datum in. | bar: Jul
900129268 | 100 | Statische aarding gebouwgebonden | 782841 | Controle statische aardpunten in gebouw 12m | Arbeidsomstandighedenbesluit: art. 3.5c / EN-IEC-61340-4-1 / | 12 | maand | rapport | inspectie | 2020-07-16 | 1 | 06C02 | VLIEGBASIS LEEUWARDEN | C127 | Gebouw PVE CIS | 0 | 1.15A | CLSK | CLSK | RVB-N | 3456 | 590 | [12 empty] | In opdracht |  | < Vul hiernaast de juiste status en datum in. | bar: Jul
900129269 | 100 | Statische aarding gebouwgebonden | 782842 | Controle statische aardpunten in gebouw 12m | Arbeidsomstandighedenbesluit: art. 3.5c / EN-IEC-61340-4-1 / | 12 | maand | rapport | inspectie | 2020-07-17 | 1 | 06C02 | VLIEGBASIS LEEUWARDEN | C128 | Onderkomen BOS-laadstation | 0 | 1.01 | CLSK | CLSK | RVB-N | 3456 | 590 | [12 empty] | In opdracht |  | < Vul hiernaast de juiste status en datum in. | bar: Jul
900025826 | 72 | Laagspanning | 762627 | "NEN 3140" Inspectie 5j of 6j | Arbeidsomstandighedenbesluit: art. 3.4 / Bouwbesluit 2012: art. 6.8 => NEN 1010, NEN-EN-IEC 61936-1, NEN-EN 50522 / | 5 | jaar | verklaring en rapport | inspectie | 2017-10-10 | 1 | 06C02 | VLIEGBASIS LEEUWARDEN | C129 | Stalling Baanveegauto's |  |  | CLSK | CLSK | RVB-N | 2653 | 663 |  |  |  | Aug: 0; Sep: 0; Okt: 1; Nov: 0; Dec: 0 | In opdracht |  | < Vul hiernaast de juiste status en datum in.
900032192 | 73 | Bliksemafleiding gebouwgebonden | 55419 | Controle bliksembeveiliging gebouw 24m | NEN-EN-IEC 62305, NEN 1014 | 24 | maand | rapport | controle | 2020-07-09 | 1 | 06C02 | VLIEGBASIS LEEUWARDEN | C139 | Pompstation Afs Noord |  |  | CLSK | CLSK | RVB-N | 3468 | 590 | [12 empty] | In opdracht |  | < Vul hiernaast de juiste status en datum in. | bar: Jul
900035853 | 26 | Noodaggregaat in gebouw | 28183 | Onderhoud NSA 1j | Bouwbesluit 2012: art. 1.16 | 1 | jaar | afmelding | onderhoud | 2020-06-02 | 1 | 06C02 | VLIEGBASIS LEEUWARDEN | C139 | Pompstation Afs Noord | 0 | 1.05 | CLSK | CLSK | RVB-N | 2788 | 565 |  |  |  | Apr: 0; Mei: 0; Jun: 1; Jul: 0; Aug: 0 | In opdracht |  | < Vul hiernaast de juiste status en datum in.
900035853 | 26 | Noodaggregaat in gebouw | 28098 | Testen NSA 2m | Bouwbesluit 2012: art. 1.16 | 2 | maand | afmelding | test | 2021-02-09 | 6 | 06C02 | VLIEGBASIS LEEUWARDEN | C139 | Pompstation Afs Noord | 0 | 1.05 | CLSK | CLSK | RVB-N | 2788 | 565 |  | 1 | [10 empty] | In opdracht |  | < Vul hiernaast de juiste status en datum in. | bar: Apr; Jun; Aug; Okt; Dec
900007224 | 33 | Noodverlichting decentraal | 825330 | Controle noodverlichting 1j | Arbeidsomstandighedenbesluit: art. 3.4 / Bouwbesluit 2012: art. 1.16 & ISSO 79 - / Arbeidsomstandighedenbesluit: 3.7 en 3.9 | 1 | jaar | rapport | controle | 2020-08-04 | 1 | 06C02 | VLIEGBASIS LEEUWARDEN | C139 | Pompstation Afs Noord |  |  | CLSK | CLSK | RVB-N | 2742 | 600 |  |  |  | Jun: 0; Jul: 0; Aug: 1; Sep: 0; Okt: 0 | In opdracht |  | < Vul hiernaast de juiste status en datum in.
900124196 | 100 | Statische aarding gebouwgebonden | 771218 | Controle geleidende vloer 12m | Arbeidsomstandighedenbesluit: art. 3.5c / EN-IEC-61340-4-1 / | 12 | maand | rapport | inspectie | 2021-02-04 | 1 | 06C02 | VLIEGBASIS LEEUWARDEN | C139 | Pompstation Afs Noord | 0 | 1.06 | CLSK | CLSK | RVB-N | 3456 | 590 |  | 1 | [10 empty] | In opdracht |  | < Vul hiernaast de juiste status en datum in.
900129270 | 100 | Statische aarding gebouwgebonden | 782843 | Controle statische aardpunten in gebouw 12m | Arbeidsomstandighedenbesluit: art. 3.5c / EN-IEC-61340-4-1 / | 12 | maand | rapport | inspectie | 2021-02-04 | 1 | 06C02 | VLIEGBASIS LEEUWARDEN | C139 | Pompstation Afs Noord | 0 | 1.06 | CLSK | CLSK | RVB-N | 3456 | 590 |  | 1 | [10 empty] | In opdracht |  | < Vul hiernaast de juiste status en datum in.
900032193 | 73 | Bliksemafleiding gebouwgebonden | 55420 | Controle bliksembeveiliging gebouw 24m | NEN-EN-IEC 62305, NEN 1014 | 24 | maand | rapport | controle | 2020-07-15 | 1 | 06C02 | VLIEGBASIS LEEUWARDEN | C140 | Stafgebouw 922 SQN |  |  | CLSK | CLSK | RVB-N | 3468 | 590 | [12 empty] | In opdracht |  | < Vul hiernaast de juiste status en datum in. | bar: Jul
900007239 | 33 | Noodverlichting decentraal | 825331 | Controle noodverlichting 1j | Arbeidsomstandighedenbesluit: art. 3.4 / Bouwbesluit 2012: art. 1.16 & ISSO 79 - / Arbeidsomstandighedenbesluit: 3.7 en 3.9 | 1 | jaar | rapport | controle | 2020-07-22 | 1 | 06C02 | VLIEGBASIS LEEUWARDEN | C140 | Stafgebouw 922 SQN |  |  | CLSK | CLSK | RVB-N | 2742 | 600 |  |  |  | Mei: 0; Jun: 0; Jul: 1; Aug: 0; Sep: 0 | In opdracht |  | < Vul hiernaast de juiste status en datum in.
900035854 | 26 | Noodaggregaat in gebouw | 28184 | Onderhoud NSA 1j | Bouwbesluit 2012: art. 1.16 | 1 | jaar | afmelding | onderhoud | 2020-06-02 | 1 | 06C02 | VLIEGBASIS LEEUWARDEN | C141 | Pompstation Afs Oost | 0 | 1.05 | CLSK | CLSK | RVB-N | 2788 | 565 |  |  |  | Apr: 0; Mei: 0; Jun: 1; Jul: 0; Aug: 0 | In opdracht |  | < Vul hiernaast de juiste status en datum in.
900035854 | 26 | Noodaggregaat in gebouw | 28099 | Testen NSA 2m | Bouwbesluit 2012: art. 1.16 | 2 | maand | afmelding | test | 2021-02-09 | 6 | 06C02 | VLIEGBASIS LEEUWARDEN | C141 | Pompstation Afs Oost | 0 | 1.05 | CLSK | CLSK | RVB-N | 2788 | 565 |  | 1 | [10 empty] | In opdracht |  | < Vul hiernaast de juiste status en datum in. | bar: Apr; Jun; Aug; Okt; Dec
900007225 | 33 | Noodverlichting decentraal | 825332 | Controle noodverlichting 1j | Arbeidsomstandighedenbesluit: art. 3.4 / Bouwbesluit 2012: art. 1.16 & ISSO 79 - / Arbeidsomstandighedenbesluit: 3.7 en 3.9 | 1 | jaar | rapport | controle | 2020-08-04 | 1 | 06C02 | VLIEGBASIS LEEUWARDEN | C141 | Pompstation Afs Oost |  |  | CLSK | CLSK | RVB-N | 2742 | 600 |  |  |  | Jun: 0; Jul: 0; Aug: 1; Sep: 0; Okt: 0 | In opdracht |  | < Vul hiernaast de juiste status en datum in.
900124197 | 100 | Statische aarding gebouwgebonden | 771219 | Controle geleidende vloer 12m | Arbeidsomstandighedenbesluit: art. 3.5c / EN-IEC-61340-4-1 / | 12 | maand | rapport | inspectie | 2021-02-04 | 1 | 06C02 | VLIEGBASIS LEEUWARDEN | C141 | Pompstation Afs Oost | 0 | 1.06 | CLSK | CLSK | RVB-N | 3456 | 590 |  | 1 | [10 empty] | In opdracht |  | < Vul hiernaast de juiste status en datum in.
900129271 | 100 | Statische aarding gebouwgebonden | 782844 | Controle statische aardpunten in gebouw 12m | Arbeidsomstandighedenbesluit: art. 3.5c / EN-IEC-61340-4-1 / | 12 | maand | rapport | inspectie | 2021-02-04 | 1 | 06C02 | VLIEGBASIS LEEUWARDEN | C141 | Pompstation Afs Oost | 0 | 1.06 | CLSK | CLSK | RVB-N | 3456 | 590 |  | 1 | [10 empty] | In opdracht |  | < Vul hiernaast de juiste status en datum in.
900035855 | 26 | Noodaggregaat in gebouw | 28185 | Onderhoud NSA 1j | Bouwbesluit 2012: art. 1.16 | 1 | jaar | afmelding | onderhoud | 2020-06-02 | 1 | 06C02 | VLIEGBASIS LEEUWARDEN | C142 | Pompstation Afs Zuid | 0 | 1.05 | CLSK | CLSK | RVB-N | 2788 | 565 |  |  |  | Apr: 0; Mei: 0; Jun: 1; Jul: 0; Aug: 0 | In opdracht |  | < Vul hiernaast de juiste status en datum in.
900035855 | 26 | Noodaggregaat in gebouw | 28100 | Testen NSA 2m | Bouwbesluit 2012: art. 1.16 | 2 | maand | afmelding | test | 2021-02-09 | 6 | 06C02 | VLIEGBASIS LEEUWARDEN | C142 | Pompstation Afs Zuid | 0 | 1.05 | CLSK | CLSK | RVB-N | 2788 | 565 |  | 1 | [10 empty] | In opdracht |  | < Vul hiernaast de juiste status en datum in. | bar: Apr; Jun; Aug; Okt; Dec
900007226 | 33 | Noodverlichting decentraal | 825333 | Controle noodverlichting 1j | Arbeidsomstandighedenbesluit: art. 3.4 / Bouwbesluit 2012: art. 1.16 & ISSO 79 - / Arbeidsomstandighedenbesluit: 3.7 en 3.9 | 1 | jaar | rapport | controle | 2020-08-04 | 1 | 06C02 | VLIEGBASIS LEEUWARDEN | C142 | Pompstation Afs Zuid |  |  | CLSK | CLSK | RVB-N | 2742 | 600 |  |  |  | Jun: 0; Jul: 0; Aug: 1; Sep: 0; Okt: 0 | In opdracht |  | < Vul hiernaast de juiste status en datum in.
900129273 | 100 | Statische aarding gebouwgebonden | 776665 | Controle geleidende vloer 12m | Arbeidsomstandighedenbesluit: art. 3.5c / EN-IEC-61340-4-1 / | 12 | maand | rapport | inspectie | 2021-02-04 | 1 | 06C02 | VLIEGBASIS LEEUWARDEN | C142 | Pompstation Afs Zuid | 0 | 1.04 | CLSK | CLSK | RVB-N | 3456 | 590 |  | 1 | [10 empty] | In opdracht |  | < Vul hiernaast de juiste status en datum in.
900124198 | 100 | Statische aarding gebouwgebonden | 771220 | Controle geleidende vloer 12m | Arbeidsomstandighedenbesluit: art. 3.5c / EN-IEC-61340-4-1 / | 12 | maand | rapport | inspectie | 2019-05-15 | 1 | 06C02 | VLIEGBASIS LEEUWARDEN | C142 | Pompstation Afs Zuid | 0 | 1.06 | CLSK | CLSK | RVB-N | 3456 | 590 | [12 empty] | In opdracht |  | < Vul hiernaast de juiste status en datum in. | bar: Mei
900129272 | 100 | Statische aarding gebouwgebonden | 782845 | Controle statische aardpunten in gebouw 12m | Arbeidsomstandighedenbesluit: art. 3.5c / EN-IEC-61340-4-1 / | 12 | maand | rapport | inspectie | 2021-02-04 | 1 | 06C02 | VLIEGBASIS LEEUWARDEN | C142 | Pompstation Afs Zuid | 0 | 1.06 | CLSK | CLSK | RVB-N | 3456 | 590 |  | 1 | [10 empty] | In opdracht |  | < Vul hiernaast de juiste status en datum in.
900028483 | 33 | Noodverlichting decentraal | 825334 | Controle noodverlichting 1j | Arbeidsomstandighedenbesluit: art. 3.4 / Bouwbesluit 2012: art. 1.16 & ISSO 79 - / Arbeidsomstandighedenbesluit: 3.7 en 3.9 | 1 | jaar | rapport | controle | 2020-07-31 | 1 | 06C02 | VLIEGBASIS LEEUWARDEN | C160 | Gebouw Gladheidsbestrijding |  |  | CLSK | CLSK | RVB-N | 2742 | 600 |  |  |  | Mei: 0; Jun: 0; Jul: 1; Aug: 0; Sep: 0 | In opdracht |  | < Vul hiernaast de juiste status en datum in.
900109126 | 72 | Laagspanning | 766767 | "NEN 3140" Inspectie 5j of 6j | Arbeidsomstandighedenbesluit: art. 3.4 / Bouwbesluit 2012: art. 6.8 => NEN 1010, NEN-EN-IEC 61936-1, NEN-EN 50522 / | 6 | jaar | verklaring en rapport | inspectie | 2016-02-18 | 1 | 06C02 | VLIEGBASIS LEEUWARDEN | C165 | Zendergebouw |  |  | CLSK | CLSK | RVB-N | 2653 | 663 | 0 | 1 | 0 | Apr: 0 | In opdracht |  | < Vul hiernaast de juiste status en datum in.
900007237 | 33 | Noodverlichting decentraal | 825335 | Controle noodverlichting 1j | Arbeidsomstandighedenbesluit: art. 3.4 / Bouwbesluit 2012: art. 1.16 & ISSO 79 - / Arbeidsomstandighedenbesluit: 3.7 en 3.9 | 1 | jaar | rapport | controle | 2020-07-22 | 1 | 06C02 | VLIEGBASIS LEEUWARDEN | C166 | Controlegebouw |  |  | CLSK | CLSK | RVB-N | 2742 | 600 |  |  |  | Mei: 0; Jun: 0; Jul: 1; Aug: 0; Sep: 0 | In opdracht |  | < Vul hiernaast de juiste status en datum in.
900026584 | 72 | Laagspanning | 767241 | "NEN 3140" Inspectie 5j of 6j | Arbeidsomstandighedenbesluit: art. 3.4 / Bouwbesluit 2012: art. 6.8 => NEN 1010, NEN-EN-IEC 61936-1, NEN-EN 50522 / | 6 | jaar | verklaring en rapport | inspectie | 2016-03-08 | 1 | 06C02 | VLIEGBASIS LEEUWARDEN | C167 | Generatorhok |  |  | CLSK | CLSK | RVB-N | 2653 | 663 | 0 | 0 | 1 | Apr: 0; Mei: 0 | In opdracht |  | < Vul hiernaast de juiste status en datum in.
900007235 | 33 | Noodverlichting decentraal | 825336 | Controle noodverlichting 1j | Arbeidsomstandighedenbesluit: art. 3.4 / Bouwbesluit 2012: art. 1.16 & ISSO 79 - / Arbeidsomstandighedenbesluit: 3.7 en 3.9 | 1 | jaar | rapport | controle | 2020-07-22 | 1 | 06C02 | VLIEGBASIS LEEUWARDEN | C167 | Generatorhok |  |  | CLSK | CLSK | RVB-N | 2742 | 600 |  |  |  | Mei: 0; Jun: 0; Jul: 1; Aug: 0; Sep: 0 | In opdracht |  | < Vul hiernaast de juiste status en datum in.
900091223 | 73 | Bliksemafleiding gebouwgebonden | 55424 | Controle bliksembeveiliging gebouw 24m | NEN-EN-IEC 62305, NEN 1014 | 24 | maand | rapport | controle | 2020-07-19 | 1 | 06C02 | VLIEGBASIS LEEUWARDEN | C168 | Zenderruimte AKA |  |  | CLSK | CLSK | RVB-N | 3468 | 590 | [12 empty] | In opdracht |  | < Vul hiernaast de juiste status en datum in. | bar: Jul
900026135 | 72 | Laagspanning | 767242 | "NEN 3140" Inspectie 5j of 6j | Arbeidsomstandighedenbesluit: art. 3.4 / Bouwbesluit 2012: art. 6.8 => NEN 1010, NEN-EN-IEC 61936-1, NEN-EN 50522 / | 6 | jaar | verklaring en rapport | inspectie | 2016-02-11 | 1 | 06C02 | VLIEGBASIS LEEUWARDEN | C168 | Zenderruimte AKA |  |  | CLSK | CLSK | RVB-N | 2653 | 663 | 0 | 1 | 0 | Apr: 0 | In opdracht |  | < Vul hiernaast de juiste status en datum in.
900007246 | 33 | Noodverlichting decentraal | 825337 | Controle noodverlichting 1j | Arbeidsomstandighedenbesluit: art. 3.4 / Bouwbesluit 2012: art. 1.16 & ISSO 79 - / Arbeidsomstandighedenbesluit: 3.7 en 3.9 | 1 | jaar | rapport | controle | 2020-07-24 | 1 | 06C02 | VLIEGBASIS LEEUWARDEN | C168 | Zenderruimte AKA |  |  | CLSK | CLSK | RVB-N | 2742 | 600 |  |  |  | Mei: 0; Jun: 0; Jul: 1; Aug: 0; Sep: 0 | In opdracht |  | < Vul hiernaast de juiste status en datum in.
900032197 | 73 | Bliksemafleiding gebouwgebonden | 7200 | Controle bliksembeveiliging munitiegebouw 12m | MP 40-21: art. 11107, 13110 en 13201 / NEN-EN-IEC 62305, NEN 1014 | 12 | maand | rapport | controle | 2020-03-19 | 1 | 06C02 | VLIEGBASIS LEEUWARDEN | C169 | Opslag Munitie |  |  | CLSK | CLSK | RVB-N | 3468 | 590 |  |  | 1 | [9 empty] | In opdracht |  | < Vul hiernaast de juiste status en datum in.
900032197 | 73 | Bliksemafleiding gebouwgebonden | 697375 | Visuele inspectie bliksembeveiliging munitiegebouw 6m | NEN-EN-IEC 62305, NEN 1014 / MP 40-21: art. 11107, 13110 en 13201 / | 6 | maand | rapport | inspectie | 2021-02-03 | 2 | 06C02 | VLIEGBASIS LEEUWARDEN | C169 | Opslag Munitie |  |  | CLSK | CLSK | RVB-N | 3468 | 590 |  | 1 | [10 empty] | In opdracht |  | < Vul hiernaast de juiste status en datum in. | bar: Aug
900125410 | 100 | Statische aarding gebouwgebonden | 783186 | Controle statische aardpunten munitiegebouw 12m | Arbeidsomstandighedenbesluit: art. 3.5c / MP 40-21: art. 11202, 13104, 13112 en 13201 / EN-IEC-61340-4-1 | 12 | maand | rapport | inspectie | 2020-03-19 | 1 | 06C02 | VLIEGBASIS LEEUWARDEN | C169 | Opslag Munitie | 0 | 1.01 | CLSK | CLSK | RVB-N | 3456 | 590 |  |  | 1 | [9 empty] | In opdracht |  | < Vul hiernaast de juiste status en datum in.
900032198 | 73 | Bliksemafleiding gebouwgebonden | 7201 | Controle bliksembeveiliging munitiegebouw 12m | MP 40-21: art. 11107, 13110 en 13201 / NEN-EN-IEC 62305, NEN 1014 | 12 | maand | rapport | controle | 2020-03-19 | 1 | 06C02 | VLIEGBASIS LEEUWARDEN | C170 | Opslag Munitie |  |  | CLSK | CLSK | RVB-N | 3468 | 590 |  |  | 1 | [9 empty] | In opdracht |  | < Vul hiernaast de juiste status en datum in.
900032198 | 73 | Bliksemafleiding gebouwgebonden | 697376 | Visuele inspectie bliksembeveiliging munitiegebouw 6m | NEN-EN-IEC 62305, NEN 1014 / MP 40-21: art. 11107, 13110 en 13201 / | 6 | maand | rapport | inspectie | 2021-02-03 | 2 | 06C02 | VLIEGBASIS LEEUWARDEN | C170 | Opslag Munitie |  |  | CLSK | CLSK | RVB-N | 3468 | 590 |  | 1 | [10 empty] | In opdracht |  | < Vul hiernaast de juiste status en datum in. | bar: Aug
900125413 | 100 | Statische aarding gebouwgebonden | 783187 | Controle statische aardpunten munitiegebouw 12m | Arbeidsomstandighedenbesluit: art. 3.5c / MP 40-21: art. 11202, 13104, 13112 en 13201 / EN-IEC-61340-4-1 | 12 | maand | rapport | inspectie | 2020-03-19 | 1 | 06C02 | VLIEGBASIS LEEUWARDEN | C170 | Opslag Munitie | 0 | 1.01 | CLSK | CLSK | RVB-N | 3456 | 590 |  |  | 1 | [9 empty] | In opdracht |  | < Vul hiernaast de juiste status en datum in.
900032199 | 73 | Bliksemafleiding gebouwgebonden | 7202 | Controle bliksembeveiliging munitiegebouw 12m | MP 40-21: art. 11107, 13110 en 13201 / NEN-EN-IEC 62305, NEN 1014 | 12 | maand | rapport | controle | 2020-03-19 | 1 | 06C02 | VLIEGBASIS LEEUWARDEN | C171 | Opslag Munitie |  |  | CLSK | CLSK | RVB-N | 3468 | 590 |  |  | 1 | [9 empty] | In opdracht |  | < Vul hiernaast de juiste status en datum in.
900032199 | 73 | Bliksemafleiding gebouwgebonden | 697377 | Visuele inspectie bliksembeveiliging munitiegebouw 6m | NEN-EN-IEC 62305, NEN 1014 / MP 40-21: art. 11107, 13110 en 13201 / | 6 | maand | rapport | inspectie | 2021-02-03 | 2 | 06C02 | VLIEGBASIS LEEUWARDEN | C171 | Opslag Munitie |  |  | CLSK | CLSK | RVB-N | 3468 | 590 |  | 1 | [10 empty] | In opdracht |  | < Vul hiernaast de juiste status en datum in. | bar: Aug
900125430 | 100 | Statische aarding gebouwgebonden | 783188 | Controle statische aardpunten munitiegebouw 12m | Arbeidsomstandighedenbesluit: art. 3.5c / MP 40-21: art. 11202, 13104, 13112 en 13201 / EN-IEC-61340-4-1 | 12 | maand | rapport | inspectie | 2020-03-19 | 1 | 06C02 | VLIEGBASIS LEEUWARDEN | C171 | Opslag Munitie | 0 | 1.01 | CLSK | CLSK | RVB-N | 3456 | 590 |  |  | 1 | [9 empty] | In opdracht |  | < Vul hiernaast de juiste status en datum in.
900032200 | 73 | Bliksemafleiding gebouwgebonden | 7203 | Controle bliksembeveiliging munitiegebouw 12m | MP 40-21: art. 11107, 13110 en 13201 / NEN-EN-IEC 62305, NEN 1014 | 12 | maand | rapport | controle | 2020-03-19 | 1 | 06C02 | VLIEGBASIS LEEUWARDEN | C172 | Opslag Munitie |  |  | CLSK | CLSK | RVB-N | 3468 | 590 |  |  | 1 | [9 empty] | In opdracht |  | < Vul hiernaast de juiste status en datum in.
900032200 | 73 | Bliksemafleiding gebouwgebonden | 697378 | Visuele inspectie bliksembeveiliging munitiegebouw 6m | NEN-EN-IEC 62305, NEN 1014 / MP 40-21: art. 11107, 13110 en 13201 / | 6 | maand | rapport | inspectie | 2021-02-03 | 2 | 06C02 | VLIEGBASIS LEEUWARDEN | C172 | Opslag Munitie |  |  | CLSK | CLSK | RVB-N | 3468 | 590 |  | 1 | [10 empty] | In opdracht |  | < Vul hiernaast de juiste status en datum in. | bar: Aug
900125431 | 100 | Statische aarding gebouwgebonden | 783189 | Controle statische aardpunten munitiegebouw 12m | Arbeidsomstandighedenbesluit: art. 3.5c / MP 40-21: art. 11202, 13104, 13112 en 13201 / EN-IEC-61340-4-1 | 12 | maand | rapport | inspectie | 2020-03-19 | 1 | 06C02 | VLIEGBASIS LEEUWARDEN | C172 | Opslag Munitie | 0 | 1.01 | CLSK | CLSK | RVB-N | 3456 | 590 |  |  | 1 | [9 empty] | In opdracht |  | < Vul hiernaast de juiste status en datum in.
900027892 | 33 | Noodverlichting decentraal | 825338 | Controle noodverlichting 1j | Arbeidsomstandighedenbesluit: art. 3.4 / Bouwbesluit 2012: art. 1.16 & ISSO 79 - / Arbeidsomstandighedenbesluit: 3.7 en 3.9 | 1 | jaar | rapport | controle | 2020-08-13 | 1 | 06C02 | VLIEGBASIS LEEUWARDEN | C173 | Kantoorgebouw FWIT |  |  | CLSK | CLSK | RVB-N | 2742 | 600 |  |  |  | Jun: 0; Jul: 0; Aug: 1; Sep: 0; Okt: 0 | In opdracht |  | < Vul hiernaast de juiste status en datum in.
900035857 | 26 | Noodaggregaat in gebouw | 28187 | Onderhoud NSA 1j | Bouwbesluit 2012: art. 1.16 | 1 | jaar | afmelding | onderhoud | 2020-06-08 | 1 | 06C02 | VLIEGBASIS LEEUWARDEN | C183 | Noodstroomgebouw H18 | 0 | 1 | CLSK | CLSK | RVB-N | 2788 | 565 |  |  |  | Apr: 0; Mei: 0; Jun: 1; Jul: 0; Aug: 0 | In opdracht |  | < Vul hiernaast de juiste status en datum in.
900035857 | 26 | Noodaggregaat in gebouw | 28102 | Testen NSA 2m | Bouwbesluit 2012: art. 1.16 | 2 | maand | afmelding | test | 2021-02-22 | 6 | 06C02 | VLIEGBASIS LEEUWARDEN | C183 | Noodstroomgebouw H18 | 0 | 1 | CLSK | CLSK | RVB-N | 2788 | 565 |  | 1 | [10 empty] | In opdracht |  | < Vul hiernaast de juiste status en datum in. | bar: Apr; Jun; Aug; Okt; Dec
900007258 | 33 | Noodverlichting decentraal | 825339 | Controle noodverlichting 1j | Arbeidsomstandighedenbesluit: art. 3.4 / Bouwbesluit 2012: art. 1.16 & ISSO 79 - / Arbeidsomstandighedenbesluit: 3.7 en 3.9 | 1 | jaar | rapport | controle | 2020-07-24 | 1 | 06C02 | VLIEGBASIS LEEUWARDEN | C183 | Noodstroomgebouw H18 |  |  | CLSK | CLSK | RVB-N | 2742 | 600 |  |  |  | Mei: 0; Jun: 0; Jul: 1; Aug: 0; Sep: 0 | In opdracht |  | < Vul hiernaast de juiste status en datum in.
900087842 | 73 | Bliksemafleiding gebouwgebonden | 55431 | Controle bliksembeveiliging gebouw 24m | NEN-EN-IEC 62305, NEN 1014 | 24 | maand | rapport | controle | 2020-07-17 | 1 | 06C02 | VLIEGBASIS LEEUWARDEN | C184 | GU-stalling |  |  | CLSK | CLSK | RVB-N | 3468 | 590 | [12 empty] | In opdracht |  | < Vul hiernaast de juiste status en datum in. | bar: Jul
900087844 | 33 | Noodverlichting decentraal | 825340 | Controle noodverlichting 1j | Arbeidsomstandighedenbesluit: art. 3.4 / Bouwbesluit 2012: art. 1.16 & ISSO 79 - / Arbeidsomstandighedenbesluit: 3.7 en 3.9 | 1 | jaar | rapport | controle | 2020-07-24 | 1 | 06C02 | VLIEGBASIS LEEUWARDEN | C184 | GU-stalling |  |  | CLSK | CLSK | RVB-N | 2742 | 600 |  |  |  | Mei: 0; Jun: 0; Jul: 1; Aug: 0; Sep: 0 | In opdracht |  | < Vul hiernaast de juiste status en datum in.
900135367 | 26 | Noodaggregaat in gebouw | 832188 | Onderhoud NSA 1j | Bouwbesluit 2012: art. 1.16 | 1 | jaar | afmelding | onderhoud |  | 1 | 06C02 | VLIEGBASIS LEEUWARDEN | C185 | Stafgebouw 322 SQN | 0 | B77 | CLSK | CLSK | RVB-N | 2788 | 565 |  |  |  | Okt: 0; Nov: 0; Dec: 1 | In opdracht |  | < Vul hiernaast de juiste status en datum in.
900135367 | 26 | Noodaggregaat in gebouw | 832187 | Testen NSA 2m | Bouwbesluit 2012: art. 1.16 | 2 | maand | afmelding | test | 2021-03-01 | 6 | 06C02 | VLIEGBASIS LEEUWARDEN | C185 | Stafgebouw 322 SQN | 0 | B77 | CLSK | CLSK | RVB-N | 2788 | 565 | 1 |  | 1 | [9 empty] | In opdracht |  | < Vul hiernaast de juiste status en datum in. | bar: Mei; Jul; Sep; Nov
900135364 | 32 | Noodverlichting centraal | 832190 | Controle noodverlichting 1j | Arbeidsomstandighedenbesluit: art. 3.4 / Bouwbesluit 2012: art. 1.16 & ISSO 79 - / Arbeidsomstandighedenbesluit: 3.7 en 3.9 | 1 | jaar | rapport | controle |  | 1 | 06C02 | VLIEGBASIS LEEUWARDEN | C185 | Stafgebouw 322 SQN | 0 | B24 | CLSK | CLSK | RVB-N | 2742 | 600 |  |  |  | Okt: 0; Nov: 0; Dec: 1 | In opdracht |  | < Vul hiernaast de juiste status en datum in. | Niet gekeurd
900107314 | 33 | Noodverlichting decentraal | 825341 | Controle noodverlichting 1j | Arbeidsomstandighedenbesluit: art. 3.4 / Bouwbesluit 2012: art. 1.16 & ISSO 79 - / Arbeidsomstandighedenbesluit: 3.7 en 3.9 | 1 | jaar | rapport | controle | 2020-08-13 | 1 | 06C02 | VLIEGBASIS LEEUWARDEN | C185 | Stafgebouw 322 SQN |  |  | CLSK | CLSK | RVB-N | 2742 | 600 |  |  |  | Jun: 0; Jul: 0; Aug: 1; Sep: 0; Okt: 0 | In opdracht |  | < Vul hiernaast de juiste status en datum in.
900097274 | 33 | Noodverlichting decentraal | 825342 | Controle noodverlichting 1j | Arbeidsomstandighedenbesluit: art. 3.4 / Bouwbesluit 2012: art. 1.16 & ISSO 79 - / Arbeidsomstandighedenbesluit: 3.7 en 3.9 | 1 | jaar | rapport | controle | 2020-07-24 | 1 | 06C02 | VLIEGBASIS LEEUWARDEN | C188 | GU-stalling |  |  | CLSK | CLSK | RVB-N | 2742 | 600 |  |  |  | Mei: 0; Jun: 0; Jul: 1; Aug: 0; Sep: 0 | In opdracht |  | < Vul hiernaast de juiste status en datum in.
900106726 | 33 | Noodverlichting decentraal | 825343 | Controle noodverlichting 1j | Arbeidsomstandighedenbesluit: art. 3.4 / Bouwbesluit 2012: art. 1.16 & ISSO 79 - / Arbeidsomstandighedenbesluit: 3.7 en 3.9 | 1 | jaar | rapport | controle | 2020-08-04 | 1 | 06C02 | VLIEGBASIS LEEUWARDEN | C189 | QRA-gebouw |  |  | CLSK | CLSK | RVB-N | 2742 | 600 |  |  |  | Jun: 0; Jul: 0; Aug: 1; Sep: 0; Okt: 0 | In opdracht |  | < Vul hiernaast de juiste status en datum in.
900113262 | 73 | Bliksemafleiding gebouwgebonden | 672562 | Controle bliksembeveiliging gebouw 24m | NEN-EN-IEC 62305, NEN 1014 | 24 | maand | rapport | controle | 2020-08-30 | 1 | 06C02 | VLIEGBASIS LEEUWARDEN | C190 | ILS27 Gebouw GP-27 |  |  | CLSK | CLSK | RVB-N | 3468 | 590 | [12 empty] | In opdracht |  | < Vul hiernaast de juiste status en datum in. | bar: Aug
900113265 | 73 | Bliksemafleiding gebouwgebonden | 672563 | Controle bliksembeveiliging gebouw 24m | NEN-EN-IEC 62305, NEN 1014 | 24 | maand | rapport | controle | 2020-08-30 | 1 | 06C02 | VLIEGBASIS LEEUWARDEN | C191 | ILS09 Gebouw LL2-09 |  |  | CLSK | CLSK | RVB-N | 3468 | 590 | [12 empty] | In opdracht |  | < Vul hiernaast de juiste status en datum in. | bar: Aug
900113268 | 73 | Bliksemafleiding gebouwgebonden | 672564 | Controle bliksembeveiliging gebouw 24m | NEN-EN-IEC 62305, NEN 1014 | 24 | maand | rapport | controle | 2020-08-30 | 1 | 06C02 | VLIEGBASIS LEEUWARDEN | C192 | ILS06 Gebouw LL2-06 |  |  | CLSK | CLSK | RVB-N | 3468 | 590 | [12 empty] | In opdracht |  | < Vul hiernaast de juiste status en datum in. | bar: Aug
900113271 | 73 | Bliksemafleiding gebouwgebonden | 672565 | Controle bliksembeveiliging gebouw 24m | NEN-EN-IEC 62305, NEN 1014 | 24 | maand | rapport | controle | 2020-08-30 | 1 | 06C02 | VLIEGBASIS LEEUWARDEN | C193 | ILS24 Gebouw GP-24 |  |  | CLSK | CLSK | RVB-N | 3468 | 590 | [12 empty] | In opdracht |  | < Vul hiernaast de juiste status en datum in. | bar: Aug
900113274 | 73 | Bliksemafleiding gebouwgebonden | 672566 | Controle bliksembeveiliging gebouw 24m | NEN-EN-IEC 62305, NEN 1014 | 24 | maand | rapport | controle | 2020-08-30 | 1 | 06C02 | VLIEGBASIS LEEUWARDEN | C194 | ILS09 Gebouw GP-09 |  |  | CLSK | CLSK | RVB-N | 3468 | 590 | [12 empty] | In opdracht |  | < Vul hiernaast de juiste status en datum in. | bar: Aug
900113277 | 73 | Bliksemafleiding gebouwgebonden | 672567 | Controle bliksembeveiliging gebouw 24m | NEN-EN-IEC 62305, NEN 1014 | 24 | maand | rapport | controle | 2020-08-30 | 1 | 06C02 | VLIEGBASIS LEEUWARDEN | C195 | ILS27 Gebouw LL2-27 |  |  | CLSK | CLSK | RVB-N | 3468 | 590 | [12 empty] | In opdracht |  | < Vul hiernaast de juiste status en datum in. | bar: Aug
900113280 | 73 | Bliksemafleiding gebouwgebonden | 672568 | Controle bliksembeveiliging gebouw 24m | NEN-EN-IEC 62305, NEN 1014 | 24 | maand | rapport | controle | 2020-08-30 | 1 | 06C02 | VLIEGBASIS LEEUWARDEN | C196 | ILS06 Gebouw GP-06 |  |  | CLSK | CLSK | RVB-N | 3468 | 590 | [12 empty] | In opdracht |  | < Vul hiernaast de juiste status en datum in. | bar: Aug
900113283 | 73 | Bliksemafleiding gebouwgebonden | 672569 | Controle bliksembeveiliging gebouw 24m | NEN-EN-IEC 62305, NEN 1014 | 24 | maand | rapport | controle | 2020-08-30 | 1 | 06C02 | VLIEGBASIS LEEUWARDEN | C197 | ILS24 Gebouw LL2-24 |  |  | CLSK | CLSK | RVB-N | 3468 | 590 | [12 empty] | In opdracht |  | < Vul hiernaast de juiste status en datum in. | bar: Aug
900134384 | 73 | Bliksemafleiding gebouwgebonden | 821083 | Controle bliksembeveiliging munitiegebouw 12m | MP 40-21: art. 11107, 13110 en 13201 / NEN-EN-IEC 62305, NEN 1014 | 12 | maand | rapport | controle | 2021-02-03 | 1 | 06C02 | VLIEGBASIS LEEUWARDEN | C199 | Munitieopslag 322 SQN |  |  | CLSK | CLSK | RVB-N | 3468 | 590 |  | 1 | [10 empty] | In opdracht |  | < Vul hiernaast de juiste status en datum in.
900134384 | 73 | Bliksemafleiding gebouwgebonden | 821084 | Visuele inspectie bliksembeveiliging munitiegebouw 6m | NEN-EN-IEC 62305, NEN 1014 / MP 40-21: art. 11107, 13110 en 13201 / | 6 | maand | rapport | inspectie | 2021-02-03 | 2 | 06C02 | VLIEGBASIS LEEUWARDEN | C199 | Munitieopslag 322 SQN |  |  | CLSK | CLSK | RVB-N | 3468 | 590 |  | 1 | [10 empty] | In opdracht |  | < Vul hiernaast de juiste status en datum in. | bar: Aug
900140023 | 100 | Statische aarding gebouwgebonden | 843913 | Controle geleidende vloer munitiegebouw 12m | Arbeidsomstandighedenbesluit: art. 3.5c / MP 40-21: art. 11202, 13104, 13112 en 13201 / EN-IEC-61340-4-1 | 12 | maand | rapport | inspectie |  | 1 | 06C02 | VLIEGBASIS LEEUWARDEN | C199 | Munitieopslag 322 SQN | 0 | 1 | CLSK | CLSK | RVB-N | 3456 | 590 | [12 empty] | In opdracht |  | < Vul hiernaast de juiste status en datum in. | bar: Sep
900131190 | 100 | Statische aarding gebouwgebonden | 788231 | Controle statische aardpunten munitiegebouw 12m | Arbeidsomstandighedenbesluit: art. 3.5c / MP 40-21: art. 11202, 13104, 13112 en 13201 / EN-IEC-61340-4-1 | 12 | maand | rapport | inspectie | 2021-02-03 | 1 | 06C02 | VLIEGBASIS LEEUWARDEN | C199 | Munitieopslag 322 SQN | 0 | 1 | CLSK | CLSK | RVB-N | 3456 | 590 |  | 1 | [10 empty] | In opdracht |  | < Vul hiernaast de juiste status en datum in.
900007054 | 33 | Noodverlichting decentraal | 825344 | Controle noodverlichting 1j | Arbeidsomstandighedenbesluit: art. 3.4 / Bouwbesluit 2012: art. 1.16 & ISSO 79 - / Arbeidsomstandighedenbesluit: 3.7 en 3.9 | 1 | jaar | rapport | controle | 2020-08-18 | 1 | 06C02 | VLIEGBASIS LEEUWARDEN | C2 | CIS-materieel |  |  | CLSK | CLSK | RVB-N | 2742 | 600 |  |  |  | Jun: 0; Jul: 0; Aug: 1; Sep: 0; Okt: 0 | In opdracht |  | < Vul hiernaast de juiste status en datum in.
900129274 | 100 | Statische aarding gebouwgebonden | 782846 | Controle statische aardpunten in gebouw 12m | Arbeidsomstandighedenbesluit: art. 3.5c / EN-IEC-61340-4-1 / | 12 | maand | rapport | inspectie | 2020-07-07 | 1 | 06C02 | VLIEGBASIS LEEUWARDEN | C2 | CIS-materieel | 0 | 1.07 | CLSK | CLSK | RVB-N | 3456 | 590 | [12 empty] | In opdracht |  | < Vul hiernaast de juiste status en datum in. | bar: Jul
900032179 | 73 | Bliksemafleiding gebouwgebonden | 55432 | Controle bliksembeveiliging gebouw 24m | NEN-EN-IEC 62305, NEN 1014 | 24 | maand | rapport | controle | 2020-07-15 | 1 | 06C02 | VLIEGBASIS LEEUWARDEN | C21 | Observatiepost Brandweer , TACAN |  |  | CLSK | CLSK | RVB-N | 3468 | 590 | [12 empty] | In opdracht |  | < Vul hiernaast de juiste status en datum in. | bar: Jul
900035858 | 26 | Noodaggregaat in gebouw | 28188 | Onderhoud NSA 1j | Bouwbesluit 2012: art. 1.16 | 1 | jaar | afmelding | onderhoud | 2020-06-10 | 1 | 06C02 | VLIEGBASIS LEEUWARDEN | C21 | Observatiepost Brandweer , TACAN | 0 | 1.11 | CLSK | CLSK | RVB-N | 2788 | 565 |  |  |  | Apr: 0; Mei: 0; Jun: 1; Jul: 0; Aug: 0 | In opdracht |  | < Vul hiernaast de juiste status en datum in.
900035858 | 26 | Noodaggregaat in gebouw | 28103 | Testen NSA 2m | Bouwbesluit 2012: art. 1.16 | 2 | maand | afmelding | test | 2021-02-09 | 6 | 06C02 | VLIEGBASIS LEEUWARDEN | C21 | Observatiepost Brandweer , TACAN | 0 | 1.11 | CLSK | CLSK | RVB-N | 2788 | 565 |  | 1 | [10 empty] | In opdracht |  | < Vul hiernaast de juiste status en datum in. | bar: Apr; Jun; Aug; Okt; Dec
900028325 | 33 | Noodverlichting decentraal | 825345 | Controle noodverlichting 1j | Arbeidsomstandighedenbesluit: art. 3.4 / Bouwbesluit 2012: art. 1.16 & ISSO 79 - / Arbeidsomstandighedenbesluit: 3.7 en 3.9 | 1 | jaar | rapport | controle | 2020-08-03 | 1 | 06C02 | VLIEGBASIS LEEUWARDEN | C21 | Observatiepost Brandweer , TACAN |  |  | CLSK | CLSK | RVB-N | 2742 | 600 |  |  |  | Jun: 0; Jul: 0; Aug: 1; Sep: 0; Okt: 0 | In opdracht |  | < Vul hiernaast de juiste status en datum in.
900032180 | 73 | Bliksemafleiding gebouwgebonden | 55433 | Controle bliksembeveiliging gebouw 24m | NEN-EN-IEC 62305, NEN 1014 | 24 | maand | rapport | controle | 2020-07-09 | 1 | 06C02 | VLIEGBASIS LEEUWARDEN | C22 | Brandweerkazerne |  |  | CLSK | CLSK | RVB-N | 3468 | 590 | [12 empty] | In opdracht |  | < Vul hiernaast de juiste status en datum in. | bar: Jul
900001467 | 72 | Laagspanning | 762631 | "NEN 3140" Inspectie 5j of 6j | Arbeidsomstandighedenbesluit: art. 3.4 / Bouwbesluit 2012: art. 6.8 => NEN 1010, NEN-EN-IEC 61936-1, NEN-EN 50522 / | 5 | jaar | verklaring en rapport | inspectie | 2017-11-09 | 1 | 06C02 | VLIEGBASIS LEEUWARDEN | C22 | Brandweerkazerne |  |  | CLSK | CLSK | RVB-N | 2653 | 663 |  |  |  | Sep: 0; Okt: 0; Nov: 1; Dec: 0 | In opdracht |  | < Vul hiernaast de juiste status en datum in.
900122221 | 32 | Noodverlichting centraal | 824517 | Controle noodverlichting 1j | Arbeidsomstandighedenbesluit: art. 3.4 / Bouwbesluit 2012: art. 1.16 & ISSO 79 - / Arbeidsomstandighedenbesluit: 3.7 en 3.9 | 1 | jaar | rapport | controle | 2020-12-03 | 1 | 06C02 | VLIEGBASIS LEEUWARDEN | C22 | Brandweerkazerne | 0 | 1.18 | CLSK | CLSK | RVB-N | 2742 | 600 |  |  |  | Okt: 0; Nov: 0; Dec: 1 | In opdracht |  | < Vul hiernaast de juiste status en datum in. | In opdracht
900001468 | 33 | Noodverlichting decentraal | 825346 | Controle noodverlichting 1j | Arbeidsomstandighedenbesluit: art. 3.4 / Bouwbesluit 2012: art. 1.16 & ISSO 79 - / Arbeidsomstandighedenbesluit: 3.7 en 3.9 | 1 | jaar | rapport | controle | 2017-12-04 | 1 | 06C02 | VLIEGBASIS LEEUWARDEN | C22 | Brandweerkazerne |  |  | CLSK | CLSK | RVB-N | 2742 | 600 |  |  |  | Okt: 0; Nov: 0; Dec: 1 | In opdracht |  | < Vul hiernaast de juiste status en datum in.
900091423 | 33 | Noodverlichting decentraal | 825347 | Controle noodverlichting 1j | Arbeidsomstandighedenbesluit: art. 3.4 / Bouwbesluit 2012: art. 1.16 & ISSO 79 - / Arbeidsomstandighedenbesluit: 3.7 en 3.9 | 1 | jaar | rapport | controle | 2020-08-03 | 1 | 06C02 | VLIEGBASIS LEEUWARDEN | C23 | Gebouw BOD |  |  | CLSK | CLSK | RVB-N | 2742 | 600 |  |  |  | Jun: 0; Jul: 0; Aug: 1; Sep: 0; Okt: 0 | In opdracht |  | < Vul hiernaast de juiste status en datum in.
900091436 | 33 | Noodverlichting decentraal | 825348 | Controle noodverlichting 1j | Arbeidsomstandighedenbesluit: art. 3.4 / Bouwbesluit 2012: art. 1.16 & ISSO 79 - / Arbeidsomstandighedenbesluit: 3.7 en 3.9 | 1 | jaar | rapport | controle | 2020-08-03 | 1 | 06C02 | VLIEGBASIS LEEUWARDEN | C24 | Gebouw COPI |  |  | CLSK | CLSK | RVB-N | 2742 | 600 |  |  |  | Jun: 0; Jul: 0; Aug: 1; Sep: 0; Okt: 0 | In opdracht |  | < Vul hiernaast de juiste status en datum in.
900131216 | 100 | Statische aarding gebouwgebonden | 788572 | Controle geleidende vloer 12m | Arbeidsomstandighedenbesluit: art. 3.5c / EN-IEC-61340-4-1 / | 12 | maand | rapport | inspectie |  | 1 | 06C02 | VLIEGBASIS LEEUWARDEN | C32 | Rf Opslag Brandweer | 0 | 1.01 | CLSK | CLSK | RVB-N | 3456 | 590 | 1 | [11 empty] | In opdracht |  | < Vul hiernaast de juiste status en datum in.
900129275 | 100 | Statische aarding gebouwgebonden | 782847 | Controle statische aardpunten in gebouw 12m | Arbeidsomstandighedenbesluit: art. 3.5c / EN-IEC-61340-4-1 / | 12 | maand | rapport | inspectie | 2021-01-19 | 1 | 06C02 | VLIEGBASIS LEEUWARDEN | C32 | Rf Opslag Brandweer | 0 | 1.06 | CLSK | CLSK | RVB-N | 3456 | 590 | 1 | [11 empty] | In opdracht |  | < Vul hiernaast de juiste status en datum in.
900001464 | 33 | Noodverlichting decentraal | 825349 | Controle noodverlichting 1j | Arbeidsomstandighedenbesluit: art. 3.4 / Bouwbesluit 2012: art. 1.16 & ISSO 79 - / Arbeidsomstandighedenbesluit: 3.7 en 3.9 | 1 | jaar | rapport | controle | 2020-07-22 | 1 | 06C02 | VLIEGBASIS LEEUWARDEN | C41 | ECM Shop |  |  | CLSK | CLSK | RVB-N | 2742 | 600 |  |  |  | Mei: 0; Jun: 0; Jul: 1; Aug: 0; Sep: 0 | In opdracht |  | < Vul hiernaast de juiste status en datum in.
900131217 | 100 | Statische aarding gebouwgebonden | 788573 | Controle geleidende vloer 12m | Arbeidsomstandighedenbesluit: art. 3.5c / EN-IEC-61340-4-1 / | 12 | maand | rapport | inspectie | 2021-01-18 | 1 | 06C02 | VLIEGBASIS LEEUWARDEN | C41 | ECM Shop | 0 | 1.07 | CLSK | CLSK | RVB-N | 3456 | 590 | 1 | [11 empty] | In opdracht |  | < Vul hiernaast de juiste status en datum in.
900125432 | 100 | Statische aarding gebouwgebonden | 782848 | Controle statische aardpunten in gebouw 12m | Arbeidsomstandighedenbesluit: art. 3.5c / EN-IEC-61340-4-1 / | 12 | maand | rapport | inspectie | 2020-04-19 | 1 | 06C02 | VLIEGBASIS LEEUWARDEN | C41 | ECM Shop | 0 | 1.07 | CLSK | CLSK | RVB-N | 3456 | 590 | [12 empty] | In opdracht |  | < Vul hiernaast de juiste status en datum in. | bar: Apr
900032181 | 73 | Bliksemafleiding gebouwgebonden | 55434 | Controle bliksembeveiliging gebouw 24m | NEN-EN-IEC 62305, NEN 1014 | 24 | maand | rapport | controle | 2020-07-07 | 1 | 06C02 | VLIEGBASIS LEEUWARDEN | C43 | Accuwerkshop , Kantoor 920 SQN |  |  | CLSK | CLSK | RVB-N | 3468 | 590 | [12 empty] | In opdracht |  | < Vul hiernaast de juiste status en datum in. | bar: Jul
900056705 | 32 | Noodverlichting centraal | 824518 | Controle noodverlichting 1j | Arbeidsomstandighedenbesluit: art. 3.4 / Bouwbesluit 2012: art. 1.16 & ISSO 79 - / Arbeidsomstandighedenbesluit: 3.7 en 3.9 | 1 | jaar | rapport | controle | 2020-12-03 | 1 | 06C02 | VLIEGBASIS LEEUWARDEN | C43 | Accuwerkshop , Kantoor 920 SQN | 0 | 1.47 | CLSK | CLSK | RVB-N | 2742 | 600 |  |  |  | Okt: 0; Nov: 0; Dec: 1 | In opdracht |  | < Vul hiernaast de juiste status en datum in.
900056706 | 32 | Noodverlichting centraal | 824519 | Controle noodverlichting 1j | Arbeidsomstandighedenbesluit: art. 3.4 / Bouwbesluit 2012: art. 1.16 & ISSO 79 - / Arbeidsomstandighedenbesluit: 3.7 en 3.9 | 1 | jaar | rapport | controle | 2020-12-03 | 1 | 06C02 | VLIEGBASIS LEEUWARDEN | C43 | Accuwerkshop , Kantoor 920 SQN | 0 | 1.78 | CLSK | CLSK | RVB-N | 2742 | 600 |  |  |  | Okt: 0; Nov: 0; Dec: 1 | In opdracht |  | < Vul hiernaast de juiste status en datum in.
900007238 | 33 | Noodverlichting decentraal | 825350 | Controle noodverlichting 1j | Arbeidsomstandighedenbesluit: art. 3.4 / Bouwbesluit 2012: art. 1.16 & ISSO 79 - / Arbeidsomstandighedenbesluit: 3.7 en 3.9 | 1 | jaar | rapport | controle | 2020-08-14 | 1 | 06C02 | VLIEGBASIS LEEUWARDEN | C43 | Accuwerkshop , Kantoor 920 SQN |  |  | CLSK | CLSK | RVB-N | 2742 | 600 |  |  |  | Jun: 0; Jul: 0; Aug: 1; Sep: 0; Okt: 0 | In opdracht |  | < Vul hiernaast de juiste status en datum in.
900129287 | 100 | Statische aarding gebouwgebonden | 776666 | Controle geleidende vloer 12m | Arbeidsomstandighedenbesluit: art. 3.5c / EN-IEC-61340-4-1 / | 12 | maand | rapport | inspectie | 2020-07-07 | 1 | 06C02 | VLIEGBASIS LEEUWARDEN | C43 | Accuwerkshop , Kantoor 920 SQN | 0 | 1.30 | CLSK | CLSK | RVB-N | 3456 | 590 | [12 empty] | In opdracht |  | < Vul hiernaast de juiste status en datum in. | bar: Jul
900129288 | 100 | Statische aarding gebouwgebonden | 776667 | Controle geleidende vloer 12m | Arbeidsomstandighedenbesluit: art. 3.5c / EN-IEC-61340-4-1 / | 12 | maand | rapport | inspectie | 2020-07-07 | 1 | 06C02 | VLIEGBASIS LEEUWARDEN | C43 | Accuwerkshop , Kantoor 920 SQN | 0 | 1.31 | CLSK | CLSK | RVB-N | 3456 | 590 | [12 empty] | In opdracht |  | < Vul hiernaast de juiste status en datum in. | bar: Jul
900133841 | 100 | Statische aarding gebouwgebonden | 812953 | Controle statische aardpunten in gebouw 12m | Arbeidsomstandighedenbesluit: art. 3.5c / EN-IEC-61340-4-1 / | 12 | maand | rapport | inspectie | 2020-07-07 | 1 | 06C02 | VLIEGBASIS LEEUWARDEN | C43 | Accuwerkshop , Kantoor 920 SQN | 0 | 1.23 | CLSK | CLSK | RVB-N | 3456 | 590 | [12 empty] | In opdracht |  | < Vul hiernaast de juiste status en datum in. | bar: Jul
900133842 | 100 | Statische aarding gebouwgebonden | 812954 | Controle statische aardpunten in gebouw 12m | Arbeidsomstandighedenbesluit: art. 3.5c / EN-IEC-61340-4-1 / | 12 | maand | rapport | inspectie | 2020-07-07 | 1 | 06C02 | VLIEGBASIS LEEUWARDEN | C43 | Accuwerkshop , Kantoor 920 SQN | 0 | 1.28 | CLSK | CLSK | RVB-N | 3456 | 590 | [12 empty] | In opdracht |  | < Vul hiernaast de juiste status en datum in. | bar: Jul
900133843 | 100 | Statische aarding gebouwgebonden | 812955 | Controle statische aardpunten in gebouw 12m | Arbeidsomstandighedenbesluit: art. 3.5c / EN-IEC-61340-4-1 / | 12 | maand | rapport | inspectie |  | 1 | 06C02 | VLIEGBASIS LEEUWARDEN | C43 | Accuwerkshop , Kantoor 920 SQN | 0 | 1.65 | CLSK | CLSK | RVB-N | 3456 | 590 | [12 empty] | In opdracht |  | < Vul hiernaast de juiste status en datum in. | bar: Dec
900001488 | 33 | Noodverlichting decentraal | 825351 | Controle noodverlichting 1j | Arbeidsomstandighedenbesluit: art. 3.4 / Bouwbesluit 2012: art. 1.16 & ISSO 79 - / Arbeidsomstandighedenbesluit: 3.7 en 3.9 | 1 | jaar | rapport | controle | 2020-08-14 | 1 | 06C02 | VLIEGBASIS LEEUWARDEN | C44 | VVU-gebouw |  |  | CLSK | CLSK | RVB-N | 2742 | 600 |  |  |  | Jun: 0; Jul: 0; Aug: 1; Sep: 0; Okt: 0 | In opdracht |  | < Vul hiernaast de juiste status en datum in.
900131219 | 100 | Statische aarding gebouwgebonden | 788574 | Controle geleidende vloer 12m | Arbeidsomstandighedenbesluit: art. 3.5c / EN-IEC-61340-4-1 / | 12 | maand | rapport | inspectie | 2021-02-12 | 1 | 06C02 | VLIEGBASIS LEEUWARDEN | C44 | VVU-gebouw | 0 | 1.26 | CLSK | CLSK | RVB-N | 3456 | 590 |  | 1 | [10 empty] | In opdracht |  | < Vul hiernaast de juiste status en datum in.
900129289 | 100 | Statische aarding gebouwgebonden | 782850 | Controle statische aardpunten in gebouw 12m | Arbeidsomstandighedenbesluit: art. 3.5c / EN-IEC-61340-4-1 / | 12 | maand | rapport | inspectie | 2021-02-12 | 1 | 06C02 | VLIEGBASIS LEEUWARDEN | C44 | VVU-gebouw | 0 | 1.26 | CLSK | CLSK | RVB-N | 3456 | 590 |  | 1 | [10 empty] | In opdracht |  | < Vul hiernaast de juiste status en datum in.
900007243 | 33 | Noodverlichting decentraal | 825352 | Controle noodverlichting 1j | Arbeidsomstandighedenbesluit: art. 3.4 / Bouwbesluit 2012: art. 1.16 & ISSO 79 - / Arbeidsomstandighedenbesluit: 3.7 en 3.9 | 1 | jaar | rapport | controle | 2020-07-23 | 1 | 06C02 | VLIEGBASIS LEEUWARDEN | C47 | Hoofdgebouw 323 SQN |  |  | CLSK | CLSK | RVB-N | 2742 | 600 |  |  |  | Mei: 0; Jun: 0; Jul: 1; Aug: 0; Sep: 0 | In opdracht |  | < Vul hiernaast de juiste status en datum in.
900007242 | 33 | Noodverlichting decentraal | 825353 | Controle noodverlichting 1j | Arbeidsomstandighedenbesluit: art. 3.4 / Bouwbesluit 2012: art. 1.16 & ISSO 79 - / Arbeidsomstandighedenbesluit: 3.7 en 3.9 | 1 | jaar | rapport | controle | 2020-07-30 | 1 | 06C02 | VLIEGBASIS LEEUWARDEN | C48 | Lijngebouw 322 SQN |  |  | CLSK | CLSK | RVB-N | 2742 | 600 |  |  |  | Mei: 0; Jun: 0; Jul: 1; Aug: 0; Sep: 0 | In opdracht |  | < Vul hiernaast de juiste status en datum in.
900135347 | 73 | Bliksemafleiding gebouwgebonden | 831933 | Controle bliksembeveiliging gebouw 24m | NEN-EN-IEC 62305, NEN 1014 | 24 | maand | rapport | controle | 2020-07-17 | 1 | 06C02 | VLIEGBASIS LEEUWARDEN | C49 | GU-stalling 323 SQN |  |  | CLSK | CLSK | RVB-N | 3468 | 590 | [12 empty] | In opdracht |  | < Vul hiernaast de juiste status en datum in. | bar: Jul
900027660 | 33 | Noodverlichting decentraal | 825354 | Controle noodverlichting 1j | Arbeidsomstandighedenbesluit: art. 3.4 / Bouwbesluit 2012: art. 1.16 & ISSO 79 - / Arbeidsomstandighedenbesluit: 3.7 en 3.9 | 1 | jaar | rapport | controle | 2020-07-24 | 1 | 06C02 | VLIEGBASIS LEEUWARDEN | C49 | GU-stalling 323 SQN |  |  | CLSK | CLSK | RVB-N | 2742 | 600 |  |  |  | Mei: 0; Jun: 0; Jul: 1; Aug: 0; Sep: 0 | In opdracht |  | < Vul hiernaast de juiste status en datum in.
900129290 | 100 | Statische aarding gebouwgebonden | 782851 | Controle statische aardpunten in gebouw 12m | Arbeidsomstandighedenbesluit: art. 3.5c / EN-IEC-61340-4-1 / | 12 | maand | rapport | inspectie | 2020-07-17 | 1 | 06C02 | VLIEGBASIS LEEUWARDEN | C49 | GU-stalling 323 SQN | 0 | 1.01 | CLSK | CLSK | RVB-N | 3456 | 590 | [12 empty] | In opdracht |  | < Vul hiernaast de juiste status en datum in. | bar: Jul
900027999 | 33 | Noodverlichting decentraal | 825355 | Controle noodverlichting 1j | Arbeidsomstandighedenbesluit: art. 3.4 / Bouwbesluit 2012: art. 1.16 & ISSO 79 - / Arbeidsomstandighedenbesluit: 3.7 en 3.9 | 1 | jaar | rapport | controle | 2020-07-23 | 1 | 06C02 | VLIEGBASIS LEEUWARDEN | C54 | Kantoor Testvliegen |  |  | CLSK | CLSK | RVB-N | 2742 | 600 |  |  |  | Mei: 0; Jun: 0; Jul: 1; Aug: 0; Sep: 0 | In opdracht |  | < Vul hiernaast de juiste status en datum in.
900129291 | 100 | Statische aarding gebouwgebonden | 782852 | Controle statische aardpunten in gebouw 12m | Arbeidsomstandighedenbesluit: art. 3.5c / EN-IEC-61340-4-1 / | 12 | maand | rapport | inspectie | 2020-04-03 | 1 | 06C02 | VLIEGBASIS LEEUWARDEN | C54 | Kantoor Testvliegen | 0 | S15 | CLSK | CLSK | RVB-N | 3456 | 590 | [12 empty] | In opdracht |  | < Vul hiernaast de juiste status en datum in. | bar: Apr
900124204 | 100 | Statische aarding gebouwgebonden | 771221 | Controle geleidende vloer 12m | Arbeidsomstandighedenbesluit: art. 3.5c / EN-IEC-61340-4-1 / | 12 | maand | rapport | inspectie | 2020-06-19 | 1 | 06C02 | VLIEGBASIS LEEUWARDEN | C67 | Opslag | 0 | 1.01 | CLSK | CLSK | RVB-N | 3456 | 590 | [12 empty] | In opdracht |  | < Vul hiernaast de juiste status en datum in. | bar: Jun
900124205 | 100 | Statische aarding gebouwgebonden | 771222 | Controle geleidende vloer 12m | Arbeidsomstandighedenbesluit: art. 3.5c / EN-IEC-61340-4-1 / | 12 | maand | rapport | inspectie | 2020-06-19 | 1 | 06C02 | VLIEGBASIS LEEUWARDEN | C67 | Opslag | 0 | 1.02 | CLSK | CLSK | RVB-N | 3456 | 590 | [12 empty] | In opdracht |  | < Vul hiernaast de juiste status en datum in. | bar: Jun
900124206 | 100 | Statische aarding gebouwgebonden | 771223 | Controle geleidende vloer 12m | Arbeidsomstandighedenbesluit: art. 3.5c / EN-IEC-61340-4-1 / | 12 | maand | rapport | inspectie | 2020-06-19 | 1 | 06C02 | VLIEGBASIS LEEUWARDEN | C67 | Opslag | 0 | 1.04 | CLSK | CLSK | RVB-N | 3456 | 590 | [12 empty] | In opdracht |  | < Vul hiernaast de juiste status en datum in. | bar: Jun
900129285 | 100 | Statische aarding gebouwgebonden | 782853 | Controle statische aardpunten in gebouw 12m | Arbeidsomstandighedenbesluit: art. 3.5c / EN-IEC-61340-4-1 / | 12 | maand | rapport | inspectie | 2020-06-19 | 1 | 06C02 | VLIEGBASIS LEEUWARDEN | C67 | Opslag | 0 | 1.01 | CLSK | CLSK | RVB-N | 3456 | 590 | [12 empty] | In opdracht |  | < Vul hiernaast de juiste status en datum in. | bar: Jun
900129283 | 100 | Statische aarding gebouwgebonden | 783190 | Controle statische aardpunten munitiegebouw 12m | Arbeidsomstandighedenbesluit: art. 3.5c / MP 40-21: art. 11202, 13104, 13112 en 13201 / EN-IEC-61340-4-1 | 12 | maand | rapport | inspectie | 2021-03-09 | 1 | 06C02 | VLIEGBASIS LEEUWARDEN | C78A | Opslag Munitie | 0 | 1.01 | CLSK | CLSK | RVB-N | 3456 | 590 |  |  | 1 | [9 empty] | In opdracht |  | < Vul hiernaast de juiste status en datum in.
900129284 | 100 | Statische aarding gebouwgebonden | 783191 | Controle statische aardpunten munitiegebouw 12m | Arbeidsomstandighedenbesluit: art. 3.5c / MP 40-21: art. 11202, 13104, 13112 en 13201 / EN-IEC-61340-4-1 | 12 | maand | rapport | inspectie | 2021-03-09 | 1 | 06C02 | VLIEGBASIS LEEUWARDEN | C78B | Opslag Munitie | 0 | 1.01 | CLSK | CLSK | RVB-N | 3456 | 590 |  |  | 1 | [9 empty] | In opdracht |  | < Vul hiernaast de juiste status en datum in.
900032185 | 73 | Bliksemafleiding gebouwgebonden | 755879 | Controle bliksembeveiliging munitiegebouw 12m | MP 40-21: art. 11107, 13110 en 13201 / NEN-EN-IEC 62305, NEN 1014 | 12 | maand | rapport | controle | 2020-07-07 | 1 | 06C02 | VLIEGBASIS LEEUWARDEN | C89 | Ready Storage |  |  | CLSK | CLSK | RVB-N | 3468 | 590 | [12 empty] | In opdracht |  | < Vul hiernaast de juiste status en datum in. | bar: Jul
900032185 | 73 | Bliksemafleiding gebouwgebonden | 755881 | Visuele inspectie bliksembeveiliging munitiegebouw 6m | NEN-EN-IEC 62305, NEN 1014 / MP 40-21: art. 11107, 13110 en 13201 / | 6 | maand | rapport | inspectie | 2021-01-20 | 2 | 06C02 | VLIEGBASIS LEEUWARDEN | C89 | Ready Storage |  |  | CLSK | CLSK | RVB-N | 3468 | 590 | 1 | [11 empty] | In opdracht |  | < Vul hiernaast de juiste status en datum in. | bar: Jul
900124207 | 100 | Statische aarding gebouwgebonden | 788811 | Controle statische aardpunten munitiegebouw 12m | Arbeidsomstandighedenbesluit: art. 3.5c / MP 40-21: art. 11202, 13104, 13112 en 13201 / EN-IEC-61340-4-1 | 12 | maand | rapport | inspectie | 2020-07-07 | 1 | 06C02 | VLIEGBASIS LEEUWARDEN | C89 | Ready Storage | 0 | 1.01 | CLSK | CLSK | RVB-N | 3456 | 590 | [12 empty] | In opdracht |  | < Vul hiernaast de juiste status en datum in. | bar: Jul
900032186 | 73 | Bliksemafleiding gebouwgebonden | 755880 | Controle bliksembeveiliging munitiegebouw 12m | MP 40-21: art. 11107, 13110 en 13201 / NEN-EN-IEC 62305, NEN 1014 | 12 | maand | rapport | controle | 2020-07-07 | 1 | 06C02 | VLIEGBASIS LEEUWARDEN | C90 | Ready Storage |  |  | CLSK | CLSK | RVB-N | 3468 | 590 | [12 empty] | In opdracht |  | < Vul hiernaast de juiste status en datum in. | bar: Jul
900032186 | 73 | Bliksemafleiding gebouwgebonden | 755882 | Visuele inspectie bliksembeveiliging munitiegebouw 6m | NEN-EN-IEC 62305, NEN 1014 / MP 40-21: art. 11107, 13110 en 13201 / | 6 | maand | rapport | inspectie | 2021-01-20 | 2 | 06C02 | VLIEGBASIS LEEUWARDEN | C90 | Ready Storage |  |  | CLSK | CLSK | RVB-N | 3468 | 590 | 1 | [11 empty] | In opdracht |  | < Vul hiernaast de juiste status en datum in. | bar: Jul
900124208 | 100 | Statische aarding gebouwgebonden | 788812 | Controle statische aardpunten munitiegebouw 12m | Arbeidsomstandighedenbesluit: art. 3.5c / MP 40-21: art. 11202, 13104, 13112 en 13201 / EN-IEC-61340-4-1 | 12 | maand | rapport | inspectie | 2020-07-07 | 1 | 06C02 | VLIEGBASIS LEEUWARDEN | C90 | Ready Storage | 0 | 1.01 | CLSK | CLSK | RVB-N | 3456 | 590 | [12 empty] | In opdracht |  | < Vul hiernaast de juiste status en datum in. | bar: Jul
900025881 | 72 | Laagspanning | 763294 | "NEN 3140" Inspectie 5j of 6j | Arbeidsomstandighedenbesluit: art. 3.4 / Bouwbesluit 2012: art. 6.8 => NEN 1010, NEN-EN-IEC 61936-1, NEN-EN 50522 / | 5 | jaar | verklaring en rapport | inspectie | 2017-10-18 | 1 | 06C02 | VLIEGBASIS LEEUWARDEN | C91 | Magazijn Algemeen |  |  | CLSK | CLSK | RVB-N | 2653 | 663 |  |  |  | Aug: 0; Sep: 0; Okt: 1; Nov: 0; Dec: 0 | In opdracht |  | < Vul hiernaast de juiste status en datum in.
900028617 | 33 | Noodverlichting decentraal | 825356 | Controle noodverlichting 1j | Arbeidsomstandighedenbesluit: art. 3.4 / Bouwbesluit 2012: art. 1.16 & ISSO 79 - / Arbeidsomstandighedenbesluit: 3.7 en 3.9 | 1 | jaar | rapport | controle | 2020-07-24 | 1 | 06C02 | VLIEGBASIS LEEUWARDEN | C91 | Magazijn Algemeen |  |  | CLSK | CLSK | RVB-N | 2742 | 600 |  |  |  | Mei: 0; Jun: 0; Jul: 1; Aug: 0; Sep: 0 | In opdracht |  | < Vul hiernaast de juiste status en datum in.
900025884 | 72 | Laagspanning | 765113 | "NEN 3140" Inspectie 5j of 6j | Arbeidsomstandighedenbesluit: art. 3.4 / Bouwbesluit 2012: art. 6.8 => NEN 1010, NEN-EN-IEC 61936-1, NEN-EN 50522 / | 5 | jaar | verklaring en rapport | inspectie | 2017-11-03 | 1 | 06C02 | VLIEGBASIS LEEUWARDEN | F1 | Schuilbunker West C32 |  |  | CLSK | CLSK | RVB-N | 2653 | 663 |  |  |  | Sep: 0; Okt: 0; Nov: 1; Dec: 0 | In opdracht |  | < Vul hiernaast de juiste status en datum in.
900025888 | 72 | Laagspanning | 765116 | "NEN 3140" Inspectie 5j of 6j | Arbeidsomstandighedenbesluit: art. 3.4 / Bouwbesluit 2012: art. 6.8 => NEN 1010, NEN-EN-IEC 61936-1, NEN-EN 50522 / | 5 | jaar | verklaring en rapport | inspectie | 2017-11-03 | 1 | 06C02 | VLIEGBASIS LEEUWARDEN | F109 | Schuilplaats West C45 |  |  | CLSK | CLSK | RVB-N | 2653 | 663 |  |  |  | Sep: 0; Okt: 0; Nov: 1; Dec: 0 | In opdracht |  | < Vul hiernaast de juiste status en datum in.
900025889 | 72 | Laagspanning | 765117 | "NEN 3140" Inspectie 5j of 6j | Arbeidsomstandighedenbesluit: art. 3.4 / Bouwbesluit 2012: art. 6.8 => NEN 1010, NEN-EN-IEC 61936-1, NEN-EN 50522 / | 5 | jaar | verklaring en rapport | inspectie | 2017-11-03 | 1 | 06C02 | VLIEGBASIS LEEUWARDEN | F110 | Schuilplaats Noord C110 |  |  | CLSK | CLSK | RVB-N | 2653 | 663 |  |  |  | Sep: 0; Okt: 0; Nov: 1; Dec: 0 | In opdracht |  | < Vul hiernaast de juiste status en datum in.
900025891 | 72 | Laagspanning | 765118 | "NEN 3140" Inspectie 5j of 6j | Arbeidsomstandighedenbesluit: art. 3.4 / Bouwbesluit 2012: art. 6.8 => NEN 1010, NEN-EN-IEC 61936-1, NEN-EN 50522 / | 5 | jaar | verklaring en rapport | inspectie | 2017-11-03 | 1 | 06C02 | VLIEGBASIS LEEUWARDEN | F118 | Schuilplaats Noord K22 |  |  | CLSK | CLSK | RVB-N | 2653 | 663 |  |  |  | Sep: 0; Okt: 0; Nov: 1; Dec: 0 | In opdracht |  | < Vul hiernaast de juiste status en datum in.
900025895 | 72 | Laagspanning | 765120 | "NEN 3140" Inspectie 5j of 6j | Arbeidsomstandighedenbesluit: art. 3.4 / Bouwbesluit 2012: art. 6.8 => NEN 1010, NEN-EN-IEC 61936-1, NEN-EN 50522 / | 5 | jaar | verklaring en rapport | inspectie | 2017-11-03 | 1 | 06C02 | VLIEGBASIS LEEUWARDEN | F130 | Schuilplaats Zuid H17 |  |  | CLSK | CLSK | RVB-N | 2653 | 663 |  |  |  | Sep: 0; Okt: 0; Nov: 1; Dec: 0 | In opdracht |  | < Vul hiernaast de juiste status en datum in.
900035859 | 26 | Noodaggregaat in gebouw | 28189 | Onderhoud NSA 1j | Bouwbesluit 2012: art. 1.16 | 1 | jaar | afmelding | onderhoud | 2020-06-09 | 1 | 06C02 | VLIEGBASIS LEEUWARDEN | F81 | Local Control Bunker 06 | K1 | 1.07 | CLSK | CLSK | RVB-N | 2788 | 565 |  |  |  | Apr: 0; Mei: 0; Jun: 1; Jul: 0; Aug: 0 | In opdracht |  | < Vul hiernaast de juiste status en datum in.
900035859 | 26 | Noodaggregaat in gebouw | 28104 | Testen NSA 2m | Bouwbesluit 2012: art. 1.16 | 2 | maand | afmelding | test | 2021-02-12 | 6 | 06C02 | VLIEGBASIS LEEUWARDEN | F81 | Local Control Bunker 06 | K1 | 1.07 | CLSK | CLSK | RVB-N | 2788 | 565 |  | 1 | [10 empty] | In opdracht |  | < Vul hiernaast de juiste status en datum in. | bar: Apr; Jun; Aug; Okt; Dec
900028660 | 33 | Noodverlichting decentraal | 825357 | Controle noodverlichting 1j | Arbeidsomstandighedenbesluit: art. 3.4 / Bouwbesluit 2012: art. 1.16 & ISSO 79 - / Arbeidsomstandighedenbesluit: 3.7 en 3.9 | 1 | jaar | rapport | controle | 2020-09-14 | 1 | 06C02 | VLIEGBASIS LEEUWARDEN | F81 | Local Control Bunker 06 |  |  | CLSK | CLSK | RVB-N | 2742 | 600 |  |  |  | Jul: 0; Aug: 0; Sep: 1; Okt: 0; Nov: 0 | In opdracht |  | < Vul hiernaast de juiste status en datum in.
900035860 | 26 | Noodaggregaat in gebouw | 28190 | Onderhoud NSA 1j | Bouwbesluit 2012: art. 1.16 | 1 | jaar | afmelding | onderhoud | 2020-06-09 | 1 | 06C02 | VLIEGBASIS LEEUWARDEN | F82 | Local Control Bunker 24 | K1 | 1.07 | CLSK | CLSK | RVB-N | 2788 | 565 |  |  |  | Apr: 0; Mei: 0; Jun: 1; Jul: 0; Aug: 0 | In opdracht |  | < Vul hiernaast de juiste status en datum in.
900035860 | 26 | Noodaggregaat in gebouw | 28105 | Testen NSA 2m | Bouwbesluit 2012: art. 1.16 | 2 | maand | afmelding | test | 2021-02-10 | 6 | 06C02 | VLIEGBASIS LEEUWARDEN | F82 | Local Control Bunker 24 | K1 | 1.07 | CLSK | CLSK | RVB-N | 2788 | 565 |  | 1 | [10 empty] | In opdracht |  | < Vul hiernaast de juiste status en datum in. | bar: Apr; Jun; Aug; Okt; Dec
900028659 | 33 | Noodverlichting decentraal | 825358 | Controle noodverlichting 1j | Arbeidsomstandighedenbesluit: art. 3.4 / Bouwbesluit 2012: art. 1.16 & ISSO 79 - / Arbeidsomstandighedenbesluit: 3.7 en 3.9 | 1 | jaar | rapport | controle | 2020-08-10 | 1 | 06C02 | VLIEGBASIS LEEUWARDEN | F82 | Local Control Bunker 24 |  |  | CLSK | CLSK | RVB-N | 2742 | 600 |  |  |  | Jun: 0; Jul: 0; Aug: 1; Sep: 0; Okt: 0 | In opdracht |  | < Vul hiernaast de juiste status en datum in.
900091502 | 73 | Bliksemafleiding gebouwgebonden | 55442 | Controle bliksembeveiliging gebouw 24m | NEN-EN-IEC 62305, NEN 1014 | 24 | maand | rapport | controle | 2020-08-31 | 1 | 06C02 | VLIEGBASIS LEEUWARDEN | H11 | Opslag Run-up |  |  | CLSK | CLSK | RVB-N | 3468 | 590 | [12 empty] | In opdracht |  | < Vul hiernaast de juiste status en datum in. | bar: Aug
900025914 | 72 | Laagspanning | 763295 | "NEN 3140" Inspectie 5j of 6j | Arbeidsomstandighedenbesluit: art. 3.4 / Bouwbesluit 2012: art. 6.8 => NEN 1010, NEN-EN-IEC 61936-1, NEN-EN 50522 / | 5 | jaar | verklaring en rapport | inspectie | 2017-10-20 | 1 | 06C02 | VLIEGBASIS LEEUWARDEN | H11 | Opslag Run-up |  |  | CLSK | CLSK | RVB-N | 2653 | 663 |  |  |  | Aug: 0; Sep: 0; Okt: 1; Nov: 0; Dec: 0 | In opdracht |  | < Vul hiernaast de juiste status en datum in.
900032210 | 73 | Bliksemafleiding gebouwgebonden | 55443 | Controle bliksembeveiliging gebouw 24m | NEN-EN-IEC 62305, NEN 1014 | 24 | maand | rapport | controle | 2020-08-31 | 1 | 06C02 | VLIEGBASIS LEEUWARDEN | H14 | Hangar Run-up |  |  | CLSK | CLSK | RVB-N | 3468 | 590 | [12 empty] | In opdracht |  | < Vul hiernaast de juiste status en datum in. | bar: Aug
900025915 | 72 | Laagspanning | 762634 | "NEN 3140" Inspectie 5j of 6j | Arbeidsomstandighedenbesluit: art. 3.4 / Bouwbesluit 2012: art. 6.8 => NEN 1010, NEN-EN-IEC 61936-1, NEN-EN 50522 / | 5 | jaar | verklaring en rapport | inspectie | 2017-12-04 | 1 | 06C02 | VLIEGBASIS LEEUWARDEN | H14 | Hangar Run-up |  |  | CLSK | CLSK | RVB-N | 2653 | 663 |  |  |  | Okt: 0; Nov: 0; Dec: 1 | In opdracht |  | < Vul hiernaast de juiste status en datum in.
900028010 | 33 | Noodverlichting decentraal | 825359 | Controle noodverlichting 1j | Arbeidsomstandighedenbesluit: art. 3.4 / Bouwbesluit 2012: art. 1.16 & ISSO 79 - / Arbeidsomstandighedenbesluit: 3.7 en 3.9 | 1 | jaar | rapport | controle | 2018-11-23 | 1 | 06C02 | VLIEGBASIS LEEUWARDEN | H14 | Hangar Run-up |  |  | CLSK | CLSK | RVB-N | 2742 | 600 |  |  |  | Sep: 0; Okt: 0; Nov: 1; Dec: 0 | In opdracht |  | < Vul hiernaast de juiste status en datum in.
900125433 | 100 | Statische aarding gebouwgebonden | 782854 | Controle statische aardpunten in gebouw 12m | Arbeidsomstandighedenbesluit: art. 3.5c / EN-IEC-61340-4-1 / | 12 | maand | rapport | inspectie | 2020-02-13 | 1 | 06C02 | VLIEGBASIS LEEUWARDEN | H14 | Hangar Run-up | 0 | 1.05 | CLSK | CLSK | RVB-N | 3456 | 590 |  | 1 | [10 empty] | In opdracht |  | < Vul hiernaast de juiste status en datum in.
900025916 | 72 | Laagspanning | 762635 | "NEN 3140" Inspectie 5j of 6j | Arbeidsomstandighedenbesluit: art. 3.4 / Bouwbesluit 2012: art. 6.8 => NEN 1010, NEN-EN-IEC 61936-1, NEN-EN 50522 / | 5 | jaar | verklaring en rapport | inspectie | 2012-10-10 | 1 | 06C02 | VLIEGBASIS LEEUWARDEN | H15 | Hangar 322 SQN |  |  | CLSK | CLSK | RVB-N | 2653 | 663 |  |  |  | Aug: 0; Sep: 0; Okt: 1; Nov: 0; Dec: 0 | In opdracht |  | < Vul hiernaast de juiste status en datum in.
900135619 | 32 | Noodverlichting centraal | 832918 | Controle noodverlichting 1j | Arbeidsomstandighedenbesluit: art. 3.4 / Bouwbesluit 2012: art. 1.16 & ISSO 79 - / Arbeidsomstandighedenbesluit: 3.7 en 3.9 | 1 | jaar | rapport | controle | 2020-12-02 | 1 | 06C02 | VLIEGBASIS LEEUWARDEN | H15 | Hangar 322 SQN | 0 | 1.28 | CLSK | CLSK | RVB-N | 2742 | 600 |  |  |  | Okt: 0; Nov: 0; Dec: 1 | In opdracht |  | < Vul hiernaast de juiste status en datum in.
900007253 | 33 | Noodverlichting decentraal | 825360 | Controle noodverlichting 1j | Arbeidsomstandighedenbesluit: art. 3.4 / Bouwbesluit 2012: art. 1.16 & ISSO 79 - / Arbeidsomstandighedenbesluit: 3.7 en 3.9 | 1 | jaar | rapport | controle | 2020-12-02 | 1 | 06C02 | VLIEGBASIS LEEUWARDEN | H15 | Hangar 322 SQN |  |  | CLSK | CLSK | RVB-N | 2742 | 600 |  |  |  | Okt: 0; Nov: 0; Dec: 1 | In opdracht |  | < Vul hiernaast de juiste status en datum in.
900124209 | 100 | Statische aarding gebouwgebonden | 771224 | Controle geleidende vloer 12m | Arbeidsomstandighedenbesluit: art. 3.5c / EN-IEC-61340-4-1 / | 12 | maand | rapport | inspectie | 2020-03-11 | 1 | 06C02 | VLIEGBASIS LEEUWARDEN | H15 | Hangar 322 SQN | 0 | 1.06 | CLSK | CLSK | RVB-N | 3456 | 590 |  |  | 1 | [9 empty] | In opdracht |  | < Vul hiernaast de juiste status en datum in.
900135620 | 100 | Statische aarding gebouwgebonden | 832930 | Controle geleidende vloer 12m | Arbeidsomstandighedenbesluit: art. 3.5c / EN-IEC-61340-4-1 / | 12 | maand | rapport | inspectie |  | 1 | 06C02 | VLIEGBASIS LEEUWARDEN | H15 | Hangar 322 SQN | 0 | 1.06 | CLSK | CLSK | RVB-N | 3456 | 590 |  |  | 1 | [9 empty] | In opdracht |  | < Vul hiernaast de juiste status en datum in.
900131220 | 100 | Statische aarding gebouwgebonden | 788762 | Controle statische aardpunten in gebouw 12m | Arbeidsomstandighedenbesluit: art. 3.5c / EN-IEC-61340-4-1 / | 12 | maand | rapport | inspectie | 2020-09-10 | 1 | 06C02 | VLIEGBASIS LEEUWARDEN | H15 | Hangar 322 SQN | 0 | 1.06 | CLSK | CLSK | RVB-N | 3456 | 590 | [12 empty] | In opdracht |  | < Vul hiernaast de juiste status en datum in. | bar: Sep
900135620 | 100 | Statische aarding gebouwgebonden | 832931 | Controle statische aardpunten in gebouw 12m | Arbeidsomstandighedenbesluit: art. 3.5c / EN-IEC-61340-4-1 / | 12 | maand | rapport | inspectie |  | 1 | 06C02 | VLIEGBASIS LEEUWARDEN | H15 | Hangar 322 SQN | 0 | 1.06 | CLSK | CLSK | RVB-N | 3456 | 590 |  |  | 1 | [9 empty] | In opdracht |  | < Vul hiernaast de juiste status en datum in.
900135620 | 100 | Statische aarding gebouwgebonden | 832932 | Controle statische aardstrip/aardrail in gebouw 12m | Arbeidsomstandighedenbesluit: art. 3.5c / EN-IEC-61340-4-1 / | 12 | maand | rapport | controle/preventief onderh. |  | 1 | 06C02 | VLIEGBASIS LEEUWARDEN | H15 | Hangar 322 SQN | 0 | 1.06 | CLSK | CLSK | RVB-N | 3456 | 590 |  |  | 1 | [9 empty] | In opdracht |  | < Vul hiernaast de juiste status en datum in.
900032212 | 73 | Bliksemafleiding gebouwgebonden | 55445 | Controle bliksembeveiliging gebouw 24m | NEN-EN-IEC 62305, NEN 1014 | 24 | maand | rapport | controle | 2020-07-15 | 1 | 06C02 | VLIEGBASIS LEEUWARDEN | H16 | Hydrazinehangar |  |  | CLSK | CLSK | RVB-N | 3468 | 590 | [12 empty] | In opdracht |  | < Vul hiernaast de juiste status en datum in. | bar: Jul
900025917 | 72 | Laagspanning | 762636 | "NEN 3140" Inspectie 5j of 6j | Arbeidsomstandighedenbesluit: art. 3.4 / Bouwbesluit 2012: art. 6.8 => NEN 1010, NEN-EN-IEC 61936-1, NEN-EN 50522 / | 5 | jaar | verklaring en rapport | inspectie | 2017-12-01 | 1 | 06C02 | VLIEGBASIS LEEUWARDEN | H16 | Hydrazinehangar |  |  | CLSK | CLSK | RVB-N | 2653 | 663 |  |  |  | Okt: 0; Nov: 0; Dec: 1 | In opdracht |  | < Vul hiernaast de juiste status en datum in.
900027661 | 33 | Noodverlichting decentraal | 825361 | Controle noodverlichting 1j | Arbeidsomstandighedenbesluit: art. 3.4 / Bouwbesluit 2012: art. 1.16 & ISSO 79 - / Arbeidsomstandighedenbesluit: 3.7 en 3.9 | 1 | jaar | rapport | controle | 2020-08-11 | 1 | 06C02 | VLIEGBASIS LEEUWARDEN | H16 | Hydrazinehangar |  |  | CLSK | CLSK | RVB-N | 2742 | 600 |  |  |  | Jun: 0; Jul: 0; Aug: 1; Sep: 0; Okt: 0 | In opdracht |  | < Vul hiernaast de juiste status en datum in.
900124210 | 100 | Statische aarding gebouwgebonden | 771225 | Controle geleidende vloer 12m | Arbeidsomstandighedenbesluit: art. 3.5c / EN-IEC-61340-4-1 / | 12 | maand | rapport | inspectie | 2020-04-20 | 1 | 06C02 | VLIEGBASIS LEEUWARDEN | H16 | Hydrazinehangar | 0 | 1.04 | CLSK | CLSK | RVB-N | 3456 | 590 | [12 empty] | In opdracht |  | < Vul hiernaast de juiste status en datum in. | bar: Apr
900125434 | 100 | Statische aarding gebouwgebonden | 782855 | Controle statische aardpunten in gebouw 12m | Arbeidsomstandighedenbesluit: art. 3.5c / EN-IEC-61340-4-1 / | 12 | maand | rapport | inspectie | 2020-04-20 | 1 | 06C02 | VLIEGBASIS LEEUWARDEN | H16 | Hydrazinehangar | 0 | 1.04 | CLSK | CLSK | RVB-N | 3456 | 590 | [12 empty] | In opdracht |  | < Vul hiernaast de juiste status en datum in. | bar: Apr
900128885 | 26 | Noodaggregaat in gebouw | 775630 | Onderhoud NSA 1j | Bouwbesluit 2012: art. 1.16 | 1 | jaar | afmelding | onderhoud | 2020-06-11 | 1 | 06C02 | VLIEGBASIS LEEUWARDEN | H17 | Werkplaats 306 SQN | 0 | 1.03A | CLSK | CLSK | RVB-N | 2788 | 565 |  |  |  | Apr: 0; Mei: 0; Jun: 1; Jul: 0; Aug: 0 | In opdracht |  | < Vul hiernaast de juiste status en datum in.
900128885 | 26 | Noodaggregaat in gebouw | 775625 | Testen NSA 2m | Bouwbesluit 2012: art. 1.16 | 2 | maand | afmelding | test | 2021-02-11 | 6 | 06C02 | VLIEGBASIS LEEUWARDEN | H17 | Werkplaats 306 SQN | 0 | 1.03A | CLSK | CLSK | RVB-N | 2788 | 565 |  | 1 | [10 empty] | In opdracht |  | < Vul hiernaast de juiste status en datum in. | bar: Apr; Jun; Aug; Okt; Dec
900028017 | 33 | Noodverlichting decentraal | 825362 | Controle noodverlichting 1j | Arbeidsomstandighedenbesluit: art. 3.4 / Bouwbesluit 2012: art. 1.16 & ISSO 79 - / Arbeidsomstandighedenbesluit: 3.7 en 3.9 | 1 | jaar | rapport | controle | 2020-08-03 | 1 | 06C02 | VLIEGBASIS LEEUWARDEN | H17 | Werkplaats 306 SQN |  |  | CLSK | CLSK | RVB-N | 2742 | 600 |  |  |  | Jun: 0; Jul: 0; Aug: 1; Sep: 0; Okt: 0 | In opdracht |  | < Vul hiernaast de juiste status en datum in.
900131221 | 100 | Statische aarding gebouwgebonden | 788575 | Controle geleidende vloer 12m | Arbeidsomstandighedenbesluit: art. 3.5c / EN-IEC-61340-4-1 / | 12 | maand | rapport | inspectie |  | 1 | 06C02 | VLIEGBASIS LEEUWARDEN | H17 | Werkplaats 306 SQN | 0 | 1.03 | CLSK | CLSK | RVB-N | 3456 | 590 | 1 | [11 empty] | In opdracht |  | < Vul hiernaast de juiste status en datum in.
900129282 | 100 | Statische aarding gebouwgebonden | 782856 | Controle statische aardpunten in gebouw 12m | Arbeidsomstandighedenbesluit: art. 3.5c / EN-IEC-61340-4-1 / | 12 | maand | rapport | inspectie | 2021-01-26 | 1 | 06C02 | VLIEGBASIS LEEUWARDEN | H17 | Werkplaats 306 SQN | 0 | 1.03 | CLSK | CLSK | RVB-N | 3456 | 590 | 1 | [11 empty] | In opdracht |  | < Vul hiernaast de juiste status en datum in.
900025919 | 72 | Laagspanning | 762637 | "NEN 3140" Inspectie 5j of 6j | Arbeidsomstandighedenbesluit: art. 3.4 / Bouwbesluit 2012: art. 6.8 => NEN 1010, NEN-EN-IEC 61936-1, NEN-EN 50522 / | 5 | jaar | verklaring en rapport | inspectie | 2017-11-17 | 1 | 06C02 | VLIEGBASIS LEEUWARDEN | H18 | Leerdock , RAV |  |  | CLSK | CLSK | RVB-N | 2653 | 663 |  |  |  | Sep: 0; Okt: 0; Nov: 1; Dec: 0 | In opdracht |  | < Vul hiernaast de juiste status en datum in.
900137573 | 28 | No-break | 838729 | Onderhoud NSA 1j | Bouwbesluit 2012: art. 1.16 | 1 | jaar | afmelding | onderhoud | 2020-04-20 | 1 | 06C02 | VLIEGBASIS LEEUWARDEN | H18 | Leerdock , RAV | 0 | 1.01 | CLSK | CLSK | RVB-N | 2831 | 565 |  | 0 | 0 | Apr: 1; Mei: 0; Jun: 0 | In opdracht |  | < Vul hiernaast de juiste status en datum in. | In opdracht
900124107 | 28 | No-break | 753774 | Onderhoud NSA 1j | Bouwbesluit 2012: art. 1.16 | 1 | jaar | afmelding | onderhoud | 2020-04-20 | 1 | 06C02 | VLIEGBASIS LEEUWARDEN | H18 | Leerdock , RAV | 0 | 1.01 | CLSK | CLSK | RVB-N | 2831 | 565 |  | 0 | 0 | Apr: 1; Mei: 0; Jun: 0 | In opdracht |  | < Vul hiernaast de juiste status en datum in.
900007259 | 33 | Noodverlichting decentraal | 825363 | Controle noodverlichting 1j | Arbeidsomstandighedenbesluit: art. 3.4 / Bouwbesluit 2012: art. 1.16 & ISSO 79 - / Arbeidsomstandighedenbesluit: 3.7 en 3.9 | 1 | jaar | rapport | controle | 2020-08-18 | 1 | 06C02 | VLIEGBASIS LEEUWARDEN | H18 | Leerdock , RAV |  |  | CLSK | CLSK | RVB-N | 2742 | 600 |  |  |  | Jun: 0; Jul: 0; Aug: 1; Sep: 0; Okt: 0 | In opdracht |  | < Vul hiernaast de juiste status en datum in.
900131222 | 100 | Statische aarding gebouwgebonden | 788576 | Controle geleidende vloer 12m | Arbeidsomstandighedenbesluit: art. 3.5c / EN-IEC-61340-4-1 / | 12 | maand | rapport | inspectie |  | 1 | 06C02 | VLIEGBASIS LEEUWARDEN | H18 | Leerdock , RAV | 0 | 1.27 | CLSK | CLSK | RVB-N | 3456 | 590 | 1 | [11 empty] | In opdracht |  | < Vul hiernaast de juiste status en datum in.
900129281 | 100 | Statische aarding gebouwgebonden | 782857 | Controle statische aardpunten in gebouw 12m | Arbeidsomstandighedenbesluit: art. 3.5c / EN-IEC-61340-4-1 / | 12 | maand | rapport | inspectie | 2021-01-26 | 1 | 06C02 | VLIEGBASIS LEEUWARDEN | H18 | Leerdock , RAV | 0 | 1.27 | CLSK | CLSK | RVB-N | 3456 | 590 | 1 | [11 empty] | In opdracht |  | < Vul hiernaast de juiste status en datum in.
900027895 | 33 | Noodverlichting decentraal | 825364 | Controle noodverlichting 1j | Arbeidsomstandighedenbesluit: art. 3.4 / Bouwbesluit 2012: art. 1.16 & ISSO 79 - / Arbeidsomstandighedenbesluit: 3.7 en 3.9 | 1 | jaar | rapport | controle | 2020-09-15 | 1 | 06C02 | VLIEGBASIS LEEUWARDEN | H3 | Hangar 920 SQN |  |  | CLSK | CLSK | RVB-N | 2742 | 600 |  |  |  | Jul: 0; Aug: 0; Sep: 1; Okt: 0; Nov: 0 | In opdracht |  | < Vul hiernaast de juiste status en datum in.
900133891 | 100 | Statische aarding gebouwgebonden | 812950 | Controle geleidende vloer 12m | Arbeidsomstandighedenbesluit: art. 3.5c / EN-IEC-61340-4-1 / | 12 | maand | rapport | inspectie | 2020-04-19 | 1 | 06C02 | VLIEGBASIS LEEUWARDEN | H3 | Hangar 920 SQN | 0 | 1.01 | CLSK | CLSK | RVB-N | 3456 | 590 | [12 empty] | In opdracht |  | < Vul hiernaast de juiste status en datum in. | bar: Apr
900131223 | 100 | Statische aarding gebouwgebonden | 788577 | Controle geleidende vloer 12m | Arbeidsomstandighedenbesluit: art. 3.5c / EN-IEC-61340-4-1 / | 12 | maand | rapport | inspectie | 2020-04-19 | 1 | 06C02 | VLIEGBASIS LEEUWARDEN | H3 | Hangar 920 SQN | 0 | 1.05 | CLSK | CLSK | RVB-N | 3456 | 590 | [12 empty] | In opdracht |  | < Vul hiernaast de juiste status en datum in. | bar: Apr
900125435 | 100 | Statische aarding gebouwgebonden | 782858 | Controle statische aardpunten in gebouw 12m | Arbeidsomstandighedenbesluit: art. 3.5c / EN-IEC-61340-4-1 / | 12 | maand | rapport | inspectie | 2020-04-19 | 1 | 06C02 | VLIEGBASIS LEEUWARDEN | H3 | Hangar 920 SQN | 0 | 1.05 | CLSK | CLSK | RVB-N | 3456 | 590 | [12 empty] | In opdracht |  | < Vul hiernaast de juiste status en datum in. | bar: Apr
900028007 | 33 | Noodverlichting decentraal | 825365 | Controle noodverlichting 1j | Arbeidsomstandighedenbesluit: art. 3.4 / Bouwbesluit 2012: art. 1.16 & ISSO 79 - / Arbeidsomstandighedenbesluit: 3.7 en 3.9 | 1 | jaar | rapport | controle | 2019-11-26 | 1 | 06C02 | VLIEGBASIS LEEUWARDEN | H4 | Hangar 920 SQN |  |  | CLSK | CLSK | RVB-N | 2742 | 600 |  |  |  | Sep: 0; Okt: 0; Nov: 1; Dec: 0 | In opdracht |  | < Vul hiernaast de juiste status en datum in.
900131224 | 100 | Statische aarding gebouwgebonden | 788578 | Controle geleidende vloer 12m | Arbeidsomstandighedenbesluit: art. 3.5c / EN-IEC-61340-4-1 / | 12 | maand | rapport | inspectie | 2020-04-19 | 1 | 06C02 | VLIEGBASIS LEEUWARDEN | H4 | Hangar 920 SQN | 0 | 1.01 | CLSK | CLSK | RVB-N | 3456 | 590 | [12 empty] | In opdracht |  | < Vul hiernaast de juiste status en datum in. | bar: Apr
900129280 | 100 | Statische aarding gebouwgebonden | 782859 | Controle statische aardpunten in gebouw 12m | Arbeidsomstandighedenbesluit: art. 3.5c / EN-IEC-61340-4-1 / | 12 | maand | rapport | inspectie | 2020-04-19 | 1 | 06C02 | VLIEGBASIS LEEUWARDEN | H4 | Hangar 920 SQN | 0 | 1.01 | CLSK | CLSK | RVB-N | 3456 | 590 | [12 empty] | In opdracht |  | < Vul hiernaast de juiste status en datum in. | bar: Apr
900028008 | 33 | Noodverlichting decentraal | 825366 | Controle noodverlichting 1j | Arbeidsomstandighedenbesluit: art. 3.4 / Bouwbesluit 2012: art. 1.16 & ISSO 79 - / Arbeidsomstandighedenbesluit: 3.7 en 3.9 | 1 | jaar | rapport | controle | 2020-08-12 | 1 | 06C02 | VLIEGBASIS LEEUWARDEN | H5 | Hangar GU |  |  | CLSK | CLSK | RVB-N | 2742 | 600 |  |  |  | Jun: 0; Jul: 0; Aug: 1; Sep: 0; Okt: 0 | In opdracht |  | < Vul hiernaast de juiste status en datum in.
900131225 | 100 | Statische aarding gebouwgebonden | 788579 | Controle geleidende vloer 12m | Arbeidsomstandighedenbesluit: art. 3.5c / EN-IEC-61340-4-1 / | 12 | maand | rapport | inspectie |  | 1 | 06C02 | VLIEGBASIS LEEUWARDEN | H5 | Hangar GU | 0 | 1.01 | CLSK | CLSK | RVB-N | 3456 | 590 | 1 | [11 empty] | In opdracht |  | < Vul hiernaast de juiste status en datum in.
900129279 | 100 | Statische aarding gebouwgebonden | 782860 | Controle statische aardpunten in gebouw 12m | Arbeidsomstandighedenbesluit: art. 3.5c / EN-IEC-61340-4-1 / | 12 | maand | rapport | inspectie | 2021-01-26 | 1 | 06C02 | VLIEGBASIS LEEUWARDEN | H5 | Hangar GU | 0 | 1.01 | CLSK | CLSK | RVB-N | 3456 | 590 | 1 | [11 empty] | In opdracht |  | < Vul hiernaast de juiste status en datum in.
900025923 | 72 | Laagspanning | 762641 | "NEN 3140" Inspectie 5j of 6j | Arbeidsomstandighedenbesluit: art. 3.4 / Bouwbesluit 2012: art. 6.8 => NEN 1010, NEN-EN-IEC 61936-1, NEN-EN 50522 / | 5 | jaar | verklaring en rapport | inspectie | 2017-11-15 | 1 | 06C02 | VLIEGBASIS LEEUWARDEN | H7 | Hangar NSL |  |  | CLSK | CLSK | RVB-N | 2653 | 663 |  |  |  | Sep: 0; Okt: 0; Nov: 1; Dec: 0 | In opdracht |  | < Vul hiernaast de juiste status en datum in.
900028003 | 33 | Noodverlichting decentraal | 825367 | Controle noodverlichting 1j | Arbeidsomstandighedenbesluit: art. 3.4 / Bouwbesluit 2012: art. 1.16 & ISSO 79 - / Arbeidsomstandighedenbesluit: 3.7 en 3.9 | 1 | jaar | rapport | controle | 2020-08-12 | 1 | 06C02 | VLIEGBASIS LEEUWARDEN | H7 | Hangar NSL |  |  | CLSK | CLSK | RVB-N | 2742 | 600 |  |  |  | Jun: 0; Jul: 0; Aug: 1; Sep: 0; Okt: 0 | In opdracht |  | < Vul hiernaast de juiste status en datum in.
900131226 | 100 | Statische aarding gebouwgebonden | 788580 | Controle geleidende vloer 12m | Arbeidsomstandighedenbesluit: art. 3.5c / EN-IEC-61340-4-1 / | 12 | maand | rapport | inspectie |  | 1 | 06C02 | VLIEGBASIS LEEUWARDEN | H7 | Hangar NSL | 0 | 1.07 | CLSK | CLSK | RVB-N | 3456 | 590 | 1 | [11 empty] | In opdracht |  | < Vul hiernaast de juiste status en datum in.
900129278 | 100 | Statische aarding gebouwgebonden | 782861 | Controle statische aardpunten in gebouw 12m | Arbeidsomstandighedenbesluit: art. 3.5c / EN-IEC-61340-4-1 / | 12 | maand | rapport | inspectie | 2021-01-26 | 1 | 06C02 | VLIEGBASIS LEEUWARDEN | H7 | Hangar NSL | 0 | 1.07 | CLSK | CLSK | RVB-N | 3456 | 590 | 1 | [11 empty] | In opdracht |  | < Vul hiernaast de juiste status en datum in.
900025924 | 72 | Laagspanning | 762642 | "NEN 3140" Inspectie 5j of 6j | Arbeidsomstandighedenbesluit: art. 3.4 / Bouwbesluit 2012: art. 6.8 => NEN 1010, NEN-EN-IEC 61936-1, NEN-EN 50522 / | 5 | jaar | verklaring en rapport | inspectie | 2017-11-16 | 1 | 06C02 | VLIEGBASIS LEEUWARDEN | H8 | Hangar Schilders |  |  | CLSK | CLSK | RVB-N | 2653 | 663 |  |  |  | Sep: 0; Okt: 0; Nov: 1; Dec: 0 | In opdracht |  | < Vul hiernaast de juiste status en datum in.
900028001 | 33 | Noodverlichting decentraal | 825368 | Controle noodverlichting 1j | Arbeidsomstandighedenbesluit: art. 3.4 / Bouwbesluit 2012: art. 1.16 & ISSO 79 - / Arbeidsomstandighedenbesluit: 3.7 en 3.9 | 1 | jaar | rapport | controle | 2020-08-12 | 1 | 06C02 | VLIEGBASIS LEEUWARDEN | H8 | Hangar Schilders |  |  | CLSK | CLSK | RVB-N | 2742 | 600 |  |  |  | Jun: 0; Jul: 0; Aug: 1; Sep: 0; Okt: 0 | In opdracht |  | < Vul hiernaast de juiste status en datum in.
900131227 | 100 | Statische aarding gebouwgebonden | 788581 | Controle geleidende vloer 12m | Arbeidsomstandighedenbesluit: art. 3.5c / EN-IEC-61340-4-1 / | 12 | maand | rapport | inspectie |  | 1 | 06C02 | VLIEGBASIS LEEUWARDEN | H8 | Hangar Schilders | 0 | 1.28 | CLSK | CLSK | RVB-N | 3456 | 590 | 1 | [11 empty] | In opdracht |  | < Vul hiernaast de juiste status en datum in.
900032209 | 73 | Bliksemafleiding gebouwgebonden | 55450 | Controle bliksembeveiliging gebouw 24m | NEN-EN-IEC 62305, NEN 1014 | 24 | maand | rapport | controle | 2020-04-19 | 1 | 06C02 | VLIEGBASIS LEEUWARDEN | H9 | Hangar Vliegtuigwasplaats |  |  | CLSK | CLSK | RVB-N | 3468 | 590 | [12 empty] | In opdracht |  | < Vul hiernaast de juiste status en datum in. | bar: Apr
900025925 | 72 | Laagspanning | 762643 | "NEN 3140" Inspectie 5j of 6j | Arbeidsomstandighedenbesluit: art. 3.4 / Bouwbesluit 2012: art. 6.8 => NEN 1010, NEN-EN-IEC 61936-1, NEN-EN 50522 / | 5 | jaar | verklaring en rapport | inspectie | 2017-11-16 | 1 | 06C02 | VLIEGBASIS LEEUWARDEN | H9 | Hangar Vliegtuigwasplaats |  |  | CLSK | CLSK | RVB-N | 2653 | 663 |  |  |  | Sep: 0; Okt: 0; Nov: 1; Dec: 0 | In opdracht |  | < Vul hiernaast de juiste status en datum in.
900028024 | 33 | Noodverlichting decentraal | 825369 | Controle noodverlichting 1j | Arbeidsomstandighedenbesluit: art. 3.4 / Bouwbesluit 2012: art. 1.16 & ISSO 79 - / Arbeidsomstandighedenbesluit: 3.7 en 3.9 | 1 | jaar | rapport | controle | 2020-08-12 | 1 | 06C02 | VLIEGBASIS LEEUWARDEN | H9 | Hangar Vliegtuigwasplaats |  |  | CLSK | CLSK | RVB-N | 2742 | 600 |  |  |  | Jun: 0; Jul: 0; Aug: 1; Sep: 0; Okt: 0 | In opdracht |  | < Vul hiernaast de juiste status en datum in.
900125436 | 100 | Statische aarding gebouwgebonden | 782862 | Controle statische aardpunten in gebouw 12m | Arbeidsomstandighedenbesluit: art. 3.5c / EN-IEC-61340-4-1 / | 12 | maand | rapport | inspectie | 2020-04-19 | 1 | 06C02 | VLIEGBASIS LEEUWARDEN | H9 | Hangar Vliegtuigwasplaats | 0 | 1.01 | CLSK | CLSK | RVB-N | 3456 | 590 | [12 empty] | In opdracht |  | < Vul hiernaast de juiste status en datum in. | bar: Apr
900007254 | 33 | Noodverlichting decentraal | 825370 | Controle noodverlichting 1j | Arbeidsomstandighedenbesluit: art. 3.4 / Bouwbesluit 2012: art. 1.16 & ISSO 79 - / Arbeidsomstandighedenbesluit: 3.7 en 3.9 | 1 | jaar | rapport | controle | 2020-08-11 | 1 | 06C02 | VLIEGBASIS LEEUWARDEN | K1 | Werkplaats Motoren |  |  | CLSK | CLSK | RVB-N | 2742 | 600 |  |  |  | Jun: 0; Jul: 0; Aug: 1; Sep: 0; Okt: 0 | In opdracht |  | < Vul hiernaast de juiste status en datum in.
900129277 | 100 | Statische aarding gebouwgebonden | 782863 | Controle statische aardpunten in gebouw 12m | Arbeidsomstandighedenbesluit: art. 3.5c / EN-IEC-61340-4-1 / | 12 | maand | rapport | inspectie | 2020-07-10 | 1 | 06C02 | VLIEGBASIS LEEUWARDEN | K1 | Werkplaats Motoren | 0 | 26 | CLSK | CLSK | RVB-N | 3456 | 590 | [12 empty] | In opdracht |  | < Vul hiernaast de juiste status en datum in. | bar: Jul
900025927 | 72 | Laagspanning | 763296 | "NEN 3140" Inspectie 5j of 6j | Arbeidsomstandighedenbesluit: art. 3.4 / Bouwbesluit 2012: art. 6.8 => NEN 1010, NEN-EN-IEC 61936-1, NEN-EN 50522 / | 5 | jaar | verklaring en rapport | inspectie | 2017-11-13 | 1 | 06C02 | VLIEGBASIS LEEUWARDEN | K10 | Opslag Houtbewerking |  |  | CLSK | CLSK | RVB-N | 2653 | 663 |  |  |  | Sep: 0; Okt: 0; Nov: 1; Dec: 0 | In opdracht |  | < Vul hiernaast de juiste status en datum in.
900091062 | 33 | Noodverlichting decentraal | 825371 | Controle noodverlichting 1j | Arbeidsomstandighedenbesluit: art. 3.4 / Bouwbesluit 2012: art. 1.16 & ISSO 79 - / Arbeidsomstandighedenbesluit: 3.7 en 3.9 | 1 | jaar | rapport | controle | 2020-08-14 | 1 | 06C02 | VLIEGBASIS LEEUWARDEN | K100 | Kantoorgebouw |  |  | CLSK | CLSK | RVB-N | 2742 | 600 |  |  |  | Jun: 0; Jul: 0; Aug: 1; Sep: 0; Okt: 0 | In opdracht |  | < Vul hiernaast de juiste status en datum in.
900028026 | 33 | Noodverlichting decentraal | 825372 | Controle noodverlichting 1j | Arbeidsomstandighedenbesluit: art. 3.4 / Bouwbesluit 2012: art. 1.16 & ISSO 79 - / Arbeidsomstandighedenbesluit: 3.7 en 3.9 | 1 | jaar | rapport | controle | 2020-07-24 | 1 | 06C02 | VLIEGBASIS LEEUWARDEN | K101 | Kantoorgebouw |  |  | CLSK | CLSK | RVB-N | 2742 | 600 |  |  |  | Mei: 0; Jun: 0; Jul: 1; Aug: 0; Sep: 0 | In opdracht |  | < Vul hiernaast de juiste status en datum in.
900025929 | 72 | Laagspanning | 765842 | "NEN 3140" Inspectie 5j of 6j | Arbeidsomstandighedenbesluit: art. 3.4 / Bouwbesluit 2012: art. 6.8 => NEN 1010, NEN-EN-IEC 61936-1, NEN-EN 50522 / | 6 | jaar | verklaring en rapport | inspectie | 2016-10-17 | 1 | 06C02 | VLIEGBASIS LEEUWARDEN | K102 | Basis Informatie Centrum |  |  | CLSK | CLSK | RVB-N | 2653 | 663 |  |  |  | Aug: 0; Sep: 0; Okt: 1; Nov: 0; Dec: 0 | In opdracht |  | < Vul hiernaast de juiste status en datum in.
900087436 | 33 | Noodverlichting decentraal | 825373 | Controle noodverlichting 1j | Arbeidsomstandighedenbesluit: art. 3.4 / Bouwbesluit 2012: art. 1.16 & ISSO 79 - / Arbeidsomstandighedenbesluit: 3.7 en 3.9 | 1 | jaar | rapport | controle | 2020-08-11 | 1 | 06C02 | VLIEGBASIS LEEUWARDEN | K102 | Basis Informatie Centrum |  |  | CLSK | CLSK | RVB-N | 2742 | 600 |  |  |  | Jun: 0; Jul: 0; Aug: 1; Sep: 0; Okt: 0 | In opdracht |  | < Vul hiernaast de juiste status en datum in.
900091231 | 33 | Noodverlichting decentraal | 825374 | Controle noodverlichting 1j | Arbeidsomstandighedenbesluit: art. 3.4 / Bouwbesluit 2012: art. 1.16 & ISSO 79 - / Arbeidsomstandighedenbesluit: 3.7 en 3.9 | 1 | jaar | rapport | controle | 2020-08-11 | 1 | 06C02 | VLIEGBASIS LEEUWARDEN | K105 | Maskeroefenruimte - MOR |  |  | CLSK | CLSK | RVB-N | 2742 | 600 |  |  |  | Jun: 0; Jul: 0; Aug: 1; Sep: 0; Okt: 0 | In opdracht |  | < Vul hiernaast de juiste status en datum in.
900007058 | 33 | Noodverlichting decentraal | 825375 | Controle noodverlichting 1j | Arbeidsomstandighedenbesluit: art. 3.4 / Bouwbesluit 2012: art. 1.16 & ISSO 79 - / Arbeidsomstandighedenbesluit: 3.7 en 3.9 | 1 | jaar | rapport | controle | 2020-07-21 | 1 | 06C02 | VLIEGBASIS LEEUWARDEN | K11 | Metaalbewerking , Diversen |  |  | CLSK | CLSK | RVB-N | 2742 | 600 |  |  |  | Mei: 0; Jun: 0; Jul: 1; Aug: 0; Sep: 0 | In opdracht |  | < Vul hiernaast de juiste status en datum in.
900025935 | 72 | Laagspanning | 763298 | "NEN 3140" Inspectie 5j of 6j | Arbeidsomstandighedenbesluit: art. 3.4 / Bouwbesluit 2012: art. 6.8 => NEN 1010, NEN-EN-IEC 61936-1, NEN-EN 50522 / | 5 | jaar | verklaring en rapport | inspectie | 2017-11-09 | 1 | 06C02 | VLIEGBASIS LEEUWARDEN | K19 | Opslagloods OGRV |  |  | CLSK | CLSK | RVB-N | 2653 | 663 |  |  |  | Sep: 0; Okt: 0; Nov: 1; Dec: 0 | In opdracht |  | < Vul hiernaast de juiste status en datum in.
900025936 | 72 | Laagspanning | 765172 | "NEN 3140" Inspectie 5j of 6j | Arbeidsomstandighedenbesluit: art. 3.4 / Bouwbesluit 2012: art. 6.8 => NEN 1010, NEN-EN-IEC 61936-1, NEN-EN 50522 / | 5 | jaar | verklaring en rapport | inspectie | 2017-11-15 | 1 | 06C02 | VLIEGBASIS LEEUWARDEN | K2 | Wachtgebouw |  |  | CLSK | CLSK | RVB-N | 2653 | 663 |  |  |  | Sep: 0; Okt: 0; Nov: 1; Dec: 0 | In opdracht |  | < Vul hiernaast de juiste status en datum in.
900007055 | 33 | Noodverlichting decentraal | 825376 | Controle noodverlichting 1j | Arbeidsomstandighedenbesluit: art. 3.4 / Bouwbesluit 2012: art. 1.16 & ISSO 79 - / Arbeidsomstandighedenbesluit: 3.7 en 3.9 | 1 | jaar | rapport | controle | 2020-07-22 | 1 | 06C02 | VLIEGBASIS LEEUWARDEN | K22 | Hondensectie 630 SQN |  |  | CLSK | CLSK | RVB-N | 2742 | 600 |  |  |  | Mei: 0; Jun: 0; Jul: 1; Aug: 0; Sep: 0 | In opdracht |  | < Vul hiernaast de juiste status en datum in.
900007056 | 33 | Noodverlichting decentraal | 825377 | Controle noodverlichting 1j | Arbeidsomstandighedenbesluit: art. 3.4 / Bouwbesluit 2012: art. 1.16 & ISSO 79 - / Arbeidsomstandighedenbesluit: 3.7 en 3.9 | 1 | jaar | rapport | controle | 2020-08-06 | 1 | 06C02 | VLIEGBASIS LEEUWARDEN | K24 | Opslag Materieel MGD |  |  | CLSK | CLSK | RVB-N | 2742 | 600 |  |  |  | Jun: 0; Jul: 0; Aug: 1; Sep: 0; Okt: 0 | In opdracht |  | < Vul hiernaast de juiste status en datum in.
900025946 | 72 | Laagspanning | 765173 | "NEN 3140" Inspectie 5j of 6j | Arbeidsomstandighedenbesluit: art. 3.4 / Bouwbesluit 2012: art. 6.8 => NEN 1010, NEN-EN-IEC 61936-1, NEN-EN 50522 / | 5 | jaar | verklaring en rapport | inspectie | 2017-11-15 | 1 | 06C02 | VLIEGBASIS LEEUWARDEN | K3 | Planton |  |  | CLSK | CLSK | RVB-N | 2653 | 663 |  |  |  | Sep: 0; Okt: 0; Nov: 1; Dec: 0 | In opdracht |  | < Vul hiernaast de juiste status en datum in.
900028336 | 33 | Noodverlichting decentraal | 825378 | Controle noodverlichting 1j | Arbeidsomstandighedenbesluit: art. 3.4 / Bouwbesluit 2012: art. 1.16 & ISSO 79 - / Arbeidsomstandighedenbesluit: 3.7 en 3.9 | 1 | jaar | rapport | controle | 2020-08-10 | 1 | 06C02 | VLIEGBASIS LEEUWARDEN | K30 | Gebouw Schietvereniging |  |  | CLSK | CLSK | RVB-N | 2742 | 600 |  |  |  | Jun: 0; Jul: 0; Aug: 1; Sep: 0; Okt: 0 | In opdracht |  | < Vul hiernaast de juiste status en datum in.
900025949 | 72 | Laagspanning | 765174 | "NEN 3140" Inspectie 5j of 6j | Arbeidsomstandighedenbesluit: art. 3.4 / Bouwbesluit 2012: art. 6.8 => NEN 1010, NEN-EN-IEC 61936-1, NEN-EN 50522 / | 5 | jaar | verklaring en rapport | inspectie | 2017-11-15 | 1 | 06C02 | VLIEGBASIS LEEUWARDEN | K4 | Planton |  |  | CLSK | CLSK | RVB-N | 2653 | 663 |  |  |  | Sep: 0; Okt: 0; Nov: 1; Dec: 0 | In opdracht |  | < Vul hiernaast de juiste status en datum in.
900007262 | 33 | Noodverlichting decentraal | 825379 | Controle noodverlichting 1j | Arbeidsomstandighedenbesluit: art. 3.4 / Bouwbesluit 2012: art. 1.16 & ISSO 79 - / Arbeidsomstandighedenbesluit: 3.7 en 3.9 | 1 | jaar | rapport | controle | 2020-08-14 | 1 | 06C02 | VLIEGBASIS LEEUWARDEN | K44 | Kantoor- , Lesgebouw OGRV |  |  | CLSK | CLSK | RVB-N | 2742 | 600 |  |  |  | Jun: 0; Jul: 0; Aug: 1; Sep: 0; Okt: 0 | In opdracht |  | < Vul hiernaast de juiste status en datum in.
900007261 | 33 | Noodverlichting decentraal | 825380 | Controle noodverlichting 1j | Arbeidsomstandighedenbesluit: art. 3.4 / Bouwbesluit 2012: art. 1.16 & ISSO 79 - / Arbeidsomstandighedenbesluit: 3.7 en 3.9 | 1 | jaar | rapport | controle | 2020-07-22 | 1 | 06C02 | VLIEGBASIS LEEUWARDEN | K45 | Kantoorgebouw Force Protection |  |  | CLSK | CLSK | RVB-N | 2742 | 600 |  |  |  | Mei: 0; Jun: 0; Jul: 1; Aug: 0; Sep: 0 | In opdracht |  | < Vul hiernaast de juiste status en datum in.
900007263 | 33 | Noodverlichting decentraal | 825381 | Controle noodverlichting 1j | Arbeidsomstandighedenbesluit: art. 3.4 / Bouwbesluit 2012: art. 1.16 & ISSO 79 - / Arbeidsomstandighedenbesluit: 3.7 en 3.9 | 1 | jaar | rapport | controle | 2020-08-12 | 1 | 06C02 | VLIEGBASIS LEEUWARDEN | K46 | Legering (Categorie II) |  |  | CLSK | CLSK | RVB-N | 2742 | 600 |  |  |  | Jun: 0; Jul: 0; Aug: 1; Sep: 0; Okt: 0 | In opdracht |  | < Vul hiernaast de juiste status en datum in.
900007265 | 33 | Noodverlichting decentraal | 825382 | Controle noodverlichting 1j | Arbeidsomstandighedenbesluit: art. 3.4 / Bouwbesluit 2012: art. 1.16 & ISSO 79 - / Arbeidsomstandighedenbesluit: 3.7 en 3.9 | 1 | jaar | rapport | controle | 2020-08-05 | 1 | 06C02 | VLIEGBASIS LEEUWARDEN | K47 | RMV , Rijschool , Fitness |  |  | CLSK | CLSK | RVB-N | 2742 | 600 |  |  |  | Jun: 0; Jul: 0; Aug: 1; Sep: 0; Okt: 0 | In opdracht |  | < Vul hiernaast de juiste status en datum in.
900007249 | 33 | Noodverlichting decentraal | 825383 | Controle noodverlichting 1j | Arbeidsomstandighedenbesluit: art. 3.4 / Bouwbesluit 2012: art. 1.16 & ISSO 79 - / Arbeidsomstandighedenbesluit: 3.7 en 3.9 | 1 | jaar | rapport | controle | 2020-08-14 | 1 | 06C02 | VLIEGBASIS LEEUWARDEN | K49 | Stafgebouw 921 SQN |  |  | CLSK | CLSK | RVB-N | 2742 | 600 |  |  |  | Jun: 0; Jul: 0; Aug: 1; Sep: 0; Okt: 0 | In opdracht |  | < Vul hiernaast de juiste status en datum in.
900007255 | 33 | Noodverlichting decentraal | 825384 | Controle noodverlichting 1j | Arbeidsomstandighedenbesluit: art. 3.4 / Bouwbesluit 2012: art. 1.16 & ISSO 79 - / Arbeidsomstandighedenbesluit: 3.7 en 3.9 | 1 | jaar | rapport | controle | 2020-08-06 | 1 | 06C02 | VLIEGBASIS LEEUWARDEN | K5 | Stafgebouw |  |  | CLSK | CLSK | RVB-N | 2742 | 600 |  |  |  | Jun: 0; Jul: 0; Aug: 1; Sep: 0; Okt: 0 | In opdracht |  | < Vul hiernaast de juiste status en datum in.
900007264 | 33 | Noodverlichting decentraal | 825385 | Controle noodverlichting 1j | Arbeidsomstandighedenbesluit: art. 3.4 / Bouwbesluit 2012: art. 1.16 & ISSO 79 - / Arbeidsomstandighedenbesluit: 3.7 en 3.9 | 1 | jaar | rapport | controle | 2020-08-14 | 1 | 06C02 | VLIEGBASIS LEEUWARDEN | K51 | Werkplaats Wielvoertuigen |  |  | CLSK | CLSK | RVB-N | 2742 | 600 |  |  |  | Jun: 0; Jul: 0; Aug: 1; Sep: 0; Okt: 0 | In opdracht |  | < Vul hiernaast de juiste status en datum in.
900025961 | 72 | Laagspanning | 18434 | "NEN 3140" Inspectie 3j of 4j | Arbeidsomstandighedenbesluit: art. 7.20 / Bouwbesluit 2012: art. 6.8 => NEN 1010, NEN-EN-IEC 61936-1, NEN-EN 50522 / MP 40-21: art. 11108, 11109, 13111 | 4 | jaar | verklaring en rapport | inspectie | 2018-12-06 | 1 | 06C02 | VLIEGBASIS LEEUWARDEN | K56 | Opslag Bedrijfsstoffen VTO |  |  | CLSK | CLSK | RVB-N | 2653 | 663 |  |  |  | Okt: 0; Nov: 0; Dec: 1 | In opdracht |  | < Vul hiernaast de juiste status en datum in.
900028275 | 33 | Noodverlichting decentraal | 825386 | Controle noodverlichting 1j | Arbeidsomstandighedenbesluit: art. 3.4 / Bouwbesluit 2012: art. 1.16 & ISSO 79 - / Arbeidsomstandighedenbesluit: 3.7 en 3.9 | 1 | jaar | rapport | controle | 2020-07-21 | 1 | 06C02 | VLIEGBASIS LEEUWARDEN | K60 | Hoofdstafgebouw |  |  | CLSK | CLSK | RVB-N | 2742 | 600 |  |  |  | Mei: 0; Jun: 0; Jul: 1; Aug: 0; Sep: 0 | In opdracht |  | < Vul hiernaast de juiste status en datum in.
900129276 | 100 | Statische aarding gebouwgebonden | 782864 | Controle statische aardpunten in gebouw 12m | Arbeidsomstandighedenbesluit: art. 3.5c / EN-IEC-61340-4-1 / | 12 | maand | rapport | inspectie | 2021-01-26 | 1 | 06C02 | VLIEGBASIS LEEUWARDEN | K61 | Werkruimte CIS | 0 | 1.02 | CLSK | CLSK | RVB-N | 3456 | 590 | 1 | [11 empty] | In opdracht |  | < Vul hiernaast de juiste status en datum in.
900032215 | 73 | Bliksemafleiding gebouwgebonden | 55452 | Controle bliksembeveiliging gebouw 24m | NEN-EN-IEC 62305, NEN 1014 | 24 | maand | rapport | controle | 2020-07-16 | 1 | 06C02 | VLIEGBASIS LEEUWARDEN | K64 | Sportgebouw |  |  | CLSK | CLSK | RVB-N | 3468 | 590 | [12 empty] | In opdracht |  | < Vul hiernaast de juiste status en datum in. | bar: Jul
900122009 | 32 | Noodverlichting centraal | 824520 | Controle noodverlichting 1j | Arbeidsomstandighedenbesluit: art. 3.4 / Bouwbesluit 2012: art. 1.16 & ISSO 79 - / Arbeidsomstandighedenbesluit: 3.7 en 3.9 | 1 | jaar | rapport | controle | 2020-12-04 | 1 | 06C02 | VLIEGBASIS LEEUWARDEN | K64 | Sportgebouw | 0 | 1.01 | CLSK | CLSK | RVB-N | 2742 | 600 |  |  |  | Okt: 0; Nov: 0; Dec: 1 | In opdracht |  | < Vul hiernaast de juiste status en datum in.
900135445 | 33 | Noodverlichting decentraal | 832562 | Controle noodverlichting 1j | Arbeidsomstandighedenbesluit: art. 3.4 / Bouwbesluit 2012: art. 1.16 & ISSO 79 - / Arbeidsomstandighedenbesluit: 3.7 en 3.9 | 1 | jaar | rapport | controle | 2020-08-17 | 1 | 06C02 | VLIEGBASIS LEEUWARDEN | K64 | Sportgebouw |  |  | CLSK | CLSK | RVB-N | 2742 | 600 |  |  |  | Jun: 0; Jul: 0; Aug: 1; Sep: 0; Okt: 0 | In opdracht |  | < Vul hiernaast de juiste status en datum in.
900032216 | 73 | Bliksemafleiding gebouwgebonden | 55453 | Controle bliksembeveiliging gebouw 24m | NEN-EN-IEC 62305, NEN 1014 | 24 | maand | rapport | controle | 2020-07-08 | 1 | 06C02 | VLIEGBASIS LEEUWARDEN | K68 | Opslag |  |  | CLSK | CLSK | RVB-N | 3468 | 590 | [12 empty] | In opdracht |  | < Vul hiernaast de juiste status en datum in. | bar: Jul
900025966 | 72 | Laagspanning | 763301 | "NEN 3140" Inspectie 5j of 6j | Arbeidsomstandighedenbesluit: art. 3.4 / Bouwbesluit 2012: art. 6.8 => NEN 1010, NEN-EN-IEC 61936-1, NEN-EN 50522 / | 5 | jaar | verklaring en rapport | inspectie | 2017-11-17 | 1 | 06C02 | VLIEGBASIS LEEUWARDEN | K68 | Opslag |  |  | CLSK | CLSK | RVB-N | 2653 | 663 |  |  |  | Sep: 0; Okt: 0; Nov: 1; Dec: 0 | In opdracht |  | < Vul hiernaast de juiste status en datum in.
900112682 | 26 | Noodaggregaat in gebouw | 73351 | Onderhoud NSA 1j | Bouwbesluit 2012: art. 1.16 | 1 | jaar | afmelding | onderhoud | 2020-06-29 | 1 | 06C02 | VLIEGBASIS LEEUWARDEN | K78 | Noodstroomgebouw K99 | 0 | 1 | CLSK | CLSK | RVB-N | 2788 | 565 |  |  |  | Apr: 0; Mei: 0; Jun: 1; Jul: 0; Aug: 0 | In opdracht |  | < Vul hiernaast de juiste status en datum in.
900112682 | 26 | Noodaggregaat in gebouw | 73350 | Testen NSA 2m | Bouwbesluit 2012: art. 1.16 | 2 | maand | afmelding | test | 2021-02-12 | 6 | 06C02 | VLIEGBASIS LEEUWARDEN | K78 | Noodstroomgebouw K99 | 0 | 1 | CLSK | CLSK | RVB-N | 2788 | 565 |  | 1 | [10 empty] | In opdracht |  | < Vul hiernaast de juiste status en datum in. | bar: Apr; Jun; Aug; Okt; Dec
900032218 | 73 | Bliksemafleiding gebouwgebonden | 55456 | Controle bliksembeveiliging gebouw 24m | NEN-EN-IEC 62305, NEN 1014 | 24 | maand | rapport | controle | 2020-07-07 | 1 | 06C02 | VLIEGBASIS LEEUWARDEN | K84 | Opslag Bedrijfsstoffen H16 |  |  | CLSK | CLSK | RVB-N | 3468 | 590 | [12 empty] | In opdracht |  | < Vul hiernaast de juiste status en datum in. | bar: Jul
900007260 | 33 | Noodverlichting decentraal | 825387 | Controle noodverlichting 1j | Arbeidsomstandighedenbesluit: art. 3.4 / Bouwbesluit 2012: art. 1.16 & ISSO 79 - / Arbeidsomstandighedenbesluit: 3.7 en 3.9 | 1 | jaar | rapport | controle | 2020-07-21 | 1 | 06C02 | VLIEGBASIS LEEUWARDEN | K9 | Werkcentrum Houtbewerking |  |  | CLSK | CLSK | RVB-N | 2742 | 600 |  |  |  | Mei: 0; Jun: 0; Jul: 1; Aug: 0; Sep: 0 | In opdracht |  | < Vul hiernaast de juiste status en datum in.
900007050 | 33 | Noodverlichting decentraal | 825388 | Controle noodverlichting 1j | Arbeidsomstandighedenbesluit: art. 3.4 / Bouwbesluit 2012: art. 1.16 & ISSO 79 - / Arbeidsomstandighedenbesluit: 3.7 en 3.9 | 1 | jaar | rapport | controle | 2020-08-14 | 1 | 06C02 | VLIEGBASIS LEEUWARDEN | K90 | Legering (Categorie I) |  |  | CLSK | CLSK | RVB-N | 2742 | 600 |  |  |  | Jun: 0; Jul: 0; Aug: 1; Sep: 0; Okt: 0 | In opdracht |  | < Vul hiernaast de juiste status en datum in.
900007051 | 33 | Noodverlichting decentraal | 825389 | Controle noodverlichting 1j | Arbeidsomstandighedenbesluit: art. 3.4 / Bouwbesluit 2012: art. 1.16 & ISSO 79 - / Arbeidsomstandighedenbesluit: 3.7 en 3.9 | 1 | jaar | rapport | controle | 2020-08-12 | 1 | 06C02 | VLIEGBASIS LEEUWARDEN | K96 | Legering (Categorie II) |  |  | CLSK | CLSK | RVB-N | 2742 | 600 |  |  |  | Jun: 0; Jul: 0; Aug: 1; Sep: 0; Okt: 0 | In opdracht |  | < Vul hiernaast de juiste status en datum in.
900001506 | 33 | Noodverlichting decentraal | 825390 | Controle noodverlichting 1j | Arbeidsomstandighedenbesluit: art. 3.4 / Bouwbesluit 2012: art. 1.16 & ISSO 79 - / Arbeidsomstandighedenbesluit: 3.7 en 3.9 | 1 | jaar | rapport | controle | 2020-08-19 | 1 | 06C02 | VLIEGBASIS LEEUWARDEN | K97 | Bedrijfsrestaurant |  |  | CLSK | CLSK | RVB-N | 2742 | 600 |  |  |  | Jun: 0; Jul: 0; Aug: 1; Sep: 0; Okt: 0 | In opdracht |  | < Vul hiernaast de juiste status en datum in.
900032219 | 73 | Bliksemafleiding gebouwgebonden | 55457 | Controle bliksembeveiliging gebouw 24m | NEN-EN-IEC 62305, NEN 1014 | 24 | maand | rapport | controle | 2020-07-07 | 1 | 06C02 | VLIEGBASIS LEEUWARDEN | K98 | MGD |  |  | CLSK | CLSK | RVB-N | 3468 | 590 | [12 empty] | In opdracht |  | < Vul hiernaast de juiste status en datum in. | bar: Jul
900025982 | 72 | Laagspanning | 765348 | "NEN 3140" Inspectie 5j of 6j | Arbeidsomstandighedenbesluit: art. 3.4 / Bouwbesluit 2012: art. 6.8 => NEN 1010, NEN-EN-IEC 61936-1, NEN-EN 50522 / | 5 | jaar | verklaring en rapport | inspectie | 2017-06-20 | 1 | 06C02 | VLIEGBASIS LEEUWARDEN | K98 | MGD |  |  | CLSK | CLSK | RVB-N | 2629 | 307 |  |  |  | Apr: 0; Mei: 0; Jun: 1; Jul: 0; Aug: 0 | In opdracht |  | < Vul hiernaast de juiste status en datum in.
900007052 | 33 | Noodverlichting decentraal | 825391 | Controle noodverlichting 1j | Arbeidsomstandighedenbesluit: art. 3.4 / Bouwbesluit 2012: art. 1.16 & ISSO 79 - / Arbeidsomstandighedenbesluit: 3.7 en 3.9 | 1 | jaar | rapport | controle | 2020-09-14 | 1 | 06C02 | VLIEGBASIS LEEUWARDEN | K98 | MGD |  |  | CLSK | CLSK | RVB-N | 2742 | 600 |  |  |  | Jul: 0; Aug: 0; Sep: 1; Okt: 0; Nov: 0 | In opdracht |  | < Vul hiernaast de juiste status en datum in.
900001495 | 33 | Noodverlichting decentraal | 825392 | Controle noodverlichting 1j | Arbeidsomstandighedenbesluit: art. 3.4 / Bouwbesluit 2012: art. 1.16 & ISSO 79 - / Arbeidsomstandighedenbesluit: 3.7 en 3.9 | 1 | jaar | rapport | controle | 2020-08-19 | 1 | 06C02 | VLIEGBASIS LEEUWARDEN | K99 | Hoofdwachtgebouw |  |  | CLSK | CLSK | RVB-N | 2742 | 600 |  |  |  | Jun: 0; Jul: 0; Aug: 1; Sep: 0; Okt: 0 | In opdracht |  | < Vul hiernaast de juiste status en datum in.
900032221 | 73 | Bliksemafleiding gebouwgebonden | 55460 | Controle bliksembeveiliging gebouw 24m | NEN-EN-IEC 62305, NEN 1014 | 24 | maand | rapport | controle | 2020-11-13 | 1 | 06C02 | VLIEGBASIS LEEUWARDEN | KMAR | Kantoorgebouw |  |  | CLSK | CLSK | RVB-N | 3468 | 590 | [12 empty] | In opdracht |  | < Vul hiernaast de juiste status en datum in. | bar: Nov
900035865 | 26 | Noodaggregaat in gebouw | 28193 | Onderhoud NSA 1j | Bouwbesluit 2012: art. 1.16 | 1 | jaar | afmelding | onderhoud | 2020-07-10 | 1 | 06C02 | VLIEGBASIS LEEUWARDEN | KMAR | Kantoorgebouw | 0 | 1.36 | CLSK | CLSK | RVB-N | 2788 | 565 |  |  |  | Mei: 0; Jun: 0; Jul: 1; Aug: 0; Sep: 0 | In opdracht |  | < Vul hiernaast de juiste status en datum in.
900035865 | 26 | Noodaggregaat in gebouw | 28108 | Testen NSA 2m | Bouwbesluit 2012: art. 1.16 | 2 | maand | afmelding | test | 2021-02-11 | 6 | 06C02 | VLIEGBASIS LEEUWARDEN | KMAR | Kantoorgebouw | 0 | 1.36 | CLSK | CLSK | RVB-N | 2788 | 565 |  | 1 | [10 empty] | In opdracht |  | < Vul hiernaast de juiste status en datum in. | bar: Apr; Jun; Aug; Okt; Dec
900091076 | 33 | Noodverlichting decentraal | 825393 | Controle noodverlichting 1j | Arbeidsomstandighedenbesluit: art. 3.4 / Bouwbesluit 2012: art. 1.16 & ISSO 79 - / Arbeidsomstandighedenbesluit: 3.7 en 3.9 | 1 | jaar | rapport | controle | 2020-08-14 | 1 | 06C02 | VLIEGBASIS LEEUWARDEN | KMAR | Kantoorgebouw |  |  | CLSK | CLSK | RVB-N | 2742 | 600 |  |  |  | Jun: 0; Jul: 0; Aug: 1; Sep: 0; Okt: 0 | In opdracht |  | < Vul hiernaast de juiste status en datum in.
900087731 | 73 | Bliksemafleiding gebouwgebonden | 55458 | Controle bliksembeveiliging gebouw 24m | NEN-EN-IEC 62305, NEN 1014 | 24 | maand | rapport | controle | 2020-03-19 | 1 | 06C02 | VLIEGBASIS LEEUWARDEN | L1 | Bedrijfsstoffenloods |  |  | CLSK | CLSK | RVB-N | 3468 | 590 |  |  | 1 | [9 empty] | In opdracht |  | < Vul hiernaast de juiste status en datum in.
900056709 | 32 | Noodverlichting centraal | 824521 | Controle noodverlichting 1j | Arbeidsomstandighedenbesluit: art. 3.4 / Bouwbesluit 2012: art. 1.16 & ISSO 79 - / Arbeidsomstandighedenbesluit: 3.7 en 3.9 | 1 | jaar | rapport | controle | 2019-12-04 | 1 | 06C02 | VLIEGBASIS LEEUWARDEN | L1 | Bedrijfsstoffenloods | 0 | 1.07 | CLSK | CLSK | RVB-N | 2742 | 600 |  |  |  | Okt: 0; Nov: 0; Dec: 1 | In opdracht |  | < Vul hiernaast de juiste status en datum in.
900125437 | 100 | Statische aarding gebouwgebonden | 771226 | Controle geleidende vloer 12m | Arbeidsomstandighedenbesluit: art. 3.5c / EN-IEC-61340-4-1 / | 12 | maand | rapport | inspectie | 2020-12-11 | 1 | 06C02 | VLIEGBASIS LEEUWARDEN | L1 | Bedrijfsstoffenloods | 0 | 1.04 | CLSK | CLSK | RVB-N | 3456 | 590 | [12 empty] | In opdracht |  | < Vul hiernaast de juiste status en datum in. | bar: Dec
900124211 | 100 | Statische aarding gebouwgebonden | 771227 | Controle geleidende vloer 12m | Arbeidsomstandighedenbesluit: art. 3.5c / EN-IEC-61340-4-1 / | 12 | maand | rapport | inspectie | 2020-12-11 | 1 | 06C02 | VLIEGBASIS LEEUWARDEN | L1 | Bedrijfsstoffenloods | 0 | 1.05 | CLSK | CLSK | RVB-N | 3456 | 590 | [12 empty] | In opdracht |  | < Vul hiernaast de juiste status en datum in. | bar: Dec
900125438 | 100 | Statische aarding gebouwgebonden | 771228 | Controle geleidende vloer 12m | Arbeidsomstandighedenbesluit: art. 3.5c / EN-IEC-61340-4-1 / | 12 | maand | rapport | inspectie | 2020-12-11 | 1 | 06C02 | VLIEGBASIS LEEUWARDEN | L1 | Bedrijfsstoffenloods | 0 | 1.06 | CLSK | CLSK | RVB-N | 3456 | 590 | [12 empty] | In opdracht |  | < Vul hiernaast de juiste status en datum in. | bar: Dec
900131229 | 100 | Statische aarding gebouwgebonden | 788763 | Controle statische aardpunten in gebouw 12m | Arbeidsomstandighedenbesluit: art. 3.5c / EN-IEC-61340-4-1 / | 12 | maand | rapport | inspectie | 2020-01-19 | 1 | 06C02 | VLIEGBASIS LEEUWARDEN | L1 | Bedrijfsstoffenloods | 0 | 1.04 | CLSK | CLSK | RVB-N | 3456 | 590 | 1 | [11 empty] | In opdracht |  | < Vul hiernaast de juiste status en datum in.
900032220 | 73 | Bliksemafleiding gebouwgebonden | 55459 | Controle bliksembeveiliging gebouw 24m | NEN-EN-IEC 62305, NEN 1014 | 24 | maand | rapport | controle | 2020-06-11 | 1 | 06C02 | VLIEGBASIS LEEUWARDEN | L2 | Werkcentrum LOX |  |  | CLSK | CLSK | RVB-N | 3468 | 590 | [12 empty] | In opdracht |  | < Vul hiernaast de juiste status en datum in. | bar: Jun
900028320 | 33 | Noodverlichting decentraal | 825394 | Controle noodverlichting 1j | Arbeidsomstandighedenbesluit: art. 3.4 / Bouwbesluit 2012: art. 1.16 & ISSO 79 - / Arbeidsomstandighedenbesluit: 3.7 en 3.9 | 1 | jaar | rapport | controle | 2020-08-20 | 1 | 06C02 | VLIEGBASIS LEEUWARDEN | L2 | Werkcentrum LOX |  |  | CLSK | CLSK | RVB-N | 2742 | 600 |  |  |  | Jun: 0; Jul: 0; Aug: 1; Sep: 0; Okt: 0 | In opdracht |  | < Vul hiernaast de juiste status en datum in.
900131231 | 100 | Statische aarding gebouwgebonden | 788582 | Controle geleidende vloer 12m | Arbeidsomstandighedenbesluit: art. 3.5c / EN-IEC-61340-4-1 / | 12 | maand | rapport | inspectie | 2021-01-26 | 1 | 06C02 | VLIEGBASIS LEEUWARDEN | L2 | Werkcentrum LOX | 0 | 1.05 | CLSK | CLSK | RVB-N | 3456 | 590 | 1 | [11 empty] | In opdracht |  | < Vul hiernaast de juiste status en datum in.
900131230 | 100 | Statische aarding gebouwgebonden | 788764 | Controle statische aardpunten in gebouw 12m | Arbeidsomstandighedenbesluit: art. 3.5c / EN-IEC-61340-4-1 / | 12 | maand | rapport | inspectie | 2021-01-26 | 1 | 06C02 | VLIEGBASIS LEEUWARDEN | L2 | Werkcentrum LOX | 0 | 1.05 | CLSK | CLSK | RVB-N | 3456 | 590 | 1 | [11 empty] | In opdracht |  | < Vul hiernaast de juiste status en datum in.
900026007 | 72 | Laagspanning | 762644 | "NEN 3140" Inspectie 5j of 6j | Arbeidsomstandighedenbesluit: art. 3.4 / Bouwbesluit 2012: art. 6.8 => NEN 1010, NEN-EN-IEC 61936-1, NEN-EN 50522 / | 5 | jaar | verklaring en rapport | inspectie | 2017-11-03 | 1 | 06C02 | VLIEGBASIS LEEUWARDEN | RC42 | Stalling Voertuig |  |  | CLSK | CLSK | RVB-N | 2653 | 663 |  |  |  | Sep: 0; Okt: 0; Nov: 1; Dec: 0 | In opdracht |  | < Vul hiernaast de juiste status en datum in.
900125443 | 100 | Statische aarding gebouwgebonden | 782865 | Controle statische aardpunten in gebouw 12m | Arbeidsomstandighedenbesluit: art. 3.5c / EN-IEC-61340-4-1 / | 12 | maand | rapport | inspectie | 2020-02-18 | 1 | 06C02 | VLIEGBASIS LEEUWARDEN | RC42 | Stalling Voertuig | 0 | 1.01 | CLSK | CLSK | RVB-N | 3456 | 590 |  | 1 | [10 empty] | In opdracht |  | < Vul hiernaast de juiste status en datum in.
900035863 | 26 | Noodaggregaat in gebouw | 28191 | Onderhoud NSA 1j | Bouwbesluit 2012: art. 1.16 | 1 | jaar | afmelding | onderhoud | 2020-06-04 | 1 | 06C02 | VLIEGBASIS LEEUWARDEN | T14 | Transformator Verkeerstoren | 0 | 1.01 | CLSK | CLSK | RVB-N | 2788 | 565 |  |  |  | Apr: 0; Mei: 0; Jun: 1; Jul: 0; Aug: 0 | In opdracht |  | < Vul hiernaast de juiste status en datum in.
900035863 | 26 | Noodaggregaat in gebouw | 28106 | Testen NSA 2m | Bouwbesluit 2012: art. 1.16 | 2 | maand | afmelding | test | 2021-02-22 | 6 | 06C02 | VLIEGBASIS LEEUWARDEN | T14 | Transformator Verkeerstoren | 0 | 1.01 | CLSK | CLSK | RVB-N | 2788 | 565 |  | 1 | [10 empty] | In opdracht |  | < Vul hiernaast de juiste status en datum in. | bar: Apr; Jun; Aug; Okt; Dec
900106265 | 26 | Noodaggregaat in gebouw | 60112 | Onderhoud NSA 1j | Bouwbesluit 2012: art. 1.16 | 1 | jaar | afmelding | onderhoud | 2020-06-29 | 1 | 06C02 | VLIEGBASIS LEEUWARDEN | T28 | Trafo | 0 | 1 | CLSK | CLSK | RVB-N | 2788 | 565 |  |  |  | Apr: 0; Mei: 0; Jun: 1; Jul: 0; Aug: 0 | In opdracht |  | < Vul hiernaast de juiste status en datum in.
900106265 | 26 | Noodaggregaat in gebouw | 60111 | Testen NSA 2m | Bouwbesluit 2012: art. 1.16 | 2 | maand | afmelding | test | 2021-02-10 | 6 | 06C02 | VLIEGBASIS LEEUWARDEN | T28 | Trafo | 0 | 1 | CLSK | CLSK | RVB-N | 2788 | 565 |  | 1 | [10 empty] | In opdracht |  | < Vul hiernaast de juiste status en datum in. | bar: Apr; Jun; Aug; Okt; Dec
900129266 | 100 | Statische aarding gebouwgebonden | 782866 | Controle statische aardpunten in gebouw 12m | Arbeidsomstandighedenbesluit: art. 3.5c / EN-IEC-61340-4-1 / | 12 | maand | rapport | inspectie | 2020-07-10 | 1 | 06C02 | VLIEGBASIS LEEUWARDEN | T3 | Transformator Vliegveldverlichting | 0 | 1.01 | CLSK | CLSK | RVB-N | 3456 | 590 | [12 empty] | In opdracht |  | < Vul hiernaast de juiste status en datum in. | bar: Jul
900128882 | 26 | Noodaggregaat in gebouw | 775631 | Onderhoud NSA 1j | Bouwbesluit 2012: art. 1.16 | 1 | jaar | afmelding | onderhoud | 2020-06-08 | 1 | 06C02 | VLIEGBASIS LEEUWARDEN | T5 | Transformator Vliegveldverlichting | 0 | 1.01 | CLSK | CLSK | RVB-N | 2788 | 565 |  |  |  | Apr: 0; Mei: 0; Jun: 1; Jul: 0; Aug: 0 | In opdracht |  | < Vul hiernaast de juiste status en datum in.
900128882 | 26 | Noodaggregaat in gebouw | 775626 | Testen NSA 2m | Bouwbesluit 2012: art. 1.16 | 2 | maand | afmelding | test | 2021-02-10 | 6 | 06C02 | VLIEGBASIS LEEUWARDEN | T5 | Transformator Vliegveldverlichting | 0 | 1.01 | CLSK | CLSK | RVB-N | 2788 | 565 |  | 1 | [10 empty] | In opdracht |  | < Vul hiernaast de juiste status en datum in. | bar: Apr; Jun; Aug; Okt; Dec
900129295 | 47 | Bliksemafleiding in terrein | 776240 | Controle bliksembeveiliging in terrein 12m | NEN-EN-IEC 62305, NEN 1014 | 12 | maand | rapport | controle | 2020-08-13 | 1 | 06C02 | VLIEGBASIS LEEUWARDEN |  |  |  |  | CLSK | CLSK | RVB-N | 3473 | 590 | [12 empty] | In opdracht |  | < Vul hiernaast de juiste status en datum in. | bar: Aug
900129294 | 47 | Bliksemafleiding in terrein | 776239 | Controle bliksembeveiliging in terrein 12m | NEN-EN-IEC 62305, NEN 1014 | 12 | maand | rapport | controle | 2020-08-13 | 1 | 06C02 | VLIEGBASIS LEEUWARDEN |  |  |  |  | CLSK | CLSK | RVB-N | 3473 | 590 | [12 empty] | In opdracht |  | < Vul hiernaast de juiste status en datum in. | bar: Aug
900129293 | 47 | Bliksemafleiding in terrein | 776238 | Controle bliksembeveiliging in terrein 12m | NEN-EN-IEC 62305, NEN 1014 | 12 | maand | rapport | controle | 2019-04-09 | 1 | 06C02 | VLIEGBASIS LEEUWARDEN |  |  |  |  | CLSK | CLSK | RVB-N | 3473 | 590 | [12 empty] | In opdracht |  | < Vul hiernaast de juiste status en datum in. | bar: Apr
900129292 | 47 | Bliksemafleiding in terrein | 776237 | Controle bliksembeveiliging in terrein 12m | NEN-EN-IEC 62305, NEN 1014 | 12 | maand | rapport | controle | 2018-09-21 | 1 | 06C02 | VLIEGBASIS LEEUWARDEN |  |  |  |  | CLSK | CLSK | RVB-N | 3473 | 590 | [12 empty] | In opdracht |  | < Vul hiernaast de juiste status en datum in. | bar: Sep
900036014 | 47 | Bliksemafleiding in terrein | 42323 | Controle bliksembeveiliging in terrein 12m | NEN-EN-IEC 62305, NEN 1014 | 12 | maand | rapport | controle | 2020-03-20 | 1 | 06C02 | VLIEGBASIS LEEUWARDEN |  |  |  |  | CLSK | CLSK | RVB-N | 3473 | 590 |  |  | 1 | [9 empty] | In opdracht |  | < Vul hiernaast de juiste status en datum in.
900036021 | 47 | Bliksemafleiding in terrein | 42324 | Controle bliksembeveiliging in terrein 12m | NEN-EN-IEC 62305, NEN 1014 | 12 | maand | rapport | controle | 2020-07-08 | 1 | 06C02 | VLIEGBASIS LEEUWARDEN |  |  |  |  | CLSK | CLSK | RVB-N | 3473 | 590 | [12 empty] | In opdracht |  | < Vul hiernaast de juiste status en datum in. | bar: Jul
900036026 | 47 | Bliksemafleiding in terrein | 42326 | Controle bliksembeveiliging in terrein 12m | NEN-EN-IEC 62305, NEN 1014 | 12 | maand | rapport | controle | 2018-09-06 | 1 | 06C02 | VLIEGBASIS LEEUWARDEN |  |  |  |  | CLSK | CLSK | RVB-N | 3473 | 590 | [12 empty] | In opdracht |  | < Vul hiernaast de juiste status en datum in. | bar: Sep
900096649 | 47 | Bliksemafleiding in terrein | 42332 | Controle bliksembeveiliging in terrein 12m | NEN-EN-IEC 62305, NEN 1014 | 12 | maand | rapport | controle | 2018-09-21 | 1 | 06C02 | VLIEGBASIS LEEUWARDEN |  |  |  |  | CLSK | CLSK | RVB-N | 3473 | 590 | [12 empty] | In opdracht |  | < Vul hiernaast de juiste status en datum in. | bar: Sep
900036012 | 47 | Bliksemafleiding in terrein | 42321 | Controle bliksembeveiliging in terrein 12m | NEN-EN-IEC 62305, NEN 1014 | 12 | maand | rapport | controle | 2021-02-12 | 1 | 06C02 | VLIEGBASIS LEEUWARDEN |  |  |  |  | CLSK | CLSK | RVB-N | 3473 | 590 |  | 1 | [10 empty] | In opdracht |  | < Vul hiernaast de juiste status en datum in.
900036028 | 47 | Bliksemafleiding in terrein | 42327 | Controle bliksembeveiliging in terrein 12m | NEN-EN-IEC 62305, NEN 1014 | 12 | maand | rapport | controle | 2020-08-13 | 1 | 06C02 | VLIEGBASIS LEEUWARDEN |  |  |  |  | CLSK | CLSK | RVB-N | 3473 | 590 | [12 empty] | In opdracht |  | < Vul hiernaast de juiste status en datum in. | bar: Aug
900036029 | 47 | Bliksemafleiding in terrein | 42328 | Controle bliksembeveiliging in terrein 12m | NEN-EN-IEC 62305, NEN 1014 | 12 | maand | rapport | controle | 2018-09-21 | 1 | 06C02 | VLIEGBASIS LEEUWARDEN |  |  |  |  | CLSK | CLSK | RVB-N | 3473 | 590 | [12 empty] | In opdracht |  | < Vul hiernaast de juiste status en datum in. | bar: Sep
900036030 | 47 | Bliksemafleiding in terrein | 42329 | Controle bliksembeveiliging in terrein 12m | NEN-EN-IEC 62305, NEN 1014 | 12 | maand | rapport | controle | 2020-03-19 | 1 | 06C02 | VLIEGBASIS LEEUWARDEN |  |  |  |  | CLSK | CLSK | RVB-N | 3473 | 590 |  |  | 1 | [9 empty] | In opdracht |  | < Vul hiernaast de juiste status en datum in.
900036031 | 47 | Bliksemafleiding in terrein | 42330 | Controle bliksembeveiliging in terrein 12m | NEN-EN-IEC 62305, NEN 1014 | 12 | maand | rapport | controle | 2020-03-19 | 1 | 06C02 | VLIEGBASIS LEEUWARDEN |  |  |  |  | CLSK | CLSK | RVB-N | 3473 | 590 |  |  | 1 | [9 empty] | In opdracht |  | < Vul hiernaast de juiste status en datum in.
900036034 | 47 | Bliksemafleiding in terrein | 42331 | Controle bliksembeveiliging in terrein 12m | NEN-EN-IEC 62305, NEN 1014 | 12 | maand | rapport | controle | 2021-02-12 | 1 | 06C02 | VLIEGBASIS LEEUWARDEN |  |  |  |  | CLSK | CLSK | RVB-N | 3473 | 590 |  | 1 | [10 empty] | In opdracht |  | < Vul hiernaast de juiste status en datum in.
900036024 | 47 | Bliksemafleiding in terrein | 42325 | Controle bliksembeveiliging in terrein 12m | NEN-EN-IEC 62305, NEN 1014 | 12 | maand | rapport | controle | 2020-03-19 | 1 | 06C02 | VLIEGBASIS LEEUWARDEN |  |  |  |  | CLSK | CLSK | RVB-N | 3473 | 590 |  |  | 1 | [9 empty] | In opdracht |  | < Vul hiernaast de juiste status en datum in.
900134392 | 47 | Bliksemafleiding in terrein | 821092 | Controle bliksembeveiliging in terrein 12m | NEN-EN-IEC 62305, NEN 1014 | 12 | maand | rapport | controle | 2021-02-12 | 1 | 06C02 | VLIEGBASIS LEEUWARDEN |  |  |  |  | CLSK | CLSK | RVB-N | 3473 | 590 |  | 1 | [10 empty] | In opdracht |  | < Vul hiernaast de juiste status en datum in.
900134398 | 47 | Bliksemafleiding in terrein | 821098 | Controle bliksembeveiliging in terrein 12m | NEN-EN-IEC 62305, NEN 1014 | 12 | maand | rapport | controle | 2021-02-12 | 1 | 06C02 | VLIEGBASIS LEEUWARDEN |  |  |  |  | CLSK | CLSK | RVB-N | 3473 | 590 |  | 1 | [10 empty] | In opdracht |  | < Vul hiernaast de juiste status en datum in.
900134397 | 47 | Bliksemafleiding in terrein | 821097 | Controle bliksembeveiliging in terrein 12m | NEN-EN-IEC 62305, NEN 1014 | 12 | maand | rapport | controle | 2021-02-12 | 1 | 06C02 | VLIEGBASIS LEEUWARDEN |  |  |  |  | CLSK | CLSK | RVB-N | 3473 | 590 |  | 1 | [10 empty] | In opdracht |  | < Vul hiernaast de juiste status en datum in.
900134396 | 47 | Bliksemafleiding in terrein | 821096 | Controle bliksembeveiliging in terrein 12m | NEN-EN-IEC 62305, NEN 1014 | 12 | maand | rapport | controle | 2021-02-12 | 1 | 06C02 | VLIEGBASIS LEEUWARDEN |  |  |  |  | CLSK | CLSK | RVB-N | 3473 | 590 |  | 1 | [10 empty] | In opdracht |  | < Vul hiernaast de juiste status en datum in.
900134395 | 47 | Bliksemafleiding in terrein | 821095 | Controle bliksembeveiliging in terrein 12m | NEN-EN-IEC 62305, NEN 1014 | 12 | maand | rapport | controle | 2021-02-12 | 1 | 06C02 | VLIEGBASIS LEEUWARDEN |  |  |  |  | CLSK | CLSK | RVB-N | 3473 | 590 |  | 1 | [10 empty] | In opdracht |  | < Vul hiernaast de juiste status en datum in.
900134393 | 47 | Bliksemafleiding in terrein | 821093 | Controle bliksembeveiliging in terrein 12m | NEN-EN-IEC 62305, NEN 1014 | 12 | maand | rapport | controle | 2021-02-12 | 1 | 06C02 | VLIEGBASIS LEEUWARDEN |  |  |  |  | CLSK | CLSK | RVB-N | 3473 | 590 |  | 1 | [10 empty] | In opdracht |  | < Vul hiernaast de juiste status en datum in.
900036013 | 47 | Bliksemafleiding in terrein | 42322 | Controle bliksembeveiliging in terrein 12m | NEN-EN-IEC 62305, NEN 1014 | 12 | maand | rapport | controle | 2018-10-01 | 1 | 06C02 | VLIEGBASIS LEEUWARDEN |  |  |  |  | CLSK | CLSK | RVB-N | 3473 | 590 | [12 empty] | In opdracht |  | < Vul hiernaast de juiste status en datum in. | bar: Okt
900036004 | 47 | Bliksemafleiding in terrein | 42315 | Controle bliksembeveiliging in terrein 12m | NEN-EN-IEC 62305, NEN 1014 | 12 | maand | rapport | controle | 2020-03-19 | 1 | 06C02 | VLIEGBASIS LEEUWARDEN |  |  |  |  | CLSK | CLSK | RVB-N | 3473 | 590 |  |  | 1 | [9 empty] | In opdracht |  | < Vul hiernaast de juiste status en datum in.
900036005 | 47 | Bliksemafleiding in terrein | 42316 | Controle bliksembeveiliging in terrein 12m | NEN-EN-IEC 62305, NEN 1014 | 12 | maand | rapport | controle | 2020-03-19 | 1 | 06C02 | VLIEGBASIS LEEUWARDEN |  |  |  |  | CLSK | CLSK | RVB-N | 3473 | 590 |  |  | 1 | [9 empty] | In opdracht |  | < Vul hiernaast de juiste status en datum in.
900036007 | 47 | Bliksemafleiding in terrein | 42317 | Controle bliksembeveiliging in terrein 12m | NEN-EN-IEC 62305, NEN 1014 | 12 | maand | rapport | controle | 2020-03-20 | 1 | 06C02 | VLIEGBASIS LEEUWARDEN |  |  |  |  | CLSK | CLSK | RVB-N | 3473 | 590 |  |  | 1 | [9 empty] | In opdracht |  | < Vul hiernaast de juiste status en datum in.
900036009 | 47 | Bliksemafleiding in terrein | 42318 | Controle bliksembeveiliging in terrein 12m | NEN-EN-IEC 62305, NEN 1014 | 12 | maand | rapport | controle | 2020-03-19 | 1 | 06C02 | VLIEGBASIS LEEUWARDEN |  |  |  |  | CLSK | CLSK | RVB-N | 3473 | 590 |  |  | 1 | [9 empty] | In opdracht |  | < Vul hiernaast de juiste status en datum in.
900036010 | 47 | Bliksemafleiding in terrein | 42319 | Controle bliksembeveiliging in terrein 12m | NEN-EN-IEC 62305, NEN 1014 | 12 | maand | rapport | controle | 2020-03-19 | 1 | 06C02 | VLIEGBASIS LEEUWARDEN |  |  |  |  | CLSK | CLSK | RVB-N | 3473 | 590 |  |  | 1 | [9 empty] | In opdracht |  | < Vul hiernaast de juiste status en datum in.
900036011 | 47 | Bliksemafleiding in terrein | 42320 | Controle bliksembeveiliging in terrein 12m | NEN-EN-IEC 62305, NEN 1014 | 12 | maand | rapport | controle | 2020-03-19 | 1 | 06C02 | VLIEGBASIS LEEUWARDEN |  |  |  |  | CLSK | CLSK | RVB-N | 3473 | 590 |  |  | 1 | [9 empty] | In opdracht |  | < Vul hiernaast de juiste status en datum in.
900134394 | 47 | Bliksemafleiding in terrein | 821094 | Controle bliksembeveiliging in terrein 12m | NEN-EN-IEC 62305, NEN 1014 | 12 | maand | rapport | controle | 2021-02-12 | 1 | 06C02 | VLIEGBASIS LEEUWARDEN |  |  |  |  | CLSK | CLSK | RVB-N | 3473 | 590 |  | 1 | [10 empty] | In opdracht |  | < Vul hiernaast de juiste status en datum in.
900134199 | 99 | Statische aarding in terrein | 819960 | Controle statische aarding in terrein 12m | Arbeidsomstandighedenbesluit: art. 3.5c / EN-IEC-61340-4-1 / | 12 | maand | rapport | controle/preventief onderh. | 2021-01-19 | 1 | 06C02 | VLIEGBASIS LEEUWARDEN |  |  |  |  | CLSK | CLSK | RVB-N | 3461 | 590 | 1 | [11 empty] | In opdracht |  | < Vul hiernaast de juiste status en datum in. | Manco
900131519 | 99 | Statische aarding in terrein | 797746 | Controle statische aarding in terrein 12m | Arbeidsomstandighedenbesluit: art. 3.5c / EN-IEC-61340-4-1 / | 12 | maand | rapport | controle/preventief onderh. | 2021-01-26 | 1 | 06C02 | VLIEGBASIS LEEUWARDEN |  |  |  |  | CLSK | CLSK | RVB-N | 3461 | 590 | 1 | [11 empty] | In opdracht |  | < Vul hiernaast de juiste status en datum in. | Afgekeurd
900131518 | 99 | Statische aarding in terrein | 797745 | Controle statische aarding in terrein 12m | Arbeidsomstandighedenbesluit: art. 3.5c / EN-IEC-61340-4-1 / | 12 | maand | rapport | controle/preventief onderh. | 2021-01-19 | 1 | 06C02 | VLIEGBASIS LEEUWARDEN |  |  |  |  | CLSK | CLSK | RVB-N | 3461 | 590 | 1 | [11 empty] | In opdracht |  | < Vul hiernaast de juiste status en datum in. | Niet gekeurd
900131517 | 99 | Statische aarding in terrein | 797744 | Controle statische aarding in terrein 12m | Arbeidsomstandighedenbesluit: art. 3.5c / EN-IEC-61340-4-1 / | 12 | maand | rapport | controle/preventief onderh. | 2021-01-27 | 1 | 06C02 | VLIEGBASIS LEEUWARDEN |  |  |  |  | CLSK | CLSK | RVB-N | 3461 | 590 | 1 | [11 empty] | In opdracht |  | < Vul hiernaast de juiste status en datum in. | In opdracht
900131516 | 99 | Statische aarding in terrein | 797743 | Controle statische aarding in terrein 12m | Arbeidsomstandighedenbesluit: art. 3.5c / EN-IEC-61340-4-1 / | 12 | maand | rapport | controle/preventief onderh. |  | 1 | 06C02 | VLIEGBASIS LEEUWARDEN |  |  |  |  | CLSK | CLSK | RVB-N | 3461 | 590 | [12 empty] | In opdracht |  | < Vul hiernaast de juiste status en datum in. | bar: Dec
900131515 | 99 | Statische aarding in terrein | 797742 | Controle statische aarding in terrein 12m | Arbeidsomstandighedenbesluit: art. 3.5c / EN-IEC-61340-4-1 / | 12 | maand | rapport | controle/preventief onderh. |  | 1 | 06C02 | VLIEGBASIS LEEUWARDEN |  |  |  |  | CLSK | CLSK | RVB-N | 3461 | 590 | [12 empty] | In opdracht |  | < Vul hiernaast de juiste status en datum in. | bar: Dec
900131514 | 99 | Statische aarding in terrein | 797741 | Controle statische aarding in terrein 12m | Arbeidsomstandighedenbesluit: art. 3.5c / EN-IEC-61340-4-1 / | 12 | maand | rapport | controle/preventief onderh. | 2021-01-19 | 1 | 06C02 | VLIEGBASIS LEEUWARDEN |  |  |  |  | CLSK | CLSK | RVB-N | 3461 | 590 | 1 | [11 empty] | In opdracht |  | < Vul hiernaast de juiste status en datum in.
900134198 | 99 | Statische aarding in terrein | 819959 | Controle statische aarding in terrein 12m | Arbeidsomstandighedenbesluit: art. 3.5c / EN-IEC-61340-4-1 / | 12 | maand | rapport | controle/preventief onderh. | 2020-02-18 | 1 | 06C02 | VLIEGBASIS LEEUWARDEN |  |  |  |  | CLSK | CLSK | RVB-N | 3461 | 590 |  | 1 | [10 empty] | In opdracht |  | < Vul hiernaast de juiste status en datum in.
900134200 | 99 | Statische aarding in terrein | 819961 | Controle statische aarding in terrein 12m | Arbeidsomstandighedenbesluit: art. 3.5c / EN-IEC-61340-4-1 / | 12 | maand | rapport | controle/preventief onderh. | 2021-01-19 | 1 | 06C02 | VLIEGBASIS LEEUWARDEN |  |  |  |  | CLSK | CLSK | RVB-N | 3461 | 590 | 1 | [11 empty] | In opdracht |  | < Vul hiernaast de juiste status en datum in.
900134201 | 99 | Statische aarding in terrein | 819962 | Controle statische aarding in terrein 12m | Arbeidsomstandighedenbesluit: art. 3.5c / EN-IEC-61340-4-1 / | 12 | maand | rapport | controle/preventief onderh. | 2021-01-26 | 1 | 06C02 | VLIEGBASIS LEEUWARDEN |  |  |  |  | CLSK | CLSK | RVB-N | 3461 | 590 | 1 | [11 empty] | In opdracht |  | < Vul hiernaast de juiste status en datum in.
900134202 | 99 | Statische aarding in terrein | 819963 | Controle statische aarding in terrein 12m | Arbeidsomstandighedenbesluit: art. 3.5c / EN-IEC-61340-4-1 / | 12 | maand | rapport | controle/preventief onderh. | 2021-01-19 | 1 | 06C02 | VLIEGBASIS LEEUWARDEN |  |  |  |  | CLSK | CLSK | RVB-N | 3461 | 590 | 1 | [11 empty] | In opdracht |  | < Vul hiernaast de juiste status en datum in.
900134203 | 99 | Statische aarding in terrein | 819964 | Controle statische aarding in terrein 12m | Arbeidsomstandighedenbesluit: art. 3.5c / EN-IEC-61340-4-1 / | 12 | maand | rapport | controle/preventief onderh. | 2021-01-19 | 1 | 06C02 | VLIEGBASIS LEEUWARDEN |  |  |  |  | CLSK | CLSK | RVB-N | 3461 | 590 | 1 | [11 empty] | In opdracht |  | < Vul hiernaast de juiste status en datum in.
900131511 | 99 | Statische aarding in terrein | 797738 | Controle statische aarding in terrein 12m | Arbeidsomstandighedenbesluit: art. 3.5c / EN-IEC-61340-4-1 / | 12 | maand | rapport | controle/preventief onderh. |  | 1 | 06C02 | VLIEGBASIS LEEUWARDEN |  |  |  |  | CLSK | CLSK | RVB-N | 3461 | 590 | [12 empty] | In opdracht |  | < Vul hiernaast de juiste status en datum in. | bar: Dec
900134205 | 99 | Statische aarding in terrein | 819966 | Controle statische aarding in terrein 12m | Arbeidsomstandighedenbesluit: art. 3.5c / EN-IEC-61340-4-1 / | 12 | maand | rapport | controle/preventief onderh. | 2021-01-19 | 1 | 06C02 | VLIEGBASIS LEEUWARDEN |  |  |  |  | CLSK | CLSK | RVB-N | 3461 | 590 | 1 | [11 empty] | In opdracht |  | < Vul hiernaast de juiste status en datum in.
900131513 | 99 | Statische aarding in terrein | 797740 | Controle statische aarding in terrein 12m | Arbeidsomstandighedenbesluit: art. 3.5c / EN-IEC-61340-4-1 / | 12 | maand | rapport | controle/preventief onderh. | 2021-01-19 | 1 | 06C02 | VLIEGBASIS LEEUWARDEN |  |  |  |  | CLSK | CLSK | RVB-N | 3461 | 590 | 1 | [11 empty] | In opdracht |  | < Vul hiernaast de juiste status en datum in.
900134204 | 99 | Statische aarding in terrein | 819965 | Controle statische aarding in terrein 12m | Arbeidsomstandighedenbesluit: art. 3.5c / EN-IEC-61340-4-1 / | 12 | maand | rapport | controle/preventief onderh. | 2021-01-19 | 1 | 06C02 | VLIEGBASIS LEEUWARDEN |  |  |  |  | CLSK | CLSK | RVB-N | 3461 | 590 | 1 | [11 empty] | In opdracht |  | < Vul hiernaast de juiste status en datum in.
900131512 | 99 | Statische aarding in terrein | 797739 | Controle statische aarding in terrein 12m | Arbeidsomstandighedenbesluit: art. 3.5c / EN-IEC-61340-4-1 / | 12 | maand | rapport | controle/preventief onderh. | 2021-01-19 | 1 | 06C02 | VLIEGBASIS LEEUWARDEN |  |  |  |  | CLSK | CLSK | RVB-N | 3461 | 590 | 1 | [11 empty] | In opdracht |  | < Vul hiernaast de juiste status en datum in.
900129015 | 99 | Statische aarding in terrein | 797737 | Controle statische aarding in terrein 12m | Arbeidsomstandighedenbesluit: art. 3.5c / EN-IEC-61340-4-1 / | 12 | maand | rapport | controle/preventief onderh. |  | 1 | 06C02 | VLIEGBASIS LEEUWARDEN |  |  |  |  | CLSK | CLSK | RVB-N | 3461 | 590 | [12 empty] | In opdracht |  | < Vul hiernaast de juiste status en datum in. | bar: Dec
900032222 | 73 | Bliksemafleiding gebouwgebonden | 55461 | Controle bliksembeveiliging gebouw 24m | NEN-EN-IEC 62305, NEN 1014 | 24 | maand | rapport | controle | 2020-06-08 | 1 | 06F02 | WILLEM L V NASSAUKAZERNE | 1 | Wachtgebouw |  |  | CLAS | CLAS | RVB-N | 3468 | 590 | [12 empty] | In opdracht |  | < Vul hiernaast de juiste status en datum in. | bar: Jun
900077845 | 33 | Noodverlichting decentraal | 825395 | Controle noodverlichting 1j | Arbeidsomstandighedenbesluit: art. 3.4 / Bouwbesluit 2012: art. 1.16 & ISSO 79 - / Arbeidsomstandighedenbesluit: 3.7 en 3.9 | 1 | jaar | rapport | controle | 2021-01-11 | 1 | 06F02 | WILLEM L V NASSAUKAZERNE | 1 | Wachtgebouw |  |  | CLAS | CLAS | RVB-N | 2742 | 600 | 1 | 0 | 0 | [9 empty] | In opdracht |  | < Vul hiernaast de juiste status en datum in.
900077253 | 33 | Noodverlichting decentraal | 825396 | Controle noodverlichting 1j | Arbeidsomstandighedenbesluit: art. 3.4 / Bouwbesluit 2012: art. 1.16 & ISSO 79 - / Arbeidsomstandighedenbesluit: 3.7 en 3.9 | 1 | jaar | rapport | controle | 2021-01-11 | 1 | 06F02 | WILLEM L V NASSAUKAZERNE | 10 | Toiletgebouw |  |  | CLAS | CLAS | RVB-N | 2742 | 600 | 1 | 0 | 0 | [9 empty] | In opdracht |  | < Vul hiernaast de juiste status en datum in.
900026077 | 72 | Laagspanning | 765435 | "NEN 3140" Inspectie 5j of 6j | Arbeidsomstandighedenbesluit: art. 3.4 / Bouwbesluit 2012: art. 6.8 => NEN 1010, NEN-EN-IEC 61936-1, NEN-EN 50522 / | 6 | jaar | verklaring en rapport | inspectie | 2016-01-25 | 1 | 06F02 | WILLEM L V NASSAUKAZERNE | 11 | Werkplaats |  |  | CLAS | CLAS | RVB-N | 2653 | 663 | 1 | 0 | 0 | [9 empty] | In opdracht |  | < Vul hiernaast de juiste status en datum in.
900075764 | 33 | Noodverlichting decentraal | 825397 | Controle noodverlichting 1j | Arbeidsomstandighedenbesluit: art. 3.4 / Bouwbesluit 2012: art. 1.16 & ISSO 79 - / Arbeidsomstandighedenbesluit: 3.7 en 3.9 | 1 | jaar | rapport | controle | 2021-01-12 | 1 | 06F02 | WILLEM L V NASSAUKAZERNE | 11 | Werkplaats |  |  | CLAS | CLAS | RVB-N | 2742 | 600 | 1 | 0 | 0 | [9 empty] | In opdracht |  | < Vul hiernaast de juiste status en datum in.
900026078 | 72 | Laagspanning | 765853 | "NEN 3140" Inspectie 5j of 6j | Arbeidsomstandighedenbesluit: art. 3.4 / Bouwbesluit 2012: art. 6.8 => NEN 1010, NEN-EN-IEC 61936-1, NEN-EN 50522 / | 6 | jaar | verklaring en rapport | inspectie | 2016-01-25 | 1 | 06F02 | WILLEM L V NASSAUKAZERNE | 12 | Simulator Wapensystemen |  |  | CLAS | CLAS | RVB-N | 2653 | 663 | 1 | 0 | 0 | [9 empty] | In opdracht |  | < Vul hiernaast de juiste status en datum in.
900075756 | 33 | Noodverlichting decentraal | 825398 | Controle noodverlichting 1j | Arbeidsomstandighedenbesluit: art. 3.4 / Bouwbesluit 2012: art. 1.16 & ISSO 79 - / Arbeidsomstandighedenbesluit: 3.7 en 3.9 | 1 | jaar | rapport | controle | 2021-01-13 | 1 | 06F02 | WILLEM L V NASSAUKAZERNE | 12 | Simulator Wapensystemen |  |  | CLAS | CLAS | RVB-N | 2742 | 600 | 1 | 0 | 0 | [9 empty] | In opdracht |  | < Vul hiernaast de juiste status en datum in.
900026080 | 72 | Laagspanning | 18957 | "NEN 3140" Inspectie 3j of 4j | Arbeidsomstandighedenbesluit: art. 7.20 / Bouwbesluit 2012: art. 6.8 => NEN 1010, NEN-EN-IEC 61936-1, NEN-EN 50522 / MP 40-21: art. 11108, 11109, 13111 | 4 | jaar | verklaring en rapport | inspectie | 2018-12-19 | 1 | 06F02 | WILLEM L V NASSAUKAZERNE | 14 | BOS-opslag |  |  | CLAS | CLAS | RVB-N | 2653 | 663 |  |  |  | Okt: 0; Nov: 0; Dec: 1 | In opdracht |  | < Vul hiernaast de juiste status en datum in.
900077259 | 33 | Noodverlichting decentraal | 825399 | Controle noodverlichting 1j | Arbeidsomstandighedenbesluit: art. 3.4 / Bouwbesluit 2012: art. 1.16 & ISSO 79 - / Arbeidsomstandighedenbesluit: 3.7 en 3.9 | 1 | jaar | rapport | controle | 2021-01-11 | 1 | 06F02 | WILLEM L V NASSAUKAZERNE | 17 | Inkoopstation |  |  | CLAS | CLAS | RVB-N | 2742 | 600 | 1 | 0 | 0 | [9 empty] | In opdracht |  | < Vul hiernaast de juiste status en datum in.
900026085 | 72 | Laagspanning | 767249 | "NEN 3140" Inspectie 5j of 6j | Arbeidsomstandighedenbesluit: art. 3.4 / Bouwbesluit 2012: art. 6.8 => NEN 1010, NEN-EN-IEC 61936-1, NEN-EN 50522 / | 6 | jaar | verklaring en rapport | inspectie | 2016-01-26 | 1 | 06F02 | WILLEM L V NASSAUKAZERNE | 18A | Containerkeet |  |  | CLAS | CLAS | RVB-N | 2653 | 663 | 1 | 0 | 0 | [9 empty] | In opdracht |  | < Vul hiernaast de juiste status en datum in.
900075276 | 26 | Noodaggregaat in gebouw | 28194 | Onderhoud NSA 1j | Bouwbesluit 2012: art. 1.16 | 1 | jaar | afmelding | onderhoud | 2020-06-18 | 1 | 06F02 | WILLEM L V NASSAUKAZERNE | 2 | Vaste Kampstafgebouw | 0 | 23 | CLAS | CLAS | RVB-N | 2788 | 565 |  |  |  | Apr: 0; Mei: 0; Jun: 1; Jul: 0; Aug: 0 | In opdracht |  | < Vul hiernaast de juiste status en datum in.
900075276 | 26 | Noodaggregaat in gebouw | 28109 | Testen NSA 2m | Bouwbesluit 2012: art. 1.16 | 2 | maand | afmelding | test | 2021-03-08 | 6 | 06F02 | WILLEM L V NASSAUKAZERNE | 2 | Vaste Kampstafgebouw | 0 | 23 | CLAS | CLAS | RVB-N | 2788 | 565 | 1 |  | 1 | [9 empty] | In opdracht |  | < Vul hiernaast de juiste status en datum in. | bar: Mei; Jul; Sep; Nov
900119017 | 32 | Noodverlichting centraal | 824522 | Controle noodverlichting 1j | Arbeidsomstandighedenbesluit: art. 3.4 / Bouwbesluit 2012: art. 1.16 & ISSO 79 - / Arbeidsomstandighedenbesluit: 3.7 en 3.9 | 1 | jaar | rapport | controle | 2021-01-04 | 1 | 06F02 | WILLEM L V NASSAUKAZERNE | 2 | Vaste Kampstafgebouw | 2 | 215 | CLAS | CLAS | RVB-N | 2742 | 600 | 1 | 0 | 0 | [9 empty] | In opdracht |  | < Vul hiernaast de juiste status en datum in.
900032224 | 73 | Bliksemafleiding gebouwgebonden | 708588 | Controle bliksembeveiliging munitiegebouw 12m | MP 40-21: art. 11107, 13110 en 13201 / NEN-EN-IEC 62305, NEN 1014 | 12 | maand | rapport | controle | 2021-01-18 | 1 | 06F02 | WILLEM L V NASSAUKAZERNE | 22 | Munitie-onderhoudsgebouw |  |  | CLAS | CLAS | RVB-N | 3468 | 590 | 1 | [11 empty] | In opdracht |  | < Vul hiernaast de juiste status en datum in.
900032224 | 73 | Bliksemafleiding gebouwgebonden | 708589 | Visuele inspectie bliksembeveiliging munitiegebouw 6m | NEN-EN-IEC 62305, NEN 1014 / MP 40-21: art. 11107, 13110 en 13201 / | 6 | maand | rapport | inspectie | 2021-01-18 | 2 | 06F02 | WILLEM L V NASSAUKAZERNE | 22 | Munitie-onderhoudsgebouw |  |  | CLAS | CLAS | RVB-N | 3468 | 590 | 1 | [11 empty] | In opdracht |  | < Vul hiernaast de juiste status en datum in. | bar: Jul
900026089 | 72 | Laagspanning | 708593 | "NEN 3140" Inspectie 3j of 4j | Arbeidsomstandighedenbesluit: art. 7.20 / Bouwbesluit 2012: art. 6.8 => NEN 1010, NEN-EN-IEC 61936-1, NEN-EN 50522 / MP 40-21: art. 11108, 11109, 13111 | 3 | jaar | verklaring en rapport | inspectie | 2019-11-19 | 1 | 06F02 | WILLEM L V NASSAUKAZERNE | 22 | Munitie-onderhoudsgebouw |  |  | CLAS | CLAS | RVB-N | 2653 | 663 |  |  |  | Sep: 0; Okt: 0; Nov: 1; Dec: 0 | In opdracht |  | < Vul hiernaast de juiste status en datum in.
900128175 | 100 | Statische aarding gebouwgebonden | 779194 | Controle geleidende vloer munitiegebouw 12m | Arbeidsomstandighedenbesluit: art. 3.5c / MP 40-21: art. 11202, 13104, 13112 en 13201 / EN-IEC-61340-4-1 | 12 | maand | rapport | inspectie | 2021-01-18 | 1 | 06F02 | WILLEM L V NASSAUKAZERNE | 22 | Munitie-onderhoudsgebouw | 0 | 6 | CLAS | CLAS | RVB-N | 3456 | 590 | 1 | [11 empty] | In opdracht |  | < Vul hiernaast de juiste status en datum in.
900032225 | 73 | Bliksemafleiding gebouwgebonden | 7204 | Controle bliksembeveiliging munitiegebouw 12m | MP 40-21: art. 11107, 13110 en 13201 / NEN-EN-IEC 62305, NEN 1014 | 12 | maand | rapport | controle | 2021-01-18 | 1 | 06F02 | WILLEM L V NASSAUKAZERNE | 23 | Munitiebunker |  |  | CLAS | CLAS | RVB-N | 3468 | 590 | 1 | [11 empty] | In opdracht |  | < Vul hiernaast de juiste status en datum in.
900032225 | 73 | Bliksemafleiding gebouwgebonden | 697379 | Visuele inspectie bliksembeveiliging munitiegebouw 6m | NEN-EN-IEC 62305, NEN 1014 / MP 40-21: art. 11107, 13110 en 13201 / | 6 | maand | rapport | inspectie | 2021-01-18 | 2 | 06F02 | WILLEM L V NASSAUKAZERNE | 23 | Munitiebunker |  |  | CLAS | CLAS | RVB-N | 3468 | 590 | 1 | [11 empty] | In opdracht |  | < Vul hiernaast de juiste status en datum in. | bar: Jul
900032226 | 73 | Bliksemafleiding gebouwgebonden | 7205 | Controle bliksembeveiliging munitiegebouw 12m | MP 40-21: art. 11107, 13110 en 13201 / NEN-EN-IEC 62305, NEN 1014 | 12 | maand | rapport | controle | 2021-01-18 | 1 | 06F02 | WILLEM L V NASSAUKAZERNE | 24 | Munitiebunker |  |  | CLAS | CLAS | RVB-N | 3468 | 590 | 1 | [11 empty] | In opdracht |  | < Vul hiernaast de juiste status en datum in.
900032226 | 73 | Bliksemafleiding gebouwgebonden | 697380 | Visuele inspectie bliksembeveiliging munitiegebouw 6m | NEN-EN-IEC 62305, NEN 1014 / MP 40-21: art. 11107, 13110 en 13201 / | 6 | maand | rapport | inspectie | 2021-01-18 | 2 | 06F02 | WILLEM L V NASSAUKAZERNE | 24 | Munitiebunker |  |  | CLAS | CLAS | RVB-N | 3468 | 590 | 1 | [11 empty] | In opdracht |  | < Vul hiernaast de juiste status en datum in. | bar: Jul
900032227 | 73 | Bliksemafleiding gebouwgebonden | 7206 | Controle bliksembeveiliging munitiegebouw 12m | MP 40-21: art. 11107, 13110 en 13201 / NEN-EN-IEC 62305, NEN 1014 | 12 | maand | rapport | controle | 2021-01-18 | 1 | 06F02 | WILLEM L V NASSAUKAZERNE | 25 | Munitiebunker |  |  | CLAS | CLAS | RVB-N | 3468 | 590 | 1 | [11 empty] | In opdracht |  | < Vul hiernaast de juiste status en datum in.
900032227 | 73 | Bliksemafleiding gebouwgebonden | 697381 | Visuele inspectie bliksembeveiliging munitiegebouw 6m | NEN-EN-IEC 62305, NEN 1014 / MP 40-21: art. 11107, 13110 en 13201 / | 6 | maand | rapport | inspectie | 2021-01-18 | 2 | 06F02 | WILLEM L V NASSAUKAZERNE | 25 | Munitiebunker |  |  | CLAS | CLAS | RVB-N | 3468 | 590 | 1 | [11 empty] | In opdracht |  | < Vul hiernaast de juiste status en datum in. | bar: Jul
900032228 | 73 | Bliksemafleiding gebouwgebonden | 7207 | Controle bliksembeveiliging munitiegebouw 12m | MP 40-21: art. 11107, 13110 en 13201 / NEN-EN-IEC 62305, NEN 1014 | 12 | maand | rapport | controle | 2021-01-18 | 1 | 06F02 | WILLEM L V NASSAUKAZERNE | 26 | Munitiebunker |  |  | CLAS | CLAS | RVB-N | 3468 | 590 | 1 | [11 empty] | In opdracht |  | < Vul hiernaast de juiste status en datum in.
900032228 | 73 | Bliksemafleiding gebouwgebonden | 697382 | Visuele inspectie bliksembeveiliging munitiegebouw 6m | NEN-EN-IEC 62305, NEN 1014 / MP 40-21: art. 11107, 13110 en 13201 / | 6 | maand | rapport | inspectie | 2021-01-18 | 2 | 06F02 | WILLEM L V NASSAUKAZERNE | 26 | Munitiebunker |  |  | CLAS | CLAS | RVB-N | 3468 | 590 | 1 | [11 empty] | In opdracht |  | < Vul hiernaast de juiste status en datum in. | bar: Jul
900132520 | 73 | Bliksemafleiding gebouwgebonden | 802147 | Controle bliksembeveiliging munitiegebouw 12m | MP 40-21: art. 11107, 13110 en 13201 / NEN-EN-IEC 62305, NEN 1014 | 12 | maand | rapport | controle | 2021-01-18 | 1 | 06F02 | WILLEM L V NASSAUKAZERNE | 28 | Munitiebunker |  |  | CLAS | CLAS | RVB-N | 3468 | 590 | 1 | [11 empty] | In opdracht |  | < Vul hiernaast de juiste status en datum in.
900132520 | 73 | Bliksemafleiding gebouwgebonden | 802148 | Visuele inspectie bliksembeveiliging munitiegebouw 6m | NEN-EN-IEC 62305, NEN 1014 / MP 40-21: art. 11107, 13110 en 13201 / | 6 | maand | rapport | inspectie | 2021-01-18 | 2 | 06F02 | WILLEM L V NASSAUKAZERNE | 28 | Munitiebunker |  |  | CLAS | CLAS | RVB-N | 3468 | 590 | 1 | [11 empty] | In opdracht |  | < Vul hiernaast de juiste status en datum in. | bar: Jul
900129527 | 33 | Noodverlichting decentraal | 825400 | Controle noodverlichting 1j | Arbeidsomstandighedenbesluit: art. 3.4 / Bouwbesluit 2012: art. 1.16 & ISSO 79 - / Arbeidsomstandighedenbesluit: 3.7 en 3.9 | 1 | jaar | rapport | controle | 2021-01-13 | 1 | 06F02 | WILLEM L V NASSAUKAZERNE | 28 | Munitiebunker |  |  | CLAS | CLAS | RVB-N | 2742 | 600 | 1 | 0 | 0 | [9 empty] | In opdracht |  | < Vul hiernaast de juiste status en datum in.
900032223 | 73 | Bliksemafleiding gebouwgebonden | 55463 | Controle bliksembeveiliging gebouw 24m | NEN-EN-IEC 62305, NEN 1014 | 24 | maand | rapport | controle | 2020-06-09 | 1 | 06F02 | WILLEM L V NASSAUKAZERNE | 3 | Commandopost |  |  | CLAS | CLAS | RVB-N | 3468 | 590 | [12 empty] | In opdracht |  | < Vul hiernaast de juiste status en datum in. | bar: Jun
900133857 | 28 | No-break | 812893 | Onderhoud NSA 1j | Bouwbesluit 2012: art. 1.16 | 1 | jaar | afmelding | onderhoud | 2020-05-14 | 1 | 06F02 | WILLEM L V NASSAUKAZERNE | 3 | Commandopost | 0 | 118 | CLAS | CLAS | RVB-N | 2831 | 565 |  |  | 0 | Apr: 0; Mei: 1; Jun: 0; Jul: 0 | In opdracht |  | < Vul hiernaast de juiste status en datum in.
900137571 | 26 | Noodaggregaat in gebouw | 838732 | Onderhoud NSA 1j | Bouwbesluit 2012: art. 1.16 | 1 | jaar | afmelding | onderhoud |  | 1 | 06F02 | WILLEM L V NASSAUKAZERNE | 3 | Commandopost | 0 | 118 | CLAS | CLAS | RVB-N | 2788 | 565 |  |  |  | Okt: 0; Nov: 0; Dec: 1 | In opdracht |  | < Vul hiernaast de juiste status en datum in.
900137571 | 26 | Noodaggregaat in gebouw | 838731 | Testen NSA 2m | Bouwbesluit 2012: art. 1.16 | 2 | maand | afmelding | test |  | 6 | 06F02 | WILLEM L V NASSAUKAZERNE | 3 | Commandopost | 0 | 118 | CLAS | CLAS | RVB-N | 2788 | 565 |  | 1 | [10 empty] | In opdracht |  | < Vul hiernaast de juiste status en datum in. | bar: Apr; Jun; Aug; Okt; Dec
900120238 | 32 | Noodverlichting centraal | 824523 | Controle noodverlichting 1j | Arbeidsomstandighedenbesluit: art. 3.4 / Bouwbesluit 2012: art. 1.16 & ISSO 79 - / Arbeidsomstandighedenbesluit: 3.7 en 3.9 | 1 | jaar | rapport | controle | 2021-01-04 | 1 | 06F02 | WILLEM L V NASSAUKAZERNE | 3 | Commandopost | 0 | 121 | CLAS | CLAS | RVB-N | 2742 | 600 | 1 | 0 | 0 | [9 empty] | In opdracht |  | < Vul hiernaast de juiste status en datum in.
900076739 | 33 | Noodverlichting decentraal | 825401 | Controle noodverlichting 1j | Arbeidsomstandighedenbesluit: art. 3.4 / Bouwbesluit 2012: art. 1.16 & ISSO 79 - / Arbeidsomstandighedenbesluit: 3.7 en 3.9 | 1 | jaar | rapport | controle | 2021-01-11 | 1 | 06F02 | WILLEM L V NASSAUKAZERNE | 3 | Commandopost |  |  | CLAS | CLAS | RVB-N | 2742 | 600 | 1 | 0 | 0 | [9 empty] | In opdracht |  | < Vul hiernaast de juiste status en datum in.
900104204 | 73 | Bliksemafleiding gebouwgebonden | 59058 | Controle bliksembeveiliging gebouw 24m | NEN-EN-IEC 62305, NEN 1014 | 24 | maand | rapport | controle | 2020-06-09 | 1 | 06F02 | WILLEM L V NASSAUKAZERNE | 31 | Installatiegebouw |  |  | CLAS | CLAS | RVB-N | 3468 | 590 | [12 empty] | In opdracht |  | < Vul hiernaast de juiste status en datum in. | bar: Jun
900104202 | 73 | Bliksemafleiding gebouwgebonden | 59059 | Controle bliksembeveiliging gebouw 24m | NEN-EN-IEC 62305, NEN 1014 | 24 | maand | rapport | controle | 2020-06-09 | 1 | 06F02 | WILLEM L V NASSAUKAZERNE | 33 | Installatiegebouw |  |  | CLAS | CLAS | RVB-N | 3468 | 590 | [12 empty] | In opdracht |  | < Vul hiernaast de juiste status en datum in. | bar: Jun
900077852 | 73 | Bliksemafleiding gebouwgebonden | 55465 | Controle bliksembeveiliging gebouw 24m | NEN-EN-IEC 62305, NEN 1014 | 24 | maand | rapport | controle | 2020-06-09 | 1 | 06F02 | WILLEM L V NASSAUKAZERNE | 34 | Installatiegebouw |  |  | CLAS | CLAS | RVB-N | 3468 | 590 | [12 empty] | In opdracht |  | < Vul hiernaast de juiste status en datum in. | bar: Jun
900077851 | 73 | Bliksemafleiding gebouwgebonden | 55464 | Controle bliksembeveiliging gebouw 24m | NEN-EN-IEC 62305, NEN 1014 | 24 | maand | rapport | controle | 2020-06-09 | 1 | 06F02 | WILLEM L V NASSAUKAZERNE | 35 | Installatiegebouw |  |  | CLAS | CLAS | RVB-N | 3468 | 590 | [12 empty] | In opdracht |  | < Vul hiernaast de juiste status en datum in. | bar: Jun
900130930 | 73 | Bliksemafleiding gebouwgebonden | 785926 | Controle bliksembeveiliging gebouw 24m | NEN-EN-IEC 62305, NEN 1014 | 24 | maand | rapport | controle | 2020-06-09 | 1 | 06F02 | WILLEM L V NASSAUKAZERNE | 36 | Installatiegebouw |  |  | CLAS | CLAS | RVB-N | 3468 | 590 | [12 empty] | In opdracht |  | < Vul hiernaast de juiste status en datum in. | bar: Jun
900130929 | 72 | Laagspanning | 786213 | "NEN 3140" Inspectie 5j of 6j | Arbeidsomstandighedenbesluit: art. 3.4 / Bouwbesluit 2012: art. 6.8 => NEN 1010, NEN-EN-IEC 61936-1, NEN-EN 50522 / | 6 | jaar | verklaring en rapport | inspectie | 2016-03-23 | 1 | 06F02 | WILLEM L V NASSAUKAZERNE | 36 | Installatiegebouw |  |  | CLAS | CLAS | RVB-N | 2653 | 663 | 0 | 0 | 1 | Apr: 0; Mei: 0 | In opdracht |  | < Vul hiernaast de juiste status en datum in.
900115564 | 73 | Bliksemafleiding gebouwgebonden | 697367 | Controle bliksembeveiliging gebouw 24m | NEN-EN-IEC 62305, NEN 1014 | 24 | maand | rapport | controle | 2020-06-09 | 1 | 06F02 | WILLEM L V NASSAUKAZERNE | 37 | Installatiegebouw |  |  | CLAS | CLAS | RVB-N | 3468 | 590 | [12 empty] | In opdracht |  | < Vul hiernaast de juiste status en datum in. | bar: Jun
900115561 | 73 | Bliksemafleiding gebouwgebonden | 697368 | Controle bliksembeveiliging gebouw 24m | NEN-EN-IEC 62305, NEN 1014 | 24 | maand | rapport | controle | 2020-06-09 | 1 | 06F02 | WILLEM L V NASSAUKAZERNE | 38 | Installatiegebouw |  |  | CLAS | CLAS | RVB-N | 3468 | 590 | [12 empty] | In opdracht |  | < Vul hiernaast de juiste status en datum in. | bar: Jun
900116988 | 33 | Noodverlichting decentraal | 825402 | Controle noodverlichting 1j | Arbeidsomstandighedenbesluit: art. 3.4 / Bouwbesluit 2012: art. 1.16 & ISSO 79 - / Arbeidsomstandighedenbesluit: 3.7 en 3.9 | 1 | jaar | rapport | controle | 2021-01-14 | 1 | 06F02 | WILLEM L V NASSAUKAZERNE | 5 | Sportgebouw |  |  | CLAS | CLAS | RVB-N | 2742 | 600 | 1 | 0 | 0 | [9 empty] | In opdracht |  | < Vul hiernaast de juiste status en datum in.
900056712 | 32 | Noodverlichting centraal | 824524 | Controle noodverlichting 1j | Arbeidsomstandighedenbesluit: art. 3.4 / Bouwbesluit 2012: art. 1.16 & ISSO 79 - / Arbeidsomstandighedenbesluit: 3.7 en 3.9 | 1 | jaar | rapport | controle | 2021-01-05 | 1 | 06F02 | WILLEM L V NASSAUKAZERNE | 6 | Legering Manschappen | 0 | 29 | CLAS | CLAS | RVB-N | 2742 | 600 | 1 | 0 | 0 | [9 empty] | In opdracht |  | < Vul hiernaast de juiste status en datum in.
900056713 | 32 | Noodverlichting centraal | 824525 | Controle noodverlichting 1j | Arbeidsomstandighedenbesluit: art. 3.4 / Bouwbesluit 2012: art. 1.16 & ISSO 79 - / Arbeidsomstandighedenbesluit: 3.7 en 3.9 | 1 | jaar | rapport | controle | 2021-01-05 | 1 | 06F02 | WILLEM L V NASSAUKAZERNE | 6 | Legering Manschappen | 0 | 78 | CLAS | CLAS | RVB-N | 2742 | 600 | 1 | 0 | 0 | [9 empty] | In opdracht |  | < Vul hiernaast de juiste status en datum in.
900056714 | 32 | Noodverlichting centraal | 824526 | Controle noodverlichting 1j | Arbeidsomstandighedenbesluit: art. 3.4 / Bouwbesluit 2012: art. 1.16 & ISSO 79 - / Arbeidsomstandighedenbesluit: 3.7 en 3.9 | 1 | jaar | rapport | controle | 2021-01-05 | 1 | 06F02 | WILLEM L V NASSAUKAZERNE | 6 | Legering Manschappen | 0 | 96 | CLAS | CLAS | RVB-N | 2742 | 600 | 1 | 0 | 0 | [9 empty] | In opdracht |  | < Vul hiernaast de juiste status en datum in.
900026096 | 72 | Laagspanning | 763122 | "NEN 3140" Inspectie 5j of 6j | Arbeidsomstandighedenbesluit: art. 3.4 / Bouwbesluit 2012: art. 6.8 => NEN 1010, NEN-EN-IEC 61936-1, NEN-EN 50522 / | 5 | jaar | verklaring en rapport | inspectie | 2017-12-22 | 1 | 06F02 | WILLEM L V NASSAUKAZERNE | 7 | Keuken , Eetzaal , Kantinegebouw |  |  | CLAS | CLAS | RVB-N | 2653 | 663 |  |  |  | Okt: 0; Nov: 0; Dec: 1 | In opdracht |  | < Vul hiernaast de juiste status en datum in.
900056715 | 32 | Noodverlichting centraal | 824527 | Controle noodverlichting 1j | Arbeidsomstandighedenbesluit: art. 3.4 / Bouwbesluit 2012: art. 1.16 & ISSO 79 - / Arbeidsomstandighedenbesluit: 3.7 en 3.9 | 1 | jaar | rapport | controle | 2021-01-06 | 1 | 06F02 | WILLEM L V NASSAUKAZERNE | 7 | Keuken , Eetzaal , Kantinegebouw | 2 | 209 | CLAS | CLAS | RVB-N | 2742 | 600 | 1 | 0 | 0 | [9 empty] | In opdracht |  | < Vul hiernaast de juiste status en datum in.
900075759 | 33 | Noodverlichting decentraal | 825403 | Controle noodverlichting 1j | Arbeidsomstandighedenbesluit: art. 3.4 / Bouwbesluit 2012: art. 1.16 & ISSO 79 - / Arbeidsomstandighedenbesluit: 3.7 en 3.9 | 1 | jaar | rapport | controle | 2021-01-13 | 1 | 06F02 | WILLEM L V NASSAUKAZERNE | 8 | Werkplaats , Wapenonderhoudsgebouw |  |  | CLAS | CLAS | RVB-N | 2742 | 600 | 1 | 0 | 0 | [9 empty] | In opdracht |  | < Vul hiernaast de juiste status en datum in.
900077252 | 33 | Noodverlichting decentraal | 825404 | Controle noodverlichting 1j | Arbeidsomstandighedenbesluit: art. 3.4 / Bouwbesluit 2012: art. 1.16 & ISSO 79 - / Arbeidsomstandighedenbesluit: 3.7 en 3.9 | 1 | jaar | rapport | controle | 2021-01-11 | 1 | 06F02 | WILLEM L V NASSAUKAZERNE | 9 | Toiletgebouw |  |  | CLAS | CLAS | RVB-N | 2742 | 600 | 1 | 0 | 0 | [9 empty] | In opdracht |  | < Vul hiernaast de juiste status en datum in.
900036040 | 47 | Bliksemafleiding in terrein | 42333 | Controle bliksembeveiliging in terrein 12m | NEN-EN-IEC 62305, NEN 1014 | 12 | maand | rapport | controle | 2018-02-05 | 1 | 06F02 | WILLEM L V NASSAUKAZERNE |  |  |  |  | CLAS | CLAS | RVB-N | 3473 | 590 |  | 1 | [10 empty] | In opdracht |  | < Vul hiernaast de juiste status en datum in.
900091089 | 28 | No-break | 27966 | Onderhoud NSA 1j | Bouwbesluit 2012: art. 1.16 | 1 | jaar | afmelding | onderhoud | 2020-05-13 | 1 | 06F03 | BRIGADE WADDENGEBIED | 1 | Hoofdgebouw | 1 | 144 | DOSCO | DOSCO | RVB-N | 2831 | 565 |  |  | 0 | Apr: 0; Mei: 1; Jun: 0; Jul: 0 | In opdracht |  | < Vul hiernaast de juiste status en datum in.
900056716 | 32 | Noodverlichting centraal | 824528 | Controle noodverlichting 1j | Arbeidsomstandighedenbesluit: art. 3.4 / Bouwbesluit 2012: art. 1.16 & ISSO 79 - / Arbeidsomstandighedenbesluit: 3.7 en 3.9 | 1 | jaar | rapport | controle | 2021-01-21 | 1 | 06F03 | BRIGADE WADDENGEBIED | 1 | Hoofdgebouw | 0 | 28 | DOSCO | DOSCO | RVB-N | 2742 | 600 | 1 | 0 | 0 | [9 empty] | In opdracht |  | < Vul hiernaast de juiste status en datum in.
900036041 | 47 | Bliksemafleiding in terrein | 42334 | Controle bliksembeveiliging in terrein 12m | NEN-EN-IEC 62305, NEN 1014 | 12 | maand | rapport | controle | 2020-08-17 | 1 | 06F03 | BRIGADE WADDENGEBIED |  |  |  |  | DOSCO | DOSCO | RVB-N | 3473 | 590 | [12 empty] | In opdracht |  | < Vul hiernaast de juiste status en datum in. | bar: Aug
900092137 | 72 | Laagspanning | 767801 | "NEN 3140" Inspectie 5j of 6j | Arbeidsomstandighedenbesluit: art. 3.4 / Bouwbesluit 2012: art. 6.8 => NEN 1010, NEN-EN-IEC 61936-1, NEN-EN 50522 / | 6 | jaar | verklaring en rapport | inspectie | 2016-01-29 | 1 | 06F06 | ZENDERCOMPLEX BURUM | 2 | Bedieningsgebouw |  |  | DOSCO | DOSCO | RVB-N | 2653 | 663 | 1 | 0 | 0 | [9 empty] | In opdracht |  | < Vul hiernaast de juiste status en datum in.
900118830 | 33 | Noodverlichting decentraal | 825405 | Controle noodverlichting 1j | Arbeidsomstandighedenbesluit: art. 3.4 / Bouwbesluit 2012: art. 1.16 & ISSO 79 - / Arbeidsomstandighedenbesluit: 3.7 en 3.9 | 1 | jaar | rapport | controle | 2020-08-24 | 1 | 06F06 | ZENDERCOMPLEX BURUM | 2 | Bedieningsgebouw |  |  | DOSCO | DOSCO | RVB-N | 2742 | 600 |  |  |  | Jun: 0; Jul: 0; Aug: 1; Sep: 0; Okt: 0 | In opdracht |  | < Vul hiernaast de juiste status en datum in.
900056717 | 32 | Noodverlichting centraal | 824529 | Controle noodverlichting 1j | Arbeidsomstandighedenbesluit: art. 3.4 / Bouwbesluit 2012: art. 1.16 & ISSO 79 - / Arbeidsomstandighedenbesluit: 3.7 en 3.9 | 1 | jaar | rapport | controle | 2021-01-07 | 1 | 06F06 | ZENDERCOMPLEX BURUM | 3 | Zendergebouw | 0 | 4 | DOSCO | DOSCO | RVB-N | 2742 | 600 | 1 | 0 | 0 | [9 empty] | In opdracht |  | < Vul hiernaast de juiste status en datum in.
900087373 | 28 | No-break | 27968 | Onderhoud NSA 1j | Bouwbesluit 2012: art. 1.16 | 1 | jaar | afmelding | onderhoud | 2017-06-23 | 1 | 07F03 | POST DELFZIJL | 1 | Hoofdgebouw | 1 | 37 | KMAR | KMAR | RVB-N | 2831 | 565 |  |  |  | Apr: 0; Mei: 0; Jun: 1; Jul: 0; Aug: 0 | In opdracht |  | < Vul hiernaast de juiste status en datum in.
900124110 | 28 | No-break | 753775 | Onderhoud NSA 1j | Bouwbesluit 2012: art. 1.16 | 1 | jaar | afmelding | onderhoud | 2020-04-28 | 1 | 07F03 | POST DELFZIJL | 1 | Hoofdgebouw | 1 | 37 | KMAR | KMAR | RVB-N | 2831 | 565 |  | 0 | 0 | Apr: 1; Mei: 0; Jun: 0 | In opdracht |  | < Vul hiernaast de juiste status en datum in.
900087359 | 33 | Noodverlichting decentraal | 825406 | Controle noodverlichting 1j | Arbeidsomstandighedenbesluit: art. 3.4 / Bouwbesluit 2012: art. 1.16 & ISSO 79 - / Arbeidsomstandighedenbesluit: 3.7 en 3.9 | 1 | jaar | rapport | controle | 2021-01-26 | 1 | 07F03 | POST DELFZIJL | 1 | Hoofdgebouw |  |  | KMAR | KMAR | RVB-N | 2742 | 600 | 1 | 0 | 0 | [9 empty] | In opdracht |  | < Vul hiernaast de juiste status en datum in.
900094426 | 72 | Laagspanning | 767582 | "NEN 3140" Inspectie 5j of 6j | Arbeidsomstandighedenbesluit: art. 3.4 / Bouwbesluit 2012: art. 6.8 => NEN 1010, NEN-EN-IEC 61936-1, NEN-EN 50522 / | 6 | jaar | verklaring en rapport | inspectie | 2016-03-18 | 1 | 07F11 | ANTENNEPARK APPINGEDAM | 1 | Zenderbunker |  |  | DMO | DMO | RVB-N | 2653 | 663 | 0 | 0 | 1 | Apr: 0; Mei: 0 | In opdracht |  | < Vul hiernaast de juiste status en datum in.
900087577 | 33 | Noodverlichting decentraal | 825407 | Controle noodverlichting 1j | Arbeidsomstandighedenbesluit: art. 3.4 / Bouwbesluit 2012: art. 1.16 & ISSO 79 - / Arbeidsomstandighedenbesluit: 3.7 en 3.9 | 1 | jaar | rapport | controle | 2021-01-15 | 1 | 07F11 | ANTENNEPARK APPINGEDAM | 1 | Zenderbunker |  |  | DMO | DMO | RVB-N | 2742 | 600 | 1 | 0 | 0 | [9 empty] | In opdracht |  | < Vul hiernaast de juiste status en datum in.
900107212 | 33 | Noodverlichting decentraal | 825408 | Controle noodverlichting 1j | Arbeidsomstandighedenbesluit: art. 3.4 / Bouwbesluit 2012: art. 1.16 & ISSO 79 - / Arbeidsomstandighedenbesluit: 3.7 en 3.9 | 1 | jaar | rapport | controle | 2021-01-27 | 1 | 08C05 | POST WINSCHOTEN | 4 | Kantoorgebouw |  |  | KMAR | KMAR | RVB-N | 2742 | 600 | 1 | 0 | 0 | [9 empty] | In opdracht |  | < Vul hiernaast de juiste status en datum in.
900094424 | 72 | Laagspanning | 767584 | "NEN 3140" Inspectie 5j of 6j | Arbeidsomstandighedenbesluit: art. 3.4 / Bouwbesluit 2012: art. 6.8 => NEN 1010, NEN-EN-IEC 61936-1, NEN-EN 50522 / | 6 | jaar | verklaring en rapport | inspectie | 2016-03-18 | 1 | 10B11 | ANTENNEPARK KORNWERDERZAND | 1 | Zend- , Ontvangststation |  |  | DMO | DMO | RVB-N | 2653 | 663 | 0 | 0 | 1 | Apr: 0; Mei: 0 | In opdracht |  | < Vul hiernaast de juiste status en datum in.
900094425 | 72 | Laagspanning | 767585 | "NEN 3140" Inspectie 5j of 6j | Arbeidsomstandighedenbesluit: art. 3.4 / Bouwbesluit 2012: art. 6.8 => NEN 1010, NEN-EN-IEC 61936-1, NEN-EN 50522 / | 6 | jaar | verklaring en rapport | inspectie | 2016-03-18 | 1 | 10B11 | ANTENNEPARK KORNWERDERZAND | 2 | Zend- , Ontvangststation |  |  | DMO | DMO | RVB-N | 2653 | 663 | 0 | 0 | 1 | Apr: 0; Mei: 0 | In opdracht |  | < Vul hiernaast de juiste status en datum in.
900091096 | 28 | No-break | 27971 | Onderhoud NSA 1j | Bouwbesluit 2012: art. 1.16 | 1 | jaar | afmelding | onderhoud | 2020-07-24 | 1 | 10B11 | ANTENNEPARK KORNWERDERZAND | 2 | Zend- , Ontvangststation | 0 | 1 | DMO | DMO | RVB-N | 2831 | 565 |  |  |  | Mei: 0; Jun: 0; Jul: 1; Aug: 0; Sep: 0 | In opdracht |  | < Vul hiernaast de juiste status en datum in.
900091097 | 28 | No-break | 27972 | Onderhoud NSA 1j | Bouwbesluit 2012: art. 1.16 | 1 | jaar | afmelding | onderhoud | 2020-07-24 | 1 | 10B11 | ANTENNEPARK KORNWERDERZAND | 2 | Zend- , Ontvangststation | 0 | 1 | DMO | DMO | RVB-N | 2831 | 565 |  |  |  | Mei: 0; Jun: 0; Jul: 1; Aug: 0; Sep: 0 | In opdracht |  | < Vul hiernaast de juiste status en datum in.
900026101 | 72 | Laagspanning | 765864 | "NEN 3140" Inspectie 5j of 6j | Arbeidsomstandighedenbesluit: art. 3.4 / Bouwbesluit 2012: art. 6.8 => NEN 1010, NEN-EN-IEC 61936-1, NEN-EN 50522 / | 6 | jaar | verklaring en rapport | inspectie | 2016-11-09 | 1 | 10C01 | SB BREEZANDDIJK | 1 | Meethuis |  |  | DMO | DMO | RVB-N | 2653 | 663 |  |  |  | Sep: 0; Okt: 0; Nov: 1; Dec: 0 | In opdracht |  | < Vul hiernaast de juiste status en datum in.
900111437 | 33 | Noodverlichting decentraal | 825427 | Controle noodverlichting 1j | Arbeidsomstandighedenbesluit: art. 3.4 / Bouwbesluit 2012: art. 1.16 & ISSO 79 - / Arbeidsomstandighedenbesluit: 3.7 en 3.9 | 1 | jaar | rapport | controle | 2020-11-11 | 1 | 10C01 | SB BREEZANDDIJK | 1 | Meethuis |  |  | DMO | DMO | RVB-N | 2742 | 600 |  |  |  | Sep: 0; Okt: 0; Nov: 1; Dec: 0 | In opdracht |  | < Vul hiernaast de juiste status en datum in.
900032230 | 73 | Bliksemafleiding gebouwgebonden | 55472 | Controle bliksembeveiliging gebouw 24m | NEN-EN-IEC 62305, NEN 1014 | 24 | maand | rapport | controle | 2020-08-18 | 1 | 11C01 | GENM BRUGMANSKAZERNE | 1 | Apotheek |  |  | DOSCO | DOSCO | RVB-N | 3468 | 590 | [12 empty] | In opdracht |  | < Vul hiernaast de juiste status en datum in. | bar: Aug
900087071 | 28 | No-break | 27973 | Onderhoud NSA 1j | Bouwbesluit 2012: art. 1.16 | 1 | jaar | afmelding | onderhoud | 2020-04-21 | 1 | 11C01 | GENM BRUGMANSKAZERNE | 1 | Apotheek | 1 | 227 | DOSCO | DOSCO | RVB-N | 2831 | 565 |  | 0 | 0 | Apr: 1; Mei: 0; Jun: 0 | In opdracht |  | < Vul hiernaast de juiste status en datum in.
900035870 | 26 | Noodaggregaat in gebouw | 28198 | Onderhoud NSA 1j | Bouwbesluit 2012: art. 1.16 | 1 | jaar | afmelding | onderhoud | 2020-11-25 | 1 | 11C01 | GENM BRUGMANSKAZERNE | 1 | Apotheek | 1 | 226 | DOSCO | DOSCO | RVB-N | 2788 | 565 |  |  |  | Sep: 0; Okt: 0; Nov: 1; Dec: 0 | In opdracht |  | < Vul hiernaast de juiste status en datum in.
900035870 | 26 | Noodaggregaat in gebouw | 28113 | Testen NSA 2m | Bouwbesluit 2012: art. 1.16 | 2 | maand | afmelding | test | 2021-02-23 | 6 | 11C01 | GENM BRUGMANSKAZERNE | 1 | Apotheek | 1 | 226 | DOSCO | DOSCO | RVB-N | 2788 | 565 |  | 1 | [10 empty] | In opdracht |  | < Vul hiernaast de juiste status en datum in. | bar: Apr; Jun; Aug; Okt; Dec
900007223 | 33 | Noodverlichting decentraal | 825428 | Controle noodverlichting 1j | Arbeidsomstandighedenbesluit: art. 3.4 / Bouwbesluit 2012: art. 1.16 & ISSO 79 - / Arbeidsomstandighedenbesluit: 3.7 en 3.9 | 1 | jaar | rapport | controle | 2019-02-12 | 1 | 11C01 | GENM BRUGMANSKAZERNE | 1 | Apotheek |  |  | DOSCO | DOSCO | RVB-N | 2742 | 600 | 0 | 1 | 0 | Apr: 0 | In opdracht |  | < Vul hiernaast de juiste status en datum in.
900023643 | 72 | Laagspanning | 765865 | "NEN 3140" Inspectie 5j of 6j | Arbeidsomstandighedenbesluit: art. 3.4 / Bouwbesluit 2012: art. 6.8 => NEN 1010, NEN-EN-IEC 61936-1, NEN-EN 50522 / | 6 | jaar | verklaring en rapport | inspectie | 2016-11-07 | 1 | 12B06 | MC OUDEMOLEN | BG | Kantoor , Wachtgebouw |  |  | DMO | DMO | RVB-N | 2653 | 663 |  |  |  | Sep: 0; Okt: 0; Nov: 1; Dec: 0 | In opdracht |  | < Vul hiernaast de juiste status en datum in.
900089976 | 33 | Noodverlichting decentraal | 825429 | Controle noodverlichting 1j | Arbeidsomstandighedenbesluit: art. 3.4 / Bouwbesluit 2012: art. 1.16 & ISSO 79 - / Arbeidsomstandighedenbesluit: 3.7 en 3.9 | 1 | jaar | rapport | controle | 2020-12-15 | 1 | 12B06 | MC OUDEMOLEN | BG | Kantoor , Wachtgebouw |  |  | DMO | DMO | RVB-N | 2742 | 600 |  |  |  | Okt: 0; Nov: 0; Dec: 1 | In opdracht |  | < Vul hiernaast de juiste status en datum in.
900023653 | 72 | Laagspanning | 765439 | "NEN 3140" Inspectie 5j of 6j | Arbeidsomstandighedenbesluit: art. 3.4 / Bouwbesluit 2012: art. 6.8 => NEN 1010, NEN-EN-IEC 61936-1, NEN-EN 50522 / | 6 | jaar | verklaring en rapport | inspectie | 2016-11-07 | 1 | 12B06 | MC OUDEMOLEN | F | Werkplaats Wielvoertuigen |  |  | DMO | DMO | RVB-N | 2653 | 663 |  |  |  | Sep: 0; Okt: 0; Nov: 1; Dec: 0 | In opdracht |  | < Vul hiernaast de juiste status en datum in.
900089977 | 33 | Noodverlichting decentraal | 825430 | Controle noodverlichting 1j | Arbeidsomstandighedenbesluit: art. 3.4 / Bouwbesluit 2012: art. 1.16 & ISSO 79 - / Arbeidsomstandighedenbesluit: 3.7 en 3.9 | 1 | jaar | rapport | controle | 2020-12-01 | 1 | 12B06 | MC OUDEMOLEN | F | Werkplaats Wielvoertuigen |  |  | DMO | DMO | RVB-N | 2742 | 600 |  |  |  | Okt: 0; Nov: 0; Dec: 1 | In opdracht |  | < Vul hiernaast de juiste status en datum in.
900121684 | 33 | Noodverlichting decentraal | 825431 | Controle noodverlichting 1j | Arbeidsomstandighedenbesluit: art. 3.4 / Bouwbesluit 2012: art. 1.16 & ISSO 79 - / Arbeidsomstandighedenbesluit: 3.7 en 3.9 | 1 | jaar | rapport | controle | 2020-12-15 | 1 | 12B06 | MC OUDEMOLEN | K | Proefstandgebouw |  |  | DMO | DMO | RVB-N | 2742 | 600 |  |  |  | Okt: 0; Nov: 0; Dec: 1 | In opdracht |  | < Vul hiernaast de juiste status en datum in.
900023673 | 72 | Laagspanning | 763336 | "NEN 3140" Inspectie 5j of 6j | Arbeidsomstandighedenbesluit: art. 3.4 / Bouwbesluit 2012: art. 6.8 => NEN 1010, NEN-EN-IEC 61936-1, NEN-EN 50522 / | 5 | jaar | verklaring en rapport | inspectie | 2017-09-18 | 1 | 12B06 | MC OUDEMOLEN | M1 | Magazijn |  |  | DMO | DMO | RVB-N | 2653 | 663 |  |  |  | Jul: 0; Aug: 0; Sep: 1; Okt: 0; Nov: 0 | In opdracht |  | < Vul hiernaast de juiste status en datum in.
900023674 | 72 | Laagspanning | 763337 | "NEN 3140" Inspectie 5j of 6j | Arbeidsomstandighedenbesluit: art. 3.4 / Bouwbesluit 2012: art. 6.8 => NEN 1010, NEN-EN-IEC 61936-1, NEN-EN 50522 / | 5 | jaar | verklaring en rapport | inspectie | 2017-09-18 | 1 | 12B06 | MC OUDEMOLEN | M2 | Magazijn |  |  | DMO | DMO | RVB-N | 2653 | 663 |  |  |  | Jul: 0; Aug: 0; Sep: 1; Okt: 0; Nov: 0 | In opdracht |  | < Vul hiernaast de juiste status en datum in.
900023675 | 72 | Laagspanning | 763338 | "NEN 3140" Inspectie 5j of 6j | Arbeidsomstandighedenbesluit: art. 3.4 / Bouwbesluit 2012: art. 6.8 => NEN 1010, NEN-EN-IEC 61936-1, NEN-EN 50522 / | 5 | jaar | verklaring en rapport | inspectie | 2017-09-18 | 1 | 12B06 | MC OUDEMOLEN | M3 | Magazijn |  |  | DMO | DMO | RVB-N | 2653 | 663 |  |  |  | Jul: 0; Aug: 0; Sep: 1; Okt: 0; Nov: 0 | In opdracht |  | < Vul hiernaast de juiste status en datum in.
900023676 | 72 | Laagspanning | 763339 | "NEN 3140" Inspectie 5j of 6j | Arbeidsomstandighedenbesluit: art. 3.4 / Bouwbesluit 2012: art. 6.8 => NEN 1010, NEN-EN-IEC 61936-1, NEN-EN 50522 / | 5 | jaar | verklaring en rapport | inspectie | 2017-09-18 | 1 | 12B06 | MC OUDEMOLEN | M4 | Magazijn |  |  | DMO | DMO | RVB-N | 2653 | 663 |  |  |  | Jul: 0; Aug: 0; Sep: 1; Okt: 0; Nov: 0 | In opdracht |  | < Vul hiernaast de juiste status en datum in.
900026490 | 72 | Laagspanning | 767259 | "NEN 3140" Inspectie 5j of 6j | Arbeidsomstandighedenbesluit: art. 3.4 / Bouwbesluit 2012: art. 6.8 => NEN 1010, NEN-EN-IEC 61936-1, NEN-EN 50522 / | 6 | jaar | verklaring en rapport | inspectie | 2016-11-07 | 1 | 12B06 | MC OUDEMOLEN | N | Noodstroomaggregaat |  |  | DMO | DMO | RVB-N | 2653 | 663 |  |  |  | Sep: 0; Okt: 0; Nov: 1; Dec: 0 | In opdracht |  | < Vul hiernaast de juiste status en datum in.
900089978 | 33 | Noodverlichting decentraal | 825432 | Controle noodverlichting 1j | Arbeidsomstandighedenbesluit: art. 3.4 / Bouwbesluit 2012: art. 1.16 & ISSO 79 - / Arbeidsomstandighedenbesluit: 3.7 en 3.9 | 1 | jaar | rapport | controle | 2019-12-11 | 1 | 12B06 | MC OUDEMOLEN | O | Optiek Onderhoudsgebouw |  |  | DMO | DMO | RVB-N | 2742 | 600 |  |  |  | Okt: 0; Nov: 0; Dec: 1 | In opdracht |  | < Vul hiernaast de juiste status en datum in.
900023679 | 72 | Laagspanning | 767672 | "NEN 3140" Inspectie 5j of 6j | Arbeidsomstandighedenbesluit: art. 3.4 / Bouwbesluit 2012: art. 6.8 => NEN 1010, NEN-EN-IEC 61936-1, NEN-EN 50522 / | 6 | jaar | verklaring en rapport | inspectie | 2016-11-07 | 1 | 12B06 | MC OUDEMOLEN | P2 | Pompgebouw Voertuigenwasplaats |  |  | DMO | DMO | RVB-N | 2653 | 663 |  |  |  | Sep: 0; Okt: 0; Nov: 1; Dec: 0 | In opdracht |  | < Vul hiernaast de juiste status en datum in.
900089974 | 33 | Noodverlichting decentraal | 825433 | Controle noodverlichting 1j | Arbeidsomstandighedenbesluit: art. 3.4 / Bouwbesluit 2012: art. 1.16 & ISSO 79 - / Arbeidsomstandighedenbesluit: 3.7 en 3.9 | 1 | jaar | rapport | controle | 2020-12-15 | 1 | 12B06 | MC OUDEMOLEN | T15 | Tankloods |  |  | DMO | DMO | RVB-N | 2742 | 600 |  |  |  | Okt: 0; Nov: 0; Dec: 1 | In opdracht |  | < Vul hiernaast de juiste status en datum in.
900023696 | 72 | Laagspanning | 765444 | "NEN 3140" Inspectie 5j of 6j | Arbeidsomstandighedenbesluit: art. 3.4 / Bouwbesluit 2012: art. 6.8 => NEN 1010, NEN-EN-IEC 61936-1, NEN-EN 50522 / | 6 | jaar | verklaring en rapport | inspectie | 2016-11-07 | 1 | 12B06 | MC OUDEMOLEN | V | Werkplaats Rupsvoertuigen |  |  | DMO | DMO | RVB-N | 2653 | 663 |  |  |  | Sep: 0; Okt: 0; Nov: 1; Dec: 0 | In opdracht |  | < Vul hiernaast de juiste status en datum in.
900089979 | 33 | Noodverlichting decentraal | 825434 | Controle noodverlichting 1j | Arbeidsomstandighedenbesluit: art. 3.4 / Bouwbesluit 2012: art. 1.16 & ISSO 79 - / Arbeidsomstandighedenbesluit: 3.7 en 3.9 | 1 | jaar | rapport | controle | 2020-12-15 | 1 | 12B06 | MC OUDEMOLEN | V | Werkplaats Rupsvoertuigen |  |  | DMO | DMO | RVB-N | 2742 | 600 |  |  |  | Okt: 0; Nov: 0; Dec: 1 | In opdracht |  | < Vul hiernaast de juiste status en datum in.
900089980 | 33 | Noodverlichting decentraal | 825435 | Controle noodverlichting 1j | Arbeidsomstandighedenbesluit: art. 3.4 / Bouwbesluit 2012: art. 1.16 & ISSO 79 - / Arbeidsomstandighedenbesluit: 3.7 en 3.9 | 1 | jaar | rapport | controle | 2019-12-11 | 1 | 12B06 | MC OUDEMOLEN | W | Wachtgebouw |  |  | DMO | DMO | RVB-N | 2742 | 600 |  |  |  | Okt: 0; Nov: 0; Dec: 1 | In opdracht |  | < Vul hiernaast de juiste status en datum in.
900023698 | 72 | Laagspanning | 765741 | "NEN 3140" Inspectie 5j of 6j | Arbeidsomstandighedenbesluit: art. 3.4 / Bouwbesluit 2012: art. 6.8 => NEN 1010, NEN-EN-IEC 61936-1, NEN-EN 50522 / | 6 | jaar | verklaring en rapport | inspectie | 2016-11-07 | 1 | 12B06 | MC OUDEMOLEN | W1 | Woning Hoofdweg 104 |  |  | DMO | DMO | RVB-N | 2653 | 663 |  |  |  | Sep: 0; Okt: 0; Nov: 1; Dec: 0 | In opdracht |  | < Vul hiernaast de juiste status en datum in.
900023699 | 72 | Laagspanning | 765742 | "NEN 3140" Inspectie 5j of 6j | Arbeidsomstandighedenbesluit: art. 3.4 / Bouwbesluit 2012: art. 6.8 => NEN 1010, NEN-EN-IEC 61936-1, NEN-EN 50522 / | 6 | jaar | verklaring en rapport | inspectie | 2016-11-07 | 1 | 12B06 | MC OUDEMOLEN | W2 | Woning Hoofdweg 102 |  |  | DMO | DMO | RVB-N | 2653 | 663 |  |  |  | Sep: 0; Okt: 0; Nov: 1; Dec: 0 | In opdracht |  | < Vul hiernaast de juiste status en datum in.
900023700 | 72 | Laagspanning | 765743 | "NEN 3140" Inspectie 5j of 6j | Arbeidsomstandighedenbesluit: art. 3.4 / Bouwbesluit 2012: art. 6.8 => NEN 1010, NEN-EN-IEC 61936-1, NEN-EN 50522 / | 6 | jaar | verklaring en rapport | inspectie | 2016-11-07 | 1 | 12B06 | MC OUDEMOLEN | W3 | Woning Hoofdweg 100 |  |  | DMO | DMO | RVB-N | 2653 | 663 |  |  |  | Sep: 0; Okt: 0; Nov: 1; Dec: 0 | In opdracht |  | < Vul hiernaast de juiste status en datum in.
900023701 | 72 | Laagspanning | 767260 | "NEN 3140" Inspectie 5j of 6j | Arbeidsomstandighedenbesluit: art. 3.4 / Bouwbesluit 2012: art. 6.8 => NEN 1010, NEN-EN-IEC 61936-1, NEN-EN 50522 / | 6 | jaar | verklaring en rapport | inspectie | 2016-11-08 | 1 | 12B06 | MC OUDEMOLEN | X | Compressorgebouw |  |  | DMO | DMO | RVB-N | 2653 | 663 |  |  |  | Sep: 0; Okt: 0; Nov: 1; Dec: 0 | In opdracht |  | < Vul hiernaast de juiste status en datum in.
900088006 | 33 | Noodverlichting decentraal | 825436 | Controle noodverlichting 1j | Arbeidsomstandighedenbesluit: art. 3.4 / Bouwbesluit 2012: art. 1.16 & ISSO 79 - / Arbeidsomstandighedenbesluit: 3.7 en 3.9 | 1 | jaar | rapport | controle | 2020-11-03 | 1 | 12C01 | MMC VEENHUIZEN | 100 | Portiersloge |  |  | DMO | DMO | RVB-N | 2742 | 600 |  |  |  | Sep: 0; Okt: 0; Nov: 1; Dec: 0 | In opdracht |  | < Vul hiernaast de juiste status en datum in.
900032287 | 73 | Bliksemafleiding gebouwgebonden | 7208 | Controle bliksembeveiliging munitiegebouw 12m | MP 40-21: art. 11107, 13110 en 13201 / NEN-EN-IEC 62305, NEN 1014 | 12 | maand | rapport | controle | 2020-11-30 | 1 | 12C01 | MMC VEENHUIZEN | 103 | Munitiemagazijn Mv3 |  |  | DMO | DMO | RVB-N | 3468 | 590 | [12 empty] | In opdracht |  | < Vul hiernaast de juiste status en datum in. | bar: Nov
900032287 | 73 | Bliksemafleiding gebouwgebonden | 697383 | Visuele inspectie bliksembeveiliging munitiegebouw 6m | NEN-EN-IEC 62305, NEN 1014 / MP 40-21: art. 11107, 13110 en 13201 / | 6 | maand | rapport | inspectie | 2020-11-13 | 2 | 12C01 | MMC VEENHUIZEN | 103 | Munitiemagazijn Mv3 |  |  | DMO | DMO | RVB-N | 3468 | 590 | [12 empty] | In opdracht |  | < Vul hiernaast de juiste status en datum in. | bar: Mei; Nov
900032288 | 73 | Bliksemafleiding gebouwgebonden | 7209 | Controle bliksembeveiliging munitiegebouw 12m | MP 40-21: art. 11107, 13110 en 13201 / NEN-EN-IEC 62305, NEN 1014 | 12 | maand | rapport | controle | 2020-11-13 | 1 | 12C01 | MMC VEENHUIZEN | 104 | Munitiemagazijn Mv3 |  |  | DMO | DMO | RVB-N | 3468 | 590 | [12 empty] | In opdracht |  | < Vul hiernaast de juiste status en datum in. | bar: Nov
900032288 | 73 | Bliksemafleiding gebouwgebonden | 697384 | Visuele inspectie bliksembeveiliging munitiegebouw 6m | NEN-EN-IEC 62305, NEN 1014 / MP 40-21: art. 11107, 13110 en 13201 / | 6 | maand | rapport | inspectie | 2020-11-13 | 2 | 12C01 | MMC VEENHUIZEN | 104 | Munitiemagazijn Mv3 |  |  | DMO | DMO | RVB-N | 3468 | 590 | [12 empty] | In opdracht |  | < Vul hiernaast de juiste status en datum in. | bar: Mei; Nov
900032289 | 73 | Bliksemafleiding gebouwgebonden | 7210 | Controle bliksembeveiliging munitiegebouw 12m | MP 40-21: art. 11107, 13110 en 13201 / NEN-EN-IEC 62305, NEN 1014 | 12 | maand | rapport | controle | 2020-11-30 | 1 | 12C01 | MMC VEENHUIZEN | 105 | Munitiemagazijn Mv3 |  |  | DMO | DMO | RVB-N | 3468 | 590 | [12 empty] | In opdracht |  | < Vul hiernaast de juiste status en datum in. | bar: Nov
900032289 | 73 | Bliksemafleiding gebouwgebonden | 697385 | Visuele inspectie bliksembeveiliging munitiegebouw 6m | NEN-EN-IEC 62305, NEN 1014 / MP 40-21: art. 11107, 13110 en 13201 / | 6 | maand | rapport | inspectie | 2020-11-13 | 2 | 12C01 | MMC VEENHUIZEN | 105 | Munitiemagazijn Mv3 |  |  | DMO | DMO | RVB-N | 3468 | 590 | [12 empty] | In opdracht |  | < Vul hiernaast de juiste status en datum in. | bar: Mei; Nov
900032290 | 73 | Bliksemafleiding gebouwgebonden | 7211 | Controle bliksembeveiliging munitiegebouw 12m | MP 40-21: art. 11107, 13110 en 13201 / NEN-EN-IEC 62305, NEN 1014 | 12 | maand | rapport | controle | 2020-11-30 | 1 | 12C01 | MMC VEENHUIZEN | 106 | Munitiemagazijn Mv3 |  |  | DMO | DMO | RVB-N | 3468 | 590 | [12 empty] | In opdracht |  | < Vul hiernaast de juiste status en datum in. | bar: Nov
900032290 | 73 | Bliksemafleiding gebouwgebonden | 697386 | Visuele inspectie bliksembeveiliging munitiegebouw 6m | NEN-EN-IEC 62305, NEN 1014 / MP 40-21: art. 11107, 13110 en 13201 / | 6 | maand | rapport | inspectie | 2020-11-13 | 2 | 12C01 | MMC VEENHUIZEN | 106 | Munitiemagazijn Mv3 |  |  | DMO | DMO | RVB-N | 3468 | 590 | [12 empty] | In opdracht |  | < Vul hiernaast de juiste status en datum in. | bar: Mei; Nov
900025090 | 72 | Laagspanning | 765445 | "NEN 3140" Inspectie 5j of 6j | Arbeidsomstandighedenbesluit: art. 3.4 / Bouwbesluit 2012: art. 6.8 => NEN 1010, NEN-EN-IEC 61936-1, NEN-EN 50522 / | 6 | jaar | verklaring en rapport | inspectie | 2016-11-21 | 1 | 12C01 | MMC VEENHUIZEN | 111 | Timmerwerkplaats |  |  | DMO | DMO | RVB-N | 2653 | 663 |  |  |  | Sep: 0; Okt: 0; Nov: 1; Dec: 0 | In opdracht |  | < Vul hiernaast de juiste status en datum in.
900032291 | 73 | Bliksemafleiding gebouwgebonden | 672572 | Controle bliksembeveiliging munitiegebouw 12m | MP 40-21: art. 11107, 13110 en 13201 / NEN-EN-IEC 62305, NEN 1014 | 12 | maand | rapport | controle | 2020-03-04 | 1 | 12C01 | MMC VEENHUIZEN | 113 | Munitieonderhoudsgebouw |  |  | DMO | DMO | RVB-N | 3468 | 590 |  |  | 1 | [9 empty] | In opdracht |  | < Vul hiernaast de juiste status en datum in.
900032291 | 73 | Bliksemafleiding gebouwgebonden | 698058 | Visuele inspectie bliksembeveiliging munitiegebouw 6m | NEN-EN-IEC 62305, NEN 1014 / MP 40-21: art. 11107, 13110 en 13201 / | 6 | maand | rapport | inspectie | 2020-11-13 | 2 | 12C01 | MMC VEENHUIZEN | 113 | Munitieonderhoudsgebouw |  |  | DMO | DMO | RVB-N | 3468 | 590 | [12 empty] | In opdracht |  | < Vul hiernaast de juiste status en datum in. | bar: Mei; Nov
900125441 | 100 | Statische aarding gebouwgebonden | 779195 | Controle geleidende vloer munitiegebouw 12m | Arbeidsomstandighedenbesluit: art. 3.5c / MP 40-21: art. 11202, 13104, 13112 en 13201 / EN-IEC-61340-4-1 | 12 | maand | rapport | inspectie | 2020-03-02 | 1 | 12C01 | MMC VEENHUIZEN | 113 | Munitieonderhoudsgebouw | 0 | 1 | DMO | DMO | RVB-N | 3456 | 590 |  |  | 1 | [9 empty] | In opdracht |  | < Vul hiernaast de juiste status en datum in.
900124212 | 100 | Statische aarding gebouwgebonden | 779196 | Controle geleidende vloer munitiegebouw 12m | Arbeidsomstandighedenbesluit: art. 3.5c / MP 40-21: art. 11202, 13104, 13112 en 13201 / EN-IEC-61340-4-1 | 12 | maand | rapport | inspectie | 2020-03-02 | 1 | 12C01 | MMC VEENHUIZEN | 113 | Munitieonderhoudsgebouw | 0 | 2 | DMO | DMO | RVB-N | 3456 | 590 |  |  | 1 | [9 empty] | In opdracht |  | < Vul hiernaast de juiste status en datum in.
900125442 | 100 | Statische aarding gebouwgebonden | 783330 | Controle statische aardpunten munitiegebouw 12m | Arbeidsomstandighedenbesluit: art. 3.5c / MP 40-21: art. 11202, 13104, 13112 en 13201 / EN-IEC-61340-4-1 | 12 | maand | rapport | inspectie | 2020-03-04 | 1 | 12C01 | MMC VEENHUIZEN | 113 | Munitieonderhoudsgebouw | 0 | 1 | DMO | DMO | RVB-N | 3456 | 590 |  |  | 1 | [9 empty] | In opdracht |  | < Vul hiernaast de juiste status en datum in.
900025094 | 72 | Laagspanning | 767495 | "NEN 3140" Inspectie 5j of 6j | Arbeidsomstandighedenbesluit: art. 3.4 / Bouwbesluit 2012: art. 6.8 => NEN 1010, NEN-EN-IEC 61936-1, NEN-EN 50522 / | 6 | jaar | verklaring en rapport | inspectie | 2016-11-14 | 1 | 12C01 | MMC VEENHUIZEN | 116 | CV-ruimte |  |  | DMO | DMO | RVB-N | 2653 | 663 |  |  |  | Sep: 0; Okt: 0; Nov: 1; Dec: 0 | In opdracht |  | < Vul hiernaast de juiste status en datum in.
900032292 | 73 | Bliksemafleiding gebouwgebonden | 7212 | Controle bliksembeveiliging munitiegebouw 12m | MP 40-21: art. 11107, 13110 en 13201 / NEN-EN-IEC 62305, NEN 1014 | 12 | maand | rapport | controle | 2020-11-30 | 1 | 12C01 | MMC VEENHUIZEN | 121 | Munitiemagazijn Mv3 |  |  | DMO | DMO | RVB-N | 3468 | 590 | [12 empty] | In opdracht |  | < Vul hiernaast de juiste status en datum in. | bar: Nov
900032292 | 73 | Bliksemafleiding gebouwgebonden | 697387 | Visuele inspectie bliksembeveiliging munitiegebouw 6m | NEN-EN-IEC 62305, NEN 1014 / MP 40-21: art. 11107, 13110 en 13201 / | 6 | maand | rapport | inspectie | 2020-11-13 | 2 | 12C01 | MMC VEENHUIZEN | 121 | Munitiemagazijn Mv3 |  |  | DMO | DMO | RVB-N | 3468 | 590 | [12 empty] | In opdracht |  | < Vul hiernaast de juiste status en datum in. | bar: Mei; Nov
900032293 | 73 | Bliksemafleiding gebouwgebonden | 7213 | Controle bliksembeveiliging munitiegebouw 12m | MP 40-21: art. 11107, 13110 en 13201 / NEN-EN-IEC 62305, NEN 1014 | 12 | maand | rapport | controle | 2020-11-30 | 1 | 12C01 | MMC VEENHUIZEN | 122 | Munitiemagazijn Mv3 |  |  | DMO | DMO | RVB-N | 3468 | 590 | [12 empty] | In opdracht |  | < Vul hiernaast de juiste status en datum in. | bar: Nov
900032293 | 73 | Bliksemafleiding gebouwgebonden | 697388 | Visuele inspectie bliksembeveiliging munitiegebouw 6m | NEN-EN-IEC 62305, NEN 1014 / MP 40-21: art. 11107, 13110 en 13201 / | 6 | maand | rapport | inspectie | 2020-11-13 | 2 | 12C01 | MMC VEENHUIZEN | 122 | Munitiemagazijn Mv3 |  |  | DMO | DMO | RVB-N | 3468 | 590 | [12 empty] | In opdracht |  | < Vul hiernaast de juiste status en datum in. | bar: Mei; Nov
900032294 | 73 | Bliksemafleiding gebouwgebonden | 7214 | Controle bliksembeveiliging munitiegebouw 12m | MP 40-21: art. 11107, 13110 en 13201 / NEN-EN-IEC 62305, NEN 1014 | 12 | maand | rapport | controle | 2020-11-30 | 1 | 12C01 | MMC VEENHUIZEN | 123 | Munitiemagazijn Mv3 |  |  | DMO | DMO | RVB-N | 3468 | 590 | [12 empty] | In opdracht |  | < Vul hiernaast de juiste status en datum in. | bar: Nov
900032294 | 73 | Bliksemafleiding gebouwgebonden | 697389 | Visuele inspectie bliksembeveiliging munitiegebouw 6m | NEN-EN-IEC 62305, NEN 1014 / MP 40-21: art. 11107, 13110 en 13201 / | 6 | maand | rapport | inspectie | 2020-11-13 | 2 | 12C01 | MMC VEENHUIZEN | 123 | Munitiemagazijn Mv3 |  |  | DMO | DMO | RVB-N | 3468 | 590 | [12 empty] | In opdracht |  | < Vul hiernaast de juiste status en datum in. | bar: Mei; Nov
900032295 | 73 | Bliksemafleiding gebouwgebonden | 7215 | Controle bliksembeveiliging munitiegebouw 12m | MP 40-21: art. 11107, 13110 en 13201 / NEN-EN-IEC 62305, NEN 1014 | 12 | maand | rapport | controle | 2020-11-30 | 1 | 12C01 | MMC VEENHUIZEN | 124 | Munitiemagazijn Mv3 |  |  | DMO | DMO | RVB-N | 3468 | 590 | [12 empty] | In opdracht |  | < Vul hiernaast de juiste status en datum in. | bar: Nov
900032295 | 73 | Bliksemafleiding gebouwgebonden | 697390 | Visuele inspectie bliksembeveiliging munitiegebouw 6m | NEN-EN-IEC 62305, NEN 1014 / MP 40-21: art. 11107, 13110 en 13201 / | 6 | maand | rapport | inspectie | 2020-11-13 | 2 | 12C01 | MMC VEENHUIZEN | 124 | Munitiemagazijn Mv3 |  |  | DMO | DMO | RVB-N | 3468 | 590 | [12 empty] | In opdracht |  | < Vul hiernaast de juiste status en datum in. | bar: Mei; Nov
900032296 | 73 | Bliksemafleiding gebouwgebonden | 7216 | Controle bliksembeveiliging munitiegebouw 12m | MP 40-21: art. 11107, 13110 en 13201 / NEN-EN-IEC 62305, NEN 1014 | 12 | maand | rapport | controle | 2020-11-30 | 1 | 12C01 | MMC VEENHUIZEN | 125 | Munitiemagazijn Mv3 |  |  | DMO | DMO | RVB-N | 3468 | 590 | [12 empty] | In opdracht |  | < Vul hiernaast de juiste status en datum in. | bar: Nov
900032296 | 73 | Bliksemafleiding gebouwgebonden | 697391 | Visuele inspectie bliksembeveiliging munitiegebouw 6m | NEN-EN-IEC 62305, NEN 1014 / MP 40-21: art. 11107, 13110 en 13201 / | 6 | maand | rapport | inspectie | 2020-11-13 | 2 | 12C01 | MMC VEENHUIZEN | 125 | Munitiemagazijn Mv3 |  |  | DMO | DMO | RVB-N | 3468 | 590 | [12 empty] | In opdracht |  | < Vul hiernaast de juiste status en datum in. | bar: Mei; Nov
900032297 | 73 | Bliksemafleiding gebouwgebonden | 7217 | Controle bliksembeveiliging munitiegebouw 12m | MP 40-21: art. 11107, 13110 en 13201 / NEN-EN-IEC 62305, NEN 1014 | 12 | maand | rapport | controle | 2020-11-30 | 1 | 12C01 | MMC VEENHUIZEN | 126 | Munitiemagazijn Mv3 |  |  | DMO | DMO | RVB-N | 3468 | 590 | [12 empty] | In opdracht |  | < Vul hiernaast de juiste status en datum in. | bar: Nov
900032297 | 73 | Bliksemafleiding gebouwgebonden | 697392 | Visuele inspectie bliksembeveiliging munitiegebouw 6m | NEN-EN-IEC 62305, NEN 1014 / MP 40-21: art. 11107, 13110 en 13201 / | 6 | maand | rapport | inspectie | 2020-11-13 | 2 | 12C01 | MMC VEENHUIZEN | 126 | Munitiemagazijn Mv3 |  |  | DMO | DMO | RVB-N | 3468 | 590 | [12 empty] | In opdracht |  | < Vul hiernaast de juiste status en datum in. | bar: Mei; Nov
900025103 | 72 | Laagspanning | 765446 | "NEN 3140" Inspectie 5j of 6j | Arbeidsomstandighedenbesluit: art. 3.4 / Bouwbesluit 2012: art. 6.8 => NEN 1010, NEN-EN-IEC 61936-1, NEN-EN 50522 / | 6 | jaar | verklaring en rapport | inspectie | 2016-11-21 | 1 | 12C01 | MMC VEENHUIZEN | 131 | Garage , Werkplaats |  |  | DMO | DMO | RVB-N | 2653 | 663 |  |  |  | Sep: 0; Okt: 0; Nov: 1; Dec: 0 | In opdracht |  | < Vul hiernaast de juiste status en datum in.
900032298 | 73 | Bliksemafleiding gebouwgebonden | 7218 | Controle bliksembeveiliging munitiegebouw 12m | MP 40-21: art. 11107, 13110 en 13201 / NEN-EN-IEC 62305, NEN 1014 | 12 | maand | rapport | controle | 2020-11-30 | 1 | 12C01 | MMC VEENHUIZEN | 141 | Munitiemagazijn Mv3 |  |  | DMO | DMO | RVB-N | 3468 | 590 | [12 empty] | In opdracht |  | < Vul hiernaast de juiste status en datum in. | bar: Nov
900032298 | 73 | Bliksemafleiding gebouwgebonden | 697393 | Visuele inspectie bliksembeveiliging munitiegebouw 6m | NEN-EN-IEC 62305, NEN 1014 / MP 40-21: art. 11107, 13110 en 13201 / | 6 | maand | rapport | inspectie | 2020-11-13 | 2 | 12C01 | MMC VEENHUIZEN | 141 | Munitiemagazijn Mv3 |  |  | DMO | DMO | RVB-N | 3468 | 590 | [12 empty] | In opdracht |  | < Vul hiernaast de juiste status en datum in. | bar: Mei; Nov
900032299 | 73 | Bliksemafleiding gebouwgebonden | 7219 | Controle bliksembeveiliging munitiegebouw 12m | MP 40-21: art. 11107, 13110 en 13201 / NEN-EN-IEC 62305, NEN 1014 | 12 | maand | rapport | controle | 2020-11-30 | 1 | 12C01 | MMC VEENHUIZEN | 142 | Munitiemagazijn Mv3 |  |  | DMO | DMO | RVB-N | 3468 | 590 | [12 empty] | In opdracht |  | < Vul hiernaast de juiste status en datum in. | bar: Nov
900032299 | 73 | Bliksemafleiding gebouwgebonden | 697394 | Visuele inspectie bliksembeveiliging munitiegebouw 6m | NEN-EN-IEC 62305, NEN 1014 / MP 40-21: art. 11107, 13110 en 13201 / | 6 | maand | rapport | inspectie | 2020-11-13 | 2 | 12C01 | MMC VEENHUIZEN | 142 | Munitiemagazijn Mv3 |  |  | DMO | DMO | RVB-N | 3468 | 590 | [12 empty] | In opdracht |  | < Vul hiernaast de juiste status en datum in. | bar: Mei; Nov
900032300 | 73 | Bliksemafleiding gebouwgebonden | 7220 | Controle bliksembeveiliging munitiegebouw 12m | MP 40-21: art. 11107, 13110 en 13201 / NEN-EN-IEC 62305, NEN 1014 | 12 | maand | rapport | controle | 2020-11-30 | 1 | 12C01 | MMC VEENHUIZEN | 143 | Munitiemagazijn Mv3 |  |  | DMO | DMO | RVB-N | 3468 | 590 | [12 empty] | In opdracht |  | < Vul hiernaast de juiste status en datum in. | bar: Nov
900032300 | 73 | Bliksemafleiding gebouwgebonden | 697395 | Visuele inspectie bliksembeveiliging munitiegebouw 6m | NEN-EN-IEC 62305, NEN 1014 / MP 40-21: art. 11107, 13110 en 13201 / | 6 | maand | rapport | inspectie | 2020-11-13 | 2 | 12C01 | MMC VEENHUIZEN | 143 | Munitiemagazijn Mv3 |  |  | DMO | DMO | RVB-N | 3468 | 590 | [12 empty] | In opdracht |  | < Vul hiernaast de juiste status en datum in. | bar: Mei; Nov
900032301 | 73 | Bliksemafleiding gebouwgebonden | 7221 | Controle bliksembeveiliging munitiegebouw 12m | MP 40-21: art. 11107, 13110 en 13201 / NEN-EN-IEC 62305, NEN 1014 | 12 | maand | rapport | controle | 2020-11-30 | 1 | 12C01 | MMC VEENHUIZEN | 144 | Munitiemagazijn Mv3 |  |  | DMO | DMO | RVB-N | 3468 | 590 | [12 empty] | In opdracht |  | < Vul hiernaast de juiste status en datum in. | bar: Nov
900032301 | 73 | Bliksemafleiding gebouwgebonden | 697396 | Visuele inspectie bliksembeveiliging munitiegebouw 6m | NEN-EN-IEC 62305, NEN 1014 / MP 40-21: art. 11107, 13110 en 13201 / | 6 | maand | rapport | inspectie | 2020-11-13 | 2 | 12C01 | MMC VEENHUIZEN | 144 | Munitiemagazijn Mv3 |  |  | DMO | DMO | RVB-N | 3468 | 590 | [12 empty] | In opdracht |  | < Vul hiernaast de juiste status en datum in. | bar: Mei; Nov
900032302 | 73 | Bliksemafleiding gebouwgebonden | 7222 | Controle bliksembeveiliging munitiegebouw 12m | MP 40-21: art. 11107, 13110 en 13201 / NEN-EN-IEC 62305, NEN 1014 | 12 | maand | rapport | controle | 2020-11-30 | 1 | 12C01 | MMC VEENHUIZEN | 145 | Munitiemagazijn Mv3 |  |  | DMO | DMO | RVB-N | 3468 | 590 | [12 empty] | In opdracht |  | < Vul hiernaast de juiste status en datum in. | bar: Nov
900032302 | 73 | Bliksemafleiding gebouwgebonden | 697397 | Visuele inspectie bliksembeveiliging munitiegebouw 6m | NEN-EN-IEC 62305, NEN 1014 / MP 40-21: art. 11107, 13110 en 13201 / | 6 | maand | rapport | inspectie | 2020-11-13 | 2 | 12C01 | MMC VEENHUIZEN | 145 | Munitiemagazijn Mv3 |  |  | DMO | DMO | RVB-N | 3468 | 590 | [12 empty] | In opdracht |  | < Vul hiernaast de juiste status en datum in. | bar: Mei; Nov
900032303 | 73 | Bliksemafleiding gebouwgebonden | 7223 | Controle bliksembeveiliging munitiegebouw 12m | MP 40-21: art. 11107, 13110 en 13201 / NEN-EN-IEC 62305, NEN 1014 | 12 | maand | rapport | controle | 2020-11-30 | 1 | 12C01 | MMC VEENHUIZEN | 146 | Munitiemagazijn Mv3 |  |  | DMO | DMO | RVB-N | 3468 | 590 | [12 empty] | In opdracht |  | < Vul hiernaast de juiste status en datum in. | bar: Nov
900032303 | 73 | Bliksemafleiding gebouwgebonden | 697398 | Visuele inspectie bliksembeveiliging munitiegebouw 6m | NEN-EN-IEC 62305, NEN 1014 / MP 40-21: art. 11107, 13110 en 13201 / | 6 | maand | rapport | inspectie | 2020-11-13 | 2 | 12C01 | MMC VEENHUIZEN | 146 | Munitiemagazijn Mv3 |  |  | DMO | DMO | RVB-N | 3468 | 590 | [12 empty] | In opdracht |  | < Vul hiernaast de juiste status en datum in. | bar: Mei; Nov
900025118 | 72 | Laagspanning | 767813 | "NEN 3140" Inspectie 5j of 6j | Arbeidsomstandighedenbesluit: art. 3.4 / Bouwbesluit 2012: art. 6.8 => NEN 1010, NEN-EN-IEC 61936-1, NEN-EN 50522 / | 6 | jaar | verklaring en rapport | inspectie | 2016-11-18 | 1 | 12C01 | MMC VEENHUIZEN | 160 | Schaftlokaal |  |  | DMO | DMO | RVB-N | 2653 | 663 |  |  |  | Sep: 0; Okt: 0; Nov: 1; Dec: 0 | In opdracht |  | < Vul hiernaast de juiste status en datum in.
900087812 | 33 | Noodverlichting decentraal | 825437 | Controle noodverlichting 1j | Arbeidsomstandighedenbesluit: art. 3.4 / Bouwbesluit 2012: art. 1.16 & ISSO 79 - / Arbeidsomstandighedenbesluit: 3.7 en 3.9 | 1 | jaar | rapport | controle | 2020-11-03 | 1 | 12C01 | MMC VEENHUIZEN | 160 | Schaftlokaal |  |  | DMO | DMO | RVB-N | 2742 | 600 |  |  |  | Sep: 0; Okt: 0; Nov: 1; Dec: 0 | In opdracht |  | < Vul hiernaast de juiste status en datum in.
900032304 | 73 | Bliksemafleiding gebouwgebonden | 7224 | Controle bliksembeveiliging munitiegebouw 12m | MP 40-21: art. 11107, 13110 en 13201 / NEN-EN-IEC 62305, NEN 1014 | 12 | maand | rapport | controle | 2020-11-30 | 1 | 12C01 | MMC VEENHUIZEN | 161 | Munitiemagazijn Mv3 |  |  | DMO | DMO | RVB-N | 3468 | 590 | [12 empty] | In opdracht |  | < Vul hiernaast de juiste status en datum in. | bar: Nov
900032304 | 73 | Bliksemafleiding gebouwgebonden | 697399 | Visuele inspectie bliksembeveiliging munitiegebouw 6m | NEN-EN-IEC 62305, NEN 1014 / MP 40-21: art. 11107, 13110 en 13201 / | 6 | maand | rapport | inspectie | 2020-11-13 | 2 | 12C01 | MMC VEENHUIZEN | 161 | Munitiemagazijn Mv3 |  |  | DMO | DMO | RVB-N | 3468 | 590 | [12 empty] | In opdracht |  | < Vul hiernaast de juiste status en datum in. | bar: Mei; Nov
900032305 | 73 | Bliksemafleiding gebouwgebonden | 7225 | Controle bliksembeveiliging munitiegebouw 12m | MP 40-21: art. 11107, 13110 en 13201 / NEN-EN-IEC 62305, NEN 1014 | 12 | maand | rapport | controle | 2020-11-30 | 1 | 12C01 | MMC VEENHUIZEN | 162 | Munitiemagazijn Mv3 |  |  | DMO | DMO | RVB-N | 3468 | 590 | [12 empty] | In opdracht |  | < Vul hiernaast de juiste status en datum in. | bar: Nov
900032305 | 73 | Bliksemafleiding gebouwgebonden | 697400 | Visuele inspectie bliksembeveiliging munitiegebouw 6m | NEN-EN-IEC 62305, NEN 1014 / MP 40-21: art. 11107, 13110 en 13201 / | 6 | maand | rapport | inspectie | 2020-11-13 | 2 | 12C01 | MMC VEENHUIZEN | 162 | Munitiemagazijn Mv3 |  |  | DMO | DMO | RVB-N | 3468 | 590 | [12 empty] | In opdracht |  | < Vul hiernaast de juiste status en datum in. | bar: Mei; Nov
900032306 | 73 | Bliksemafleiding gebouwgebonden | 7226 | Controle bliksembeveiliging munitiegebouw 12m | MP 40-21: art. 11107, 13110 en 13201 / NEN-EN-IEC 62305, NEN 1014 | 12 | maand | rapport | controle | 2020-11-30 | 1 | 12C01 | MMC VEENHUIZEN | 163 | Munitiemagazijn Mv3 |  |  | DMO | DMO | RVB-N | 3468 | 590 | [12 empty] | In opdracht |  | < Vul hiernaast de juiste status en datum in. | bar: Nov
900032306 | 73 | Bliksemafleiding gebouwgebonden | 697401 | Visuele inspectie bliksembeveiliging munitiegebouw 6m | NEN-EN-IEC 62305, NEN 1014 / MP 40-21: art. 11107, 13110 en 13201 / | 6 | maand | rapport | inspectie | 2020-11-13 | 2 | 12C01 | MMC VEENHUIZEN | 163 | Munitiemagazijn Mv3 |  |  | DMO | DMO | RVB-N | 3468 | 590 | [12 empty] | In opdracht |  | < Vul hiernaast de juiste status en datum in. | bar: Mei; Nov
900032307 | 73 | Bliksemafleiding gebouwgebonden | 7227 | Controle bliksembeveiliging munitiegebouw 12m | MP 40-21: art. 11107, 13110 en 13201 / NEN-EN-IEC 62305, NEN 1014 | 12 | maand | rapport | controle | 2020-11-30 | 1 | 12C01 | MMC VEENHUIZEN | 164 | Munitiemagazijn Mv3 |  |  | DMO | DMO | RVB-N | 3468 | 590 | [12 empty] | In opdracht |  | < Vul hiernaast de juiste status en datum in. | bar: Nov
900032307 | 73 | Bliksemafleiding gebouwgebonden | 697402 | Visuele inspectie bliksembeveiliging munitiegebouw 6m | NEN-EN-IEC 62305, NEN 1014 / MP 40-21: art. 11107, 13110 en 13201 / | 6 | maand | rapport | inspectie | 2020-11-13 | 2 | 12C01 | MMC VEENHUIZEN | 164 | Munitiemagazijn Mv3 |  |  | DMO | DMO | RVB-N | 3468 | 590 | [12 empty] | In opdracht |  | < Vul hiernaast de juiste status en datum in. | bar: Mei; Nov
900032308 | 73 | Bliksemafleiding gebouwgebonden | 7228 | Controle bliksembeveiliging munitiegebouw 12m | MP 40-21: art. 11107, 13110 en 13201 / NEN-EN-IEC 62305, NEN 1014 | 12 | maand | rapport | controle | 2020-11-30 | 1 | 12C01 | MMC VEENHUIZEN | 165 | Munitiemagazijn Mv3 |  |  | DMO | DMO | RVB-N | 3468 | 590 | [12 empty] | In opdracht |  | < Vul hiernaast de juiste status en datum in. | bar: Nov
900032308 | 73 | Bliksemafleiding gebouwgebonden | 697403 | Visuele inspectie bliksembeveiliging munitiegebouw 6m | NEN-EN-IEC 62305, NEN 1014 / MP 40-21: art. 11107, 13110 en 13201 / | 6 | maand | rapport | inspectie | 2020-11-13 | 2 | 12C01 | MMC VEENHUIZEN | 165 | Munitiemagazijn Mv3 |  |  | DMO | DMO | RVB-N | 3468 | 590 | [12 empty] | In opdracht |  | < Vul hiernaast de juiste status en datum in. | bar: Mei; Nov
900032309 | 73 | Bliksemafleiding gebouwgebonden | 7229 | Controle bliksembeveiliging munitiegebouw 12m | MP 40-21: art. 11107, 13110 en 13201 / NEN-EN-IEC 62305, NEN 1014 | 12 | maand | rapport | controle | 2020-11-30 | 1 | 12C01 | MMC VEENHUIZEN | 166 | Munitiemagazijn Mv3 |  |  | DMO | DMO | RVB-N | 3468 | 590 | [12 empty] | In opdracht |  | < Vul hiernaast de juiste status en datum in. | bar: Nov
900032309 | 73 | Bliksemafleiding gebouwgebonden | 697404 | Visuele inspectie bliksembeveiliging munitiegebouw 6m | NEN-EN-IEC 62305, NEN 1014 / MP 40-21: art. 11107, 13110 en 13201 / | 6 | maand | rapport | inspectie | 2020-11-13 | 2 | 12C01 | MMC VEENHUIZEN | 166 | Munitiemagazijn Mv3 |  |  | DMO | DMO | RVB-N | 3468 | 590 | [12 empty] | In opdracht |  | < Vul hiernaast de juiste status en datum in. | bar: Mei; Nov
900032310 | 73 | Bliksemafleiding gebouwgebonden | 7230 | Controle bliksembeveiliging munitiegebouw 12m | MP 40-21: art. 11107, 13110 en 13201 / NEN-EN-IEC 62305, NEN 1014 | 12 | maand | rapport | controle | 2020-11-30 | 1 | 12C01 | MMC VEENHUIZEN | 171 | Munitiemagazijn Mv3 |  |  | DMO | DMO | RVB-N | 3468 | 590 | [12 empty] | In opdracht |  | < Vul hiernaast de juiste status en datum in. | bar: Nov
900032310 | 73 | Bliksemafleiding gebouwgebonden | 697405 | Visuele inspectie bliksembeveiliging munitiegebouw 6m | NEN-EN-IEC 62305, NEN 1014 / MP 40-21: art. 11107, 13110 en 13201 / | 6 | maand | rapport | inspectie | 2020-11-13 | 2 | 12C01 | MMC VEENHUIZEN | 171 | Munitiemagazijn Mv3 |  |  | DMO | DMO | RVB-N | 3468 | 590 | [12 empty] | In opdracht |  | < Vul hiernaast de juiste status en datum in. | bar: Mei; Nov
900032311 | 73 | Bliksemafleiding gebouwgebonden | 7231 | Controle bliksembeveiliging munitiegebouw 12m | MP 40-21: art. 11107, 13110 en 13201 / NEN-EN-IEC 62305, NEN 1014 | 12 | maand | rapport | controle | 2020-11-30 | 1 | 12C01 | MMC VEENHUIZEN | 172 | Munitiemagazijn Mv3 |  |  | DMO | DMO | RVB-N | 3468 | 590 | [12 empty] | In opdracht |  | < Vul hiernaast de juiste status en datum in. | bar: Nov
900032311 | 73 | Bliksemafleiding gebouwgebonden | 697406 | Visuele inspectie bliksembeveiliging munitiegebouw 6m | NEN-EN-IEC 62305, NEN 1014 / MP 40-21: art. 11107, 13110 en 13201 / | 6 | maand | rapport | inspectie | 2020-11-13 | 2 | 12C01 | MMC VEENHUIZEN | 172 | Munitiemagazijn Mv3 |  |  | DMO | DMO | RVB-N | 3468 | 590 | [12 empty] | In opdracht |  | < Vul hiernaast de juiste status en datum in. | bar: Mei; Nov
900032312 | 73 | Bliksemafleiding gebouwgebonden | 7232 | Controle bliksembeveiliging munitiegebouw 12m | MP 40-21: art. 11107, 13110 en 13201 / NEN-EN-IEC 62305, NEN 1014 | 12 | maand | rapport | controle | 2020-11-30 | 1 | 12C01 | MMC VEENHUIZEN | 173 | Munitiemagazijn Mv3 |  |  | DMO | DMO | RVB-N | 3468 | 590 | [12 empty] | In opdracht |  | < Vul hiernaast de juiste status en datum in. | bar: Nov
900032312 | 73 | Bliksemafleiding gebouwgebonden | 697407 | Visuele inspectie bliksembeveiliging munitiegebouw 6m | NEN-EN-IEC 62305, NEN 1014 / MP 40-21: art. 11107, 13110 en 13201 / | 6 | maand | rapport | inspectie | 2020-11-13 | 2 | 12C01 | MMC VEENHUIZEN | 173 | Munitiemagazijn Mv3 |  |  | DMO | DMO | RVB-N | 3468 | 590 | [12 empty] | In opdracht |  | < Vul hiernaast de juiste status en datum in. | bar: Mei; Nov
900032313 | 73 | Bliksemafleiding gebouwgebonden | 7233 | Controle bliksembeveiliging munitiegebouw 12m | MP 40-21: art. 11107, 13110 en 13201 / NEN-EN-IEC 62305, NEN 1014 | 12 | maand | rapport | controle | 2020-11-30 | 1 | 12C01 | MMC VEENHUIZEN | 174 | Munitiemagazijn Mv3 |  |  | DMO | DMO | RVB-N | 3468 | 590 | [12 empty] | In opdracht |  | < Vul hiernaast de juiste status en datum in. | bar: Nov
900032313 | 73 | Bliksemafleiding gebouwgebonden | 697408 | Visuele inspectie bliksembeveiliging munitiegebouw 6m | NEN-EN-IEC 62305, NEN 1014 / MP 40-21: art. 11107, 13110 en 13201 / | 6 | maand | rapport | inspectie | 2020-11-13 | 2 | 12C01 | MMC VEENHUIZEN | 174 | Munitiemagazijn Mv3 |  |  | DMO | DMO | RVB-N | 3468 | 590 | [12 empty] | In opdracht |  | < Vul hiernaast de juiste status en datum in. | bar: Mei; Nov
900032314 | 73 | Bliksemafleiding gebouwgebonden | 7234 | Controle bliksembeveiliging munitiegebouw 12m | MP 40-21: art. 11107, 13110 en 13201 / NEN-EN-IEC 62305, NEN 1014 | 12 | maand | rapport | controle | 2020-11-30 | 1 | 12C01 | MMC VEENHUIZEN | 175 | Munitiemagazijn Mv3 |  |  | DMO | DMO | RVB-N | 3468 | 590 | [12 empty] | In opdracht |  | < Vul hiernaast de juiste status en datum in. | bar: Nov
900032314 | 73 | Bliksemafleiding gebouwgebonden | 697409 | Visuele inspectie bliksembeveiliging munitiegebouw 6m | NEN-EN-IEC 62305, NEN 1014 / MP 40-21: art. 11107, 13110 en 13201 / | 6 | maand | rapport | inspectie | 2020-11-13 | 2 | 12C01 | MMC VEENHUIZEN | 175 | Munitiemagazijn Mv3 |  |  | DMO | DMO | RVB-N | 3468 | 590 | [12 empty] | In opdracht |  | < Vul hiernaast de juiste status en datum in. | bar: Mei; Nov
900032315 | 73 | Bliksemafleiding gebouwgebonden | 7235 | Controle bliksembeveiliging munitiegebouw 12m | MP 40-21: art. 11107, 13110 en 13201 / NEN-EN-IEC 62305, NEN 1014 | 12 | maand | rapport | controle | 2020-11-30 | 1 | 12C01 | MMC VEENHUIZEN | 176 | Munitiemagazijn Mv3 |  |  | DMO | DMO | RVB-N | 3468 | 590 | [12 empty] | In opdracht |  | < Vul hiernaast de juiste status en datum in. | bar: Nov
900032315 | 73 | Bliksemafleiding gebouwgebonden | 697410 | Visuele inspectie bliksembeveiliging munitiegebouw 6m | NEN-EN-IEC 62305, NEN 1014 / MP 40-21: art. 11107, 13110 en 13201 / | 6 | maand | rapport | inspectie | 2020-11-13 | 2 | 12C01 | MMC VEENHUIZEN | 176 | Munitiemagazijn Mv3 |  |  | DMO | DMO | RVB-N | 3468 | 590 | [12 empty] | In opdracht |  | < Vul hiernaast de juiste status en datum in. | bar: Mei; Nov
900032316 | 73 | Bliksemafleiding gebouwgebonden | 7236 | Controle bliksembeveiliging munitiegebouw 12m | MP 40-21: art. 11107, 13110 en 13201 / NEN-EN-IEC 62305, NEN 1014 | 12 | maand | rapport | controle | 2020-11-30 | 1 | 12C01 | MMC VEENHUIZEN | 181 | Munitiemagazijn Mv3 |  |  | DMO | DMO | RVB-N | 3468 | 590 | [12 empty] | In opdracht |  | < Vul hiernaast de juiste status en datum in. | bar: Nov
900032316 | 73 | Bliksemafleiding gebouwgebonden | 697411 | Visuele inspectie bliksembeveiliging munitiegebouw 6m | NEN-EN-IEC 62305, NEN 1014 / MP 40-21: art. 11107, 13110 en 13201 / | 6 | maand | rapport | inspectie | 2020-11-13 | 2 | 12C01 | MMC VEENHUIZEN | 181 | Munitiemagazijn Mv3 |  |  | DMO | DMO | RVB-N | 3468 | 590 | [12 empty] | In opdracht |  | < Vul hiernaast de juiste status en datum in. | bar: Mei; Nov
900032317 | 73 | Bliksemafleiding gebouwgebonden | 7237 | Controle bliksembeveiliging munitiegebouw 12m | MP 40-21: art. 11107, 13110 en 13201 / NEN-EN-IEC 62305, NEN 1014 | 12 | maand | rapport | controle | 2020-11-30 | 1 | 12C01 | MMC VEENHUIZEN | 182 | Munitiemagazijn Mv3 |  |  | DMO | DMO | RVB-N | 3468 | 590 | [12 empty] | In opdracht |  | < Vul hiernaast de juiste status en datum in. | bar: Nov
900032317 | 73 | Bliksemafleiding gebouwgebonden | 697412 | Visuele inspectie bliksembeveiliging munitiegebouw 6m | NEN-EN-IEC 62305, NEN 1014 / MP 40-21: art. 11107, 13110 en 13201 / | 6 | maand | rapport | inspectie | 2020-11-13 | 2 | 12C01 | MMC VEENHUIZEN | 182 | Munitiemagazijn Mv3 |  |  | DMO | DMO | RVB-N | 3468 | 590 | [12 empty] | In opdracht |  | < Vul hiernaast de juiste status en datum in. | bar: Mei; Nov
900032318 | 73 | Bliksemafleiding gebouwgebonden | 7238 | Controle bliksembeveiliging munitiegebouw 12m | MP 40-21: art. 11107, 13110 en 13201 / NEN-EN-IEC 62305, NEN 1014 | 12 | maand | rapport | controle | 2020-11-30 | 1 | 12C01 | MMC VEENHUIZEN | 183 | Munitiemagazijn Mv3 |  |  | DMO | DMO | RVB-N | 3468 | 590 | [12 empty] | In opdracht |  | < Vul hiernaast de juiste status en datum in. | bar: Nov
900032318 | 73 | Bliksemafleiding gebouwgebonden | 697413 | Visuele inspectie bliksembeveiliging munitiegebouw 6m | NEN-EN-IEC 62305, NEN 1014 / MP 40-21: art. 11107, 13110 en 13201 / | 6 | maand | rapport | inspectie | 2020-11-13 | 2 | 12C01 | MMC VEENHUIZEN | 183 | Munitiemagazijn Mv3 |  |  | DMO | DMO | RVB-N | 3468 | 590 | [12 empty] | In opdracht |  | < Vul hiernaast de juiste status en datum in. | bar: Mei; Nov
900032319 | 73 | Bliksemafleiding gebouwgebonden | 7239 | Controle bliksembeveiliging munitiegebouw 12m | MP 40-21: art. 11107, 13110 en 13201 / NEN-EN-IEC 62305, NEN 1014 | 12 | maand | rapport | controle | 2020-11-30 | 1 | 12C01 | MMC VEENHUIZEN | 184 | Munitiemagazijn Mv3 |  |  | DMO | DMO | RVB-N | 3468 | 590 | [12 empty] | In opdracht |  | < Vul hiernaast de juiste status en datum in. | bar: Nov
900032319 | 73 | Bliksemafleiding gebouwgebonden | 697414 | Visuele inspectie bliksembeveiliging munitiegebouw 6m | NEN-EN-IEC 62305, NEN 1014 / MP 40-21: art. 11107, 13110 en 13201 / | 6 | maand | rapport | inspectie | 2020-11-13 | 2 | 12C01 | MMC VEENHUIZEN | 184 | Munitiemagazijn Mv3 |  |  | DMO | DMO | RVB-N | 3468 | 590 | [12 empty] | In opdracht |  | < Vul hiernaast de juiste status en datum in. | bar: Mei; Nov
900032320 | 73 | Bliksemafleiding gebouwgebonden | 7240 | Controle bliksembeveiliging munitiegebouw 12m | MP 40-21: art. 11107, 13110 en 13201 / NEN-EN-IEC 62305, NEN 1014 | 12 | maand | rapport | controle | 2020-11-30 | 1 | 12C01 | MMC VEENHUIZEN | 185 | Munitiemagazijn Mv3 |  |  | DMO | DMO | RVB-N | 3468 | 590 | [12 empty] | In opdracht |  | < Vul hiernaast de juiste status en datum in. | bar: Nov
900032320 | 73 | Bliksemafleiding gebouwgebonden | 697415 | Visuele inspectie bliksembeveiliging munitiegebouw 6m | NEN-EN-IEC 62305, NEN 1014 / MP 40-21: art. 11107, 13110 en 13201 / | 6 | maand | rapport | inspectie | 2020-11-13 | 2 | 12C01 | MMC VEENHUIZEN | 185 | Munitiemagazijn Mv3 |  |  | DMO | DMO | RVB-N | 3468 | 590 | [12 empty] | In opdracht |  | < Vul hiernaast de juiste status en datum in. | bar: Mei; Nov
900032321 | 73 | Bliksemafleiding gebouwgebonden | 7241 | Controle bliksembeveiliging munitiegebouw 12m | MP 40-21: art. 11107, 13110 en 13201 / NEN-EN-IEC 62305, NEN 1014 | 12 | maand | rapport | controle | 2020-11-30 | 1 | 12C01 | MMC VEENHUIZEN | 186 | Munitiemagazijn Mv3 |  |  | DMO | DMO | RVB-N | 3468 | 590 | [12 empty] | In opdracht |  | < Vul hiernaast de juiste status en datum in. | bar: Nov
900032321 | 73 | Bliksemafleiding gebouwgebonden | 697416 | Visuele inspectie bliksembeveiliging munitiegebouw 6m | NEN-EN-IEC 62305, NEN 1014 / MP 40-21: art. 11107, 13110 en 13201 / | 6 | maand | rapport | inspectie | 2020-11-13 | 2 | 12C01 | MMC VEENHUIZEN | 186 | Munitiemagazijn Mv3 |  |  | DMO | DMO | RVB-N | 3468 | 590 | [12 empty] | In opdracht |  | < Vul hiernaast de juiste status en datum in. | bar: Mei; Nov
900032322 | 73 | Bliksemafleiding gebouwgebonden | 7242 | Controle bliksembeveiliging munitiegebouw 12m | MP 40-21: art. 11107, 13110 en 13201 / NEN-EN-IEC 62305, NEN 1014 | 12 | maand | rapport | controle | 2020-11-30 | 1 | 12C01 | MMC VEENHUIZEN | 191 | Munitiemagazijn Mv3 |  |  | DMO | DMO | RVB-N | 3468 | 590 | [12 empty] | In opdracht |  | < Vul hiernaast de juiste status en datum in. | bar: Nov
900032322 | 73 | Bliksemafleiding gebouwgebonden | 697417 | Visuele inspectie bliksembeveiliging munitiegebouw 6m | NEN-EN-IEC 62305, NEN 1014 / MP 40-21: art. 11107, 13110 en 13201 / | 6 | maand | rapport | inspectie | 2020-11-13 | 2 | 12C01 | MMC VEENHUIZEN | 191 | Munitiemagazijn Mv3 |  |  | DMO | DMO | RVB-N | 3468 | 590 | [12 empty] | In opdracht |  | < Vul hiernaast de juiste status en datum in. | bar: Mei; Nov
900032323 | 73 | Bliksemafleiding gebouwgebonden | 7243 | Controle bliksembeveiliging munitiegebouw 12m | MP 40-21: art. 11107, 13110 en 13201 / NEN-EN-IEC 62305, NEN 1014 | 12 | maand | rapport | controle | 2020-11-30 | 1 | 12C01 | MMC VEENHUIZEN | 192 | Munitiemagazijn Mv3 |  |  | DMO | DMO | RVB-N | 3468 | 590 | [12 empty] | In opdracht |  | < Vul hiernaast de juiste status en datum in. | bar: Nov
900032323 | 73 | Bliksemafleiding gebouwgebonden | 697418 | Visuele inspectie bliksembeveiliging munitiegebouw 6m | NEN-EN-IEC 62305, NEN 1014 / MP 40-21: art. 11107, 13110 en 13201 / | 6 | maand | rapport | inspectie | 2020-11-13 | 2 | 12C01 | MMC VEENHUIZEN | 192 | Munitiemagazijn Mv3 |  |  | DMO | DMO | RVB-N | 3468 | 590 | [12 empty] | In opdracht |  | < Vul hiernaast de juiste status en datum in. | bar: Mei; Nov
900032324 | 73 | Bliksemafleiding gebouwgebonden | 7244 | Controle bliksembeveiliging munitiegebouw 12m | MP 40-21: art. 11107, 13110 en 13201 / NEN-EN-IEC 62305, NEN 1014 | 12 | maand | rapport | controle | 2020-11-30 | 1 | 12C01 | MMC VEENHUIZEN | 193 | Munitiemagazijn Mv3 |  |  | DMO | DMO | RVB-N | 3468 | 590 | [12 empty] | In opdracht |  | < Vul hiernaast de juiste status en datum in. | bar: Nov
900032324 | 73 | Bliksemafleiding gebouwgebonden | 697419 | Visuele inspectie bliksembeveiliging munitiegebouw 6m | NEN-EN-IEC 62305, NEN 1014 / MP 40-21: art. 11107, 13110 en 13201 / | 6 | maand | rapport | inspectie | 2020-11-13 | 2 | 12C01 | MMC VEENHUIZEN | 193 | Munitiemagazijn Mv3 |  |  | DMO | DMO | RVB-N | 3468 | 590 | [12 empty] | In opdracht |  | < Vul hiernaast de juiste status en datum in. | bar: Mei; Nov
900032325 | 73 | Bliksemafleiding gebouwgebonden | 7245 | Controle bliksembeveiliging munitiegebouw 12m | MP 40-21: art. 11107, 13110 en 13201 / NEN-EN-IEC 62305, NEN 1014 | 12 | maand | rapport | controle | 2020-11-30 | 1 | 12C01 | MMC VEENHUIZEN | 194 | Munitiemagazijn Mv3 |  |  | DMO | DMO | RVB-N | 3468 | 590 | [12 empty] | In opdracht |  | < Vul hiernaast de juiste status en datum in. | bar: Nov
900032325 | 73 | Bliksemafleiding gebouwgebonden | 697420 | Visuele inspectie bliksembeveiliging munitiegebouw 6m | NEN-EN-IEC 62305, NEN 1014 / MP 40-21: art. 11107, 13110 en 13201 / | 6 | maand | rapport | inspectie | 2020-11-13 | 2 | 12C01 | MMC VEENHUIZEN | 194 | Munitiemagazijn Mv3 |  |  | DMO | DMO | RVB-N | 3468 | 590 | [12 empty] | In opdracht |  | < Vul hiernaast de juiste status en datum in. | bar: Mei; Nov
900032326 | 73 | Bliksemafleiding gebouwgebonden | 7246 | Controle bliksembeveiliging munitiegebouw 12m | MP 40-21: art. 11107, 13110 en 13201 / NEN-EN-IEC 62305, NEN 1014 | 12 | maand | rapport | controle | 2020-11-30 | 1 | 12C01 | MMC VEENHUIZEN | 195 | Munitiemagazijn Mv3 |  |  | DMO | DMO | RVB-N | 3468 | 590 | [12 empty] | In opdracht |  | < Vul hiernaast de juiste status en datum in. | bar: Nov
900032326 | 73 | Bliksemafleiding gebouwgebonden | 697421 | Visuele inspectie bliksembeveiliging munitiegebouw 6m | NEN-EN-IEC 62305, NEN 1014 / MP 40-21: art. 11107, 13110 en 13201 / | 6 | maand | rapport | inspectie | 2020-11-13 | 2 | 12C01 | MMC VEENHUIZEN | 195 | Munitiemagazijn Mv3 |  |  | DMO | DMO | RVB-N | 3468 | 590 | [12 empty] | In opdracht |  | < Vul hiernaast de juiste status en datum in. | bar: Mei; Nov
900032327 | 73 | Bliksemafleiding gebouwgebonden | 7247 | Controle bliksembeveiliging munitiegebouw 12m | MP 40-21: art. 11107, 13110 en 13201 / NEN-EN-IEC 62305, NEN 1014 | 12 | maand | rapport | controle | 2020-11-30 | 1 | 12C01 | MMC VEENHUIZEN | 196 | Munitiemagazijn Mv3 |  |  | DMO | DMO | RVB-N | 3468 | 590 | [12 empty] | In opdracht |  | < Vul hiernaast de juiste status en datum in. | bar: Nov
900032327 | 73 | Bliksemafleiding gebouwgebonden | 697422 | Visuele inspectie bliksembeveiliging munitiegebouw 6m | NEN-EN-IEC 62305, NEN 1014 / MP 40-21: art. 11107, 13110 en 13201 / | 6 | maand | rapport | inspectie | 2020-11-13 | 2 | 12C01 | MMC VEENHUIZEN | 196 | Munitiemagazijn Mv3 |  |  | DMO | DMO | RVB-N | 3468 | 590 | [12 empty] | In opdracht |  | < Vul hiernaast de juiste status en datum in. | bar: Mei; Nov
900032328 | 73 | Bliksemafleiding gebouwgebonden | 7248 | Controle bliksembeveiliging munitiegebouw 12m | MP 40-21: art. 11107, 13110 en 13201 / NEN-EN-IEC 62305, NEN 1014 | 12 | maand | rapport | controle | 2020-11-30 | 1 | 12C01 | MMC VEENHUIZEN | 201 | Munitiemagazijn Mv3 |  |  | DMO | DMO | RVB-N | 3468 | 590 | [12 empty] | In opdracht |  | < Vul hiernaast de juiste status en datum in. | bar: Nov
900032328 | 73 | Bliksemafleiding gebouwgebonden | 697423 | Visuele inspectie bliksembeveiliging munitiegebouw 6m | NEN-EN-IEC 62305, NEN 1014 / MP 40-21: art. 11107, 13110 en 13201 / | 6 | maand | rapport | inspectie | 2020-11-13 | 2 | 12C01 | MMC VEENHUIZEN | 201 | Munitiemagazijn Mv3 |  |  | DMO | DMO | RVB-N | 3468 | 590 | [12 empty] | In opdracht |  | < Vul hiernaast de juiste status en datum in. | bar: Mei; Nov
900032329 | 73 | Bliksemafleiding gebouwgebonden | 7249 | Controle bliksembeveiliging munitiegebouw 12m | MP 40-21: art. 11107, 13110 en 13201 / NEN-EN-IEC 62305, NEN 1014 | 12 | maand | rapport | controle | 2020-11-30 | 1 | 12C01 | MMC VEENHUIZEN | 202 | Munitiemagazijn Mv3 |  |  | DMO | DMO | RVB-N | 3468 | 590 | [12 empty] | In opdracht |  | < Vul hiernaast de juiste status en datum in. | bar: Nov
900032329 | 73 | Bliksemafleiding gebouwgebonden | 697424 | Visuele inspectie bliksembeveiliging munitiegebouw 6m | NEN-EN-IEC 62305, NEN 1014 / MP 40-21: art. 11107, 13110 en 13201 / | 6 | maand | rapport | inspectie | 2020-11-13 | 2 | 12C01 | MMC VEENHUIZEN | 202 | Munitiemagazijn Mv3 |  |  | DMO | DMO | RVB-N | 3468 | 590 | [12 empty] | In opdracht |  | < Vul hiernaast de juiste status en datum in. | bar: Mei; Nov
900032330 | 73 | Bliksemafleiding gebouwgebonden | 7250 | Controle bliksembeveiliging munitiegebouw 12m | MP 40-21: art. 11107, 13110 en 13201 / NEN-EN-IEC 62305, NEN 1014 | 12 | maand | rapport | controle | 2020-11-30 | 1 | 12C01 | MMC VEENHUIZEN | 203 | Munitiemagazijn Mv3 |  |  | DMO | DMO | RVB-N | 3468 | 590 | [12 empty] | In opdracht |  | < Vul hiernaast de juiste status en datum in. | bar: Nov
900032330 | 73 | Bliksemafleiding gebouwgebonden | 697425 | Visuele inspectie bliksembeveiliging munitiegebouw 6m | NEN-EN-IEC 62305, NEN 1014 / MP 40-21: art. 11107, 13110 en 13201 / | 6 | maand | rapport | inspectie | 2020-11-13 | 2 | 12C01 | MMC VEENHUIZEN | 203 | Munitiemagazijn Mv3 |  |  | DMO | DMO | RVB-N | 3468 | 590 | [12 empty] | In opdracht |  | < Vul hiernaast de juiste status en datum in. | bar: Mei; Nov
900032331 | 73 | Bliksemafleiding gebouwgebonden | 7251 | Controle bliksembeveiliging munitiegebouw 12m | MP 40-21: art. 11107, 13110 en 13201 / NEN-EN-IEC 62305, NEN 1014 | 12 | maand | rapport | controle | 2020-11-30 | 1 | 12C01 | MMC VEENHUIZEN | 204 | Munitiemagazijn Mv3 |  |  | DMO | DMO | RVB-N | 3468 | 590 | [12 empty] | In opdracht |  | < Vul hiernaast de juiste status en datum in. | bar: Nov
900032331 | 73 | Bliksemafleiding gebouwgebonden | 697426 | Visuele inspectie bliksembeveiliging munitiegebouw 6m | NEN-EN-IEC 62305, NEN 1014 / MP 40-21: art. 11107, 13110 en 13201 / | 6 | maand | rapport | inspectie | 2020-11-13 | 2 | 12C01 | MMC VEENHUIZEN | 204 | Munitiemagazijn Mv3 |  |  | DMO | DMO | RVB-N | 3468 | 590 | [12 empty] | In opdracht |  | < Vul hiernaast de juiste status en datum in. | bar: Mei; Nov
900032332 | 73 | Bliksemafleiding gebouwgebonden | 7252 | Controle bliksembeveiliging munitiegebouw 12m | MP 40-21: art. 11107, 13110 en 13201 / NEN-EN-IEC 62305, NEN 1014 | 12 | maand | rapport | controle | 2020-11-30 | 1 | 12C01 | MMC VEENHUIZEN | 205 | Munitiemagazijn Mv3 |  |  | DMO | DMO | RVB-N | 3468 | 590 | [12 empty] | In opdracht |  | < Vul hiernaast de juiste status en datum in. | bar: Nov
900032332 | 73 | Bliksemafleiding gebouwgebonden | 697427 | Visuele inspectie bliksembeveiliging munitiegebouw 6m | NEN-EN-IEC 62305, NEN 1014 / MP 40-21: art. 11107, 13110 en 13201 / | 6 | maand | rapport | inspectie | 2020-11-13 | 2 | 12C01 | MMC VEENHUIZEN | 205 | Munitiemagazijn Mv3 |  |  | DMO | DMO | RVB-N | 3468 | 590 | [12 empty] | In opdracht |  | < Vul hiernaast de juiste status en datum in. | bar: Mei; Nov
900032333 | 73 | Bliksemafleiding gebouwgebonden | 7253 | Controle bliksembeveiliging munitiegebouw 12m | MP 40-21: art. 11107, 13110 en 13201 / NEN-EN-IEC 62305, NEN 1014 | 12 | maand | rapport | controle | 2020-11-30 | 1 | 12C01 | MMC VEENHUIZEN | 206 | Munitiemagazijn Mv3 |  |  | DMO | DMO | RVB-N | 3468 | 590 | [12 empty] | In opdracht |  | < Vul hiernaast de juiste status en datum in. | bar: Nov
900032333 | 73 | Bliksemafleiding gebouwgebonden | 697428 | Visuele inspectie bliksembeveiliging munitiegebouw 6m | NEN-EN-IEC 62305, NEN 1014 / MP 40-21: art. 11107, 13110 en 13201 / | 6 | maand | rapport | inspectie | 2020-11-13 | 2 | 12C01 | MMC VEENHUIZEN | 206 | Munitiemagazijn Mv3 |  |  | DMO | DMO | RVB-N | 3468 | 590 | [12 empty] | In opdracht |  | < Vul hiernaast de juiste status en datum in. | bar: Mei; Nov
900032334 | 73 | Bliksemafleiding gebouwgebonden | 7254 | Controle bliksembeveiliging munitiegebouw 12m | MP 40-21: art. 11107, 13110 en 13201 / NEN-EN-IEC 62305, NEN 1014 | 12 | maand | rapport | controle | 2020-11-30 | 1 | 12C01 | MMC VEENHUIZEN | 211 | Munitiemagazijn Mv3 |  |  | DMO | DMO | RVB-N | 3468 | 590 | [12 empty] | In opdracht |  | < Vul hiernaast de juiste status en datum in. | bar: Nov
900032334 | 73 | Bliksemafleiding gebouwgebonden | 697429 | Visuele inspectie bliksembeveiliging munitiegebouw 6m | NEN-EN-IEC 62305, NEN 1014 / MP 40-21: art. 11107, 13110 en 13201 / | 6 | maand | rapport | inspectie | 2020-11-13 | 2 | 12C01 | MMC VEENHUIZEN | 211 | Munitiemagazijn Mv3 |  |  | DMO | DMO | RVB-N | 3468 | 590 | [12 empty] | In opdracht |  | < Vul hiernaast de juiste status en datum in. | bar: Mei; Nov
900032335 | 73 | Bliksemafleiding gebouwgebonden | 7255 | Controle bliksembeveiliging munitiegebouw 12m | MP 40-21: art. 11107, 13110 en 13201 / NEN-EN-IEC 62305, NEN 1014 | 12 | maand | rapport | controle | 2020-11-30 | 1 | 12C01 | MMC VEENHUIZEN | 212 | Munitiemagazijn Mv3 |  |  | DMO | DMO | RVB-N | 3468 | 590 | [12 empty] | In opdracht |  | < Vul hiernaast de juiste status en datum in. | bar: Nov
900032335 | 73 | Bliksemafleiding gebouwgebonden | 697430 | Visuele inspectie bliksembeveiliging munitiegebouw 6m | NEN-EN-IEC 62305, NEN 1014 / MP 40-21: art. 11107, 13110 en 13201 / | 6 | maand | rapport | inspectie | 2020-11-13 | 2 | 12C01 | MMC VEENHUIZEN | 212 | Munitiemagazijn Mv3 |  |  | DMO | DMO | RVB-N | 3468 | 590 | [12 empty] | In opdracht |  | < Vul hiernaast de juiste status en datum in. | bar: Mei; Nov
900032336 | 73 | Bliksemafleiding gebouwgebonden | 7256 | Controle bliksembeveiliging munitiegebouw 12m | MP 40-21: art. 11107, 13110 en 13201 / NEN-EN-IEC 62305, NEN 1014 | 12 | maand | rapport | controle | 2020-11-30 | 1 | 12C01 | MMC VEENHUIZEN | 213 | Munitiemagazijn Mv3 |  |  | DMO | DMO | RVB-N | 3468 | 590 | [12 empty] | In opdracht |  | < Vul hiernaast de juiste status en datum in. | bar: Nov
900032336 | 73 | Bliksemafleiding gebouwgebonden | 697431 | Visuele inspectie bliksembeveiliging munitiegebouw 6m | NEN-EN-IEC 62305, NEN 1014 / MP 40-21: art. 11107, 13110 en 13201 / | 6 | maand | rapport | inspectie | 2020-11-13 | 2 | 12C01 | MMC VEENHUIZEN | 213 | Munitiemagazijn Mv3 |  |  | DMO | DMO | RVB-N | 3468 | 590 | [12 empty] | In opdracht |  | < Vul hiernaast de juiste status en datum in. | bar: Mei; Nov
900032337 | 73 | Bliksemafleiding gebouwgebonden | 7257 | Controle bliksembeveiliging munitiegebouw 12m | MP 40-21: art. 11107, 13110 en 13201 / NEN-EN-IEC 62305, NEN 1014 | 12 | maand | rapport | controle | 2020-11-30 | 1 | 12C01 | MMC VEENHUIZEN | 214 | Munitiemagazijn Mv3 |  |  | DMO | DMO | RVB-N | 3468 | 590 | [12 empty] | In opdracht |  | < Vul hiernaast de juiste status en datum in. | bar: Nov
900032337 | 73 | Bliksemafleiding gebouwgebonden | 697432 | Visuele inspectie bliksembeveiliging munitiegebouw 6m | NEN-EN-IEC 62305, NEN 1014 / MP 40-21: art. 11107, 13110 en 13201 / | 6 | maand | rapport | inspectie | 2020-11-13 | 2 | 12C01 | MMC VEENHUIZEN | 214 | Munitiemagazijn Mv3 |  |  | DMO | DMO | RVB-N | 3468 | 590 | [12 empty] | In opdracht |  | < Vul hiernaast de juiste status en datum in. | bar: Mei; Nov
900032338 | 73 | Bliksemafleiding gebouwgebonden | 7258 | Controle bliksembeveiliging munitiegebouw 12m | MP 40-21: art. 11107, 13110 en 13201 / NEN-EN-IEC 62305, NEN 1014 | 12 | maand | rapport | controle | 2020-11-30 | 1 | 12C01 | MMC VEENHUIZEN | 215 | Munitiemagazijn Mv3 |  |  | DMO | DMO | RVB-N | 3468 | 590 | [12 empty] | In opdracht |  | < Vul hiernaast de juiste status en datum in. | bar: Nov
900032338 | 73 | Bliksemafleiding gebouwgebonden | 697433 | Visuele inspectie bliksembeveiliging munitiegebouw 6m | NEN-EN-IEC 62305, NEN 1014 / MP 40-21: art. 11107, 13110 en 13201 / | 6 | maand | rapport | inspectie | 2020-11-13 | 2 | 12C01 | MMC VEENHUIZEN | 215 | Munitiemagazijn Mv3 |  |  | DMO | DMO | RVB-N | 3468 | 590 | [12 empty] | In opdracht |  | < Vul hiernaast de juiste status en datum in. | bar: Mei; Nov
900032339 | 73 | Bliksemafleiding gebouwgebonden | 7259 | Controle bliksembeveiliging munitiegebouw 12m | MP 40-21: art. 11107, 13110 en 13201 / NEN-EN-IEC 62305, NEN 1014 | 12 | maand | rapport | controle | 2020-11-30 | 1 | 12C01 | MMC VEENHUIZEN | 216 | Munitiemagazijn Mv3 |  |  | DMO | DMO | RVB-N | 3468 | 590 | [12 empty] | In opdracht |  | < Vul hiernaast de juiste status en datum in. | bar: Nov
900032339 | 73 | Bliksemafleiding gebouwgebonden | 697434 | Visuele inspectie bliksembeveiliging munitiegebouw 6m | NEN-EN-IEC 62305, NEN 1014 / MP 40-21: art. 11107, 13110 en 13201 / | 6 | maand | rapport | inspectie | 2020-11-13 | 2 | 12C01 | MMC VEENHUIZEN | 216 | Munitiemagazijn Mv3 |  |  | DMO | DMO | RVB-N | 3468 | 590 | [12 empty] | In opdracht |  | < Vul hiernaast de juiste status en datum in. | bar: Mei; Nov
900032340 | 73 | Bliksemafleiding gebouwgebonden | 7260 | Controle bliksembeveiliging munitiegebouw 12m | MP 40-21: art. 11107, 13110 en 13201 / NEN-EN-IEC 62305, NEN 1014 | 12 | maand | rapport | controle | 2020-11-30 | 1 | 12C01 | MMC VEENHUIZEN | 221 | Munitiemagazijn Mv3 |  |  | DMO | DMO | RVB-N | 3468 | 590 | [12 empty] | In opdracht |  | < Vul hiernaast de juiste status en datum in. | bar: Nov
900032340 | 73 | Bliksemafleiding gebouwgebonden | 697435 | Visuele inspectie bliksembeveiliging munitiegebouw 6m | NEN-EN-IEC 62305, NEN 1014 / MP 40-21: art. 11107, 13110 en 13201 / | 6 | maand | rapport | inspectie | 2020-11-13 | 2 | 12C01 | MMC VEENHUIZEN | 221 | Munitiemagazijn Mv3 |  |  | DMO | DMO | RVB-N | 3468 | 590 | [12 empty] | In opdracht |  | < Vul hiernaast de juiste status en datum in. | bar: Mei; Nov
900032341 | 73 | Bliksemafleiding gebouwgebonden | 7261 | Controle bliksembeveiliging munitiegebouw 12m | MP 40-21: art. 11107, 13110 en 13201 / NEN-EN-IEC 62305, NEN 1014 | 12 | maand | rapport | controle | 2020-11-30 | 1 | 12C01 | MMC VEENHUIZEN | 222 | Munitiemagazijn Mv3 |  |  | DMO | DMO | RVB-N | 3468 | 590 | [12 empty] | In opdracht |  | < Vul hiernaast de juiste status en datum in. | bar: Nov
900032341 | 73 | Bliksemafleiding gebouwgebonden | 697436 | Visuele inspectie bliksembeveiliging munitiegebouw 6m | NEN-EN-IEC 62305, NEN 1014 / MP 40-21: art. 11107, 13110 en 13201 / | 6 | maand | rapport | inspectie | 2020-11-13 | 2 | 12C01 | MMC VEENHUIZEN | 222 | Munitiemagazijn Mv3 |  |  | DMO | DMO | RVB-N | 3468 | 590 | [12 empty] | In opdracht |  | < Vul hiernaast de juiste status en datum in. | bar: Mei; Nov
900032342 | 73 | Bliksemafleiding gebouwgebonden | 7262 | Controle bliksembeveiliging munitiegebouw 12m | MP 40-21: art. 11107, 13110 en 13201 / NEN-EN-IEC 62305, NEN 1014 | 12 | maand | rapport | controle | 2020-11-30 | 1 | 12C01 | MMC VEENHUIZEN | 223 | Munitiemagazijn Mv3 |  |  | DMO | DMO | RVB-N | 3468 | 590 | [12 empty] | In opdracht |  | < Vul hiernaast de juiste status en datum in. | bar: Nov
900032342 | 73 | Bliksemafleiding gebouwgebonden | 697437 | Visuele inspectie bliksembeveiliging munitiegebouw 6m | NEN-EN-IEC 62305, NEN 1014 / MP 40-21: art. 11107, 13110 en 13201 / | 6 | maand | rapport | inspectie | 2020-11-13 | 2 | 12C01 | MMC VEENHUIZEN | 223 | Munitiemagazijn Mv3 |  |  | DMO | DMO | RVB-N | 3468 | 590 | [12 empty] | In opdracht |  | < Vul hiernaast de juiste status en datum in. | bar: Mei; Nov
900032343 | 73 | Bliksemafleiding gebouwgebonden | 7263 | Controle bliksembeveiliging munitiegebouw 12m | MP 40-21: art. 11107, 13110 en 13201 / NEN-EN-IEC 62305, NEN 1014 | 12 | maand | rapport | controle | 2020-11-30 | 1 | 12C01 | MMC VEENHUIZEN | 224 | Munitiemagazijn Mv3 |  |  | DMO | DMO | RVB-N | 3468 | 590 | [12 empty] | In opdracht |  | < Vul hiernaast de juiste status en datum in. | bar: Nov
900032343 | 73 | Bliksemafleiding gebouwgebonden | 697438 | Visuele inspectie bliksembeveiliging munitiegebouw 6m | NEN-EN-IEC 62305, NEN 1014 / MP 40-21: art. 11107, 13110 en 13201 / | 6 | maand | rapport | inspectie | 2020-11-13 | 2 | 12C01 | MMC VEENHUIZEN | 224 | Munitiemagazijn Mv3 |  |  | DMO | DMO | RVB-N | 3468 | 590 | [12 empty] | In opdracht |  | < Vul hiernaast de juiste status en datum in. | bar: Mei; Nov
900032344 | 73 | Bliksemafleiding gebouwgebonden | 7264 | Controle bliksembeveiliging munitiegebouw 12m | MP 40-21: art. 11107, 13110 en 13201 / NEN-EN-IEC 62305, NEN 1014 | 12 | maand | rapport | controle | 2020-11-30 | 1 | 12C01 | MMC VEENHUIZEN | 225 | Munitiemagazijn Mv3 |  |  | DMO | DMO | RVB-N | 3468 | 590 | [12 empty] | In opdracht |  | < Vul hiernaast de juiste status en datum in. | bar: Nov
900032344 | 73 | Bliksemafleiding gebouwgebonden | 697439 | Visuele inspectie bliksembeveiliging munitiegebouw 6m | NEN-EN-IEC 62305, NEN 1014 / MP 40-21: art. 11107, 13110 en 13201 / | 6 | maand | rapport | inspectie | 2020-11-13 | 2 | 12C01 | MMC VEENHUIZEN | 225 | Munitiemagazijn Mv3 |  |  | DMO | DMO | RVB-N | 3468 | 590 | [12 empty] | In opdracht |  | < Vul hiernaast de juiste status en datum in. | bar: Mei; Nov
900032345 | 73 | Bliksemafleiding gebouwgebonden | 7265 | Controle bliksembeveiliging munitiegebouw 12m | MP 40-21: art. 11107, 13110 en 13201 / NEN-EN-IEC 62305, NEN 1014 | 12 | maand | rapport | controle | 2020-11-30 | 1 | 12C01 | MMC VEENHUIZEN | 226 | Munitiemagazijn Mv3 |  |  | DMO | DMO | RVB-N | 3468 | 590 | [12 empty] | In opdracht |  | < Vul hiernaast de juiste status en datum in. | bar: Nov
900032345 | 73 | Bliksemafleiding gebouwgebonden | 697440 | Visuele inspectie bliksembeveiliging munitiegebouw 6m | NEN-EN-IEC 62305, NEN 1014 / MP 40-21: art. 11107, 13110 en 13201 / | 6 | maand | rapport | inspectie | 2020-11-13 | 2 | 12C01 | MMC VEENHUIZEN | 226 | Munitiemagazijn Mv3 |  |  | DMO | DMO | RVB-N | 3468 | 590 | [12 empty] | In opdracht |  | < Vul hiernaast de juiste status en datum in. | bar: Mei; Nov
900032346 | 73 | Bliksemafleiding gebouwgebonden | 7266 | Controle bliksembeveiliging munitiegebouw 12m | MP 40-21: art. 11107, 13110 en 13201 / NEN-EN-IEC 62305, NEN 1014 | 12 | maand | rapport | controle | 2020-11-30 | 1 | 12C01 | MMC VEENHUIZEN | 231 | Munitiemagazijn Mv3 |  |  | DMO | DMO | RVB-N | 3468 | 590 | [12 empty] | In opdracht |  | < Vul hiernaast de juiste status en datum in. | bar: Nov
900032346 | 73 | Bliksemafleiding gebouwgebonden | 697441 | Visuele inspectie bliksembeveiliging munitiegebouw 6m | NEN-EN-IEC 62305, NEN 1014 / MP 40-21: art. 11107, 13110 en 13201 / | 6 | maand | rapport | inspectie | 2020-11-13 | 2 | 12C01 | MMC VEENHUIZEN | 231 | Munitiemagazijn Mv3 |  |  | DMO | DMO | RVB-N | 3468 | 590 | [12 empty] | In opdracht |  | < Vul hiernaast de juiste status en datum in. | bar: Mei; Nov
900032347 | 73 | Bliksemafleiding gebouwgebonden | 7267 | Controle bliksembeveiliging munitiegebouw 12m | MP 40-21: art. 11107, 13110 en 13201 / NEN-EN-IEC 62305, NEN 1014 | 12 | maand | rapport | controle | 2020-11-30 | 1 | 12C01 | MMC VEENHUIZEN | 232 | Munitiemagazijn Mv3 |  |  | DMO | DMO | RVB-N | 3468 | 590 | [12 empty] | In opdracht |  | < Vul hiernaast de juiste status en datum in. | bar: Nov
900032347 | 73 | Bliksemafleiding gebouwgebonden | 697442 | Visuele inspectie bliksembeveiliging munitiegebouw 6m | NEN-EN-IEC 62305, NEN 1014 / MP 40-21: art. 11107, 13110 en 13201 / | 6 | maand | rapport | inspectie | 2020-11-13 | 2 | 12C01 | MMC VEENHUIZEN | 232 | Munitiemagazijn Mv3 |  |  | DMO | DMO | RVB-N | 3468 | 590 | [12 empty] | In opdracht |  | < Vul hiernaast de juiste status en datum in. | bar: Mei; Nov
900032348 | 73 | Bliksemafleiding gebouwgebonden | 7268 | Controle bliksembeveiliging munitiegebouw 12m | MP 40-21: art. 11107, 13110 en 13201 / NEN-EN-IEC 62305, NEN 1014 | 12 | maand | rapport | controle | 2020-11-30 | 1 | 12C01 | MMC VEENHUIZEN | 233 | Munitiemagazijn Mv3 |  |  | DMO | DMO | RVB-N | 3468 | 590 | [12 empty] | In opdracht |  | < Vul hiernaast de juiste status en datum in. | bar: Nov
900032348 | 73 | Bliksemafleiding gebouwgebonden | 697443 | Visuele inspectie bliksembeveiliging munitiegebouw 6m | NEN-EN-IEC 62305, NEN 1014 / MP 40-21: art. 11107, 13110 en 13201 / | 6 | maand | rapport | inspectie | 2020-11-13 | 2 | 12C01 | MMC VEENHUIZEN | 233 | Munitiemagazijn Mv3 |  |  | DMO | DMO | RVB-N | 3468 | 590 | [12 empty] | In opdracht |  | < Vul hiernaast de juiste status en datum in. | bar: Mei; Nov
900032349 | 73 | Bliksemafleiding gebouwgebonden | 7269 | Controle bliksembeveiliging munitiegebouw 12m | MP 40-21: art. 11107, 13110 en 13201 / NEN-EN-IEC 62305, NEN 1014 | 12 | maand | rapport | controle | 2020-11-30 | 1 | 12C01 | MMC VEENHUIZEN | 234 | Munitiemagazijn Mv3 |  |  | DMO | DMO | RVB-N | 3468 | 590 | [12 empty] | In opdracht |  | < Vul hiernaast de juiste status en datum in. | bar: Nov
900032349 | 73 | Bliksemafleiding gebouwgebonden | 697444 | Visuele inspectie bliksembeveiliging munitiegebouw 6m | NEN-EN-IEC 62305, NEN 1014 / MP 40-21: art. 11107, 13110 en 13201 / | 6 | maand | rapport | inspectie | 2020-11-13 | 2 | 12C01 | MMC VEENHUIZEN | 234 | Munitiemagazijn Mv3 |  |  | DMO | DMO | RVB-N | 3468 | 590 | [12 empty] | In opdracht |  | < Vul hiernaast de juiste status en datum in. | bar: Mei; Nov
900032350 | 73 | Bliksemafleiding gebouwgebonden | 7270 | Controle bliksembeveiliging munitiegebouw 12m | MP 40-21: art. 11107, 13110 en 13201 / NEN-EN-IEC 62305, NEN 1014 | 12 | maand | rapport | controle | 2020-11-30 | 1 | 12C01 | MMC VEENHUIZEN | 235 | Munitiemagazijn Mv3 |  |  | DMO | DMO | RVB-N | 3468 | 590 | [12 empty] | In opdracht |  | < Vul hiernaast de juiste status en datum in. | bar: Nov
900032350 | 73 | Bliksemafleiding gebouwgebonden | 697445 | Visuele inspectie bliksembeveiliging munitiegebouw 6m | NEN-EN-IEC 62305, NEN 1014 / MP 40-21: art. 11107, 13110 en 13201 / | 6 | maand | rapport | inspectie | 2020-11-13 | 2 | 12C01 | MMC VEENHUIZEN | 235 | Munitiemagazijn Mv3 |  |  | DMO | DMO | RVB-N | 3468 | 590 | [12 empty] | In opdracht |  | < Vul hiernaast de juiste status en datum in. | bar: Mei; Nov
900032351 | 73 | Bliksemafleiding gebouwgebonden | 7271 | Controle bliksembeveiliging munitiegebouw 12m | MP 40-21: art. 11107, 13110 en 13201 / NEN-EN-IEC 62305, NEN 1014 | 12 | maand | rapport | controle | 2020-11-30 | 1 | 12C01 | MMC VEENHUIZEN | 236 | Munitiemagazijn Mv3 |  |  | DMO | DMO | RVB-N | 3468 | 590 | [12 empty] | In opdracht |  | < Vul hiernaast de juiste status en datum in. | bar: Nov
900032351 | 73 | Bliksemafleiding gebouwgebonden | 697446 | Visuele inspectie bliksembeveiliging munitiegebouw 6m | NEN-EN-IEC 62305, NEN 1014 / MP 40-21: art. 11107, 13110 en 13201 / | 6 | maand | rapport | inspectie | 2020-11-13 | 2 | 12C01 | MMC VEENHUIZEN | 236 | Munitiemagazijn Mv3 |  |  | DMO | DMO | RVB-N | 3468 | 590 | [12 empty] | In opdracht |  | < Vul hiernaast de juiste status en datum in. | bar: Mei; Nov
900025167 | 72 | Laagspanning | 767814 | "NEN 3140" Inspectie 5j of 6j | Arbeidsomstandighedenbesluit: art. 3.4 / Bouwbesluit 2012: art. 6.8 => NEN 1010, NEN-EN-IEC 61936-1, NEN-EN 50522 / | 6 | jaar | verklaring en rapport | inspectie | 2016-11-17 | 1 | 12C01 | MMC VEENHUIZEN | 240 | Schaftlokaal |  |  | DMO | DMO | RVB-N | 2653 | 663 |  |  |  | Sep: 0; Okt: 0; Nov: 1; Dec: 0 | In opdracht |  | < Vul hiernaast de juiste status en datum in.
900087813 | 33 | Noodverlichting decentraal | 825438 | Controle noodverlichting 1j | Arbeidsomstandighedenbesluit: art. 3.4 / Bouwbesluit 2012: art. 1.16 & ISSO 79 - / Arbeidsomstandighedenbesluit: 3.7 en 3.9 | 1 | jaar | rapport | controle | 2020-11-03 | 1 | 12C01 | MMC VEENHUIZEN | 240 | Schaftlokaal |  |  | DMO | DMO | RVB-N | 2742 | 600 |  |  |  | Sep: 0; Okt: 0; Nov: 1; Dec: 0 | In opdracht |  | < Vul hiernaast de juiste status en datum in.
900032352 | 73 | Bliksemafleiding gebouwgebonden | 7272 | Controle bliksembeveiliging munitiegebouw 12m | MP 40-21: art. 11107, 13110 en 13201 / NEN-EN-IEC 62305, NEN 1014 | 12 | maand | rapport | controle | 2020-11-30 | 1 | 12C01 | MMC VEENHUIZEN | 241 | Munitiemagazijn Mv1 |  |  | DMO | DMO | RVB-N | 3468 | 590 | [12 empty] | In opdracht |  | < Vul hiernaast de juiste status en datum in. | bar: Nov
900032352 | 73 | Bliksemafleiding gebouwgebonden | 697447 | Visuele inspectie bliksembeveiliging munitiegebouw 6m | NEN-EN-IEC 62305, NEN 1014 / MP 40-21: art. 11107, 13110 en 13201 / | 6 | maand | rapport | inspectie | 2020-11-13 | 2 | 12C01 | MMC VEENHUIZEN | 241 | Munitiemagazijn Mv1 |  |  | DMO | DMO | RVB-N | 3468 | 590 | [12 empty] | In opdracht |  | < Vul hiernaast de juiste status en datum in. | bar: Mei; Nov
900032353 | 73 | Bliksemafleiding gebouwgebonden | 7273 | Controle bliksembeveiliging munitiegebouw 12m | MP 40-21: art. 11107, 13110 en 13201 / NEN-EN-IEC 62305, NEN 1014 | 12 | maand | rapport | controle | 2020-11-30 | 1 | 12C01 | MMC VEENHUIZEN | 242 | Munitiemagazijn Mv1 |  |  | DMO | DMO | RVB-N | 3468 | 590 | [12 empty] | In opdracht |  | < Vul hiernaast de juiste status en datum in. | bar: Nov
900032353 | 73 | Bliksemafleiding gebouwgebonden | 697448 | Visuele inspectie bliksembeveiliging munitiegebouw 6m | NEN-EN-IEC 62305, NEN 1014 / MP 40-21: art. 11107, 13110 en 13201 / | 6 | maand | rapport | inspectie | 2020-11-13 | 2 | 12C01 | MMC VEENHUIZEN | 242 | Munitiemagazijn Mv1 |  |  | DMO | DMO | RVB-N | 3468 | 590 | [12 empty] | In opdracht |  | < Vul hiernaast de juiste status en datum in. | bar: Mei; Nov
900032354 | 73 | Bliksemafleiding gebouwgebonden | 7274 | Controle bliksembeveiliging munitiegebouw 12m | MP 40-21: art. 11107, 13110 en 13201 / NEN-EN-IEC 62305, NEN 1014 | 12 | maand | rapport | controle | 2020-11-30 | 1 | 12C01 | MMC VEENHUIZEN | 243 | Munitiemagazijn Mv1 |  |  | DMO | DMO | RVB-N | 3468 | 590 | [12 empty] | In opdracht |  | < Vul hiernaast de juiste status en datum in. | bar: Nov
900032354 | 73 | Bliksemafleiding gebouwgebonden | 697449 | Visuele inspectie bliksembeveiliging munitiegebouw 6m | NEN-EN-IEC 62305, NEN 1014 / MP 40-21: art. 11107, 13110 en 13201 / | 6 | maand | rapport | inspectie | 2020-11-13 | 2 | 12C01 | MMC VEENHUIZEN | 243 | Munitiemagazijn Mv1 |  |  | DMO | DMO | RVB-N | 3468 | 590 | [12 empty] | In opdracht |  | < Vul hiernaast de juiste status en datum in. | bar: Mei; Nov
900032355 | 73 | Bliksemafleiding gebouwgebonden | 7275 | Controle bliksembeveiliging munitiegebouw 12m | MP 40-21: art. 11107, 13110 en 13201 / NEN-EN-IEC 62305, NEN 1014 | 12 | maand | rapport | controle | 2020-11-30 | 1 | 12C01 | MMC VEENHUIZEN | 244 | Munitiemagazijn Mv1 |  |  | DMO | DMO | RVB-N | 3468 | 590 | [12 empty] | In opdracht |  | < Vul hiernaast de juiste status en datum in. | bar: Nov
900032355 | 73 | Bliksemafleiding gebouwgebonden | 697450 | Visuele inspectie bliksembeveiliging munitiegebouw 6m | NEN-EN-IEC 62305, NEN 1014 / MP 40-21: art. 11107, 13110 en 13201 / | 6 | maand | rapport | inspectie | 2020-11-13 | 2 | 12C01 | MMC VEENHUIZEN | 244 | Munitiemagazijn Mv1 |  |  | DMO | DMO | RVB-N | 3468 | 590 | [12 empty] | In opdracht |  | < Vul hiernaast de juiste status en datum in. | bar: Mei; Nov
900032356 | 73 | Bliksemafleiding gebouwgebonden | 7276 | Controle bliksembeveiliging munitiegebouw 12m | MP 40-21: art. 11107, 13110 en 13201 / NEN-EN-IEC 62305, NEN 1014 | 12 | maand | rapport | controle | 2020-11-30 | 1 | 12C01 | MMC VEENHUIZEN | 245 | Munitiemagazijn Mv1 |  |  | DMO | DMO | RVB-N | 3468 | 590 | [12 empty] | In opdracht |  | < Vul hiernaast de juiste status en datum in. | bar: Nov
900032356 | 73 | Bliksemafleiding gebouwgebonden | 697451 | Visuele inspectie bliksembeveiliging munitiegebouw 6m | NEN-EN-IEC 62305, NEN 1014 / MP 40-21: art. 11107, 13110 en 13201 / | 6 | maand | rapport | inspectie | 2020-11-13 | 2 | 12C01 | MMC VEENHUIZEN | 245 | Munitiemagazijn Mv1 |  |  | DMO | DMO | RVB-N | 3468 | 590 | [12 empty] | In opdracht |  | < Vul hiernaast de juiste status en datum in. | bar: Mei; Nov
900032357 | 73 | Bliksemafleiding gebouwgebonden | 7277 | Controle bliksembeveiliging munitiegebouw 12m | MP 40-21: art. 11107, 13110 en 13201 / NEN-EN-IEC 62305, NEN 1014 | 12 | maand | rapport | controle | 2020-11-30 | 1 | 12C01 | MMC VEENHUIZEN | 246 | Munitiemagazijn Mv1 |  |  | DMO | DMO | RVB-N | 3468 | 590 | [12 empty] | In opdracht |  | < Vul hiernaast de juiste status en datum in. | bar: Nov
900032357 | 73 | Bliksemafleiding gebouwgebonden | 697452 | Visuele inspectie bliksembeveiliging munitiegebouw 6m | NEN-EN-IEC 62305, NEN 1014 / MP 40-21: art. 11107, 13110 en 13201 / | 6 | maand | rapport | inspectie | 2020-11-13 | 2 | 12C01 | MMC VEENHUIZEN | 246 | Munitiemagazijn Mv1 |  |  | DMO | DMO | RVB-N | 3468 | 590 | [12 empty] | In opdracht |  | < Vul hiernaast de juiste status en datum in. | bar: Mei; Nov
900032358 | 73 | Bliksemafleiding gebouwgebonden | 7278 | Controle bliksembeveiliging munitiegebouw 12m | MP 40-21: art. 11107, 13110 en 13201 / NEN-EN-IEC 62305, NEN 1014 | 12 | maand | rapport | controle | 2020-11-30 | 1 | 12C01 | MMC VEENHUIZEN | 251 | Munitiemagazijn Mv1 |  |  | DMO | DMO | RVB-N | 3468 | 590 | [12 empty] | In opdracht |  | < Vul hiernaast de juiste status en datum in. | bar: Nov
900032358 | 73 | Bliksemafleiding gebouwgebonden | 697453 | Visuele inspectie bliksembeveiliging munitiegebouw 6m | NEN-EN-IEC 62305, NEN 1014 / MP 40-21: art. 11107, 13110 en 13201 / | 6 | maand | rapport | inspectie | 2020-11-13 | 2 | 12C01 | MMC VEENHUIZEN | 251 | Munitiemagazijn Mv1 |  |  | DMO | DMO | RVB-N | 3468 | 590 | [12 empty] | In opdracht |  | < Vul hiernaast de juiste status en datum in. | bar: Mei; Nov
900032359 | 73 | Bliksemafleiding gebouwgebonden | 7279 | Controle bliksembeveiliging munitiegebouw 12m | MP 40-21: art. 11107, 13110 en 13201 / NEN-EN-IEC 62305, NEN 1014 | 12 | maand | rapport | controle | 2020-11-30 | 1 | 12C01 | MMC VEENHUIZEN | 252 | Munitiemagazijn Mv1 |  |  | DMO | DMO | RVB-N | 3468 | 590 | [12 empty] | In opdracht |  | < Vul hiernaast de juiste status en datum in. | bar: Nov
900032359 | 73 | Bliksemafleiding gebouwgebonden | 697454 | Visuele inspectie bliksembeveiliging munitiegebouw 6m | NEN-EN-IEC 62305, NEN 1014 / MP 40-21: art. 11107, 13110 en 13201 / | 6 | maand | rapport | inspectie | 2020-11-13 | 2 | 12C01 | MMC VEENHUIZEN | 252 | Munitiemagazijn Mv1 |  |  | DMO | DMO | RVB-N | 3468 | 590 | [12 empty] | In opdracht |  | < Vul hiernaast de juiste status en datum in. | bar: Mei; Nov
900032360 | 73 | Bliksemafleiding gebouwgebonden | 7280 | Controle bliksembeveiliging munitiegebouw 12m | MP 40-21: art. 11107, 13110 en 13201 / NEN-EN-IEC 62305, NEN 1014 | 12 | maand | rapport | controle | 2020-11-30 | 1 | 12C01 | MMC VEENHUIZEN | 253 | Munitiemagazijn Mv1 |  |  | DMO | DMO | RVB-N | 3468 | 590 | [12 empty] | In opdracht |  | < Vul hiernaast de juiste status en datum in. | bar: Nov
900032360 | 73 | Bliksemafleiding gebouwgebonden | 697455 | Visuele inspectie bliksembeveiliging munitiegebouw 6m | NEN-EN-IEC 62305, NEN 1014 / MP 40-21: art. 11107, 13110 en 13201 / | 6 | maand | rapport | inspectie | 2020-11-13 | 2 | 12C01 | MMC VEENHUIZEN | 253 | Munitiemagazijn Mv1 |  |  | DMO | DMO | RVB-N | 3468 | 590 | [12 empty] | In opdracht |  | < Vul hiernaast de juiste status en datum in. | bar: Mei; Nov
900032361 | 73 | Bliksemafleiding gebouwgebonden | 7281 | Controle bliksembeveiliging munitiegebouw 12m | MP 40-21: art. 11107, 13110 en 13201 / NEN-EN-IEC 62305, NEN 1014 | 12 | maand | rapport | controle | 2020-11-30 | 1 | 12C01 | MMC VEENHUIZEN | 254 | Munitiemagazijn Mv1 |  |  | DMO | DMO | RVB-N | 3468 | 590 | [12 empty] | In opdracht |  | < Vul hiernaast de juiste status en datum in. | bar: Nov
900032361 | 73 | Bliksemafleiding gebouwgebonden | 697456 | Visuele inspectie bliksembeveiliging munitiegebouw 6m | NEN-EN-IEC 62305, NEN 1014 / MP 40-21: art. 11107, 13110 en 13201 / | 6 | maand | rapport | inspectie | 2020-11-13 | 2 | 12C01 | MMC VEENHUIZEN | 254 | Munitiemagazijn Mv1 |  |  | DMO | DMO | RVB-N | 3468 | 590 | [12 empty] | In opdracht |  | < Vul hiernaast de juiste status en datum in. | bar: Mei; Nov
900032362 | 73 | Bliksemafleiding gebouwgebonden | 7282 | Controle bliksembeveiliging munitiegebouw 12m | MP 40-21: art. 11107, 13110 en 13201 / NEN-EN-IEC 62305, NEN 1014 | 12 | maand | rapport | controle | 2020-11-30 | 1 | 12C01 | MMC VEENHUIZEN | 255 | Munitiemagazijn Mv1 |  |  | DMO | DMO | RVB-N | 3468 | 590 | [12 empty] | In opdracht |  | < Vul hiernaast de juiste status en datum in. | bar: Nov
900032362 | 73 | Bliksemafleiding gebouwgebonden | 697457 | Visuele inspectie bliksembeveiliging munitiegebouw 6m | NEN-EN-IEC 62305, NEN 1014 / MP 40-21: art. 11107, 13110 en 13201 / | 6 | maand | rapport | inspectie | 2020-11-13 | 2 | 12C01 | MMC VEENHUIZEN | 255 | Munitiemagazijn Mv1 |  |  | DMO | DMO | RVB-N | 3468 | 590 | [12 empty] | In opdracht |  | < Vul hiernaast de juiste status en datum in. | bar: Mei; Nov
900032363 | 73 | Bliksemafleiding gebouwgebonden | 7283 | Controle bliksembeveiliging munitiegebouw 12m | MP 40-21: art. 11107, 13110 en 13201 / NEN-EN-IEC 62305, NEN 1014 | 12 | maand | rapport | controle | 2020-11-30 | 1 | 12C01 | MMC VEENHUIZEN | 256 | Munitiemagazijn Mv1 |  |  | DMO | DMO | RVB-N | 3468 | 590 | [12 empty] | In opdracht |  | < Vul hiernaast de juiste status en datum in. | bar: Nov
900032363 | 73 | Bliksemafleiding gebouwgebonden | 697458 | Visuele inspectie bliksembeveiliging munitiegebouw 6m | NEN-EN-IEC 62305, NEN 1014 / MP 40-21: art. 11107, 13110 en 13201 / | 6 | maand | rapport | inspectie | 2020-11-13 | 2 | 12C01 | MMC VEENHUIZEN | 256 | Munitiemagazijn Mv1 |  |  | DMO | DMO | RVB-N | 3468 | 590 | [12 empty] | In opdracht |  | < Vul hiernaast de juiste status en datum in. | bar: Mei; Nov
900032364 | 73 | Bliksemafleiding gebouwgebonden | 7284 | Controle bliksembeveiliging munitiegebouw 12m | MP 40-21: art. 11107, 13110 en 13201 / NEN-EN-IEC 62305, NEN 1014 | 12 | maand | rapport | controle | 2020-11-30 | 1 | 12C01 | MMC VEENHUIZEN | 261 | Munitiemagazijn Mv1 |  |  | DMO | DMO | RVB-N | 3468 | 590 | [12 empty] | In opdracht |  | < Vul hiernaast de juiste status en datum in. | bar: Nov
900032364 | 73 | Bliksemafleiding gebouwgebonden | 697459 | Visuele inspectie bliksembeveiliging munitiegebouw 6m | NEN-EN-IEC 62305, NEN 1014 / MP 40-21: art. 11107, 13110 en 13201 / | 6 | maand | rapport | inspectie | 2020-11-13 | 2 | 12C01 | MMC VEENHUIZEN | 261 | Munitiemagazijn Mv1 |  |  | DMO | DMO | RVB-N | 3468 | 590 | [12 empty] | In opdracht |  | < Vul hiernaast de juiste status en datum in. | bar: Mei; Nov
900032365 | 73 | Bliksemafleiding gebouwgebonden | 7285 | Controle bliksembeveiliging munitiegebouw 12m | MP 40-21: art. 11107, 13110 en 13201 / NEN-EN-IEC 62305, NEN 1014 | 12 | maand | rapport | controle | 2020-11-30 | 1 | 12C01 | MMC VEENHUIZEN | 262 | Munitiemagazijn Mv1 |  |  | DMO | DMO | RVB-N | 3468 | 590 | [12 empty] | In opdracht |  | < Vul hiernaast de juiste status en datum in. | bar: Nov
900032365 | 73 | Bliksemafleiding gebouwgebonden | 697460 | Visuele inspectie bliksembeveiliging munitiegebouw 6m | NEN-EN-IEC 62305, NEN 1014 / MP 40-21: art. 11107, 13110 en 13201 / | 6 | maand | rapport | inspectie | 2020-11-13 | 2 | 12C01 | MMC VEENHUIZEN | 262 | Munitiemagazijn Mv1 |  |  | DMO | DMO | RVB-N | 3468 | 590 | [12 empty] | In opdracht |  | < Vul hiernaast de juiste status en datum in. | bar: Mei; Nov
900032366 | 73 | Bliksemafleiding gebouwgebonden | 7286 | Controle bliksembeveiliging munitiegebouw 12m | MP 40-21: art. 11107, 13110 en 13201 / NEN-EN-IEC 62305, NEN 1014 | 12 | maand | rapport | controle | 2020-11-30 | 1 | 12C01 | MMC VEENHUIZEN | 263 | Munitiemagazijn Mv1 |  |  | DMO | DMO | RVB-N | 3468 | 590 | [12 empty] | In opdracht |  | < Vul hiernaast de juiste status en datum in. | bar: Nov
900032366 | 73 | Bliksemafleiding gebouwgebonden | 697461 | Visuele inspectie bliksembeveiliging munitiegebouw 6m | NEN-EN-IEC 62305, NEN 1014 / MP 40-21: art. 11107, 13110 en 13201 / | 6 | maand | rapport | inspectie | 2020-11-13 | 2 | 12C01 | MMC VEENHUIZEN | 263 | Munitiemagazijn Mv1 |  |  | DMO | DMO | RVB-N | 3468 | 590 | [12 empty] | In opdracht |  | < Vul hiernaast de juiste status en datum in. | bar: Mei; Nov
900032367 | 73 | Bliksemafleiding gebouwgebonden | 7287 | Controle bliksembeveiliging munitiegebouw 12m | MP 40-21: art. 11107, 13110 en 13201 / NEN-EN-IEC 62305, NEN 1014 | 12 | maand | rapport | controle | 2020-11-30 | 1 | 12C01 | MMC VEENHUIZEN | 264 | Munitiemagazijn Mv1 |  |  | DMO | DMO | RVB-N | 3468 | 590 | [12 empty] | In opdracht |  | < Vul hiernaast de juiste status en datum in. | bar: Nov
900032367 | 73 | Bliksemafleiding gebouwgebonden | 697462 | Visuele inspectie bliksembeveiliging munitiegebouw 6m | NEN-EN-IEC 62305, NEN 1014 / MP 40-21: art. 11107, 13110 en 13201 / | 6 | maand | rapport | inspectie | 2020-11-13 | 2 | 12C01 | MMC VEENHUIZEN | 264 | Munitiemagazijn Mv1 |  |  | DMO | DMO | RVB-N | 3468 | 590 | [12 empty] | In opdracht |  | < Vul hiernaast de juiste status en datum in. | bar: Mei; Nov
900032368 | 73 | Bliksemafleiding gebouwgebonden | 7288 | Controle bliksembeveiliging munitiegebouw 12m | MP 40-21: art. 11107, 13110 en 13201 / NEN-EN-IEC 62305, NEN 1014 | 12 | maand | rapport | controle | 2020-11-30 | 1 | 12C01 | MMC VEENHUIZEN | 265 | Munitiemagazijn Mv1 |  |  | DMO | DMO | RVB-N | 3468 | 590 | [12 empty] | In opdracht |  | < Vul hiernaast de juiste status en datum in. | bar: Nov
900032368 | 73 | Bliksemafleiding gebouwgebonden | 697463 | Visuele inspectie bliksembeveiliging munitiegebouw 6m | NEN-EN-IEC 62305, NEN 1014 / MP 40-21: art. 11107, 13110 en 13201 / | 6 | maand | rapport | inspectie | 2020-11-13 | 2 | 12C01 | MMC VEENHUIZEN | 265 | Munitiemagazijn Mv1 |  |  | DMO | DMO | RVB-N | 3468 | 590 | [12 empty] | In opdracht |  | < Vul hiernaast de juiste status en datum in. | bar: Mei; Nov
900032369 | 73 | Bliksemafleiding gebouwgebonden | 7289 | Controle bliksembeveiliging munitiegebouw 12m | MP 40-21: art. 11107, 13110 en 13201 / NEN-EN-IEC 62305, NEN 1014 | 12 | maand | rapport | controle | 2020-11-30 | 1 | 12C01 | MMC VEENHUIZEN | 266 | Munitiemagazijn Mv1 |  |  | DMO | DMO | RVB-N | 3468 | 590 | [12 empty] | In opdracht |  | < Vul hiernaast de juiste status en datum in. | bar: Nov
900032369 | 73 | Bliksemafleiding gebouwgebonden | 697464 | Visuele inspectie bliksembeveiliging munitiegebouw 6m | NEN-EN-IEC 62305, NEN 1014 / MP 40-21: art. 11107, 13110 en 13201 / | 6 | maand | rapport | inspectie | 2020-11-13 | 2 | 12C01 | MMC VEENHUIZEN | 266 | Munitiemagazijn Mv1 |  |  | DMO | DMO | RVB-N | 3468 | 590 | [12 empty] | In opdracht |  | < Vul hiernaast de juiste status en datum in. | bar: Mei; Nov
900032370 | 73 | Bliksemafleiding gebouwgebonden | 7290 | Controle bliksembeveiliging munitiegebouw 12m | MP 40-21: art. 11107, 13110 en 13201 / NEN-EN-IEC 62305, NEN 1014 | 12 | maand | rapport | controle | 2020-11-30 | 1 | 12C01 | MMC VEENHUIZEN | 271 | Munitiemagazijn Mv1 |  |  | DMO | DMO | RVB-N | 3468 | 590 | [12 empty] | In opdracht |  | < Vul hiernaast de juiste status en datum in. | bar: Nov
900032370 | 73 | Bliksemafleiding gebouwgebonden | 697465 | Visuele inspectie bliksembeveiliging munitiegebouw 6m | NEN-EN-IEC 62305, NEN 1014 / MP 40-21: art. 11107, 13110 en 13201 / | 6 | maand | rapport | inspectie | 2020-11-13 | 2 | 12C01 | MMC VEENHUIZEN | 271 | Munitiemagazijn Mv1 |  |  | DMO | DMO | RVB-N | 3468 | 590 | [12 empty] | In opdracht |  | < Vul hiernaast de juiste status en datum in. | bar: Mei; Nov
900032371 | 73 | Bliksemafleiding gebouwgebonden | 7291 | Controle bliksembeveiliging munitiegebouw 12m | MP 40-21: art. 11107, 13110 en 13201 / NEN-EN-IEC 62305, NEN 1014 | 12 | maand | rapport | controle | 2020-11-30 | 1 | 12C01 | MMC VEENHUIZEN | 272 | Munitiemagazijn Mv1 |  |  | DMO | DMO | RVB-N | 3468 | 590 | [12 empty] | In opdracht |  | < Vul hiernaast de juiste status en datum in. | bar: Nov
900032371 | 73 | Bliksemafleiding gebouwgebonden | 697466 | Visuele inspectie bliksembeveiliging munitiegebouw 6m | NEN-EN-IEC 62305, NEN 1014 / MP 40-21: art. 11107, 13110 en 13201 / | 6 | maand | rapport | inspectie | 2020-11-13 | 2 | 12C01 | MMC VEENHUIZEN | 272 | Munitiemagazijn Mv1 |  |  | DMO | DMO | RVB-N | 3468 | 590 | [12 empty] | In opdracht |  | < Vul hiernaast de juiste status en datum in. | bar: Mei; Nov
900032372 | 73 | Bliksemafleiding gebouwgebonden | 7292 | Controle bliksembeveiliging munitiegebouw 12m | MP 40-21: art. 11107, 13110 en 13201 / NEN-EN-IEC 62305, NEN 1014 | 12 | maand | rapport | controle | 2020-11-30 | 1 | 12C01 | MMC VEENHUIZEN | 273 | Munitiemagazijn Mv1 |  |  | DMO | DMO | RVB-N | 3468 | 590 | [12 empty] | In opdracht |  | < Vul hiernaast de juiste status en datum in. | bar: Nov
900032372 | 73 | Bliksemafleiding gebouwgebonden | 697467 | Visuele inspectie bliksembeveiliging munitiegebouw 6m | NEN-EN-IEC 62305, NEN 1014 / MP 40-21: art. 11107, 13110 en 13201 / | 6 | maand | rapport | inspectie | 2020-11-13 | 2 | 12C01 | MMC VEENHUIZEN | 273 | Munitiemagazijn Mv1 |  |  | DMO | DMO | RVB-N | 3468 | 590 | [12 empty] | In opdracht |  | < Vul hiernaast de juiste status en datum in. | bar: Mei; Nov
900032373 | 73 | Bliksemafleiding gebouwgebonden | 7293 | Controle bliksembeveiliging munitiegebouw 12m | MP 40-21: art. 11107, 13110 en 13201 / NEN-EN-IEC 62305, NEN 1014 | 12 | maand | rapport | controle | 2020-11-30 | 1 | 12C01 | MMC VEENHUIZEN | 274 | Munitiemagazijn Mv1 |  |  | DMO | DMO | RVB-N | 3468 | 590 | [12 empty] | In opdracht |  | < Vul hiernaast de juiste status en datum in. | bar: Nov
900032373 | 73 | Bliksemafleiding gebouwgebonden | 697468 | Visuele inspectie bliksembeveiliging munitiegebouw 6m | NEN-EN-IEC 62305, NEN 1014 / MP 40-21: art. 11107, 13110 en 13201 / | 6 | maand | rapport | inspectie | 2020-11-13 | 2 | 12C01 | MMC VEENHUIZEN | 274 | Munitiemagazijn Mv1 |  |  | DMO | DMO | RVB-N | 3468 | 590 | [12 empty] | In opdracht |  | < Vul hiernaast de juiste status en datum in. | bar: Mei; Nov
900032374 | 73 | Bliksemafleiding gebouwgebonden | 7294 | Controle bliksembeveiliging munitiegebouw 12m | MP 40-21: art. 11107, 13110 en 13201 / NEN-EN-IEC 62305, NEN 1014 | 12 | maand | rapport | controle | 2020-11-30 | 1 | 12C01 | MMC VEENHUIZEN | 275 | Munitiemagazijn Mv1 |  |  | DMO | DMO | RVB-N | 3468 | 590 | [12 empty] | In opdracht |  | < Vul hiernaast de juiste status en datum in. | bar: Nov
900032374 | 73 | Bliksemafleiding gebouwgebonden | 697469 | Visuele inspectie bliksembeveiliging munitiegebouw 6m | NEN-EN-IEC 62305, NEN 1014 / MP 40-21: art. 11107, 13110 en 13201 / | 6 | maand | rapport | inspectie | 2020-11-13 | 2 | 12C01 | MMC VEENHUIZEN | 275 | Munitiemagazijn Mv1 |  |  | DMO | DMO | RVB-N | 3468 | 590 | [12 empty] | In opdracht |  | < Vul hiernaast de juiste status en datum in. | bar: Mei; Nov
900032375 | 73 | Bliksemafleiding gebouwgebonden | 7295 | Controle bliksembeveiliging munitiegebouw 12m | MP 40-21: art. 11107, 13110 en 13201 / NEN-EN-IEC 62305, NEN 1014 | 12 | maand | rapport | controle | 2020-11-30 | 1 | 12C01 | MMC VEENHUIZEN | 276 | Munitiemagazijn Mv1 |  |  | DMO | DMO | RVB-N | 3468 | 590 | [12 empty] | In opdracht |  | < Vul hiernaast de juiste status en datum in. | bar: Nov
900032375 | 73 | Bliksemafleiding gebouwgebonden | 697470 | Visuele inspectie bliksembeveiliging munitiegebouw 6m | NEN-EN-IEC 62305, NEN 1014 / MP 40-21: art. 11107, 13110 en 13201 / | 6 | maand | rapport | inspectie | 2020-11-13 | 2 | 12C01 | MMC VEENHUIZEN | 276 | Munitiemagazijn Mv1 |  |  | DMO | DMO | RVB-N | 3468 | 590 | [12 empty] | In opdracht |  | < Vul hiernaast de juiste status en datum in. | bar: Mei; Nov
900032376 | 73 | Bliksemafleiding gebouwgebonden | 7296 | Controle bliksembeveiliging munitiegebouw 12m | MP 40-21: art. 11107, 13110 en 13201 / NEN-EN-IEC 62305, NEN 1014 | 12 | maand | rapport | controle | 2020-11-30 | 1 | 12C01 | MMC VEENHUIZEN | 281 | Munitiemagazijn Mv1 |  |  | DMO | DMO | RVB-N | 3468 | 590 | [12 empty] | In opdracht |  | < Vul hiernaast de juiste status en datum in. | bar: Nov
900032376 | 73 | Bliksemafleiding gebouwgebonden | 697471 | Visuele inspectie bliksembeveiliging munitiegebouw 6m | NEN-EN-IEC 62305, NEN 1014 / MP 40-21: art. 11107, 13110 en 13201 / | 6 | maand | rapport | inspectie | 2020-11-13 | 2 | 12C01 | MMC VEENHUIZEN | 281 | Munitiemagazijn Mv1 |  |  | DMO | DMO | RVB-N | 3468 | 590 | [12 empty] | In opdracht |  | < Vul hiernaast de juiste status en datum in. | bar: Mei; Nov
900032377 | 73 | Bliksemafleiding gebouwgebonden | 7297 | Controle bliksembeveiliging munitiegebouw 12m | MP 40-21: art. 11107, 13110 en 13201 / NEN-EN-IEC 62305, NEN 1014 | 12 | maand | rapport | controle | 2020-11-30 | 1 | 12C01 | MMC VEENHUIZEN | 282 | Munitiemagazijn Mv1 |  |  | DMO | DMO | RVB-N | 3468 | 590 | [12 empty] | In opdracht |  | < Vul hiernaast de juiste status en datum in. | bar: Nov
900032377 | 73 | Bliksemafleiding gebouwgebonden | 697472 | Visuele inspectie bliksembeveiliging munitiegebouw 6m | NEN-EN-IEC 62305, NEN 1014 / MP 40-21: art. 11107, 13110 en 13201 / | 6 | maand | rapport | inspectie | 2020-11-13 | 2 | 12C01 | MMC VEENHUIZEN | 282 | Munitiemagazijn Mv1 |  |  | DMO | DMO | RVB-N | 3468 | 590 | [12 empty] | In opdracht |  | < Vul hiernaast de juiste status en datum in. | bar: Mei; Nov
900032378 | 73 | Bliksemafleiding gebouwgebonden | 7298 | Controle bliksembeveiliging munitiegebouw 12m | MP 40-21: art. 11107, 13110 en 13201 / NEN-EN-IEC 62305, NEN 1014 | 12 | maand | rapport | controle | 2020-11-30 | 1 | 12C01 | MMC VEENHUIZEN | 283 | Munitiemagazijn Mv1 |  |  | DMO | DMO | RVB-N | 3468 | 590 | [12 empty] | In opdracht |  | < Vul hiernaast de juiste status en datum in. | bar: Nov
900032378 | 73 | Bliksemafleiding gebouwgebonden | 697473 | Visuele inspectie bliksembeveiliging munitiegebouw 6m | NEN-EN-IEC 62305, NEN 1014 / MP 40-21: art. 11107, 13110 en 13201 / | 6 | maand | rapport | inspectie | 2020-11-13 | 2 | 12C01 | MMC VEENHUIZEN | 283 | Munitiemagazijn Mv1 |  |  | DMO | DMO | RVB-N | 3468 | 590 | [12 empty] | In opdracht |  | < Vul hiernaast de juiste status en datum in. | bar: Mei; Nov
900032379 | 73 | Bliksemafleiding gebouwgebonden | 7299 | Controle bliksembeveiliging munitiegebouw 12m | MP 40-21: art. 11107, 13110 en 13201 / NEN-EN-IEC 62305, NEN 1014 | 12 | maand | rapport | controle | 2020-11-30 | 1 | 12C01 | MMC VEENHUIZEN | 284 | Munitiemagazijn Mv1 |  |  | DMO | DMO | RVB-N | 3468 | 590 | [12 empty] | In opdracht |  | < Vul hiernaast de juiste status en datum in. | bar: Nov
900032379 | 73 | Bliksemafleiding gebouwgebonden | 697474 | Visuele inspectie bliksembeveiliging munitiegebouw 6m | NEN-EN-IEC 62305, NEN 1014 / MP 40-21: art. 11107, 13110 en 13201 / | 6 | maand | rapport | inspectie | 2020-11-13 | 2 | 12C01 | MMC VEENHUIZEN | 284 | Munitiemagazijn Mv1 |  |  | DMO | DMO | RVB-N | 3468 | 590 | [12 empty] | In opdracht |  | < Vul hiernaast de juiste status en datum in. | bar: Mei; Nov
900032380 | 73 | Bliksemafleiding gebouwgebonden | 7300 | Controle bliksembeveiliging munitiegebouw 12m | MP 40-21: art. 11107, 13110 en 13201 / NEN-EN-IEC 62305, NEN 1014 | 12 | maand | rapport | controle | 2020-11-30 | 1 | 12C01 | MMC VEENHUIZEN | 285 | Munitiemagazijn Mv1 |  |  | DMO | DMO | RVB-N | 3468 | 590 | [12 empty] | In opdracht |  | < Vul hiernaast de juiste status en datum in. | bar: Nov
900032380 | 73 | Bliksemafleiding gebouwgebonden | 697475 | Visuele inspectie bliksembeveiliging munitiegebouw 6m | NEN-EN-IEC 62305, NEN 1014 / MP 40-21: art. 11107, 13110 en 13201 / | 6 | maand | rapport | inspectie | 2020-11-13 | 2 | 12C01 | MMC VEENHUIZEN | 285 | Munitiemagazijn Mv1 |  |  | DMO | DMO | RVB-N | 3468 | 590 | [12 empty] | In opdracht |  | < Vul hiernaast de juiste status en datum in. | bar: Mei; Nov
900032381 | 73 | Bliksemafleiding gebouwgebonden | 7301 | Controle bliksembeveiliging munitiegebouw 12m | MP 40-21: art. 11107, 13110 en 13201 / NEN-EN-IEC 62305, NEN 1014 | 12 | maand | rapport | controle | 2020-11-30 | 1 | 12C01 | MMC VEENHUIZEN | 286 | Munitiemagazijn Mv1 |  |  | DMO | DMO | RVB-N | 3468 | 590 | [12 empty] | In opdracht |  | < Vul hiernaast de juiste status en datum in. | bar: Nov
900032381 | 73 | Bliksemafleiding gebouwgebonden | 697476 | Visuele inspectie bliksembeveiliging munitiegebouw 6m | NEN-EN-IEC 62305, NEN 1014 / MP 40-21: art. 11107, 13110 en 13201 / | 6 | maand | rapport | inspectie | 2020-11-13 | 2 | 12C01 | MMC VEENHUIZEN | 286 | Munitiemagazijn Mv1 |  |  | DMO | DMO | RVB-N | 3468 | 590 | [12 empty] | In opdracht |  | < Vul hiernaast de juiste status en datum in. | bar: Mei; Nov
900035871 | 26 | Noodaggregaat in gebouw | 835132 | Inspectie noodstroomaggregaat 24m | Activiteitenbesluit: afd. 3.2 en 3.3 / / | 24 | maand | rapport | inspectie | 2016-12-20 | 1 | 12C01 | MMC VEENHUIZEN | 290 | Generatorgebouw | 0 | 1 | DMO | DMO | RVB-N | 2788 | 565 | [12 empty] | In opdracht |  | < Vul hiernaast de juiste status en datum in. | bar: Dec
900035871 | 26 | Noodaggregaat in gebouw | 28200 | Onderhoud NSA 1j | Bouwbesluit 2012: art. 1.16 | 1 | jaar | afmelding | onderhoud | 2020-06-17 | 1 | 12C01 | MMC VEENHUIZEN | 290 | Generatorgebouw | 0 | 1 | DMO | DMO | RVB-N | 2788 | 565 |  |  |  | Apr: 0; Mei: 0; Jun: 1; Jul: 0; Aug: 0 | In opdracht |  | < Vul hiernaast de juiste status en datum in.
900035871 | 26 | Noodaggregaat in gebouw | 28115 | Testen NSA 2m | Bouwbesluit 2012: art. 1.16 | 2 | maand | afmelding | test | 2020-06-17 | 6 | 12C01 | MMC VEENHUIZEN | 290 | Generatorgebouw | 0 | 1 | DMO | DMO | RVB-N | 2788 | 565 |  | 1 | [10 empty] | In opdracht |  | < Vul hiernaast de juiste status en datum in. | bar: Apr; Jun; Aug; Okt; Dec
900032382 | 73 | Bliksemafleiding gebouwgebonden | 7302 | Controle bliksembeveiliging munitiegebouw 12m | MP 40-21: art. 11107, 13110 en 13201 / NEN-EN-IEC 62305, NEN 1014 | 12 | maand | rapport | controle | 2020-11-30 | 1 | 12C01 | MMC VEENHUIZEN | 291 | Munitiemagazijn Mv1 |  |  | DMO | DMO | RVB-N | 3468 | 590 | [12 empty] | In opdracht |  | < Vul hiernaast de juiste status en datum in. | bar: Nov
900032382 | 73 | Bliksemafleiding gebouwgebonden | 697477 | Visuele inspectie bliksembeveiliging munitiegebouw 6m | NEN-EN-IEC 62305, NEN 1014 / MP 40-21: art. 11107, 13110 en 13201 / | 6 | maand | rapport | inspectie | 2020-11-13 | 2 | 12C01 | MMC VEENHUIZEN | 291 | Munitiemagazijn Mv1 |  |  | DMO | DMO | RVB-N | 3468 | 590 | [12 empty] | In opdracht |  | < Vul hiernaast de juiste status en datum in. | bar: Mei; Nov
900032383 | 73 | Bliksemafleiding gebouwgebonden | 7303 | Controle bliksembeveiliging munitiegebouw 12m | MP 40-21: art. 11107, 13110 en 13201 / NEN-EN-IEC 62305, NEN 1014 | 12 | maand | rapport | controle | 2020-11-30 | 1 | 12C01 | MMC VEENHUIZEN | 292 | Munitiemagazijn Mv1 |  |  | DMO | DMO | RVB-N | 3468 | 590 | [12 empty] | In opdracht |  | < Vul hiernaast de juiste status en datum in. | bar: Nov
900032383 | 73 | Bliksemafleiding gebouwgebonden | 697478 | Visuele inspectie bliksembeveiliging munitiegebouw 6m | NEN-EN-IEC 62305, NEN 1014 / MP 40-21: art. 11107, 13110 en 13201 / | 6 | maand | rapport | inspectie | 2020-11-13 | 2 | 12C01 | MMC VEENHUIZEN | 292 | Munitiemagazijn Mv1 |  |  | DMO | DMO | RVB-N | 3468 | 590 | [12 empty] | In opdracht |  | < Vul hiernaast de juiste status en datum in. | bar: Mei; Nov
900032384 | 73 | Bliksemafleiding gebouwgebonden | 7304 | Controle bliksembeveiliging munitiegebouw 12m | MP 40-21: art. 11107, 13110 en 13201 / NEN-EN-IEC 62305, NEN 1014 | 12 | maand | rapport | controle | 2020-11-30 | 1 | 12C01 | MMC VEENHUIZEN | 293 | Munitiemagazijn Mv1 |  |  | DMO | DMO | RVB-N | 3468 | 590 | [12 empty] | In opdracht |  | < Vul hiernaast de juiste status en datum in. | bar: Nov
900032384 | 73 | Bliksemafleiding gebouwgebonden | 697479 | Visuele inspectie bliksembeveiliging munitiegebouw 6m | NEN-EN-IEC 62305, NEN 1014 / MP 40-21: art. 11107, 13110 en 13201 / | 6 | maand | rapport | inspectie | 2020-11-13 | 2 | 12C01 | MMC VEENHUIZEN | 293 | Munitiemagazijn Mv1 |  |  | DMO | DMO | RVB-N | 3468 | 590 | [12 empty] | In opdracht |  | < Vul hiernaast de juiste status en datum in. | bar: Mei; Nov
900032385 | 73 | Bliksemafleiding gebouwgebonden | 7305 | Controle bliksembeveiliging munitiegebouw 12m | MP 40-21: art. 11107, 13110 en 13201 / NEN-EN-IEC 62305, NEN 1014 | 12 | maand | rapport | controle | 2020-11-30 | 1 | 12C01 | MMC VEENHUIZEN | 294 | Munitiemagazijn Mv1 |  |  | DMO | DMO | RVB-N | 3468 | 590 | [12 empty] | In opdracht |  | < Vul hiernaast de juiste status en datum in. | bar: Nov
900032385 | 73 | Bliksemafleiding gebouwgebonden | 697480 | Visuele inspectie bliksembeveiliging munitiegebouw 6m | NEN-EN-IEC 62305, NEN 1014 / MP 40-21: art. 11107, 13110 en 13201 / | 6 | maand | rapport | inspectie | 2020-11-13 | 2 | 12C01 | MMC VEENHUIZEN | 294 | Munitiemagazijn Mv1 |  |  | DMO | DMO | RVB-N | 3468 | 590 | [12 empty] | In opdracht |  | < Vul hiernaast de juiste status en datum in. | bar: Mei; Nov
900032386 | 73 | Bliksemafleiding gebouwgebonden | 7306 | Controle bliksembeveiliging munitiegebouw 12m | MP 40-21: art. 11107, 13110 en 13201 / NEN-EN-IEC 62305, NEN 1014 | 12 | maand | rapport | controle | 2020-11-30 | 1 | 12C01 | MMC VEENHUIZEN | 295 | Munitiemagazijn Mv1 |  |  | DMO | DMO | RVB-N | 3468 | 590 | [12 empty] | In opdracht |  | < Vul hiernaast de juiste status en datum in. | bar: Nov
900032386 | 73 | Bliksemafleiding gebouwgebonden | 697481 | Visuele inspectie bliksembeveiliging munitiegebouw 6m | NEN-EN-IEC 62305, NEN 1014 / MP 40-21: art. 11107, 13110 en 13201 / | 6 | maand | rapport | inspectie | 2020-11-13 | 2 | 12C01 | MMC VEENHUIZEN | 295 | Munitiemagazijn Mv1 |  |  | DMO | DMO | RVB-N | 3468 | 590 | [12 empty] | In opdracht |  | < Vul hiernaast de juiste status en datum in. | bar: Mei; Nov
900032387 | 73 | Bliksemafleiding gebouwgebonden | 7307 | Controle bliksembeveiliging munitiegebouw 12m | MP 40-21: art. 11107, 13110 en 13201 / NEN-EN-IEC 62305, NEN 1014 | 12 | maand | rapport | controle | 2020-11-30 | 1 | 12C01 | MMC VEENHUIZEN | 296 | Munitiemagazijn Mv1 |  |  | DMO | DMO | RVB-N | 3468 | 590 | [12 empty] | In opdracht |  | < Vul hiernaast de juiste status en datum in. | bar: Nov
900032387 | 73 | Bliksemafleiding gebouwgebonden | 697482 | Visuele inspectie bliksembeveiliging munitiegebouw 6m | NEN-EN-IEC 62305, NEN 1014 / MP 40-21: art. 11107, 13110 en 13201 / | 6 | maand | rapport | inspectie | 2020-11-13 | 2 | 12C01 | MMC VEENHUIZEN | 296 | Munitiemagazijn Mv1 |  |  | DMO | DMO | RVB-N | 3468 | 590 | [12 empty] | In opdracht |  | < Vul hiernaast de juiste status en datum in. | bar: Mei; Nov
900032388 | 73 | Bliksemafleiding gebouwgebonden | 7308 | Controle bliksembeveiliging munitiegebouw 12m | MP 40-21: art. 11107, 13110 en 13201 / NEN-EN-IEC 62305, NEN 1014 | 12 | maand | rapport | controle | 2020-11-30 | 1 | 12C01 | MMC VEENHUIZEN | 301 | Munitiemagazijn Mv1 |  |  | DMO | DMO | RVB-N | 3468 | 590 | [12 empty] | In opdracht |  | < Vul hiernaast de juiste status en datum in. | bar: Nov
900032388 | 73 | Bliksemafleiding gebouwgebonden | 697483 | Visuele inspectie bliksembeveiliging munitiegebouw 6m | NEN-EN-IEC 62305, NEN 1014 / MP 40-21: art. 11107, 13110 en 13201 / | 6 | maand | rapport | inspectie | 2020-11-13 | 2 | 12C01 | MMC VEENHUIZEN | 301 | Munitiemagazijn Mv1 |  |  | DMO | DMO | RVB-N | 3468 | 590 | [12 empty] | In opdracht |  | < Vul hiernaast de juiste status en datum in. | bar: Mei; Nov
900032389 | 73 | Bliksemafleiding gebouwgebonden | 7309 | Controle bliksembeveiliging munitiegebouw 12m | MP 40-21: art. 11107, 13110 en 13201 / NEN-EN-IEC 62305, NEN 1014 | 12 | maand | rapport | controle | 2020-11-30 | 1 | 12C01 | MMC VEENHUIZEN | 302 | Munitiemagazijn Mv1 |  |  | DMO | DMO | RVB-N | 3468 | 590 | [12 empty] | In opdracht |  | < Vul hiernaast de juiste status en datum in. | bar: Nov
900032389 | 73 | Bliksemafleiding gebouwgebonden | 697484 | Visuele inspectie bliksembeveiliging munitiegebouw 6m | NEN-EN-IEC 62305, NEN 1014 / MP 40-21: art. 11107, 13110 en 13201 / | 6 | maand | rapport | inspectie | 2020-11-13 | 2 | 12C01 | MMC VEENHUIZEN | 302 | Munitiemagazijn Mv1 |  |  | DMO | DMO | RVB-N | 3468 | 590 | [12 empty] | In opdracht |  | < Vul hiernaast de juiste status en datum in. | bar: Mei; Nov
900032390 | 73 | Bliksemafleiding gebouwgebonden | 7310 | Controle bliksembeveiliging munitiegebouw 12m | MP 40-21: art. 11107, 13110 en 13201 / NEN-EN-IEC 62305, NEN 1014 | 12 | maand | rapport | controle | 2020-11-30 | 1 | 12C01 | MMC VEENHUIZEN | 303 | Munitiemagazijn Mv1 |  |  | DMO | DMO | RVB-N | 3468 | 590 | [12 empty] | In opdracht |  | < Vul hiernaast de juiste status en datum in. | bar: Nov
900032390 | 73 | Bliksemafleiding gebouwgebonden | 697485 | Visuele inspectie bliksembeveiliging munitiegebouw 6m | NEN-EN-IEC 62305, NEN 1014 / MP 40-21: art. 11107, 13110 en 13201 / | 6 | maand | rapport | inspectie | 2020-11-13 | 2 | 12C01 | MMC VEENHUIZEN | 303 | Munitiemagazijn Mv1 |  |  | DMO | DMO | RVB-N | 3468 | 590 | [12 empty] | In opdracht |  | < Vul hiernaast de juiste status en datum in. | bar: Mei; Nov
900032391 | 73 | Bliksemafleiding gebouwgebonden | 7311 | Controle bliksembeveiliging munitiegebouw 12m | MP 40-21: art. 11107, 13110 en 13201 / NEN-EN-IEC 62305, NEN 1014 | 12 | maand | rapport | controle | 2020-11-30 | 1 | 12C01 | MMC VEENHUIZEN | 304 | Munitiemagazijn Mv1 |  |  | DMO | DMO | RVB-N | 3468 | 590 | [12 empty] | In opdracht |  | < Vul hiernaast de juiste status en datum in. | bar: Nov
900032391 | 73 | Bliksemafleiding gebouwgebonden | 697486 | Visuele inspectie bliksembeveiliging munitiegebouw 6m | NEN-EN-IEC 62305, NEN 1014 / MP 40-21: art. 11107, 13110 en 13201 / | 6 | maand | rapport | inspectie | 2020-11-13 | 2 | 12C01 | MMC VEENHUIZEN | 304 | Munitiemagazijn Mv1 |  |  | DMO | DMO | RVB-N | 3468 | 590 | [12 empty] | In opdracht |  | < Vul hiernaast de juiste status en datum in. | bar: Mei; Nov
900032392 | 73 | Bliksemafleiding gebouwgebonden | 7312 | Controle bliksembeveiliging munitiegebouw 12m | MP 40-21: art. 11107, 13110 en 13201 / NEN-EN-IEC 62305, NEN 1014 | 12 | maand | rapport | controle | 2020-11-30 | 1 | 12C01 | MMC VEENHUIZEN | 305 | Munitiemagazijn Mv1 |  |  | DMO | DMO | RVB-N | 3468 | 590 | [12 empty] | In opdracht |  | < Vul hiernaast de juiste status en datum in. | bar: Nov
900032392 | 73 | Bliksemafleiding gebouwgebonden | 697487 | Visuele inspectie bliksembeveiliging munitiegebouw 6m | NEN-EN-IEC 62305, NEN 1014 / MP 40-21: art. 11107, 13110 en 13201 / | 6 | maand | rapport | inspectie | 2020-11-13 | 2 | 12C01 | MMC VEENHUIZEN | 305 | Munitiemagazijn Mv1 |  |  | DMO | DMO | RVB-N | 3468 | 590 | [12 empty] | In opdracht |  | < Vul hiernaast de juiste status en datum in. | bar: Mei; Nov
900032393 | 73 | Bliksemafleiding gebouwgebonden | 7313 | Controle bliksembeveiliging munitiegebouw 12m | MP 40-21: art. 11107, 13110 en 13201 / NEN-EN-IEC 62305, NEN 1014 | 12 | maand | rapport | controle | 2020-11-30 | 1 | 12C01 | MMC VEENHUIZEN | 306 | Munitiemagazijn Mv1 |  |  | DMO | DMO | RVB-N | 3468 | 590 | [12 empty] | In opdracht |  | < Vul hiernaast de juiste status en datum in. | bar: Nov
900032393 | 73 | Bliksemafleiding gebouwgebonden | 697488 | Visuele inspectie bliksembeveiliging munitiegebouw 6m | NEN-EN-IEC 62305, NEN 1014 / MP 40-21: art. 11107, 13110 en 13201 / | 6 | maand | rapport | inspectie | 2020-11-13 | 2 | 12C01 | MMC VEENHUIZEN | 306 | Munitiemagazijn Mv1 |  |  | DMO | DMO | RVB-N | 3468 | 590 | [12 empty] | In opdracht |  | < Vul hiernaast de juiste status en datum in. | bar: Mei; Nov
900032394 | 73 | Bliksemafleiding gebouwgebonden | 7314 | Controle bliksembeveiliging munitiegebouw 12m | MP 40-21: art. 11107, 13110 en 13201 / NEN-EN-IEC 62305, NEN 1014 | 12 | maand | rapport | controle | 2020-11-30 | 1 | 12C01 | MMC VEENHUIZEN | 311 | Munitiemagazijn Mv1 |  |  | DMO | DMO | RVB-N | 3468 | 590 | [12 empty] | In opdracht |  | < Vul hiernaast de juiste status en datum in. | bar: Nov
900032394 | 73 | Bliksemafleiding gebouwgebonden | 697489 | Visuele inspectie bliksembeveiliging munitiegebouw 6m | NEN-EN-IEC 62305, NEN 1014 / MP 40-21: art. 11107, 13110 en 13201 / | 6 | maand | rapport | inspectie | 2020-11-13 | 2 | 12C01 | MMC VEENHUIZEN | 311 | Munitiemagazijn Mv1 |  |  | DMO | DMO | RVB-N | 3468 | 590 | [12 empty] | In opdracht |  | < Vul hiernaast de juiste status en datum in. | bar: Mei; Nov
900032395 | 73 | Bliksemafleiding gebouwgebonden | 7315 | Controle bliksembeveiliging munitiegebouw 12m | MP 40-21: art. 11107, 13110 en 13201 / NEN-EN-IEC 62305, NEN 1014 | 12 | maand | rapport | controle | 2020-11-30 | 1 | 12C01 | MMC VEENHUIZEN | 312 | Munitiemagazijn Mv1 |  |  | DMO | DMO | RVB-N | 3468 | 590 | [12 empty] | In opdracht |  | < Vul hiernaast de juiste status en datum in. | bar: Nov
900032395 | 73 | Bliksemafleiding gebouwgebonden | 697490 | Visuele inspectie bliksembeveiliging munitiegebouw 6m | NEN-EN-IEC 62305, NEN 1014 / MP 40-21: art. 11107, 13110 en 13201 / | 6 | maand | rapport | inspectie | 2020-11-13 | 2 | 12C01 | MMC VEENHUIZEN | 312 | Munitiemagazijn Mv1 |  |  | DMO | DMO | RVB-N | 3468 | 590 | [12 empty] | In opdracht |  | < Vul hiernaast de juiste status en datum in. | bar: Mei; Nov
900032396 | 73 | Bliksemafleiding gebouwgebonden | 7316 | Controle bliksembeveiliging munitiegebouw 12m | MP 40-21: art. 11107, 13110 en 13201 / NEN-EN-IEC 62305, NEN 1014 | 12 | maand | rapport | controle | 2020-11-30 | 1 | 12C01 | MMC VEENHUIZEN | 313 | Munitiemagazijn Mv1 |  |  | DMO | DMO | RVB-N | 3468 | 590 | [12 empty] | In opdracht |  | < Vul hiernaast de juiste status en datum in. | bar: Nov
900032396 | 73 | Bliksemafleiding gebouwgebonden | 697491 | Visuele inspectie bliksembeveiliging munitiegebouw 6m | NEN-EN-IEC 62305, NEN 1014 / MP 40-21: art. 11107, 13110 en 13201 / | 6 | maand | rapport | inspectie | 2020-11-13 | 2 | 12C01 | MMC VEENHUIZEN | 313 | Munitiemagazijn Mv1 |  |  | DMO | DMO | RVB-N | 3468 | 590 | [12 empty] | In opdracht |  | < Vul hiernaast de juiste status en datum in. | bar: Mei; Nov
900032397 | 73 | Bliksemafleiding gebouwgebonden | 7317 | Controle bliksembeveiliging munitiegebouw 12m | MP 40-21: art. 11107, 13110 en 13201 / NEN-EN-IEC 62305, NEN 1014 | 12 | maand | rapport | controle | 2020-11-30 | 1 | 12C01 | MMC VEENHUIZEN | 314 | Munitiemagazijn Mv1 |  |  | DMO | DMO | RVB-N | 3468 | 590 | [12 empty] | In opdracht |  | < Vul hiernaast de juiste status en datum in. | bar: Nov
900032397 | 73 | Bliksemafleiding gebouwgebonden | 697492 | Visuele inspectie bliksembeveiliging munitiegebouw 6m | NEN-EN-IEC 62305, NEN 1014 / MP 40-21: art. 11107, 13110 en 13201 / | 6 | maand | rapport | inspectie | 2020-11-13 | 2 | 12C01 | MMC VEENHUIZEN | 314 | Munitiemagazijn Mv1 |  |  | DMO | DMO | RVB-N | 3468 | 590 | [12 empty] | In opdracht |  | < Vul hiernaast de juiste status en datum in. | bar: Mei; Nov
900032398 | 73 | Bliksemafleiding gebouwgebonden | 7318 | Controle bliksembeveiliging munitiegebouw 12m | MP 40-21: art. 11107, 13110 en 13201 / NEN-EN-IEC 62305, NEN 1014 | 12 | maand | rapport | controle | 2020-11-30 | 1 | 12C01 | MMC VEENHUIZEN | 315 | Munitiemagazijn Mv1 |  |  | DMO | DMO | RVB-N | 3468 | 590 | [12 empty] | In opdracht |  | < Vul hiernaast de juiste status en datum in. | bar: Nov
900032398 | 73 | Bliksemafleiding gebouwgebonden | 697493 | Visuele inspectie bliksembeveiliging munitiegebouw 6m | NEN-EN-IEC 62305, NEN 1014 / MP 40-21: art. 11107, 13110 en 13201 / | 6 | maand | rapport | inspectie | 2020-11-13 | 2 | 12C01 | MMC VEENHUIZEN | 315 | Munitiemagazijn Mv1 |  |  | DMO | DMO | RVB-N | 3468 | 590 | [12 empty] | In opdracht |  | < Vul hiernaast de juiste status en datum in. | bar: Mei; Nov
900032399 | 73 | Bliksemafleiding gebouwgebonden | 7319 | Controle bliksembeveiliging munitiegebouw 12m | MP 40-21: art. 11107, 13110 en 13201 / NEN-EN-IEC 62305, NEN 1014 | 12 | maand | rapport | controle | 2020-11-30 | 1 | 12C01 | MMC VEENHUIZEN | 316 | Munitiemagazijn Mv1 |  |  | DMO | DMO | RVB-N | 3468 | 590 | [12 empty] | In opdracht |  | < Vul hiernaast de juiste status en datum in. | bar: Nov
900032399 | 73 | Bliksemafleiding gebouwgebonden | 697494 | Visuele inspectie bliksembeveiliging munitiegebouw 6m | NEN-EN-IEC 62305, NEN 1014 / MP 40-21: art. 11107, 13110 en 13201 / | 6 | maand | rapport | inspectie | 2020-11-13 | 2 | 12C01 | MMC VEENHUIZEN | 316 | Munitiemagazijn Mv1 |  |  | DMO | DMO | RVB-N | 3468 | 590 | [12 empty] | In opdracht |  | < Vul hiernaast de juiste status en datum in. | bar: Mei; Nov
900032400 | 73 | Bliksemafleiding gebouwgebonden | 7320 | Controle bliksembeveiliging munitiegebouw 12m | MP 40-21: art. 11107, 13110 en 13201 / NEN-EN-IEC 62305, NEN 1014 | 12 | maand | rapport | controle | 2020-11-30 | 1 | 12C01 | MMC VEENHUIZEN | 321 | Munitiemagazijn Mv1 |  |  | DMO | DMO | RVB-N | 3468 | 590 | [12 empty] | In opdracht |  | < Vul hiernaast de juiste status en datum in. | bar: Nov
900032400 | 73 | Bliksemafleiding gebouwgebonden | 697495 | Visuele inspectie bliksembeveiliging munitiegebouw 6m | NEN-EN-IEC 62305, NEN 1014 / MP 40-21: art. 11107, 13110 en 13201 / | 6 | maand | rapport | inspectie | 2020-11-13 | 2 | 12C01 | MMC VEENHUIZEN | 321 | Munitiemagazijn Mv1 |  |  | DMO | DMO | RVB-N | 3468 | 590 | [12 empty] | In opdracht |  | < Vul hiernaast de juiste status en datum in. | bar: Mei; Nov
900032401 | 73 | Bliksemafleiding gebouwgebonden | 7321 | Controle bliksembeveiliging munitiegebouw 12m | MP 40-21: art. 11107, 13110 en 13201 / NEN-EN-IEC 62305, NEN 1014 | 12 | maand | rapport | controle | 2020-11-30 | 1 | 12C01 | MMC VEENHUIZEN | 322 | Munitiemagazijn Mv1 |  |  | DMO | DMO | RVB-N | 3468 | 590 | [12 empty] | In opdracht |  | < Vul hiernaast de juiste status en datum in. | bar: Nov
900032401 | 73 | Bliksemafleiding gebouwgebonden | 697496 | Visuele inspectie bliksembeveiliging munitiegebouw 6m | NEN-EN-IEC 62305, NEN 1014 / MP 40-21: art. 11107, 13110 en 13201 / | 6 | maand | rapport | inspectie | 2020-11-13 | 2 | 12C01 | MMC VEENHUIZEN | 322 | Munitiemagazijn Mv1 |  |  | DMO | DMO | RVB-N | 3468 | 590 | [12 empty] | In opdracht |  | < Vul hiernaast de juiste status en datum in. | bar: Mei; Nov
900032402 | 73 | Bliksemafleiding gebouwgebonden | 7322 | Controle bliksembeveiliging munitiegebouw 12m | MP 40-21: art. 11107, 13110 en 13201 / NEN-EN-IEC 62305, NEN 1014 | 12 | maand | rapport | controle | 2020-11-30 | 1 | 12C01 | MMC VEENHUIZEN | 323 | Munitiemagazijn Mv1 |  |  | DMO | DMO | RVB-N | 3468 | 590 | [12 empty] | In opdracht |  | < Vul hiernaast de juiste status en datum in. | bar: Nov
900032402 | 73 | Bliksemafleiding gebouwgebonden | 697497 | Visuele inspectie bliksembeveiliging munitiegebouw 6m | NEN-EN-IEC 62305, NEN 1014 / MP 40-21: art. 11107, 13110 en 13201 / | 6 | maand | rapport | inspectie | 2020-11-13 | 2 | 12C01 | MMC VEENHUIZEN | 323 | Munitiemagazijn Mv1 |  |  | DMO | DMO | RVB-N | 3468 | 590 | [12 empty] | In opdracht |  | < Vul hiernaast de juiste status en datum in. | bar: Mei; Nov
900032403 | 73 | Bliksemafleiding gebouwgebonden | 7323 | Controle bliksembeveiliging munitiegebouw 12m | MP 40-21: art. 11107, 13110 en 13201 / NEN-EN-IEC 62305, NEN 1014 | 12 | maand | rapport | controle | 2020-11-30 | 1 | 12C01 | MMC VEENHUIZEN | 324 | Munitiemagazijn Mv1 |  |  | DMO | DMO | RVB-N | 3468 | 590 | [12 empty] | In opdracht |  | < Vul hiernaast de juiste status en datum in. | bar: Nov
900032403 | 73 | Bliksemafleiding gebouwgebonden | 697498 | Visuele inspectie bliksembeveiliging munitiegebouw 6m | NEN-EN-IEC 62305, NEN 1014 / MP 40-21: art. 11107, 13110 en 13201 / | 6 | maand | rapport | inspectie | 2020-11-13 | 2 | 12C01 | MMC VEENHUIZEN | 324 | Munitiemagazijn Mv1 |  |  | DMO | DMO | RVB-N | 3468 | 590 | [12 empty] | In opdracht |  | < Vul hiernaast de juiste status en datum in. | bar: Mei; Nov
900032404 | 73 | Bliksemafleiding gebouwgebonden | 7324 | Controle bliksembeveiliging munitiegebouw 12m | MP 40-21: art. 11107, 13110 en 13201 / NEN-EN-IEC 62305, NEN 1014 | 12 | maand | rapport | controle | 2020-11-30 | 1 | 12C01 | MMC VEENHUIZEN | 325 | Munitiemagazijn Mv1 |  |  | DMO | DMO | RVB-N | 3468 | 590 | [12 empty] | In opdracht |  | < Vul hiernaast de juiste status en datum in. | bar: Nov
900032404 | 73 | Bliksemafleiding gebouwgebonden | 697499 | Visuele inspectie bliksembeveiliging munitiegebouw 6m | NEN-EN-IEC 62305, NEN 1014 / MP 40-21: art. 11107, 13110 en 13201 / | 6 | maand | rapport | inspectie | 2020-11-13 | 2 | 12C01 | MMC VEENHUIZEN | 325 | Munitiemagazijn Mv1 |  |  | DMO | DMO | RVB-N | 3468 | 590 | [12 empty] | In opdracht |  | < Vul hiernaast de juiste status en datum in. | bar: Mei; Nov
900032405 | 73 | Bliksemafleiding gebouwgebonden | 7325 | Controle bliksembeveiliging munitiegebouw 12m | MP 40-21: art. 11107, 13110 en 13201 / NEN-EN-IEC 62305, NEN 1014 | 12 | maand | rapport | controle | 2020-11-30 | 1 | 12C01 | MMC VEENHUIZEN | 326 | Munitiemagazijn Mv1 |  |  | DMO | DMO | RVB-N | 3468 | 590 | [12 empty] | In opdracht |  | < Vul hiernaast de juiste status en datum in. | bar: Nov
900032405 | 73 | Bliksemafleiding gebouwgebonden | 697500 | Visuele inspectie bliksembeveiliging munitiegebouw 6m | NEN-EN-IEC 62305, NEN 1014 / MP 40-21: art. 11107, 13110 en 13201 / | 6 | maand | rapport | inspectie | 2020-11-13 | 2 | 12C01 | MMC VEENHUIZEN | 326 | Munitiemagazijn Mv1 |  |  | DMO | DMO | RVB-N | 3468 | 590 | [12 empty] | In opdracht |  | < Vul hiernaast de juiste status en datum in. | bar: Mei; Nov
900032406 | 73 | Bliksemafleiding gebouwgebonden | 7326 | Controle bliksembeveiliging munitiegebouw 12m | MP 40-21: art. 11107, 13110 en 13201 / NEN-EN-IEC 62305, NEN 1014 | 12 | maand | rapport | controle | 2020-11-30 | 1 | 12C01 | MMC VEENHUIZEN | 331 | Munitiemagazijn Mv1 |  |  | DMO | DMO | RVB-N | 3468 | 590 | [12 empty] | In opdracht |  | < Vul hiernaast de juiste status en datum in. | bar: Nov
900032406 | 73 | Bliksemafleiding gebouwgebonden | 697501 | Visuele inspectie bliksembeveiliging munitiegebouw 6m | NEN-EN-IEC 62305, NEN 1014 / MP 40-21: art. 11107, 13110 en 13201 / | 6 | maand | rapport | inspectie | 2020-11-13 | 2 | 12C01 | MMC VEENHUIZEN | 331 | Munitiemagazijn Mv1 |  |  | DMO | DMO | RVB-N | 3468 | 590 | [12 empty] | In opdracht |  | < Vul hiernaast de juiste status en datum in. | bar: Mei; Nov
900032407 | 73 | Bliksemafleiding gebouwgebonden | 7327 | Controle bliksembeveiliging munitiegebouw 12m | MP 40-21: art. 11107, 13110 en 13201 / NEN-EN-IEC 62305, NEN 1014 | 12 | maand | rapport | controle | 2020-11-30 | 1 | 12C01 | MMC VEENHUIZEN | 332 | Munitiemagazijn Mv1 |  |  | DMO | DMO | RVB-N | 3468 | 590 | [12 empty] | In opdracht |  | < Vul hiernaast de juiste status en datum in. | bar: Nov
900032407 | 73 | Bliksemafleiding gebouwgebonden | 697502 | Visuele inspectie bliksembeveiliging munitiegebouw 6m | NEN-EN-IEC 62305, NEN 1014 / MP 40-21: art. 11107, 13110 en 13201 / | 6 | maand | rapport | inspectie | 2020-11-13 | 2 | 12C01 | MMC VEENHUIZEN | 332 | Munitiemagazijn Mv1 |  |  | DMO | DMO | RVB-N | 3468 | 590 | [12 empty] | In opdracht |  | < Vul hiernaast de juiste status en datum in. | bar: Mei; Nov
900032408 | 73 | Bliksemafleiding gebouwgebonden | 7328 | Controle bliksembeveiliging munitiegebouw 12m | MP 40-21: art. 11107, 13110 en 13201 / NEN-EN-IEC 62305, NEN 1014 | 12 | maand | rapport | controle | 2020-11-30 | 1 | 12C01 | MMC VEENHUIZEN | 333 | Munitiemagazijn Mv1 |  |  | DMO | DMO | RVB-N | 3468 | 590 | [12 empty] | In opdracht |  | < Vul hiernaast de juiste status en datum in. | bar: Nov
900032408 | 73 | Bliksemafleiding gebouwgebonden | 697503 | Visuele inspectie bliksembeveiliging munitiegebouw 6m | NEN-EN-IEC 62305, NEN 1014 / MP 40-21: art. 11107, 13110 en 13201 / | 6 | maand | rapport | inspectie | 2020-11-13 | 2 | 12C01 | MMC VEENHUIZEN | 333 | Munitiemagazijn Mv1 |  |  | DMO | DMO | RVB-N | 3468 | 590 | [12 empty] | In opdracht |  | < Vul hiernaast de juiste status en datum in. | bar: Mei; Nov
900032409 | 73 | Bliksemafleiding gebouwgebonden | 7329 | Controle bliksembeveiliging munitiegebouw 12m | MP 40-21: art. 11107, 13110 en 13201 / NEN-EN-IEC 62305, NEN 1014 | 12 | maand | rapport | controle | 2020-11-30 | 1 | 12C01 | MMC VEENHUIZEN | 334 | Munitiemagazijn Mv1 |  |  | DMO | DMO | RVB-N | 3468 | 590 | [12 empty] | In opdracht |  | < Vul hiernaast de juiste status en datum in. | bar: Nov
900032409 | 73 | Bliksemafleiding gebouwgebonden | 697504 | Visuele inspectie bliksembeveiliging munitiegebouw 6m | NEN-EN-IEC 62305, NEN 1014 / MP 40-21: art. 11107, 13110 en 13201 / | 6 | maand | rapport | inspectie | 2020-11-13 | 2 | 12C01 | MMC VEENHUIZEN | 334 | Munitiemagazijn Mv1 |  |  | DMO | DMO | RVB-N | 3468 | 590 | [12 empty] | In opdracht |  | < Vul hiernaast de juiste status en datum in. | bar: Mei; Nov
900032410 | 73 | Bliksemafleiding gebouwgebonden | 7330 | Controle bliksembeveiliging munitiegebouw 12m | MP 40-21: art. 11107, 13110 en 13201 / NEN-EN-IEC 62305, NEN 1014 | 12 | maand | rapport | controle | 2020-11-30 | 1 | 12C01 | MMC VEENHUIZEN | 335 | Munitiemagazijn Mv1 |  |  | DMO | DMO | RVB-N | 3468 | 590 | [12 empty] | In opdracht |  | < Vul hiernaast de juiste status en datum in. | bar: Nov
900032410 | 73 | Bliksemafleiding gebouwgebonden | 697505 | Visuele inspectie bliksembeveiliging munitiegebouw 6m | NEN-EN-IEC 62305, NEN 1014 / MP 40-21: art. 11107, 13110 en 13201 / | 6 | maand | rapport | inspectie | 2020-11-13 | 2 | 12C01 | MMC VEENHUIZEN | 335 | Munitiemagazijn Mv1 |  |  | DMO | DMO | RVB-N | 3468 | 590 | [12 empty] | In opdracht |  | < Vul hiernaast de juiste status en datum in. | bar: Mei; Nov
900032411 | 73 | Bliksemafleiding gebouwgebonden | 7331 | Controle bliksembeveiliging munitiegebouw 12m | MP 40-21: art. 11107, 13110 en 13201 / NEN-EN-IEC 62305, NEN 1014 | 12 | maand | rapport | controle | 2020-11-30 | 1 | 12C01 | MMC VEENHUIZEN | 336 | Munitiemagazijn Mv1 |  |  | DMO | DMO | RVB-N | 3468 | 590 | [12 empty] | In opdracht |  | < Vul hiernaast de juiste status en datum in. | bar: Nov
900032411 | 73 | Bliksemafleiding gebouwgebonden | 697506 | Visuele inspectie bliksembeveiliging munitiegebouw 6m | NEN-EN-IEC 62305, NEN 1014 / MP 40-21: art. 11107, 13110 en 13201 / | 6 | maand | rapport | inspectie | 2020-11-13 | 2 | 12C01 | MMC VEENHUIZEN | 336 | Munitiemagazijn Mv1 |  |  | DMO | DMO | RVB-N | 3468 | 590 | [12 empty] | In opdracht |  | < Vul hiernaast de juiste status en datum in. | bar: Mei; Nov
900025229 | 72 | Laagspanning | 767815 | "NEN 3140" Inspectie 5j of 6j | Arbeidsomstandighedenbesluit: art. 3.4 / Bouwbesluit 2012: art. 6.8 => NEN 1010, NEN-EN-IEC 61936-1, NEN-EN 50522 / | 6 | jaar | verklaring en rapport | inspectie | 2016-11-15 | 1 | 12C01 | MMC VEENHUIZEN | 340 | Schaftlokaal |  |  | DMO | DMO | RVB-N | 2653 | 663 |  |  |  | Sep: 0; Okt: 0; Nov: 1; Dec: 0 | In opdracht |  | < Vul hiernaast de juiste status en datum in.
900087819 | 33 | Noodverlichting decentraal | 825439 | Controle noodverlichting 1j | Arbeidsomstandighedenbesluit: art. 3.4 / Bouwbesluit 2012: art. 1.16 & ISSO 79 - / Arbeidsomstandighedenbesluit: 3.7 en 3.9 | 1 | jaar | rapport | controle | 2020-11-03 | 1 | 12C01 | MMC VEENHUIZEN | 340 | Schaftlokaal |  |  | DMO | DMO | RVB-N | 2742 | 600 |  |  |  | Sep: 0; Okt: 0; Nov: 1; Dec: 0 | In opdracht |  | < Vul hiernaast de juiste status en datum in.
900032412 | 73 | Bliksemafleiding gebouwgebonden | 7332 | Controle bliksembeveiliging munitiegebouw 12m | MP 40-21: art. 11107, 13110 en 13201 / NEN-EN-IEC 62305, NEN 1014 | 12 | maand | rapport | controle | 2020-11-30 | 1 | 12C01 | MMC VEENHUIZEN | 341 | Munitiemagazijn Mv1 |  |  | DMO | DMO | RVB-N | 3468 | 590 | [12 empty] | In opdracht |  | < Vul hiernaast de juiste status en datum in. | bar: Nov
900032412 | 73 | Bliksemafleiding gebouwgebonden | 697507 | Visuele inspectie bliksembeveiliging munitiegebouw 6m | NEN-EN-IEC 62305, NEN 1014 / MP 40-21: art. 11107, 13110 en 13201 / | 6 | maand | rapport | inspectie | 2020-11-13 | 2 | 12C01 | MMC VEENHUIZEN | 341 | Munitiemagazijn Mv1 |  |  | DMO | DMO | RVB-N | 3468 | 590 | [12 empty] | In opdracht |  | < Vul hiernaast de juiste status en datum in. | bar: Mei; Nov
900032413 | 73 | Bliksemafleiding gebouwgebonden | 7333 | Controle bliksembeveiliging munitiegebouw 12m | MP 40-21: art. 11107, 13110 en 13201 / NEN-EN-IEC 62305, NEN 1014 | 12 | maand | rapport | controle | 2020-11-30 | 1 | 12C01 | MMC VEENHUIZEN | 342 | Munitiemagazijn Mv1 |  |  | DMO | DMO | RVB-N | 3468 | 590 | [12 empty] | In opdracht |  | < Vul hiernaast de juiste status en datum in. | bar: Nov
900032413 | 73 | Bliksemafleiding gebouwgebonden | 697508 | Visuele inspectie bliksembeveiliging munitiegebouw 6m | NEN-EN-IEC 62305, NEN 1014 / MP 40-21: art. 11107, 13110 en 13201 / | 6 | maand | rapport | inspectie | 2020-11-13 | 2 | 12C01 | MMC VEENHUIZEN | 342 | Munitiemagazijn Mv1 |  |  | DMO | DMO | RVB-N | 3468 | 590 | [12 empty] | In opdracht |  | < Vul hiernaast de juiste status en datum in. | bar: Mei; Nov
900032414 | 73 | Bliksemafleiding gebouwgebonden | 7334 | Controle bliksembeveiliging munitiegebouw 12m | MP 40-21: art. 11107, 13110 en 13201 / NEN-EN-IEC 62305, NEN 1014 | 12 | maand | rapport | controle | 2020-11-30 | 1 | 12C01 | MMC VEENHUIZEN | 343 | Munitiemagazijn Mv1 |  |  | DMO | DMO | RVB-N | 3468 | 590 | [12 empty] | In opdracht |  | < Vul hiernaast de juiste status en datum in. | bar: Nov
900032414 | 73 | Bliksemafleiding gebouwgebonden | 697509 | Visuele inspectie bliksembeveiliging munitiegebouw 6m | NEN-EN-IEC 62305, NEN 1014 / MP 40-21: art. 11107, 13110 en 13201 / | 6 | maand | rapport | inspectie | 2020-11-13 | 2 | 12C01 | MMC VEENHUIZEN | 343 | Munitiemagazijn Mv1 |  |  | DMO | DMO | RVB-N | 3468 | 590 | [12 empty] | In opdracht |  | < Vul hiernaast de juiste status en datum in. | bar: Mei; Nov
900032415 | 73 | Bliksemafleiding gebouwgebonden | 7335 | Controle bliksembeveiliging munitiegebouw 12m | MP 40-21: art. 11107, 13110 en 13201 / NEN-EN-IEC 62305, NEN 1014 | 12 | maand | rapport | controle | 2020-11-30 | 1 | 12C01 | MMC VEENHUIZEN | 344 | Munitiemagazijn Mv1 |  |  | DMO | DMO | RVB-N | 3468 | 590 | [12 empty] | In opdracht |  | < Vul hiernaast de juiste status en datum in. | bar: Nov
900032415 | 73 | Bliksemafleiding gebouwgebonden | 697510 | Visuele inspectie bliksembeveiliging munitiegebouw 6m | NEN-EN-IEC 62305, NEN 1014 / MP 40-21: art. 11107, 13110 en 13201 / | 6 | maand | rapport | inspectie | 2020-11-13 | 2 | 12C01 | MMC VEENHUIZEN | 344 | Munitiemagazijn Mv1 |  |  | DMO | DMO | RVB-N | 3468 | 590 | [12 empty] | In opdracht |  | < Vul hiernaast de juiste status en datum in. | bar: Mei; Nov
900032416 | 73 | Bliksemafleiding gebouwgebonden | 7336 | Controle bliksembeveiliging munitiegebouw 12m | MP 40-21: art. 11107, 13110 en 13201 / NEN-EN-IEC 62305, NEN 1014 | 12 | maand | rapport | controle | 2020-11-30 | 1 | 12C01 | MMC VEENHUIZEN | 345 | Munitiemagazijn Mv1 |  |  | DMO | DMO | RVB-N | 3468 | 590 | [12 empty] | In opdracht |  | < Vul hiernaast de juiste status en datum in. | bar: Nov
900032416 | 73 | Bliksemafleiding gebouwgebonden | 697511 | Visuele inspectie bliksembeveiliging munitiegebouw 6m | NEN-EN-IEC 62305, NEN 1014 / MP 40-21: art. 11107, 13110 en 13201 / | 6 | maand | rapport | inspectie | 2020-11-13 | 2 | 12C01 | MMC VEENHUIZEN | 345 | Munitiemagazijn Mv1 |  |  | DMO | DMO | RVB-N | 3468 | 590 | [12 empty] | In opdracht |  | < Vul hiernaast de juiste status en datum in. | bar: Mei; Nov
900032417 | 73 | Bliksemafleiding gebouwgebonden | 7337 | Controle bliksembeveiliging munitiegebouw 12m | MP 40-21: art. 11107, 13110 en 13201 / NEN-EN-IEC 62305, NEN 1014 | 12 | maand | rapport | controle | 2020-11-30 | 1 | 12C01 | MMC VEENHUIZEN | 346 | Munitiemagazijn Mv1 |  |  | DMO | DMO | RVB-N | 3468 | 590 | [12 empty] | In opdracht |  | < Vul hiernaast de juiste status en datum in. | bar: Nov
900032417 | 73 | Bliksemafleiding gebouwgebonden | 697512 | Visuele inspectie bliksembeveiliging munitiegebouw 6m | NEN-EN-IEC 62305, NEN 1014 / MP 40-21: art. 11107, 13110 en 13201 / | 6 | maand | rapport | inspectie | 2020-11-13 | 2 | 12C01 | MMC VEENHUIZEN | 346 | Munitiemagazijn Mv1 |  |  | DMO | DMO | RVB-N | 3468 | 590 | [12 empty] | In opdracht |  | < Vul hiernaast de juiste status en datum in. | bar: Mei; Nov
900032418 | 73 | Bliksemafleiding gebouwgebonden | 7338 | Controle bliksembeveiliging munitiegebouw 12m | MP 40-21: art. 11107, 13110 en 13201 / NEN-EN-IEC 62305, NEN 1014 | 12 | maand | rapport | controle | 2020-11-30 | 1 | 12C01 | MMC VEENHUIZEN | 351 | Munitiemagazijn Mv1 |  |  | DMO | DMO | RVB-N | 3468 | 590 | [12 empty] | In opdracht |  | < Vul hiernaast de juiste status en datum in. | bar: Nov
900032418 | 73 | Bliksemafleiding gebouwgebonden | 697513 | Visuele inspectie bliksembeveiliging munitiegebouw 6m | NEN-EN-IEC 62305, NEN 1014 / MP 40-21: art. 11107, 13110 en 13201 / | 6 | maand | rapport | inspectie | 2020-11-13 | 2 | 12C01 | MMC VEENHUIZEN | 351 | Munitiemagazijn Mv1 |  |  | DMO | DMO | RVB-N | 3468 | 590 | [12 empty] | In opdracht |  | < Vul hiernaast de juiste status en datum in. | bar: Mei; Nov
900032419 | 73 | Bliksemafleiding gebouwgebonden | 7339 | Controle bliksembeveiliging munitiegebouw 12m | MP 40-21: art. 11107, 13110 en 13201 / NEN-EN-IEC 62305, NEN 1014 | 12 | maand | rapport | controle | 2020-11-30 | 1 | 12C01 | MMC VEENHUIZEN | 352 | Munitiemagazijn Mv1 |  |  | DMO | DMO | RVB-N | 3468 | 590 | [12 empty] | In opdracht |  | < Vul hiernaast de juiste status en datum in. | bar: Nov
900032419 | 73 | Bliksemafleiding gebouwgebonden | 697514 | Visuele inspectie bliksembeveiliging munitiegebouw 6m | NEN-EN-IEC 62305, NEN 1014 / MP 40-21: art. 11107, 13110 en 13201 / | 6 | maand | rapport | inspectie | 2020-11-13 | 2 | 12C01 | MMC VEENHUIZEN | 352 | Munitiemagazijn Mv1 |  |  | DMO | DMO | RVB-N | 3468 | 590 | [12 empty] | In opdracht |  | < Vul hiernaast de juiste status en datum in. | bar: Mei; Nov
900032420 | 73 | Bliksemafleiding gebouwgebonden | 7340 | Controle bliksembeveiliging munitiegebouw 12m | MP 40-21: art. 11107, 13110 en 13201 / NEN-EN-IEC 62305, NEN 1014 | 12 | maand | rapport | controle | 2020-11-30 | 1 | 12C01 | MMC VEENHUIZEN | 353 | Munitiemagazijn Mv1 |  |  | DMO | DMO | RVB-N | 3468 | 590 | [12 empty] | In opdracht |  | < Vul hiernaast de juiste status en datum in. | bar: Nov
900032420 | 73 | Bliksemafleiding gebouwgebonden | 697515 | Visuele inspectie bliksembeveiliging munitiegebouw 6m | NEN-EN-IEC 62305, NEN 1014 / MP 40-21: art. 11107, 13110 en 13201 / | 6 | maand | rapport | inspectie | 2020-11-13 | 2 | 12C01 | MMC VEENHUIZEN | 353 | Munitiemagazijn Mv1 |  |  | DMO | DMO | RVB-N | 3468 | 590 | [12 empty] | In opdracht |  | < Vul hiernaast de juiste status en datum in. | bar: Mei; Nov
900032421 | 73 | Bliksemafleiding gebouwgebonden | 7341 | Controle bliksembeveiliging munitiegebouw 12m | MP 40-21: art. 11107, 13110 en 13201 / NEN-EN-IEC 62305, NEN 1014 | 12 | maand | rapport | controle | 2020-11-30 | 1 | 12C01 | MMC VEENHUIZEN | 354 | Munitiemagazijn Mv1 |  |  | DMO | DMO | RVB-N | 3468 | 590 | [12 empty] | In opdracht |  | < Vul hiernaast de juiste status en datum in. | bar: Nov
900032421 | 73 | Bliksemafleiding gebouwgebonden | 697516 | Visuele inspectie bliksembeveiliging munitiegebouw 6m | NEN-EN-IEC 62305, NEN 1014 / MP 40-21: art. 11107, 13110 en 13201 / | 6 | maand | rapport | inspectie | 2020-11-13 | 2 | 12C01 | MMC VEENHUIZEN | 354 | Munitiemagazijn Mv1 |  |  | DMO | DMO | RVB-N | 3468 | 590 | [12 empty] | In opdracht |  | < Vul hiernaast de juiste status en datum in. | bar: Mei; Nov
900032422 | 73 | Bliksemafleiding gebouwgebonden | 7342 | Controle bliksembeveiliging munitiegebouw 12m | MP 40-21: art. 11107, 13110 en 13201 / NEN-EN-IEC 62305, NEN 1014 | 12 | maand | rapport | controle | 2020-11-30 | 1 | 12C01 | MMC VEENHUIZEN | 361 | Munitiemagazijn Mv1 |  |  | DMO | DMO | RVB-N | 3468 | 590 | [12 empty] | In opdracht |  | < Vul hiernaast de juiste status en datum in. | bar: Nov
900032422 | 73 | Bliksemafleiding gebouwgebonden | 697517 | Visuele inspectie bliksembeveiliging munitiegebouw 6m | NEN-EN-IEC 62305, NEN 1014 / MP 40-21: art. 11107, 13110 en 13201 / | 6 | maand | rapport | inspectie | 2020-11-13 | 2 | 12C01 | MMC VEENHUIZEN | 361 | Munitiemagazijn Mv1 |  |  | DMO | DMO | RVB-N | 3468 | 590 | [12 empty] | In opdracht |  | < Vul hiernaast de juiste status en datum in. | bar: Mei; Nov
900032423 | 73 | Bliksemafleiding gebouwgebonden | 7343 | Controle bliksembeveiliging munitiegebouw 12m | MP 40-21: art. 11107, 13110 en 13201 / NEN-EN-IEC 62305, NEN 1014 | 12 | maand | rapport | controle | 2020-11-30 | 1 | 12C01 | MMC VEENHUIZEN | 362 | Munitiemagazijn Mv1 |  |  | DMO | DMO | RVB-N | 3468 | 590 | [12 empty] | In opdracht |  | < Vul hiernaast de juiste status en datum in. | bar: Nov
900032423 | 73 | Bliksemafleiding gebouwgebonden | 697518 | Visuele inspectie bliksembeveiliging munitiegebouw 6m | NEN-EN-IEC 62305, NEN 1014 / MP 40-21: art. 11107, 13110 en 13201 / | 6 | maand | rapport | inspectie | 2020-11-13 | 2 | 12C01 | MMC VEENHUIZEN | 362 | Munitiemagazijn Mv1 |  |  | DMO | DMO | RVB-N | 3468 | 590 | [12 empty] | In opdracht |  | < Vul hiernaast de juiste status en datum in. | bar: Mei; Nov
900032424 | 73 | Bliksemafleiding gebouwgebonden | 7344 | Controle bliksembeveiliging munitiegebouw 12m | MP 40-21: art. 11107, 13110 en 13201 / NEN-EN-IEC 62305, NEN 1014 | 12 | maand | rapport | controle | 2020-11-30 | 1 | 12C01 | MMC VEENHUIZEN | 363 | Munitiemagazijn Mv1 |  |  | DMO | DMO | RVB-N | 3468 | 590 | [12 empty] | In opdracht |  | < Vul hiernaast de juiste status en datum in. | bar: Nov
900032424 | 73 | Bliksemafleiding gebouwgebonden | 697519 | Visuele inspectie bliksembeveiliging munitiegebouw 6m | NEN-EN-IEC 62305, NEN 1014 / MP 40-21: art. 11107, 13110 en 13201 / | 6 | maand | rapport | inspectie | 2020-11-13 | 2 | 12C01 | MMC VEENHUIZEN | 363 | Munitiemagazijn Mv1 |  |  | DMO | DMO | RVB-N | 3468 | 590 | [12 empty] | In opdracht |  | < Vul hiernaast de juiste status en datum in. | bar: Mei; Nov
900032425 | 73 | Bliksemafleiding gebouwgebonden | 7345 | Controle bliksembeveiliging munitiegebouw 12m | MP 40-21: art. 11107, 13110 en 13201 / NEN-EN-IEC 62305, NEN 1014 | 12 | maand | rapport | controle | 2020-11-30 | 1 | 12C01 | MMC VEENHUIZEN | 364 | Munitiemagazijn Mv1 |  |  | DMO | DMO | RVB-N | 3468 | 590 | [12 empty] | In opdracht |  | < Vul hiernaast de juiste status en datum in. | bar: Nov
900032425 | 73 | Bliksemafleiding gebouwgebonden | 697520 | Visuele inspectie bliksembeveiliging munitiegebouw 6m | NEN-EN-IEC 62305, NEN 1014 / MP 40-21: art. 11107, 13110 en 13201 / | 6 | maand | rapport | inspectie | 2020-11-13 | 2 | 12C01 | MMC VEENHUIZEN | 364 | Munitiemagazijn Mv1 |  |  | DMO | DMO | RVB-N | 3468 | 590 | [12 empty] | In opdracht |  | < Vul hiernaast de juiste status en datum in. | bar: Mei; Nov
900032426 | 73 | Bliksemafleiding gebouwgebonden | 7346 | Controle bliksembeveiliging munitiegebouw 12m | MP 40-21: art. 11107, 13110 en 13201 / NEN-EN-IEC 62305, NEN 1014 | 12 | maand | rapport | controle | 2020-11-30 | 1 | 12C01 | MMC VEENHUIZEN | 365 | Munitiemagazijn Mv1 |  |  | DMO | DMO | RVB-N | 3468 | 590 | [12 empty] | In opdracht |  | < Vul hiernaast de juiste status en datum in. | bar: Nov
900032426 | 73 | Bliksemafleiding gebouwgebonden | 697521 | Visuele inspectie bliksembeveiliging munitiegebouw 6m | NEN-EN-IEC 62305, NEN 1014 / MP 40-21: art. 11107, 13110 en 13201 / | 6 | maand | rapport | inspectie | 2020-11-13 | 2 | 12C01 | MMC VEENHUIZEN | 365 | Munitiemagazijn Mv1 |  |  | DMO | DMO | RVB-N | 3468 | 590 | [12 empty] | In opdracht |  | < Vul hiernaast de juiste status en datum in. | bar: Mei; Nov
900032427 | 73 | Bliksemafleiding gebouwgebonden | 7347 | Controle bliksembeveiliging munitiegebouw 12m | MP 40-21: art. 11107, 13110 en 13201 / NEN-EN-IEC 62305, NEN 1014 | 12 | maand | rapport | controle | 2020-11-30 | 1 | 12C01 | MMC VEENHUIZEN | 366 | Munitiemagazijn Mv1 |  |  | DMO | DMO | RVB-N | 3468 | 590 | [12 empty] | In opdracht |  | < Vul hiernaast de juiste status en datum in. | bar: Nov
900032427 | 73 | Bliksemafleiding gebouwgebonden | 697522 | Visuele inspectie bliksembeveiliging munitiegebouw 6m | NEN-EN-IEC 62305, NEN 1014 / MP 40-21: art. 11107, 13110 en 13201 / | 6 | maand | rapport | inspectie | 2020-11-13 | 2 | 12C01 | MMC VEENHUIZEN | 366 | Munitiemagazijn Mv1 |  |  | DMO | DMO | RVB-N | 3468 | 590 | [12 empty] | In opdracht |  | < Vul hiernaast de juiste status en datum in. | bar: Mei; Nov
900032428 | 73 | Bliksemafleiding gebouwgebonden | 7348 | Controle bliksembeveiliging munitiegebouw 12m | MP 40-21: art. 11107, 13110 en 13201 / NEN-EN-IEC 62305, NEN 1014 | 12 | maand | rapport | controle | 2020-11-30 | 1 | 12C01 | MMC VEENHUIZEN | 371 | Munitiemagazijn Mv1 |  |  | DMO | DMO | RVB-N | 3468 | 590 | [12 empty] | In opdracht |  | < Vul hiernaast de juiste status en datum in. | bar: Nov
900032428 | 73 | Bliksemafleiding gebouwgebonden | 697523 | Visuele inspectie bliksembeveiliging munitiegebouw 6m | NEN-EN-IEC 62305, NEN 1014 / MP 40-21: art. 11107, 13110 en 13201 / | 6 | maand | rapport | inspectie | 2020-11-13 | 2 | 12C01 | MMC VEENHUIZEN | 371 | Munitiemagazijn Mv1 |  |  | DMO | DMO | RVB-N | 3468 | 590 | [12 empty] | In opdracht |  | < Vul hiernaast de juiste status en datum in. | bar: Mei; Nov
900032429 | 73 | Bliksemafleiding gebouwgebonden | 7349 | Controle bliksembeveiliging munitiegebouw 12m | MP 40-21: art. 11107, 13110 en 13201 / NEN-EN-IEC 62305, NEN 1014 | 12 | maand | rapport | controle | 2020-11-30 | 1 | 12C01 | MMC VEENHUIZEN | 372 | Munitiemagazijn Mv1 |  |  | DMO | DMO | RVB-N | 3468 | 590 | [12 empty] | In opdracht |  | < Vul hiernaast de juiste status en datum in. | bar: Nov
900032429 | 73 | Bliksemafleiding gebouwgebonden | 697524 | Visuele inspectie bliksembeveiliging munitiegebouw 6m | NEN-EN-IEC 62305, NEN 1014 / MP 40-21: art. 11107, 13110 en 13201 / | 6 | maand | rapport | inspectie | 2020-11-13 | 2 | 12C01 | MMC VEENHUIZEN | 372 | Munitiemagazijn Mv1 |  |  | DMO | DMO | RVB-N | 3468 | 590 | [12 empty] | In opdracht |  | < Vul hiernaast de juiste status en datum in. | bar: Mei; Nov
900032430 | 73 | Bliksemafleiding gebouwgebonden | 7350 | Controle bliksembeveiliging munitiegebouw 12m | MP 40-21: art. 11107, 13110 en 13201 / NEN-EN-IEC 62305, NEN 1014 | 12 | maand | rapport | controle | 2020-11-30 | 1 | 12C01 | MMC VEENHUIZEN | 373 | Munitiemagazijn Mv1 |  |  | DMO | DMO | RVB-N | 3468 | 590 | [12 empty] | In opdracht |  | < Vul hiernaast de juiste status en datum in. | bar: Nov
900032430 | 73 | Bliksemafleiding gebouwgebonden | 697525 | Visuele inspectie bliksembeveiliging munitiegebouw 6m | NEN-EN-IEC 62305, NEN 1014 / MP 40-21: art. 11107, 13110 en 13201 / | 6 | maand | rapport | inspectie | 2020-11-13 | 2 | 12C01 | MMC VEENHUIZEN | 373 | Munitiemagazijn Mv1 |  |  | DMO | DMO | RVB-N | 3468 | 590 | [12 empty] | In opdracht |  | < Vul hiernaast de juiste status en datum in. | bar: Mei; Nov
900032431 | 73 | Bliksemafleiding gebouwgebonden | 7351 | Controle bliksembeveiliging munitiegebouw 12m | MP 40-21: art. 11107, 13110 en 13201 / NEN-EN-IEC 62305, NEN 1014 | 12 | maand | rapport | controle | 2020-11-30 | 1 | 12C01 | MMC VEENHUIZEN | 374 | Munitiemagazijn Mv1 |  |  | DMO | DMO | RVB-N | 3468 | 590 | [12 empty] | In opdracht |  | < Vul hiernaast de juiste status en datum in. | bar: Nov
900032431 | 73 | Bliksemafleiding gebouwgebonden | 697526 | Visuele inspectie bliksembeveiliging munitiegebouw 6m | NEN-EN-IEC 62305, NEN 1014 / MP 40-21: art. 11107, 13110 en 13201 / | 6 | maand | rapport | inspectie | 2020-11-13 | 2 | 12C01 | MMC VEENHUIZEN | 374 | Munitiemagazijn Mv1 |  |  | DMO | DMO | RVB-N | 3468 | 590 | [12 empty] | In opdracht |  | < Vul hiernaast de juiste status en datum in. | bar: Mei; Nov
900032432 | 73 | Bliksemafleiding gebouwgebonden | 7352 | Controle bliksembeveiliging munitiegebouw 12m | MP 40-21: art. 11107, 13110 en 13201 / NEN-EN-IEC 62305, NEN 1014 | 12 | maand | rapport | controle | 2020-11-30 | 1 | 12C01 | MMC VEENHUIZEN | 381 | Munitiemagazijn Mv1 |  |  | DMO | DMO | RVB-N | 3468 | 590 | [12 empty] | In opdracht |  | < Vul hiernaast de juiste status en datum in. | bar: Nov
900032432 | 73 | Bliksemafleiding gebouwgebonden | 697527 | Visuele inspectie bliksembeveiliging munitiegebouw 6m | NEN-EN-IEC 62305, NEN 1014 / MP 40-21: art. 11107, 13110 en 13201 / | 6 | maand | rapport | inspectie | 2020-11-13 | 2 | 12C01 | MMC VEENHUIZEN | 381 | Munitiemagazijn Mv1 |  |  | DMO | DMO | RVB-N | 3468 | 590 | [12 empty] | In opdracht |  | < Vul hiernaast de juiste status en datum in. | bar: Mei; Nov
900032433 | 73 | Bliksemafleiding gebouwgebonden | 7353 | Controle bliksembeveiliging munitiegebouw 12m | MP 40-21: art. 11107, 13110 en 13201 / NEN-EN-IEC 62305, NEN 1014 | 12 | maand | rapport | controle | 2020-11-30 | 1 | 12C01 | MMC VEENHUIZEN | 382 | Munitiemagazijn Mv1 |  |  | DMO | DMO | RVB-N | 3468 | 590 | [12 empty] | In opdracht |  | < Vul hiernaast de juiste status en datum in. | bar: Nov
900032433 | 73 | Bliksemafleiding gebouwgebonden | 697528 | Visuele inspectie bliksembeveiliging munitiegebouw 6m | NEN-EN-IEC 62305, NEN 1014 / MP 40-21: art. 11107, 13110 en 13201 / | 6 | maand | rapport | inspectie | 2020-11-13 | 2 | 12C01 | MMC VEENHUIZEN | 382 | Munitiemagazijn Mv1 |  |  | DMO | DMO | RVB-N | 3468 | 590 | [12 empty] | In opdracht |  | < Vul hiernaast de juiste status en datum in. | bar: Mei; Nov
900032434 | 73 | Bliksemafleiding gebouwgebonden | 7354 | Controle bliksembeveiliging munitiegebouw 12m | MP 40-21: art. 11107, 13110 en 13201 / NEN-EN-IEC 62305, NEN 1014 | 12 | maand | rapport | controle | 2020-11-30 | 1 | 12C01 | MMC VEENHUIZEN | 383 | Munitiemagazijn Mv1 |  |  | DMO | DMO | RVB-N | 3468 | 590 | [12 empty] | In opdracht |  | < Vul hiernaast de juiste status en datum in. | bar: Nov
900032434 | 73 | Bliksemafleiding gebouwgebonden | 697529 | Visuele inspectie bliksembeveiliging munitiegebouw 6m | NEN-EN-IEC 62305, NEN 1014 / MP 40-21: art. 11107, 13110 en 13201 / | 6 | maand | rapport | inspectie | 2020-11-13 | 2 | 12C01 | MMC VEENHUIZEN | 383 | Munitiemagazijn Mv1 |  |  | DMO | DMO | RVB-N | 3468 | 590 | [12 empty] | In opdracht |  | < Vul hiernaast de juiste status en datum in. | bar: Mei; Nov
900032435 | 73 | Bliksemafleiding gebouwgebonden | 7355 | Controle bliksembeveiliging munitiegebouw 12m | MP 40-21: art. 11107, 13110 en 13201 / NEN-EN-IEC 62305, NEN 1014 | 12 | maand | rapport | controle | 2020-11-30 | 1 | 12C01 | MMC VEENHUIZEN | 384 | Munitiemagazijn Mv1 |  |  | DMO | DMO | RVB-N | 3468 | 590 | [12 empty] | In opdracht |  | < Vul hiernaast de juiste status en datum in. | bar: Nov
900032435 | 73 | Bliksemafleiding gebouwgebonden | 697530 | Visuele inspectie bliksembeveiliging munitiegebouw 6m | NEN-EN-IEC 62305, NEN 1014 / MP 40-21: art. 11107, 13110 en 13201 / | 6 | maand | rapport | inspectie | 2020-11-13 | 2 | 12C01 | MMC VEENHUIZEN | 384 | Munitiemagazijn Mv1 |  |  | DMO | DMO | RVB-N | 3468 | 590 | [12 empty] | In opdracht |  | < Vul hiernaast de juiste status en datum in. | bar: Mei; Nov
900032436 | 73 | Bliksemafleiding gebouwgebonden | 7356 | Controle bliksembeveiliging munitiegebouw 12m | MP 40-21: art. 11107, 13110 en 13201 / NEN-EN-IEC 62305, NEN 1014 | 12 | maand | rapport | controle | 2020-11-30 | 1 | 12C01 | MMC VEENHUIZEN | 385 | Munitiemagazijn Mv1 |  |  | DMO | DMO | RVB-N | 3468 | 590 | [12 empty] | In opdracht |  | < Vul hiernaast de juiste status en datum in. | bar: Nov
900032436 | 73 | Bliksemafleiding gebouwgebonden | 697531 | Visuele inspectie bliksembeveiliging munitiegebouw 6m | NEN-EN-IEC 62305, NEN 1014 / MP 40-21: art. 11107, 13110 en 13201 / | 6 | maand | rapport | inspectie | 2020-11-13 | 2 | 12C01 | MMC VEENHUIZEN | 385 | Munitiemagazijn Mv1 |  |  | DMO | DMO | RVB-N | 3468 | 590 | [12 empty] | In opdracht |  | < Vul hiernaast de juiste status en datum in. | bar: Mei; Nov
900032437 | 73 | Bliksemafleiding gebouwgebonden | 7357 | Controle bliksembeveiliging munitiegebouw 12m | MP 40-21: art. 11107, 13110 en 13201 / NEN-EN-IEC 62305, NEN 1014 | 12 | maand | rapport | controle | 2020-11-30 | 1 | 12C01 | MMC VEENHUIZEN | 386 | Munitiemagazijn Mv1 |  |  | DMO | DMO | RVB-N | 3468 | 590 | [12 empty] | In opdracht |  | < Vul hiernaast de juiste status en datum in. | bar: Nov
900032437 | 73 | Bliksemafleiding gebouwgebonden | 697532 | Visuele inspectie bliksembeveiliging munitiegebouw 6m | NEN-EN-IEC 62305, NEN 1014 / MP 40-21: art. 11107, 13110 en 13201 / | 6 | maand | rapport | inspectie | 2020-11-13 | 2 | 12C01 | MMC VEENHUIZEN | 386 | Munitiemagazijn Mv1 |  |  | DMO | DMO | RVB-N | 3468 | 590 | [12 empty] | In opdracht |  | < Vul hiernaast de juiste status en datum in. | bar: Mei; Nov
900032438 | 73 | Bliksemafleiding gebouwgebonden | 7358 | Controle bliksembeveiliging munitiegebouw 12m | MP 40-21: art. 11107, 13110 en 13201 / NEN-EN-IEC 62305, NEN 1014 | 12 | maand | rapport | controle | 2020-11-30 | 1 | 12C01 | MMC VEENHUIZEN | 391 | Munitiemagazijn Mv1 |  |  | DMO | DMO | RVB-N | 3468 | 590 | [12 empty] | In opdracht |  | < Vul hiernaast de juiste status en datum in. | bar: Nov
900032438 | 73 | Bliksemafleiding gebouwgebonden | 697533 | Visuele inspectie bliksembeveiliging munitiegebouw 6m | NEN-EN-IEC 62305, NEN 1014 / MP 40-21: art. 11107, 13110 en 13201 / | 6 | maand | rapport | inspectie | 2020-11-13 | 2 | 12C01 | MMC VEENHUIZEN | 391 | Munitiemagazijn Mv1 |  |  | DMO | DMO | RVB-N | 3468 | 590 | [12 empty] | In opdracht |  | < Vul hiernaast de juiste status en datum in. | bar: Mei; Nov
900032439 | 73 | Bliksemafleiding gebouwgebonden | 7359 | Controle bliksembeveiliging munitiegebouw 12m | MP 40-21: art. 11107, 13110 en 13201 / NEN-EN-IEC 62305, NEN 1014 | 12 | maand | rapport | controle | 2020-11-30 | 1 | 12C01 | MMC VEENHUIZEN | 392 | Munitiemagazijn Mv1 |  |  | DMO | DMO | RVB-N | 3468 | 590 | [12 empty] | In opdracht |  | < Vul hiernaast de juiste status en datum in. | bar: Nov
900032439 | 73 | Bliksemafleiding gebouwgebonden | 697534 | Visuele inspectie bliksembeveiliging munitiegebouw 6m | NEN-EN-IEC 62305, NEN 1014 / MP 40-21: art. 11107, 13110 en 13201 / | 6 | maand | rapport | inspectie | 2020-11-13 | 2 | 12C01 | MMC VEENHUIZEN | 392 | Munitiemagazijn Mv1 |  |  | DMO | DMO | RVB-N | 3468 | 590 | [12 empty] | In opdracht |  | < Vul hiernaast de juiste status en datum in. | bar: Mei; Nov
900032440 | 73 | Bliksemafleiding gebouwgebonden | 7360 | Controle bliksembeveiliging munitiegebouw 12m | MP 40-21: art. 11107, 13110 en 13201 / NEN-EN-IEC 62305, NEN 1014 | 12 | maand | rapport | controle | 2020-11-30 | 1 | 12C01 | MMC VEENHUIZEN | 393 | Munitiemagazijn Mv1 |  |  | DMO | DMO | RVB-N | 3468 | 590 | [12 empty] | In opdracht |  | < Vul hiernaast de juiste status en datum in. | bar: Nov
900032440 | 73 | Bliksemafleiding gebouwgebonden | 697535 | Visuele inspectie bliksembeveiliging munitiegebouw 6m | NEN-EN-IEC 62305, NEN 1014 / MP 40-21: art. 11107, 13110 en 13201 / | 6 | maand | rapport | inspectie | 2020-11-13 | 2 | 12C01 | MMC VEENHUIZEN | 393 | Munitiemagazijn Mv1 |  |  | DMO | DMO | RVB-N | 3468 | 590 | [12 empty] | In opdracht |  | < Vul hiernaast de juiste status en datum in. | bar: Mei; Nov
900032441 | 73 | Bliksemafleiding gebouwgebonden | 7361 | Controle bliksembeveiliging munitiegebouw 12m | MP 40-21: art. 11107, 13110 en 13201 / NEN-EN-IEC 62305, NEN 1014 | 12 | maand | rapport | controle | 2020-11-30 | 1 | 12C01 | MMC VEENHUIZEN | 401 | Munitiemagazijn Mv1 |  |  | DMO | DMO | RVB-N | 3468 | 590 | [12 empty] | In opdracht |  | < Vul hiernaast de juiste status en datum in. | bar: Nov
900032441 | 73 | Bliksemafleiding gebouwgebonden | 697536 | Visuele inspectie bliksembeveiliging munitiegebouw 6m | NEN-EN-IEC 62305, NEN 1014 / MP 40-21: art. 11107, 13110 en 13201 / | 6 | maand | rapport | inspectie | 2020-11-13 | 2 | 12C01 | MMC VEENHUIZEN | 401 | Munitiemagazijn Mv1 |  |  | DMO | DMO | RVB-N | 3468 | 590 | [12 empty] | In opdracht |  | < Vul hiernaast de juiste status en datum in. | bar: Mei; Nov
900032442 | 73 | Bliksemafleiding gebouwgebonden | 7362 | Controle bliksembeveiliging munitiegebouw 12m | MP 40-21: art. 11107, 13110 en 13201 / NEN-EN-IEC 62305, NEN 1014 | 12 | maand | rapport | controle | 2020-11-30 | 1 | 12C01 | MMC VEENHUIZEN | 402 | Munitiemagazijn Mv1 |  |  | DMO | DMO | RVB-N | 3468 | 590 | [12 empty] | In opdracht |  | < Vul hiernaast de juiste status en datum in. | bar: Nov
900032442 | 73 | Bliksemafleiding gebouwgebonden | 697537 | Visuele inspectie bliksembeveiliging munitiegebouw 6m | NEN-EN-IEC 62305, NEN 1014 / MP 40-21: art. 11107, 13110 en 13201 / | 6 | maand | rapport | inspectie | 2020-11-13 | 2 | 12C01 | MMC VEENHUIZEN | 402 | Munitiemagazijn Mv1 |  |  | DMO | DMO | RVB-N | 3468 | 590 | [12 empty] | In opdracht |  | < Vul hiernaast de juiste status en datum in. | bar: Mei; Nov
900032443 | 73 | Bliksemafleiding gebouwgebonden | 7363 | Controle bliksembeveiliging munitiegebouw 12m | MP 40-21: art. 11107, 13110 en 13201 / NEN-EN-IEC 62305, NEN 1014 | 12 | maand | rapport | controle | 2020-11-30 | 1 | 12C01 | MMC VEENHUIZEN | 403 | Munitiemagazijn Mv1 |  |  | DMO | DMO | RVB-N | 3468 | 590 | [12 empty] | In opdracht |  | < Vul hiernaast de juiste status en datum in. | bar: Nov
900032443 | 73 | Bliksemafleiding gebouwgebonden | 697538 | Visuele inspectie bliksembeveiliging munitiegebouw 6m | NEN-EN-IEC 62305, NEN 1014 / MP 40-21: art. 11107, 13110 en 13201 / | 6 | maand | rapport | inspectie | 2020-11-13 | 2 | 12C01 | MMC VEENHUIZEN | 403 | Munitiemagazijn Mv1 |  |  | DMO | DMO | RVB-N | 3468 | 590 | [12 empty] | In opdracht |  | < Vul hiernaast de juiste status en datum in. | bar: Mei; Nov
900032444 | 73 | Bliksemafleiding gebouwgebonden | 7364 | Controle bliksembeveiliging munitiegebouw 12m | MP 40-21: art. 11107, 13110 en 13201 / NEN-EN-IEC 62305, NEN 1014 | 12 | maand | rapport | controle | 2020-11-30 | 1 | 12C01 | MMC VEENHUIZEN | 404 | Munitiemagazijn Mv1 |  |  | DMO | DMO | RVB-N | 3468 | 590 | [12 empty] | In opdracht |  | < Vul hiernaast de juiste status en datum in. | bar: Nov
900032444 | 73 | Bliksemafleiding gebouwgebonden | 697539 | Visuele inspectie bliksembeveiliging munitiegebouw 6m | NEN-EN-IEC 62305, NEN 1014 / MP 40-21: art. 11107, 13110 en 13201 / | 6 | maand | rapport | inspectie | 2020-11-13 | 2 | 12C01 | MMC VEENHUIZEN | 404 | Munitiemagazijn Mv1 |  |  | DMO | DMO | RVB-N | 3468 | 590 | [12 empty] | In opdracht |  | < Vul hiernaast de juiste status en datum in. | bar: Mei; Nov
900032445 | 73 | Bliksemafleiding gebouwgebonden | 7365 | Controle bliksembeveiliging munitiegebouw 12m | MP 40-21: art. 11107, 13110 en 13201 / NEN-EN-IEC 62305, NEN 1014 | 12 | maand | rapport | controle | 2020-11-30 | 1 | 12C01 | MMC VEENHUIZEN | 405 | Munitiemagazijn Mv1 |  |  | DMO | DMO | RVB-N | 3468 | 590 | [12 empty] | In opdracht |  | < Vul hiernaast de juiste status en datum in. | bar: Nov
900032445 | 73 | Bliksemafleiding gebouwgebonden | 697540 | Visuele inspectie bliksembeveiliging munitiegebouw 6m | NEN-EN-IEC 62305, NEN 1014 / MP 40-21: art. 11107, 13110 en 13201 / | 6 | maand | rapport | inspectie | 2020-11-13 | 2 | 12C01 | MMC VEENHUIZEN | 405 | Munitiemagazijn Mv1 |  |  | DMO | DMO | RVB-N | 3468 | 590 | [12 empty] | In opdracht |  | < Vul hiernaast de juiste status en datum in. | bar: Mei; Nov
900032446 | 73 | Bliksemafleiding gebouwgebonden | 7366 | Controle bliksembeveiliging munitiegebouw 12m | MP 40-21: art. 11107, 13110 en 13201 / NEN-EN-IEC 62305, NEN 1014 | 12 | maand | rapport | controle | 2020-11-30 | 1 | 12C01 | MMC VEENHUIZEN | 406 | Munitiemagazijn Mv1 |  |  | DMO | DMO | RVB-N | 3468 | 590 | [12 empty] | In opdracht |  | < Vul hiernaast de juiste status en datum in. | bar: Nov
900032446 | 73 | Bliksemafleiding gebouwgebonden | 697541 | Visuele inspectie bliksembeveiliging munitiegebouw 6m | NEN-EN-IEC 62305, NEN 1014 / MP 40-21: art. 11107, 13110 en 13201 / | 6 | maand | rapport | inspectie | 2020-11-13 | 2 | 12C01 | MMC VEENHUIZEN | 406 | Munitiemagazijn Mv1 |  |  | DMO | DMO | RVB-N | 3468 | 590 | [12 empty] | In opdracht |  | < Vul hiernaast de juiste status en datum in. | bar: Mei; Nov
900032447 | 73 | Bliksemafleiding gebouwgebonden | 7367 | Controle bliksembeveiliging munitiegebouw 12m | MP 40-21: art. 11107, 13110 en 13201 / NEN-EN-IEC 62305, NEN 1014 | 12 | maand | rapport | controle | 2020-11-30 | 1 | 12C01 | MMC VEENHUIZEN | 421 | Munitiemagazijn Mv1 |  |  | DMO | DMO | RVB-N | 3468 | 590 | [12 empty] | In opdracht |  | < Vul hiernaast de juiste status en datum in. | bar: Nov
900032447 | 73 | Bliksemafleiding gebouwgebonden | 697542 | Visuele inspectie bliksembeveiliging munitiegebouw 6m | NEN-EN-IEC 62305, NEN 1014 / MP 40-21: art. 11107, 13110 en 13201 / | 6 | maand | rapport | inspectie | 2020-11-13 | 2 | 12C01 | MMC VEENHUIZEN | 421 | Munitiemagazijn Mv1 |  |  | DMO | DMO | RVB-N | 3468 | 590 | [12 empty] | In opdracht |  | < Vul hiernaast de juiste status en datum in. | bar: Mei; Nov
900032448 | 73 | Bliksemafleiding gebouwgebonden | 7368 | Controle bliksembeveiliging munitiegebouw 12m | MP 40-21: art. 11107, 13110 en 13201 / NEN-EN-IEC 62305, NEN 1014 | 12 | maand | rapport | controle | 2020-11-30 | 1 | 12C01 | MMC VEENHUIZEN | 422 | Munitiemagazijn Mv1 |  |  | DMO | DMO | RVB-N | 3468 | 590 | [12 empty] | In opdracht |  | < Vul hiernaast de juiste status en datum in. | bar: Nov
900032448 | 73 | Bliksemafleiding gebouwgebonden | 697543 | Visuele inspectie bliksembeveiliging munitiegebouw 6m | NEN-EN-IEC 62305, NEN 1014 / MP 40-21: art. 11107, 13110 en 13201 / | 6 | maand | rapport | inspectie | 2020-11-13 | 2 | 12C01 | MMC VEENHUIZEN | 422 | Munitiemagazijn Mv1 |  |  | DMO | DMO | RVB-N | 3468 | 590 | [12 empty] | In opdracht |  | < Vul hiernaast de juiste status en datum in. | bar: Mei; Nov
900032449 | 73 | Bliksemafleiding gebouwgebonden | 7369 | Controle bliksembeveiliging munitiegebouw 12m | MP 40-21: art. 11107, 13110 en 13201 / NEN-EN-IEC 62305, NEN 1014 | 12 | maand | rapport | controle | 2020-11-30 | 1 | 12C01 | MMC VEENHUIZEN | 423 | Munitiemagazijn Mv1 |  |  | DMO | DMO | RVB-N | 3468 | 590 | [12 empty] | In opdracht |  | < Vul hiernaast de juiste status en datum in. | bar: Nov
900032449 | 73 | Bliksemafleiding gebouwgebonden | 697544 | Visuele inspectie bliksembeveiliging munitiegebouw 6m | NEN-EN-IEC 62305, NEN 1014 / MP 40-21: art. 11107, 13110 en 13201 / | 6 | maand | rapport | inspectie | 2020-11-13 | 2 | 12C01 | MMC VEENHUIZEN | 423 | Munitiemagazijn Mv1 |  |  | DMO | DMO | RVB-N | 3468 | 590 | [12 empty] | In opdracht |  | < Vul hiernaast de juiste status en datum in. | bar: Mei; Nov
900032450 | 73 | Bliksemafleiding gebouwgebonden | 7370 | Controle bliksembeveiliging munitiegebouw 12m | MP 40-21: art. 11107, 13110 en 13201 / NEN-EN-IEC 62305, NEN 1014 | 12 | maand | rapport | controle | 2020-11-30 | 1 | 12C01 | MMC VEENHUIZEN | 424 | Munitiemagazijn Mv1 |  |  | DMO | DMO | RVB-N | 3468 | 590 | [12 empty] | In opdracht |  | < Vul hiernaast de juiste status en datum in. | bar: Nov
900032450 | 73 | Bliksemafleiding gebouwgebonden | 697545 | Visuele inspectie bliksembeveiliging munitiegebouw 6m | NEN-EN-IEC 62305, NEN 1014 / MP 40-21: art. 11107, 13110 en 13201 / | 6 | maand | rapport | inspectie | 2020-11-13 | 2 | 12C01 | MMC VEENHUIZEN | 424 | Munitiemagazijn Mv1 |  |  | DMO | DMO | RVB-N | 3468 | 590 | [12 empty] | In opdracht |  | < Vul hiernaast de juiste status en datum in. | bar: Mei; Nov
900032451 | 73 | Bliksemafleiding gebouwgebonden | 7371 | Controle bliksembeveiliging munitiegebouw 12m | MP 40-21: art. 11107, 13110 en 13201 / NEN-EN-IEC 62305, NEN 1014 | 12 | maand | rapport | controle | 2020-11-30 | 1 | 12C01 | MMC VEENHUIZEN | 425 | Munitiemagazijn Mv1 |  |  | DMO | DMO | RVB-N | 3468 | 590 | [12 empty] | In opdracht |  | < Vul hiernaast de juiste status en datum in. | bar: Nov
900032451 | 73 | Bliksemafleiding gebouwgebonden | 697546 | Visuele inspectie bliksembeveiliging munitiegebouw 6m | NEN-EN-IEC 62305, NEN 1014 / MP 40-21: art. 11107, 13110 en 13201 / | 6 | maand | rapport | inspectie | 2020-11-13 | 2 | 12C01 | MMC VEENHUIZEN | 425 | Munitiemagazijn Mv1 |  |  | DMO | DMO | RVB-N | 3468 | 590 | [12 empty] | In opdracht |  | < Vul hiernaast de juiste status en datum in. | bar: Mei; Nov
900032452 | 73 | Bliksemafleiding gebouwgebonden | 7372 | Controle bliksembeveiliging munitiegebouw 12m | MP 40-21: art. 11107, 13110 en 13201 / NEN-EN-IEC 62305, NEN 1014 | 12 | maand | rapport | controle | 2020-11-30 | 1 | 12C01 | MMC VEENHUIZEN | 426 | Munitiemagazijn Mv1 |  |  | DMO | DMO | RVB-N | 3468 | 590 | [12 empty] | In opdracht |  | < Vul hiernaast de juiste status en datum in. | bar: Nov
900032452 | 73 | Bliksemafleiding gebouwgebonden | 697547 | Visuele inspectie bliksembeveiliging munitiegebouw 6m | NEN-EN-IEC 62305, NEN 1014 / MP 40-21: art. 11107, 13110 en 13201 / | 6 | maand | rapport | inspectie | 2020-11-13 | 2 | 12C01 | MMC VEENHUIZEN | 426 | Munitiemagazijn Mv1 |  |  | DMO | DMO | RVB-N | 3468 | 590 | [12 empty] | In opdracht |  | < Vul hiernaast de juiste status en datum in. | bar: Mei; Nov
900025271 | 72 | Laagspanning | 767816 | "NEN 3140" Inspectie 5j of 6j | Arbeidsomstandighedenbesluit: art. 3.4 / Bouwbesluit 2012: art. 6.8 => NEN 1010, NEN-EN-IEC 61936-1, NEN-EN 50522 / | 6 | jaar | verklaring en rapport | inspectie | 2016-11-14 | 1 | 12C01 | MMC VEENHUIZEN | 440 | Schaftlokaal |  |  | DMO | DMO | RVB-N | 2653 | 663 |  |  |  | Sep: 0; Okt: 0; Nov: 1; Dec: 0 | In opdracht |  | < Vul hiernaast de juiste status en datum in.
900087820 | 33 | Noodverlichting decentraal | 825440 | Controle noodverlichting 1j | Arbeidsomstandighedenbesluit: art. 3.4 / Bouwbesluit 2012: art. 1.16 & ISSO 79 - / Arbeidsomstandighedenbesluit: 3.7 en 3.9 | 1 | jaar | rapport | controle | 2020-11-03 | 1 | 12C01 | MMC VEENHUIZEN | 440 | Schaftlokaal |  |  | DMO | DMO | RVB-N | 2742 | 600 |  |  |  | Sep: 0; Okt: 0; Nov: 1; Dec: 0 | In opdracht |  | < Vul hiernaast de juiste status en datum in.
900032453 | 73 | Bliksemafleiding gebouwgebonden | 7373 | Controle bliksembeveiliging munitiegebouw 12m | MP 40-21: art. 11107, 13110 en 13201 / NEN-EN-IEC 62305, NEN 1014 | 12 | maand | rapport | controle | 2020-11-30 | 1 | 12C01 | MMC VEENHUIZEN | 441 | Munitiemagazijn Mv1 |  |  | DMO | DMO | RVB-N | 3468 | 590 | [12 empty] | In opdracht |  | < Vul hiernaast de juiste status en datum in. | bar: Nov
900032453 | 73 | Bliksemafleiding gebouwgebonden | 697548 | Visuele inspectie bliksembeveiliging munitiegebouw 6m | NEN-EN-IEC 62305, NEN 1014 / MP 40-21: art. 11107, 13110 en 13201 / | 6 | maand | rapport | inspectie | 2020-11-13 | 2 | 12C01 | MMC VEENHUIZEN | 441 | Munitiemagazijn Mv1 |  |  | DMO | DMO | RVB-N | 3468 | 590 | [12 empty] | In opdracht |  | < Vul hiernaast de juiste status en datum in. | bar: Mei; Nov
900032454 | 73 | Bliksemafleiding gebouwgebonden | 7374 | Controle bliksembeveiliging munitiegebouw 12m | MP 40-21: art. 11107, 13110 en 13201 / NEN-EN-IEC 62305, NEN 1014 | 12 | maand | rapport | controle | 2020-11-30 | 1 | 12C01 | MMC VEENHUIZEN | 442 | Munitiemagazijn Mv1 |  |  | DMO | DMO | RVB-N | 3468 | 590 | [12 empty] | In opdracht |  | < Vul hiernaast de juiste status en datum in. | bar: Nov
900032454 | 73 | Bliksemafleiding gebouwgebonden | 697549 | Visuele inspectie bliksembeveiliging munitiegebouw 6m | NEN-EN-IEC 62305, NEN 1014 / MP 40-21: art. 11107, 13110 en 13201 / | 6 | maand | rapport | inspectie | 2020-11-13 | 2 | 12C01 | MMC VEENHUIZEN | 442 | Munitiemagazijn Mv1 |  |  | DMO | DMO | RVB-N | 3468 | 590 | [12 empty] | In opdracht |  | < Vul hiernaast de juiste status en datum in. | bar: Mei; Nov
900032455 | 73 | Bliksemafleiding gebouwgebonden | 7375 | Controle bliksembeveiliging munitiegebouw 12m | MP 40-21: art. 11107, 13110 en 13201 / NEN-EN-IEC 62305, NEN 1014 | 12 | maand | rapport | controle | 2020-11-30 | 1 | 12C01 | MMC VEENHUIZEN | 443 | Munitiemagazijn Mv1 |  |  | DMO | DMO | RVB-N | 3468 | 590 | [12 empty] | In opdracht |  | < Vul hiernaast de juiste status en datum in. | bar: Nov
900032455 | 73 | Bliksemafleiding gebouwgebonden | 697550 | Visuele inspectie bliksembeveiliging munitiegebouw 6m | NEN-EN-IEC 62305, NEN 1014 / MP 40-21: art. 11107, 13110 en 13201 / | 6 | maand | rapport | inspectie | 2020-11-13 | 2 | 12C01 | MMC VEENHUIZEN | 443 | Munitiemagazijn Mv1 |  |  | DMO | DMO | RVB-N | 3468 | 590 | [12 empty] | In opdracht |  | < Vul hiernaast de juiste status en datum in. | bar: Mei; Nov
900032456 | 73 | Bliksemafleiding gebouwgebonden | 7376 | Controle bliksembeveiliging munitiegebouw 12m | MP 40-21: art. 11107, 13110 en 13201 / NEN-EN-IEC 62305, NEN 1014 | 12 | maand | rapport | controle | 2020-11-30 | 1 | 12C01 | MMC VEENHUIZEN | 444 | Munitiemagazijn Mv1 |  |  | DMO | DMO | RVB-N | 3468 | 590 | [12 empty] | In opdracht |  | < Vul hiernaast de juiste status en datum in. | bar: Nov
900032456 | 73 | Bliksemafleiding gebouwgebonden | 697551 | Visuele inspectie bliksembeveiliging munitiegebouw 6m | NEN-EN-IEC 62305, NEN 1014 / MP 40-21: art. 11107, 13110 en 13201 / | 6 | maand | rapport | inspectie | 2020-11-13 | 2 | 12C01 | MMC VEENHUIZEN | 444 | Munitiemagazijn Mv1 |  |  | DMO | DMO | RVB-N | 3468 | 590 | [12 empty] | In opdracht |  | < Vul hiernaast de juiste status en datum in. | bar: Mei; Nov
900032457 | 73 | Bliksemafleiding gebouwgebonden | 7377 | Controle bliksembeveiliging munitiegebouw 12m | MP 40-21: art. 11107, 13110 en 13201 / NEN-EN-IEC 62305, NEN 1014 | 12 | maand | rapport | controle | 2020-11-30 | 1 | 12C01 | MMC VEENHUIZEN | 445 | Munitiemagazijn Mv1 |  |  | DMO | DMO | RVB-N | 3468 | 590 | [12 empty] | In opdracht |  | < Vul hiernaast de juiste status en datum in. | bar: Nov
900032457 | 73 | Bliksemafleiding gebouwgebonden | 697552 | Visuele inspectie bliksembeveiliging munitiegebouw 6m | NEN-EN-IEC 62305, NEN 1014 / MP 40-21: art. 11107, 13110 en 13201 / | 6 | maand | rapport | inspectie | 2020-11-13 | 2 | 12C01 | MMC VEENHUIZEN | 445 | Munitiemagazijn Mv1 |  |  | DMO | DMO | RVB-N | 3468 | 590 | [12 empty] | In opdracht |  | < Vul hiernaast de juiste status en datum in. | bar: Mei; Nov
900032458 | 73 | Bliksemafleiding gebouwgebonden | 7378 | Controle bliksembeveiliging munitiegebouw 12m | MP 40-21: art. 11107, 13110 en 13201 / NEN-EN-IEC 62305, NEN 1014 | 12 | maand | rapport | controle | 2020-11-30 | 1 | 12C01 | MMC VEENHUIZEN | 446 | Munitiemagazijn Mv1 |  |  | DMO | DMO | RVB-N | 3468 | 590 | [12 empty] | In opdracht |  | < Vul hiernaast de juiste status en datum in. | bar: Nov
900032458 | 73 | Bliksemafleiding gebouwgebonden | 697553 | Visuele inspectie bliksembeveiliging munitiegebouw 6m | NEN-EN-IEC 62305, NEN 1014 / MP 40-21: art. 11107, 13110 en 13201 / | 6 | maand | rapport | inspectie | 2020-11-13 | 2 | 12C01 | MMC VEENHUIZEN | 446 | Munitiemagazijn Mv1 |  |  | DMO | DMO | RVB-N | 3468 | 590 | [12 empty] | In opdracht |  | < Vul hiernaast de juiste status en datum in. | bar: Mei; Nov
900032459 | 73 | Bliksemafleiding gebouwgebonden | 7379 | Controle bliksembeveiliging munitiegebouw 12m | MP 40-21: art. 11107, 13110 en 13201 / NEN-EN-IEC 62305, NEN 1014 | 12 | maand | rapport | controle | 2020-11-30 | 1 | 12C01 | MMC VEENHUIZEN | 462 | Munitiemagazijn Mv1 |  |  | DMO | DMO | RVB-N | 3468 | 590 | [12 empty] | In opdracht |  | < Vul hiernaast de juiste status en datum in. | bar: Nov
900032459 | 73 | Bliksemafleiding gebouwgebonden | 697554 | Visuele inspectie bliksembeveiliging munitiegebouw 6m | NEN-EN-IEC 62305, NEN 1014 / MP 40-21: art. 11107, 13110 en 13201 / | 6 | maand | rapport | inspectie | 2020-11-13 | 2 | 12C01 | MMC VEENHUIZEN | 462 | Munitiemagazijn Mv1 |  |  | DMO | DMO | RVB-N | 3468 | 590 | [12 empty] | In opdracht |  | < Vul hiernaast de juiste status en datum in. | bar: Mei; Nov
900032460 | 73 | Bliksemafleiding gebouwgebonden | 7380 | Controle bliksembeveiliging munitiegebouw 12m | MP 40-21: art. 11107, 13110 en 13201 / NEN-EN-IEC 62305, NEN 1014 | 12 | maand | rapport | controle | 2020-11-30 | 1 | 12C01 | MMC VEENHUIZEN | 463 | Munitiemagazijn Mv1 |  |  | DMO | DMO | RVB-N | 3468 | 590 | [12 empty] | In opdracht |  | < Vul hiernaast de juiste status en datum in. | bar: Nov
900032460 | 73 | Bliksemafleiding gebouwgebonden | 697555 | Visuele inspectie bliksembeveiliging munitiegebouw 6m | NEN-EN-IEC 62305, NEN 1014 / MP 40-21: art. 11107, 13110 en 13201 / | 6 | maand | rapport | inspectie | 2020-11-13 | 2 | 12C01 | MMC VEENHUIZEN | 463 | Munitiemagazijn Mv1 |  |  | DMO | DMO | RVB-N | 3468 | 590 | [12 empty] | In opdracht |  | < Vul hiernaast de juiste status en datum in. | bar: Mei; Nov
900032461 | 73 | Bliksemafleiding gebouwgebonden | 7381 | Controle bliksembeveiliging munitiegebouw 12m | MP 40-21: art. 11107, 13110 en 13201 / NEN-EN-IEC 62305, NEN 1014 | 12 | maand | rapport | controle | 2020-11-30 | 1 | 12C01 | MMC VEENHUIZEN | 464 | Munitiemagazijn Mv1 |  |  | DMO | DMO | RVB-N | 3468 | 590 | [12 empty] | In opdracht |  | < Vul hiernaast de juiste status en datum in. | bar: Nov
900032461 | 73 | Bliksemafleiding gebouwgebonden | 697556 | Visuele inspectie bliksembeveiliging munitiegebouw 6m | NEN-EN-IEC 62305, NEN 1014 / MP 40-21: art. 11107, 13110 en 13201 / | 6 | maand | rapport | inspectie | 2020-11-13 | 2 | 12C01 | MMC VEENHUIZEN | 464 | Munitiemagazijn Mv1 |  |  | DMO | DMO | RVB-N | 3468 | 590 | [12 empty] | In opdracht |  | < Vul hiernaast de juiste status en datum in. | bar: Mei; Nov
900032462 | 73 | Bliksemafleiding gebouwgebonden | 7382 | Controle bliksembeveiliging munitiegebouw 12m | MP 40-21: art. 11107, 13110 en 13201 / NEN-EN-IEC 62305, NEN 1014 | 12 | maand | rapport | controle | 2020-11-30 | 1 | 12C01 | MMC VEENHUIZEN | 465 | Munitiemagazijn Mv1 |  |  | DMO | DMO | RVB-N | 3468 | 590 | [12 empty] | In opdracht |  | < Vul hiernaast de juiste status en datum in. | bar: Nov
900032462 | 73 | Bliksemafleiding gebouwgebonden | 697557 | Visuele inspectie bliksembeveiliging munitiegebouw 6m | NEN-EN-IEC 62305, NEN 1014 / MP 40-21: art. 11107, 13110 en 13201 / | 6 | maand | rapport | inspectie | 2020-11-13 | 2 | 12C01 | MMC VEENHUIZEN | 465 | Munitiemagazijn Mv1 |  |  | DMO | DMO | RVB-N | 3468 | 590 | [12 empty] | In opdracht |  | < Vul hiernaast de juiste status en datum in. | bar: Mei; Nov
900032463 | 73 | Bliksemafleiding gebouwgebonden | 7383 | Controle bliksembeveiliging munitiegebouw 12m | MP 40-21: art. 11107, 13110 en 13201 / NEN-EN-IEC 62305, NEN 1014 | 12 | maand | rapport | controle | 2020-11-30 | 1 | 12C01 | MMC VEENHUIZEN | 466 | Munitiemagazijn Mv1 |  |  | DMO | DMO | RVB-N | 3468 | 590 | [12 empty] | In opdracht |  | < Vul hiernaast de juiste status en datum in. | bar: Nov
900032463 | 73 | Bliksemafleiding gebouwgebonden | 697558 | Visuele inspectie bliksembeveiliging munitiegebouw 6m | NEN-EN-IEC 62305, NEN 1014 / MP 40-21: art. 11107, 13110 en 13201 / | 6 | maand | rapport | inspectie | 2020-11-13 | 2 | 12C01 | MMC VEENHUIZEN | 466 | Munitiemagazijn Mv1 |  |  | DMO | DMO | RVB-N | 3468 | 590 | [12 empty] | In opdracht |  | < Vul hiernaast de juiste status en datum in. | bar: Mei; Nov
900032464 | 73 | Bliksemafleiding gebouwgebonden | 7384 | Controle bliksembeveiliging munitiegebouw 12m | MP 40-21: art. 11107, 13110 en 13201 / NEN-EN-IEC 62305, NEN 1014 | 12 | maand | rapport | controle | 2020-11-30 | 1 | 12C01 | MMC VEENHUIZEN | 482 | Munitiemagazijn Mv1 |  |  | DMO | DMO | RVB-N | 3468 | 590 | [12 empty] | In opdracht |  | < Vul hiernaast de juiste status en datum in. | bar: Nov
900032464 | 73 | Bliksemafleiding gebouwgebonden | 697559 | Visuele inspectie bliksembeveiliging munitiegebouw 6m | NEN-EN-IEC 62305, NEN 1014 / MP 40-21: art. 11107, 13110 en 13201 / | 6 | maand | rapport | inspectie | 2020-11-13 | 2 | 12C01 | MMC VEENHUIZEN | 482 | Munitiemagazijn Mv1 |  |  | DMO | DMO | RVB-N | 3468 | 590 | [12 empty] | In opdracht |  | < Vul hiernaast de juiste status en datum in. | bar: Mei; Nov
900032465 | 73 | Bliksemafleiding gebouwgebonden | 7385 | Controle bliksembeveiliging munitiegebouw 12m | MP 40-21: art. 11107, 13110 en 13201 / NEN-EN-IEC 62305, NEN 1014 | 12 | maand | rapport | controle | 2020-11-30 | 1 | 12C01 | MMC VEENHUIZEN | 483 | Munitiemagazijn Mv1 |  |  | DMO | DMO | RVB-N | 3468 | 590 | [12 empty] | In opdracht |  | < Vul hiernaast de juiste status en datum in. | bar: Nov
900032465 | 73 | Bliksemafleiding gebouwgebonden | 697560 | Visuele inspectie bliksembeveiliging munitiegebouw 6m | NEN-EN-IEC 62305, NEN 1014 / MP 40-21: art. 11107, 13110 en 13201 / | 6 | maand | rapport | inspectie | 2020-11-13 | 2 | 12C01 | MMC VEENHUIZEN | 483 | Munitiemagazijn Mv1 |  |  | DMO | DMO | RVB-N | 3468 | 590 | [12 empty] | In opdracht |  | < Vul hiernaast de juiste status en datum in. | bar: Mei; Nov
900032466 | 73 | Bliksemafleiding gebouwgebonden | 7386 | Controle bliksembeveiliging munitiegebouw 12m | MP 40-21: art. 11107, 13110 en 13201 / NEN-EN-IEC 62305, NEN 1014 | 12 | maand | rapport | controle | 2020-11-30 | 1 | 12C01 | MMC VEENHUIZEN | 484 | Munitiemagazijn Mv1 |  |  | DMO | DMO | RVB-N | 3468 | 590 | [12 empty] | In opdracht |  | < Vul hiernaast de juiste status en datum in. | bar: Nov
900032466 | 73 | Bliksemafleiding gebouwgebonden | 697561 | Visuele inspectie bliksembeveiliging munitiegebouw 6m | NEN-EN-IEC 62305, NEN 1014 / MP 40-21: art. 11107, 13110 en 13201 / | 6 | maand | rapport | inspectie | 2020-11-13 | 2 | 12C01 | MMC VEENHUIZEN | 484 | Munitiemagazijn Mv1 |  |  | DMO | DMO | RVB-N | 3468 | 590 | [12 empty] | In opdracht |  | < Vul hiernaast de juiste status en datum in. | bar: Mei; Nov
900032467 | 73 | Bliksemafleiding gebouwgebonden | 7387 | Controle bliksembeveiliging munitiegebouw 12m | MP 40-21: art. 11107, 13110 en 13201 / NEN-EN-IEC 62305, NEN 1014 | 12 | maand | rapport | controle | 2020-11-30 | 1 | 12C01 | MMC VEENHUIZEN | 485 | Munitiemagazijn Mv1 |  |  | DMO | DMO | RVB-N | 3468 | 590 | [12 empty] | In opdracht |  | < Vul hiernaast de juiste status en datum in. | bar: Nov
900032467 | 73 | Bliksemafleiding gebouwgebonden | 697562 | Visuele inspectie bliksembeveiliging munitiegebouw 6m | NEN-EN-IEC 62305, NEN 1014 / MP 40-21: art. 11107, 13110 en 13201 / | 6 | maand | rapport | inspectie | 2020-11-13 | 2 | 12C01 | MMC VEENHUIZEN | 485 | Munitiemagazijn Mv1 |  |  | DMO | DMO | RVB-N | 3468 | 590 | [12 empty] | In opdracht |  | < Vul hiernaast de juiste status en datum in. | bar: Mei; Nov
900032468 | 73 | Bliksemafleiding gebouwgebonden | 7388 | Controle bliksembeveiliging munitiegebouw 12m | MP 40-21: art. 11107, 13110 en 13201 / NEN-EN-IEC 62305, NEN 1014 | 12 | maand | rapport | controle | 2020-11-30 | 1 | 12C01 | MMC VEENHUIZEN | 486 | Munitiemagazijn Mv1 |  |  | DMO | DMO | RVB-N | 3468 | 590 | [12 empty] | In opdracht |  | < Vul hiernaast de juiste status en datum in. | bar: Nov
900032468 | 73 | Bliksemafleiding gebouwgebonden | 697563 | Visuele inspectie bliksembeveiliging munitiegebouw 6m | NEN-EN-IEC 62305, NEN 1014 / MP 40-21: art. 11107, 13110 en 13201 / | 6 | maand | rapport | inspectie | 2020-11-13 | 2 | 12C01 | MMC VEENHUIZEN | 486 | Munitiemagazijn Mv1 |  |  | DMO | DMO | RVB-N | 3468 | 590 | [12 empty] | In opdracht |  | < Vul hiernaast de juiste status en datum in. | bar: Mei; Nov
900032469 | 73 | Bliksemafleiding gebouwgebonden | 7389 | Controle bliksembeveiliging munitiegebouw 12m | MP 40-21: art. 11107, 13110 en 13201 / NEN-EN-IEC 62305, NEN 1014 | 12 | maand | rapport | controle | 2020-11-30 | 1 | 12C01 | MMC VEENHUIZEN | 502 | Munitiemagazijn Mv1 |  |  | DMO | DMO | RVB-N | 3468 | 590 | [12 empty] | In opdracht |  | < Vul hiernaast de juiste status en datum in. | bar: Nov
900032469 | 73 | Bliksemafleiding gebouwgebonden | 697564 | Visuele inspectie bliksembeveiliging munitiegebouw 6m | NEN-EN-IEC 62305, NEN 1014 / MP 40-21: art. 11107, 13110 en 13201 / | 6 | maand | rapport | inspectie | 2020-11-13 | 2 | 12C01 | MMC VEENHUIZEN | 502 | Munitiemagazijn Mv1 |  |  | DMO | DMO | RVB-N | 3468 | 590 | [12 empty] | In opdracht |  | < Vul hiernaast de juiste status en datum in. | bar: Mei; Nov
900032470 | 73 | Bliksemafleiding gebouwgebonden | 7390 | Controle bliksembeveiliging munitiegebouw 12m | MP 40-21: art. 11107, 13110 en 13201 / NEN-EN-IEC 62305, NEN 1014 | 12 | maand | rapport | controle | 2020-11-30 | 1 | 12C01 | MMC VEENHUIZEN | 503 | Munitiemagazijn Mv1 |  |  | DMO | DMO | RVB-N | 3468 | 590 | [12 empty] | In opdracht |  | < Vul hiernaast de juiste status en datum in. | bar: Nov
900032470 | 73 | Bliksemafleiding gebouwgebonden | 697565 | Visuele inspectie bliksembeveiliging munitiegebouw 6m | NEN-EN-IEC 62305, NEN 1014 / MP 40-21: art. 11107, 13110 en 13201 / | 6 | maand | rapport | inspectie | 2020-11-13 | 2 | 12C01 | MMC VEENHUIZEN | 503 | Munitiemagazijn Mv1 |  |  | DMO | DMO | RVB-N | 3468 | 590 | [12 empty] | In opdracht |  | < Vul hiernaast de juiste status en datum in. | bar: Mei; Nov
900032471 | 73 | Bliksemafleiding gebouwgebonden | 7391 | Controle bliksembeveiliging munitiegebouw 12m | MP 40-21: art. 11107, 13110 en 13201 / NEN-EN-IEC 62305, NEN 1014 | 12 | maand | rapport | controle | 2020-11-30 | 1 | 12C01 | MMC VEENHUIZEN | 504 | Munitiemagazijn Mv1 |  |  | DMO | DMO | RVB-N | 3468 | 590 | [12 empty] | In opdracht |  | < Vul hiernaast de juiste status en datum in. | bar: Nov
900032471 | 73 | Bliksemafleiding gebouwgebonden | 697566 | Visuele inspectie bliksembeveiliging munitiegebouw 6m | NEN-EN-IEC 62305, NEN 1014 / MP 40-21: art. 11107, 13110 en 13201 / | 6 | maand | rapport | inspectie | 2020-11-13 | 2 | 12C01 | MMC VEENHUIZEN | 504 | Munitiemagazijn Mv1 |  |  | DMO | DMO | RVB-N | 3468 | 590 | [12 empty] | In opdracht |  | < Vul hiernaast de juiste status en datum in. | bar: Mei; Nov
900032472 | 73 | Bliksemafleiding gebouwgebonden | 7392 | Controle bliksembeveiliging munitiegebouw 12m | MP 40-21: art. 11107, 13110 en 13201 / NEN-EN-IEC 62305, NEN 1014 | 12 | maand | rapport | controle | 2020-11-30 | 1 | 12C01 | MMC VEENHUIZEN | 505 | Munitiemagazijn Mv1 |  |  | DMO | DMO | RVB-N | 3468 | 590 | [12 empty] | In opdracht |  | < Vul hiernaast de juiste status en datum in. | bar: Nov
900032472 | 73 | Bliksemafleiding gebouwgebonden | 697567 | Visuele inspectie bliksembeveiliging munitiegebouw 6m | NEN-EN-IEC 62305, NEN 1014 / MP 40-21: art. 11107, 13110 en 13201 / | 6 | maand | rapport | inspectie | 2020-11-13 | 2 | 12C01 | MMC VEENHUIZEN | 505 | Munitiemagazijn Mv1 |  |  | DMO | DMO | RVB-N | 3468 | 590 | [12 empty] | In opdracht |  | < Vul hiernaast de juiste status en datum in. | bar: Mei; Nov
900032473 | 73 | Bliksemafleiding gebouwgebonden | 7393 | Controle bliksembeveiliging munitiegebouw 12m | MP 40-21: art. 11107, 13110 en 13201 / NEN-EN-IEC 62305, NEN 1014 | 12 | maand | rapport | controle | 2020-11-30 | 1 | 12C01 | MMC VEENHUIZEN | 506 | Munitiemagazijn Mv1 |  |  | DMO | DMO | RVB-N | 3468 | 590 | [12 empty] | In opdracht |  | < Vul hiernaast de juiste status en datum in. | bar: Nov
900032473 | 73 | Bliksemafleiding gebouwgebonden | 697568 | Visuele inspectie bliksembeveiliging munitiegebouw 6m | NEN-EN-IEC 62305, NEN 1014 / MP 40-21: art. 11107, 13110 en 13201 / | 6 | maand | rapport | inspectie | 2020-11-13 | 2 | 12C01 | MMC VEENHUIZEN | 506 | Munitiemagazijn Mv1 |  |  | DMO | DMO | RVB-N | 3468 | 590 | [12 empty] | In opdracht |  | < Vul hiernaast de juiste status en datum in. | bar: Mei; Nov
900032474 | 73 | Bliksemafleiding gebouwgebonden | 7394 | Controle bliksembeveiliging munitiegebouw 12m | MP 40-21: art. 11107, 13110 en 13201 / NEN-EN-IEC 62305, NEN 1014 | 12 | maand | rapport | controle | 2020-11-30 | 1 | 12C01 | MMC VEENHUIZEN | 522 | Munitiemagazijn Mv1 |  |  | DMO | DMO | RVB-N | 3468 | 590 | [12 empty] | In opdracht |  | < Vul hiernaast de juiste status en datum in. | bar: Nov
900032474 | 73 | Bliksemafleiding gebouwgebonden | 697569 | Visuele inspectie bliksembeveiliging munitiegebouw 6m | NEN-EN-IEC 62305, NEN 1014 / MP 40-21: art. 11107, 13110 en 13201 / | 6 | maand | rapport | inspectie | 2020-11-13 | 2 | 12C01 | MMC VEENHUIZEN | 522 | Munitiemagazijn Mv1 |  |  | DMO | DMO | RVB-N | 3468 | 590 | [12 empty] | In opdracht |  | < Vul hiernaast de juiste status en datum in. | bar: Mei; Nov
900032475 | 73 | Bliksemafleiding gebouwgebonden | 7395 | Controle bliksembeveiliging munitiegebouw 12m | MP 40-21: art. 11107, 13110 en 13201 / NEN-EN-IEC 62305, NEN 1014 | 12 | maand | rapport | controle | 2020-11-30 | 1 | 12C01 | MMC VEENHUIZEN | 523 | Munitiemagazijn Mv1 |  |  | DMO | DMO | RVB-N | 3468 | 590 | [12 empty] | In opdracht |  | < Vul hiernaast de juiste status en datum in. | bar: Nov
900032475 | 73 | Bliksemafleiding gebouwgebonden | 697570 | Visuele inspectie bliksembeveiliging munitiegebouw 6m | NEN-EN-IEC 62305, NEN 1014 / MP 40-21: art. 11107, 13110 en 13201 / | 6 | maand | rapport | inspectie | 2020-11-13 | 2 | 12C01 | MMC VEENHUIZEN | 523 | Munitiemagazijn Mv1 |  |  | DMO | DMO | RVB-N | 3468 | 590 | [12 empty] | In opdracht |  | < Vul hiernaast de juiste status en datum in. | bar: Mei; Nov
900032476 | 73 | Bliksemafleiding gebouwgebonden | 7396 | Controle bliksembeveiliging munitiegebouw 12m | MP 40-21: art. 11107, 13110 en 13201 / NEN-EN-IEC 62305, NEN 1014 | 12 | maand | rapport | controle | 2020-11-30 | 1 | 12C01 | MMC VEENHUIZEN | 524 | Munitiemagazijn Mv1 |  |  | DMO | DMO | RVB-N | 3468 | 590 | [12 empty] | In opdracht |  | < Vul hiernaast de juiste status en datum in. | bar: Nov
900032476 | 73 | Bliksemafleiding gebouwgebonden | 697571 | Visuele inspectie bliksembeveiliging munitiegebouw 6m | NEN-EN-IEC 62305, NEN 1014 / MP 40-21: art. 11107, 13110 en 13201 / | 6 | maand | rapport | inspectie | 2020-11-13 | 2 | 12C01 | MMC VEENHUIZEN | 524 | Munitiemagazijn Mv1 |  |  | DMO | DMO | RVB-N | 3468 | 590 | [12 empty] | In opdracht |  | < Vul hiernaast de juiste status en datum in. | bar: Mei; Nov
900032477 | 73 | Bliksemafleiding gebouwgebonden | 7397 | Controle bliksembeveiliging munitiegebouw 12m | MP 40-21: art. 11107, 13110 en 13201 / NEN-EN-IEC 62305, NEN 1014 | 12 | maand | rapport | controle | 2020-11-30 | 1 | 12C01 | MMC VEENHUIZEN | 525 | Munitiemagazijn Mv1 |  |  | DMO | DMO | RVB-N | 3468 | 590 | [12 empty] | In opdracht |  | < Vul hiernaast de juiste status en datum in. | bar: Nov
900032477 | 73 | Bliksemafleiding gebouwgebonden | 697572 | Visuele inspectie bliksembeveiliging munitiegebouw 6m | NEN-EN-IEC 62305, NEN 1014 / MP 40-21: art. 11107, 13110 en 13201 / | 6 | maand | rapport | inspectie | 2020-11-13 | 2 | 12C01 | MMC VEENHUIZEN | 525 | Munitiemagazijn Mv1 |  |  | DMO | DMO | RVB-N | 3468 | 590 | [12 empty] | In opdracht |  | < Vul hiernaast de juiste status en datum in. | bar: Mei; Nov
900032478 | 73 | Bliksemafleiding gebouwgebonden | 7398 | Controle bliksembeveiliging munitiegebouw 12m | MP 40-21: art. 11107, 13110 en 13201 / NEN-EN-IEC 62305, NEN 1014 | 12 | maand | rapport | controle | 2020-11-30 | 1 | 12C01 | MMC VEENHUIZEN | 526 | Munitiemagazijn Mv1 |  |  | DMO | DMO | RVB-N | 3468 | 590 | [12 empty] | In opdracht |  | < Vul hiernaast de juiste status en datum in. | bar: Nov
900032478 | 73 | Bliksemafleiding gebouwgebonden | 697573 | Visuele inspectie bliksembeveiliging munitiegebouw 6m | NEN-EN-IEC 62305, NEN 1014 / MP 40-21: art. 11107, 13110 en 13201 / | 6 | maand | rapport | inspectie | 2020-11-13 | 2 | 12C01 | MMC VEENHUIZEN | 526 | Munitiemagazijn Mv1 |  |  | DMO | DMO | RVB-N | 3468 | 590 | [12 empty] | In opdracht |  | < Vul hiernaast de juiste status en datum in. | bar: Mei; Nov
900025298 | 72 | Laagspanning | 767754 | "NEN 3140" Inspectie 5j of 6j | Arbeidsomstandighedenbesluit: art. 3.4 / Bouwbesluit 2012: art. 6.8 => NEN 1010, NEN-EN-IEC 61936-1, NEN-EN 50522 / | 6 | jaar | verklaring en rapport | inspectie | 2016-11-21 | 1 | 12C01 | MMC VEENHUIZEN | 541 | Drukketelgebouw |  |  | DMO | DMO | RVB-N | 2653 | 663 |  |  |  | Sep: 0; Okt: 0; Nov: 1; Dec: 0 | In opdracht |  | < Vul hiernaast de juiste status en datum in.
900035872 | 26 | Noodaggregaat in gebouw | 835133 | Inspectie noodstroomaggregaat 24m | Activiteitenbesluit: afd. 3.2 en 3.3 / / | 24 | maand | rapport | inspectie | 2016-12-20 | 1 | 12C01 | MMC VEENHUIZEN | 541 | Drukketelgebouw | 0 | 3 | DMO | DMO | RVB-N | 2788 | 565 | [12 empty] | In opdracht |  | < Vul hiernaast de juiste status en datum in. | bar: Dec
900035872 | 26 | Noodaggregaat in gebouw | 28201 | Onderhoud NSA 1j | Bouwbesluit 2012: art. 1.16 | 1 | jaar | afmelding | onderhoud | 2020-06-17 | 1 | 12C01 | MMC VEENHUIZEN | 541 | Drukketelgebouw | 0 | 3 | DMO | DMO | RVB-N | 2788 | 565 |  |  |  | Apr: 0; Mei: 0; Jun: 1; Jul: 0; Aug: 0 | In opdracht |  | < Vul hiernaast de juiste status en datum in.
900035872 | 26 | Noodaggregaat in gebouw | 28116 | Testen NSA 2m | Bouwbesluit 2012: art. 1.16 | 2 | maand | afmelding | test | 2021-02-08 | 6 | 12C01 | MMC VEENHUIZEN | 541 | Drukketelgebouw | 0 | 3 | DMO | DMO | RVB-N | 2788 | 565 |  | 1 | [10 empty] | In opdracht |  | < Vul hiernaast de juiste status en datum in. | bar: Apr; Jun; Aug; Okt; Dec
900087584 | 73 | Bliksemafleiding gebouwgebonden | 55506 | Controle bliksembeveiliging gebouw 24m | NEN-EN-IEC 62305, NEN 1014 | 24 | maand | rapport | controle | 2020-11-27 | 1 | 12C01 | MMC VEENHUIZEN | 600A | Wachtgebouw |  |  | DMO | DMO | RVB-N | 3468 | 590 | [12 empty] | In opdracht |  | < Vul hiernaast de juiste status en datum in. | bar: Nov
900032479 | 73 | Bliksemafleiding gebouwgebonden | 7399 | Controle bliksembeveiliging munitiegebouw 12m | MP 40-21: art. 11107, 13110 en 13201 / NEN-EN-IEC 62305, NEN 1014 | 12 | maand | rapport | controle | 2020-03-02 | 1 | 12C01 | MMC VEENHUIZEN | 601 | Munitiemagazijn |  |  | DMO | DMO | RVB-N | 3468 | 590 |  |  | 1 | [9 empty] | In opdracht |  | < Vul hiernaast de juiste status en datum in.
900032479 | 73 | Bliksemafleiding gebouwgebonden | 697574 | Visuele inspectie bliksembeveiliging munitiegebouw 6m | NEN-EN-IEC 62305, NEN 1014 / MP 40-21: art. 11107, 13110 en 13201 / | 6 | maand | rapport | inspectie | 2020-11-27 | 2 | 12C01 | MMC VEENHUIZEN | 601 | Munitiemagazijn |  |  | DMO | DMO | RVB-N | 3468 | 590 | [12 empty] | In opdracht |  | < Vul hiernaast de juiste status en datum in. | bar: Mei; Nov
900032480 | 73 | Bliksemafleiding gebouwgebonden | 7400 | Controle bliksembeveiliging munitiegebouw 12m | MP 40-21: art. 11107, 13110 en 13201 / NEN-EN-IEC 62305, NEN 1014 | 12 | maand | rapport | controle | 2020-03-02 | 1 | 12C01 | MMC VEENHUIZEN | 602 | Munitiemagazijn |  |  | DMO | DMO | RVB-N | 3468 | 590 |  |  | 1 | [9 empty] | In opdracht |  | < Vul hiernaast de juiste status en datum in.
900032480 | 73 | Bliksemafleiding gebouwgebonden | 697575 | Visuele inspectie bliksembeveiliging munitiegebouw 6m | NEN-EN-IEC 62305, NEN 1014 / MP 40-21: art. 11107, 13110 en 13201 / | 6 | maand | rapport | inspectie | 2020-11-27 | 2 | 12C01 | MMC VEENHUIZEN | 602 | Munitiemagazijn |  |  | DMO | DMO | RVB-N | 3468 | 590 | [12 empty] | In opdracht |  | < Vul hiernaast de juiste status en datum in. | bar: Mei; Nov
900032481 | 73 | Bliksemafleiding gebouwgebonden | 7401 | Controle bliksembeveiliging munitiegebouw 12m | MP 40-21: art. 11107, 13110 en 13201 / NEN-EN-IEC 62305, NEN 1014 | 12 | maand | rapport | controle | 2020-03-02 | 1 | 12C01 | MMC VEENHUIZEN | 603 | Munitiemagazijn |  |  | DMO | DMO | RVB-N | 3468 | 590 |  |  | 1 | [9 empty] | In opdracht |  | < Vul hiernaast de juiste status en datum in.
900032481 | 73 | Bliksemafleiding gebouwgebonden | 697576 | Visuele inspectie bliksembeveiliging munitiegebouw 6m | NEN-EN-IEC 62305, NEN 1014 / MP 40-21: art. 11107, 13110 en 13201 / | 6 | maand | rapport | inspectie | 2020-11-27 | 2 | 12C01 | MMC VEENHUIZEN | 603 | Munitiemagazijn |  |  | DMO | DMO | RVB-N | 3468 | 590 | [12 empty] | In opdracht |  | < Vul hiernaast de juiste status en datum in. | bar: Mei; Nov
900032482 | 73 | Bliksemafleiding gebouwgebonden | 7402 | Controle bliksembeveiliging munitiegebouw 12m | MP 40-21: art. 11107, 13110 en 13201 / NEN-EN-IEC 62305, NEN 1014 | 12 | maand | rapport | controle | 2020-03-02 | 1 | 12C01 | MMC VEENHUIZEN | 604 | Munitiemagazijn |  |  | DMO | DMO | RVB-N | 3468 | 590 |  |  | 1 | [9 empty] | In opdracht |  | < Vul hiernaast de juiste status en datum in.
900032482 | 73 | Bliksemafleiding gebouwgebonden | 697577 | Visuele inspectie bliksembeveiliging munitiegebouw 6m | NEN-EN-IEC 62305, NEN 1014 / MP 40-21: art. 11107, 13110 en 13201 / | 6 | maand | rapport | inspectie | 2020-11-27 | 2 | 12C01 | MMC VEENHUIZEN | 604 | Munitiemagazijn |  |  | DMO | DMO | RVB-N | 3468 | 590 | [12 empty] | In opdracht |  | < Vul hiernaast de juiste status en datum in. | bar: Mei; Nov
900032483 | 73 | Bliksemafleiding gebouwgebonden | 7403 | Controle bliksembeveiliging munitiegebouw 12m | MP 40-21: art. 11107, 13110 en 13201 / NEN-EN-IEC 62305, NEN 1014 | 12 | maand | rapport | controle | 2020-03-02 | 1 | 12C01 | MMC VEENHUIZEN | 605 | Munitiemagazijn |  |  | DMO | DMO | RVB-N | 3468 | 590 |  |  | 1 | [9 empty] | In opdracht |  | < Vul hiernaast de juiste status en datum in.
900032483 | 73 | Bliksemafleiding gebouwgebonden | 697578 | Visuele inspectie bliksembeveiliging munitiegebouw 6m | NEN-EN-IEC 62305, NEN 1014 / MP 40-21: art. 11107, 13110 en 13201 / | 6 | maand | rapport | inspectie | 2020-11-27 | 2 | 12C01 | MMC VEENHUIZEN | 605 | Munitiemagazijn |  |  | DMO | DMO | RVB-N | 3468 | 590 | [12 empty] | In opdracht |  | < Vul hiernaast de juiste status en datum in. | bar: Mei; Nov
900032484 | 73 | Bliksemafleiding gebouwgebonden | 7404 | Controle bliksembeveiliging munitiegebouw 12m | MP 40-21: art. 11107, 13110 en 13201 / NEN-EN-IEC 62305, NEN 1014 | 12 | maand | rapport | controle | 2020-03-02 | 1 | 12C01 | MMC VEENHUIZEN | 606 | Munitiemagazijn |  |  | DMO | DMO | RVB-N | 3468 | 590 |  |  | 1 | [9 empty] | In opdracht |  | < Vul hiernaast de juiste status en datum in.
900032484 | 73 | Bliksemafleiding gebouwgebonden | 697579 | Visuele inspectie bliksembeveiliging munitiegebouw 6m | NEN-EN-IEC 62305, NEN 1014 / MP 40-21: art. 11107, 13110 en 13201 / | 6 | maand | rapport | inspectie | 2020-11-27 | 2 | 12C01 | MMC VEENHUIZEN | 606 | Munitiemagazijn |  |  | DMO | DMO | RVB-N | 3468 | 590 | [12 empty] | In opdracht |  | < Vul hiernaast de juiste status en datum in. | bar: Mei; Nov
900032485 | 73 | Bliksemafleiding gebouwgebonden | 7405 | Controle bliksembeveiliging munitiegebouw 12m | MP 40-21: art. 11107, 13110 en 13201 / NEN-EN-IEC 62305, NEN 1014 | 12 | maand | rapport | controle | 2020-03-02 | 1 | 12C01 | MMC VEENHUIZEN | 607 | Munitiemagazijn |  |  | DMO | DMO | RVB-N | 3468 | 590 |  |  | 1 | [9 empty] | In opdracht |  | < Vul hiernaast de juiste status en datum in.
900032485 | 73 | Bliksemafleiding gebouwgebonden | 697580 | Visuele inspectie bliksembeveiliging munitiegebouw 6m | NEN-EN-IEC 62305, NEN 1014 / MP 40-21: art. 11107, 13110 en 13201 / | 6 | maand | rapport | inspectie | 2020-11-27 | 2 | 12C01 | MMC VEENHUIZEN | 607 | Munitiemagazijn |  |  | DMO | DMO | RVB-N | 3468 | 590 | [12 empty] | In opdracht |  | < Vul hiernaast de juiste status en datum in. | bar: Mei; Nov
900032486 | 73 | Bliksemafleiding gebouwgebonden | 7406 | Controle bliksembeveiliging munitiegebouw 12m | MP 40-21: art. 11107, 13110 en 13201 / NEN-EN-IEC 62305, NEN 1014 | 12 | maand | rapport | controle | 2020-03-02 | 1 | 12C01 | MMC VEENHUIZEN | 608 | Munitiemagazijn |  |  | DMO | DMO | RVB-N | 3468 | 590 |  |  | 1 | [9 empty] | In opdracht |  | < Vul hiernaast de juiste status en datum in.
900032486 | 73 | Bliksemafleiding gebouwgebonden | 697581 | Visuele inspectie bliksembeveiliging munitiegebouw 6m | NEN-EN-IEC 62305, NEN 1014 / MP 40-21: art. 11107, 13110 en 13201 / | 6 | maand | rapport | inspectie | 2020-11-27 | 2 | 12C01 | MMC VEENHUIZEN | 608 | Munitiemagazijn |  |  | DMO | DMO | RVB-N | 3468 | 590 | [12 empty] | In opdracht |  | < Vul hiernaast de juiste status en datum in. | bar: Mei; Nov
900032487 | 73 | Bliksemafleiding gebouwgebonden | 7407 | Controle bliksembeveiliging munitiegebouw 12m | MP 40-21: art. 11107, 13110 en 13201 / NEN-EN-IEC 62305, NEN 1014 | 12 | maand | rapport | controle | 2020-05-27 | 1 | 12C01 | MMC VEENHUIZEN | 611 | Magazijn Zwart Buskruit |  |  | DMO | DMO | RVB-N | 3468 | 590 | [12 empty] | In opdracht |  | < Vul hiernaast de juiste status en datum in. | bar: Mei
900032487 | 73 | Bliksemafleiding gebouwgebonden | 697582 | Visuele inspectie bliksembeveiliging munitiegebouw 6m | NEN-EN-IEC 62305, NEN 1014 / MP 40-21: art. 11107, 13110 en 13201 / | 6 | maand | rapport | inspectie | 2020-11-27 | 2 | 12C01 | MMC VEENHUIZEN | 611 | Magazijn Zwart Buskruit |  |  | DMO | DMO | RVB-N | 3468 | 590 | [12 empty] | In opdracht |  | < Vul hiernaast de juiste status en datum in. | bar: Mei; Nov
900130915 | 100 | Statische aarding gebouwgebonden | 786776 | Controle geleidende vloer munitiegebouw 12m | Arbeidsomstandighedenbesluit: art. 3.5c / MP 40-21: art. 11202, 13104, 13112 en 13201 / EN-IEC-61340-4-1 | 12 | maand | rapport | inspectie | 2020-02-24 | 1 | 12C01 | MMC VEENHUIZEN | 611 | Magazijn Zwart Buskruit | 0 | 1.01 | DMO | DMO | RVB-N | 3456 | 590 |  | 1 | [10 empty] | In opdracht |  | < Vul hiernaast de juiste status en datum in.
900131244 | 100 | Statische aarding gebouwgebonden | 788680 | Controle geleidende vloer munitiegebouw 12m | Arbeidsomstandighedenbesluit: art. 3.5c / MP 40-21: art. 11202, 13104, 13112 en 13201 / EN-IEC-61340-4-1 | 12 | maand | rapport | inspectie | 2020-02-24 | 1 | 12C01 | MMC VEENHUIZEN | 611 | Magazijn Zwart Buskruit | 0 | 1.01 | DMO | DMO | RVB-N | 3456 | 590 |  | 1 | [10 empty] | In opdracht |  | < Vul hiernaast de juiste status en datum in.
900032488 | 73 | Bliksemafleiding gebouwgebonden | 7408 | Controle bliksembeveiliging munitiegebouw 12m | MP 40-21: art. 11107, 13110 en 13201 / NEN-EN-IEC 62305, NEN 1014 | 12 | maand | rapport | controle | 2020-03-02 | 1 | 12C01 | MMC VEENHUIZEN | 612 | Munitiemagazijn |  |  | DMO | DMO | RVB-N | 3468 | 590 |  |  | 1 | [9 empty] | In opdracht |  | < Vul hiernaast de juiste status en datum in.
900032488 | 73 | Bliksemafleiding gebouwgebonden | 697583 | Visuele inspectie bliksembeveiliging munitiegebouw 6m | NEN-EN-IEC 62305, NEN 1014 / MP 40-21: art. 11107, 13110 en 13201 / | 6 | maand | rapport | inspectie | 2020-11-27 | 2 | 12C01 | MMC VEENHUIZEN | 612 | Munitiemagazijn |  |  | DMO | DMO | RVB-N | 3468 | 590 | [12 empty] | In opdracht |  | < Vul hiernaast de juiste status en datum in. | bar: Mei; Nov
900032489 | 73 | Bliksemafleiding gebouwgebonden | 7409 | Controle bliksembeveiliging munitiegebouw 12m | MP 40-21: art. 11107, 13110 en 13201 / NEN-EN-IEC 62305, NEN 1014 | 12 | maand | rapport | controle | 2020-03-02 | 1 | 12C01 | MMC VEENHUIZEN | 613 | Munitiemagazijn |  |  | DMO | DMO | RVB-N | 3468 | 590 |  |  | 1 | [9 empty] | In opdracht |  | < Vul hiernaast de juiste status en datum in.
900032489 | 73 | Bliksemafleiding gebouwgebonden | 697584 | Visuele inspectie bliksembeveiliging munitiegebouw 6m | NEN-EN-IEC 62305, NEN 1014 / MP 40-21: art. 11107, 13110 en 13201 / | 6 | maand | rapport | inspectie | 2020-11-27 | 2 | 12C01 | MMC VEENHUIZEN | 613 | Munitiemagazijn |  |  | DMO | DMO | RVB-N | 3468 | 590 | [12 empty] | In opdracht |  | < Vul hiernaast de juiste status en datum in. | bar: Mei; Nov
900032490 | 73 | Bliksemafleiding gebouwgebonden | 7410 | Controle bliksembeveiliging munitiegebouw 12m | MP 40-21: art. 11107, 13110 en 13201 / NEN-EN-IEC 62305, NEN 1014 | 12 | maand | rapport | controle | 2020-03-02 | 1 | 12C01 | MMC VEENHUIZEN | 614 | Munitiemagazijn |  |  | DMO | DMO | RVB-N | 3468 | 590 |  |  | 1 | [9 empty] | In opdracht |  | < Vul hiernaast de juiste status en datum in.
900032490 | 73 | Bliksemafleiding gebouwgebonden | 697585 | Visuele inspectie bliksembeveiliging munitiegebouw 6m | NEN-EN-IEC 62305, NEN 1014 / MP 40-21: art. 11107, 13110 en 13201 / | 6 | maand | rapport | inspectie | 2020-11-27 | 2 | 12C01 | MMC VEENHUIZEN | 614 | Munitiemagazijn |  |  | DMO | DMO | RVB-N | 3468 | 590 | [12 empty] | In opdracht |  | < Vul hiernaast de juiste status en datum in. | bar: Mei; Nov
900032491 | 73 | Bliksemafleiding gebouwgebonden | 7411 | Controle bliksembeveiliging munitiegebouw 12m | MP 40-21: art. 11107, 13110 en 13201 / NEN-EN-IEC 62305, NEN 1014 | 12 | maand | rapport | controle | 2020-03-02 | 1 | 12C01 | MMC VEENHUIZEN | 615 | Munitiemagazijn |  |  | DMO | DMO | RVB-N | 3468 | 590 |  |  | 1 | [9 empty] | In opdracht |  | < Vul hiernaast de juiste status en datum in.
900032491 | 73 | Bliksemafleiding gebouwgebonden | 697586 | Visuele inspectie bliksembeveiliging munitiegebouw 6m | NEN-EN-IEC 62305, NEN 1014 / MP 40-21: art. 11107, 13110 en 13201 / | 6 | maand | rapport | inspectie | 2020-11-27 | 2 | 12C01 | MMC VEENHUIZEN | 615 | Munitiemagazijn |  |  | DMO | DMO | RVB-N | 3468 | 590 | [12 empty] | In opdracht |  | < Vul hiernaast de juiste status en datum in. | bar: Mei; Nov
900032492 | 73 | Bliksemafleiding gebouwgebonden | 7412 | Controle bliksembeveiliging munitiegebouw 12m | MP 40-21: art. 11107, 13110 en 13201 / NEN-EN-IEC 62305, NEN 1014 | 12 | maand | rapport | controle | 2020-03-02 | 1 | 12C01 | MMC VEENHUIZEN | 616 | Munitiemagazijn |  |  | DMO | DMO | RVB-N | 3468 | 590 |  |  | 1 | [9 empty] | In opdracht |  | < Vul hiernaast de juiste status en datum in.
900032492 | 73 | Bliksemafleiding gebouwgebonden | 697587 | Visuele inspectie bliksembeveiliging munitiegebouw 6m | NEN-EN-IEC 62305, NEN 1014 / MP 40-21: art. 11107, 13110 en 13201 / | 6 | maand | rapport | inspectie | 2020-11-27 | 2 | 12C01 | MMC VEENHUIZEN | 616 | Munitiemagazijn |  |  | DMO | DMO | RVB-N | 3468 | 590 | [12 empty] | In opdracht |  | < Vul hiernaast de juiste status en datum in. | bar: Mei; Nov
900032493 | 73 | Bliksemafleiding gebouwgebonden | 7413 | Controle bliksembeveiliging munitiegebouw 12m | MP 40-21: art. 11107, 13110 en 13201 / NEN-EN-IEC 62305, NEN 1014 | 12 | maand | rapport | controle | 2020-03-02 | 1 | 12C01 | MMC VEENHUIZEN | 617 | Munitiemagazijn |  |  | DMO | DMO | RVB-N | 3468 | 590 |  |  | 1 | [9 empty] | In opdracht |  | < Vul hiernaast de juiste status en datum in.
900032493 | 73 | Bliksemafleiding gebouwgebonden | 697588 | Visuele inspectie bliksembeveiliging munitiegebouw 6m | NEN-EN-IEC 62305, NEN 1014 / MP 40-21: art. 11107, 13110 en 13201 / | 6 | maand | rapport | inspectie | 2020-11-27 | 2 | 12C01 | MMC VEENHUIZEN | 617 | Munitiemagazijn |  |  | DMO | DMO | RVB-N | 3468 | 590 | [12 empty] | In opdracht |  | < Vul hiernaast de juiste status en datum in. | bar: Mei; Nov
900032494 | 73 | Bliksemafleiding gebouwgebonden | 7414 | Controle bliksembeveiliging munitiegebouw 12m | MP 40-21: art. 11107, 13110 en 13201 / NEN-EN-IEC 62305, NEN 1014 | 12 | maand | rapport | controle | 2020-03-02 | 1 | 12C01 | MMC VEENHUIZEN | 618 | Munitiemagazijn |  |  | DMO | DMO | RVB-N | 3468 | 590 |  |  | 1 | [9 empty] | In opdracht |  | < Vul hiernaast de juiste status en datum in.
900032494 | 73 | Bliksemafleiding gebouwgebonden | 697589 | Visuele inspectie bliksembeveiliging munitiegebouw 6m | NEN-EN-IEC 62305, NEN 1014 / MP 40-21: art. 11107, 13110 en 13201 / | 6 | maand | rapport | inspectie | 2020-11-27 | 2 | 12C01 | MMC VEENHUIZEN | 618 | Munitiemagazijn |  |  | DMO | DMO | RVB-N | 3468 | 590 | [12 empty] | In opdracht |  | < Vul hiernaast de juiste status en datum in. | bar: Mei; Nov
900032495 | 73 | Bliksemafleiding gebouwgebonden | 7415 | Controle bliksembeveiliging munitiegebouw 12m | MP 40-21: art. 11107, 13110 en 13201 / NEN-EN-IEC 62305, NEN 1014 | 12 | maand | rapport | controle | 2020-03-02 | 1 | 12C01 | MMC VEENHUIZEN | 621 | Magazijn Explosief |  |  | DMO | DMO | RVB-N | 3468 | 590 |  |  | 1 | [9 empty] | In opdracht |  | < Vul hiernaast de juiste status en datum in.
900032495 | 73 | Bliksemafleiding gebouwgebonden | 697590 | Visuele inspectie bliksembeveiliging munitiegebouw 6m | NEN-EN-IEC 62305, NEN 1014 / MP 40-21: art. 11107, 13110 en 13201 / | 6 | maand | rapport | inspectie | 2020-11-27 | 2 | 12C01 | MMC VEENHUIZEN | 621 | Magazijn Explosief |  |  | DMO | DMO | RVB-N | 3468 | 590 | [12 empty] | In opdracht |  | < Vul hiernaast de juiste status en datum in. | bar: Mei; Nov
900032496 | 73 | Bliksemafleiding gebouwgebonden | 7416 | Controle bliksembeveiliging munitiegebouw 12m | MP 40-21: art. 11107, 13110 en 13201 / NEN-EN-IEC 62305, NEN 1014 | 12 | maand | rapport | controle | 2020-03-02 | 1 | 12C01 | MMC VEENHUIZEN | 622 | Magazijn Explosief |  |  | DMO | DMO | RVB-N | 3468 | 590 |  |  | 1 | [9 empty] | In opdracht |  | < Vul hiernaast de juiste status en datum in.
900032496 | 73 | Bliksemafleiding gebouwgebonden | 697591 | Visuele inspectie bliksembeveiliging munitiegebouw 6m | NEN-EN-IEC 62305, NEN 1014 / MP 40-21: art. 11107, 13110 en 13201 / | 6 | maand | rapport | inspectie | 2020-11-27 | 2 | 12C01 | MMC VEENHUIZEN | 622 | Magazijn Explosief |  |  | DMO | DMO | RVB-N | 3468 | 590 | [12 empty] | In opdracht |  | < Vul hiernaast de juiste status en datum in. | bar: Mei; Nov
900032497 | 73 | Bliksemafleiding gebouwgebonden | 7417 | Controle bliksembeveiliging munitiegebouw 12m | MP 40-21: art. 11107, 13110 en 13201 / NEN-EN-IEC 62305, NEN 1014 | 12 | maand | rapport | controle | 2020-03-02 | 1 | 12C01 | MMC VEENHUIZEN | 623 | Magazijn Explosief |  |  | DMO | DMO | RVB-N | 3468 | 590 |  |  | 1 | [9 empty] | In opdracht |  | < Vul hiernaast de juiste status en datum in.
900032497 | 73 | Bliksemafleiding gebouwgebonden | 697592 | Visuele inspectie bliksembeveiliging munitiegebouw 6m | NEN-EN-IEC 62305, NEN 1014 / MP 40-21: art. 11107, 13110 en 13201 / | 6 | maand | rapport | inspectie | 2020-11-27 | 2 | 12C01 | MMC VEENHUIZEN | 623 | Magazijn Explosief |  |  | DMO | DMO | RVB-N | 3468 | 590 | [12 empty] | In opdracht |  | < Vul hiernaast de juiste status en datum in. | bar: Mei; Nov
900032498 | 73 | Bliksemafleiding gebouwgebonden | 7418 | Controle bliksembeveiliging munitiegebouw 12m | MP 40-21: art. 11107, 13110 en 13201 / NEN-EN-IEC 62305, NEN 1014 | 12 | maand | rapport | controle | 2020-03-02 | 1 | 12C01 | MMC VEENHUIZEN | 624 | Magazijn Explosief |  |  | DMO | DMO | RVB-N | 3468 | 590 |  |  | 1 | [9 empty] | In opdracht |  | < Vul hiernaast de juiste status en datum in.
900032498 | 73 | Bliksemafleiding gebouwgebonden | 697593 | Visuele inspectie bliksembeveiliging munitiegebouw 6m | NEN-EN-IEC 62305, NEN 1014 / MP 40-21: art. 11107, 13110 en 13201 / | 6 | maand | rapport | inspectie | 2020-11-27 | 2 | 12C01 | MMC VEENHUIZEN | 624 | Magazijn Explosief |  |  | DMO | DMO | RVB-N | 3468 | 590 | [12 empty] | In opdracht |  | < Vul hiernaast de juiste status en datum in. | bar: Mei; Nov
900032499 | 73 | Bliksemafleiding gebouwgebonden | 7419 | Controle bliksembeveiliging munitiegebouw 12m | MP 40-21: art. 11107, 13110 en 13201 / NEN-EN-IEC 62305, NEN 1014 | 12 | maand | rapport | controle | 2020-03-02 | 1 | 12C01 | MMC VEENHUIZEN | 625 | Magazijn Explosief |  |  | DMO | DMO | RVB-N | 3468 | 590 |  |  | 1 | [9 empty] | In opdracht |  | < Vul hiernaast de juiste status en datum in.
900032499 | 73 | Bliksemafleiding gebouwgebonden | 697594 | Visuele inspectie bliksembeveiliging munitiegebouw 6m | NEN-EN-IEC 62305, NEN 1014 / MP 40-21: art. 11107, 13110 en 13201 / | 6 | maand | rapport | inspectie | 2020-11-27 | 2 | 12C01 | MMC VEENHUIZEN | 625 | Magazijn Explosief |  |  | DMO | DMO | RVB-N | 3468 | 590 | [12 empty] | In opdracht |  | < Vul hiernaast de juiste status en datum in. | bar: Mei; Nov
900032500 | 73 | Bliksemafleiding gebouwgebonden | 7420 | Controle bliksembeveiliging munitiegebouw 12m | MP 40-21: art. 11107, 13110 en 13201 / NEN-EN-IEC 62305, NEN 1014 | 12 | maand | rapport | controle | 2020-03-02 | 1 | 12C01 | MMC VEENHUIZEN | 626 | Magazijn Explosief |  |  | DMO | DMO | RVB-N | 3468 | 590 |  |  | 1 | [9 empty] | In opdracht |  | < Vul hiernaast de juiste status en datum in.
900032500 | 73 | Bliksemafleiding gebouwgebonden | 697595 | Visuele inspectie bliksembeveiliging munitiegebouw 6m | NEN-EN-IEC 62305, NEN 1014 / MP 40-21: art. 11107, 13110 en 13201 / | 6 | maand | rapport | inspectie | 2020-11-27 | 2 | 12C01 | MMC VEENHUIZEN | 626 | Magazijn Explosief |  |  | DMO | DMO | RVB-N | 3468 | 590 | [12 empty] | In opdracht |  | < Vul hiernaast de juiste status en datum in. | bar: Mei; Nov
900032501 | 73 | Bliksemafleiding gebouwgebonden | 7421 | Controle bliksembeveiliging munitiegebouw 12m | MP 40-21: art. 11107, 13110 en 13201 / NEN-EN-IEC 62305, NEN 1014 | 12 | maand | rapport | controle | 2020-03-02 | 1 | 12C01 | MMC VEENHUIZEN | 627 | Magazijn Explosief |  |  | DMO | DMO | RVB-N | 3468 | 590 |  |  | 1 | [9 empty] | In opdracht |  | < Vul hiernaast de juiste status en datum in.
900032501 | 73 | Bliksemafleiding gebouwgebonden | 697596 | Visuele inspectie bliksembeveiliging munitiegebouw 6m | NEN-EN-IEC 62305, NEN 1014 / MP 40-21: art. 11107, 13110 en 13201 / | 6 | maand | rapport | inspectie | 2020-11-27 | 2 | 12C01 | MMC VEENHUIZEN | 627 | Magazijn Explosief |  |  | DMO | DMO | RVB-N | 3468 | 590 | [12 empty] | In opdracht |  | < Vul hiernaast de juiste status en datum in. | bar: Mei; Nov
900032502 | 73 | Bliksemafleiding gebouwgebonden | 7422 | Controle bliksembeveiliging munitiegebouw 12m | MP 40-21: art. 11107, 13110 en 13201 / NEN-EN-IEC 62305, NEN 1014 | 12 | maand | rapport | controle | 2020-03-02 | 1 | 12C01 | MMC VEENHUIZEN | 628 | Magazijn Explosief |  |  | DMO | DMO | RVB-N | 3468 | 590 |  |  | 1 | [9 empty] | In opdracht |  | < Vul hiernaast de juiste status en datum in.
900032502 | 73 | Bliksemafleiding gebouwgebonden | 697597 | Visuele inspectie bliksembeveiliging munitiegebouw 6m | NEN-EN-IEC 62305, NEN 1014 / MP 40-21: art. 11107, 13110 en 13201 / | 6 | maand | rapport | inspectie | 2020-11-27 | 2 | 12C01 | MMC VEENHUIZEN | 628 | Magazijn Explosief |  |  | DMO | DMO | RVB-N | 3468 | 590 | [12 empty] | In opdracht |  | < Vul hiernaast de juiste status en datum in. | bar: Mei; Nov
900087669 | 33 | Noodverlichting decentraal | 825441 | Controle noodverlichting 1j | Arbeidsomstandighedenbesluit: art. 3.4 / Bouwbesluit 2012: art. 1.16 & ISSO 79 - / Arbeidsomstandighedenbesluit: 3.7 en 3.9 | 1 | jaar | rapport | controle | 2020-11-03 | 1 | 12C01 | MMC VEENHUIZEN | 630 | Magazijn Algemeen |  |  | DMO | DMO | RVB-N | 2742 | 600 |  |  |  | Sep: 0; Okt: 0; Nov: 1; Dec: 0 | In opdracht |  | < Vul hiernaast de juiste status en datum in.
900087585 | 33 | Noodverlichting decentraal | 825442 | Controle noodverlichting 1j | Arbeidsomstandighedenbesluit: art. 3.4 / Bouwbesluit 2012: art. 1.16 & ISSO 79 - / Arbeidsomstandighedenbesluit: 3.7 en 3.9 | 1 | jaar | rapport | controle | 2020-11-03 | 1 | 12C01 | MMC VEENHUIZEN | 631 | Kantoor , Kantinegebouw |  |  | DMO | DMO | RVB-N | 2742 | 600 |  |  |  | Sep: 0; Okt: 0; Nov: 1; Dec: 0 | In opdracht |  | < Vul hiernaast de juiste status en datum in.
900087673 | 33 | Noodverlichting decentraal | 825443 | Controle noodverlichting 1j | Arbeidsomstandighedenbesluit: art. 3.4 / Bouwbesluit 2012: art. 1.16 & ISSO 79 - / Arbeidsomstandighedenbesluit: 3.7 en 3.9 | 1 | jaar | rapport | controle | 2020-11-03 | 1 | 12C01 | MMC VEENHUIZEN | 632 | Emballage |  |  | DMO | DMO | RVB-N | 2742 | 600 |  |  |  | Sep: 0; Okt: 0; Nov: 1; Dec: 0 | In opdracht |  | < Vul hiernaast de juiste status en datum in.
900087674 | 33 | Noodverlichting decentraal | 831310 | Controle noodverlichting 1j | Arbeidsomstandighedenbesluit: art. 3.4 / Bouwbesluit 2012: art. 1.16 & ISSO 79 - / Arbeidsomstandighedenbesluit: 3.7 en 3.9 | 1 | jaar | rapport | controle | 2020-11-03 | 1 | 12C01 | MMC VEENHUIZEN | 633 | Pakmiddelen Aflakstraat |  |  | DMO | DMO | RVB-N | 2742 | 600 |  |  |  | Sep: 0; Okt: 0; Nov: 1; Dec: 0 | In opdracht |  | < Vul hiernaast de juiste status en datum in.
900032504 | 73 | Bliksemafleiding gebouwgebonden | 672575 | Controle bliksembeveiliging munitiegebouw 12m | MP 40-21: art. 11107, 13110 en 13201 / NEN-EN-IEC 62305, NEN 1014 | 12 | maand | rapport | controle | 2020-07-20 | 1 | 12C01 | MMC VEENHUIZEN | 640 | Munitie Werkplaats |  |  | DMO | DMO | RVB-N | 3468 | 590 | [12 empty] | In opdracht |  | < Vul hiernaast de juiste status en datum in. | bar: Jul
900032504 | 73 | Bliksemafleiding gebouwgebonden | 698063 | Visuele inspectie bliksembeveiliging munitiegebouw 6m | NEN-EN-IEC 62305, NEN 1014 / MP 40-21: art. 11107, 13110 en 13201 / | 6 | maand | rapport | inspectie | 2020-07-20 | 2 | 12C01 | MMC VEENHUIZEN | 640 | Munitie Werkplaats |  |  | DMO | DMO | RVB-N | 3468 | 590 | 1 | [11 empty] | In opdracht |  | < Vul hiernaast de juiste status en datum in. | bar: Jul
900025331 | 72 | Laagspanning | 673496 | "NEN 3140" Inspectie 3j of 4j | Arbeidsomstandighedenbesluit: art. 7.20 / Bouwbesluit 2012: art. 6.8 => NEN 1010, NEN-EN-IEC 61936-1, NEN-EN 50522 / MP 40-21: art. 11108, 11109, 13111 | 3 | jaar | verklaring en rapport | inspectie | 2019-04-18 | 1 | 12C01 | MMC VEENHUIZEN | 640 | Munitie Werkplaats |  |  | DMO | DMO | RVB-N | 2653 | 663 |  | 0 | 0 | Apr: 1; Mei: 0; Jun: 0 | In opdracht |  | < Vul hiernaast de juiste status en datum in.
900087822 | 33 | Noodverlichting decentraal | 825444 | Controle noodverlichting 1j | Arbeidsomstandighedenbesluit: art. 3.4 / Bouwbesluit 2012: art. 1.16 & ISSO 79 - / Arbeidsomstandighedenbesluit: 3.7 en 3.9 | 1 | jaar | rapport | controle | 2020-11-06 | 1 | 12C01 | MMC VEENHUIZEN | 640 | Munitie Werkplaats |  |  | DMO | DMO | RVB-N | 2742 | 600 |  |  |  | Sep: 0; Okt: 0; Nov: 1; Dec: 0 | In opdracht |  | < Vul hiernaast de juiste status en datum in.
900124213 | 100 | Statische aarding gebouwgebonden | 779142 | Controle geleidende vloer munitiegebouw 12m | Arbeidsomstandighedenbesluit: art. 3.5c / MP 40-21: art. 11202, 13104, 13112 en 13201 / EN-IEC-61340-4-1 | 12 | maand | rapport | inspectie | 2020-03-06 | 1 | 12C01 | MMC VEENHUIZEN | 640 | Munitie Werkplaats | 0 | 21.1 | DMO | DMO | RVB-N | 3456 | 590 |  |  | 1 | [9 empty] | In opdracht |  | < Vul hiernaast de juiste status en datum in.
900124214 | 100 | Statische aarding gebouwgebonden | 779143 | Controle geleidende vloer munitiegebouw 12m | Arbeidsomstandighedenbesluit: art. 3.5c / MP 40-21: art. 11202, 13104, 13112 en 13201 / EN-IEC-61340-4-1 | 12 | maand | rapport | inspectie | 2020-03-06 | 1 | 12C01 | MMC VEENHUIZEN | 640 | Munitie Werkplaats | 0 | 21.12 | DMO | DMO | RVB-N | 3456 | 590 |  |  | 1 | [9 empty] | In opdracht |  | < Vul hiernaast de juiste status en datum in.
900124215 | 100 | Statische aarding gebouwgebonden | 779144 | Controle geleidende vloer munitiegebouw 12m | Arbeidsomstandighedenbesluit: art. 3.5c / MP 40-21: art. 11202, 13104, 13112 en 13201 / EN-IEC-61340-4-1 | 12 | maand | rapport | inspectie | 2020-03-06 | 1 | 12C01 | MMC VEENHUIZEN | 640 | Munitie Werkplaats | 0 | 22.1 | DMO | DMO | RVB-N | 3456 | 590 |  |  | 1 | [9 empty] | In opdracht |  | < Vul hiernaast de juiste status en datum in.
900124216 | 100 | Statische aarding gebouwgebonden | 779145 | Controle geleidende vloer munitiegebouw 12m | Arbeidsomstandighedenbesluit: art. 3.5c / MP 40-21: art. 11202, 13104, 13112 en 13201 / EN-IEC-61340-4-1 | 12 | maand | rapport | inspectie | 2020-03-06 | 1 | 12C01 | MMC VEENHUIZEN | 640 | Munitie Werkplaats | 0 | 22.10 | DMO | DMO | RVB-N | 3456 | 590 |  |  | 1 | [9 empty] | In opdracht |  | < Vul hiernaast de juiste status en datum in.
900124217 | 100 | Statische aarding gebouwgebonden | 779146 | Controle geleidende vloer munitiegebouw 12m | Arbeidsomstandighedenbesluit: art. 3.5c / MP 40-21: art. 11202, 13104, 13112 en 13201 / EN-IEC-61340-4-1 | 12 | maand | rapport | inspectie | 2020-03-06 | 1 | 12C01 | MMC VEENHUIZEN | 640 | Munitie Werkplaats | 0 | 22.11 | DMO | DMO | RVB-N | 3456 | 590 |  |  | 1 | [9 empty] | In opdracht |  | < Vul hiernaast de juiste status en datum in.
900124218 | 100 | Statische aarding gebouwgebonden | 779147 | Controle geleidende vloer munitiegebouw 12m | Arbeidsomstandighedenbesluit: art. 3.5c / MP 40-21: art. 11202, 13104, 13112 en 13201 / EN-IEC-61340-4-1 | 12 | maand | rapport | inspectie | 2020-03-06 | 1 | 12C01 | MMC VEENHUIZEN | 640 | Munitie Werkplaats | 0 | 22.12 | DMO | DMO | RVB-N | 3456 | 590 |  |  | 1 | [9 empty] | In opdracht |  | < Vul hiernaast de juiste status en datum in.
900124219 | 100 | Statische aarding gebouwgebonden | 779148 | Controle geleidende vloer munitiegebouw 12m | Arbeidsomstandighedenbesluit: art. 3.5c / MP 40-21: art. 11202, 13104, 13112 en 13201 / EN-IEC-61340-4-1 | 12 | maand | rapport | inspectie | 2020-03-06 | 1 | 12C01 | MMC VEENHUIZEN | 640 | Munitie Werkplaats | 0 | 22.13 | DMO | DMO | RVB-N | 3456 | 590 |  |  | 1 | [9 empty] | In opdracht |  | < Vul hiernaast de juiste status en datum in.
900124220 | 100 | Statische aarding gebouwgebonden | 779149 | Controle geleidende vloer munitiegebouw 12m | Arbeidsomstandighedenbesluit: art. 3.5c / MP 40-21: art. 11202, 13104, 13112 en 13201 / EN-IEC-61340-4-1 | 12 | maand | rapport | inspectie | 2020-03-06 | 1 | 12C01 | MMC VEENHUIZEN | 640 | Munitie Werkplaats | 0 | 22.14 | DMO | DMO | RVB-N | 3456 | 590 |  |  | 1 | [9 empty] | In opdracht |  | < Vul hiernaast de juiste status en datum in.
900124221 | 100 | Statische aarding gebouwgebonden | 779150 | Controle geleidende vloer munitiegebouw 12m | Arbeidsomstandighedenbesluit: art. 3.5c / MP 40-21: art. 11202, 13104, 13112 en 13201 / EN-IEC-61340-4-1 | 12 | maand | rapport | inspectie | 2020-03-06 | 1 | 12C01 | MMC VEENHUIZEN | 640 | Munitie Werkplaats | 0 | 22.15 | DMO | DMO | RVB-N | 3456 | 590 |  |  | 1 | [9 empty] | In opdracht |  | < Vul hiernaast de juiste status en datum in.
900124222 | 100 | Statische aarding gebouwgebonden | 779151 | Controle geleidende vloer munitiegebouw 12m | Arbeidsomstandighedenbesluit: art. 3.5c / MP 40-21: art. 11202, 13104, 13112 en 13201 / EN-IEC-61340-4-1 | 12 | maand | rapport | inspectie | 2020-03-06 | 1 | 12C01 | MMC VEENHUIZEN | 640 | Munitie Werkplaats | 0 | 22.16 | DMO | DMO | RVB-N | 3456 | 590 |  |  | 1 | [9 empty] | In opdracht |  | < Vul hiernaast de juiste status en datum in.
900124223 | 100 | Statische aarding gebouwgebonden | 779152 | Controle geleidende vloer munitiegebouw 12m | Arbeidsomstandighedenbesluit: art. 3.5c / MP 40-21: art. 11202, 13104, 13112 en 13201 / EN-IEC-61340-4-1 | 12 | maand | rapport | inspectie | 2020-03-06 | 1 | 12C01 | MMC VEENHUIZEN | 640 | Munitie Werkplaats | 0 | 22.2 | DMO | DMO | RVB-N | 3456 | 590 |  |  | 1 | [9 empty] | In opdracht |  | < Vul hiernaast de juiste status en datum in.
900124224 | 100 | Statische aarding gebouwgebonden | 779153 | Controle geleidende vloer munitiegebouw 12m | Arbeidsomstandighedenbesluit: art. 3.5c / MP 40-21: art. 11202, 13104, 13112 en 13201 / EN-IEC-61340-4-1 | 12 | maand | rapport | inspectie | 2020-03-06 | 1 | 12C01 | MMC VEENHUIZEN | 640 | Munitie Werkplaats | 0 | 22.3 | DMO | DMO | RVB-N | 3456 | 590 |  |  | 1 | [9 empty] | In opdracht |  | < Vul hiernaast de juiste status en datum in.
900124225 | 100 | Statische aarding gebouwgebonden | 779154 | Controle geleidende vloer munitiegebouw 12m | Arbeidsomstandighedenbesluit: art. 3.5c / MP 40-21: art. 11202, 13104, 13112 en 13201 / EN-IEC-61340-4-1 | 12 | maand | rapport | inspectie | 2020-03-06 | 1 | 12C01 | MMC VEENHUIZEN | 640 | Munitie Werkplaats | 0 | 22.4 | DMO | DMO | RVB-N | 3456 | 590 |  |  | 1 | [9 empty] | In opdracht |  | < Vul hiernaast de juiste status en datum in.
900124226 | 100 | Statische aarding gebouwgebonden | 779155 | Controle geleidende vloer munitiegebouw 12m | Arbeidsomstandighedenbesluit: art. 3.5c / MP 40-21: art. 11202, 13104, 13112 en 13201 / EN-IEC-61340-4-1 | 12 | maand | rapport | inspectie | 2020-03-06 | 1 | 12C01 | MMC VEENHUIZEN | 640 | Munitie Werkplaats | 0 | 22.5 | DMO | DMO | RVB-N | 3456 | 590 |  |  | 1 | [9 empty] | In opdracht |  | < Vul hiernaast de juiste status en datum in.
900124227 | 100 | Statische aarding gebouwgebonden | 779156 | Controle geleidende vloer munitiegebouw 12m | Arbeidsomstandighedenbesluit: art. 3.5c / MP 40-21: art. 11202, 13104, 13112 en 13201 / EN-IEC-61340-4-1 | 12 | maand | rapport | inspectie | 2020-03-06 | 1 | 12C01 | MMC VEENHUIZEN | 640 | Munitie Werkplaats | 0 | 22.6 | DMO | DMO | RVB-N | 3456 | 590 |  |  | 1 | [9 empty] | In opdracht |  | < Vul hiernaast de juiste status en datum in.
900124228 | 100 | Statische aarding gebouwgebonden | 779157 | Controle geleidende vloer munitiegebouw 12m | Arbeidsomstandighedenbesluit: art. 3.5c / MP 40-21: art. 11202, 13104, 13112 en 13201 / EN-IEC-61340-4-1 | 12 | maand | rapport | inspectie | 2020-03-06 | 1 | 12C01 | MMC VEENHUIZEN | 640 | Munitie Werkplaats | 0 | 22.7 | DMO | DMO | RVB-N | 3456 | 590 |  |  | 1 | [9 empty] | In opdracht |  | < Vul hiernaast de juiste status en datum in.
900124229 | 100 | Statische aarding gebouwgebonden | 779158 | Controle geleidende vloer munitiegebouw 12m | Arbeidsomstandighedenbesluit: art. 3.5c / MP 40-21: art. 11202, 13104, 13112 en 13201 / EN-IEC-61340-4-1 | 12 | maand | rapport | inspectie | 2020-03-06 | 1 | 12C01 | MMC VEENHUIZEN | 640 | Munitie Werkplaats | 0 | 22.8 | DMO | DMO | RVB-N | 3456 | 590 |  |  | 1 | [9 empty] | In opdracht |  | < Vul hiernaast de juiste status en datum in.
900124230 | 100 | Statische aarding gebouwgebonden | 779159 | Controle geleidende vloer munitiegebouw 12m | Arbeidsomstandighedenbesluit: art. 3.5c / MP 40-21: art. 11202, 13104, 13112 en 13201 / EN-IEC-61340-4-1 | 12 | maand | rapport | inspectie | 2020-03-06 | 1 | 12C01 | MMC VEENHUIZEN | 640 | Munitie Werkplaats | 0 | 22.9 | DMO | DMO | RVB-N | 3456 | 590 |  |  | 1 | [9 empty] | In opdracht |  | < Vul hiernaast de juiste status en datum in.
900124231 | 100 | Statische aarding gebouwgebonden | 779160 | Controle geleidende vloer munitiegebouw 12m | Arbeidsomstandighedenbesluit: art. 3.5c / MP 40-21: art. 11202, 13104, 13112 en 13201 / EN-IEC-61340-4-1 | 12 | maand | rapport | inspectie | 2020-03-06 | 1 | 12C01 | MMC VEENHUIZEN | 640 | Munitie Werkplaats | 0 | 23.1 | DMO | DMO | RVB-N | 3456 | 590 |  |  | 1 | [9 empty] | In opdracht |  | < Vul hiernaast de juiste status en datum in.
900125439 | 100 | Statische aarding gebouwgebonden | 783340 | Controle statische aardpunten munitiegebouw 12m | Arbeidsomstandighedenbesluit: art. 3.5c / MP 40-21: art. 11202, 13104, 13112 en 13201 / EN-IEC-61340-4-1 | 12 | maand | rapport | inspectie | 2020-07-20 | 1 | 12C01 | MMC VEENHUIZEN | 640 | Munitie Werkplaats | 0 | 21.1 | DMO | DMO | RVB-N | 3456 | 590 | [12 empty] | In opdracht |  | < Vul hiernaast de juiste status en datum in. | bar: Jul
900087727 | 33 | Noodverlichting decentraal | 825445 | Controle noodverlichting 1j | Arbeidsomstandighedenbesluit: art. 3.4 / Bouwbesluit 2012: art. 1.16 & ISSO 79 - / Arbeidsomstandighedenbesluit: 3.7 en 3.9 | 1 | jaar | rapport | controle | 2020-11-03 | 1 | 12C01 | MMC VEENHUIZEN | 641 | Installatiegebouw |  |  | DMO | DMO | RVB-N | 2742 | 600 |  |  |  | Sep: 0; Okt: 0; Nov: 1; Dec: 0 | In opdracht |  | < Vul hiernaast de juiste status en datum in.
900032505 | 73 | Bliksemafleiding gebouwgebonden | 831182 | Controle bliksembeveiliging munitiegebouw 12m | MP 40-21: art. 11107, 13110 en 13201 / NEN-EN-IEC 62305, NEN 1014 | 12 | maand | rapport | controle | 2016-09-01 | 1 | 12C01 | MMC VEENHUIZEN | 642 | Munitieaflakstraat |  |  | DMO | DMO | RVB-N | 3468 | 590 | [12 empty] | In opdracht |  | < Vul hiernaast de juiste status en datum in. | bar: Sep
900032505 | 73 | Bliksemafleiding gebouwgebonden | 831183 | Visuele inspectie bliksembeveiliging munitiegebouw 6m | NEN-EN-IEC 62305, NEN 1014 / MP 40-21: art. 11107, 13110 en 13201 / | 6 | maand | rapport | inspectie | 2016-09-01 | 2 | 12C01 | MMC VEENHUIZEN | 642 | Munitieaflakstraat |  |  | DMO | DMO | RVB-N | 3468 | 590 |  |  | 1 | [9 empty] | In opdracht |  | < Vul hiernaast de juiste status en datum in. | bar: Sep
900056719 | 32 | Noodverlichting centraal | 831306 | Controle noodverlichting 1j | Arbeidsomstandighedenbesluit: art. 3.4 / Bouwbesluit 2012: art. 1.16 & ISSO 79 - / Arbeidsomstandighedenbesluit: 3.7 en 3.9 | 1 | jaar | rapport | controle | 2020-09-02 | 1 | 12C01 | MMC VEENHUIZEN | 642 | Munitieaflakstraat | 1 | 1.02 | DMO | DMO | RVB-N | 2742 | 600 |  |  |  | Jul: 0; Aug: 0; Sep: 1; Okt: 0; Nov: 0 | In opdracht |  | < Vul hiernaast de juiste status en datum in.
900032506 | 73 | Bliksemafleiding gebouwgebonden | 672577 | Controle bliksembeveiliging munitiegebouw 12m | MP 40-21: art. 11107, 13110 en 13201 / NEN-EN-IEC 62305, NEN 1014 | 12 | maand | rapport | controle | 2020-07-20 | 1 | 12C01 | MMC VEENHUIZEN | 643 | Munitiewerkplaats |  |  | DMO | DMO | RVB-N | 3468 | 590 | [12 empty] | In opdracht |  | < Vul hiernaast de juiste status en datum in. | bar: Jul
900032506 | 73 | Bliksemafleiding gebouwgebonden | 698065 | Visuele inspectie bliksembeveiliging munitiegebouw 6m | NEN-EN-IEC 62305, NEN 1014 / MP 40-21: art. 11107, 13110 en 13201 / | 6 | maand | rapport | inspectie | 2020-07-20 | 2 | 12C01 | MMC VEENHUIZEN | 643 | Munitiewerkplaats |  |  | DMO | DMO | RVB-N | 3468 | 590 | 1 | [11 empty] | In opdracht |  | < Vul hiernaast de juiste status en datum in. | bar: Jul
900025334 | 72 | Laagspanning | 673498 | "NEN 3140" Inspectie 3j of 4j | Arbeidsomstandighedenbesluit: art. 7.20 / Bouwbesluit 2012: art. 6.8 => NEN 1010, NEN-EN-IEC 61936-1, NEN-EN 50522 / MP 40-21: art. 11108, 11109, 13111 | 3 | jaar | verklaring en rapport | inspectie | 2019-04-17 | 1 | 12C01 | MMC VEENHUIZEN | 643 | Munitiewerkplaats |  |  | DMO | DMO | RVB-N | 2653 | 663 |  | 0 | 0 | Apr: 1; Mei: 0; Jun: 0 | In opdracht |  | < Vul hiernaast de juiste status en datum in.
900087682 | 33 | Noodverlichting decentraal | 825446 | Controle noodverlichting 1j | Arbeidsomstandighedenbesluit: art. 3.4 / Bouwbesluit 2012: art. 1.16 & ISSO 79 - / Arbeidsomstandighedenbesluit: 3.7 en 3.9 | 1 | jaar | rapport | controle | 2020-11-06 | 1 | 12C01 | MMC VEENHUIZEN | 643 | Munitiewerkplaats |  |  | DMO | DMO | RVB-N | 2742 | 600 |  |  |  | Sep: 0; Okt: 0; Nov: 1; Dec: 0 | In opdracht |  | < Vul hiernaast de juiste status en datum in.
900124235 | 100 | Statische aarding gebouwgebonden | 779161 | Controle geleidende vloer munitiegebouw 12m | Arbeidsomstandighedenbesluit: art. 3.5c / MP 40-21: art. 11202, 13104, 13112 en 13201 / EN-IEC-61340-4-1 | 12 | maand | rapport | inspectie | 2020-03-06 | 1 | 12C01 | MMC VEENHUIZEN | 643 | Munitiewerkplaats | 0 | 11.1 | DMO | DMO | RVB-N | 3456 | 590 |  |  | 1 | [9 empty] | In opdracht |  | < Vul hiernaast de juiste status en datum in.
900124236 | 100 | Statische aarding gebouwgebonden | 779162 | Controle geleidende vloer munitiegebouw 12m | Arbeidsomstandighedenbesluit: art. 3.5c / MP 40-21: art. 11202, 13104, 13112 en 13201 / EN-IEC-61340-4-1 | 12 | maand | rapport | inspectie | 2020-03-06 | 1 | 12C01 | MMC VEENHUIZEN | 643 | Munitiewerkplaats | 0 | 11.2 | DMO | DMO | RVB-N | 3456 | 590 |  |  | 1 | [9 empty] | In opdracht |  | < Vul hiernaast de juiste status en datum in.
900124237 | 100 | Statische aarding gebouwgebonden | 779163 | Controle geleidende vloer munitiegebouw 12m | Arbeidsomstandighedenbesluit: art. 3.5c / MP 40-21: art. 11202, 13104, 13112 en 13201 / EN-IEC-61340-4-1 | 12 | maand | rapport | inspectie | 2020-03-06 | 1 | 12C01 | MMC VEENHUIZEN | 643 | Munitiewerkplaats | 0 | 12.1 | DMO | DMO | RVB-N | 3456 | 590 |  |  | 1 | [9 empty] | In opdracht |  | < Vul hiernaast de juiste status en datum in.
900124238 | 100 | Statische aarding gebouwgebonden | 779164 | Controle geleidende vloer munitiegebouw 12m | Arbeidsomstandighedenbesluit: art. 3.5c / MP 40-21: art. 11202, 13104, 13112 en 13201 / EN-IEC-61340-4-1 | 12 | maand | rapport | inspectie | 2020-03-06 | 1 | 12C01 | MMC VEENHUIZEN | 643 | Munitiewerkplaats | 0 | 12.10 | DMO | DMO | RVB-N | 3456 | 590 |  |  | 1 | [9 empty] | In opdracht |  | < Vul hiernaast de juiste status en datum in.
900124239 | 100 | Statische aarding gebouwgebonden | 779165 | Controle geleidende vloer munitiegebouw 12m | Arbeidsomstandighedenbesluit: art. 3.5c / MP 40-21: art. 11202, 13104, 13112 en 13201 / EN-IEC-61340-4-1 | 12 | maand | rapport | inspectie | 2020-03-06 | 1 | 12C01 | MMC VEENHUIZEN | 643 | Munitiewerkplaats | 0 | 12.11 | DMO | DMO | RVB-N | 3456 | 590 |  |  | 1 | [9 empty] | In opdracht |  | < Vul hiernaast de juiste status en datum in.
900124240 | 100 | Statische aarding gebouwgebonden | 779166 | Controle geleidende vloer munitiegebouw 12m | Arbeidsomstandighedenbesluit: art. 3.5c / MP 40-21: art. 11202, 13104, 13112 en 13201 / EN-IEC-61340-4-1 | 12 | maand | rapport | inspectie | 2020-03-06 | 1 | 12C01 | MMC VEENHUIZEN | 643 | Munitiewerkplaats | 0 | 12.12 | DMO | DMO | RVB-N | 3456 | 590 |  |  | 1 | [9 empty] | In opdracht |  | < Vul hiernaast de juiste status en datum in.
900124241 | 100 | Statische aarding gebouwgebonden | 779167 | Controle geleidende vloer munitiegebouw 12m | Arbeidsomstandighedenbesluit: art. 3.5c / MP 40-21: art. 11202, 13104, 13112 en 13201 / EN-IEC-61340-4-1 | 12 | maand | rapport | inspectie | 2020-03-06 | 1 | 12C01 | MMC VEENHUIZEN | 643 | Munitiewerkplaats | 0 | 12.13 | DMO | DMO | RVB-N | 3456 | 590 |  |  | 1 | [9 empty] | In opdracht |  | < Vul hiernaast de juiste status en datum in.
900124242 | 100 | Statische aarding gebouwgebonden | 779168 | Controle geleidende vloer munitiegebouw 12m | Arbeidsomstandighedenbesluit: art. 3.5c / MP 40-21: art. 11202, 13104, 13112 en 13201 / EN-IEC-61340-4-1 | 12 | maand | rapport | inspectie | 2020-03-06 | 1 | 12C01 | MMC VEENHUIZEN | 643 | Munitiewerkplaats | 0 | 12.14 | DMO | DMO | RVB-N | 3456 | 590 |  |  | 1 | [9 empty] | In opdracht |  | < Vul hiernaast de juiste status en datum in.
900124243 | 100 | Statische aarding gebouwgebonden | 779169 | Controle geleidende vloer munitiegebouw 12m | Arbeidsomstandighedenbesluit: art. 3.5c / MP 40-21: art. 11202, 13104, 13112 en 13201 / EN-IEC-61340-4-1 | 12 | maand | rapport | inspectie | 2020-03-06 | 1 | 12C01 | MMC VEENHUIZEN | 643 | Munitiewerkplaats | 0 | 12.15 | DMO | DMO | RVB-N | 3456 | 590 |  |  | 1 | [9 empty] | In opdracht |  | < Vul hiernaast de juiste status en datum in.
900124244 | 100 | Statische aarding gebouwgebonden | 779170 | Controle geleidende vloer munitiegebouw 12m | Arbeidsomstandighedenbesluit: art. 3.5c / MP 40-21: art. 11202, 13104, 13112 en 13201 / EN-IEC-61340-4-1 | 12 | maand | rapport | inspectie | 2020-03-06 | 1 | 12C01 | MMC VEENHUIZEN | 643 | Munitiewerkplaats | 0 | 12.16 | DMO | DMO | RVB-N | 3456 | 590 |  |  | 1 | [9 empty] | In opdracht |  | < Vul hiernaast de juiste status en datum in.
900124245 | 100 | Statische aarding gebouwgebonden | 779171 | Controle geleidende vloer munitiegebouw 12m | Arbeidsomstandighedenbesluit: art. 3.5c / MP 40-21: art. 11202, 13104, 13112 en 13201 / EN-IEC-61340-4-1 | 12 | maand | rapport | inspectie | 2020-03-06 | 1 | 12C01 | MMC VEENHUIZEN | 643 | Munitiewerkplaats | 0 | 12.2 | DMO | DMO | RVB-N | 3456 | 590 |  |  | 1 | [9 empty] | In opdracht |  | < Vul hiernaast de juiste status en datum in.
900124246 | 100 | Statische aarding gebouwgebonden | 779172 | Controle geleidende vloer munitiegebouw 12m | Arbeidsomstandighedenbesluit: art. 3.5c / MP 40-21: art. 11202, 13104, 13112 en 13201 / EN-IEC-61340-4-1 | 12 | maand | rapport | inspectie | 2020-03-06 | 1 | 12C01 | MMC VEENHUIZEN | 643 | Munitiewerkplaats | 0 | 12.3 | DMO | DMO | RVB-N | 3456 | 590 |  |  | 1 | [9 empty] | In opdracht |  | < Vul hiernaast de juiste status en datum in.
900124247 | 100 | Statische aarding gebouwgebonden | 779173 | Controle geleidende vloer munitiegebouw 12m | Arbeidsomstandighedenbesluit: art. 3.5c / MP 40-21: art. 11202, 13104, 13112 en 13201 / EN-IEC-61340-4-1 | 12 | maand | rapport | inspectie | 2020-03-06 | 1 | 12C01 | MMC VEENHUIZEN | 643 | Munitiewerkplaats | 0 | 12.4 | DMO | DMO | RVB-N | 3456 | 590 |  |  | 1 | [9 empty] | In opdracht |  | < Vul hiernaast de juiste status en datum in.
900124248 | 100 | Statische aarding gebouwgebonden | 779174 | Controle geleidende vloer munitiegebouw 12m | Arbeidsomstandighedenbesluit: art. 3.5c / MP 40-21: art. 11202, 13104, 13112 en 13201 / EN-IEC-61340-4-1 | 12 | maand | rapport | inspectie | 2020-03-06 | 1 | 12C01 | MMC VEENHUIZEN | 643 | Munitiewerkplaats | 0 | 12.5 | DMO | DMO | RVB-N | 3456 | 590 |  |  | 1 | [9 empty] | In opdracht |  | < Vul hiernaast de juiste status en datum in.
900124249 | 100 | Statische aarding gebouwgebonden | 779175 | Controle geleidende vloer munitiegebouw 12m | Arbeidsomstandighedenbesluit: art. 3.5c / MP 40-21: art. 11202, 13104, 13112 en 13201 / EN-IEC-61340-4-1 | 12 | maand | rapport | inspectie | 2020-03-06 | 1 | 12C01 | MMC VEENHUIZEN | 643 | Munitiewerkplaats | 0 | 12.6 | DMO | DMO | RVB-N | 3456 | 590 |  |  | 1 | [9 empty] | In opdracht |  | < Vul hiernaast de juiste status en datum in.
900124250 | 100 | Statische aarding gebouwgebonden | 779176 | Controle geleidende vloer munitiegebouw 12m | Arbeidsomstandighedenbesluit: art. 3.5c / MP 40-21: art. 11202, 13104, 13112 en 13201 / EN-IEC-61340-4-1 | 12 | maand | rapport | inspectie | 2020-03-02 | 1 | 12C01 | MMC VEENHUIZEN | 643 | Munitiewerkplaats | 0 | 12.7 | DMO | DMO | RVB-N | 3456 | 590 |  |  | 1 | [9 empty] | In opdracht |  | < Vul hiernaast de juiste status en datum in.
900124251 | 100 | Statische aarding gebouwgebonden | 779177 | Controle geleidende vloer munitiegebouw 12m | Arbeidsomstandighedenbesluit: art. 3.5c / MP 40-21: art. 11202, 13104, 13112 en 13201 / EN-IEC-61340-4-1 | 12 | maand | rapport | inspectie | 2020-03-06 | 1 | 12C01 | MMC VEENHUIZEN | 643 | Munitiewerkplaats | 0 | 12.8 | DMO | DMO | RVB-N | 3456 | 590 |  |  | 1 | [9 empty] | In opdracht |  | < Vul hiernaast de juiste status en datum in.
900124252 | 100 | Statische aarding gebouwgebonden | 779178 | Controle geleidende vloer munitiegebouw 12m | Arbeidsomstandighedenbesluit: art. 3.5c / MP 40-21: art. 11202, 13104, 13112 en 13201 / EN-IEC-61340-4-1 | 12 | maand | rapport | inspectie | 2020-03-06 | 1 | 12C01 | MMC VEENHUIZEN | 643 | Munitiewerkplaats | 0 | 12.9 | DMO | DMO | RVB-N | 3456 | 590 |  |  | 1 | [9 empty] | In opdracht |  | < Vul hiernaast de juiste status en datum in.
900124253 | 100 | Statische aarding gebouwgebonden | 779179 | Controle geleidende vloer munitiegebouw 12m | Arbeidsomstandighedenbesluit: art. 3.5c / MP 40-21: art. 11202, 13104, 13112 en 13201 / EN-IEC-61340-4-1 | 12 | maand | rapport | inspectie | 2020-03-06 | 1 | 12C01 | MMC VEENHUIZEN | 643 | Munitiewerkplaats | 0 | 13.1 | DMO | DMO | RVB-N | 3456 | 590 |  |  | 1 | [9 empty] | In opdracht |  | < Vul hiernaast de juiste status en datum in.
900125416 | 100 | Statische aarding gebouwgebonden | 783341 | Controle statische aardpunten munitiegebouw 12m | Arbeidsomstandighedenbesluit: art. 3.5c / MP 40-21: art. 11202, 13104, 13112 en 13201 / EN-IEC-61340-4-1 | 12 | maand | rapport | inspectie | 2020-03-02 | 1 | 12C01 | MMC VEENHUIZEN | 643 | Munitiewerkplaats | 0 | 11.1 | DMO | DMO | RVB-N | 3456 | 590 |  |  | 1 | [9 empty] | In opdracht |  | < Vul hiernaast de juiste status en datum in.
900124109 | 28 | No-break | 753777 | Onderhoud NSA 1j | Bouwbesluit 2012: art. 1.16 | 1 | jaar | afmelding | onderhoud | 2020-04-29 | 1 | 12C02 | KC VEENHUIZEN | 1 | Kantoorgebouw | 0 | 21 | DMO | DMO | RVB-N | 2831 | 565 |  | 0 | 0 | Apr: 1; Mei: 0; Jun: 0 | In opdracht |  | < Vul hiernaast de juiste status en datum in.
900056720 | 32 | Noodverlichting centraal | 824532 | Controle noodverlichting 1j | Arbeidsomstandighedenbesluit: art. 3.4 / Bouwbesluit 2012: art. 1.16 & ISSO 79 - / Arbeidsomstandighedenbesluit: 3.7 en 3.9 | 1 | jaar | rapport | controle | 2020-09-02 | 1 | 12C02 | KC VEENHUIZEN | 1 | Kantoorgebouw | 0 | 33 | DMO | DMO | RVB-N | 2742 | 600 |  |  |  | Jul: 0; Aug: 0; Sep: 1; Okt: 0; Nov: 0 | In opdracht |  | < Vul hiernaast de juiste status en datum in.
900087520 | 32 | Noodverlichting centraal | 824533 | Controle noodverlichting 1j | Arbeidsomstandighedenbesluit: art. 3.4 / Bouwbesluit 2012: art. 1.16 & ISSO 79 - / Arbeidsomstandighedenbesluit: 3.7 en 3.9 | 1 | jaar | rapport | controle | 2020-09-02 | 1 | 12C02 | KC VEENHUIZEN | 2 | Bedrijfsgebouw | 0 | 28A | DMO | DMO | RVB-N | 2742 | 600 |  |  |  | Jul: 0; Aug: 0; Sep: 1; Okt: 0; Nov: 0 | In opdracht |  | < Vul hiernaast de juiste status en datum in.
900035873 | 26 | Noodaggregaat in gebouw | 835134 | Inspectie noodstroomaggregaat 24m | Activiteitenbesluit: afd. 3.2 en 3.3 / / | 24 | maand | rapport | inspectie | 2016-12-20 | 1 | 12C02 | KC VEENHUIZEN | 4 | Generatorgebouw | 0 | 2 | DMO | DMO | RVB-N | 2788 | 565 | [12 empty] | In opdracht |  | < Vul hiernaast de juiste status en datum in. | bar: Dec
900035873 | 26 | Noodaggregaat in gebouw | 28202 | Onderhoud NSA 1j | Bouwbesluit 2012: art. 1.16 | 1 | jaar | afmelding | onderhoud | 2020-06-23 | 1 | 12C02 | KC VEENHUIZEN | 4 | Generatorgebouw | 0 | 2 | DMO | DMO | RVB-N | 2788 | 565 |  |  |  | Apr: 0; Mei: 0; Jun: 1; Jul: 0; Aug: 0 | In opdracht |  | < Vul hiernaast de juiste status en datum in.
900035873 | 26 | Noodaggregaat in gebouw | 28117 | Testen NSA 2m | Bouwbesluit 2012: art. 1.16 | 2 | maand | afmelding | test | 2021-02-08 | 6 | 12C02 | KC VEENHUIZEN | 4 | Generatorgebouw | 0 | 2 | DMO | DMO | RVB-N | 2788 | 565 |  | 1 | [10 empty] | In opdracht |  | < Vul hiernaast de juiste status en datum in. | bar: Apr; Jun; Aug; Okt; Dec
900098200 | 47 | Bliksemafleiding in terrein | 42335 | Controle bliksembeveiliging in terrein 12m | NEN-EN-IEC 62305, NEN 1014 | 12 | maand | rapport | controle | 2020-03-04 | 1 | 12C02 | KC VEENHUIZEN |  |  |  |  | DMO | DMO | RVB-N | 3473 | 590 |  |  | 1 | [9 empty] | In opdracht |  | < Vul hiernaast de juiste status en datum in.
900025340 | 72 | Laagspanning | 765869 | "NEN 3140" Inspectie 5j of 6j | Arbeidsomstandighedenbesluit: art. 3.4 / Bouwbesluit 2012: art. 6.8 => NEN 1010, NEN-EN-IEC 61936-1, NEN-EN 50522 / | 6 | jaar | verklaring en rapport | inspectie | 2016-11-01 | 1 | 12C03 | SB WITTEN | 05 | Schietbaan 2 , 3 |  |  | CLAS | CLAS | RVB-N | 2653 | 663 |  |  |  | Sep: 0; Okt: 0; Nov: 1; Dec: 0 | In opdracht |  | < Vul hiernaast de juiste status en datum in.
900122423 | 33 | Noodverlichting decentraal | 825447 | Controle noodverlichting 1j | Arbeidsomstandighedenbesluit: art. 3.4 / Bouwbesluit 2012: art. 1.16 & ISSO 79 - / Arbeidsomstandighedenbesluit: 3.7 en 3.9 | 1 | jaar | rapport | controle | 2020-11-16 | 1 | 12C03 | SB WITTEN | 05 | Schietbaan 2 , 3 |  |  | CLAS | CLAS | RVB-N | 2742 | 600 |  |  |  | Sep: 0; Okt: 0; Nov: 1; Dec: 0 | In opdracht |  | < Vul hiernaast de juiste status en datum in.
900025341 | 72 | Laagspanning | 765870 | "NEN 3140" Inspectie 5j of 6j | Arbeidsomstandighedenbesluit: art. 3.4 / Bouwbesluit 2012: art. 6.8 => NEN 1010, NEN-EN-IEC 61936-1, NEN-EN 50522 / | 6 | jaar | verklaring en rapport | inspectie | 2016-11-01 | 1 | 12C03 | SB WITTEN | 06 | Schietbaan 4 |  |  | CLAS | CLAS | RVB-N | 2653 | 663 |  |  |  | Sep: 0; Okt: 0; Nov: 1; Dec: 0 | In opdracht |  | < Vul hiernaast de juiste status en datum in.
900087417 | 33 | Noodverlichting decentraal | 825448 | Controle noodverlichting 1j | Arbeidsomstandighedenbesluit: art. 3.4 / Bouwbesluit 2012: art. 1.16 & ISSO 79 - / Arbeidsomstandighedenbesluit: 3.7 en 3.9 | 1 | jaar | rapport | controle | 2020-11-16 | 1 | 12C03 | SB WITTEN | 06 | Schietbaan 4 |  |  | CLAS | CLAS | RVB-N | 2742 | 600 |  |  |  | Sep: 0; Okt: 0; Nov: 1; Dec: 0 | In opdracht |  | < Vul hiernaast de juiste status en datum in.
900025342 | 72 | Laagspanning | 765871 | "NEN 3140" Inspectie 5j of 6j | Arbeidsomstandighedenbesluit: art. 3.4 / Bouwbesluit 2012: art. 6.8 => NEN 1010, NEN-EN-IEC 61936-1, NEN-EN 50522 / | 6 | jaar | verklaring en rapport | inspectie | 2016-11-01 | 1 | 12C03 | SB WITTEN | 07 | Schermenschietbaan |  |  | CLAS | CLAS | RVB-N | 2653 | 663 |  |  |  | Sep: 0; Okt: 0; Nov: 1; Dec: 0 | In opdracht |  | < Vul hiernaast de juiste status en datum in.
900087418 | 33 | Noodverlichting decentraal | 825449 | Controle noodverlichting 1j | Arbeidsomstandighedenbesluit: art. 3.4 / Bouwbesluit 2012: art. 1.16 & ISSO 79 - / Arbeidsomstandighedenbesluit: 3.7 en 3.9 | 1 | jaar | rapport | controle | 2020-11-16 | 1 | 12C03 | SB WITTEN | 07 | Schermenschietbaan |  |  | CLAS | CLAS | RVB-N | 2742 | 600 |  |  |  | Sep: 0; Okt: 0; Nov: 1; Dec: 0 | In opdracht |  | < Vul hiernaast de juiste status en datum in.
900025343 | 72 | Laagspanning | 767131 | "NEN 3140" Inspectie 5j of 6j | Arbeidsomstandighedenbesluit: art. 3.4 / Bouwbesluit 2012: art. 6.8 => NEN 1010, NEN-EN-IEC 61936-1, NEN-EN 50522 / | 6 | jaar | verklaring en rapport | inspectie | 2016-11-01 | 1 | 12C03 | SB WITTEN | 1 | Kantine |  |  | CLAS | CLAS | RVB-N | 2653 | 663 |  |  |  | Sep: 0; Okt: 0; Nov: 1; Dec: 0 | In opdracht |  | < Vul hiernaast de juiste status en datum in.
900095150 | 33 | Noodverlichting decentraal | 825450 | Controle noodverlichting 1j | Arbeidsomstandighedenbesluit: art. 3.4 / Bouwbesluit 2012: art. 1.16 & ISSO 79 - / Arbeidsomstandighedenbesluit: 3.7 en 3.9 | 1 | jaar | rapport | controle | 2020-11-16 | 1 | 12C03 | SB WITTEN | 1 | Kantine |  |  | CLAS | CLAS | RVB-N | 2742 | 600 |  |  |  | Sep: 0; Okt: 0; Nov: 1; Dec: 0 | In opdracht |  | < Vul hiernaast de juiste status en datum in.
900025344 | 72 | Laagspanning | 765448 | "NEN 3140" Inspectie 5j of 6j | Arbeidsomstandighedenbesluit: art. 3.4 / Bouwbesluit 2012: art. 6.8 => NEN 1010, NEN-EN-IEC 61936-1, NEN-EN 50522 / | 6 | jaar | verklaring en rapport | inspectie | 2016-11-01 | 1 | 12C03 | SB WITTEN | 2 | Schijvenloods |  |  | CLAS | CLAS | RVB-N | 2653 | 663 |  |  |  | Sep: 0; Okt: 0; Nov: 1; Dec: 0 | In opdracht |  | < Vul hiernaast de juiste status en datum in.
900087414 | 33 | Noodverlichting decentraal | 825451 | Controle noodverlichting 1j | Arbeidsomstandighedenbesluit: art. 3.4 / Bouwbesluit 2012: art. 1.16 & ISSO 79 - / Arbeidsomstandighedenbesluit: 3.7 en 3.9 | 1 | jaar | rapport | controle | 2020-11-16 | 1 | 12C03 | SB WITTEN | 2 | Schijvenloods |  |  | CLAS | CLAS | RVB-N | 2742 | 600 |  |  |  | Sep: 0; Okt: 0; Nov: 1; Dec: 0 | In opdracht |  | < Vul hiernaast de juiste status en datum in.
900025345 | 72 | Laagspanning | 765872 | "NEN 3140" Inspectie 5j of 6j | Arbeidsomstandighedenbesluit: art. 3.4 / Bouwbesluit 2012: art. 6.8 => NEN 1010, NEN-EN-IEC 61936-1, NEN-EN 50522 / | 6 | jaar | verklaring en rapport | inspectie | 2016-11-01 | 1 | 12C03 | SB WITTEN | 4 | Maskeroefenruimte - MOR |  |  | CLAS | CLAS | RVB-N | 2653 | 663 |  |  |  | Sep: 0; Okt: 0; Nov: 1; Dec: 0 | In opdracht |  | < Vul hiernaast de juiste status en datum in.
900025348 | 72 | Laagspanning | 765873 | "NEN 3140" Inspectie 5j of 6j | Arbeidsomstandighedenbesluit: art. 3.4 / Bouwbesluit 2012: art. 6.8 => NEN 1010, NEN-EN-IEC 61936-1, NEN-EN 50522 / | 6 | jaar | verklaring en rapport | inspectie | 2016-11-02 | 1 | 12D03 | KC ASSEN | 1 | Bureaugebouw |  |  | CLAS | CLAS | RVB-N | 2653 | 663 |  |  |  | Sep: 0; Okt: 0; Nov: 1; Dec: 0 | In opdracht |  | < Vul hiernaast de juiste status en datum in.
900090021 | 33 | Noodverlichting decentraal | 825452 | Controle noodverlichting 1j | Arbeidsomstandighedenbesluit: art. 3.4 / Bouwbesluit 2012: art. 1.16 & ISSO 79 - / Arbeidsomstandighedenbesluit: 3.7 en 3.9 | 1 | jaar | rapport | controle | 2020-11-09 | 1 | 12D03 | KC ASSEN | 1 | Bureaugebouw |  |  | CLAS | CLAS | RVB-N | 2742 | 600 |  |  |  | Sep: 0; Okt: 0; Nov: 1; Dec: 0 | In opdracht |  | < Vul hiernaast de juiste status en datum in.
900090022 | 33 | Noodverlichting decentraal | 825453 | Controle noodverlichting 1j | Arbeidsomstandighedenbesluit: art. 3.4 / Bouwbesluit 2012: art. 1.16 & ISSO 79 - / Arbeidsomstandighedenbesluit: 3.7 en 3.9 | 1 | jaar | rapport | controle | 2020-11-10 | 1 | 12D03 | KC ASSEN | 2 | Bureaugebouw |  |  | CLAS | CLAS | RVB-N | 2742 | 600 |  |  |  | Sep: 0; Okt: 0; Nov: 1; Dec: 0 | In opdracht |  | < Vul hiernaast de juiste status en datum in.
900090025 | 33 | Noodverlichting decentraal | 825454 | Controle noodverlichting 1j | Arbeidsomstandighedenbesluit: art. 3.4 / Bouwbesluit 2012: art. 1.16 & ISSO 79 - / Arbeidsomstandighedenbesluit: 3.7 en 3.9 | 1 | jaar | rapport | controle |  | 1 | 12D03 | KC ASSEN | 3 | Installatiegebouw |  |  | CLAS | CLAS | RVB-N | 2742 | 600 |  |  |  | Okt: 0; Nov: 0; Dec: 1 | In opdracht |  | < Vul hiernaast de juiste status en datum in.
900095164 | 33 | Noodverlichting decentraal | 825455 | Controle noodverlichting 1j | Arbeidsomstandighedenbesluit: art. 3.4 / Bouwbesluit 2012: art. 1.16 & ISSO 79 - / Arbeidsomstandighedenbesluit: 3.7 en 3.9 | 1 | jaar | rapport | controle | 2021-01-18 | 1 | 12D05 | JOHAN WILLEM FRISOKAZERNE | 10 | Keuken , Eetzalen |  |  | CLAS | CLAS | RVB-N | 2742 | 600 | 1 | 0 | 0 | [9 empty] | In opdracht |  | < Vul hiernaast de juiste status en datum in.
900075271 | 33 | Noodverlichting decentraal | 825456 | Controle noodverlichting 1j | Arbeidsomstandighedenbesluit: art. 3.4 / Bouwbesluit 2012: art. 1.16 & ISSO 79 - / Arbeidsomstandighedenbesluit: 3.7 en 3.9 | 1 | jaar | rapport | controle | 2021-01-19 | 1 | 12D05 | JOHAN WILLEM FRISOKAZERNE | 100 | Wachtgebouw |  |  | CLAS | CLAS | RVB-N | 2742 | 600 | 1 | 0 | 0 | [9 empty] | In opdracht |  | < Vul hiernaast de juiste status en datum in.
900073140 | 32 | Noodverlichting centraal | 824534 | Controle noodverlichting 1j | Arbeidsomstandighedenbesluit: art. 3.4 / Bouwbesluit 2012: art. 1.16 & ISSO 79 - / Arbeidsomstandighedenbesluit: 3.7 en 3.9 | 1 | jaar | rapport | controle | 2020-10-01 | 1 | 12D05 | JOHAN WILLEM FRISOKAZERNE | 11 | Legering Manschappen | 2 | 7.11 | CLAS | CLAS | RVB-N | 2742 | 600 |  |  |  | Aug: 0; Sep: 0; Okt: 1; Nov: 0; Dec: 0 | In opdracht |  | < Vul hiernaast de juiste status en datum in.
900026492 | 72 | Laagspanning | 765875 | "NEN 3140" Inspectie 5j of 6j | Arbeidsomstandighedenbesluit: art. 3.4 / Bouwbesluit 2012: art. 6.8 => NEN 1010, NEN-EN-IEC 61936-1, NEN-EN 50522 / | 6 | jaar | verklaring en rapport | inspectie | 2016-11-24 | 1 | 12D05 | JOHAN WILLEM FRISOKAZERNE | 110 | Bureelgebouw MDD |  |  | CLAS | CLAS | RVB-N | 2653 | 663 |  |  |  | Sep: 0; Okt: 0; Nov: 1; Dec: 0 | In opdracht |  | < Vul hiernaast de juiste status en datum in.
900095166 | 33 | Noodverlichting decentraal | 825457 | Controle noodverlichting 1j | Arbeidsomstandighedenbesluit: art. 3.4 / Bouwbesluit 2012: art. 1.16 & ISSO 79 - / Arbeidsomstandighedenbesluit: 3.7 en 3.9 | 1 | jaar | rapport | controle | 2021-01-19 | 1 | 12D05 | JOHAN WILLEM FRISOKAZERNE | 110 | Bureelgebouw MDD |  |  | CLAS | CLAS | RVB-N | 2742 | 600 | 1 | 0 | 0 | [9 empty] | In opdracht |  | < Vul hiernaast de juiste status en datum in.
900120446 | 33 | Noodverlichting decentraal | 825458 | Controle noodverlichting 1j | Arbeidsomstandighedenbesluit: art. 3.4 / Bouwbesluit 2012: art. 1.16 & ISSO 79 - / Arbeidsomstandighedenbesluit: 3.7 en 3.9 | 1 | jaar | rapport | controle | 2021-01-25 | 1 | 12D05 | JOHAN WILLEM FRISOKAZERNE | 113 | Voertuigenspuitplaats |  |  | CLAS | CLAS | RVB-N | 2742 | 600 | 1 | 0 | 0 | [9 empty] | In opdracht |  | < Vul hiernaast de juiste status en datum in.
900032508 | 73 | Bliksemafleiding gebouwgebonden | 55512 | Controle bliksembeveiliging gebouw 24m | NEN-EN-IEC 62305, NEN 1014 | 24 | maand | rapport | controle | 2020-03-24 | 1 | 12D05 | JOHAN WILLEM FRISOKAZERNE | 12 | Telefooncentrale |  |  | CLAS | CLAS | RVB-N | 3468 | 590 |  |  | 1 | [9 empty] | In opdracht |  | < Vul hiernaast de juiste status en datum in.
900106232 | 28 | No-break | 60918 | Onderhoud NSA 1j | Bouwbesluit 2012: art. 1.16 | 1 | jaar | afmelding | onderhoud | 2020-09-17 | 1 | 12D05 | JOHAN WILLEM FRISOKAZERNE | 12 | Telefooncentrale | 0 | 12 | CLAS | CLAS | RVB-N | 2831 | 565 |  |  |  | Jul: 0; Aug: 0; Sep: 1; Okt: 0; Nov: 0 | In opdracht |  | < Vul hiernaast de juiste status en datum in.
900035874 | 26 | Noodaggregaat in gebouw | 28203 | Onderhoud NSA 1j | Bouwbesluit 2012: art. 1.16 | 1 | jaar | afmelding | onderhoud | 2020-06-16 | 1 | 12D05 | JOHAN WILLEM FRISOKAZERNE | 12 | Telefooncentrale | 0 | 7 | CLAS | CLAS | RVB-N | 2788 | 565 |  |  |  | Apr: 0; Mei: 0; Jun: 1; Jul: 0; Aug: 0 | In opdracht |  | < Vul hiernaast de juiste status en datum in.
900035874 | 26 | Noodaggregaat in gebouw | 28118 | Testen NSA 2m | Bouwbesluit 2012: art. 1.16 | 2 | maand | afmelding | test | 2021-02-08 | 6 | 12D05 | JOHAN WILLEM FRISOKAZERNE | 12 | Telefooncentrale | 0 | 7 | CLAS | CLAS | RVB-N | 2788 | 565 |  | 1 | [10 empty] | In opdracht |  | < Vul hiernaast de juiste status en datum in. | bar: Apr; Jun; Aug; Okt; Dec
900071526 | 33 | Noodverlichting decentraal | 825459 | Controle noodverlichting 1j | Arbeidsomstandighedenbesluit: art. 3.4 / Bouwbesluit 2012: art. 1.16 & ISSO 79 - / Arbeidsomstandighedenbesluit: 3.7 en 3.9 | 1 | jaar | rapport | controle | 2021-01-21 | 1 | 12D05 | JOHAN WILLEM FRISOKAZERNE | 12 | Telefooncentrale |  |  | CLAS | CLAS | RVB-N | 2742 | 600 | 1 | 0 | 0 | [9 empty] | In opdracht |  | < Vul hiernaast de juiste status en datum in.
900025356 | 72 | Laagspanning | 765876 | "NEN 3140" Inspectie 5j of 6j | Arbeidsomstandighedenbesluit: art. 3.4 / Bouwbesluit 2012: art. 6.8 => NEN 1010, NEN-EN-IEC 61936-1, NEN-EN 50522 / | 6 | jaar | verklaring en rapport | inspectie | 2016-11-24 | 1 | 12D05 | JOHAN WILLEM FRISOKAZERNE | 123 | Simulatorgebouw |  |  | CLAS | CLAS | RVB-N | 2653 | 663 |  |  |  | Sep: 0; Okt: 0; Nov: 1; Dec: 0 | In opdracht |  | < Vul hiernaast de juiste status en datum in.
900072270 | 33 | Noodverlichting decentraal | 825460 | Controle noodverlichting 1j | Arbeidsomstandighedenbesluit: art. 3.4 / Bouwbesluit 2012: art. 1.16 & ISSO 79 - / Arbeidsomstandighedenbesluit: 3.7 en 3.9 | 1 | jaar | rapport | controle | 2021-01-22 | 1 | 12D05 | JOHAN WILLEM FRISOKAZERNE | 123 | Simulatorgebouw |  |  | CLAS | CLAS | RVB-N | 2742 | 600 | 1 | 0 | 0 | [9 empty] | In opdracht |  | < Vul hiernaast de juiste status en datum in.
900122194 | 73 | Bliksemafleiding gebouwgebonden | 731181 | Controle bliksembeveiliging gebouw 24m | NEN-EN-IEC 62305, NEN 1014 | 24 | maand | rapport | controle | 2020-03-24 | 1 | 12D05 | JOHAN WILLEM FRISOKAZERNE | 124 | SIM-KKW |  |  | CLAS | CLAS | RVB-N | 3468 | 590 |  |  | 1 | [9 empty] | In opdracht |  | < Vul hiernaast de juiste status en datum in.
900125262 | 32 | Noodverlichting centraal | 824535 | Controle noodverlichting 1j | Arbeidsomstandighedenbesluit: art. 3.4 / Bouwbesluit 2012: art. 1.16 & ISSO 79 - / Arbeidsomstandighedenbesluit: 3.7 en 3.9 | 1 | jaar | rapport | controle | 2020-10-12 | 1 | 12D05 | JOHAN WILLEM FRISOKAZERNE | 124 | SIM-KKW | 0 | 14 | CLAS | CLAS | RVB-N | 2742 | 600 |  |  |  | Aug: 0; Sep: 0; Okt: 1; Nov: 0; Dec: 0 | In opdracht |  | < Vul hiernaast de juiste status en datum in.
900056723 | 32 | Noodverlichting centraal | 824536 | Controle noodverlichting 1j | Arbeidsomstandighedenbesluit: art. 3.4 / Bouwbesluit 2012: art. 1.16 & ISSO 79 - / Arbeidsomstandighedenbesluit: 3.7 en 3.9 | 1 | jaar | rapport | controle | 2020-10-05 | 1 | 12D05 | JOHAN WILLEM FRISOKAZERNE | 14 | Kantoorgebouw | 0 | 26 | CLAS | CLAS | RVB-N | 2742 | 600 |  |  |  | Aug: 0; Sep: 0; Okt: 1; Nov: 0; Dec: 0 | In opdracht |  | < Vul hiernaast de juiste status en datum in.
900120430 | 33 | Noodverlichting decentraal | 825461 | Controle noodverlichting 1j | Arbeidsomstandighedenbesluit: art. 3.4 / Bouwbesluit 2012: art. 1.16 & ISSO 79 - / Arbeidsomstandighedenbesluit: 3.7 en 3.9 | 1 | jaar | rapport | controle | 2020-01-20 | 1 | 12D05 | JOHAN WILLEM FRISOKAZERNE | 14 | Kantoorgebouw |  |  | CLAS | CLAS | RVB-N | 2742 | 600 | 1 | 0 | 0 | [9 empty] | In opdracht |  | < Vul hiernaast de juiste status en datum in.
900135450 | 33 | Noodverlichting decentraal | 832564 | Controle noodverlichting 1j | Arbeidsomstandighedenbesluit: art. 3.4 / Bouwbesluit 2012: art. 1.16 & ISSO 79 - / Arbeidsomstandighedenbesluit: 3.7 en 3.9 | 1 | jaar | rapport | controle |  | 1 | 12D05 | JOHAN WILLEM FRISOKAZERNE | 140 | Legering Manschappen |  |  | CLAS | CLAS | RVB-N | 2742 | 600 | 1 | 0 | 0 | [9 empty] | In opdracht |  | < Vul hiernaast de juiste status en datum in.
900056725 | 32 | Noodverlichting centraal | 824538 | Controle noodverlichting 1j | Arbeidsomstandighedenbesluit: art. 3.4 / Bouwbesluit 2012: art. 1.16 & ISSO 79 - / Arbeidsomstandighedenbesluit: 3.7 en 3.9 | 1 | jaar | rapport | controle | 2020-10-08 | 1 | 12D05 | JOHAN WILLEM FRISOKAZERNE | 141 | Legering Manschappen | 0 | C1 | CLAS | CLAS | RVB-N | 2742 | 600 |  |  |  | Aug: 0; Sep: 0; Okt: 1; Nov: 0; Dec: 0 | In opdracht |  | < Vul hiernaast de juiste status en datum in.
900056726 | 32 | Noodverlichting centraal | 824539 | Controle noodverlichting 1j | Arbeidsomstandighedenbesluit: art. 3.4 / Bouwbesluit 2012: art. 1.16 & ISSO 79 - / Arbeidsomstandighedenbesluit: 3.7 en 3.9 | 1 | jaar | rapport | controle | 2020-10-08 | 1 | 12D05 | JOHAN WILLEM FRISOKAZERNE | 142 | Legering Manschappen | 0 | C1 | CLAS | CLAS | RVB-N | 2742 | 600 |  |  |  | Aug: 0; Sep: 0; Okt: 1; Nov: 0; Dec: 0 | In opdracht |  | < Vul hiernaast de juiste status en datum in.
900072656 | 32 | Noodverlichting centraal | 824540 | Controle noodverlichting 1j | Arbeidsomstandighedenbesluit: art. 3.4 / Bouwbesluit 2012: art. 1.16 & ISSO 79 - / Arbeidsomstandighedenbesluit: 3.7 en 3.9 | 1 | jaar | rapport | controle | 2020-10-06 | 1 | 12D05 | JOHAN WILLEM FRISOKAZERNE | 143 | Legering Manschappen | 0 | C1 | CLAS | CLAS | RVB-N | 2742 | 600 |  |  |  | Aug: 0; Sep: 0; Okt: 1; Nov: 0; Dec: 0 | In opdracht |  | < Vul hiernaast de juiste status en datum in.
900056728 | 32 | Noodverlichting centraal | 824541 | Controle noodverlichting 1j | Arbeidsomstandighedenbesluit: art. 3.4 / Bouwbesluit 2012: art. 1.16 & ISSO 79 - / Arbeidsomstandighedenbesluit: 3.7 en 3.9 | 1 | jaar | rapport | controle | 2020-10-07 | 1 | 12D05 | JOHAN WILLEM FRISOKAZERNE | 15 | Kantoorgebouw | 0 | 23 | CLAS | CLAS | RVB-N | 2742 | 600 |  |  |  | Aug: 0; Sep: 0; Okt: 1; Nov: 0; Dec: 0 | In opdracht |  | < Vul hiernaast de juiste status en datum in.
900025363 | 72 | Laagspanning | 766973 | "NEN 3140" Inspectie 5j of 6j | Arbeidsomstandighedenbesluit: art. 3.4 / Bouwbesluit 2012: art. 6.8 => NEN 1010, NEN-EN-IEC 61936-1, NEN-EN 50522 / | 6 | jaar | verklaring en rapport | inspectie | 2016-11-29 | 1 | 12D05 | JOHAN WILLEM FRISOKAZERNE | 150 | Legering Onderofficieren |  |  | CLAS | CLAS | RVB-N | 2653 | 663 |  |  |  | Sep: 0; Okt: 0; Nov: 1; Dec: 0 | In opdracht |  | < Vul hiernaast de juiste status en datum in.
900056729 | 32 | Noodverlichting centraal | 824542 | Controle noodverlichting 1j | Arbeidsomstandighedenbesluit: art. 3.4 / Bouwbesluit 2012: art. 1.16 & ISSO 79 - / Arbeidsomstandighedenbesluit: 3.7 en 3.9 | 1 | jaar | rapport | controle | 2020-10-01 | 1 | 12D05 | JOHAN WILLEM FRISOKAZERNE | 150 | Legering Onderofficieren | 1 | 102 | CLAS | CLAS | RVB-N | 2742 | 600 |  |  |  | Aug: 0; Sep: 0; Okt: 1; Nov: 0; Dec: 0 | In opdracht |  | < Vul hiernaast de juiste status en datum in.
900025364 | 72 | Laagspanning | 766974 | "NEN 3140" Inspectie 5j of 6j | Arbeidsomstandighedenbesluit: art. 3.4 / Bouwbesluit 2012: art. 6.8 => NEN 1010, NEN-EN-IEC 61936-1, NEN-EN 50522 / | 6 | jaar | verklaring en rapport | inspectie | 2016-11-29 | 1 | 12D05 | JOHAN WILLEM FRISOKAZERNE | 151 | Legering Onderofficieren |  |  | CLAS | CLAS | RVB-N | 2653 | 663 |  |  |  | Sep: 0; Okt: 0; Nov: 1; Dec: 0 | In opdracht |  | < Vul hiernaast de juiste status en datum in.
900056730 | 32 | Noodverlichting centraal | 824543 | Controle noodverlichting 1j | Arbeidsomstandighedenbesluit: art. 3.4 / Bouwbesluit 2012: art. 1.16 & ISSO 79 - / Arbeidsomstandighedenbesluit: 3.7 en 3.9 | 1 | jaar | rapport | controle | 2020-10-05 | 1 | 12D05 | JOHAN WILLEM FRISOKAZERNE | 151 | Legering Onderofficieren | 1 | 102 | CLAS | CLAS | RVB-N | 2742 | 600 |  |  |  | Aug: 0; Sep: 0; Okt: 1; Nov: 0; Dec: 0 | In opdracht |  | < Vul hiernaast de juiste status en datum in.
900025365 | 72 | Laagspanning | 766975 | "NEN 3140" Inspectie 5j of 6j | Arbeidsomstandighedenbesluit: art. 3.4 / Bouwbesluit 2012: art. 6.8 => NEN 1010, NEN-EN-IEC 61936-1, NEN-EN 50522 / | 6 | jaar | verklaring en rapport | inspectie | 2016-12-01 | 1 | 12D05 | JOHAN WILLEM FRISOKAZERNE | 152 | Legering Onderofficieren |  |  | CLAS | CLAS | RVB-N | 2653 | 663 |  |  |  | Okt: 0; Nov: 0; Dec: 1 | In opdracht |  | < Vul hiernaast de juiste status en datum in.
900056780 | 32 | Noodverlichting centraal | 824544 | Controle noodverlichting 1j | Arbeidsomstandighedenbesluit: art. 3.4 / Bouwbesluit 2012: art. 1.16 & ISSO 79 - / Arbeidsomstandighedenbesluit: 3.7 en 3.9 | 1 | jaar | rapport | controle | 2020-10-02 | 1 | 12D05 | JOHAN WILLEM FRISOKAZERNE | 152 | Legering Onderofficieren | 1 | 102 | CLAS | CLAS | RVB-N | 2742 | 600 |  |  |  | Aug: 0; Sep: 0; Okt: 1; Nov: 0; Dec: 0 | In opdracht |  | < Vul hiernaast de juiste status en datum in.
900025366 | 72 | Laagspanning | 765880 | "NEN 3140" Inspectie 5j of 6j | Arbeidsomstandighedenbesluit: art. 3.4 / Bouwbesluit 2012: art. 6.8 => NEN 1010, NEN-EN-IEC 61936-1, NEN-EN 50522 / | 6 | jaar | verklaring en rapport | inspectie | 2016-12-15 | 1 | 12D05 | JOHAN WILLEM FRISOKAZERNE | 16 | Kantoorgebouw |  |  | CLAS | CLAS | RVB-N | 2653 | 663 |  |  |  | Okt: 0; Nov: 0; Dec: 1 | In opdracht |  | < Vul hiernaast de juiste status en datum in.
900091508 | 33 | Noodverlichting decentraal | 825462 | Controle noodverlichting 1j | Arbeidsomstandighedenbesluit: art. 3.4 / Bouwbesluit 2012: art. 1.16 & ISSO 79 - / Arbeidsomstandighedenbesluit: 3.7 en 3.9 | 1 | jaar | rapport | controle | 2019-02-25 | 1 | 12D05 | JOHAN WILLEM FRISOKAZERNE | 17 | Legeringsgebouw |  |  | CLAS | CLAS | RVB-N | 2742 | 600 | 0 | 1 | 0 | Apr: 0 | In opdracht |  | < Vul hiernaast de juiste status en datum in.
900125991 | 33 | Noodverlichting decentraal | 825463 | Controle noodverlichting 1j | Arbeidsomstandighedenbesluit: art. 3.4 / Bouwbesluit 2012: art. 1.16 & ISSO 79 - / Arbeidsomstandighedenbesluit: 3.7 en 3.9 | 1 | jaar | rapport | controle | 2021-02-04 | 1 | 12D05 | JOHAN WILLEM FRISOKAZERNE | 18 | Legeringsgebouw |  |  | CLAS | CLAS | RVB-N | 2742 | 600 | 0 | 1 | 0 | Apr: 0 | In opdracht |  | < Vul hiernaast de juiste status en datum in.
900072272 | 33 | Noodverlichting decentraal | 825464 | Controle noodverlichting 1j | Arbeidsomstandighedenbesluit: art. 3.4 / Bouwbesluit 2012: art. 1.16 & ISSO 79 - / Arbeidsomstandighedenbesluit: 3.7 en 3.9 | 1 | jaar | rapport | controle | 2021-02-05 | 1 | 12D05 | JOHAN WILLEM FRISOKAZERNE | 19 | Legeringsgebouw |  |  | CLAS | CLAS | RVB-N | 2742 | 600 | 0 | 1 | 0 | Apr: 0 | In opdracht |  | < Vul hiernaast de juiste status en datum in.
900025370 | 72 | Laagspanning | 767154 | "NEN 3140" Inspectie 5j of 6j | Arbeidsomstandighedenbesluit: art. 3.4 / Bouwbesluit 2012: art. 6.8 => NEN 1010, NEN-EN-IEC 61936-1, NEN-EN 50522 / | 6 | jaar | verklaring en rapport | inspectie | 2016-11-23 | 1 | 12D05 | JOHAN WILLEM FRISOKAZERNE | 20 | Sportgebouw |  |  | CLAS | CLAS | RVB-N | 2653 | 663 |  |  |  | Sep: 0; Okt: 0; Nov: 1; Dec: 0 | In opdracht |  | < Vul hiernaast de juiste status en datum in.
900073168 | 33 | Noodverlichting decentraal | 825465 | Controle noodverlichting 1j | Arbeidsomstandighedenbesluit: art. 3.4 / Bouwbesluit 2012: art. 1.16 & ISSO 79 - / Arbeidsomstandighedenbesluit: 3.7 en 3.9 | 1 | jaar | rapport | controle | 2020-04-10 | 1 | 12D05 | JOHAN WILLEM FRISOKAZERNE | 20 | Sportgebouw |  |  | CLAS | CLAS | RVB-N | 2742 | 600 |  | 0 | 0 | Apr: 1; Mei: 0; Jun: 0 | In opdracht |  | < Vul hiernaast de juiste status en datum in.
900056785 | 32 | Noodverlichting centraal | 824545 | Controle noodverlichting 1j | Arbeidsomstandighedenbesluit: art. 3.4 / Bouwbesluit 2012: art. 1.16 & ISSO 79 - / Arbeidsomstandighedenbesluit: 3.7 en 3.9 | 1 | jaar | rapport | controle | 2020-10-02 | 1 | 12D05 | JOHAN WILLEM FRISOKAZERNE | 22 | Kantoorgebouw | 2 | 3.04A | CLAS | CLAS | RVB-N | 2742 | 600 |  |  |  | Aug: 0; Sep: 0; Okt: 1; Nov: 0; Dec: 0 | In opdracht |  | < Vul hiernaast de juiste status en datum in.
900032509 | 73 | Bliksemafleiding gebouwgebonden | 7423 | Controle bliksembeveiliging munitiegebouw 12m | MP 40-21: art. 11107, 13110 en 13201 / NEN-EN-IEC 62305, NEN 1014 | 12 | maand | rapport | controle | 2021-02-11 | 1 | 12D05 | JOHAN WILLEM FRISOKAZERNE | 24 | Magazijn |  |  | CLAS | CLAS | RVB-N | 3468 | 590 |  | 1 | [10 empty] | In opdracht |  | < Vul hiernaast de juiste status en datum in.
900032509 | 73 | Bliksemafleiding gebouwgebonden | 697598 | Visuele inspectie bliksembeveiliging munitiegebouw 6m | NEN-EN-IEC 62305, NEN 1014 / MP 40-21: art. 11107, 13110 en 13201 / | 6 | maand | rapport | inspectie | 2021-02-11 | 2 | 12D05 | JOHAN WILLEM FRISOKAZERNE | 24 | Magazijn |  |  | CLAS | CLAS | RVB-N | 3468 | 590 |  | 1 | [10 empty] | In opdracht |  | < Vul hiernaast de juiste status en datum in. | bar: Aug
900025373 | 72 | Laagspanning | 765350 | "NEN 3140" Inspectie 5j of 6j | Arbeidsomstandighedenbesluit: art. 3.4 / Bouwbesluit 2012: art. 6.8 => NEN 1010, NEN-EN-IEC 61936-1, NEN-EN 50522 / | 5 | jaar | verklaring en rapport | inspectie | 2017-06-21 | 1 | 12D05 | JOHAN WILLEM FRISOKAZERNE | 32 | MGD |  |  | CLAS | CLAS | RVB-N | 2629 | 307 |  |  |  | Apr: 0; Mei: 0; Jun: 1; Jul: 0; Aug: 0 | In opdracht |  | < Vul hiernaast de juiste status en datum in.
900072266 | 33 | Noodverlichting decentraal | 825466 | Controle noodverlichting 1j | Arbeidsomstandighedenbesluit: art. 3.4 / Bouwbesluit 2012: art. 1.16 & ISSO 79 - / Arbeidsomstandighedenbesluit: 3.7 en 3.9 | 1 | jaar | rapport | controle | 2021-01-27 | 1 | 12D05 | JOHAN WILLEM FRISOKAZERNE | 32 | MGD |  |  | CLAS | CLAS | RVB-N | 2742 | 600 | 1 | 0 | 0 | [9 empty] | In opdracht |  | < Vul hiernaast de juiste status en datum in.
900120447 | 33 | Noodverlichting decentraal | 825467 | Controle noodverlichting 1j | Arbeidsomstandighedenbesluit: art. 3.4 / Bouwbesluit 2012: art. 1.16 & ISSO 79 - / Arbeidsomstandighedenbesluit: 3.7 en 3.9 | 1 | jaar | rapport | controle | 2021-01-18 | 1 | 12D05 | JOHAN WILLEM FRISOKAZERNE | 35 | Pompgebouw |  |  | CLAS | CLAS | RVB-N | 2742 | 600 | 1 | 0 | 0 | [9 empty] | In opdracht |  | < Vul hiernaast de juiste status en datum in.
900073160 | 32 | Noodverlichting centraal | 824546 | Controle noodverlichting 1j | Arbeidsomstandighedenbesluit: art. 3.4 / Bouwbesluit 2012: art. 1.16 & ISSO 79 - / Arbeidsomstandighedenbesluit: 3.7 en 3.9 | 1 | jaar | rapport | controle | 2019-10-03 | 1 | 12D05 | JOHAN WILLEM FRISOKAZERNE | 36 | Legeringsgebouw | K1 | K109 | CLAS | CLAS | RVB-N | 2742 | 600 |  |  |  | Aug: 0; Sep: 0; Okt: 1; Nov: 0; Dec: 0 | In opdracht |  | < Vul hiernaast de juiste status en datum in.
900095165 | 33 | Noodverlichting decentraal | 825468 | Controle noodverlichting 1j | Arbeidsomstandighedenbesluit: art. 3.4 / Bouwbesluit 2012: art. 1.16 & ISSO 79 - / Arbeidsomstandighedenbesluit: 3.7 en 3.9 | 1 | jaar | rapport | controle | 2020-01-29 | 1 | 12D05 | JOHAN WILLEM FRISOKAZERNE | 36 | Legeringsgebouw |  |  | CLAS | CLAS | RVB-N | 2742 | 600 | 1 | 0 | 0 | [9 empty] | In opdracht |  | < Vul hiernaast de juiste status en datum in.
900025379 | 72 | Laagspanning | 765450 | "NEN 3140" Inspectie 5j of 6j | Arbeidsomstandighedenbesluit: art. 3.4 / Bouwbesluit 2012: art. 6.8 => NEN 1010, NEN-EN-IEC 61936-1, NEN-EN 50522 / | 6 | jaar | verklaring en rapport | inspectie | 2016-12-02 | 1 | 12D05 | JOHAN WILLEM FRISOKAZERNE | 4042 | Werkplaats |  |  | CLAS | CLAS | RVB-N | 2653 | 663 |  |  |  | Okt: 0; Nov: 0; Dec: 1 | In opdracht |  | < Vul hiernaast de juiste status en datum in.
900073144 | 33 | Noodverlichting decentraal | 825469 | Controle noodverlichting 1j | Arbeidsomstandighedenbesluit: art. 3.4 / Bouwbesluit 2012: art. 1.16 & ISSO 79 - / Arbeidsomstandighedenbesluit: 3.7 en 3.9 | 1 | jaar | rapport | controle | 2021-01-21 | 1 | 12D05 | JOHAN WILLEM FRISOKAZERNE | 4042 | Werkplaats |  |  | CLAS | CLAS | RVB-N | 2742 | 600 | 1 | 0 | 0 | [9 empty] | In opdracht |  | < Vul hiernaast de juiste status en datum in.
900025380 | 72 | Laagspanning | 765451 | "NEN 3140" Inspectie 5j of 6j | Arbeidsomstandighedenbesluit: art. 3.4 / Bouwbesluit 2012: art. 6.8 => NEN 1010, NEN-EN-IEC 61936-1, NEN-EN 50522 / | 6 | jaar | verklaring en rapport | inspectie | 2016-12-02 | 1 | 12D05 | JOHAN WILLEM FRISOKAZERNE | 4143 | Werkplaats |  |  | CLAS | CLAS | RVB-N | 2653 | 663 |  |  |  | Okt: 0; Nov: 0; Dec: 1 | In opdracht |  | < Vul hiernaast de juiste status en datum in.
900095172 | 33 | Noodverlichting decentraal | 825470 | Controle noodverlichting 1j | Arbeidsomstandighedenbesluit: art. 3.4 / Bouwbesluit 2012: art. 1.16 & ISSO 79 - / Arbeidsomstandighedenbesluit: 3.7 en 3.9 | 1 | jaar | rapport | controle | 2021-01-21 | 1 | 12D05 | JOHAN WILLEM FRISOKAZERNE | 4143 | Werkplaats |  |  | CLAS | CLAS | RVB-N | 2742 | 600 | 1 | 0 | 0 | [9 empty] | In opdracht |  | < Vul hiernaast de juiste status en datum in.
900073118 | 33 | Noodverlichting decentraal | 825471 | Controle noodverlichting 1j | Arbeidsomstandighedenbesluit: art. 3.4 / Bouwbesluit 2012: art. 1.16 & ISSO 79 - / Arbeidsomstandighedenbesluit: 3.7 en 3.9 | 1 | jaar | rapport | controle | 2020-01-30 | 1 | 12D05 | JOHAN WILLEM FRISOKAZERNE | 55 | Werkplaats |  |  | CLAS | CLAS | RVB-N | 2742 | 600 | 1 | 0 | 0 | [9 empty] | In opdracht |  | < Vul hiernaast de juiste status en datum in.
900071896 | 33 | Noodverlichting decentraal | 825472 | Controle noodverlichting 1j | Arbeidsomstandighedenbesluit: art. 3.4 / Bouwbesluit 2012: art. 1.16 & ISSO 79 - / Arbeidsomstandighedenbesluit: 3.7 en 3.9 | 1 | jaar | rapport | controle | 2021-02-01 | 1 | 12D05 | JOHAN WILLEM FRISOKAZERNE | 56 | Werkplaats Diversen |  |  | CLAS | CLAS | RVB-N | 2742 | 600 | 0 | 1 | 0 | Apr: 0 | In opdracht |  | < Vul hiernaast de juiste status en datum in.
900081041 | 33 | Noodverlichting decentraal | 825473 | Controle noodverlichting 1j | Arbeidsomstandighedenbesluit: art. 3.4 / Bouwbesluit 2012: art. 1.16 & ISSO 79 - / Arbeidsomstandighedenbesluit: 3.7 en 3.9 | 1 | jaar | rapport | controle | 2021-02-02 | 1 | 12D05 | JOHAN WILLEM FRISOKAZERNE | 6 | Lesgebouw |  |  | CLAS | CLAS | RVB-N | 2742 | 600 | 0 | 1 | 0 | Apr: 0 | In opdracht |  | < Vul hiernaast de juiste status en datum in.
900073141 | 33 | Noodverlichting decentraal | 825474 | Controle noodverlichting 1j | Arbeidsomstandighedenbesluit: art. 3.4 / Bouwbesluit 2012: art. 1.16 & ISSO 79 - / Arbeidsomstandighedenbesluit: 3.7 en 3.9 | 1 | jaar | rapport | controle | 2020-04-08 | 1 | 12D05 | JOHAN WILLEM FRISOKAZERNE | 60 | Magazijn , Kantoor |  |  | CLAS | CLAS | RVB-N | 2742 | 600 |  | 0 | 0 | Apr: 1; Mei: 0; Jun: 0 | In opdracht |  | < Vul hiernaast de juiste status en datum in.
900088458 | 33 | Noodverlichting decentraal | 825475 | Controle noodverlichting 1j | Arbeidsomstandighedenbesluit: art. 3.4 / Bouwbesluit 2012: art. 1.16 & ISSO 79 - / Arbeidsomstandighedenbesluit: 3.7 en 3.9 | 1 | jaar | rapport | controle | 2021-02-01 | 1 | 12D05 | JOHAN WILLEM FRISOKAZERNE | 61 | Drukverhogingsgebouw |  |  | CLAS | CLAS | RVB-N | 2742 | 600 | 0 | 1 | 0 | Apr: 0 | In opdracht |  | < Vul hiernaast de juiste status en datum in.
900025392 | 72 | Laagspanning | 765883 | "NEN 3140" Inspectie 5j of 6j | Arbeidsomstandighedenbesluit: art. 3.4 / Bouwbesluit 2012: art. 6.8 => NEN 1010, NEN-EN-IEC 61936-1, NEN-EN 50522 / | 6 | jaar | verklaring en rapport | inspectie | 2016-12-02 | 1 | 12D05 | JOHAN WILLEM FRISOKAZERNE | 7 | Lesgebouw |  |  | CLAS | CLAS | RVB-N | 2653 | 663 |  |  |  | Okt: 0; Nov: 0; Dec: 1 | In opdracht |  | < Vul hiernaast de juiste status en datum in.
900072402 | 33 | Noodverlichting decentraal | 825476 | Controle noodverlichting 1j | Arbeidsomstandighedenbesluit: art. 3.4 / Bouwbesluit 2012: art. 1.16 & ISSO 79 - / Arbeidsomstandighedenbesluit: 3.7 en 3.9 | 1 | jaar | rapport | controle | 2021-02-01 | 1 | 12D05 | JOHAN WILLEM FRISOKAZERNE | 7 | Lesgebouw |  |  | CLAS | CLAS | RVB-N | 2742 | 600 | 0 | 1 | 0 | Apr: 0 | In opdracht |  | < Vul hiernaast de juiste status en datum in.
900071893 | 73 | Bliksemafleiding gebouwgebonden | 55514 | Controle bliksembeveiliging gebouw 24m | NEN-EN-IEC 62305, NEN 1014 | 24 | maand | rapport | controle | 2020-03-24 | 1 | 12D05 | JOHAN WILLEM FRISOKAZERNE | 8 | Traditiekamer |  |  | CLAS | CLAS | RVB-N | 3468 | 590 |  |  | 1 | [9 empty] | In opdracht |  | < Vul hiernaast de juiste status en datum in.
900071894 | 33 | Noodverlichting decentraal | 825477 | Controle noodverlichting 1j | Arbeidsomstandighedenbesluit: art. 3.4 / Bouwbesluit 2012: art. 1.16 & ISSO 79 - / Arbeidsomstandighedenbesluit: 3.7 en 3.9 | 1 | jaar | rapport | controle | 2021-02-01 | 1 | 12D05 | JOHAN WILLEM FRISOKAZERNE | 8 | Traditiekamer |  |  | CLAS | CLAS | RVB-N | 2742 | 600 | 0 | 1 | 0 | Apr: 0 | In opdracht |  | < Vul hiernaast de juiste status en datum in.
900072390 | 33 | Noodverlichting decentraal | 825478 | Controle noodverlichting 1j | Arbeidsomstandighedenbesluit: art. 3.4 / Bouwbesluit 2012: art. 1.16 & ISSO 79 - / Arbeidsomstandighedenbesluit: 3.7 en 3.9 | 1 | jaar | rapport | controle | 2021-02-03 | 1 | 12D05 | JOHAN WILLEM FRISOKAZERNE | 80 | 2e Echelons Werkplaats |  |  | CLAS | CLAS | RVB-N | 2742 | 600 | 0 | 1 | 0 | Apr: 0 | In opdracht |  | < Vul hiernaast de juiste status en datum in.
900025395 | 72 | Laagspanning | 767817 | "NEN 3140" Inspectie 5j of 6j | Arbeidsomstandighedenbesluit: art. 3.4 / Bouwbesluit 2012: art. 6.8 => NEN 1010, NEN-EN-IEC 61936-1, NEN-EN 50522 / | 6 | jaar | verklaring en rapport | inspectie | 2016-11-23 | 1 | 12D05 | JOHAN WILLEM FRISOKAZERNE | 9 | Kantine , Filmzaal |  |  | CLAS | CLAS | RVB-N | 2653 | 663 |  |  |  | Sep: 0; Okt: 0; Nov: 1; Dec: 0 | In opdracht |  | < Vul hiernaast de juiste status en datum in.
900073325 | 32 | Noodverlichting centraal | 824547 | Controle noodverlichting 1j | Arbeidsomstandighedenbesluit: art. 3.4 / Bouwbesluit 2012: art. 1.16 & ISSO 79 - / Arbeidsomstandighedenbesluit: 3.7 en 3.9 | 1 | jaar | rapport | controle | 2020-10-09 | 1 | 12D05 | JOHAN WILLEM FRISOKAZERNE | 9 | Kantine , Filmzaal | 1 | 53 | CLAS | CLAS | RVB-N | 2742 | 600 |  |  |  | Aug: 0; Sep: 0; Okt: 1; Nov: 0; Dec: 0 | In opdracht |  | < Vul hiernaast de juiste status en datum in.
900079891 | 47 | Bliksemafleiding in terrein | 42336 | Controle bliksembeveiliging in terrein 12m | NEN-EN-IEC 62305, NEN 1014 | 12 | maand | rapport | controle | 2021-02-11 | 1 | 12D05 | JOHAN WILLEM FRISOKAZERNE |  |  |  |  | CLAS | CLAS | RVB-N | 3473 | 590 |  | 1 | [10 empty] | In opdracht |  | < Vul hiernaast de juiste status en datum in.
900095199 | 33 | Noodverlichting decentraal | 825657 | Controle noodverlichting 1j | Arbeidsomstandighedenbesluit: art. 3.4 / Bouwbesluit 2012: art. 1.16 & ISSO 79 - / Arbeidsomstandighedenbesluit: 3.7 en 3.9 | 1 | jaar | rapport | controle | 2020-11-02 | 1 | 16G02 | JOHANNES POSTKAZERNE | 1 | Kantoorgebouw |  |  | CLAS | CLAS | RVB-N | 2742 | 600 |  |  |  | Sep: 0; Okt: 0; Nov: 1; Dec: 0 | In opdracht |  | < Vul hiernaast de juiste status en datum in.
900056788 | 32 | Noodverlichting centraal | 824577 | Controle noodverlichting 1j | Arbeidsomstandighedenbesluit: art. 3.4 / Bouwbesluit 2012: art. 1.16 & ISSO 79 - / Arbeidsomstandighedenbesluit: 3.7 en 3.9 | 1 | jaar | rapport | controle | 2020-11-24 | 1 | 16G02 | JOHANNES POSTKAZERNE | 106 | KEK-gebouw | 0 | 1.34 | CLAS | CLAS | RVB-N | 2742 | 600 |  |  |  | Sep: 0; Okt: 0; Nov: 1; Dec: 0 | In opdracht |  | < Vul hiernaast de juiste status en datum in.
900056789 | 32 | Noodverlichting centraal | 824578 | Controle noodverlichting 1j | Arbeidsomstandighedenbesluit: art. 3.4 / Bouwbesluit 2012: art. 1.16 & ISSO 79 - / Arbeidsomstandighedenbesluit: 3.7 en 3.9 | 1 | jaar | rapport | controle | 2019-11-25 | 1 | 16G02 | JOHANNES POSTKAZERNE | 128 | Sportgebouw | 0 | 1.37 | CLAS | CLAS | RVB-N | 2742 | 600 |  |  |  | Sep: 0; Okt: 0; Nov: 1; Dec: 0 | In opdracht |  | < Vul hiernaast de juiste status en datum in.
900056790 | 32 | Noodverlichting centraal | 824579 | Controle noodverlichting 1j | Arbeidsomstandighedenbesluit: art. 3.4 / Bouwbesluit 2012: art. 1.16 & ISSO 79 - / Arbeidsomstandighedenbesluit: 3.7 en 3.9 | 1 | jaar | rapport | controle | 2020-11-17 | 1 | 16G02 | JOHANNES POSTKAZERNE | 130 | Legering | 3 | 3.02 | CLAS | CLAS | RVB-N | 2742 | 600 |  |  |  | Sep: 0; Okt: 0; Nov: 1; Dec: 0 | In opdracht |  | < Vul hiernaast de juiste status en datum in.
900056791 | 32 | Noodverlichting centraal | 824580 | Controle noodverlichting 1j | Arbeidsomstandighedenbesluit: art. 3.4 / Bouwbesluit 2012: art. 1.16 & ISSO 79 - / Arbeidsomstandighedenbesluit: 3.7 en 3.9 | 1 | jaar | rapport | controle | 2020-11-16 | 1 | 16G02 | JOHANNES POSTKAZERNE | 132 | Legering | 1 | 1.01 | CLAS | CLAS | RVB-N | 2742 | 600 |  |  |  | Sep: 0; Okt: 0; Nov: 1; Dec: 0 | In opdracht |  | < Vul hiernaast de juiste status en datum in.
900056792 | 32 | Noodverlichting centraal | 824581 | Controle noodverlichting 1j | Arbeidsomstandighedenbesluit: art. 3.4 / Bouwbesluit 2012: art. 1.16 & ISSO 79 - / Arbeidsomstandighedenbesluit: 3.7 en 3.9 | 1 | jaar | rapport | controle | 2020-11-17 | 1 | 16G02 | JOHANNES POSTKAZERNE | 134 | Legering | 0 | 031B | CLAS | CLAS | RVB-N | 2742 | 600 |  |  |  | Sep: 0; Okt: 0; Nov: 1; Dec: 0 | In opdracht |  | < Vul hiernaast de juiste status en datum in.
900056793 | 32 | Noodverlichting centraal | 824582 | Controle noodverlichting 1j | Arbeidsomstandighedenbesluit: art. 3.4 / Bouwbesluit 2012: art. 1.16 & ISSO 79 - / Arbeidsomstandighedenbesluit: 3.7 en 3.9 | 1 | jaar | rapport | controle | 2020-11-18 | 1 | 16G02 | JOHANNES POSTKAZERNE | 136 | Legering | 0 | 031B | CLAS | CLAS | RVB-N | 2742 | 600 |  |  |  | Sep: 0; Okt: 0; Nov: 1; Dec: 0 | In opdracht |  | < Vul hiernaast de juiste status en datum in.
900056794 | 32 | Noodverlichting centraal | 824583 | Controle noodverlichting 1j | Arbeidsomstandighedenbesluit: art. 3.4 / Bouwbesluit 2012: art. 1.16 & ISSO 79 - / Arbeidsomstandighedenbesluit: 3.7 en 3.9 | 1 | jaar | rapport | controle | 2020-11-23 | 1 | 16G02 | JOHANNES POSTKAZERNE | 138 | Legering | 0 | 031B | CLAS | CLAS | RVB-N | 2742 | 600 |  |  |  | Sep: 0; Okt: 0; Nov: 1; Dec: 0 | In opdracht |  | < Vul hiernaast de juiste status en datum in.
900056795 | 32 | Noodverlichting centraal | 824584 | Controle noodverlichting 1j | Arbeidsomstandighedenbesluit: art. 3.4 / Bouwbesluit 2012: art. 1.16 & ISSO 79 - / Arbeidsomstandighedenbesluit: 3.7 en 3.9 | 1 | jaar | rapport | controle | 2020-11-25 | 1 | 16G02 | JOHANNES POSTKAZERNE | 140 | Legering | 0 | 031B | CLAS | CLAS | RVB-N | 2742 | 600 |  |  |  | Sep: 0; Okt: 0; Nov: 1; Dec: 0 | In opdracht |  | < Vul hiernaast de juiste status en datum in.
900056796 | 32 | Noodverlichting centraal | 824585 | Controle noodverlichting 1j | Arbeidsomstandighedenbesluit: art. 3.4 / Bouwbesluit 2012: art. 1.16 & ISSO 79 - / Arbeidsomstandighedenbesluit: 3.7 en 3.9 | 1 | jaar | rapport | controle | 2020-11-18 | 1 | 16G02 | JOHANNES POSTKAZERNE | 150 | Legering | 1 | 2.01A | CLAS | CLAS | RVB-N | 2742 | 600 |  |  |  | Sep: 0; Okt: 0; Nov: 1; Dec: 0 | In opdracht |  | < Vul hiernaast de juiste status en datum in.
900056797 | 32 | Noodverlichting centraal | 824586 | Controle noodverlichting 1j | Arbeidsomstandighedenbesluit: art. 3.4 / Bouwbesluit 2012: art. 1.16 & ISSO 79 - / Arbeidsomstandighedenbesluit: 3.7 en 3.9 | 1 | jaar | rapport | controle | 2020-11-17 | 1 | 16G02 | JOHANNES POSTKAZERNE | 152 | Legering | 1 | 2.01A | CLAS | CLAS | RVB-N | 2742 | 600 |  |  |  | Sep: 0; Okt: 0; Nov: 1; Dec: 0 | In opdracht |  | < Vul hiernaast de juiste status en datum in.
900056798 | 32 | Noodverlichting centraal | 824587 | Controle noodverlichting 1j | Arbeidsomstandighedenbesluit: art. 3.4 / Bouwbesluit 2012: art. 1.16 & ISSO 79 - / Arbeidsomstandighedenbesluit: 3.7 en 3.9 | 1 | jaar | rapport | controle | 2020-11-16 | 1 | 16G02 | JOHANNES POSTKAZERNE | 154 | Legering | 1 | 101B | CLAS | CLAS | RVB-N | 2742 | 600 |  |  |  | Sep: 0; Okt: 0; Nov: 1; Dec: 0 | In opdracht |  | < Vul hiernaast de juiste status en datum in.
900056799 | 32 | Noodverlichting centraal | 824588 | Controle noodverlichting 1j | Arbeidsomstandighedenbesluit: art. 3.4 / Bouwbesluit 2012: art. 1.16 & ISSO 79 - / Arbeidsomstandighedenbesluit: 3.7 en 3.9 | 1 | jaar | rapport | controle | 2020-11-24 | 1 | 16G02 | JOHANNES POSTKAZERNE | 160 | Kantoorgebouw | 1 | 123 | CLAS | CLAS | RVB-N | 2742 | 600 |  |  |  | Sep: 0; Okt: 0; Nov: 1; Dec: 0 | In opdracht |  | < Vul hiernaast de juiste status en datum in.
900094771 | 33 | Noodverlichting decentraal | 825658 | Controle noodverlichting 1j | Arbeidsomstandighedenbesluit: art. 3.4 / Bouwbesluit 2012: art. 1.16 & ISSO 79 - / Arbeidsomstandighedenbesluit: 3.7 en 3.9 | 1 | jaar | rapport | controle | 2020-10-09 | 1 | 16G02 | JOHANNES POSTKAZERNE | 162 | Kantoorgebouw |  |  | CLAS | CLAS | RVB-N | 2742 | 600 |  |  |  | Aug: 0; Sep: 0; Okt: 1; Nov: 0; Dec: 0 | In opdracht |  | < Vul hiernaast de juiste status en datum in.
900117868 | 33 | Noodverlichting decentraal | 825659 | Controle noodverlichting 1j | Arbeidsomstandighedenbesluit: art. 3.4 / Bouwbesluit 2012: art. 1.16 & ISSO 79 - / Arbeidsomstandighedenbesluit: 3.7 en 3.9 | 1 | jaar | rapport | controle | 2020-10-16 | 1 | 16G02 | JOHANNES POSTKAZERNE | 170 | Kantoorgebouw |  |  | CLAS | CLAS | RVB-N | 2742 | 600 |  |  |  | Aug: 0; Sep: 0; Okt: 1; Nov: 0; Dec: 0 | In opdracht |  | < Vul hiernaast de juiste status en datum in.
900120989 | 33 | Noodverlichting decentraal | 825660 | Controle noodverlichting 1j | Arbeidsomstandighedenbesluit: art. 3.4 / Bouwbesluit 2012: art. 1.16 & ISSO 79 - / Arbeidsomstandighedenbesluit: 3.7 en 3.9 | 1 | jaar | rapport | controle | 2020-10-19 | 1 | 16G02 | JOHANNES POSTKAZERNE | 172 | Kantoorgebouw |  |  | CLAS | CLAS | RVB-N | 2742 | 600 |  |  |  | Aug: 0; Sep: 0; Okt: 1; Nov: 0; Dec: 0 | In opdracht |  | < Vul hiernaast de juiste status en datum in.
900096954 | 72 | Laagspanning | 765200 | "NEN 3140" Inspectie 5j of 6j | Arbeidsomstandighedenbesluit: art. 3.4 / Bouwbesluit 2012: art. 6.8 => NEN 1010, NEN-EN-IEC 61936-1, NEN-EN 50522 / | 5 | jaar | verklaring en rapport | inspectie | 2017-09-28 | 1 | 16G02 | JOHANNES POSTKAZERNE | 206 | Wachtgebouw Tentenkamp |  |  | CLAS | CLAS | RVB-N | 2653 | 663 |  |  |  | Jul: 0; Aug: 0; Sep: 1; Okt: 0; Nov: 0 | In opdracht |  | < Vul hiernaast de juiste status en datum in.
900096955 | 33 | Noodverlichting decentraal | 825661 | Controle noodverlichting 1j | Arbeidsomstandighedenbesluit: art. 3.4 / Bouwbesluit 2012: art. 1.16 & ISSO 79 - / Arbeidsomstandighedenbesluit: 3.7 en 3.9 | 1 | jaar | rapport | controle | 2021-02-12 | 1 | 16G02 | JOHANNES POSTKAZERNE | 206 | Wachtgebouw Tentenkamp |  |  | CLAS | CLAS | RVB-N | 2742 | 600 | 0 | 1 | 0 | Apr: 0 | In opdracht |  | < Vul hiernaast de juiste status en datum in.
900096962 | 72 | Laagspanning | 765956 | "NEN 3140" Inspectie 5j of 6j | Arbeidsomstandighedenbesluit: art. 3.4 / Bouwbesluit 2012: art. 6.8 => NEN 1010, NEN-EN-IEC 61936-1, NEN-EN 50522 / | 6 | jaar | verklaring en rapport | inspectie | 2016-10-07 | 1 | 16G02 | JOHANNES POSTKAZERNE | 207 | Facilitair gebouw |  |  | CLAS | CLAS | RVB-N | 2653 | 663 |  |  |  | Aug: 0; Sep: 0; Okt: 1; Nov: 0; Dec: 0 | In opdracht |  | < Vul hiernaast de juiste status en datum in.
900096963 | 33 | Noodverlichting decentraal | 825662 | Controle noodverlichting 1j | Arbeidsomstandighedenbesluit: art. 3.4 / Bouwbesluit 2012: art. 1.16 & ISSO 79 - / Arbeidsomstandighedenbesluit: 3.7 en 3.9 | 1 | jaar | rapport | controle | 2020-10-21 | 1 | 16G02 | JOHANNES POSTKAZERNE | 207 | Facilitair gebouw |  |  | CLAS | CLAS | RVB-N | 2742 | 600 |  |  |  | Aug: 0; Sep: 0; Okt: 1; Nov: 0; Dec: 0 | In opdracht |  | < Vul hiernaast de juiste status en datum in.
900029361 | 33 | Noodverlichting decentraal | 825663 | Controle noodverlichting 1j | Arbeidsomstandighedenbesluit: art. 3.4 / Bouwbesluit 2012: art. 1.16 & ISSO 79 - / Arbeidsomstandighedenbesluit: 3.7 en 3.9 | 1 | jaar | rapport | controle | 2020-10-16 | 1 | 16G02 | JOHANNES POSTKAZERNE | 208 | Centrale Wapenkamer |  |  | CLAS | CLAS | RVB-N | 2742 | 600 |  |  |  | Aug: 0; Sep: 0; Okt: 1; Nov: 0; Dec: 0 | In opdracht |  | < Vul hiernaast de juiste status en datum in.
900121729 | 33 | Noodverlichting decentraal | 825664 | Controle noodverlichting 1j | Arbeidsomstandighedenbesluit: art. 3.4 / Bouwbesluit 2012: art. 1.16 & ISSO 79 - / Arbeidsomstandighedenbesluit: 3.7 en 3.9 | 1 | jaar | rapport | controle | 2020-10-27 | 1 | 16G02 | JOHANNES POSTKAZERNE | 210 | 22 Punts Werkplaats |  |  | CLAS | CLAS | RVB-N | 2742 | 600 |  |  |  | Aug: 0; Sep: 0; Okt: 1; Nov: 0; Dec: 0 | In opdracht |  | < Vul hiernaast de juiste status en datum in.
900131267 | 100 | Statische aarding gebouwgebonden | 788589 | Controle geleidende vloer 12m | Arbeidsomstandighedenbesluit: art. 3.5c / EN-IEC-61340-4-1 / | 12 | maand | rapport | inspectie | 2020-03-26 | 1 | 16G02 | JOHANNES POSTKAZERNE | 210 | 22 Punts Werkplaats | 0 | 4 | CLAS | CLAS | RVB-N | 3456 | 590 |  |  | 1 | [9 empty] | In opdracht |  | < Vul hiernaast de juiste status en datum in.
900131268 | 100 | Statische aarding gebouwgebonden | 788590 | Controle geleidende vloer 12m | Arbeidsomstandighedenbesluit: art. 3.5c / EN-IEC-61340-4-1 / | 12 | maand | rapport | inspectie | 2020-03-26 | 1 | 16G02 | JOHANNES POSTKAZERNE | 210 | 22 Punts Werkplaats | 0 | 5 | CLAS | CLAS | RVB-N | 3456 | 590 |  |  | 1 | [9 empty] | In opdracht |  | < Vul hiernaast de juiste status en datum in.
900128171 | 100 | Statische aarding gebouwgebonden | 782867 | Controle statische aardpunten in gebouw 12m | Arbeidsomstandighedenbesluit: art. 3.5c / EN-IEC-61340-4-1 / | 12 | maand | rapport | inspectie | 2020-03-26 | 1 | 16G02 | JOHANNES POSTKAZERNE | 210 | 22 Punts Werkplaats | 0 | 11 | CLAS | CLAS | RVB-N | 3456 | 590 |  |  | 1 | [9 empty] | In opdracht |  | < Vul hiernaast de juiste status en datum in.
900131267 | 100 | Statische aarding gebouwgebonden | 788765 | Controle statische aardpunten in gebouw 12m | Arbeidsomstandighedenbesluit: art. 3.5c / EN-IEC-61340-4-1 / | 12 | maand | rapport | inspectie | 2020-03-26 | 1 | 16G02 | JOHANNES POSTKAZERNE | 210 | 22 Punts Werkplaats | 0 | 4 | CLAS | CLAS | RVB-N | 3456 | 590 |  |  | 1 | [9 empty] | In opdracht |  | < Vul hiernaast de juiste status en datum in.
900131268 | 100 | Statische aarding gebouwgebonden | 788766 | Controle statische aardpunten in gebouw 12m | Arbeidsomstandighedenbesluit: art. 3.5c / EN-IEC-61340-4-1 / | 12 | maand | rapport | inspectie | 2020-03-26 | 1 | 16G02 | JOHANNES POSTKAZERNE | 210 | 22 Punts Werkplaats | 0 | 5 | CLAS | CLAS | RVB-N | 3456 | 590 |  |  | 1 | [9 empty] | In opdracht |  | < Vul hiernaast de juiste status en datum in.
900121751 | 33 | Noodverlichting decentraal | 825665 | Controle noodverlichting 1j | Arbeidsomstandighedenbesluit: art. 3.4 / Bouwbesluit 2012: art. 1.16 & ISSO 79 - / Arbeidsomstandighedenbesluit: 3.7 en 3.9 | 1 | jaar | rapport | controle | 2020-10-28 | 1 | 16G02 | JOHANNES POSTKAZERNE | 212 | 14 Punts Werkplaats |  |  | CLAS | CLAS | RVB-N | 2742 | 600 |  |  |  | Aug: 0; Sep: 0; Okt: 1; Nov: 0; Dec: 0 | In opdracht |  | < Vul hiernaast de juiste status en datum in.
900131269 | 100 | Statische aarding gebouwgebonden | 788591 | Controle geleidende vloer 12m | Arbeidsomstandighedenbesluit: art. 3.5c / EN-IEC-61340-4-1 / | 12 | maand | rapport | inspectie | 2020-03-26 | 1 | 16G02 | JOHANNES POSTKAZERNE | 212 | 14 Punts Werkplaats | 0 | 8 | CLAS | CLAS | RVB-N | 3456 | 590 |  |  | 1 | [9 empty] | In opdracht |  | < Vul hiernaast de juiste status en datum in.
900131271 | 100 | Statische aarding gebouwgebonden | 788592 | Controle geleidende vloer 12m | Arbeidsomstandighedenbesluit: art. 3.5c / EN-IEC-61340-4-1 / | 12 | maand | rapport | inspectie | 2020-03-26 | 1 | 16G02 | JOHANNES POSTKAZERNE | 212 | 14 Punts Werkplaats | 0 | 9 | CLAS | CLAS | RVB-N | 3456 | 590 |  |  | 1 | [9 empty] | In opdracht |  | < Vul hiernaast de juiste status en datum in.
900128172 | 100 | Statische aarding gebouwgebonden | 782868 | Controle statische aardpunten in gebouw 12m | Arbeidsomstandighedenbesluit: art. 3.5c / EN-IEC-61340-4-1 / | 12 | maand | rapport | inspectie | 2020-03-26 | 1 | 16G02 | JOHANNES POSTKAZERNE | 212 | 14 Punts Werkplaats | 0 | 11 | CLAS | CLAS | RVB-N | 3456 | 590 |  |  | 1 | [9 empty] | In opdracht |  | < Vul hiernaast de juiste status en datum in.
900131269 | 100 | Statische aarding gebouwgebonden | 788767 | Controle statische aardpunten in gebouw 12m | Arbeidsomstandighedenbesluit: art. 3.5c / EN-IEC-61340-4-1 / | 12 | maand | rapport | inspectie | 2020-03-26 | 1 | 16G02 | JOHANNES POSTKAZERNE | 212 | 14 Punts Werkplaats | 0 | 8 | CLAS | CLAS | RVB-N | 3456 | 590 |  |  | 1 | [9 empty] | In opdracht |  | < Vul hiernaast de juiste status en datum in.
900131271 | 100 | Statische aarding gebouwgebonden | 788768 | Controle statische aardpunten in gebouw 12m | Arbeidsomstandighedenbesluit: art. 3.5c / EN-IEC-61340-4-1 / | 12 | maand | rapport | inspectie | 2020-03-26 | 1 | 16G02 | JOHANNES POSTKAZERNE | 212 | 14 Punts Werkplaats | 0 | 9 | CLAS | CLAS | RVB-N | 3456 | 590 |  |  | 1 | [9 empty] | In opdracht |  | < Vul hiernaast de juiste status en datum in.
900122031 | 33 | Noodverlichting decentraal | 825666 | Controle noodverlichting 1j | Arbeidsomstandighedenbesluit: art. 3.4 / Bouwbesluit 2012: art. 1.16 & ISSO 79 - / Arbeidsomstandighedenbesluit: 3.7 en 3.9 | 1 | jaar | rapport | controle | 2020-10-06 | 1 | 16G02 | JOHANNES POSTKAZERNE | 230 | Schermenschietbaan 300M |  |  | CLAS | CLAS | RVB-N | 2742 | 600 |  |  |  | Aug: 0; Sep: 0; Okt: 1; Nov: 0; Dec: 0 | In opdracht |  | < Vul hiernaast de juiste status en datum in.
900094772 | 33 | Noodverlichting decentraal | 825667 | Controle noodverlichting 1j | Arbeidsomstandighedenbesluit: art. 3.4 / Bouwbesluit 2012: art. 1.16 & ISSO 79 - / Arbeidsomstandighedenbesluit: 3.7 en 3.9 | 1 | jaar | rapport | controle | 2020-10-22 | 1 | 16G02 | JOHANNES POSTKAZERNE | 250 | Gezondheidscentrum MGD |  |  | CLAS | CLAS | RVB-N | 2742 | 600 |  |  |  | Aug: 0; Sep: 0; Okt: 1; Nov: 0; Dec: 0 | In opdracht |  | < Vul hiernaast de juiste status en datum in.
900035875 | 26 | Noodaggregaat in gebouw | 28204 | Onderhoud NSA 1j | Bouwbesluit 2012: art. 1.16 | 1 | jaar | afmelding | onderhoud | 2020-06-26 | 1 | 16G02 | JOHANNES POSTKAZERNE | AA | Telefooncentrale | 0 | 12 | CLAS | CLAS | RVB-N | 2788 | 565 |  |  |  | Apr: 0; Mei: 0; Jun: 1; Jul: 0; Aug: 0 | In opdracht |  | < Vul hiernaast de juiste status en datum in.
900035875 | 26 | Noodaggregaat in gebouw | 28119 | Testen NSA 2m | Bouwbesluit 2012: art. 1.16 | 2 | maand | afmelding | test | 2021-02-19 | 6 | 16G02 | JOHANNES POSTKAZERNE | AA | Telefooncentrale | 0 | 12 | CLAS | CLAS | RVB-N | 2788 | 565 |  | 1 | [10 empty] | In opdracht |  | < Vul hiernaast de juiste status en datum in. | bar: Apr; Jun; Aug; Okt; Dec
900029362 | 33 | Noodverlichting decentraal | 825668 | Controle noodverlichting 1j | Arbeidsomstandighedenbesluit: art. 3.4 / Bouwbesluit 2012: art. 1.16 & ISSO 79 - / Arbeidsomstandighedenbesluit: 3.7 en 3.9 | 1 | jaar | rapport | controle | 2020-10-09 | 1 | 16G02 | JOHANNES POSTKAZERNE | AA | Telefooncentrale |  |  | CLAS | CLAS | RVB-N | 2742 | 600 |  |  |  | Aug: 0; Sep: 0; Okt: 1; Nov: 0; Dec: 0 | In opdracht |  | < Vul hiernaast de juiste status en datum in.
900032844 | 33 | Noodverlichting decentraal | 825669 | Controle noodverlichting 1j | Arbeidsomstandighedenbesluit: art. 3.4 / Bouwbesluit 2012: art. 1.16 & ISSO 79 - / Arbeidsomstandighedenbesluit: 3.7 en 3.9 | 1 | jaar | rapport | controle | 2020-10-20 | 1 | 16G02 | JOHANNES POSTKAZERNE | AB | Bureau Schietbaanbeheerder |  |  | CLAS | CLAS | RVB-N | 2742 | 600 |  |  |  | Aug: 0; Sep: 0; Okt: 1; Nov: 0; Dec: 0 | In opdracht |  | < Vul hiernaast de juiste status en datum in.
900129258 | 33 | Noodverlichting decentraal | 825670 | Controle noodverlichting 1j | Arbeidsomstandighedenbesluit: art. 3.4 / Bouwbesluit 2012: art. 1.16 & ISSO 79 - / Arbeidsomstandighedenbesluit: 3.7 en 3.9 | 1 | jaar | rapport | controle | 2020-10-09 | 1 | 16G02 | JOHANNES POSTKAZERNE | AE | Overkapping |  |  | CLAS | CLAS | RVB-N | 2742 | 600 |  |  |  | Aug: 0; Sep: 0; Okt: 1; Nov: 0; Dec: 0 | In opdracht |  | < Vul hiernaast de juiste status en datum in.
900077191 | 33 | Noodverlichting decentraal | 825671 | Controle noodverlichting 1j | Arbeidsomstandighedenbesluit: art. 3.4 / Bouwbesluit 2012: art. 1.16 & ISSO 79 - / Arbeidsomstandighedenbesluit: 3.7 en 3.9 | 1 | jaar | rapport | controle | 2020-10-05 | 1 | 16G02 | JOHANNES POSTKAZERNE | D12 | Magazijn |  |  | CLAS | CLAS | RVB-N | 2742 | 600 |  |  |  | Aug: 0; Sep: 0; Okt: 1; Nov: 0; Dec: 0 | In opdracht |  | < Vul hiernaast de juiste status en datum in.
900094773 | 33 | Noodverlichting decentraal | 825672 | Controle noodverlichting 1j | Arbeidsomstandighedenbesluit: art. 3.4 / Bouwbesluit 2012: art. 1.16 & ISSO 79 - / Arbeidsomstandighedenbesluit: 3.7 en 3.9 | 1 | jaar | rapport | controle | 2020-10-05 | 1 | 16G02 | JOHANNES POSTKAZERNE | D13 | Magazijn |  |  | CLAS | CLAS | RVB-N | 2742 | 600 |  |  |  | Aug: 0; Sep: 0; Okt: 1; Nov: 0; Dec: 0 | In opdracht |  | < Vul hiernaast de juiste status en datum in.
900077203 | 33 | Noodverlichting decentraal | 825673 | Controle noodverlichting 1j | Arbeidsomstandighedenbesluit: art. 3.4 / Bouwbesluit 2012: art. 1.16 & ISSO 79 - / Arbeidsomstandighedenbesluit: 3.7 en 3.9 | 1 | jaar | rapport | controle | 2020-10-05 | 1 | 16G02 | JOHANNES POSTKAZERNE | D14 | Magazijn |  |  | CLAS | CLAS | RVB-N | 2742 | 600 |  |  |  | Aug: 0; Sep: 0; Okt: 1; Nov: 0; Dec: 0 | In opdracht |  | < Vul hiernaast de juiste status en datum in.
900077192 | 33 | Noodverlichting decentraal | 825674 | Controle noodverlichting 1j | Arbeidsomstandighedenbesluit: art. 3.4 / Bouwbesluit 2012: art. 1.16 & ISSO 79 - / Arbeidsomstandighedenbesluit: 3.7 en 3.9 | 1 | jaar | rapport | controle | 2020-10-05 | 1 | 16G02 | JOHANNES POSTKAZERNE | D15 | Magazijn |  |  | CLAS | CLAS | RVB-N | 2742 | 600 |  |  |  | Aug: 0; Sep: 0; Okt: 1; Nov: 0; Dec: 0 | In opdracht |  | < Vul hiernaast de juiste status en datum in.
900032879 | 33 | Noodverlichting decentraal | 825675 | Controle noodverlichting 1j | Arbeidsomstandighedenbesluit: art. 3.4 / Bouwbesluit 2012: art. 1.16 & ISSO 79 - / Arbeidsomstandighedenbesluit: 3.7 en 3.9 | 1 | jaar | rapport | controle | 2020-10-05 | 1 | 16G02 | JOHANNES POSTKAZERNE | D16 | Magazijn |  |  | CLAS | CLAS | RVB-N | 2742 | 600 |  |  |  | Aug: 0; Sep: 0; Okt: 1; Nov: 0; Dec: 0 | In opdracht |  | < Vul hiernaast de juiste status en datum in.
900125888 | 33 | Noodverlichting decentraal | 825676 | Controle noodverlichting 1j | Arbeidsomstandighedenbesluit: art. 3.4 / Bouwbesluit 2012: art. 1.16 & ISSO 79 - / Arbeidsomstandighedenbesluit: 3.7 en 3.9 | 1 | jaar | rapport | controle | 2020-10-05 | 1 | 16G02 | JOHANNES POSTKAZERNE | D17 | Magazijn |  |  | CLAS | CLAS | RVB-N | 2742 | 600 |  |  |  | Aug: 0; Sep: 0; Okt: 1; Nov: 0; Dec: 0 | In opdracht |  | < Vul hiernaast de juiste status en datum in.
900081010 | 33 | Noodverlichting decentraal | 825677 | Controle noodverlichting 1j | Arbeidsomstandighedenbesluit: art. 3.4 / Bouwbesluit 2012: art. 1.16 & ISSO 79 - / Arbeidsomstandighedenbesluit: 3.7 en 3.9 | 1 | jaar | rapport | controle | 2020-10-05 | 1 | 16G02 | JOHANNES POSTKAZERNE | D18 | Magazijn |  |  | CLAS | CLAS | RVB-N | 2742 | 600 |  |  |  | Aug: 0; Sep: 0; Okt: 1; Nov: 0; Dec: 0 | In opdracht |  | < Vul hiernaast de juiste status en datum in.
900120348 | 33 | Noodverlichting decentraal | 825678 | Controle noodverlichting 1j | Arbeidsomstandighedenbesluit: art. 3.4 / Bouwbesluit 2012: art. 1.16 & ISSO 79 - / Arbeidsomstandighedenbesluit: 3.7 en 3.9 | 1 | jaar | rapport | controle | 2020-10-06 | 1 | 16G02 | JOHANNES POSTKAZERNE | E | Instructie GNK |  |  | CLAS | CLAS | RVB-N | 2742 | 600 |  |  |  | Aug: 0; Sep: 0; Okt: 1; Nov: 0; Dec: 0 | In opdracht |  | < Vul hiernaast de juiste status en datum in.
900025445 | 72 | Laagspanning | 765471 | "NEN 3140" Inspectie 5j of 6j | Arbeidsomstandighedenbesluit: art. 3.4 / Bouwbesluit 2012: art. 6.8 => NEN 1010, NEN-EN-IEC 61936-1, NEN-EN 50522 / | 6 | jaar | verklaring en rapport | inspectie | 2016-10-06 | 1 | 16G02 | JOHANNES POSTKAZERNE | F297 | Wapenschoonmaakstation |  |  | CLAS | CLAS | RVB-N | 2653 | 663 |  |  |  | Aug: 0; Sep: 0; Okt: 1; Nov: 0; Dec: 0 | In opdracht |  | < Vul hiernaast de juiste status en datum in.
900056802 | 32 | Noodverlichting centraal | 824589 | Controle noodverlichting 1j | Arbeidsomstandighedenbesluit: art. 3.4 / Bouwbesluit 2012: art. 1.16 & ISSO 79 - / Arbeidsomstandighedenbesluit: 3.7 en 3.9 | 1 | jaar | rapport | controle | 2019-11-20 | 1 | 16G02 | JOHANNES POSTKAZERNE | HC | Kantoor , Legering | 0 | 1M-B | CLAS | CLAS | RVB-N | 2742 | 600 |  |  |  | Sep: 0; Okt: 0; Nov: 1; Dec: 0 | In opdracht |  | < Vul hiernaast de juiste status en datum in.
900056803 | 32 | Noodverlichting centraal | 824590 | Controle noodverlichting 1j | Arbeidsomstandighedenbesluit: art. 3.4 / Bouwbesluit 2012: art. 1.16 & ISSO 79 - / Arbeidsomstandighedenbesluit: 3.7 en 3.9 | 1 | jaar | rapport | controle | 2020-11-20 | 1 | 16G02 | JOHANNES POSTKAZERNE | HF | Kantoorgebouw | 0 | 1M-B | CLAS | CLAS | RVB-N | 2742 | 600 |  |  |  | Sep: 0; Okt: 0; Nov: 1; Dec: 0 | In opdracht |  | < Vul hiernaast de juiste status en datum in.
900077230 | 33 | Noodverlichting decentraal | 825679 | Controle noodverlichting 1j | Arbeidsomstandighedenbesluit: art. 3.4 / Bouwbesluit 2012: art. 1.16 & ISSO 79 - / Arbeidsomstandighedenbesluit: 3.7 en 3.9 | 1 | jaar | rapport | controle | 2020-10-06 | 1 | 16G02 | JOHANNES POSTKAZERNE | HI | Kantoorgebouw |  |  | CLAS | CLAS | RVB-N | 2742 | 600 |  |  |  | Aug: 0; Sep: 0; Okt: 1; Nov: 0; Dec: 0 | In opdracht |  | < Vul hiernaast de juiste status en datum in.
900077225 | 33 | Noodverlichting decentraal | 825680 | Controle noodverlichting 1j | Arbeidsomstandighedenbesluit: art. 3.4 / Bouwbesluit 2012: art. 1.16 & ISSO 79 - / Arbeidsomstandighedenbesluit: 3.7 en 3.9 | 1 | jaar | rapport | controle | 2020-10-06 | 1 | 16G02 | JOHANNES POSTKAZERNE | HJ | Kantoorgebouw |  |  | CLAS | CLAS | RVB-N | 2742 | 600 |  |  |  | Aug: 0; Sep: 0; Okt: 1; Nov: 0; Dec: 0 | In opdracht |  | < Vul hiernaast de juiste status en datum in.
900094783 | 33 | Noodverlichting decentraal | 825681 | Controle noodverlichting 1j | Arbeidsomstandighedenbesluit: art. 3.4 / Bouwbesluit 2012: art. 1.16 & ISSO 79 - / Arbeidsomstandighedenbesluit: 3.7 en 3.9 | 1 | jaar | rapport | controle | 2017-11-14 | 1 | 16G02 | JOHANNES POSTKAZERNE | HK | Kantoorgebouw |  |  | CLAS | CLAS | RVB-N | 2742 | 600 |  |  |  | Sep: 0; Okt: 0; Nov: 1; Dec: 0 | In opdracht |  | < Vul hiernaast de juiste status en datum in.
900076985 | 33 | Noodverlichting decentraal | 825682 | Controle noodverlichting 1j | Arbeidsomstandighedenbesluit: art. 3.4 / Bouwbesluit 2012: art. 1.16 & ISSO 79 - / Arbeidsomstandighedenbesluit: 3.7 en 3.9 | 1 | jaar | rapport | controle | 2018-11-20 | 1 | 16G02 | JOHANNES POSTKAZERNE | HL | Kantoorgebouw |  |  | CLAS | CLAS | RVB-N | 2742 | 600 |  |  |  | Sep: 0; Okt: 0; Nov: 1; Dec: 0 | In opdracht |  | < Vul hiernaast de juiste status en datum in.
900081011 | 33 | Noodverlichting decentraal | 825683 | Controle noodverlichting 1j | Arbeidsomstandighedenbesluit: art. 3.4 / Bouwbesluit 2012: art. 1.16 & ISSO 79 - / Arbeidsomstandighedenbesluit: 3.7 en 3.9 | 1 | jaar | rapport | controle | 2017-11-29 | 1 | 16G02 | JOHANNES POSTKAZERNE | HM | Kantoorgebouw |  |  | CLAS | CLAS | RVB-N | 2742 | 600 |  |  |  | Sep: 0; Okt: 0; Nov: 1; Dec: 0 | In opdracht |  | < Vul hiernaast de juiste status en datum in.
900032847 | 33 | Noodverlichting decentraal | 825684 | Controle noodverlichting 1j | Arbeidsomstandighedenbesluit: art. 3.4 / Bouwbesluit 2012: art. 1.16 & ISSO 79 - / Arbeidsomstandighedenbesluit: 3.7 en 3.9 | 1 | jaar | rapport | controle | 2020-10-14 | 1 | 16G02 | JOHANNES POSTKAZERNE | I02 | Ketelhuis |  |  | CLAS | CLAS | RVB-N | 2742 | 600 |  |  |  | Aug: 0; Sep: 0; Okt: 1; Nov: 0; Dec: 0 | In opdracht |  | < Vul hiernaast de juiste status en datum in.
900032516 | 73 | Bliksemafleiding gebouwgebonden | 7424 | Controle bliksembeveiliging munitiegebouw 12m | MP 40-21: art. 11107, 13110 en 13201 / NEN-EN-IEC 62305, NEN 1014 | 12 | maand | rapport | controle | 2020-03-26 | 1 | 16G02 | JOHANNES POSTKAZERNE | Q06 | Magazijn Explosief |  |  | CLAS | CLAS | RVB-N | 3468 | 590 |  |  | 1 | [9 empty] | In opdracht |  | < Vul hiernaast de juiste status en datum in.
900032516 | 73 | Bliksemafleiding gebouwgebonden | 697612 | Visuele inspectie bliksembeveiliging munitiegebouw 6m | NEN-EN-IEC 62305, NEN 1014 / MP 40-21: art. 11107, 13110 en 13201 / | 6 | maand | rapport | inspectie | 2020-11-16 | 2 | 16G02 | JOHANNES POSTKAZERNE | Q06 | Magazijn Explosief |  |  | CLAS | CLAS | RVB-N | 3468 | 590 | [12 empty] | In opdracht |  | < Vul hiernaast de juiste status en datum in. | bar: Mei; Nov
900128173 | 100 | Statische aarding gebouwgebonden | 783192 | Controle statische aardpunten munitiegebouw 12m | Arbeidsomstandighedenbesluit: art. 3.5c / MP 40-21: art. 11202, 13104, 13112 en 13201 / EN-IEC-61340-4-1 | 12 | maand | rapport | inspectie | 2019-12-16 | 1 | 16G02 | JOHANNES POSTKAZERNE | Q06 | Magazijn Explosief | 0 | 1 | CLAS | CLAS | RVB-N | 3456 | 590 | [12 empty] | In opdracht |  | < Vul hiernaast de juiste status en datum in. | bar: Dec
900032517 | 73 | Bliksemafleiding gebouwgebonden | 7425 | Controle bliksembeveiliging munitiegebouw 12m | MP 40-21: art. 11107, 13110 en 13201 / NEN-EN-IEC 62305, NEN 1014 | 12 | maand | rapport | controle | 2020-03-26 | 1 | 16G02 | JOHANNES POSTKAZERNE | Q07 | Magazijn Explosief |  |  | CLAS | CLAS | RVB-N | 3468 | 590 |  |  | 1 | [9 empty] | In opdracht |  | < Vul hiernaast de juiste status en datum in.
900032517 | 73 | Bliksemafleiding gebouwgebonden | 697613 | Visuele inspectie bliksembeveiliging munitiegebouw 6m | NEN-EN-IEC 62305, NEN 1014 / MP 40-21: art. 11107, 13110 en 13201 / | 6 | maand | rapport | inspectie | 2020-11-16 | 2 | 16G02 | JOHANNES POSTKAZERNE | Q07 | Magazijn Explosief |  |  | CLAS | CLAS | RVB-N | 3468 | 590 | [12 empty] | In opdracht |  | < Vul hiernaast de juiste status en datum in. | bar: Mei; Nov
900128174 | 100 | Statische aarding gebouwgebonden | 783193 | Controle statische aardpunten munitiegebouw 12m | Arbeidsomstandighedenbesluit: art. 3.5c / MP 40-21: art. 11202, 13104, 13112 en 13201 / EN-IEC-61340-4-1 | 12 | maand | rapport | inspectie | 2019-12-16 | 1 | 16G02 | JOHANNES POSTKAZERNE | Q07 | Magazijn Explosief | 0 | 1A | CLAS | CLAS | RVB-N | 3456 | 590 | [12 empty] | In opdracht |  | < Vul hiernaast de juiste status en datum in. | bar: Dec
900133818 | 73 | Bliksemafleiding gebouwgebonden | 812613 | Controle bliksembeveiliging munitiegebouw 12m | MP 40-21: art. 11107, 13110 en 13201 / NEN-EN-IEC 62305, NEN 1014 | 12 | maand | rapport | controle | 2020-03-26 | 1 | 16G02 | JOHANNES POSTKAZERNE | Q08 | Magazijn Explosief |  |  | CLAS | CLAS | RVB-N | 3468 | 590 |  |  | 1 | [9 empty] | In opdracht |  | < Vul hiernaast de juiste status en datum in.
900133818 | 73 | Bliksemafleiding gebouwgebonden | 812614 | Visuele inspectie bliksembeveiliging munitiegebouw 6m | NEN-EN-IEC 62305, NEN 1014 / MP 40-21: art. 11107, 13110 en 13201 / | 6 | maand | rapport | inspectie | 2020-11-16 | 2 | 16G02 | JOHANNES POSTKAZERNE | Q08 | Magazijn Explosief |  |  | CLAS | CLAS | RVB-N | 3468 | 590 | [12 empty] | In opdracht |  | < Vul hiernaast de juiste status en datum in. | bar: Mei; Nov
900133834 | 100 | Statische aarding gebouwgebonden | 812956 | Controle statische aardpunten munitiegebouw 12m | Arbeidsomstandighedenbesluit: art. 3.5c / MP 40-21: art. 11202, 13104, 13112 en 13201 / EN-IEC-61340-4-1 | 12 | maand | rapport | inspectie | 2020-11-16 | 1 | 16G02 | JOHANNES POSTKAZERNE | Q08 | Magazijn Explosief | 0 | 1 | CLAS | CLAS | RVB-N | 3456 | 590 | [12 empty] | In opdracht |  | < Vul hiernaast de juiste status en datum in. | bar: Nov
900077233 | 33 | Noodverlichting decentraal | 825685 | Controle noodverlichting 1j | Arbeidsomstandighedenbesluit: art. 3.4 / Bouwbesluit 2012: art. 1.16 & ISSO 79 - / Arbeidsomstandighedenbesluit: 3.7 en 3.9 | 1 | jaar | rapport | controle | 2020-10-12 | 1 | 16G02 | JOHANNES POSTKAZERNE | R01 | Magazijn |  |  | CLAS | CLAS | RVB-N | 2742 | 600 |  |  |  | Aug: 0; Sep: 0; Okt: 1; Nov: 0; Dec: 0 | In opdracht |  | < Vul hiernaast de juiste status en datum in.
900077153 | 33 | Noodverlichting decentraal | 825686 | Controle noodverlichting 1j | Arbeidsomstandighedenbesluit: art. 3.4 / Bouwbesluit 2012: art. 1.16 & ISSO 79 - / Arbeidsomstandighedenbesluit: 3.7 en 3.9 | 1 | jaar | rapport | controle | 2020-10-12 | 1 | 16G02 | JOHANNES POSTKAZERNE | R02 | Magazijn |  |  | CLAS | CLAS | RVB-N | 2742 | 600 |  |  |  | Aug: 0; Sep: 0; Okt: 1; Nov: 0; Dec: 0 | In opdracht |  | < Vul hiernaast de juiste status en datum in.
900077235 | 33 | Noodverlichting decentraal | 825687 | Controle noodverlichting 1j | Arbeidsomstandighedenbesluit: art. 3.4 / Bouwbesluit 2012: art. 1.16 & ISSO 79 - / Arbeidsomstandighedenbesluit: 3.7 en 3.9 | 1 | jaar | rapport | controle | 2020-10-12 | 1 | 16G02 | JOHANNES POSTKAZERNE | R03 | Magazijn |  |  | CLAS | CLAS | RVB-N | 2742 | 600 |  |  |  | Aug: 0; Sep: 0; Okt: 1; Nov: 0; Dec: 0 | In opdracht |  | < Vul hiernaast de juiste status en datum in.
900030821 | 33 | Noodverlichting decentraal | 825688 | Controle noodverlichting 1j | Arbeidsomstandighedenbesluit: art. 3.4 / Bouwbesluit 2012: art. 1.16 & ISSO 79 - / Arbeidsomstandighedenbesluit: 3.7 en 3.9 | 1 | jaar | rapport | controle | 2020-10-12 | 1 | 16G02 | JOHANNES POSTKAZERNE | R04 | Magazijn |  |  | CLAS | CLAS | RVB-N | 2742 | 600 |  |  |  | Aug: 0; Sep: 0; Okt: 1; Nov: 0; Dec: 0 | In opdracht |  | < Vul hiernaast de juiste status en datum in.
900077238 | 33 | Noodverlichting decentraal | 825689 | Controle noodverlichting 1j | Arbeidsomstandighedenbesluit: art. 3.4 / Bouwbesluit 2012: art. 1.16 & ISSO 79 - / Arbeidsomstandighedenbesluit: 3.7 en 3.9 | 1 | jaar | rapport | controle | 2020-10-12 | 1 | 16G02 | JOHANNES POSTKAZERNE | R05 | Simulatorgebouw |  |  | CLAS | CLAS | RVB-N | 2742 | 600 |  |  |  | Aug: 0; Sep: 0; Okt: 1; Nov: 0; Dec: 0 | In opdracht |  | < Vul hiernaast de juiste status en datum in.
900077244 | 33 | Noodverlichting decentraal | 825690 | Controle noodverlichting 1j | Arbeidsomstandighedenbesluit: art. 3.4 / Bouwbesluit 2012: art. 1.16 & ISSO 79 - / Arbeidsomstandighedenbesluit: 3.7 en 3.9 | 1 | jaar | rapport | controle | 2020-10-12 | 1 | 16G02 | JOHANNES POSTKAZERNE | R06 | Magazijn |  |  | CLAS | CLAS | RVB-N | 2742 | 600 |  |  |  | Aug: 0; Sep: 0; Okt: 1; Nov: 0; Dec: 0 | In opdracht |  | < Vul hiernaast de juiste status en datum in.
900077241 | 33 | Noodverlichting decentraal | 825691 | Controle noodverlichting 1j | Arbeidsomstandighedenbesluit: art. 3.4 / Bouwbesluit 2012: art. 1.16 & ISSO 79 - / Arbeidsomstandighedenbesluit: 3.7 en 3.9 | 1 | jaar | rapport | controle | 2020-10-14 | 1 | 16G02 | JOHANNES POSTKAZERNE | R07 | Voertuigenstalling |  |  | CLAS | CLAS | RVB-N | 2742 | 600 |  |  |  | Aug: 0; Sep: 0; Okt: 1; Nov: 0; Dec: 0 | In opdracht |  | < Vul hiernaast de juiste status en datum in.
900077154 | 33 | Noodverlichting decentraal | 825692 | Controle noodverlichting 1j | Arbeidsomstandighedenbesluit: art. 3.4 / Bouwbesluit 2012: art. 1.16 & ISSO 79 - / Arbeidsomstandighedenbesluit: 3.7 en 3.9 | 1 | jaar | rapport | controle | 2020-10-14 | 1 | 16G02 | JOHANNES POSTKAZERNE | R08 | Magazijn |  |  | CLAS | CLAS | RVB-N | 2742 | 600 |  |  |  | Aug: 0; Sep: 0; Okt: 1; Nov: 0; Dec: 0 | In opdracht |  | < Vul hiernaast de juiste status en datum in.
900025478 | 72 | Laagspanning | 765472 | "NEN 3140" Inspectie 5j of 6j | Arbeidsomstandighedenbesluit: art. 3.4 / Bouwbesluit 2012: art. 6.8 => NEN 1010, NEN-EN-IEC 61936-1, NEN-EN 50522 / | 6 | jaar | verklaring en rapport | inspectie | 2016-03-01 | 1 | 16G02 | JOHANNES POSTKAZERNE | R10 | Werkplaats |  |  | CLAS | CLAS | RVB-N | 2653 | 663 | 0 | 0 | 1 | Apr: 0; Mei: 0 | In opdracht |  | < Vul hiernaast de juiste status en datum in.
900094784 | 33 | Noodverlichting decentraal | 825693 | Controle noodverlichting 1j | Arbeidsomstandighedenbesluit: art. 3.4 / Bouwbesluit 2012: art. 1.16 & ISSO 79 - / Arbeidsomstandighedenbesluit: 3.7 en 3.9 | 1 | jaar | rapport | controle | 2020-10-22 | 1 | 16G02 | JOHANNES POSTKAZERNE | R10 | Werkplaats |  |  | CLAS | CLAS | RVB-N | 2742 | 600 |  |  |  | Aug: 0; Sep: 0; Okt: 1; Nov: 0; Dec: 0 | In opdracht |  | < Vul hiernaast de juiste status en datum in.
900081012 | 33 | Noodverlichting decentraal | 825694 | Controle noodverlichting 1j | Arbeidsomstandighedenbesluit: art. 3.4 / Bouwbesluit 2012: art. 1.16 & ISSO 79 - / Arbeidsomstandighedenbesluit: 3.7 en 3.9 | 1 | jaar | rapport | controle | 2020-10-19 | 1 | 16G02 | JOHANNES POSTKAZERNE | R11 | Werkplaats |  |  | CLAS | CLAS | RVB-N | 2742 | 600 |  |  |  | Aug: 0; Sep: 0; Okt: 1; Nov: 0; Dec: 0 | In opdracht |  | < Vul hiernaast de juiste status en datum in.
900094785 | 33 | Noodverlichting decentraal | 825695 | Controle noodverlichting 1j | Arbeidsomstandighedenbesluit: art. 3.4 / Bouwbesluit 2012: art. 1.16 & ISSO 79 - / Arbeidsomstandighedenbesluit: 3.7 en 3.9 | 1 | jaar | rapport | controle | 2020-10-14 | 1 | 16G02 | JOHANNES POSTKAZERNE | R11A | Kantoorgebouw |  |  | CLAS | CLAS | RVB-N | 2742 | 600 |  |  |  | Aug: 0; Sep: 0; Okt: 1; Nov: 0; Dec: 0 | In opdracht |  | < Vul hiernaast de juiste status en datum in.
900077224 | 33 | Noodverlichting decentraal | 825696 | Controle noodverlichting 1j | Arbeidsomstandighedenbesluit: art. 3.4 / Bouwbesluit 2012: art. 1.16 & ISSO 79 - / Arbeidsomstandighedenbesluit: 3.7 en 3.9 | 1 | jaar | rapport | controle | 2020-10-20 | 1 | 16G02 | JOHANNES POSTKAZERNE | T | Magazijn |  |  | CLAS | CLAS | RVB-N | 2742 | 600 |  |  |  | Aug: 0; Sep: 0; Okt: 1; Nov: 0; Dec: 0 | In opdracht |  | < Vul hiernaast de juiste status en datum in.
900077231 | 33 | Noodverlichting decentraal | 825697 | Controle noodverlichting 1j | Arbeidsomstandighedenbesluit: art. 3.4 / Bouwbesluit 2012: art. 1.16 & ISSO 79 - / Arbeidsomstandighedenbesluit: 3.7 en 3.9 | 1 | jaar | rapport | controle | 2020-10-14 | 1 | 16G02 | JOHANNES POSTKAZERNE | T02 | Werkplaats |  |  | CLAS | CLAS | RVB-N | 2742 | 600 |  |  |  | Aug: 0; Sep: 0; Okt: 1; Nov: 0; Dec: 0 | In opdracht |  | < Vul hiernaast de juiste status en datum in.
900094786 | 33 | Noodverlichting decentraal | 825698 | Controle noodverlichting 1j | Arbeidsomstandighedenbesluit: art. 3.4 / Bouwbesluit 2012: art. 1.16 & ISSO 79 - / Arbeidsomstandighedenbesluit: 3.7 en 3.9 | 1 | jaar | rapport | controle | 2020-10-14 | 1 | 16G02 | JOHANNES POSTKAZERNE | T03 | Magazijn |  |  | CLAS | CLAS | RVB-N | 2742 | 600 |  |  |  | Aug: 0; Sep: 0; Okt: 1; Nov: 0; Dec: 0 | In opdracht |  | < Vul hiernaast de juiste status en datum in.
900030849 | 33 | Noodverlichting decentraal | 825699 | Controle noodverlichting 1j | Arbeidsomstandighedenbesluit: art. 3.4 / Bouwbesluit 2012: art. 1.16 & ISSO 79 - / Arbeidsomstandighedenbesluit: 3.7 en 3.9 | 1 | jaar | rapport | controle | 2020-10-15 | 1 | 16G02 | JOHANNES POSTKAZERNE | U | Lesgebouw |  |  | CLAS | CLAS | RVB-N | 2742 | 600 |  |  |  | Aug: 0; Sep: 0; Okt: 1; Nov: 0; Dec: 0 | In opdracht |  | < Vul hiernaast de juiste status en datum in.
900077245 | 33 | Noodverlichting decentraal | 825700 | Controle noodverlichting 1j | Arbeidsomstandighedenbesluit: art. 3.4 / Bouwbesluit 2012: art. 1.16 & ISSO 79 - / Arbeidsomstandighedenbesluit: 3.7 en 3.9 | 1 | jaar | rapport | controle | 2020-10-06 | 1 | 16G02 | JOHANNES POSTKAZERNE | WG | Wachtgebouw |  |  | CLAS | CLAS | RVB-N | 2742 | 600 |  |  |  | Aug: 0; Sep: 0; Okt: 1; Nov: 0; Dec: 0 | In opdracht |  | < Vul hiernaast de juiste status en datum in.
900032846 | 33 | Noodverlichting decentraal | 825701 | Controle noodverlichting 1j | Arbeidsomstandighedenbesluit: art. 3.4 / Bouwbesluit 2012: art. 1.16 & ISSO 79 - / Arbeidsomstandighedenbesluit: 3.7 en 3.9 | 1 | jaar | rapport | controle | 2020-10-06 | 1 | 16G02 | JOHANNES POSTKAZERNE | Y | Werkplaats |  |  | CLAS | CLAS | RVB-N | 2742 | 600 |  |  |  | Aug: 0; Sep: 0; Okt: 1; Nov: 0; Dec: 0 | In opdracht |  | < Vul hiernaast de juiste status en datum in.
900105992 | 47 | Bliksemafleiding in terrein | 60354 | Controle bliksembeveiliging in terrein 12m | NEN-EN-IEC 62305, NEN 1014 | 12 | maand | rapport | controle | 2020-03-26 | 1 | 16G02 | JOHANNES POSTKAZERNE |  |  |  |  | CLAS | CLAS | RVB-N | 3473 | 590 |  |  | 1 | [9 empty] | In opdracht |  | < Vul hiernaast de juiste status en datum in.
900131521 | 99 | Statische aarding in terrein | 797748 | Controle statische aarding in terrein 12m | Arbeidsomstandighedenbesluit: art. 3.5c / EN-IEC-61340-4-1 / | 12 | maand | rapport | controle/preventief onderh. |  | 1 | 16G02 | JOHANNES POSTKAZERNE |  |  |  |  | CLAS | CLAS | RVB-N | 3461 | 590 | [12 empty] | In opdracht |  | < Vul hiernaast de juiste status en datum in. | bar: Dec
900035876 | 26 | Noodaggregaat in gebouw | 28205 | Onderhoud NSA 1j | Bouwbesluit 2012: art. 1.16 | 1 | jaar | afmelding | onderhoud | 2020-06-26 | 1 | 16G04 | OT HAVELTE WEST | C1 | Pompstation & Pompschacht | 0 | 1.01 | CLAS | CLAS | RVB-N | 2788 | 565 |  |  |  | Apr: 0; Mei: 0; Jun: 1; Jul: 0; Aug: 0 | In opdracht |  | < Vul hiernaast de juiste status en datum in.
900035876 | 26 | Noodaggregaat in gebouw | 28120 | Testen NSA 2m | Bouwbesluit 2012: art. 1.16 | 2 | maand | afmelding | test | 2020-09-04 | 6 | 16G04 | OT HAVELTE WEST | C1 | Pompstation & Pompschacht | 0 | 1.01 | CLAS | CLAS | RVB-N | 2788 | 565 | 1 |  | 1 | [9 empty] | In opdracht |  | < Vul hiernaast de juiste status en datum in. | bar: Mei; Jul; Sep; Nov
900077105 | 33 | Noodverlichting decentraal | 825702 | Controle noodverlichting 1j | Arbeidsomstandighedenbesluit: art. 3.4 / Bouwbesluit 2012: art. 1.16 & ISSO 79 - / Arbeidsomstandighedenbesluit: 3.7 en 3.9 | 1 | jaar | rapport | controle | 2020-11-02 | 1 | 16G04 | OT HAVELTE WEST | C1 | Pompstation & Pompschacht |  |  | CLAS | CLAS | RVB-N | 2742 | 600 |  |  |  | Sep: 0; Okt: 0; Nov: 1; Dec: 0 | In opdracht |  | < Vul hiernaast de juiste status en datum in.
900025499 | 72 | Laagspanning | 767679 | "NEN 3140" Inspectie 5j of 6j | Arbeidsomstandighedenbesluit: art. 3.4 / Bouwbesluit 2012: art. 6.8 => NEN 1010, NEN-EN-IEC 61936-1, NEN-EN 50522 / | 6 | jaar | verklaring en rapport | inspectie | 2016-10-07 | 1 | 16G04 | OT HAVELTE WEST | C2 | Pompgebouw |  |  | CLAS | CLAS | RVB-N | 2653 | 663 |  |  |  | Aug: 0; Sep: 0; Okt: 1; Nov: 0; Dec: 0 | In opdracht |  | < Vul hiernaast de juiste status en datum in.
900090045 | 32 | Noodverlichting centraal | 824591 | Controle noodverlichting 1j | Arbeidsomstandighedenbesluit: art. 3.4 / Bouwbesluit 2012: art. 1.16 & ISSO 79 - / Arbeidsomstandighedenbesluit: 3.7 en 3.9 | 1 | jaar | rapport | controle | 2020-11-03 | 1 | 16G06 | LC STEENWIJK | A | Magazijn , Kantoorgebouw | 0 | 10 | CLAS | CLAS | RVB-N | 2742 | 600 |  |  |  | Sep: 0; Okt: 0; Nov: 1; Dec: 0 | In opdracht |  | < Vul hiernaast de juiste status en datum in.
900090047 | 33 | Noodverlichting decentraal | 825703 | Controle noodverlichting 1j | Arbeidsomstandighedenbesluit: art. 3.4 / Bouwbesluit 2012: art. 1.16 & ISSO 79 - / Arbeidsomstandighedenbesluit: 3.7 en 3.9 | 1 | jaar | rapport | controle | 2021-03-03 | 1 | 16G06 | LC STEENWIJK | B | Magazijn |  |  | CLAS | CLAS | RVB-N | 2742 | 600 | 0 | 0 | 1 | Apr: 0; Mei: 0 | In opdracht |  | < Vul hiernaast de juiste status en datum in.
900076997 | 73 | Bliksemafleiding gebouwgebonden | 55524 | Controle bliksembeveiliging gebouw 24m | NEN-EN-IEC 62305, NEN 1014 | 24 | maand | rapport | controle | 2020-08-19 | 1 | 16H04 | BRIGADE DRENTHE-IJSSELSTREEK | 1 | Kantoorgebouw |  |  | KMAR | KMAR | RVB-N | 3468 | 590 | [12 empty] | In opdracht |  | < Vul hiernaast de juiste status en datum in. | bar: Aug
900081053 | 33 | Noodverlichting decentraal | 825704 | Controle noodverlichting 1j | Arbeidsomstandighedenbesluit: art. 3.4 / Bouwbesluit 2012: art. 1.16 & ISSO 79 - / Arbeidsomstandighedenbesluit: 3.7 en 3.9 | 1 | jaar | rapport | controle | 2020-11-12 | 1 | 16H04 | BRIGADE DRENTHE-IJSSELSTREEK | 1 | Kantoorgebouw |  |  | KMAR | KMAR | RVB-N | 2742 | 600 |  |  |  | Sep: 0; Okt: 0; Nov: 1; Dec: 0 | In opdracht |  | < Vul hiernaast de juiste status en datum in.
900077008 | 73 | Bliksemafleiding gebouwgebonden | 55525 | Controle bliksembeveiliging gebouw 24m | NEN-EN-IEC 62305, NEN 1014 | 24 | maand | rapport | controle | 2020-08-19 | 1 | 16H04 | BRIGADE DRENTHE-IJSSELSTREEK | 2 | Stalling |  |  | KMAR | KMAR | RVB-N | 3468 | 590 | [12 empty] | In opdracht |  | < Vul hiernaast de juiste status en datum in. | bar: Aug
900077065 | 26 | Noodaggregaat in gebouw | 28206 | Onderhoud NSA 1j | Bouwbesluit 2012: art. 1.16 | 1 | jaar | afmelding | onderhoud | 2020-06-26 | 1 | 16H04 | BRIGADE DRENTHE-IJSSELSTREEK | 2 | Stalling | 0 | 3 | KMAR | KMAR | RVB-N | 2788 | 565 |  |  |  | Apr: 0; Mei: 0; Jun: 1; Jul: 0; Aug: 0 | In opdracht |  | < Vul hiernaast de juiste status en datum in.
900077065 | 26 | Noodaggregaat in gebouw | 28121 | Testen NSA 2m | Bouwbesluit 2012: art. 1.16 | 2 | maand | afmelding | test | 2021-02-19 | 6 | 16H04 | BRIGADE DRENTHE-IJSSELSTREEK | 2 | Stalling | 0 | 3 | KMAR | KMAR | RVB-N | 2788 | 565 |  | 1 | [10 empty] | In opdracht |  | < Vul hiernaast de juiste status en datum in. | bar: Apr; Jun; Aug; Okt; Dec
900095198 | 33 | Noodverlichting decentraal | 825705 | Controle noodverlichting 1j | Arbeidsomstandighedenbesluit: art. 3.4 / Bouwbesluit 2012: art. 1.16 & ISSO 79 - / Arbeidsomstandighedenbesluit: 3.7 en 3.9 | 1 | jaar | rapport | controle | 2020-11-11 | 1 | 16H04 | BRIGADE DRENTHE-IJSSELSTREEK | 2 | Stalling |  |  | KMAR | KMAR | RVB-N | 2742 | 600 |  |  |  | Sep: 0; Okt: 0; Nov: 1; Dec: 0 | In opdracht |  | < Vul hiernaast de juiste status en datum in.
900095156 | 33 | Noodverlichting decentraal | 825706 | Controle noodverlichting 1j | Arbeidsomstandighedenbesluit: art. 3.4 / Bouwbesluit 2012: art. 1.16 & ISSO 79 - / Arbeidsomstandighedenbesluit: 3.7 en 3.9 | 1 | jaar | rapport | controle | 2020-11-05 | 1 | 16H05 | KC OFF HOTEL JPK | S | Kantoorgebouw |  |  | CLAS | CLAS | RVB-N | 2742 | 600 |  |  |  | Sep: 0; Okt: 0; Nov: 1; Dec: 0 | In opdracht |  | < Vul hiernaast de juiste status en datum in.
900025510 | 72 | Laagspanning | 767501 | "NEN 3140" Inspectie 5j of 6j | Arbeidsomstandighedenbesluit: art. 3.4 / Bouwbesluit 2012: art. 6.8 => NEN 1010, NEN-EN-IEC 61936-1, NEN-EN 50522 / | 6 | jaar | verklaring en rapport | inspectie | 2016-10-17 | 1 | 16H05 | KC OFF HOTEL JPK | S7 | Ketelhuis |  |  | CLAS | CLAS | RVB-N | 2653 | 663 |  |  |  | Aug: 0; Sep: 0; Okt: 1; Nov: 0; Dec: 0 | In opdracht |  | < Vul hiernaast de juiste status en datum in.
900095157 | 33 | Noodverlichting decentraal | 825707 | Controle noodverlichting 1j | Arbeidsomstandighedenbesluit: art. 3.4 / Bouwbesluit 2012: art. 1.16 & ISSO 79 - / Arbeidsomstandighedenbesluit: 3.7 en 3.9 | 1 | jaar | rapport | controle | 2020-11-05 | 1 | 16H05 | KC OFF HOTEL JPK | S7 | Ketelhuis |  |  | CLAS | CLAS | RVB-N | 2742 | 600 |  |  |  | Sep: 0; Okt: 0; Nov: 1; Dec: 0 | In opdracht |  | < Vul hiernaast de juiste status en datum in.
900071360 | 33 | Noodverlichting decentraal | 825708 | Controle noodverlichting 1j | Arbeidsomstandighedenbesluit: art. 3.4 / Bouwbesluit 2012: art. 1.16 & ISSO 79 - / Arbeidsomstandighedenbesluit: 3.7 en 3.9 | 1 | jaar | rapport | controle | 2020-11-05 | 1 | 16H05 | KC OFF HOTEL JPK | S8 | Kantoorunit |  |  | CLAS | CLAS | RVB-N | 2742 | 600 |  |  |  | Sep: 0; Okt: 0; Nov: 1; Dec: 0 | In opdracht |  | < Vul hiernaast de juiste status en datum in.
900025515 | 72 | Laagspanning | 767503 | "NEN 3140" Inspectie 5j of 6j | Arbeidsomstandighedenbesluit: art. 3.4 / Bouwbesluit 2012: art. 6.8 => NEN 1010, NEN-EN-IEC 61936-1, NEN-EN 50522 / | 6 | jaar | verklaring en rapport | inspectie | 2016-07-04 | 1 | 17C02 | MMC RUINEN | 21 | Ketelhuis |  |  | DMO | DMO | RVB-N | 2653 | 663 |  |  |  | Mei: 0; Jun: 0; Jul: 1; Aug: 0; Sep: 0 | In opdracht |  | < Vul hiernaast de juiste status en datum in.
900032520 | 73 | Bliksemafleiding gebouwgebonden | 7426 | Controle bliksembeveiliging munitiegebouw 12m | MP 40-21: art. 11107, 13110 en 13201 / NEN-EN-IEC 62305, NEN 1014 | 12 | maand | rapport | controle | 2020-04-29 | 1 | 17C02 | MMC RUINEN | A1 | Munitiemagazijn |  |  | DMO | DMO | RVB-N | 3468 | 590 | [12 empty] | In opdracht |  | < Vul hiernaast de juiste status en datum in. | bar: Apr
900032520 | 73 | Bliksemafleiding gebouwgebonden | 697614 | Visuele inspectie bliksembeveiliging munitiegebouw 6m | NEN-EN-IEC 62305, NEN 1014 / MP 40-21: art. 11107, 13110 en 13201 / | 6 | maand | rapport | inspectie | 2020-09-07 | 2 | 17C02 | MMC RUINEN | A1 | Munitiemagazijn |  |  | DMO | DMO | RVB-N | 3468 | 590 |  |  | 1 | [9 empty] | In opdracht |  | < Vul hiernaast de juiste status en datum in. | bar: Sep
900032521 | 73 | Bliksemafleiding gebouwgebonden | 7427 | Controle bliksembeveiliging munitiegebouw 12m | MP 40-21: art. 11107, 13110 en 13201 / NEN-EN-IEC 62305, NEN 1014 | 12 | maand | rapport | controle | 2020-04-29 | 1 | 17C02 | MMC RUINEN | A2 | Munitiemagazijn |  |  | DMO | DMO | RVB-N | 3468 | 590 | [12 empty] | In opdracht |  | < Vul hiernaast de juiste status en datum in. | bar: Apr
900032521 | 73 | Bliksemafleiding gebouwgebonden | 697615 | Visuele inspectie bliksembeveiliging munitiegebouw 6m | NEN-EN-IEC 62305, NEN 1014 / MP 40-21: art. 11107, 13110 en 13201 / | 6 | maand | rapport | inspectie | 2020-09-07 | 2 | 17C02 | MMC RUINEN | A2 | Munitiemagazijn |  |  | DMO | DMO | RVB-N | 3468 | 590 |  |  | 1 | [9 empty] | In opdracht |  | < Vul hiernaast de juiste status en datum in. | bar: Sep
900032522 | 73 | Bliksemafleiding gebouwgebonden | 7428 | Controle bliksembeveiliging munitiegebouw 12m | MP 40-21: art. 11107, 13110 en 13201 / NEN-EN-IEC 62305, NEN 1014 | 12 | maand | rapport | controle | 2020-04-29 | 1 | 17C02 | MMC RUINEN | A3 | Munitiemagazijn |  |  | DMO | DMO | RVB-N | 3468 | 590 | [12 empty] | In opdracht |  | < Vul hiernaast de juiste status en datum in. | bar: Apr
900032522 | 73 | Bliksemafleiding gebouwgebonden | 697616 | Visuele inspectie bliksembeveiliging munitiegebouw 6m | NEN-EN-IEC 62305, NEN 1014 / MP 40-21: art. 11107, 13110 en 13201 / | 6 | maand | rapport | inspectie | 2020-09-07 | 2 | 17C02 | MMC RUINEN | A3 | Munitiemagazijn |  |  | DMO | DMO | RVB-N | 3468 | 590 |  |  | 1 | [9 empty] | In opdracht |  | < Vul hiernaast de juiste status en datum in. | bar: Sep
900032523 | 73 | Bliksemafleiding gebouwgebonden | 7429 | Controle bliksembeveiliging munitiegebouw 12m | MP 40-21: art. 11107, 13110 en 13201 / NEN-EN-IEC 62305, NEN 1014 | 12 | maand | rapport | controle | 2020-04-29 | 1 | 17C02 | MMC RUINEN | A4 | Munitiemagazijn |  |  | DMO | DMO | RVB-N | 3468 | 590 | [12 empty] | In opdracht |  | < Vul hiernaast de juiste status en datum in. | bar: Apr
900032523 | 73 | Bliksemafleiding gebouwgebonden | 697617 | Visuele inspectie bliksembeveiliging munitiegebouw 6m | NEN-EN-IEC 62305, NEN 1014 / MP 40-21: art. 11107, 13110 en 13201 / | 6 | maand | rapport | inspectie | 2020-09-07 | 2 | 17C02 | MMC RUINEN | A4 | Munitiemagazijn |  |  | DMO | DMO | RVB-N | 3468 | 590 |  |  | 1 | [9 empty] | In opdracht |  | < Vul hiernaast de juiste status en datum in. | bar: Sep
900032524 | 73 | Bliksemafleiding gebouwgebonden | 7430 | Controle bliksembeveiliging munitiegebouw 12m | MP 40-21: art. 11107, 13110 en 13201 / NEN-EN-IEC 62305, NEN 1014 | 12 | maand | rapport | controle | 2020-04-29 | 1 | 17C02 | MMC RUINEN | A5 | Munitiemagazijn |  |  | DMO | DMO | RVB-N | 3468 | 590 | [12 empty] | In opdracht |  | < Vul hiernaast de juiste status en datum in. | bar: Apr
900032524 | 73 | Bliksemafleiding gebouwgebonden | 697618 | Visuele inspectie bliksembeveiliging munitiegebouw 6m | NEN-EN-IEC 62305, NEN 1014 / MP 40-21: art. 11107, 13110 en 13201 / | 6 | maand | rapport | inspectie | 2020-09-07 | 2 | 17C02 | MMC RUINEN | A5 | Munitiemagazijn |  |  | DMO | DMO | RVB-N | 3468 | 590 |  |  | 1 | [9 empty] | In opdracht |  | < Vul hiernaast de juiste status en datum in. | bar: Sep
900032525 | 73 | Bliksemafleiding gebouwgebonden | 7431 | Controle bliksembeveiliging munitiegebouw 12m | MP 40-21: art. 11107, 13110 en 13201 / NEN-EN-IEC 62305, NEN 1014 | 12 | maand | rapport | controle | 2020-04-29 | 1 | 17C02 | MMC RUINEN | A6 | Munitiemagazijn |  |  | DMO | DMO | RVB-N | 3468 | 590 | [12 empty] | In opdracht |  | < Vul hiernaast de juiste status en datum in. | bar: Apr
900032525 | 73 | Bliksemafleiding gebouwgebonden | 697619 | Visuele inspectie bliksembeveiliging munitiegebouw 6m | NEN-EN-IEC 62305, NEN 1014 / MP 40-21: art. 11107, 13110 en 13201 / | 6 | maand | rapport | inspectie | 2020-09-07 | 2 | 17C02 | MMC RUINEN | A6 | Munitiemagazijn |  |  | DMO | DMO | RVB-N | 3468 | 590 |  |  | 1 | [9 empty] | In opdracht |  | < Vul hiernaast de juiste status en datum in. | bar: Sep
900032526 | 73 | Bliksemafleiding gebouwgebonden | 7432 | Controle bliksembeveiliging munitiegebouw 12m | MP 40-21: art. 11107, 13110 en 13201 / NEN-EN-IEC 62305, NEN 1014 | 12 | maand | rapport | controle | 2020-04-29 | 1 | 17C02 | MMC RUINEN | A7 | Munitiemagazijn |  |  | DMO | DMO | RVB-N | 3468 | 590 | [12 empty] | In opdracht |  | < Vul hiernaast de juiste status en datum in. | bar: Apr
900032526 | 73 | Bliksemafleiding gebouwgebonden | 697620 | Visuele inspectie bliksembeveiliging munitiegebouw 6m | NEN-EN-IEC 62305, NEN 1014 / MP 40-21: art. 11107, 13110 en 13201 / | 6 | maand | rapport | inspectie | 2020-09-07 | 2 | 17C02 | MMC RUINEN | A7 | Munitiemagazijn |  |  | DMO | DMO | RVB-N | 3468 | 590 |  |  | 1 | [9 empty] | In opdracht |  | < Vul hiernaast de juiste status en datum in. | bar: Sep
900032527 | 73 | Bliksemafleiding gebouwgebonden | 7433 | Controle bliksembeveiliging munitiegebouw 12m | MP 40-21: art. 11107, 13110 en 13201 / NEN-EN-IEC 62305, NEN 1014 | 12 | maand | rapport | controle | 2020-04-29 | 1 | 17C02 | MMC RUINEN | B1 | Munitiemagazijn |  |  | DMO | DMO | RVB-N | 3468 | 590 | [12 empty] | In opdracht |  | < Vul hiernaast de juiste status en datum in. | bar: Apr
900032527 | 73 | Bliksemafleiding gebouwgebonden | 697621 | Visuele inspectie bliksembeveiliging munitiegebouw 6m | NEN-EN-IEC 62305, NEN 1014 / MP 40-21: art. 11107, 13110 en 13201 / | 6 | maand | rapport | inspectie | 2020-09-07 | 2 | 17C02 | MMC RUINEN | B1 | Munitiemagazijn |  |  | DMO | DMO | RVB-N | 3468 | 590 |  |  | 1 | [9 empty] | In opdracht |  | < Vul hiernaast de juiste status en datum in. | bar: Sep
900032528 | 73 | Bliksemafleiding gebouwgebonden | 7434 | Controle bliksembeveiliging munitiegebouw 12m | MP 40-21: art. 11107, 13110 en 13201 / NEN-EN-IEC 62305, NEN 1014 | 12 | maand | rapport | controle | 2020-04-29 | 1 | 17C02 | MMC RUINEN | B2 | Munitiemagazijn |  |  | DMO | DMO | RVB-N | 3468 | 590 | [12 empty] | In opdracht |  | < Vul hiernaast de juiste status en datum in. | bar: Apr
900032528 | 73 | Bliksemafleiding gebouwgebonden | 697622 | Visuele inspectie bliksembeveiliging munitiegebouw 6m | NEN-EN-IEC 62305, NEN 1014 / MP 40-21: art. 11107, 13110 en 13201 / | 6 | maand | rapport | inspectie | 2020-09-07 | 2 | 17C02 | MMC RUINEN | B2 | Munitiemagazijn |  |  | DMO | DMO | RVB-N | 3468 | 590 |  |  | 1 | [9 empty] | In opdracht |  | < Vul hiernaast de juiste status en datum in. | bar: Sep
900032529 | 73 | Bliksemafleiding gebouwgebonden | 7435 | Controle bliksembeveiliging munitiegebouw 12m | MP 40-21: art. 11107, 13110 en 13201 / NEN-EN-IEC 62305, NEN 1014 | 12 | maand | rapport | controle | 2020-04-29 | 1 | 17C02 | MMC RUINEN | B3 | Munitiemagazijn |  |  | DMO | DMO | RVB-N | 3468 | 590 | [12 empty] | In opdracht |  | < Vul hiernaast de juiste status en datum in. | bar: Apr
900032529 | 73 | Bliksemafleiding gebouwgebonden | 697623 | Visuele inspectie bliksembeveiliging munitiegebouw 6m | NEN-EN-IEC 62305, NEN 1014 / MP 40-21: art. 11107, 13110 en 13201 / | 6 | maand | rapport | inspectie | 2020-09-07 | 2 | 17C02 | MMC RUINEN | B3 | Munitiemagazijn |  |  | DMO | DMO | RVB-N | 3468 | 590 |  |  | 1 | [9 empty] | In opdracht |  | < Vul hiernaast de juiste status en datum in. | bar: Sep
900085815 | 33 | Noodverlichting decentraal | 825709 | Controle noodverlichting 1j | Arbeidsomstandighedenbesluit: art. 3.4 / Bouwbesluit 2012: art. 1.16 & ISSO 79 - / Arbeidsomstandighedenbesluit: 3.7 en 3.9 | 1 | jaar | rapport | controle | 2020-11-02 | 1 | 17C02 | MMC RUINEN | BG | Kantoor , Wachtgebouw |  |  | DMO | DMO | RVB-N | 2742 | 600 |  |  |  | Sep: 0; Okt: 0; Nov: 1; Dec: 0 | In opdracht |  | < Vul hiernaast de juiste status en datum in.
900032531 | 73 | Bliksemafleiding gebouwgebonden | 7436 | Controle bliksembeveiliging munitiegebouw 12m | MP 40-21: art. 11107, 13110 en 13201 / NEN-EN-IEC 62305, NEN 1014 | 12 | maand | rapport | controle | 2020-04-29 | 1 | 17C02 | MMC RUINEN | C1 | Munitiemagazijn |  |  | DMO | DMO | RVB-N | 3468 | 590 | [12 empty] | In opdracht |  | < Vul hiernaast de juiste status en datum in. | bar: Apr
900032531 | 73 | Bliksemafleiding gebouwgebonden | 697624 | Visuele inspectie bliksembeveiliging munitiegebouw 6m | NEN-EN-IEC 62305, NEN 1014 / MP 40-21: art. 11107, 13110 en 13201 / | 6 | maand | rapport | inspectie | 2020-09-07 | 2 | 17C02 | MMC RUINEN | C1 | Munitiemagazijn |  |  | DMO | DMO | RVB-N | 3468 | 590 |  |  | 1 | [9 empty] | In opdracht |  | < Vul hiernaast de juiste status en datum in. | bar: Sep
900032532 | 73 | Bliksemafleiding gebouwgebonden | 7437 | Controle bliksembeveiliging munitiegebouw 12m | MP 40-21: art. 11107, 13110 en 13201 / NEN-EN-IEC 62305, NEN 1014 | 12 | maand | rapport | controle | 2020-04-29 | 1 | 17C02 | MMC RUINEN | C2 | Munitiemagazijn |  |  | DMO | DMO | RVB-N | 3468 | 590 | [12 empty] | In opdracht |  | < Vul hiernaast de juiste status en datum in. | bar: Apr
900032532 | 73 | Bliksemafleiding gebouwgebonden | 697625 | Visuele inspectie bliksembeveiliging munitiegebouw 6m | NEN-EN-IEC 62305, NEN 1014 / MP 40-21: art. 11107, 13110 en 13201 / | 6 | maand | rapport | inspectie | 2020-09-07 | 2 | 17C02 | MMC RUINEN | C2 | Munitiemagazijn |  |  | DMO | DMO | RVB-N | 3468 | 590 |  |  | 1 | [9 empty] | In opdracht |  | < Vul hiernaast de juiste status en datum in. | bar: Sep
900032533 | 73 | Bliksemafleiding gebouwgebonden | 7438 | Controle bliksembeveiliging munitiegebouw 12m | MP 40-21: art. 11107, 13110 en 13201 / NEN-EN-IEC 62305, NEN 1014 | 12 | maand | rapport | controle | 2020-04-29 | 1 | 17C02 | MMC RUINEN | C3 | Munitiemagazijn |  |  | DMO | DMO | RVB-N | 3468 | 590 | [12 empty] | In opdracht |  | < Vul hiernaast de juiste status en datum in. | bar: Apr
900032533 | 73 | Bliksemafleiding gebouwgebonden | 697626 | Visuele inspectie bliksembeveiliging munitiegebouw 6m | NEN-EN-IEC 62305, NEN 1014 / MP 40-21: art. 11107, 13110 en 13201 / | 6 | maand | rapport | inspectie | 2020-09-07 | 2 | 17C02 | MMC RUINEN | C3 | Munitiemagazijn |  |  | DMO | DMO | RVB-N | 3468 | 590 |  |  | 1 | [9 empty] | In opdracht |  | < Vul hiernaast de juiste status en datum in. | bar: Sep
900032534 | 73 | Bliksemafleiding gebouwgebonden | 7439 | Controle bliksembeveiliging munitiegebouw 12m | MP 40-21: art. 11107, 13110 en 13201 / NEN-EN-IEC 62305, NEN 1014 | 12 | maand | rapport | controle | 2020-04-29 | 1 | 17C02 | MMC RUINEN | C4 | Munitiemagazijn |  |  | DMO | DMO | RVB-N | 3468 | 590 | [12 empty] | In opdracht |  | < Vul hiernaast de juiste status en datum in. | bar: Apr
900032534 | 73 | Bliksemafleiding gebouwgebonden | 697627 | Visuele inspectie bliksembeveiliging munitiegebouw 6m | NEN-EN-IEC 62305, NEN 1014 / MP 40-21: art. 11107, 13110 en 13201 / | 6 | maand | rapport | inspectie | 2020-09-07 | 2 | 17C02 | MMC RUINEN | C4 | Munitiemagazijn |  |  | DMO | DMO | RVB-N | 3468 | 590 |  |  | 1 | [9 empty] | In opdracht |  | < Vul hiernaast de juiste status en datum in. | bar: Sep
900032535 | 73 | Bliksemafleiding gebouwgebonden | 672573 | Controle bliksembeveiliging munitiegebouw 12m | MP 40-21: art. 11107, 13110 en 13201 / NEN-EN-IEC 62305, NEN 1014 | 12 | maand | rapport | controle | 2020-04-29 | 1 | 17C02 | MMC RUINEN | OG | Munitieonderhoudsgebouw |  |  | DMO | DMO | RVB-N | 3468 | 590 | [12 empty] | In opdracht |  | < Vul hiernaast de juiste status en datum in. | bar: Apr
900032535 | 73 | Bliksemafleiding gebouwgebonden | 698059 | Visuele inspectie bliksembeveiliging munitiegebouw 6m | NEN-EN-IEC 62305, NEN 1014 / MP 40-21: art. 11107, 13110 en 13201 / | 6 | maand | rapport | inspectie | 2020-09-07 | 2 | 17C02 | MMC RUINEN | OG | Munitieonderhoudsgebouw |  |  | DMO | DMO | RVB-N | 3468 | 590 |  |  | 1 | [9 empty] | In opdracht |  | < Vul hiernaast de juiste status en datum in. | bar: Sep
900124256 | 100 | Statische aarding gebouwgebonden | 779197 | Controle geleidende vloer munitiegebouw 12m | Arbeidsomstandighedenbesluit: art. 3.5c / MP 40-21: art. 11202, 13104, 13112 en 13201 / EN-IEC-61340-4-1 | 12 | maand | rapport | inspectie | 2021-02-15 | 1 | 17C02 | MMC RUINEN | OG | Munitieonderhoudsgebouw | 0 | 1.01 | DMO | DMO | RVB-N | 3456 | 590 |  | 1 | [10 empty] | In opdracht |  | < Vul hiernaast de juiste status en datum in.
900124257 | 100 | Statische aarding gebouwgebonden | 779198 | Controle geleidende vloer munitiegebouw 12m | Arbeidsomstandighedenbesluit: art. 3.5c / MP 40-21: art. 11202, 13104, 13112 en 13201 / EN-IEC-61340-4-1 | 12 | maand | rapport | inspectie | 2021-02-15 | 1 | 17C02 | MMC RUINEN | OG | Munitieonderhoudsgebouw | 0 | 1.02 | DMO | DMO | RVB-N | 3456 | 590 |  | 1 | [10 empty] | In opdracht |  | < Vul hiernaast de juiste status en datum in.
900124258 | 100 | Statische aarding gebouwgebonden | 779199 | Controle geleidende vloer munitiegebouw 12m | Arbeidsomstandighedenbesluit: art. 3.5c / MP 40-21: art. 11202, 13104, 13112 en 13201 / EN-IEC-61340-4-1 | 12 | maand | rapport | inspectie | 2021-02-15 | 1 | 17C02 | MMC RUINEN | OG | Munitieonderhoudsgebouw | 0 | 1.03 | DMO | DMO | RVB-N | 3456 | 590 |  | 1 | [10 empty] | In opdracht |  | < Vul hiernaast de juiste status en datum in.
900131272 | 100 | Statische aarding gebouwgebonden | 788666 | Controle geleidende vloer munitiegebouw 12m | Arbeidsomstandighedenbesluit: art. 3.5c / MP 40-21: art. 11202, 13104, 13112 en 13201 / EN-IEC-61340-4-1 | 12 | maand | rapport | inspectie | 2021-02-15 | 1 | 17C02 | MMC RUINEN | OG | Munitieonderhoudsgebouw | 0 | 1.04 | DMO | DMO | RVB-N | 3456 | 590 |  | 1 | [10 empty] | In opdracht |  | < Vul hiernaast de juiste status en datum in.
900131192 | 100 | Statische aarding gebouwgebonden | 788229 | Controle geleidende vloer munitiegebouw 12m | Arbeidsomstandighedenbesluit: art. 3.5c / MP 40-21: art. 11202, 13104, 13112 en 13201 / EN-IEC-61340-4-1 | 12 | maand | rapport | inspectie | 2021-02-15 | 1 | 17C02 | MMC RUINEN | OG | Munitieonderhoudsgebouw | 0 | 1.04 | DMO | DMO | RVB-N | 3456 | 590 |  | 1 | [10 empty] | In opdracht |  | < Vul hiernaast de juiste status en datum in.
900032536 | 73 | Bliksemafleiding gebouwgebonden | 783995 | Controle bliksembeveiliging munitiegebouw 12m | MP 40-21: art. 11107, 13110 en 13201 / NEN-EN-IEC 62305, NEN 1014 | 12 | maand | rapport | controle | 2020-06-22 | 1 | 17C02 | MMC RUINEN | S1 | Magazijn |  |  | DMO | DMO | RVB-N | 3468 | 590 | [12 empty] | In opdracht |  | < Vul hiernaast de juiste status en datum in. | bar: Jun
900032536 | 73 | Bliksemafleiding gebouwgebonden | 783996 | Visuele inspectie bliksembeveiliging munitiegebouw 6m | NEN-EN-IEC 62305, NEN 1014 / MP 40-21: art. 11107, 13110 en 13201 / | 6 | maand | rapport | inspectie | 2020-09-07 | 2 | 17C02 | MMC RUINEN | S1 | Magazijn |  |  | DMO | DMO | RVB-N | 3468 | 590 |  |  | 1 | [9 empty] | In opdracht |  | < Vul hiernaast de juiste status en datum in. | bar: Sep
900032545 | 73 | Bliksemafleiding gebouwgebonden | 7441 | Controle bliksembeveiliging munitiegebouw 12m | MP 40-21: art. 11107, 13110 en 13201 / NEN-EN-IEC 62305, NEN 1014 | 12 | maand | rapport | controle | 2020-06-22 | 1 | 17C02 | MMC RUINEN | S10 | Magazijn |  |  | DMO | DMO | RVB-N | 3468 | 590 | [12 empty] | In opdracht |  | < Vul hiernaast de juiste status en datum in. | bar: Jun
900032545 | 73 | Bliksemafleiding gebouwgebonden | 697629 | Visuele inspectie bliksembeveiliging munitiegebouw 6m | NEN-EN-IEC 62305, NEN 1014 / MP 40-21: art. 11107, 13110 en 13201 / | 6 | maand | rapport | inspectie | 2020-09-07 | 2 | 17C02 | MMC RUINEN | S10 | Magazijn |  |  | DMO | DMO | RVB-N | 3468 | 590 |  |  | 1 | [9 empty] | In opdracht |  | < Vul hiernaast de juiste status en datum in. | bar: Sep
900032546 | 73 | Bliksemafleiding gebouwgebonden | 7442 | Controle bliksembeveiliging munitiegebouw 12m | MP 40-21: art. 11107, 13110 en 13201 / NEN-EN-IEC 62305, NEN 1014 | 12 | maand | rapport | controle | 2020-06-22 | 1 | 17C02 | MMC RUINEN | S11 | Magazijn |  |  | DMO | DMO | RVB-N | 3468 | 590 | [12 empty] | In opdracht |  | < Vul hiernaast de juiste status en datum in. | bar: Jun
900032546 | 73 | Bliksemafleiding gebouwgebonden | 697630 | Visuele inspectie bliksembeveiliging munitiegebouw 6m | NEN-EN-IEC 62305, NEN 1014 / MP 40-21: art. 11107, 13110 en 13201 / | 6 | maand | rapport | inspectie | 2020-09-07 | 2 | 17C02 | MMC RUINEN | S11 | Magazijn |  |  | DMO | DMO | RVB-N | 3468 | 590 |  |  | 1 | [9 empty] | In opdracht |  | < Vul hiernaast de juiste status en datum in. | bar: Sep
900032547 | 73 | Bliksemafleiding gebouwgebonden | 783775 | Controle bliksembeveiliging munitiegebouw 12m | MP 40-21: art. 11107, 13110 en 13201 / NEN-EN-IEC 62305, NEN 1014 | 12 | maand | rapport | controle | 2020-06-22 | 1 | 17C02 | MMC RUINEN | S12 | Magazijn |  |  | DMO | DMO | RVB-N | 3468 | 590 | [12 empty] | In opdracht |  | < Vul hiernaast de juiste status en datum in. | bar: Jun
900032547 | 73 | Bliksemafleiding gebouwgebonden | 783790 | Visuele inspectie bliksembeveiliging munitiegebouw 6m | NEN-EN-IEC 62305, NEN 1014 / MP 40-21: art. 11107, 13110 en 13201 / | 6 | maand | rapport | inspectie | 2020-09-07 | 2 | 17C02 | MMC RUINEN | S12 | Magazijn |  |  | DMO | DMO | RVB-N | 3468 | 590 |  |  | 1 | [9 empty] | In opdracht |  | < Vul hiernaast de juiste status en datum in. | bar: Sep
900032537 | 73 | Bliksemafleiding gebouwgebonden | 7444 | Controle bliksembeveiliging munitiegebouw 12m | MP 40-21: art. 11107, 13110 en 13201 / NEN-EN-IEC 62305, NEN 1014 | 12 | maand | rapport | controle | 2020-06-22 | 1 | 17C02 | MMC RUINEN | S2 | Magazijn |  |  | DMO | DMO | RVB-N | 3468 | 590 | [12 empty] | In opdracht |  | < Vul hiernaast de juiste status en datum in. | bar: Jun
900032537 | 73 | Bliksemafleiding gebouwgebonden | 697632 | Visuele inspectie bliksembeveiliging munitiegebouw 6m | NEN-EN-IEC 62305, NEN 1014 / MP 40-21: art. 11107, 13110 en 13201 / | 6 | maand | rapport | inspectie | 2020-09-07 | 2 | 17C02 | MMC RUINEN | S2 | Magazijn |  |  | DMO | DMO | RVB-N | 3468 | 590 |  |  | 1 | [9 empty] | In opdracht |  | < Vul hiernaast de juiste status en datum in. | bar: Sep
900032538 | 73 | Bliksemafleiding gebouwgebonden | 783776 | Controle bliksembeveiliging munitiegebouw 12m | MP 40-21: art. 11107, 13110 en 13201 / NEN-EN-IEC 62305, NEN 1014 | 12 | maand | rapport | controle | 2020-06-22 | 1 | 17C02 | MMC RUINEN | S3 | Magazijn |  |  | DMO | DMO | RVB-N | 3468 | 590 | [12 empty] | In opdracht |  | < Vul hiernaast de juiste status en datum in. | bar: Jun
900032538 | 73 | Bliksemafleiding gebouwgebonden | 783791 | Visuele inspectie bliksembeveiliging munitiegebouw 6m | NEN-EN-IEC 62305, NEN 1014 / MP 40-21: art. 11107, 13110 en 13201 / | 6 | maand | rapport | inspectie | 2020-09-07 | 2 | 17C02 | MMC RUINEN | S3 | Magazijn |  |  | DMO | DMO | RVB-N | 3468 | 590 |  |  | 1 | [9 empty] | In opdracht |  | < Vul hiernaast de juiste status en datum in. | bar: Sep
900032539 | 73 | Bliksemafleiding gebouwgebonden | 783777 | Controle bliksembeveiliging munitiegebouw 12m | MP 40-21: art. 11107, 13110 en 13201 / NEN-EN-IEC 62305, NEN 1014 | 12 | maand | rapport | controle | 2020-06-22 | 1 | 17C02 | MMC RUINEN | S4 | Magazijn |  |  | DMO | DMO | RVB-N | 3468 | 590 | [12 empty] | In opdracht |  | < Vul hiernaast de juiste status en datum in. | bar: Jun
900032539 | 73 | Bliksemafleiding gebouwgebonden | 783792 | Visuele inspectie bliksembeveiliging munitiegebouw 6m | NEN-EN-IEC 62305, NEN 1014 / MP 40-21: art. 11107, 13110 en 13201 / | 6 | maand | rapport | inspectie | 2020-09-07 | 2 | 17C02 | MMC RUINEN | S4 | Magazijn |  |  | DMO | DMO | RVB-N | 3468 | 590 |  |  | 1 | [9 empty] | In opdracht |  | < Vul hiernaast de juiste status en datum in. | bar: Sep
900032540 | 73 | Bliksemafleiding gebouwgebonden | 783778 | Controle bliksembeveiliging munitiegebouw 12m | MP 40-21: art. 11107, 13110 en 13201 / NEN-EN-IEC 62305, NEN 1014 | 12 | maand | rapport | controle | 2020-06-22 | 1 | 17C02 | MMC RUINEN | S5 | Magazijn |  |  | DMO | DMO | RVB-N | 3468 | 590 | [12 empty] | In opdracht |  | < Vul hiernaast de juiste status en datum in. | bar: Jun
900032540 | 73 | Bliksemafleiding gebouwgebonden | 783793 | Visuele inspectie bliksembeveiliging munitiegebouw 6m | NEN-EN-IEC 62305, NEN 1014 / MP 40-21: art. 11107, 13110 en 13201 / | 6 | maand | rapport | inspectie | 2020-09-07 | 2 | 17C02 | MMC RUINEN | S5 | Magazijn |  |  | DMO | DMO | RVB-N | 3468 | 590 |  |  | 1 | [9 empty] | In opdracht |  | < Vul hiernaast de juiste status en datum in. | bar: Sep
900032541 | 73 | Bliksemafleiding gebouwgebonden | 783779 | Controle bliksembeveiliging munitiegebouw 12m | MP 40-21: art. 11107, 13110 en 13201 / NEN-EN-IEC 62305, NEN 1014 | 12 | maand | rapport | controle | 2020-06-22 | 1 | 17C02 | MMC RUINEN | S6 | Magazijn |  |  | DMO | DMO | RVB-N | 3468 | 590 | [12 empty] | In opdracht |  | < Vul hiernaast de juiste status en datum in. | bar: Jun
900032541 | 73 | Bliksemafleiding gebouwgebonden | 783794 | Visuele inspectie bliksembeveiliging munitiegebouw 6m | NEN-EN-IEC 62305, NEN 1014 / MP 40-21: art. 11107, 13110 en 13201 / | 6 | maand | rapport | inspectie | 2020-09-07 | 2 | 17C02 | MMC RUINEN | S6 | Magazijn |  |  | DMO | DMO | RVB-N | 3468 | 590 |  |  | 1 | [9 empty] | In opdracht |  | < Vul hiernaast de juiste status en datum in. | bar: Sep
900032542 | 73 | Bliksemafleiding gebouwgebonden | 783780 | Controle bliksembeveiliging munitiegebouw 12m | MP 40-21: art. 11107, 13110 en 13201 / NEN-EN-IEC 62305, NEN 1014 | 12 | maand | rapport | controle | 2020-06-22 | 1 | 17C02 | MMC RUINEN | S7 | Magazijn |  |  | DMO | DMO | RVB-N | 3468 | 590 | [12 empty] | In opdracht |  | < Vul hiernaast de juiste status en datum in. | bar: Jun
900032542 | 73 | Bliksemafleiding gebouwgebonden | 783795 | Visuele inspectie bliksembeveiliging munitiegebouw 6m | NEN-EN-IEC 62305, NEN 1014 / MP 40-21: art. 11107, 13110 en 13201 / | 6 | maand | rapport | inspectie | 2020-09-07 | 2 | 17C02 | MMC RUINEN | S7 | Magazijn |  |  | DMO | DMO | RVB-N | 3468 | 590 |  |  | 1 | [9 empty] | In opdracht |  | < Vul hiernaast de juiste status en datum in. | bar: Sep
900032543 | 73 | Bliksemafleiding gebouwgebonden | 783781 | Controle bliksembeveiliging munitiegebouw 12m | MP 40-21: art. 11107, 13110 en 13201 / NEN-EN-IEC 62305, NEN 1014 | 12 | maand | rapport | controle | 2020-06-22 | 1 | 17C02 | MMC RUINEN | S8 | Magazijn |  |  | DMO | DMO | RVB-N | 3468 | 590 | [12 empty] | In opdracht |  | < Vul hiernaast de juiste status en datum in. | bar: Jun
900032543 | 73 | Bliksemafleiding gebouwgebonden | 783796 | Visuele inspectie bliksembeveiliging munitiegebouw 6m | NEN-EN-IEC 62305, NEN 1014 / MP 40-21: art. 11107, 13110 en 13201 / | 6 | maand | rapport | inspectie | 2020-09-07 | 2 | 17C02 | MMC RUINEN | S8 | Magazijn |  |  | DMO | DMO | RVB-N | 3468 | 590 |  |  | 1 | [9 empty] | In opdracht |  | < Vul hiernaast de juiste status en datum in. | bar: Sep
900032544 | 73 | Bliksemafleiding gebouwgebonden | 7451 | Controle bliksembeveiliging munitiegebouw 12m | MP 40-21: art. 11107, 13110 en 13201 / NEN-EN-IEC 62305, NEN 1014 | 12 | maand | rapport | controle | 2020-06-22 | 1 | 17C02 | MMC RUINEN | S9 | Magazijn |  |  | DMO | DMO | RVB-N | 3468 | 590 | [12 empty] | In opdracht |  | < Vul hiernaast de juiste status en datum in. | bar: Jun
900032544 | 73 | Bliksemafleiding gebouwgebonden | 697639 | Visuele inspectie bliksembeveiliging munitiegebouw 6m | NEN-EN-IEC 62305, NEN 1014 / MP 40-21: art. 11107, 13110 en 13201 / | 6 | maand | rapport | inspectie | 2020-09-07 | 2 | 17C02 | MMC RUINEN | S9 | Magazijn |  |  | DMO | DMO | RVB-N | 3468 | 590 |  |  | 1 | [9 empty] | In opdracht |  | < Vul hiernaast de juiste status en datum in. | bar: Sep
900024787 | 72 | Laagspanning | 18962 | "NEN 3140" Inspectie 3j of 4j | Arbeidsomstandighedenbesluit: art. 7.20 / Bouwbesluit 2012: art. 6.8 => NEN 1010, NEN-EN-IEC 61936-1, NEN-EN 50522 / MP 40-21: art. 11108, 11109, 13111 | 4 | jaar | verklaring en rapport | inspectie | 2018-10-22 | 1 | 17C02 | MMC RUINEN | V | Magazijn Vluchtige Stoffen |  |  | DMO | DMO | RVB-N | 2653 | 663 |  |  |  | Aug: 0; Sep: 0; Okt: 1; Nov: 0; Dec: 0 | In opdracht |  | < Vul hiernaast de juiste status en datum in.
900024788 | 72 | Laagspanning | 765746 | "NEN 3140" Inspectie 5j of 6j | Arbeidsomstandighedenbesluit: art. 3.4 / Bouwbesluit 2012: art. 6.8 => NEN 1010, NEN-EN-IEC 61936-1, NEN-EN 50522 / | 6 | jaar | verklaring en rapport | inspectie | 2016-07-04 | 1 | 17C02 | MMC RUINEN | W1 | Defensieweg 2 |  |  | DMO | DMO | RVB-N | 2653 | 663 |  |  |  | Mei: 0; Jun: 0; Jul: 1; Aug: 0; Sep: 0 | In opdracht |  | < Vul hiernaast de juiste status en datum in.
900024789 | 72 | Laagspanning | 765747 | "NEN 3140" Inspectie 5j of 6j | Arbeidsomstandighedenbesluit: art. 3.4 / Bouwbesluit 2012: art. 6.8 => NEN 1010, NEN-EN-IEC 61936-1, NEN-EN 50522 / | 6 | jaar | verklaring en rapport | inspectie | 2016-07-04 | 1 | 17C02 | MMC RUINEN | W4 | Defensieweg 10 |  |  | DMO | DMO | RVB-N | 2653 | 663 |  |  |  | Mei: 0; Jun: 0; Jul: 1; Aug: 0; Sep: 0 | In opdracht |  | < Vul hiernaast de juiste status en datum in.
900024790 | 72 | Laagspanning | 765748 | "NEN 3140" Inspectie 5j of 6j | Arbeidsomstandighedenbesluit: art. 3.4 / Bouwbesluit 2012: art. 6.8 => NEN 1010, NEN-EN-IEC 61936-1, NEN-EN 50522 / | 6 | jaar | verklaring en rapport | inspectie | 2016-07-04 | 1 | 17C02 | MMC RUINEN | W5 | Defensieweg 14 |  |  | DMO | DMO | RVB-N | 2653 | 663 |  |  |  | Mei: 0; Jun: 0; Jul: 1; Aug: 0; Sep: 0 | In opdracht |  | < Vul hiernaast de juiste status en datum in.
900032549 | 73 | Bliksemafleiding gebouwgebonden | 672578 | Controle bliksembeveiliging munitiegebouw 12m | MP 40-21: art. 11107, 13110 en 13201 / NEN-EN-IEC 62305, NEN 1014 | 12 | maand | rapport | controle | 2019-04-23 | 1 | 17C02 | MMC RUINEN | WP2 | Visuele Controle Retourmunitie |  |  | DMO | DMO | RVB-N | 3468 | 590 | [12 empty] | In opdracht |  | < Vul hiernaast de juiste status en datum in. | bar: Apr
900032549 | 73 | Bliksemafleiding gebouwgebonden | 698066 | Visuele inspectie bliksembeveiliging munitiegebouw 6m | NEN-EN-IEC 62305, NEN 1014 / MP 40-21: art. 11107, 13110 en 13201 / | 6 | maand | rapport | inspectie | 2020-09-07 | 2 | 17C02 | MMC RUINEN | WP2 | Visuele Controle Retourmunitie |  |  | DMO | DMO | RVB-N | 3468 | 590 |  |  | 1 | [9 empty] | In opdracht |  | < Vul hiernaast de juiste status en datum in. | bar: Sep
900024792 | 72 | Laagspanning | 673499 | "NEN 3140" Inspectie 3j of 4j | Arbeidsomstandighedenbesluit: art. 7.20 / Bouwbesluit 2012: art. 6.8 => NEN 1010, NEN-EN-IEC 61936-1, NEN-EN 50522 / MP 40-21: art. 11108, 11109, 13111 | 3 | jaar | verklaring en rapport | inspectie | 2019-07-04 | 1 | 17C02 | MMC RUINEN | WP2 | Visuele Controle Retourmunitie |  |  | DMO | DMO | RVB-N | 2653 | 663 |  |  |  | Mei: 0; Jun: 0; Jul: 1; Aug: 0; Sep: 0 | In opdracht |  | < Vul hiernaast de juiste status en datum in.
900133845 | 100 | Statische aarding gebouwgebonden | 812951 | Controle geleidende vloer munitiegebouw 12m | Arbeidsomstandighedenbesluit: art. 3.5c / MP 40-21: art. 11202, 13104, 13112 en 13201 / EN-IEC-61340-4-1 | 12 | maand | rapport | inspectie | 2020-12-07 | 1 | 17C02 | MMC RUINEN | WP2 | Visuele Controle Retourmunitie | 0 | 1.02 | DMO | DMO | RVB-N | 3456 | 590 | [12 empty] | In opdracht |  | < Vul hiernaast de juiste status en datum in. | bar: Dec
900124260 | 100 | Statische aarding gebouwgebonden | 779180 | Controle geleidende vloer munitiegebouw 12m | Arbeidsomstandighedenbesluit: art. 3.5c / MP 40-21: art. 11202, 13104, 13112 en 13201 / EN-IEC-61340-4-1 | 12 | maand | rapport | inspectie | 2020-04-29 | 1 | 17C02 | MMC RUINEN | WP2 | Visuele Controle Retourmunitie | 0 | 1.03 | DMO | DMO | RVB-N | 3456 | 590 | [12 empty] | In opdracht |  | < Vul hiernaast de juiste status en datum in. | bar: Apr
900133844 | 100 | Statische aarding gebouwgebonden | 812952 | Controle geleidende vloer munitiegebouw 12m | Arbeidsomstandighedenbesluit: art. 3.5c / MP 40-21: art. 11202, 13104, 13112 en 13201 / EN-IEC-61340-4-1 | 12 | maand | rapport | inspectie | 2019-04-23 | 1 | 17C02 | MMC RUINEN | WP2 | Visuele Controle Retourmunitie | 0 | 1.04 | DMO | DMO | RVB-N | 3456 | 590 | [12 empty] | In opdracht |  | < Vul hiernaast de juiste status en datum in. | bar: Apr
900092275 | 47 | Bliksemafleiding in terrein | 42337 | Controle bliksembeveiliging in terrein 12m | NEN-EN-IEC 62305, NEN 1014 | 12 | maand | rapport | controle | 2019-04-17 | 1 | 17C02 | MMC RUINEN |  |  |  |  | DMO | DMO | RVB-N | 3473 | 590 | [12 empty] | In opdracht |  | < Vul hiernaast de juiste status en datum in. | bar: Apr
900032573 | 73 | Bliksemafleiding gebouwgebonden | 7452 | Controle bliksembeveiliging munitiegebouw 12m | MP 40-21: art. 11107, 13110 en 13201 / NEN-EN-IEC 62305, NEN 1014 | 12 | maand | rapport | controle | 2020-04-01 | 1 | 21F02 | MMC STAPHORST | A1 | Munitiemagazijn |  |  | DMO | DMO | RVB-N | 3468 | 590 | [12 empty] | In opdracht |  | < Vul hiernaast de juiste status en datum in. | bar: Apr
900032573 | 73 | Bliksemafleiding gebouwgebonden | 697640 | Visuele inspectie bliksembeveiliging munitiegebouw 6m | NEN-EN-IEC 62305, NEN 1014 / MP 40-21: art. 11107, 13110 en 13201 / | 6 | maand | rapport | inspectie | 2020-09-07 | 2 | 21F02 | MMC STAPHORST | A1 | Munitiemagazijn |  |  | DMO | DMO | RVB-N | 3468 | 590 |  |  | 1 | [9 empty] | In opdracht |  | < Vul hiernaast de juiste status en datum in. | bar: Sep
900032574 | 73 | Bliksemafleiding gebouwgebonden | 7453 | Controle bliksembeveiliging munitiegebouw 12m | MP 40-21: art. 11107, 13110 en 13201 / NEN-EN-IEC 62305, NEN 1014 | 12 | maand | rapport | controle | 2020-04-01 | 1 | 21F02 | MMC STAPHORST | A2 | Munitiemagazijn |  |  | DMO | DMO | RVB-N | 3468 | 590 | [12 empty] | In opdracht |  | < Vul hiernaast de juiste status en datum in. | bar: Apr
900032574 | 73 | Bliksemafleiding gebouwgebonden | 697641 | Visuele inspectie bliksembeveiliging munitiegebouw 6m | NEN-EN-IEC 62305, NEN 1014 / MP 40-21: art. 11107, 13110 en 13201 / | 6 | maand | rapport | inspectie | 2020-09-07 | 2 | 21F02 | MMC STAPHORST | A2 | Munitiemagazijn |  |  | DMO | DMO | RVB-N | 3468 | 590 |  |  | 1 | [9 empty] | In opdracht |  | < Vul hiernaast de juiste status en datum in. | bar: Sep
900032575 | 73 | Bliksemafleiding gebouwgebonden | 7454 | Controle bliksembeveiliging munitiegebouw 12m | MP 40-21: art. 11107, 13110 en 13201 / NEN-EN-IEC 62305, NEN 1014 | 12 | maand | rapport | controle | 2020-04-01 | 1 | 21F02 | MMC STAPHORST | A3 | Munitiemagazijn |  |  | DMO | DMO | RVB-N | 3468 | 590 | [12 empty] | In opdracht |  | < Vul hiernaast de juiste status en datum in. | bar: Apr
900032575 | 73 | Bliksemafleiding gebouwgebonden | 697642 | Visuele inspectie bliksembeveiliging munitiegebouw 6m | NEN-EN-IEC 62305, NEN 1014 / MP 40-21: art. 11107, 13110 en 13201 / | 6 | maand | rapport | inspectie | 2020-09-07 | 2 | 21F02 | MMC STAPHORST | A3 | Munitiemagazijn |  |  | DMO | DMO | RVB-N | 3468 | 590 |  |  | 1 | [9 empty] | In opdracht |  | < Vul hiernaast de juiste status en datum in. | bar: Sep
900032576 | 73 | Bliksemafleiding gebouwgebonden | 7455 | Controle bliksembeveiliging munitiegebouw 12m | MP 40-21: art. 11107, 13110 en 13201 / NEN-EN-IEC 62305, NEN 1014 | 12 | maand | rapport | controle | 2020-04-01 | 1 | 21F02 | MMC STAPHORST | A4 | Munitiemagazijn |  |  | DMO | DMO | RVB-N | 3468 | 590 | [12 empty] | In opdracht |  | < Vul hiernaast de juiste status en datum in. | bar: Apr
900032576 | 73 | Bliksemafleiding gebouwgebonden | 697643 | Visuele inspectie bliksembeveiliging munitiegebouw 6m | NEN-EN-IEC 62305, NEN 1014 / MP 40-21: art. 11107, 13110 en 13201 / | 6 | maand | rapport | inspectie | 2020-09-07 | 2 | 21F02 | MMC STAPHORST | A4 | Munitiemagazijn |  |  | DMO | DMO | RVB-N | 3468 | 590 |  |  | 1 | [9 empty] | In opdracht |  | < Vul hiernaast de juiste status en datum in. | bar: Sep
900032577 | 73 | Bliksemafleiding gebouwgebonden | 7456 | Controle bliksembeveiliging munitiegebouw 12m | MP 40-21: art. 11107, 13110 en 13201 / NEN-EN-IEC 62305, NEN 1014 | 12 | maand | rapport | controle | 2020-04-01 | 1 | 21F02 | MMC STAPHORST | A5 | Munitiemagazijn |  |  | DMO | DMO | RVB-N | 3468 | 590 | [12 empty] | In opdracht |  | < Vul hiernaast de juiste status en datum in. | bar: Apr
900032577 | 73 | Bliksemafleiding gebouwgebonden | 697644 | Visuele inspectie bliksembeveiliging munitiegebouw 6m | NEN-EN-IEC 62305, NEN 1014 / MP 40-21: art. 11107, 13110 en 13201 / | 6 | maand | rapport | inspectie | 2020-09-07 | 2 | 21F02 | MMC STAPHORST | A5 | Munitiemagazijn |  |  | DMO | DMO | RVB-N | 3468 | 590 |  |  | 1 | [9 empty] | In opdracht |  | < Vul hiernaast de juiste status en datum in. | bar: Sep
900032578 | 73 | Bliksemafleiding gebouwgebonden | 7457 | Controle bliksembeveiliging munitiegebouw 12m | MP 40-21: art. 11107, 13110 en 13201 / NEN-EN-IEC 62305, NEN 1014 | 12 | maand | rapport | controle | 2020-04-01 | 1 | 21F02 | MMC STAPHORST | A6 | Munitiemagazijn |  |  | DMO | DMO | RVB-N | 3468 | 590 | [12 empty] | In opdracht |  | < Vul hiernaast de juiste status en datum in. | bar: Apr
900032578 | 73 | Bliksemafleiding gebouwgebonden | 697645 | Visuele inspectie bliksembeveiliging munitiegebouw 6m | NEN-EN-IEC 62305, NEN 1014 / MP 40-21: art. 11107, 13110 en 13201 / | 6 | maand | rapport | inspectie | 2020-09-07 | 2 | 21F02 | MMC STAPHORST | A6 | Munitiemagazijn |  |  | DMO | DMO | RVB-N | 3468 | 590 |  |  | 1 | [9 empty] | In opdracht |  | < Vul hiernaast de juiste status en datum in. | bar: Sep
900032579 | 73 | Bliksemafleiding gebouwgebonden | 7458 | Controle bliksembeveiliging munitiegebouw 12m | MP 40-21: art. 11107, 13110 en 13201 / NEN-EN-IEC 62305, NEN 1014 | 12 | maand | rapport | controle | 2020-04-01 | 1 | 21F02 | MMC STAPHORST | B1 | Munitiemagazijn |  |  | DMO | DMO | RVB-N | 3468 | 590 | [12 empty] | In opdracht |  | < Vul hiernaast de juiste status en datum in. | bar: Apr
900032579 | 73 | Bliksemafleiding gebouwgebonden | 697646 | Visuele inspectie bliksembeveiliging munitiegebouw 6m | NEN-EN-IEC 62305, NEN 1014 / MP 40-21: art. 11107, 13110 en 13201 / | 6 | maand | rapport | inspectie | 2020-09-07 | 2 | 21F02 | MMC STAPHORST | B1 | Munitiemagazijn |  |  | DMO | DMO | RVB-N | 3468 | 590 |  |  | 1 | [9 empty] | In opdracht |  | < Vul hiernaast de juiste status en datum in. | bar: Sep
900032580 | 73 | Bliksemafleiding gebouwgebonden | 7459 | Controle bliksembeveiliging munitiegebouw 12m | MP 40-21: art. 11107, 13110 en 13201 / NEN-EN-IEC 62305, NEN 1014 | 12 | maand | rapport | controle | 2020-04-01 | 1 | 21F02 | MMC STAPHORST | B2 | Munitiemagazijn |  |  | DMO | DMO | RVB-N | 3468 | 590 | [12 empty] | In opdracht |  | < Vul hiernaast de juiste status en datum in. | bar: Apr
900032580 | 73 | Bliksemafleiding gebouwgebonden | 697647 | Visuele inspectie bliksembeveiliging munitiegebouw 6m | NEN-EN-IEC 62305, NEN 1014 / MP 40-21: art. 11107, 13110 en 13201 / | 6 | maand | rapport | inspectie | 2020-09-07 | 2 | 21F02 | MMC STAPHORST | B2 | Munitiemagazijn |  |  | DMO | DMO | RVB-N | 3468 | 590 |  |  | 1 | [9 empty] | In opdracht |  | < Vul hiernaast de juiste status en datum in. | bar: Sep
900032581 | 73 | Bliksemafleiding gebouwgebonden | 7460 | Controle bliksembeveiliging munitiegebouw 12m | MP 40-21: art. 11107, 13110 en 13201 / NEN-EN-IEC 62305, NEN 1014 | 12 | maand | rapport | controle | 2020-04-01 | 1 | 21F02 | MMC STAPHORST | B3 | Munitiemagazijn |  |  | DMO | DMO | RVB-N | 3468 | 590 | [12 empty] | In opdracht |  | < Vul hiernaast de juiste status en datum in. | bar: Apr
900032581 | 73 | Bliksemafleiding gebouwgebonden | 697648 | Visuele inspectie bliksembeveiliging munitiegebouw 6m | NEN-EN-IEC 62305, NEN 1014 / MP 40-21: art. 11107, 13110 en 13201 / | 6 | maand | rapport | inspectie | 2020-09-07 | 2 | 21F02 | MMC STAPHORST | B3 | Munitiemagazijn |  |  | DMO | DMO | RVB-N | 3468 | 590 |  |  | 1 | [9 empty] | In opdracht |  | < Vul hiernaast de juiste status en datum in. | bar: Sep
900023442 | 72 | Laagspanning | 765981 | "NEN 3140" Inspectie 5j of 6j | Arbeidsomstandighedenbesluit: art. 3.4 / Bouwbesluit 2012: art. 6.8 => NEN 1010, NEN-EN-IEC 61936-1, NEN-EN 50522 / | 6 | jaar | verklaring en rapport | inspectie | 2016-09-12 | 1 | 21F02 | MMC STAPHORST | BW | Kantoor , Wachtgebouw |  |  | DMO | DMO | RVB-N | 2653 | 663 |  |  |  | Jul: 0; Aug: 0; Sep: 1; Okt: 0; Nov: 0 | In opdracht |  | < Vul hiernaast de juiste status en datum in.
900086233 | 33 | Noodverlichting decentraal | 825711 | Controle noodverlichting 1j | Arbeidsomstandighedenbesluit: art. 3.4 / Bouwbesluit 2012: art. 1.16 & ISSO 79 - / Arbeidsomstandighedenbesluit: 3.7 en 3.9 | 1 | jaar | rapport | controle | 2020-03-23 | 1 | 21F02 | MMC STAPHORST | BW | Kantoor , Wachtgebouw |  |  | DMO | DMO | RVB-N | 2742 | 600 | 0 | 0 | 1 | Apr: 0; Mei: 0 | In opdracht |  | < Vul hiernaast de juiste status en datum in.
900032582 | 73 | Bliksemafleiding gebouwgebonden | 7461 | Controle bliksembeveiliging munitiegebouw 12m | MP 40-21: art. 11107, 13110 en 13201 / NEN-EN-IEC 62305, NEN 1014 | 12 | maand | rapport | controle | 2020-04-01 | 1 | 21F02 | MMC STAPHORST | C1 | Munitiemagazijn |  |  | DMO | DMO | RVB-N | 3468 | 590 | [12 empty] | In opdracht |  | < Vul hiernaast de juiste status en datum in. | bar: Apr
900032582 | 73 | Bliksemafleiding gebouwgebonden | 697649 | Visuele inspectie bliksembeveiliging munitiegebouw 6m | NEN-EN-IEC 62305, NEN 1014 / MP 40-21: art. 11107, 13110 en 13201 / | 6 | maand | rapport | inspectie | 2020-09-07 | 2 | 21F02 | MMC STAPHORST | C1 | Munitiemagazijn |  |  | DMO | DMO | RVB-N | 3468 | 590 |  |  | 1 | [9 empty] | In opdracht |  | < Vul hiernaast de juiste status en datum in. | bar: Sep
900032583 | 73 | Bliksemafleiding gebouwgebonden | 7462 | Controle bliksembeveiliging munitiegebouw 12m | MP 40-21: art. 11107, 13110 en 13201 / NEN-EN-IEC 62305, NEN 1014 | 12 | maand | rapport | controle | 2020-04-01 | 1 | 21F02 | MMC STAPHORST | C2 | Munitiemagazijn |  |  | DMO | DMO | RVB-N | 3468 | 590 | [12 empty] | In opdracht |  | < Vul hiernaast de juiste status en datum in. | bar: Apr
900032583 | 73 | Bliksemafleiding gebouwgebonden | 697650 | Visuele inspectie bliksembeveiliging munitiegebouw 6m | NEN-EN-IEC 62305, NEN 1014 / MP 40-21: art. 11107, 13110 en 13201 / | 6 | maand | rapport | inspectie | 2020-09-07 | 2 | 21F02 | MMC STAPHORST | C2 | Munitiemagazijn |  |  | DMO | DMO | RVB-N | 3468 | 590 |  |  | 1 | [9 empty] | In opdracht |  | < Vul hiernaast de juiste status en datum in. | bar: Sep
900032584 | 73 | Bliksemafleiding gebouwgebonden | 7463 | Controle bliksembeveiliging munitiegebouw 12m | MP 40-21: art. 11107, 13110 en 13201 / NEN-EN-IEC 62305, NEN 1014 | 12 | maand | rapport | controle | 2020-04-01 | 1 | 21F02 | MMC STAPHORST | C3 | Munitiemagazijn |  |  | DMO | DMO | RVB-N | 3468 | 590 | [12 empty] | In opdracht |  | < Vul hiernaast de juiste status en datum in. | bar: Apr
900032584 | 73 | Bliksemafleiding gebouwgebonden | 697651 | Visuele inspectie bliksembeveiliging munitiegebouw 6m | NEN-EN-IEC 62305, NEN 1014 / MP 40-21: art. 11107, 13110 en 13201 / | 6 | maand | rapport | inspectie | 2020-09-07 | 2 | 21F02 | MMC STAPHORST | C3 | Munitiemagazijn |  |  | DMO | DMO | RVB-N | 3468 | 590 |  |  | 1 | [9 empty] | In opdracht |  | < Vul hiernaast de juiste status en datum in. | bar: Sep
900023446 | 72 | Laagspanning | 765749 | "NEN 3140" Inspectie 5j of 6j | Arbeidsomstandighedenbesluit: art. 3.4 / Bouwbesluit 2012: art. 6.8 => NEN 1010, NEN-EN-IEC 61936-1, NEN-EN 50522 / | 6 | jaar | verklaring en rapport | inspectie | 2016-09-13 | 1 | 21F02 | MMC STAPHORST | DW1 | Woning JJ Gorterlaan 2 |  |  | DMO | DMO | RVB-N | 2653 | 663 |  |  |  | Jul: 0; Aug: 0; Sep: 1; Okt: 0; Nov: 0 | In opdracht |  | < Vul hiernaast de juiste status en datum in.
900032585 | 73 | Bliksemafleiding gebouwgebonden | 672574 | Controle bliksembeveiliging munitiegebouw 12m | MP 40-21: art. 11107, 13110 en 13201 / NEN-EN-IEC 62305, NEN 1014 | 12 | maand | rapport | controle | 2020-04-01 | 1 | 21F02 | MMC STAPHORST | O | Munitieonderhoudsgebouw |  |  | DMO | DMO | RVB-N | 3468 | 590 | [12 empty] | In opdracht |  | < Vul hiernaast de juiste status en datum in. | bar: Apr
900032585 | 73 | Bliksemafleiding gebouwgebonden | 698060 | Visuele inspectie bliksembeveiliging munitiegebouw 6m | NEN-EN-IEC 62305, NEN 1014 / MP 40-21: art. 11107, 13110 en 13201 / | 6 | maand | rapport | inspectie | 2020-09-07 | 2 | 21F02 | MMC STAPHORST | O | Munitieonderhoudsgebouw |  |  | DMO | DMO | RVB-N | 3468 | 590 |  |  | 1 | [9 empty] | In opdracht |  | < Vul hiernaast de juiste status en datum in. | bar: Sep
900124261 | 100 | Statische aarding gebouwgebonden | 779200 | Controle geleidende vloer munitiegebouw 12m | Arbeidsomstandighedenbesluit: art. 3.5c / MP 40-21: art. 11202, 13104, 13112 en 13201 / EN-IEC-61340-4-1 | 12 | maand | rapport | inspectie | 2020-04-02 | 1 | 21F02 | MMC STAPHORST | O | Munitieonderhoudsgebouw | 0 | 1 | DMO | DMO | RVB-N | 3456 | 590 | [12 empty] | In opdracht |  | < Vul hiernaast de juiste status en datum in. | bar: Apr
900124262 | 100 | Statische aarding gebouwgebonden | 779201 | Controle geleidende vloer munitiegebouw 12m | Arbeidsomstandighedenbesluit: art. 3.5c / MP 40-21: art. 11202, 13104, 13112 en 13201 / EN-IEC-61340-4-1 | 12 | maand | rapport | inspectie | 2020-04-02 | 1 | 21F02 | MMC STAPHORST | O | Munitieonderhoudsgebouw | 0 | 2 | DMO | DMO | RVB-N | 3456 | 590 | [12 empty] | In opdracht |  | < Vul hiernaast de juiste status en datum in. | bar: Apr
900124263 | 100 | Statische aarding gebouwgebonden | 779202 | Controle geleidende vloer munitiegebouw 12m | Arbeidsomstandighedenbesluit: art. 3.5c / MP 40-21: art. 11202, 13104, 13112 en 13201 / EN-IEC-61340-4-1 | 12 | maand | rapport | inspectie | 2020-04-02 | 1 | 21F02 | MMC STAPHORST | O | Munitieonderhoudsgebouw | 0 | 3 | DMO | DMO | RVB-N | 3456 | 590 | [12 empty] | In opdracht |  | < Vul hiernaast de juiste status en datum in. | bar: Apr
900131191 | 100 | Statische aarding gebouwgebonden | 788230 | Controle geleidende vloer munitiegebouw 12m | Arbeidsomstandighedenbesluit: art. 3.5c / MP 40-21: art. 11202, 13104, 13112 en 13201 / EN-IEC-61340-4-1 | 12 | maand | rapport | inspectie | 2020-04-02 | 1 | 21F02 | MMC STAPHORST | O | Munitieonderhoudsgebouw | 0 | 4 | DMO | DMO | RVB-N | 3456 | 590 | [12 empty] | In opdracht |  | < Vul hiernaast de juiste status en datum in. | bar: Apr
900131273 | 100 | Statische aarding gebouwgebonden | 788667 | Controle geleidende vloer munitiegebouw 12m | Arbeidsomstandighedenbesluit: art. 3.5c / MP 40-21: art. 11202, 13104, 13112 en 13201 / EN-IEC-61340-4-1 | 12 | maand | rapport | inspectie | 2019-04-30 | 1 | 21F02 | MMC STAPHORST | O | Munitieonderhoudsgebouw | 0 | 4 | DMO | DMO | RVB-N | 3456 | 590 | [12 empty] | In opdracht |  | < Vul hiernaast de juiste status en datum in. | bar: Apr
900032586 | 73 | Bliksemafleiding gebouwgebonden | 783782 | Controle bliksembeveiliging munitiegebouw 12m | MP 40-21: art. 11107, 13110 en 13201 / NEN-EN-IEC 62305, NEN 1014 | 12 | maand | rapport | controle | 2020-04-01 | 1 | 21F02 | MMC STAPHORST | S1 | Munitiemagazijn |  |  | DMO | DMO | RVB-N | 3468 | 590 | [12 empty] | In opdracht |  | < Vul hiernaast de juiste status en datum in. | bar: Apr
900032586 | 73 | Bliksemafleiding gebouwgebonden | 783797 | Visuele inspectie bliksembeveiliging munitiegebouw 6m | NEN-EN-IEC 62305, NEN 1014 / MP 40-21: art. 11107, 13110 en 13201 / | 6 | maand | rapport | inspectie | 2020-09-07 | 2 | 21F02 | MMC STAPHORST | S1 | Munitiemagazijn |  |  | DMO | DMO | RVB-N | 3468 | 590 |  |  | 1 | [9 empty] | In opdracht |  | < Vul hiernaast de juiste status en datum in. | bar: Sep
900032587 | 73 | Bliksemafleiding gebouwgebonden | 783783 | Controle bliksembeveiliging munitiegebouw 12m | MP 40-21: art. 11107, 13110 en 13201 / NEN-EN-IEC 62305, NEN 1014 | 12 | maand | rapport | controle | 2020-04-01 | 1 | 21F02 | MMC STAPHORST | S2 | Munitiemagazijn |  |  | DMO | DMO | RVB-N | 3468 | 590 | [12 empty] | In opdracht |  | < Vul hiernaast de juiste status en datum in. | bar: Apr
900032587 | 73 | Bliksemafleiding gebouwgebonden | 783798 | Visuele inspectie bliksembeveiliging munitiegebouw 6m | NEN-EN-IEC 62305, NEN 1014 / MP 40-21: art. 11107, 13110 en 13201 / | 6 | maand | rapport | inspectie | 2020-09-07 | 2 | 21F02 | MMC STAPHORST | S2 | Munitiemagazijn |  |  | DMO | DMO | RVB-N | 3468 | 590 |  |  | 1 | [9 empty] | In opdracht |  | < Vul hiernaast de juiste status en datum in. | bar: Sep
900032588 | 73 | Bliksemafleiding gebouwgebonden | 783784 | Controle bliksembeveiliging munitiegebouw 12m | MP 40-21: art. 11107, 13110 en 13201 / NEN-EN-IEC 62305, NEN 1014 | 12 | maand | rapport | controle | 2020-04-01 | 1 | 21F02 | MMC STAPHORST | S3 | Munitiemagazijn |  |  | DMO | DMO | RVB-N | 3468 | 590 | [12 empty] | In opdracht |  | < Vul hiernaast de juiste status en datum in. | bar: Apr
900032588 | 73 | Bliksemafleiding gebouwgebonden | 783799 | Visuele inspectie bliksembeveiliging munitiegebouw 6m | NEN-EN-IEC 62305, NEN 1014 / MP 40-21: art. 11107, 13110 en 13201 / | 6 | maand | rapport | inspectie | 2020-09-07 | 2 | 21F02 | MMC STAPHORST | S3 | Munitiemagazijn |  |  | DMO | DMO | RVB-N | 3468 | 590 |  |  | 1 | [9 empty] | In opdracht |  | < Vul hiernaast de juiste status en datum in. | bar: Sep
900032589 | 73 | Bliksemafleiding gebouwgebonden | 783785 | Controle bliksembeveiliging munitiegebouw 12m | MP 40-21: art. 11107, 13110 en 13201 / NEN-EN-IEC 62305, NEN 1014 | 12 | maand | rapport | controle | 2020-04-01 | 1 | 21F02 | MMC STAPHORST | S4 | Munitiemagazijn |  |  | DMO | DMO | RVB-N | 3468 | 590 | [12 empty] | In opdracht |  | < Vul hiernaast de juiste status en datum in. | bar: Apr
900032589 | 73 | Bliksemafleiding gebouwgebonden | 783800 | Visuele inspectie bliksembeveiliging munitiegebouw 6m | NEN-EN-IEC 62305, NEN 1014 / MP 40-21: art. 11107, 13110 en 13201 / | 6 | maand | rapport | inspectie | 2020-09-07 | 2 | 21F02 | MMC STAPHORST | S4 | Munitiemagazijn |  |  | DMO | DMO | RVB-N | 3468 | 590 |  |  | 1 | [9 empty] | In opdracht |  | < Vul hiernaast de juiste status en datum in. | bar: Sep
900032590 | 73 | Bliksemafleiding gebouwgebonden | 783786 | Controle bliksembeveiliging munitiegebouw 12m | MP 40-21: art. 11107, 13110 en 13201 / NEN-EN-IEC 62305, NEN 1014 | 12 | maand | rapport | controle | 2020-04-01 | 1 | 21F02 | MMC STAPHORST | S5 | Munitiemagazijn |  |  | DMO | DMO | RVB-N | 3468 | 590 | [12 empty] | In opdracht |  | < Vul hiernaast de juiste status en datum in. | bar: Apr
900032590 | 73 | Bliksemafleiding gebouwgebonden | 783801 | Visuele inspectie bliksembeveiliging munitiegebouw 6m | NEN-EN-IEC 62305, NEN 1014 / MP 40-21: art. 11107, 13110 en 13201 / | 6 | maand | rapport | inspectie | 2020-09-07 | 2 | 21F02 | MMC STAPHORST | S5 | Munitiemagazijn |  |  | DMO | DMO | RVB-N | 3468 | 590 |  |  | 1 | [9 empty] | In opdracht |  | < Vul hiernaast de juiste status en datum in. | bar: Sep
900032591 | 73 | Bliksemafleiding gebouwgebonden | 783787 | Controle bliksembeveiliging munitiegebouw 12m | MP 40-21: art. 11107, 13110 en 13201 / NEN-EN-IEC 62305, NEN 1014 | 12 | maand | rapport | controle | 2020-04-01 | 1 | 21F02 | MMC STAPHORST | S6 | Munitiemagazijn |  |  | DMO | DMO | RVB-N | 3468 | 590 | [12 empty] | In opdracht |  | < Vul hiernaast de juiste status en datum in. | bar: Apr
900032591 | 73 | Bliksemafleiding gebouwgebonden | 783802 | Visuele inspectie bliksembeveiliging munitiegebouw 6m | NEN-EN-IEC 62305, NEN 1014 / MP 40-21: art. 11107, 13110 en 13201 / | 6 | maand | rapport | inspectie | 2020-09-07 | 2 | 21F02 | MMC STAPHORST | S6 | Munitiemagazijn |  |  | DMO | DMO | RVB-N | 3468 | 590 |  |  | 1 | [9 empty] | In opdracht |  | < Vul hiernaast de juiste status en datum in. | bar: Sep
900032592 | 73 | Bliksemafleiding gebouwgebonden | 783788 | Controle bliksembeveiliging munitiegebouw 12m | MP 40-21: art. 11107, 13110 en 13201 / NEN-EN-IEC 62305, NEN 1014 | 12 | maand | rapport | controle | 2020-04-01 | 1 | 21F02 | MMC STAPHORST | S7 | Munitiemagazijn |  |  | DMO | DMO | RVB-N | 3468 | 590 | [12 empty] | In opdracht |  | < Vul hiernaast de juiste status en datum in. | bar: Apr
900032592 | 73 | Bliksemafleiding gebouwgebonden | 783803 | Visuele inspectie bliksembeveiliging munitiegebouw 6m | NEN-EN-IEC 62305, NEN 1014 / MP 40-21: art. 11107, 13110 en 13201 / | 6 | maand | rapport | inspectie | 2020-09-07 | 2 | 21F02 | MMC STAPHORST | S7 | Munitiemagazijn |  |  | DMO | DMO | RVB-N | 3468 | 590 |  |  | 1 | [9 empty] | In opdracht |  | < Vul hiernaast de juiste status en datum in. | bar: Sep
900032593 | 73 | Bliksemafleiding gebouwgebonden | 783789 | Controle bliksembeveiliging munitiegebouw 12m | MP 40-21: art. 11107, 13110 en 13201 / NEN-EN-IEC 62305, NEN 1014 | 12 | maand | rapport | controle | 2020-04-01 | 1 | 21F02 | MMC STAPHORST | S8 | Munitiemagazijn |  |  | DMO | DMO | RVB-N | 3468 | 590 | [12 empty] | In opdracht |  | < Vul hiernaast de juiste status en datum in. | bar: Apr
900032593 | 73 | Bliksemafleiding gebouwgebonden | 783804 | Visuele inspectie bliksembeveiliging munitiegebouw 6m | NEN-EN-IEC 62305, NEN 1014 / MP 40-21: art. 11107, 13110 en 13201 / | 6 | maand | rapport | inspectie | 2020-09-07 | 2 | 21F02 | MMC STAPHORST | S8 | Munitiemagazijn |  |  | DMO | DMO | RVB-N | 3468 | 590 |  |  | 1 | [9 empty] | In opdracht |  | < Vul hiernaast de juiste status en datum in. | bar: Sep
900032594 | 73 | Bliksemafleiding gebouwgebonden | 55539 | Controle bliksembeveiliging gebouw 24m | NEN-EN-IEC 62305, NEN 1014 | 24 | maand | rapport | controle | 2020-10-19 | 1 | 21G09 | KC MEPPELERSTRAATWEG 19 | 1 | Hoofdgebouw |  |  | DOSCO | DOSCO | RVB-N | 3468 | 590 | [12 empty] | In opdracht |  | < Vul hiernaast de juiste status en datum in. | bar: Okt
900023301 | 72 | Laagspanning | 765982 | "NEN 3140" Inspectie 5j of 6j | Arbeidsomstandighedenbesluit: art. 3.4 / Bouwbesluit 2012: art. 6.8 => NEN 1010, NEN-EN-IEC 61936-1, NEN-EN 50522 / | 6 | jaar | verklaring en rapport | inspectie | 2016-12-07 | 1 | 21G09 | KC MEPPELERSTRAATWEG 19 | 1 | Hoofdgebouw |  |  | DOSCO | DOSCO | RVB-N | 2653 | 663 |  |  |  | Okt: 0; Nov: 0; Dec: 1 | In opdracht |  | < Vul hiernaast de juiste status en datum in.
900095155 | 32 | Noodverlichting centraal | 824592 | Controle noodverlichting 1j | Arbeidsomstandighedenbesluit: art. 3.4 / Bouwbesluit 2012: art. 1.16 & ISSO 79 - / Arbeidsomstandighedenbesluit: 3.7 en 3.9 | 1 | jaar | rapport | controle | 2020-11-03 | 1 | 21G09 | KC MEPPELERSTRAATWEG 19 | 1 | Hoofdgebouw | 0 | B9 | DOSCO | DOSCO | RVB-N | 2742 | 600 |  |  |  | Sep: 0; Okt: 0; Nov: 1; Dec: 0 | In opdracht |  | < Vul hiernaast de juiste status en datum in.
900091106 | 33 | Noodverlichting decentraal | 825712 | Controle noodverlichting 1j | Arbeidsomstandighedenbesluit: art. 3.4 / Bouwbesluit 2012: art. 1.16 & ISSO 79 - / Arbeidsomstandighedenbesluit: 3.7 en 3.9 | 1 | jaar | rapport | controle | 2020-06-02 | 1 | 21G09 | KC MEPPELERSTRAATWEG 19 | 2 | Instructiegebouw |  |  | DOSCO | DOSCO | RVB-N | 2742 | 600 |  |  |  | Apr: 0; Mei: 0; Jun: 1; Jul: 0; Aug: 0 | In opdracht |  | < Vul hiernaast de juiste status en datum in.
900023305 | 72 | Laagspanning | 765984 | "NEN 3140" Inspectie 5j of 6j | Arbeidsomstandighedenbesluit: art. 3.4 / Bouwbesluit 2012: art. 6.8 => NEN 1010, NEN-EN-IEC 61936-1, NEN-EN 50522 / | 6 | jaar | verklaring en rapport | inspectie | 2016-10-24 | 1 | 21G17 | DISTRICT NOORD-OOST | 1 | Kantoorgebouw |  |  | KMAR | KMAR | RVB-N | 2653 | 663 |  |  |  | Aug: 0; Sep: 0; Okt: 1; Nov: 0; Dec: 0 | In opdracht |  | < Vul hiernaast de juiste status en datum in.
900106139 | 28 | No-break | 60919 | Onderhoud NSA 1j | Bouwbesluit 2012: art. 1.16 | 1 | jaar | afmelding | onderhoud | 2020-04-30 | 1 | 21G17 | DISTRICT NOORD-OOST | 1 | Kantoorgebouw | K1 | K15 | KMAR | KMAR | RVB-N | 2831 | 565 |  | 0 | 0 | Apr: 1; Mei: 0; Jun: 0 | In opdracht |  | < Vul hiernaast de juiste status en datum in.
900030811 | 33 | Noodverlichting decentraal | 825713 | Controle noodverlichting 1j | Arbeidsomstandighedenbesluit: art. 3.4 / Bouwbesluit 2012: art. 1.16 & ISSO 79 - / Arbeidsomstandighedenbesluit: 3.7 en 3.9 | 1 | jaar | rapport | controle | 2020-06-04 | 1 | 21G17 | DISTRICT NOORD-OOST | 1 | Kantoorgebouw |  |  | KMAR | KMAR | RVB-N | 2742 | 600 |  |  |  | Apr: 0; Mei: 0; Jun: 1; Jul: 0; Aug: 0 | In opdracht |  | < Vul hiernaast de juiste status en datum in.
900032848 | 72 | Laagspanning | 767300 | "NEN 3140" Inspectie 5j of 6j | Arbeidsomstandighedenbesluit: art. 3.4 / Bouwbesluit 2012: art. 6.8 => NEN 1010, NEN-EN-IEC 61936-1, NEN-EN 50522 / | 6 | jaar | verklaring en rapport | inspectie | 2016-10-25 | 1 | 21G17 | DISTRICT NOORD-OOST | 4 | Installatiegebouw |  |  | KMAR | KMAR | RVB-N | 2653 | 663 |  |  |  | Aug: 0; Sep: 0; Okt: 1; Nov: 0; Dec: 0 | In opdracht |  | < Vul hiernaast de juiste status en datum in.
900117911 | 33 | Noodverlichting decentraal | 825714 | Controle noodverlichting 1j | Arbeidsomstandighedenbesluit: art. 3.4 / Bouwbesluit 2012: art. 1.16 & ISSO 79 - / Arbeidsomstandighedenbesluit: 3.7 en 3.9 | 1 | jaar | rapport | controle | 2020-06-04 | 1 | 21G17 | DISTRICT NOORD-OOST | 7 | IBT-centrum |  |  | KMAR | KMAR | RVB-N | 2742 | 600 |  |  |  | Apr: 0; Mei: 0; Jun: 1; Jul: 0; Aug: 0 | In opdracht |  | < Vul hiernaast de juiste status en datum in.
900085127 | 33 | Noodverlichting decentraal | 825715 | Controle noodverlichting 1j | Arbeidsomstandighedenbesluit: art. 3.4 / Bouwbesluit 2012: art. 1.16 & ISSO 79 - / Arbeidsomstandighedenbesluit: 3.7 en 3.9 | 1 | jaar | rapport | controle | 2020-12-07 | 1 | 22E05 | MC COEVORDEN | A04 | Magazijn |  |  | CLAS | CLAS | RVB-N | 2742 | 600 |  |  |  | Okt: 0; Nov: 0; Dec: 1 | In opdracht |  | < Vul hiernaast de juiste status en datum in.
900085121 | 33 | Noodverlichting decentraal | 825716 | Controle noodverlichting 1j | Arbeidsomstandighedenbesluit: art. 3.4 / Bouwbesluit 2012: art. 1.16 & ISSO 79 - / Arbeidsomstandighedenbesluit: 3.7 en 3.9 | 1 | jaar | rapport | controle | 2020-12-07 | 1 | 22E05 | MC COEVORDEN | A05 | Magazijn |  |  | CLAS | CLAS | RVB-N | 2742 | 600 |  |  |  | Okt: 0; Nov: 0; Dec: 1 | In opdracht |  | < Vul hiernaast de juiste status en datum in.
900085134 | 33 | Noodverlichting decentraal | 825717 | Controle noodverlichting 1j | Arbeidsomstandighedenbesluit: art. 3.4 / Bouwbesluit 2012: art. 1.16 & ISSO 79 - / Arbeidsomstandighedenbesluit: 3.7 en 3.9 | 1 | jaar | rapport | controle | 2020-12-07 | 1 | 22E05 | MC COEVORDEN | A06 | Magazijn |  |  | CLAS | CLAS | RVB-N | 2742 | 600 |  |  |  | Okt: 0; Nov: 0; Dec: 1 | In opdracht |  | < Vul hiernaast de juiste status en datum in.
900085130 | 33 | Noodverlichting decentraal | 825718 | Controle noodverlichting 1j | Arbeidsomstandighedenbesluit: art. 3.4 / Bouwbesluit 2012: art. 1.16 & ISSO 79 - / Arbeidsomstandighedenbesluit: 3.7 en 3.9 | 1 | jaar | rapport | controle | 2020-12-07 | 1 | 22E05 | MC COEVORDEN | A07 | Magazijn |  |  | CLAS | CLAS | RVB-N | 2742 | 600 |  |  |  | Okt: 0; Nov: 0; Dec: 1 | In opdracht |  | < Vul hiernaast de juiste status en datum in.
900085122 | 33 | Noodverlichting decentraal | 825719 | Controle noodverlichting 1j | Arbeidsomstandighedenbesluit: art. 3.4 / Bouwbesluit 2012: art. 1.16 & ISSO 79 - / Arbeidsomstandighedenbesluit: 3.7 en 3.9 | 1 | jaar | rapport | controle | 2020-12-07 | 1 | 22E05 | MC COEVORDEN | A08 | Magazijn |  |  | CLAS | CLAS | RVB-N | 2742 | 600 |  |  |  | Okt: 0; Nov: 0; Dec: 1 | In opdracht |  | < Vul hiernaast de juiste status en datum in.
900085118 | 33 | Noodverlichting decentraal | 825720 | Controle noodverlichting 1j | Arbeidsomstandighedenbesluit: art. 3.4 / Bouwbesluit 2012: art. 1.16 & ISSO 79 - / Arbeidsomstandighedenbesluit: 3.7 en 3.9 | 1 | jaar | rapport | controle | 2020-12-07 | 1 | 22E05 | MC COEVORDEN | A09 | Magazijn |  |  | CLAS | CLAS | RVB-N | 2742 | 600 |  |  |  | Okt: 0; Nov: 0; Dec: 1 | In opdracht |  | < Vul hiernaast de juiste status en datum in.
900085115 | 33 | Noodverlichting decentraal | 825721 | Controle noodverlichting 1j | Arbeidsomstandighedenbesluit: art. 3.4 / Bouwbesluit 2012: art. 1.16 & ISSO 79 - / Arbeidsomstandighedenbesluit: 3.7 en 3.9 | 1 | jaar | rapport | controle | 2020-12-07 | 1 | 22E05 | MC COEVORDEN | A10 | Magazijn |  |  | CLAS | CLAS | RVB-N | 2742 | 600 |  |  |  | Okt: 0; Nov: 0; Dec: 1 | In opdracht |  | < Vul hiernaast de juiste status en datum in.
900095160 | 33 | Noodverlichting decentraal | 825722 | Controle noodverlichting 1j | Arbeidsomstandighedenbesluit: art. 3.4 / Bouwbesluit 2012: art. 1.16 & ISSO 79 - / Arbeidsomstandighedenbesluit: 3.7 en 3.9 | 1 | jaar | rapport | controle | 2020-12-07 | 1 | 22E05 | MC COEVORDEN | A11 | Magazijn |  |  | CLAS | CLAS | RVB-N | 2742 | 600 |  |  |  | Okt: 0; Nov: 0; Dec: 1 | In opdracht |  | < Vul hiernaast de juiste status en datum in.
900085109 | 33 | Noodverlichting decentraal | 825723 | Controle noodverlichting 1j | Arbeidsomstandighedenbesluit: art. 3.4 / Bouwbesluit 2012: art. 1.16 & ISSO 79 - / Arbeidsomstandighedenbesluit: 3.7 en 3.9 | 1 | jaar | rapport | controle | 2020-12-07 | 1 | 22E05 | MC COEVORDEN | A12 | Magazijn |  |  | CLAS | CLAS | RVB-N | 2742 | 600 |  |  |  | Okt: 0; Nov: 0; Dec: 1 | In opdracht |  | < Vul hiernaast de juiste status en datum in.
900095161 | 33 | Noodverlichting decentraal | 825724 | Controle noodverlichting 1j | Arbeidsomstandighedenbesluit: art. 3.4 / Bouwbesluit 2012: art. 1.16 & ISSO 79 - / Arbeidsomstandighedenbesluit: 3.7 en 3.9 | 1 | jaar | rapport | controle | 2020-12-07 | 1 | 22E05 | MC COEVORDEN | A13 | Magazijn |  |  | CLAS | CLAS | RVB-N | 2742 | 600 |  |  |  | Okt: 0; Nov: 0; Dec: 1 | In opdracht |  | < Vul hiernaast de juiste status en datum in.
900105849 | 33 | Noodverlichting decentraal | 825725 | Controle noodverlichting 1j | Arbeidsomstandighedenbesluit: art. 3.4 / Bouwbesluit 2012: art. 1.16 & ISSO 79 - / Arbeidsomstandighedenbesluit: 3.7 en 3.9 | 1 | jaar | rapport | controle | 2020-12-09 | 1 | 22E05 | MC COEVORDEN | AA1 | Elektra inkoopstation |  |  | CLAS | CLAS | RVB-N | 2742 | 600 |  |  |  | Okt: 0; Nov: 0; Dec: 1 | In opdracht |  | < Vul hiernaast de juiste status en datum in.
900095162 | 33 | Noodverlichting decentraal | 825726 | Controle noodverlichting 1j | Arbeidsomstandighedenbesluit: art. 3.4 / Bouwbesluit 2012: art. 1.16 & ISSO 79 - / Arbeidsomstandighedenbesluit: 3.7 en 3.9 | 1 | jaar | rapport | controle | 2020-12-08 | 1 | 22E05 | MC COEVORDEN | B | Onderhoudsgebouw |  |  | CLAS | CLAS | RVB-N | 2742 | 600 |  |  |  | Okt: 0; Nov: 0; Dec: 1 | In opdracht |  | < Vul hiernaast de juiste status en datum in.
900095163 | 33 | Noodverlichting decentraal | 825727 | Controle noodverlichting 1j | Arbeidsomstandighedenbesluit: art. 3.4 / Bouwbesluit 2012: art. 1.16 & ISSO 79 - / Arbeidsomstandighedenbesluit: 3.7 en 3.9 | 1 | jaar | rapport | controle | 2018-12-17 | 1 | 22E05 | MC COEVORDEN | C | Onderhoudsgebouw |  |  | CLAS | CLAS | RVB-N | 2742 | 600 |  |  |  | Okt: 0; Nov: 0; Dec: 1 | In opdracht |  | < Vul hiernaast de juiste status en datum in.
900023477 | 72 | Laagspanning | 765479 | "NEN 3140" Inspectie 5j of 6j | Arbeidsomstandighedenbesluit: art. 3.4 / Bouwbesluit 2012: art. 6.8 => NEN 1010, NEN-EN-IEC 61936-1, NEN-EN 50522 / | 6 | jaar | verklaring en rapport | inspectie | 2016-08-18 | 1 | 22E05 | MC COEVORDEN | D1 | Wasplaats |  |  | CLAS | CLAS | RVB-N | 2653 | 663 |  |  |  | Jun: 0; Jul: 0; Aug: 1; Sep: 0; Okt: 0 | In opdracht |  | < Vul hiernaast de juiste status en datum in.
900023479 | 72 | Laagspanning | 765481 | "NEN 3140" Inspectie 5j of 6j | Arbeidsomstandighedenbesluit: art. 3.4 / Bouwbesluit 2012: art. 6.8 => NEN 1010, NEN-EN-IEC 61936-1, NEN-EN 50522 / | 6 | jaar | verklaring en rapport | inspectie | 2016-08-18 | 1 | 22E05 | MC COEVORDEN | D3 | Wasplaats |  |  | CLAS | CLAS | RVB-N | 2653 | 663 |  |  |  | Jun: 0; Jul: 0; Aug: 1; Sep: 0; Okt: 0 | In opdracht |  | < Vul hiernaast de juiste status en datum in.
900085077 | 33 | Noodverlichting decentraal | 825728 | Controle noodverlichting 1j | Arbeidsomstandighedenbesluit: art. 3.4 / Bouwbesluit 2012: art. 1.16 & ISSO 79 - / Arbeidsomstandighedenbesluit: 3.7 en 3.9 | 1 | jaar | rapport | controle | 2020-12-07 | 1 | 22E05 | MC COEVORDEN | L | Werkplaats |  |  | CLAS | CLAS | RVB-N | 2742 | 600 |  |  |  | Okt: 0; Nov: 0; Dec: 1 | In opdracht |  | < Vul hiernaast de juiste status en datum in.
900085095 | 33 | Noodverlichting decentraal | 825729 | Controle noodverlichting 1j | Arbeidsomstandighedenbesluit: art. 3.4 / Bouwbesluit 2012: art. 1.16 & ISSO 79 - / Arbeidsomstandighedenbesluit: 3.7 en 3.9 | 1 | jaar | rapport | controle | 2020-12-09 | 1 | 22E05 | MC COEVORDEN | M | Acculaadgebouw |  |  | CLAS | CLAS | RVB-N | 2742 | 600 |  |  |  | Okt: 0; Nov: 0; Dec: 1 | In opdracht |  | < Vul hiernaast de juiste status en datum in.
900023485 | 72 | Laagspanning | 765987 | "NEN 3140" Inspectie 5j of 6j | Arbeidsomstandighedenbesluit: art. 3.4 / Bouwbesluit 2012: art. 6.8 => NEN 1010, NEN-EN-IEC 61936-1, NEN-EN 50522 / | 6 | jaar | verklaring en rapport | inspectie | 2016-08-25 | 1 | 22E05 | MC COEVORDEN | PC3 | Porta Cabin |  |  | CLAS | CLAS | RVB-N | 2653 | 663 |  |  |  | Jun: 0; Jul: 0; Aug: 1; Sep: 0; Okt: 0 | In opdracht |  | < Vul hiernaast de juiste status en datum in.
900023486 | 72 | Laagspanning | 765988 | "NEN 3140" Inspectie 5j of 6j | Arbeidsomstandighedenbesluit: art. 3.4 / Bouwbesluit 2012: art. 6.8 => NEN 1010, NEN-EN-IEC 61936-1, NEN-EN 50522 / | 6 | jaar | verklaring en rapport | inspectie | 2016-08-24 | 1 | 22E05 | MC COEVORDEN | PC8 | Porta Cabin |  |  | CLAS | CLAS | RVB-N | 2653 | 663 |  |  |  | Jun: 0; Jul: 0; Aug: 1; Sep: 0; Okt: 0 | In opdracht |  | < Vul hiernaast de juiste status en datum in.
900085040 | 33 | Noodverlichting decentraal | 825730 | Controle noodverlichting 1j | Arbeidsomstandighedenbesluit: art. 3.4 / Bouwbesluit 2012: art. 1.16 & ISSO 79 - / Arbeidsomstandighedenbesluit: 3.7 en 3.9 | 1 | jaar | rapport | controle | 2020-12-07 | 1 | 22E05 | MC COEVORDEN | V | Kantine |  |  | CLAS | CLAS | RVB-N | 2742 | 600 |  |  |  | Okt: 0; Nov: 0; Dec: 1 | In opdracht |  | < Vul hiernaast de juiste status en datum in.
900023489 | 72 | Laagspanning | 767680 | "NEN 3140" Inspectie 5j of 6j | Arbeidsomstandighedenbesluit: art. 3.4 / Bouwbesluit 2012: art. 6.8 => NEN 1010, NEN-EN-IEC 61936-1, NEN-EN 50522 / | 6 | jaar | verklaring en rapport | inspectie | 2016-08-18 | 1 | 22E05 | MC COEVORDEN | W | Pompgebouw |  |  | CLAS | CLAS | RVB-N | 2653 | 663 |  |  |  | Jun: 0; Jul: 0; Aug: 1; Sep: 0; Okt: 0 | In opdracht |  | < Vul hiernaast de juiste status en datum in.
900085082 | 33 | Noodverlichting decentraal | 825731 | Controle noodverlichting 1j | Arbeidsomstandighedenbesluit: art. 3.4 / Bouwbesluit 2012: art. 1.16 & ISSO 79 - / Arbeidsomstandighedenbesluit: 3.7 en 3.9 | 1 | jaar | rapport | controle | 2020-12-09 | 1 | 22E05 | MC COEVORDEN | W | Pompgebouw |  |  | CLAS | CLAS | RVB-N | 2742 | 600 |  |  |  | Okt: 0; Nov: 0; Dec: 1 | In opdracht |  | < Vul hiernaast de juiste status en datum in.
900085089 | 33 | Noodverlichting decentraal | 825732 | Controle noodverlichting 1j | Arbeidsomstandighedenbesluit: art. 3.4 / Bouwbesluit 2012: art. 1.16 & ISSO 79 - / Arbeidsomstandighedenbesluit: 3.7 en 3.9 | 1 | jaar | rapport | controle | 2020-12-09 | 1 | 22E05 | MC COEVORDEN | WA | Wachtgebouw |  |  | CLAS | CLAS | RVB-N | 2742 | 600 |  |  |  | Okt: 0; Nov: 0; Dec: 1 | In opdracht |  | < Vul hiernaast de juiste status en datum in.
900086224 | 33 | Noodverlichting decentraal | 825733 | Controle noodverlichting 1j | Arbeidsomstandighedenbesluit: art. 3.4 / Bouwbesluit 2012: art. 1.16 & ISSO 79 - / Arbeidsomstandighedenbesluit: 3.7 en 3.9 | 1 | jaar | rapport | controle | 2020-12-09 | 1 | 22E06 | MMC COEVORDEN | R2 | Wachtgebouw |  |  | DMO | DMO | RVB-N | 2742 | 600 |  |  |  | Okt: 0; Nov: 0; Dec: 1 | In opdracht |  | < Vul hiernaast de juiste status en datum in.
900031895 | 73 | Bliksemafleiding gebouwgebonden | 7472 | Controle bliksembeveiliging munitiegebouw 12m | MP 40-21: art. 11107, 13110 en 13201 / NEN-EN-IEC 62305, NEN 1014 | 12 | maand | rapport | controle | 2020-04-20 | 1 | 22E06 | MMC COEVORDEN | Y1 | Munitiemagazijn |  |  | DMO | DMO | RVB-N | 3468 | 590 | [12 empty] | In opdracht |  | < Vul hiernaast de juiste status en datum in. | bar: Apr
900031895 | 73 | Bliksemafleiding gebouwgebonden | 697660 | Visuele inspectie bliksembeveiliging munitiegebouw 6m | NEN-EN-IEC 62305, NEN 1014 / MP 40-21: art. 11107, 13110 en 13201 / | 6 | maand | rapport | inspectie | 2020-10-28 | 2 | 22E06 | MMC COEVORDEN | Y1 | Munitiemagazijn |  |  | DMO | DMO | RVB-N | 3468 | 590 | [12 empty] | In opdracht |  | < Vul hiernaast de juiste status en datum in. | bar: Apr; Okt
900031904 | 73 | Bliksemafleiding gebouwgebonden | 7473 | Controle bliksembeveiliging munitiegebouw 12m | MP 40-21: art. 11107, 13110 en 13201 / NEN-EN-IEC 62305, NEN 1014 | 12 | maand | rapport | controle | 2020-04-20 | 1 | 22E06 | MMC COEVORDEN | Y10 | Munitiemagazijn |  |  | DMO | DMO | RVB-N | 3468 | 590 | [12 empty] | In opdracht |  | < Vul hiernaast de juiste status en datum in. | bar: Apr
900031904 | 73 | Bliksemafleiding gebouwgebonden | 697661 | Visuele inspectie bliksembeveiliging munitiegebouw 6m | NEN-EN-IEC 62305, NEN 1014 / MP 40-21: art. 11107, 13110 en 13201 / | 6 | maand | rapport | inspectie | 2020-10-28 | 2 | 22E06 | MMC COEVORDEN | Y10 | Munitiemagazijn |  |  | DMO | DMO | RVB-N | 3468 | 590 | [12 empty] | In opdracht |  | < Vul hiernaast de juiste status en datum in. | bar: Apr; Okt
900031905 | 73 | Bliksemafleiding gebouwgebonden | 7474 | Controle bliksembeveiliging munitiegebouw 12m | MP 40-21: art. 11107, 13110 en 13201 / NEN-EN-IEC 62305, NEN 1014 | 12 | maand | rapport | controle | 2020-04-20 | 1 | 22E06 | MMC COEVORDEN | Y11 | Munitiemagazijn |  |  | DMO | DMO | RVB-N | 3468 | 590 | [12 empty] | In opdracht |  | < Vul hiernaast de juiste status en datum in. | bar: Apr
900031905 | 73 | Bliksemafleiding gebouwgebonden | 697662 | Visuele inspectie bliksembeveiliging munitiegebouw 6m | NEN-EN-IEC 62305, NEN 1014 / MP 40-21: art. 11107, 13110 en 13201 / | 6 | maand | rapport | inspectie | 2020-10-28 | 2 | 22E06 | MMC COEVORDEN | Y11 | Munitiemagazijn |  |  | DMO | DMO | RVB-N | 3468 | 590 | [12 empty] | In opdracht |  | < Vul hiernaast de juiste status en datum in. | bar: Apr; Okt
900031906 | 73 | Bliksemafleiding gebouwgebonden | 7475 | Controle bliksembeveiliging munitiegebouw 12m | MP 40-21: art. 11107, 13110 en 13201 / NEN-EN-IEC 62305, NEN 1014 | 12 | maand | rapport | controle | 2020-04-20 | 1 | 22E06 | MMC COEVORDEN | Y12 | Munitiemagazijn |  |  | DMO | DMO | RVB-N | 3468 | 590 | [12 empty] | In opdracht |  | < Vul hiernaast de juiste status en datum in. | bar: Apr
900031906 | 73 | Bliksemafleiding gebouwgebonden | 697663 | Visuele inspectie bliksembeveiliging munitiegebouw 6m | NEN-EN-IEC 62305, NEN 1014 / MP 40-21: art. 11107, 13110 en 13201 / | 6 | maand | rapport | inspectie | 2020-10-28 | 2 | 22E06 | MMC COEVORDEN | Y12 | Munitiemagazijn |  |  | DMO | DMO | RVB-N | 3468 | 590 | [12 empty] | In opdracht |  | < Vul hiernaast de juiste status en datum in. | bar: Apr; Okt
900031907 | 73 | Bliksemafleiding gebouwgebonden | 7476 | Controle bliksembeveiliging munitiegebouw 12m | MP 40-21: art. 11107, 13110 en 13201 / NEN-EN-IEC 62305, NEN 1014 | 12 | maand | rapport | controle | 2020-04-20 | 1 | 22E06 | MMC COEVORDEN | Y13 | Munitiemagazijn |  |  | DMO | DMO | RVB-N | 3468 | 590 | [12 empty] | In opdracht |  | < Vul hiernaast de juiste status en datum in. | bar: Apr
900031907 | 73 | Bliksemafleiding gebouwgebonden | 697664 | Visuele inspectie bliksembeveiliging munitiegebouw 6m | NEN-EN-IEC 62305, NEN 1014 / MP 40-21: art. 11107, 13110 en 13201 / | 6 | maand | rapport | inspectie | 2020-10-28 | 2 | 22E06 | MMC COEVORDEN | Y13 | Munitiemagazijn |  |  | DMO | DMO | RVB-N | 3468 | 590 | [12 empty] | In opdracht |  | < Vul hiernaast de juiste status en datum in. | bar: Apr; Okt
900031908 | 73 | Bliksemafleiding gebouwgebonden | 7477 | Controle bliksembeveiliging munitiegebouw 12m | MP 40-21: art. 11107, 13110 en 13201 / NEN-EN-IEC 62305, NEN 1014 | 12 | maand | rapport | controle | 2020-04-20 | 1 | 22E06 | MMC COEVORDEN | Y14 | Munitiemagazijn |  |  | DMO | DMO | RVB-N | 3468 | 590 | [12 empty] | In opdracht |  | < Vul hiernaast de juiste status en datum in. | bar: Apr
900031908 | 73 | Bliksemafleiding gebouwgebonden | 697665 | Visuele inspectie bliksembeveiliging munitiegebouw 6m | NEN-EN-IEC 62305, NEN 1014 / MP 40-21: art. 11107, 13110 en 13201 / | 6 | maand | rapport | inspectie | 2020-10-28 | 2 | 22E06 | MMC COEVORDEN | Y14 | Munitiemagazijn |  |  | DMO | DMO | RVB-N | 3468 | 590 | [12 empty] | In opdracht |  | < Vul hiernaast de juiste status en datum in. | bar: Apr; Okt
900031909 | 73 | Bliksemafleiding gebouwgebonden | 7478 | Controle bliksembeveiliging munitiegebouw 12m | MP 40-21: art. 11107, 13110 en 13201 / NEN-EN-IEC 62305, NEN 1014 | 12 | maand | rapport | controle | 2020-04-20 | 1 | 22E06 | MMC COEVORDEN | Y15 | Munitiemagazijn |  |  | DMO | DMO | RVB-N | 3468 | 590 | [12 empty] | In opdracht |  | < Vul hiernaast de juiste status en datum in. | bar: Apr
900031909 | 73 | Bliksemafleiding gebouwgebonden | 697666 | Visuele inspectie bliksembeveiliging munitiegebouw 6m | NEN-EN-IEC 62305, NEN 1014 / MP 40-21: art. 11107, 13110 en 13201 / | 6 | maand | rapport | inspectie | 2020-10-28 | 2 | 22E06 | MMC COEVORDEN | Y15 | Munitiemagazijn |  |  | DMO | DMO | RVB-N | 3468 | 590 | [12 empty] | In opdracht |  | < Vul hiernaast de juiste status en datum in. | bar: Apr; Okt
900031910 | 73 | Bliksemafleiding gebouwgebonden | 7479 | Controle bliksembeveiliging munitiegebouw 12m | MP 40-21: art. 11107, 13110 en 13201 / NEN-EN-IEC 62305, NEN 1014 | 12 | maand | rapport | controle | 2020-04-20 | 1 | 22E06 | MMC COEVORDEN | Y16 | Munitiemagazijn |  |  | DMO | DMO | RVB-N | 3468 | 590 | [12 empty] | In opdracht |  | < Vul hiernaast de juiste status en datum in. | bar: Apr
900031910 | 73 | Bliksemafleiding gebouwgebonden | 697667 | Visuele inspectie bliksembeveiliging munitiegebouw 6m | NEN-EN-IEC 62305, NEN 1014 / MP 40-21: art. 11107, 13110 en 13201 / | 6 | maand | rapport | inspectie | 2020-10-28 | 2 | 22E06 | MMC COEVORDEN | Y16 | Munitiemagazijn |  |  | DMO | DMO | RVB-N | 3468 | 590 | [12 empty] | In opdracht |  | < Vul hiernaast de juiste status en datum in. | bar: Apr; Okt
900031911 | 73 | Bliksemafleiding gebouwgebonden | 7480 | Controle bliksembeveiliging munitiegebouw 12m | MP 40-21: art. 11107, 13110 en 13201 / NEN-EN-IEC 62305, NEN 1014 | 12 | maand | rapport | controle | 2020-04-20 | 1 | 22E06 | MMC COEVORDEN | Y17 | Munitiemagazijn |  |  | DMO | DMO | RVB-N | 3468 | 590 | [12 empty] | In opdracht |  | < Vul hiernaast de juiste status en datum in. | bar: Apr
900031911 | 73 | Bliksemafleiding gebouwgebonden | 697668 | Visuele inspectie bliksembeveiliging munitiegebouw 6m | NEN-EN-IEC 62305, NEN 1014 / MP 40-21: art. 11107, 13110 en 13201 / | 6 | maand | rapport | inspectie | 2020-10-28 | 2 | 22E06 | MMC COEVORDEN | Y17 | Munitiemagazijn |  |  | DMO | DMO | RVB-N | 3468 | 590 | [12 empty] | In opdracht |  | < Vul hiernaast de juiste status en datum in. | bar: Apr; Okt
900031912 | 73 | Bliksemafleiding gebouwgebonden | 7481 | Controle bliksembeveiliging munitiegebouw 12m | MP 40-21: art. 11107, 13110 en 13201 / NEN-EN-IEC 62305, NEN 1014 | 12 | maand | rapport | controle | 2020-04-20 | 1 | 22E06 | MMC COEVORDEN | Y18 | Munitiemagazijn |  |  | DMO | DMO | RVB-N | 3468 | 590 | [12 empty] | In opdracht |  | < Vul hiernaast de juiste status en datum in. | bar: Apr
900031912 | 73 | Bliksemafleiding gebouwgebonden | 697669 | Visuele inspectie bliksembeveiliging munitiegebouw 6m | NEN-EN-IEC 62305, NEN 1014 / MP 40-21: art. 11107, 13110 en 13201 / | 6 | maand | rapport | inspectie | 2020-10-28 | 2 | 22E06 | MMC COEVORDEN | Y18 | Munitiemagazijn |  |  | DMO | DMO | RVB-N | 3468 | 590 | [12 empty] | In opdracht |  | < Vul hiernaast de juiste status en datum in. | bar: Apr; Okt
900031913 | 73 | Bliksemafleiding gebouwgebonden | 7482 | Controle bliksembeveiliging munitiegebouw 12m | MP 40-21: art. 11107, 13110 en 13201 / NEN-EN-IEC 62305, NEN 1014 | 12 | maand | rapport | controle | 2020-04-20 | 1 | 22E06 | MMC COEVORDEN | Y19 | Munitiemagazijn |  |  | DMO | DMO | RVB-N | 3468 | 590 | [12 empty] | In opdracht |  | < Vul hiernaast de juiste status en datum in. | bar: Apr
900031913 | 73 | Bliksemafleiding gebouwgebonden | 697670 | Visuele inspectie bliksembeveiliging munitiegebouw 6m | NEN-EN-IEC 62305, NEN 1014 / MP 40-21: art. 11107, 13110 en 13201 / | 6 | maand | rapport | inspectie | 2020-10-28 | 2 | 22E06 | MMC COEVORDEN | Y19 | Munitiemagazijn |  |  | DMO | DMO | RVB-N | 3468 | 590 | [12 empty] | In opdracht |  | < Vul hiernaast de juiste status en datum in. | bar: Apr; Okt
900031896 | 73 | Bliksemafleiding gebouwgebonden | 7483 | Controle bliksembeveiliging munitiegebouw 12m | MP 40-21: art. 11107, 13110 en 13201 / NEN-EN-IEC 62305, NEN 1014 | 12 | maand | rapport | controle | 2020-04-20 | 1 | 22E06 | MMC COEVORDEN | Y2 | Munitiemagazijn |  |  | DMO | DMO | RVB-N | 3468 | 590 | [12 empty] | In opdracht |  | < Vul hiernaast de juiste status en datum in. | bar: Apr
900031896 | 73 | Bliksemafleiding gebouwgebonden | 697671 | Visuele inspectie bliksembeveiliging munitiegebouw 6m | NEN-EN-IEC 62305, NEN 1014 / MP 40-21: art. 11107, 13110 en 13201 / | 6 | maand | rapport | inspectie | 2020-10-28 | 2 | 22E06 | MMC COEVORDEN | Y2 | Munitiemagazijn |  |  | DMO | DMO | RVB-N | 3468 | 590 | [12 empty] | In opdracht |  | < Vul hiernaast de juiste status en datum in. | bar: Apr; Okt
900031914 | 73 | Bliksemafleiding gebouwgebonden | 7484 | Controle bliksembeveiliging munitiegebouw 12m | MP 40-21: art. 11107, 13110 en 13201 / NEN-EN-IEC 62305, NEN 1014 | 12 | maand | rapport | controle | 2020-04-20 | 1 | 22E06 | MMC COEVORDEN | Y20 | Munitiemagazijn |  |  | DMO | DMO | RVB-N | 3468 | 590 | [12 empty] | In opdracht |  | < Vul hiernaast de juiste status en datum in. | bar: Apr
900031914 | 73 | Bliksemafleiding gebouwgebonden | 697672 | Visuele inspectie bliksembeveiliging munitiegebouw 6m | NEN-EN-IEC 62305, NEN 1014 / MP 40-21: art. 11107, 13110 en 13201 / | 6 | maand | rapport | inspectie | 2020-10-28 | 2 | 22E06 | MMC COEVORDEN | Y20 | Munitiemagazijn |  |  | DMO | DMO | RVB-N | 3468 | 590 | [12 empty] | In opdracht |  | < Vul hiernaast de juiste status en datum in. | bar: Apr; Okt
900031915 | 73 | Bliksemafleiding gebouwgebonden | 7485 | Controle bliksembeveiliging munitiegebouw 12m | MP 40-21: art. 11107, 13110 en 13201 / NEN-EN-IEC 62305, NEN 1014 | 12 | maand | rapport | controle | 2020-04-20 | 1 | 22E06 | MMC COEVORDEN | Y21 | Munitiemagazijn |  |  | DMO | DMO | RVB-N | 3468 | 590 | [12 empty] | In opdracht |  | < Vul hiernaast de juiste status en datum in. | bar: Apr
900031915 | 73 | Bliksemafleiding gebouwgebonden | 697673 | Visuele inspectie bliksembeveiliging munitiegebouw 6m | NEN-EN-IEC 62305, NEN 1014 / MP 40-21: art. 11107, 13110 en 13201 / | 6 | maand | rapport | inspectie | 2020-10-28 | 2 | 22E06 | MMC COEVORDEN | Y21 | Munitiemagazijn |  |  | DMO | DMO | RVB-N | 3468 | 590 | [12 empty] | In opdracht |  | < Vul hiernaast de juiste status en datum in. | bar: Apr; Okt
900031916 | 73 | Bliksemafleiding gebouwgebonden | 7486 | Controle bliksembeveiliging munitiegebouw 12m | MP 40-21: art. 11107, 13110 en 13201 / NEN-EN-IEC 62305, NEN 1014 | 12 | maand | rapport | controle | 2020-04-20 | 1 | 22E06 | MMC COEVORDEN | Y22 | Munitiemagazijn |  |  | DMO | DMO | RVB-N | 3468 | 590 | [12 empty] | In opdracht |  | < Vul hiernaast de juiste status en datum in. | bar: Apr
900031916 | 73 | Bliksemafleiding gebouwgebonden | 697674 | Visuele inspectie bliksembeveiliging munitiegebouw 6m | NEN-EN-IEC 62305, NEN 1014 / MP 40-21: art. 11107, 13110 en 13201 / | 6 | maand | rapport | inspectie | 2020-10-28 | 2 | 22E06 | MMC COEVORDEN | Y22 | Munitiemagazijn |  |  | DMO | DMO | RVB-N | 3468 | 590 | [12 empty] | In opdracht |  | < Vul hiernaast de juiste status en datum in. | bar: Apr; Okt
900031917 | 73 | Bliksemafleiding gebouwgebonden | 7487 | Controle bliksembeveiliging munitiegebouw 12m | MP 40-21: art. 11107, 13110 en 13201 / NEN-EN-IEC 62305, NEN 1014 | 12 | maand | rapport | controle | 2020-04-20 | 1 | 22E06 | MMC COEVORDEN | Y23 | Munitiemagazijn |  |  | DMO | DMO | RVB-N | 3468 | 590 | [12 empty] | In opdracht |  | < Vul hiernaast de juiste status en datum in. | bar: Apr
900031917 | 73 | Bliksemafleiding gebouwgebonden | 697675 | Visuele inspectie bliksembeveiliging munitiegebouw 6m | NEN-EN-IEC 62305, NEN 1014 / MP 40-21: art. 11107, 13110 en 13201 / | 6 | maand | rapport | inspectie | 2020-10-28 | 2 | 22E06 | MMC COEVORDEN | Y23 | Munitiemagazijn |  |  | DMO | DMO | RVB-N | 3468 | 590 | [12 empty] | In opdracht |  | < Vul hiernaast de juiste status en datum in. | bar: Apr; Okt
900031918 | 73 | Bliksemafleiding gebouwgebonden | 7488 | Controle bliksembeveiliging munitiegebouw 12m | MP 40-21: art. 11107, 13110 en 13201 / NEN-EN-IEC 62305, NEN 1014 | 12 | maand | rapport | controle | 2020-04-20 | 1 | 22E06 | MMC COEVORDEN | Y24 | Munitiemagazijn |  |  | DMO | DMO | RVB-N | 3468 | 590 | [12 empty] | In opdracht |  | < Vul hiernaast de juiste status en datum in. | bar: Apr
900031918 | 73 | Bliksemafleiding gebouwgebonden | 697676 | Visuele inspectie bliksembeveiliging munitiegebouw 6m | NEN-EN-IEC 62305, NEN 1014 / MP 40-21: art. 11107, 13110 en 13201 / | 6 | maand | rapport | inspectie | 2020-10-28 | 2 | 22E06 | MMC COEVORDEN | Y24 | Munitiemagazijn |  |  | DMO | DMO | RVB-N | 3468 | 590 | [12 empty] | In opdracht |  | < Vul hiernaast de juiste status en datum in. | bar: Apr; Okt
900031919 | 73 | Bliksemafleiding gebouwgebonden | 7489 | Controle bliksembeveiliging munitiegebouw 12m | MP 40-21: art. 11107, 13110 en 13201 / NEN-EN-IEC 62305, NEN 1014 | 12 | maand | rapport | controle | 2020-04-20 | 1 | 22E06 | MMC COEVORDEN | Y25 | Munitiemagazijn |  |  | DMO | DMO | RVB-N | 3468 | 590 | [12 empty] | In opdracht |  | < Vul hiernaast de juiste status en datum in. | bar: Apr
900031919 | 73 | Bliksemafleiding gebouwgebonden | 697677 | Visuele inspectie bliksembeveiliging munitiegebouw 6m | NEN-EN-IEC 62305, NEN 1014 / MP 40-21: art. 11107, 13110 en 13201 / | 6 | maand | rapport | inspectie | 2020-10-28 | 2 | 22E06 | MMC COEVORDEN | Y25 | Munitiemagazijn |  |  | DMO | DMO | RVB-N | 3468 | 590 | [12 empty] | In opdracht |  | < Vul hiernaast de juiste status en datum in. | bar: Apr; Okt
900031920 | 73 | Bliksemafleiding gebouwgebonden | 7490 | Controle bliksembeveiliging munitiegebouw 12m | MP 40-21: art. 11107, 13110 en 13201 / NEN-EN-IEC 62305, NEN 1014 | 12 | maand | rapport | controle | 2020-04-20 | 1 | 22E06 | MMC COEVORDEN | Y26 | Munitiemagazijn |  |  | DMO | DMO | RVB-N | 3468 | 590 | [12 empty] | In opdracht |  | < Vul hiernaast de juiste status en datum in. | bar: Apr
900031920 | 73 | Bliksemafleiding gebouwgebonden | 697678 | Visuele inspectie bliksembeveiliging munitiegebouw 6m | NEN-EN-IEC 62305, NEN 1014 / MP 40-21: art. 11107, 13110 en 13201 / | 6 | maand | rapport | inspectie | 2020-10-28 | 2 | 22E06 | MMC COEVORDEN | Y26 | Munitiemagazijn |  |  | DMO | DMO | RVB-N | 3468 | 590 | [12 empty] | In opdracht |  | < Vul hiernaast de juiste status en datum in. | bar: Apr; Okt
900031921 | 73 | Bliksemafleiding gebouwgebonden | 7491 | Controle bliksembeveiliging munitiegebouw 12m | MP 40-21: art. 11107, 13110 en 13201 / NEN-EN-IEC 62305, NEN 1014 | 12 | maand | rapport | controle | 2020-04-20 | 1 | 22E06 | MMC COEVORDEN | Y27 | Munitiemagazijn |  |  | DMO | DMO | RVB-N | 3468 | 590 | [12 empty] | In opdracht |  | < Vul hiernaast de juiste status en datum in. | bar: Apr
900031921 | 73 | Bliksemafleiding gebouwgebonden | 697679 | Visuele inspectie bliksembeveiliging munitiegebouw 6m | NEN-EN-IEC 62305, NEN 1014 / MP 40-21: art. 11107, 13110 en 13201 / | 6 | maand | rapport | inspectie | 2020-10-28 | 2 | 22E06 | MMC COEVORDEN | Y27 | Munitiemagazijn |  |  | DMO | DMO | RVB-N | 3468 | 590 | [12 empty] | In opdracht |  | < Vul hiernaast de juiste status en datum in. | bar: Apr; Okt
900031922 | 73 | Bliksemafleiding gebouwgebonden | 7492 | Controle bliksembeveiliging munitiegebouw 12m | MP 40-21: art. 11107, 13110 en 13201 / NEN-EN-IEC 62305, NEN 1014 | 12 | maand | rapport | controle | 2020-04-20 | 1 | 22E06 | MMC COEVORDEN | Y28 | Munitiemagazijn |  |  | DMO | DMO | RVB-N | 3468 | 590 | [12 empty] | In opdracht |  | < Vul hiernaast de juiste status en datum in. | bar: Apr
900031922 | 73 | Bliksemafleiding gebouwgebonden | 697680 | Visuele inspectie bliksembeveiliging munitiegebouw 6m | NEN-EN-IEC 62305, NEN 1014 / MP 40-21: art. 11107, 13110 en 13201 / | 6 | maand | rapport | inspectie | 2020-10-28 | 2 | 22E06 | MMC COEVORDEN | Y28 | Munitiemagazijn |  |  | DMO | DMO | RVB-N | 3468 | 590 | [12 empty] | In opdracht |  | < Vul hiernaast de juiste status en datum in. | bar: Apr; Okt
900031923 | 73 | Bliksemafleiding gebouwgebonden | 7493 | Controle bliksembeveiliging munitiegebouw 12m | MP 40-21: art. 11107, 13110 en 13201 / NEN-EN-IEC 62305, NEN 1014 | 12 | maand | rapport | controle | 2020-04-20 | 1 | 22E06 | MMC COEVORDEN | Y29 | Munitiemagazijn |  |  | DMO | DMO | RVB-N | 3468 | 590 | [12 empty] | In opdracht |  | < Vul hiernaast de juiste status en datum in. | bar: Apr
900031923 | 73 | Bliksemafleiding gebouwgebonden | 697681 | Visuele inspectie bliksembeveiliging munitiegebouw 6m | NEN-EN-IEC 62305, NEN 1014 / MP 40-21: art. 11107, 13110 en 13201 / | 6 | maand | rapport | inspectie | 2020-10-28 | 2 | 22E06 | MMC COEVORDEN | Y29 | Munitiemagazijn |  |  | DMO | DMO | RVB-N | 3468 | 590 | [12 empty] | In opdracht |  | < Vul hiernaast de juiste status en datum in. | bar: Apr; Okt
900031897 | 73 | Bliksemafleiding gebouwgebonden | 7494 | Controle bliksembeveiliging munitiegebouw 12m | MP 40-21: art. 11107, 13110 en 13201 / NEN-EN-IEC 62305, NEN 1014 | 12 | maand | rapport | controle | 2020-04-20 | 1 | 22E06 | MMC COEVORDEN | Y3 | Munitiemagazijn |  |  | DMO | DMO | RVB-N | 3468 | 590 | [12 empty] | In opdracht |  | < Vul hiernaast de juiste status en datum in. | bar: Apr
900031897 | 73 | Bliksemafleiding gebouwgebonden | 697682 | Visuele inspectie bliksembeveiliging munitiegebouw 6m | NEN-EN-IEC 62305, NEN 1014 / MP 40-21: art. 11107, 13110 en 13201 / | 6 | maand | rapport | inspectie | 2020-10-28 | 2 | 22E06 | MMC COEVORDEN | Y3 | Munitiemagazijn |  |  | DMO | DMO | RVB-N | 3468 | 590 | [12 empty] | In opdracht |  | < Vul hiernaast de juiste status en datum in. | bar: Apr; Okt
900031924 | 73 | Bliksemafleiding gebouwgebonden | 7495 | Controle bliksembeveiliging munitiegebouw 12m | MP 40-21: art. 11107, 13110 en 13201 / NEN-EN-IEC 62305, NEN 1014 | 12 | maand | rapport | controle | 2020-04-20 | 1 | 22E06 | MMC COEVORDEN | Y30 | Munitiemagazijn |  |  | DMO | DMO | RVB-N | 3468 | 590 | [12 empty] | In opdracht |  | < Vul hiernaast de juiste status en datum in. | bar: Apr
900031924 | 73 | Bliksemafleiding gebouwgebonden | 697683 | Visuele inspectie bliksembeveiliging munitiegebouw 6m | NEN-EN-IEC 62305, NEN 1014 / MP 40-21: art. 11107, 13110 en 13201 / | 6 | maand | rapport | inspectie | 2020-10-28 | 2 | 22E06 | MMC COEVORDEN | Y30 | Munitiemagazijn |  |  | DMO | DMO | RVB-N | 3468 | 590 | [12 empty] | In opdracht |  | < Vul hiernaast de juiste status en datum in. | bar: Apr; Okt
900031925 | 73 | Bliksemafleiding gebouwgebonden | 7496 | Controle bliksembeveiliging munitiegebouw 12m | MP 40-21: art. 11107, 13110 en 13201 / NEN-EN-IEC 62305, NEN 1014 | 12 | maand | rapport | controle | 2020-04-20 | 1 | 22E06 | MMC COEVORDEN | Y31 | Munitiemagazijn |  |  | DMO | DMO | RVB-N | 3468 | 590 | [12 empty] | In opdracht |  | < Vul hiernaast de juiste status en datum in. | bar: Apr
900031925 | 73 | Bliksemafleiding gebouwgebonden | 697684 | Visuele inspectie bliksembeveiliging munitiegebouw 6m | NEN-EN-IEC 62305, NEN 1014 / MP 40-21: art. 11107, 13110 en 13201 / | 6 | maand | rapport | inspectie | 2020-10-28 | 2 | 22E06 | MMC COEVORDEN | Y31 | Munitiemagazijn |  |  | DMO | DMO | RVB-N | 3468 | 590 | [12 empty] | In opdracht |  | < Vul hiernaast de juiste status en datum in. | bar: Apr; Okt
900031926 | 73 | Bliksemafleiding gebouwgebonden | 7497 | Controle bliksembeveiliging munitiegebouw 12m | MP 40-21: art. 11107, 13110 en 13201 / NEN-EN-IEC 62305, NEN 1014 | 12 | maand | rapport | controle | 2020-04-20 | 1 | 22E06 | MMC COEVORDEN | Y32 | Munitiemagazijn |  |  | DMO | DMO | RVB-N | 3468 | 590 | [12 empty] | In opdracht |  | < Vul hiernaast de juiste status en datum in. | bar: Apr
900031926 | 73 | Bliksemafleiding gebouwgebonden | 697685 | Visuele inspectie bliksembeveiliging munitiegebouw 6m | NEN-EN-IEC 62305, NEN 1014 / MP 40-21: art. 11107, 13110 en 13201 / | 6 | maand | rapport | inspectie | 2020-10-28 | 2 | 22E06 | MMC COEVORDEN | Y32 | Munitiemagazijn |  |  | DMO | DMO | RVB-N | 3468 | 590 | [12 empty] | In opdracht |  | < Vul hiernaast de juiste status en datum in. | bar: Apr; Okt
900031927 | 73 | Bliksemafleiding gebouwgebonden | 7498 | Controle bliksembeveiliging munitiegebouw 12m | MP 40-21: art. 11107, 13110 en 13201 / NEN-EN-IEC 62305, NEN 1014 | 12 | maand | rapport | controle | 2020-04-20 | 1 | 22E06 | MMC COEVORDEN | Y33 | Munitiemagazijn |  |  | DMO | DMO | RVB-N | 3468 | 590 | [12 empty] | In opdracht |  | < Vul hiernaast de juiste status en datum in. | bar: Apr
900031927 | 73 | Bliksemafleiding gebouwgebonden | 697686 | Visuele inspectie bliksembeveiliging munitiegebouw 6m | NEN-EN-IEC 62305, NEN 1014 / MP 40-21: art. 11107, 13110 en 13201 / | 6 | maand | rapport | inspectie | 2020-10-28 | 2 | 22E06 | MMC COEVORDEN | Y33 | Munitiemagazijn |  |  | DMO | DMO | RVB-N | 3468 | 590 | [12 empty] | In opdracht |  | < Vul hiernaast de juiste status en datum in. | bar: Apr; Okt
900031928 | 73 | Bliksemafleiding gebouwgebonden | 7499 | Controle bliksembeveiliging munitiegebouw 12m | MP 40-21: art. 11107, 13110 en 13201 / NEN-EN-IEC 62305, NEN 1014 | 12 | maand | rapport | controle | 2020-04-20 | 1 | 22E06 | MMC COEVORDEN | Y34 | Munitiemagazijn |  |  | DMO | DMO | RVB-N | 3468 | 590 | [12 empty] | In opdracht |  | < Vul hiernaast de juiste status en datum in. | bar: Apr
900031928 | 73 | Bliksemafleiding gebouwgebonden | 697687 | Visuele inspectie bliksembeveiliging munitiegebouw 6m | NEN-EN-IEC 62305, NEN 1014 / MP 40-21: art. 11107, 13110 en 13201 / | 6 | maand | rapport | inspectie | 2020-10-28 | 2 | 22E06 | MMC COEVORDEN | Y34 | Munitiemagazijn |  |  | DMO | DMO | RVB-N | 3468 | 590 | [12 empty] | In opdracht |  | < Vul hiernaast de juiste status en datum in. | bar: Apr; Okt
900031929 | 73 | Bliksemafleiding gebouwgebonden | 7500 | Controle bliksembeveiliging munitiegebouw 12m | MP 40-21: art. 11107, 13110 en 13201 / NEN-EN-IEC 62305, NEN 1014 | 12 | maand | rapport | controle | 2020-04-20 | 1 | 22E06 | MMC COEVORDEN | Y35 | Munitiemagazijn |  |  | DMO | DMO | RVB-N | 3468 | 590 | [12 empty] | In opdracht |  | < Vul hiernaast de juiste status en datum in. | bar: Apr
900031929 | 73 | Bliksemafleiding gebouwgebonden | 697688 | Visuele inspectie bliksembeveiliging munitiegebouw 6m | NEN-EN-IEC 62305, NEN 1014 / MP 40-21: art. 11107, 13110 en 13201 / | 6 | maand | rapport | inspectie | 2020-10-28 | 2 | 22E06 | MMC COEVORDEN | Y35 | Munitiemagazijn |  |  | DMO | DMO | RVB-N | 3468 | 590 | [12 empty] | In opdracht |  | < Vul hiernaast de juiste status en datum in. | bar: Apr; Okt
900031930 | 73 | Bliksemafleiding gebouwgebonden | 7501 | Controle bliksembeveiliging munitiegebouw 12m | MP 40-21: art. 11107, 13110 en 13201 / NEN-EN-IEC 62305, NEN 1014 | 12 | maand | rapport | controle | 2020-04-20 | 1 | 22E06 | MMC COEVORDEN | Y36 | Munitiemagazijn |  |  | DMO | DMO | RVB-N | 3468 | 590 | [12 empty] | In opdracht |  | < Vul hiernaast de juiste status en datum in. | bar: Apr
900031930 | 73 | Bliksemafleiding gebouwgebonden | 697689 | Visuele inspectie bliksembeveiliging munitiegebouw 6m | NEN-EN-IEC 62305, NEN 1014 / MP 40-21: art. 11107, 13110 en 13201 / | 6 | maand | rapport | inspectie | 2020-10-28 | 2 | 22E06 | MMC COEVORDEN | Y36 | Munitiemagazijn |  |  | DMO | DMO | RVB-N | 3468 | 590 | [12 empty] | In opdracht |  | < Vul hiernaast de juiste status en datum in. | bar: Apr; Okt
900031931 | 73 | Bliksemafleiding gebouwgebonden | 7502 | Controle bliksembeveiliging munitiegebouw 12m | MP 40-21: art. 11107, 13110 en 13201 / NEN-EN-IEC 62305, NEN 1014 | 12 | maand | rapport | controle | 2020-04-20 | 1 | 22E06 | MMC COEVORDEN | Y37 | Munitiemagazijn |  |  | DMO | DMO | RVB-N | 3468 | 590 | [12 empty] | In opdracht |  | < Vul hiernaast de juiste status en datum in. | bar: Apr
900031931 | 73 | Bliksemafleiding gebouwgebonden | 697690 | Visuele inspectie bliksembeveiliging munitiegebouw 6m | NEN-EN-IEC 62305, NEN 1014 / MP 40-21: art. 11107, 13110 en 13201 / | 6 | maand | rapport | inspectie | 2020-10-28 | 2 | 22E06 | MMC COEVORDEN | Y37 | Munitiemagazijn |  |  | DMO | DMO | RVB-N | 3468 | 590 | [12 empty] | In opdracht |  | < Vul hiernaast de juiste status en datum in. | bar: Apr; Okt
900031932 | 73 | Bliksemafleiding gebouwgebonden | 7503 | Controle bliksembeveiliging munitiegebouw 12m | MP 40-21: art. 11107, 13110 en 13201 / NEN-EN-IEC 62305, NEN 1014 | 12 | maand | rapport | controle | 2020-04-20 | 1 | 22E06 | MMC COEVORDEN | Y38 | Munitiemagazijn |  |  | DMO | DMO | RVB-N | 3468 | 590 | [12 empty] | In opdracht |  | < Vul hiernaast de juiste status en datum in. | bar: Apr
900031932 | 73 | Bliksemafleiding gebouwgebonden | 697691 | Visuele inspectie bliksembeveiliging munitiegebouw 6m | NEN-EN-IEC 62305, NEN 1014 / MP 40-21: art. 11107, 13110 en 13201 / | 6 | maand | rapport | inspectie | 2020-10-28 | 2 | 22E06 | MMC COEVORDEN | Y38 | Munitiemagazijn |  |  | DMO | DMO | RVB-N | 3468 | 590 | [12 empty] | In opdracht |  | < Vul hiernaast de juiste status en datum in. | bar: Apr; Okt
900031933 | 73 | Bliksemafleiding gebouwgebonden | 7504 | Controle bliksembeveiliging munitiegebouw 12m | MP 40-21: art. 11107, 13110 en 13201 / NEN-EN-IEC 62305, NEN 1014 | 12 | maand | rapport | controle | 2020-04-20 | 1 | 22E06 | MMC COEVORDEN | Y39 | Munitiemagazijn |  |  | DMO | DMO | RVB-N | 3468 | 590 | [12 empty] | In opdracht |  | < Vul hiernaast de juiste status en datum in. | bar: Apr
900031933 | 73 | Bliksemafleiding gebouwgebonden | 697692 | Visuele inspectie bliksembeveiliging munitiegebouw 6m | NEN-EN-IEC 62305, NEN 1014 / MP 40-21: art. 11107, 13110 en 13201 / | 6 | maand | rapport | inspectie | 2020-10-28 | 2 | 22E06 | MMC COEVORDEN | Y39 | Munitiemagazijn |  |  | DMO | DMO | RVB-N | 3468 | 590 | [12 empty] | In opdracht |  | < Vul hiernaast de juiste status en datum in. | bar: Apr; Okt
900031898 | 73 | Bliksemafleiding gebouwgebonden | 7505 | Controle bliksembeveiliging munitiegebouw 12m | MP 40-21: art. 11107, 13110 en 13201 / NEN-EN-IEC 62305, NEN 1014 | 12 | maand | rapport | controle | 2020-04-20 | 1 | 22E06 | MMC COEVORDEN | Y4 | Munitiemagazijn |  |  | DMO | DMO | RVB-N | 3468 | 590 | [12 empty] | In opdracht |  | < Vul hiernaast de juiste status en datum in. | bar: Apr
900031898 | 73 | Bliksemafleiding gebouwgebonden | 697693 | Visuele inspectie bliksembeveiliging munitiegebouw 6m | NEN-EN-IEC 62305, NEN 1014 / MP 40-21: art. 11107, 13110 en 13201 / | 6 | maand | rapport | inspectie | 2020-10-28 | 2 | 22E06 | MMC COEVORDEN | Y4 | Munitiemagazijn |  |  | DMO | DMO | RVB-N | 3468 | 590 | [12 empty] | In opdracht |  | < Vul hiernaast de juiste status en datum in. | bar: Apr; Okt
900031934 | 73 | Bliksemafleiding gebouwgebonden | 7506 | Controle bliksembeveiliging munitiegebouw 12m | MP 40-21: art. 11107, 13110 en 13201 / NEN-EN-IEC 62305, NEN 1014 | 12 | maand | rapport | controle | 2020-04-20 | 1 | 22E06 | MMC COEVORDEN | Y40 | Munitiemagazijn |  |  | DMO | DMO | RVB-N | 3468 | 590 | [12 empty] | In opdracht |  | < Vul hiernaast de juiste status en datum in. | bar: Apr
900031934 | 73 | Bliksemafleiding gebouwgebonden | 697694 | Visuele inspectie bliksembeveiliging munitiegebouw 6m | NEN-EN-IEC 62305, NEN 1014 / MP 40-21: art. 11107, 13110 en 13201 / | 6 | maand | rapport | inspectie | 2020-10-28 | 2 | 22E06 | MMC COEVORDEN | Y40 | Munitiemagazijn |  |  | DMO | DMO | RVB-N | 3468 | 590 | [12 empty] | In opdracht |  | < Vul hiernaast de juiste status en datum in. | bar: Apr; Okt
900031935 | 73 | Bliksemafleiding gebouwgebonden | 7507 | Controle bliksembeveiliging munitiegebouw 12m | MP 40-21: art. 11107, 13110 en 13201 / NEN-EN-IEC 62305, NEN 1014 | 12 | maand | rapport | controle | 2020-04-20 | 1 | 22E06 | MMC COEVORDEN | Y41 | Munitiemagazijn |  |  | DMO | DMO | RVB-N | 3468 | 590 | [12 empty] | In opdracht |  | < Vul hiernaast de juiste status en datum in. | bar: Apr
900031935 | 73 | Bliksemafleiding gebouwgebonden | 697695 | Visuele inspectie bliksembeveiliging munitiegebouw 6m | NEN-EN-IEC 62305, NEN 1014 / MP 40-21: art. 11107, 13110 en 13201 / | 6 | maand | rapport | inspectie | 2020-10-28 | 2 | 22E06 | MMC COEVORDEN | Y41 | Munitiemagazijn |  |  | DMO | DMO | RVB-N | 3468 | 590 | [12 empty] | In opdracht |  | < Vul hiernaast de juiste status en datum in. | bar: Apr; Okt
900031936 | 73 | Bliksemafleiding gebouwgebonden | 7508 | Controle bliksembeveiliging munitiegebouw 12m | MP 40-21: art. 11107, 13110 en 13201 / NEN-EN-IEC 62305, NEN 1014 | 12 | maand | rapport | controle | 2020-04-20 | 1 | 22E06 | MMC COEVORDEN | Y42 | Munitiemagazijn |  |  | DMO | DMO | RVB-N | 3468 | 590 | [12 empty] | In opdracht |  | < Vul hiernaast de juiste status en datum in. | bar: Apr
900031936 | 73 | Bliksemafleiding gebouwgebonden | 697696 | Visuele inspectie bliksembeveiliging munitiegebouw 6m | NEN-EN-IEC 62305, NEN 1014 / MP 40-21: art. 11107, 13110 en 13201 / | 6 | maand | rapport | inspectie | 2020-10-28 | 2 | 22E06 | MMC COEVORDEN | Y42 | Munitiemagazijn |  |  | DMO | DMO | RVB-N | 3468 | 590 | [12 empty] | In opdracht |  | < Vul hiernaast de juiste status en datum in. | bar: Apr; Okt
900031937 | 73 | Bliksemafleiding gebouwgebonden | 7509 | Controle bliksembeveiliging munitiegebouw 12m | MP 40-21: art. 11107, 13110 en 13201 / NEN-EN-IEC 62305, NEN 1014 | 12 | maand | rapport | controle | 2020-04-20 | 1 | 22E06 | MMC COEVORDEN | Y43 | Munitiemagazijn |  |  | DMO | DMO | RVB-N | 3468 | 590 | [12 empty] | In opdracht |  | < Vul hiernaast de juiste status en datum in. | bar: Apr
900031937 | 73 | Bliksemafleiding gebouwgebonden | 697697 | Visuele inspectie bliksembeveiliging munitiegebouw 6m | NEN-EN-IEC 62305, NEN 1014 / MP 40-21: art. 11107, 13110 en 13201 / | 6 | maand | rapport | inspectie | 2020-10-28 | 2 | 22E06 | MMC COEVORDEN | Y43 | Munitiemagazijn |  |  | DMO | DMO | RVB-N | 3468 | 590 | [12 empty] | In opdracht |  | < Vul hiernaast de juiste status en datum in. | bar: Apr; Okt
900031938 | 73 | Bliksemafleiding gebouwgebonden | 7510 | Controle bliksembeveiliging munitiegebouw 12m | MP 40-21: art. 11107, 13110 en 13201 / NEN-EN-IEC 62305, NEN 1014 | 12 | maand | rapport | controle | 2020-04-20 | 1 | 22E06 | MMC COEVORDEN | Y44 | Munitiemagazijn |  |  | DMO | DMO | RVB-N | 3468 | 590 | [12 empty] | In opdracht |  | < Vul hiernaast de juiste status en datum in. | bar: Apr
900031938 | 73 | Bliksemafleiding gebouwgebonden | 697698 | Visuele inspectie bliksembeveiliging munitiegebouw 6m | NEN-EN-IEC 62305, NEN 1014 / MP 40-21: art. 11107, 13110 en 13201 / | 6 | maand | rapport | inspectie | 2020-10-28 | 2 | 22E06 | MMC COEVORDEN | Y44 | Munitiemagazijn |  |  | DMO | DMO | RVB-N | 3468 | 590 | [12 empty] | In opdracht |  | < Vul hiernaast de juiste status en datum in. | bar: Apr; Okt
900031939 | 73 | Bliksemafleiding gebouwgebonden | 7511 | Controle bliksembeveiliging munitiegebouw 12m | MP 40-21: art. 11107, 13110 en 13201 / NEN-EN-IEC 62305, NEN 1014 | 12 | maand | rapport | controle | 2020-04-20 | 1 | 22E06 | MMC COEVORDEN | Y45 | Munitiemagazijn |  |  | DMO | DMO | RVB-N | 3468 | 590 | [12 empty] | In opdracht |  | < Vul hiernaast de juiste status en datum in. | bar: Apr
900031939 | 73 | Bliksemafleiding gebouwgebonden | 697699 | Visuele inspectie bliksembeveiliging munitiegebouw 6m | NEN-EN-IEC 62305, NEN 1014 / MP 40-21: art. 11107, 13110 en 13201 / | 6 | maand | rapport | inspectie | 2020-10-28 | 2 | 22E06 | MMC COEVORDEN | Y45 | Munitiemagazijn |  |  | DMO | DMO | RVB-N | 3468 | 590 | [12 empty] | In opdracht |  | < Vul hiernaast de juiste status en datum in. | bar: Apr; Okt
900031940 | 73 | Bliksemafleiding gebouwgebonden | 7512 | Controle bliksembeveiliging munitiegebouw 12m | MP 40-21: art. 11107, 13110 en 13201 / NEN-EN-IEC 62305, NEN 1014 | 12 | maand | rapport | controle | 2020-04-20 | 1 | 22E06 | MMC COEVORDEN | Y46 | Munitiemagazijn |  |  | DMO | DMO | RVB-N | 3468 | 590 | [12 empty] | In opdracht |  | < Vul hiernaast de juiste status en datum in. | bar: Apr
900031940 | 73 | Bliksemafleiding gebouwgebonden | 697700 | Visuele inspectie bliksembeveiliging munitiegebouw 6m | NEN-EN-IEC 62305, NEN 1014 / MP 40-21: art. 11107, 13110 en 13201 / | 6 | maand | rapport | inspectie | 2020-10-28 | 2 | 22E06 | MMC COEVORDEN | Y46 | Munitiemagazijn |  |  | DMO | DMO | RVB-N | 3468 | 590 | [12 empty] | In opdracht |  | < Vul hiernaast de juiste status en datum in. | bar: Apr; Okt
900031941 | 73 | Bliksemafleiding gebouwgebonden | 7513 | Controle bliksembeveiliging munitiegebouw 12m | MP 40-21: art. 11107, 13110 en 13201 / NEN-EN-IEC 62305, NEN 1014 | 12 | maand | rapport | controle | 2020-04-20 | 1 | 22E06 | MMC COEVORDEN | Y47 | Munitiemagazijn |  |  | DMO | DMO | RVB-N | 3468 | 590 | [12 empty] | In opdracht |  | < Vul hiernaast de juiste status en datum in. | bar: Apr
900031941 | 73 | Bliksemafleiding gebouwgebonden | 697701 | Visuele inspectie bliksembeveiliging munitiegebouw 6m | NEN-EN-IEC 62305, NEN 1014 / MP 40-21: art. 11107, 13110 en 13201 / | 6 | maand | rapport | inspectie | 2020-10-28 | 2 | 22E06 | MMC COEVORDEN | Y47 | Munitiemagazijn |  |  | DMO | DMO | RVB-N | 3468 | 590 | [12 empty] | In opdracht |  | < Vul hiernaast de juiste status en datum in. | bar: Apr; Okt
900031942 | 73 | Bliksemafleiding gebouwgebonden | 7514 | Controle bliksembeveiliging munitiegebouw 12m | MP 40-21: art. 11107, 13110 en 13201 / NEN-EN-IEC 62305, NEN 1014 | 12 | maand | rapport | controle | 2020-04-20 | 1 | 22E06 | MMC COEVORDEN | Y48 | Munitiemagazijn |  |  | DMO | DMO | RVB-N | 3468 | 590 | [12 empty] | In opdracht |  | < Vul hiernaast de juiste status en datum in. | bar: Apr
900031942 | 73 | Bliksemafleiding gebouwgebonden | 697702 | Visuele inspectie bliksembeveiliging munitiegebouw 6m | NEN-EN-IEC 62305, NEN 1014 / MP 40-21: art. 11107, 13110 en 13201 / | 6 | maand | rapport | inspectie | 2020-10-28 | 2 | 22E06 | MMC COEVORDEN | Y48 | Munitiemagazijn |  |  | DMO | DMO | RVB-N | 3468 | 590 | [12 empty] | In opdracht |  | < Vul hiernaast de juiste status en datum in. | bar: Apr; Okt
900031943 | 73 | Bliksemafleiding gebouwgebonden | 7515 | Controle bliksembeveiliging munitiegebouw 12m | MP 40-21: art. 11107, 13110 en 13201 / NEN-EN-IEC 62305, NEN 1014 | 12 | maand | rapport | controle | 2020-04-20 | 1 | 22E06 | MMC COEVORDEN | Y49 | Munitiemagazijn |  |  | DMO | DMO | RVB-N | 3468 | 590 | [12 empty] | In opdracht |  | < Vul hiernaast de juiste status en datum in. | bar: Apr
900031943 | 73 | Bliksemafleiding gebouwgebonden | 697703 | Visuele inspectie bliksembeveiliging munitiegebouw 6m | NEN-EN-IEC 62305, NEN 1014 / MP 40-21: art. 11107, 13110 en 13201 / | 6 | maand | rapport | inspectie | 2020-10-28 | 2 | 22E06 | MMC COEVORDEN | Y49 | Munitiemagazijn |  |  | DMO | DMO | RVB-N | 3468 | 590 | [12 empty] | In opdracht |  | < Vul hiernaast de juiste status en datum in. | bar: Apr; Okt
900031899 | 73 | Bliksemafleiding gebouwgebonden | 7516 | Controle bliksembeveiliging munitiegebouw 12m | MP 40-21: art. 11107, 13110 en 13201 / NEN-EN-IEC 62305, NEN 1014 | 12 | maand | rapport | controle | 2020-04-20 | 1 | 22E06 | MMC COEVORDEN | Y5 | Munitiemagazijn |  |  | DMO | DMO | RVB-N | 3468 | 590 | [12 empty] | In opdracht |  | < Vul hiernaast de juiste status en datum in. | bar: Apr
900031899 | 73 | Bliksemafleiding gebouwgebonden | 697704 | Visuele inspectie bliksembeveiliging munitiegebouw 6m | NEN-EN-IEC 62305, NEN 1014 / MP 40-21: art. 11107, 13110 en 13201 / | 6 | maand | rapport | inspectie | 2020-10-28 | 2 | 22E06 | MMC COEVORDEN | Y5 | Munitiemagazijn |  |  | DMO | DMO | RVB-N | 3468 | 590 | [12 empty] | In opdracht |  | < Vul hiernaast de juiste status en datum in. | bar: Apr; Okt
900031944 | 73 | Bliksemafleiding gebouwgebonden | 7517 | Controle bliksembeveiliging munitiegebouw 12m | MP 40-21: art. 11107, 13110 en 13201 / NEN-EN-IEC 62305, NEN 1014 | 12 | maand | rapport | controle | 2020-04-20 | 1 | 22E06 | MMC COEVORDEN | Y50 | Munitiemagazijn |  |  | DMO | DMO | RVB-N | 3468 | 590 | [12 empty] | In opdracht |  | < Vul hiernaast de juiste status en datum in. | bar: Apr
900031944 | 73 | Bliksemafleiding gebouwgebonden | 697705 | Visuele inspectie bliksembeveiliging munitiegebouw 6m | NEN-EN-IEC 62305, NEN 1014 / MP 40-21: art. 11107, 13110 en 13201 / | 6 | maand | rapport | inspectie | 2020-10-28 | 2 | 22E06 | MMC COEVORDEN | Y50 | Munitiemagazijn |  |  | DMO | DMO | RVB-N | 3468 | 590 | [12 empty] | In opdracht |  | < Vul hiernaast de juiste status en datum in. | bar: Apr; Okt
900031945 | 73 | Bliksemafleiding gebouwgebonden | 7518 | Controle bliksembeveiliging munitiegebouw 12m | MP 40-21: art. 11107, 13110 en 13201 / NEN-EN-IEC 62305, NEN 1014 | 12 | maand | rapport | controle | 2020-04-20 | 1 | 22E06 | MMC COEVORDEN | Y51 | Munitiemagazijn |  |  | DMO | DMO | RVB-N | 3468 | 590 | [12 empty] | In opdracht |  | < Vul hiernaast de juiste status en datum in. | bar: Apr
900031945 | 73 | Bliksemafleiding gebouwgebonden | 697706 | Visuele inspectie bliksembeveiliging munitiegebouw 6m | NEN-EN-IEC 62305, NEN 1014 / MP 40-21: art. 11107, 13110 en 13201 / | 6 | maand | rapport | inspectie | 2020-10-28 | 2 | 22E06 | MMC COEVORDEN | Y51 | Munitiemagazijn |  |  | DMO | DMO | RVB-N | 3468 | 590 | [12 empty] | In opdracht |  | < Vul hiernaast de juiste status en datum in. | bar: Apr; Okt
900031946 | 73 | Bliksemafleiding gebouwgebonden | 7519 | Controle bliksembeveiliging munitiegebouw 12m | MP 40-21: art. 11107, 13110 en 13201 / NEN-EN-IEC 62305, NEN 1014 | 12 | maand | rapport | controle | 2020-04-20 | 1 | 22E06 | MMC COEVORDEN | Y52 | Munitiemagazijn |  |  | DMO | DMO | RVB-N | 3468 | 590 | [12 empty] | In opdracht |  | < Vul hiernaast de juiste status en datum in. | bar: Apr
900031946 | 73 | Bliksemafleiding gebouwgebonden | 697707 | Visuele inspectie bliksembeveiliging munitiegebouw 6m | NEN-EN-IEC 62305, NEN 1014 / MP 40-21: art. 11107, 13110 en 13201 / | 6 | maand | rapport | inspectie | 2020-10-28 | 2 | 22E06 | MMC COEVORDEN | Y52 | Munitiemagazijn |  |  | DMO | DMO | RVB-N | 3468 | 590 | [12 empty] | In opdracht |  | < Vul hiernaast de juiste status en datum in. | bar: Apr; Okt
900031947 | 73 | Bliksemafleiding gebouwgebonden | 7520 | Controle bliksembeveiliging munitiegebouw 12m | MP 40-21: art. 11107, 13110 en 13201 / NEN-EN-IEC 62305, NEN 1014 | 12 | maand | rapport | controle | 2020-04-20 | 1 | 22E06 | MMC COEVORDEN | Y53 | Munitiemagazijn |  |  | DMO | DMO | RVB-N | 3468 | 590 | [12 empty] | In opdracht |  | < Vul hiernaast de juiste status en datum in. | bar: Apr
900031947 | 73 | Bliksemafleiding gebouwgebonden | 697708 | Visuele inspectie bliksembeveiliging munitiegebouw 6m | NEN-EN-IEC 62305, NEN 1014 / MP 40-21: art. 11107, 13110 en 13201 / | 6 | maand | rapport | inspectie | 2020-10-28 | 2 | 22E06 | MMC COEVORDEN | Y53 | Munitiemagazijn |  |  | DMO | DMO | RVB-N | 3468 | 590 | [12 empty] | In opdracht |  | < Vul hiernaast de juiste status en datum in. | bar: Apr; Okt
900031948 | 73 | Bliksemafleiding gebouwgebonden | 7521 | Controle bliksembeveiliging munitiegebouw 12m | MP 40-21: art. 11107, 13110 en 13201 / NEN-EN-IEC 62305, NEN 1014 | 12 | maand | rapport | controle | 2020-04-20 | 1 | 22E06 | MMC COEVORDEN | Y54 | Munitiemagazijn |  |  | DMO | DMO | RVB-N | 3468 | 590 | [12 empty] | In opdracht |  | < Vul hiernaast de juiste status en datum in. | bar: Apr
900031948 | 73 | Bliksemafleiding gebouwgebonden | 697709 | Visuele inspectie bliksembeveiliging munitiegebouw 6m | NEN-EN-IEC 62305, NEN 1014 / MP 40-21: art. 11107, 13110 en 13201 / | 6 | maand | rapport | inspectie | 2020-10-28 | 2 | 22E06 | MMC COEVORDEN | Y54 | Munitiemagazijn |  |  | DMO | DMO | RVB-N | 3468 | 590 | [12 empty] | In opdracht |  | < Vul hiernaast de juiste status en datum in. | bar: Apr; Okt
900031949 | 73 | Bliksemafleiding gebouwgebonden | 7522 | Controle bliksembeveiliging munitiegebouw 12m | MP 40-21: art. 11107, 13110 en 13201 / NEN-EN-IEC 62305, NEN 1014 | 12 | maand | rapport | controle | 2020-04-20 | 1 | 22E06 | MMC COEVORDEN | Y55 | Munitiemagazijn |  |  | DMO | DMO | RVB-N | 3468 | 590 | [12 empty] | In opdracht |  | < Vul hiernaast de juiste status en datum in. | bar: Apr
900031949 | 73 | Bliksemafleiding gebouwgebonden | 697710 | Visuele inspectie bliksembeveiliging munitiegebouw 6m | NEN-EN-IEC 62305, NEN 1014 / MP 40-21: art. 11107, 13110 en 13201 / | 6 | maand | rapport | inspectie | 2020-10-28 | 2 | 22E06 | MMC COEVORDEN | Y55 | Munitiemagazijn |  |  | DMO | DMO | RVB-N | 3468 | 590 | [12 empty] | In opdracht |  | < Vul hiernaast de juiste status en datum in. | bar: Apr; Okt
900031950 | 73 | Bliksemafleiding gebouwgebonden | 7523 | Controle bliksembeveiliging munitiegebouw 12m | MP 40-21: art. 11107, 13110 en 13201 / NEN-EN-IEC 62305, NEN 1014 | 12 | maand | rapport | controle | 2020-04-20 | 1 | 22E06 | MMC COEVORDEN | Y56 | Munitiemagazijn |  |  | DMO | DMO | RVB-N | 3468 | 590 | [12 empty] | In opdracht |  | < Vul hiernaast de juiste status en datum in. | bar: Apr
900031950 | 73 | Bliksemafleiding gebouwgebonden | 697711 | Visuele inspectie bliksembeveiliging munitiegebouw 6m | NEN-EN-IEC 62305, NEN 1014 / MP 40-21: art. 11107, 13110 en 13201 / | 6 | maand | rapport | inspectie | 2020-10-28 | 2 | 22E06 | MMC COEVORDEN | Y56 | Munitiemagazijn |  |  | DMO | DMO | RVB-N | 3468 | 590 | [12 empty] | In opdracht |  | < Vul hiernaast de juiste status en datum in. | bar: Apr; Okt
900031951 | 73 | Bliksemafleiding gebouwgebonden | 7524 | Controle bliksembeveiliging munitiegebouw 12m | MP 40-21: art. 11107, 13110 en 13201 / NEN-EN-IEC 62305, NEN 1014 | 12 | maand | rapport | controle | 2020-04-20 | 1 | 22E06 | MMC COEVORDEN | Y57 | Munitiemagazijn |  |  | DMO | DMO | RVB-N | 3468 | 590 | [12 empty] | In opdracht |  | < Vul hiernaast de juiste status en datum in. | bar: Apr
900031951 | 73 | Bliksemafleiding gebouwgebonden | 697712 | Visuele inspectie bliksembeveiliging munitiegebouw 6m | NEN-EN-IEC 62305, NEN 1014 / MP 40-21: art. 11107, 13110 en 13201 / | 6 | maand | rapport | inspectie | 2020-10-28 | 2 | 22E06 | MMC COEVORDEN | Y57 | Munitiemagazijn |  |  | DMO | DMO | RVB-N | 3468 | 590 | [12 empty] | In opdracht |  | < Vul hiernaast de juiste status en datum in. | bar: Apr; Okt
900031952 | 73 | Bliksemafleiding gebouwgebonden | 7525 | Controle bliksembeveiliging munitiegebouw 12m | MP 40-21: art. 11107, 13110 en 13201 / NEN-EN-IEC 62305, NEN 1014 | 12 | maand | rapport | controle | 2020-04-20 | 1 | 22E06 | MMC COEVORDEN | Y58 | Munitiemagazijn |  |  | DMO | DMO | RVB-N | 3468 | 590 | [12 empty] | In opdracht |  | < Vul hiernaast de juiste status en datum in. | bar: Apr
900031952 | 73 | Bliksemafleiding gebouwgebonden | 697713 | Visuele inspectie bliksembeveiliging munitiegebouw 6m | NEN-EN-IEC 62305, NEN 1014 / MP 40-21: art. 11107, 13110 en 13201 / | 6 | maand | rapport | inspectie | 2020-10-28 | 2 | 22E06 | MMC COEVORDEN | Y58 | Munitiemagazijn |  |  | DMO | DMO | RVB-N | 3468 | 590 | [12 empty] | In opdracht |  | < Vul hiernaast de juiste status en datum in. | bar: Apr; Okt
900031953 | 73 | Bliksemafleiding gebouwgebonden | 7526 | Controle bliksembeveiliging munitiegebouw 12m | MP 40-21: art. 11107, 13110 en 13201 / NEN-EN-IEC 62305, NEN 1014 | 12 | maand | rapport | controle | 2020-04-20 | 1 | 22E06 | MMC COEVORDEN | Y59 | Munitiemagazijn |  |  | DMO | DMO | RVB-N | 3468 | 590 | [12 empty] | In opdracht |  | < Vul hiernaast de juiste status en datum in. | bar: Apr
900031953 | 73 | Bliksemafleiding gebouwgebonden | 697714 | Visuele inspectie bliksembeveiliging munitiegebouw 6m | NEN-EN-IEC 62305, NEN 1014 / MP 40-21: art. 11107, 13110 en 13201 / | 6 | maand | rapport | inspectie | 2020-10-28 | 2 | 22E06 | MMC COEVORDEN | Y59 | Munitiemagazijn |  |  | DMO | DMO | RVB-N | 3468 | 590 | [12 empty] | In opdracht |  | < Vul hiernaast de juiste status en datum in. | bar: Apr; Okt
900031900 | 73 | Bliksemafleiding gebouwgebonden | 7527 | Controle bliksembeveiliging munitiegebouw 12m | MP 40-21: art. 11107, 13110 en 13201 / NEN-EN-IEC 62305, NEN 1014 | 12 | maand | rapport | controle | 2020-04-20 | 1 | 22E06 | MMC COEVORDEN | Y6 | Munitiemagazijn |  |  | DMO | DMO | RVB-N | 3468 | 590 | [12 empty] | In opdracht |  | < Vul hiernaast de juiste status en datum in. | bar: Apr
900031900 | 73 | Bliksemafleiding gebouwgebonden | 697715 | Visuele inspectie bliksembeveiliging munitiegebouw 6m | NEN-EN-IEC 62305, NEN 1014 / MP 40-21: art. 11107, 13110 en 13201 / | 6 | maand | rapport | inspectie | 2020-10-28 | 2 | 22E06 | MMC COEVORDEN | Y6 | Munitiemagazijn |  |  | DMO | DMO | RVB-N | 3468 | 590 | [12 empty] | In opdracht |  | < Vul hiernaast de juiste status en datum in. | bar: Apr; Okt
900031954 | 73 | Bliksemafleiding gebouwgebonden | 7528 | Controle bliksembeveiliging munitiegebouw 12m | MP 40-21: art. 11107, 13110 en 13201 / NEN-EN-IEC 62305, NEN 1014 | 12 | maand | rapport | controle | 2020-04-20 | 1 | 22E06 | MMC COEVORDEN | Y60 | Munitiemagazijn |  |  | DMO | DMO | RVB-N | 3468 | 590 | [12 empty] | In opdracht |  | < Vul hiernaast de juiste status en datum in. | bar: Apr
900031954 | 73 | Bliksemafleiding gebouwgebonden | 697716 | Visuele inspectie bliksembeveiliging munitiegebouw 6m | NEN-EN-IEC 62305, NEN 1014 / MP 40-21: art. 11107, 13110 en 13201 / | 6 | maand | rapport | inspectie | 2020-10-28 | 2 | 22E06 | MMC COEVORDEN | Y60 | Munitiemagazijn |  |  | DMO | DMO | RVB-N | 3468 | 590 | [12 empty] | In opdracht |  | < Vul hiernaast de juiste status en datum in. | bar: Apr; Okt
900031955 | 73 | Bliksemafleiding gebouwgebonden | 7529 | Controle bliksembeveiliging munitiegebouw 12m | MP 40-21: art. 11107, 13110 en 13201 / NEN-EN-IEC 62305, NEN 1014 | 12 | maand | rapport | controle | 2020-04-20 | 1 | 22E06 | MMC COEVORDEN | Y61 | Munitiemagazijn |  |  | DMO | DMO | RVB-N | 3468 | 590 | [12 empty] | In opdracht |  | < Vul hiernaast de juiste status en datum in. | bar: Apr
900031955 | 73 | Bliksemafleiding gebouwgebonden | 697717 | Visuele inspectie bliksembeveiliging munitiegebouw 6m | NEN-EN-IEC 62305, NEN 1014 / MP 40-21: art. 11107, 13110 en 13201 / | 6 | maand | rapport | inspectie | 2020-10-28 | 2 | 22E06 | MMC COEVORDEN | Y61 | Munitiemagazijn |  |  | DMO | DMO | RVB-N | 3468 | 590 | [12 empty] | In opdracht |  | < Vul hiernaast de juiste status en datum in. | bar: Apr; Okt
900031956 | 73 | Bliksemafleiding gebouwgebonden | 7530 | Controle bliksembeveiliging munitiegebouw 12m | MP 40-21: art. 11107, 13110 en 13201 / NEN-EN-IEC 62305, NEN 1014 | 12 | maand | rapport | controle | 2020-04-20 | 1 | 22E06 | MMC COEVORDEN | Y62 | Munitiemagazijn |  |  | DMO | DMO | RVB-N | 3468 | 590 | [12 empty] | In opdracht |  | < Vul hiernaast de juiste status en datum in. | bar: Apr
900031956 | 73 | Bliksemafleiding gebouwgebonden | 697718 | Visuele inspectie bliksembeveiliging munitiegebouw 6m | NEN-EN-IEC 62305, NEN 1014 / MP 40-21: art. 11107, 13110 en 13201 / | 6 | maand | rapport | inspectie | 2020-10-28 | 2 | 22E06 | MMC COEVORDEN | Y62 | Munitiemagazijn |  |  | DMO | DMO | RVB-N | 3468 | 590 | [12 empty] | In opdracht |  | < Vul hiernaast de juiste status en datum in. | bar: Apr; Okt
900031957 | 73 | Bliksemafleiding gebouwgebonden | 7531 | Controle bliksembeveiliging munitiegebouw 12m | MP 40-21: art. 11107, 13110 en 13201 / NEN-EN-IEC 62305, NEN 1014 | 12 | maand | rapport | controle | 2020-04-20 | 1 | 22E06 | MMC COEVORDEN | Y63 | Munitiemagazijn |  |  | DMO | DMO | RVB-N | 3468 | 590 | [12 empty] | In opdracht |  | < Vul hiernaast de juiste status en datum in. | bar: Apr
900031957 | 73 | Bliksemafleiding gebouwgebonden | 697719 | Visuele inspectie bliksembeveiliging munitiegebouw 6m | NEN-EN-IEC 62305, NEN 1014 / MP 40-21: art. 11107, 13110 en 13201 / | 6 | maand | rapport | inspectie | 2020-10-28 | 2 | 22E06 | MMC COEVORDEN | Y63 | Munitiemagazijn |  |  | DMO | DMO | RVB-N | 3468 | 590 | [12 empty] | In opdracht |  | < Vul hiernaast de juiste status en datum in. | bar: Apr; Okt
900031958 | 73 | Bliksemafleiding gebouwgebonden | 7532 | Controle bliksembeveiliging munitiegebouw 12m | MP 40-21: art. 11107, 13110 en 13201 / NEN-EN-IEC 62305, NEN 1014 | 12 | maand | rapport | controle | 2020-04-20 | 1 | 22E06 | MMC COEVORDEN | Y64 | Munitiemagazijn |  |  | DMO | DMO | RVB-N | 3468 | 590 | [12 empty] | In opdracht |  | < Vul hiernaast de juiste status en datum in. | bar: Apr
900031958 | 73 | Bliksemafleiding gebouwgebonden | 697720 | Visuele inspectie bliksembeveiliging munitiegebouw 6m | NEN-EN-IEC 62305, NEN 1014 / MP 40-21: art. 11107, 13110 en 13201 / | 6 | maand | rapport | inspectie | 2020-10-28 | 2 | 22E06 | MMC COEVORDEN | Y64 | Munitiemagazijn |  |  | DMO | DMO | RVB-N | 3468 | 590 | [12 empty] | In opdracht |  | < Vul hiernaast de juiste status en datum in. | bar: Apr; Okt
900031959 | 73 | Bliksemafleiding gebouwgebonden | 7533 | Controle bliksembeveiliging munitiegebouw 12m | MP 40-21: art. 11107, 13110 en 13201 / NEN-EN-IEC 62305, NEN 1014 | 12 | maand | rapport | controle | 2020-04-20 | 1 | 22E06 | MMC COEVORDEN | Y65 | Munitiemagazijn |  |  | DMO | DMO | RVB-N | 3468 | 590 | [12 empty] | In opdracht |  | < Vul hiernaast de juiste status en datum in. | bar: Apr
900031959 | 73 | Bliksemafleiding gebouwgebonden | 697721 | Visuele inspectie bliksembeveiliging munitiegebouw 6m | NEN-EN-IEC 62305, NEN 1014 / MP 40-21: art. 11107, 13110 en 13201 / | 6 | maand | rapport | inspectie | 2020-10-28 | 2 | 22E06 | MMC COEVORDEN | Y65 | Munitiemagazijn |  |  | DMO | DMO | RVB-N | 3468 | 590 | [12 empty] | In opdracht |  | < Vul hiernaast de juiste status en datum in. | bar: Apr; Okt
900031960 | 73 | Bliksemafleiding gebouwgebonden | 7534 | Controle bliksembeveiliging munitiegebouw 12m | MP 40-21: art. 11107, 13110 en 13201 / NEN-EN-IEC 62305, NEN 1014 | 12 | maand | rapport | controle | 2020-04-20 | 1 | 22E06 | MMC COEVORDEN | Y66 | Munitiemagazijn |  |  | DMO | DMO | RVB-N | 3468 | 590 | [12 empty] | In opdracht |  | < Vul hiernaast de juiste status en datum in. | bar: Apr
900031960 | 73 | Bliksemafleiding gebouwgebonden | 697722 | Visuele inspectie bliksembeveiliging munitiegebouw 6m | NEN-EN-IEC 62305, NEN 1014 / MP 40-21: art. 11107, 13110 en 13201 / | 6 | maand | rapport | inspectie | 2020-10-28 | 2 | 22E06 | MMC COEVORDEN | Y66 | Munitiemagazijn |  |  | DMO | DMO | RVB-N | 3468 | 590 | [12 empty] | In opdracht |  | < Vul hiernaast de juiste status en datum in. | bar: Apr; Okt
900031961 | 73 | Bliksemafleiding gebouwgebonden | 7535 | Controle bliksembeveiliging munitiegebouw 12m | MP 40-21: art. 11107, 13110 en 13201 / NEN-EN-IEC 62305, NEN 1014 | 12 | maand | rapport | controle | 2020-04-20 | 1 | 22E06 | MMC COEVORDEN | Y67 | Munitiemagazijn |  |  | DMO | DMO | RVB-N | 3468 | 590 | [12 empty] | In opdracht |  | < Vul hiernaast de juiste status en datum in. | bar: Apr
900031961 | 73 | Bliksemafleiding gebouwgebonden | 697723 | Visuele inspectie bliksembeveiliging munitiegebouw 6m | NEN-EN-IEC 62305, NEN 1014 / MP 40-21: art. 11107, 13110 en 13201 / | 6 | maand | rapport | inspectie | 2020-10-28 | 2 | 22E06 | MMC COEVORDEN | Y67 | Munitiemagazijn |  |  | DMO | DMO | RVB-N | 3468 | 590 | [12 empty] | In opdracht |  | < Vul hiernaast de juiste status en datum in. | bar: Apr; Okt
900031962 | 73 | Bliksemafleiding gebouwgebonden | 7536 | Controle bliksembeveiliging munitiegebouw 12m | MP 40-21: art. 11107, 13110 en 13201 / NEN-EN-IEC 62305, NEN 1014 | 12 | maand | rapport | controle | 2020-04-20 | 1 | 22E06 | MMC COEVORDEN | Y68 | Munitiemagazijn |  |  | DMO | DMO | RVB-N | 3468 | 590 | [12 empty] | In opdracht |  | < Vul hiernaast de juiste status en datum in. | bar: Apr
900031962 | 73 | Bliksemafleiding gebouwgebonden | 697724 | Visuele inspectie bliksembeveiliging munitiegebouw 6m | NEN-EN-IEC 62305, NEN 1014 / MP 40-21: art. 11107, 13110 en 13201 / | 6 | maand | rapport | inspectie | 2020-10-28 | 2 | 22E06 | MMC COEVORDEN | Y68 | Munitiemagazijn |  |  | DMO | DMO | RVB-N | 3468 | 590 | [12 empty] | In opdracht |  | < Vul hiernaast de juiste status en datum in. | bar: Apr; Okt
900031963 | 73 | Bliksemafleiding gebouwgebonden | 7537 | Controle bliksembeveiliging munitiegebouw 12m | MP 40-21: art. 11107, 13110 en 13201 / NEN-EN-IEC 62305, NEN 1014 | 12 | maand | rapport | controle | 2020-04-20 | 1 | 22E06 | MMC COEVORDEN | Y69 | Munitiemagazijn |  |  | DMO | DMO | RVB-N | 3468 | 590 | [12 empty] | In opdracht |  | < Vul hiernaast de juiste status en datum in. | bar: Apr
900031963 | 73 | Bliksemafleiding gebouwgebonden | 697725 | Visuele inspectie bliksembeveiliging munitiegebouw 6m | NEN-EN-IEC 62305, NEN 1014 / MP 40-21: art. 11107, 13110 en 13201 / | 6 | maand | rapport | inspectie | 2020-10-28 | 2 | 22E06 | MMC COEVORDEN | Y69 | Munitiemagazijn |  |  | DMO | DMO | RVB-N | 3468 | 590 | [12 empty] | In opdracht |  | < Vul hiernaast de juiste status en datum in. | bar: Apr; Okt
900031901 | 73 | Bliksemafleiding gebouwgebonden | 7538 | Controle bliksembeveiliging munitiegebouw 12m | MP 40-21: art. 11107, 13110 en 13201 / NEN-EN-IEC 62305, NEN 1014 | 12 | maand | rapport | controle | 2020-04-20 | 1 | 22E06 | MMC COEVORDEN | Y7 | Munitiemagazijn |  |  | DMO | DMO | RVB-N | 3468 | 590 | [12 empty] | In opdracht |  | < Vul hiernaast de juiste status en datum in. | bar: Apr
900031901 | 73 | Bliksemafleiding gebouwgebonden | 697726 | Visuele inspectie bliksembeveiliging munitiegebouw 6m | NEN-EN-IEC 62305, NEN 1014 / MP 40-21: art. 11107, 13110 en 13201 / | 6 | maand | rapport | inspectie | 2020-10-28 | 2 | 22E06 | MMC COEVORDEN | Y7 | Munitiemagazijn |  |  | DMO | DMO | RVB-N | 3468 | 590 | [12 empty] | In opdracht |  | < Vul hiernaast de juiste status en datum in. | bar: Apr; Okt
900031964 | 73 | Bliksemafleiding gebouwgebonden | 7539 | Controle bliksembeveiliging munitiegebouw 12m | MP 40-21: art. 11107, 13110 en 13201 / NEN-EN-IEC 62305, NEN 1014 | 12 | maand | rapport | controle | 2020-04-20 | 1 | 22E06 | MMC COEVORDEN | Y70 | Munitiemagazijn |  |  | DMO | DMO | RVB-N | 3468 | 590 | [12 empty] | In opdracht |  | < Vul hiernaast de juiste status en datum in. | bar: Apr
900031964 | 73 | Bliksemafleiding gebouwgebonden | 697727 | Visuele inspectie bliksembeveiliging munitiegebouw 6m | NEN-EN-IEC 62305, NEN 1014 / MP 40-21: art. 11107, 13110 en 13201 / | 6 | maand | rapport | inspectie | 2020-10-28 | 2 | 22E06 | MMC COEVORDEN | Y70 | Munitiemagazijn |  |  | DMO | DMO | RVB-N | 3468 | 590 | [12 empty] | In opdracht |  | < Vul hiernaast de juiste status en datum in. | bar: Apr; Okt
900031965 | 73 | Bliksemafleiding gebouwgebonden | 7540 | Controle bliksembeveiliging munitiegebouw 12m | MP 40-21: art. 11107, 13110 en 13201 / NEN-EN-IEC 62305, NEN 1014 | 12 | maand | rapport | controle | 2020-04-20 | 1 | 22E06 | MMC COEVORDEN | Y71 | Munitiemagazijn |  |  | DMO | DMO | RVB-N | 3468 | 590 | [12 empty] | In opdracht |  | < Vul hiernaast de juiste status en datum in. | bar: Apr
900031965 | 73 | Bliksemafleiding gebouwgebonden | 697728 | Visuele inspectie bliksembeveiliging munitiegebouw 6m | NEN-EN-IEC 62305, NEN 1014 / MP 40-21: art. 11107, 13110 en 13201 / | 6 | maand | rapport | inspectie | 2020-10-28 | 2 | 22E06 | MMC COEVORDEN | Y71 | Munitiemagazijn |  |  | DMO | DMO | RVB-N | 3468 | 590 | [12 empty] | In opdracht |  | < Vul hiernaast de juiste status en datum in. | bar: Apr; Okt
900031966 | 73 | Bliksemafleiding gebouwgebonden | 7541 | Controle bliksembeveiliging munitiegebouw 12m | MP 40-21: art. 11107, 13110 en 13201 / NEN-EN-IEC 62305, NEN 1014 | 12 | maand | rapport | controle | 2020-04-20 | 1 | 22E06 | MMC COEVORDEN | Y72 | Munitiemagazijn |  |  | DMO | DMO | RVB-N | 3468 | 590 | [12 empty] | In opdracht |  | < Vul hiernaast de juiste status en datum in. | bar: Apr
900031966 | 73 | Bliksemafleiding gebouwgebonden | 697729 | Visuele inspectie bliksembeveiliging munitiegebouw 6m | NEN-EN-IEC 62305, NEN 1014 / MP 40-21: art. 11107, 13110 en 13201 / | 6 | maand | rapport | inspectie | 2020-10-28 | 2 | 22E06 | MMC COEVORDEN | Y72 | Munitiemagazijn |  |  | DMO | DMO | RVB-N | 3468 | 590 | [12 empty] | In opdracht |  | < Vul hiernaast de juiste status en datum in. | bar: Apr; Okt
900031967 | 73 | Bliksemafleiding gebouwgebonden | 7542 | Controle bliksembeveiliging munitiegebouw 12m | MP 40-21: art. 11107, 13110 en 13201 / NEN-EN-IEC 62305, NEN 1014 | 12 | maand | rapport | controle | 2020-04-20 | 1 | 22E06 | MMC COEVORDEN | Y73 | Munitiemagazijn |  |  | DMO | DMO | RVB-N | 3468 | 590 | [12 empty] | In opdracht |  | < Vul hiernaast de juiste status en datum in. | bar: Apr
900031967 | 73 | Bliksemafleiding gebouwgebonden | 697730 | Visuele inspectie bliksembeveiliging munitiegebouw 6m | NEN-EN-IEC 62305, NEN 1014 / MP 40-21: art. 11107, 13110 en 13201 / | 6 | maand | rapport | inspectie | 2020-10-28 | 2 | 22E06 | MMC COEVORDEN | Y73 | Munitiemagazijn |  |  | DMO | DMO | RVB-N | 3468 | 590 | [12 empty] | In opdracht |  | < Vul hiernaast de juiste status en datum in. | bar: Apr; Okt
900031968 | 73 | Bliksemafleiding gebouwgebonden | 7543 | Controle bliksembeveiliging munitiegebouw 12m | MP 40-21: art. 11107, 13110 en 13201 / NEN-EN-IEC 62305, NEN 1014 | 12 | maand | rapport | controle | 2020-04-20 | 1 | 22E06 | MMC COEVORDEN | Y74 | Munitiemagazijn |  |  | DMO | DMO | RVB-N | 3468 | 590 | [12 empty] | In opdracht |  | < Vul hiernaast de juiste status en datum in. | bar: Apr
900031968 | 73 | Bliksemafleiding gebouwgebonden | 697731 | Visuele inspectie bliksembeveiliging munitiegebouw 6m | NEN-EN-IEC 62305, NEN 1014 / MP 40-21: art. 11107, 13110 en 13201 / | 6 | maand | rapport | inspectie | 2020-10-28 | 2 | 22E06 | MMC COEVORDEN | Y74 | Munitiemagazijn |  |  | DMO | DMO | RVB-N | 3468 | 590 | [12 empty] | In opdracht |  | < Vul hiernaast de juiste status en datum in. | bar: Apr; Okt
900031969 | 73 | Bliksemafleiding gebouwgebonden | 7544 | Controle bliksembeveiliging munitiegebouw 12m | MP 40-21: art. 11107, 13110 en 13201 / NEN-EN-IEC 62305, NEN 1014 | 12 | maand | rapport | controle | 2020-04-20 | 1 | 22E06 | MMC COEVORDEN | Y75 | Munitiemagazijn |  |  | DMO | DMO | RVB-N | 3468 | 590 | [12 empty] | In opdracht |  | < Vul hiernaast de juiste status en datum in. | bar: Apr
900031969 | 73 | Bliksemafleiding gebouwgebonden | 697732 | Visuele inspectie bliksembeveiliging munitiegebouw 6m | NEN-EN-IEC 62305, NEN 1014 / MP 40-21: art. 11107, 13110 en 13201 / | 6 | maand | rapport | inspectie | 2020-10-28 | 2 | 22E06 | MMC COEVORDEN | Y75 | Munitiemagazijn |  |  | DMO | DMO | RVB-N | 3468 | 590 | [12 empty] | In opdracht |  | < Vul hiernaast de juiste status en datum in. | bar: Apr; Okt
900031970 | 73 | Bliksemafleiding gebouwgebonden | 7545 | Controle bliksembeveiliging munitiegebouw 12m | MP 40-21: art. 11107, 13110 en 13201 / NEN-EN-IEC 62305, NEN 1014 | 12 | maand | rapport | controle | 2020-04-20 | 1 | 22E06 | MMC COEVORDEN | Y76 | Munitiemagazijn |  |  | DMO | DMO | RVB-N | 3468 | 590 | [12 empty] | In opdracht |  | < Vul hiernaast de juiste status en datum in. | bar: Apr
900031970 | 73 | Bliksemafleiding gebouwgebonden | 697733 | Visuele inspectie bliksembeveiliging munitiegebouw 6m | NEN-EN-IEC 62305, NEN 1014 / MP 40-21: art. 11107, 13110 en 13201 / | 6 | maand | rapport | inspectie | 2020-10-28 | 2 | 22E06 | MMC COEVORDEN | Y76 | Munitiemagazijn |  |  | DMO | DMO | RVB-N | 3468 | 590 | [12 empty] | In opdracht |  | < Vul hiernaast de juiste status en datum in. | bar: Apr; Okt
900031971 | 73 | Bliksemafleiding gebouwgebonden | 7546 | Controle bliksembeveiliging munitiegebouw 12m | MP 40-21: art. 11107, 13110 en 13201 / NEN-EN-IEC 62305, NEN 1014 | 12 | maand | rapport | controle | 2020-04-20 | 1 | 22E06 | MMC COEVORDEN | Y77 | Munitiemagazijn |  |  | DMO | DMO | RVB-N | 3468 | 590 | [12 empty] | In opdracht |  | < Vul hiernaast de juiste status en datum in. | bar: Apr
900031971 | 73 | Bliksemafleiding gebouwgebonden | 697734 | Visuele inspectie bliksembeveiliging munitiegebouw 6m | NEN-EN-IEC 62305, NEN 1014 / MP 40-21: art. 11107, 13110 en 13201 / | 6 | maand | rapport | inspectie | 2020-10-28 | 2 | 22E06 | MMC COEVORDEN | Y77 | Munitiemagazijn |  |  | DMO | DMO | RVB-N | 3468 | 590 | [12 empty] | In opdracht |  | < Vul hiernaast de juiste status en datum in. | bar: Apr; Okt
900031972 | 73 | Bliksemafleiding gebouwgebonden | 7547 | Controle bliksembeveiliging munitiegebouw 12m | MP 40-21: art. 11107, 13110 en 13201 / NEN-EN-IEC 62305, NEN 1014 | 12 | maand | rapport | controle | 2020-04-20 | 1 | 22E06 | MMC COEVORDEN | Y78 | Munitiemagazijn |  |  | DMO | DMO | RVB-N | 3468 | 590 | [12 empty] | In opdracht |  | < Vul hiernaast de juiste status en datum in. | bar: Apr
900031972 | 73 | Bliksemafleiding gebouwgebonden | 697735 | Visuele inspectie bliksembeveiliging munitiegebouw 6m | NEN-EN-IEC 62305, NEN 1014 / MP 40-21: art. 11107, 13110 en 13201 / | 6 | maand | rapport | inspectie | 2020-10-28 | 2 | 22E06 | MMC COEVORDEN | Y78 | Munitiemagazijn |  |  | DMO | DMO | RVB-N | 3468 | 590 | [12 empty] | In opdracht |  | < Vul hiernaast de juiste status en datum in. | bar: Apr; Okt
900031973 | 73 | Bliksemafleiding gebouwgebonden | 7548 | Controle bliksembeveiliging munitiegebouw 12m | MP 40-21: art. 11107, 13110 en 13201 / NEN-EN-IEC 62305, NEN 1014 | 12 | maand | rapport | controle | 2020-04-20 | 1 | 22E06 | MMC COEVORDEN | Y79 | Munitiemagazijn |  |  | DMO | DMO | RVB-N | 3468 | 590 | [12 empty] | In opdracht |  | < Vul hiernaast de juiste status en datum in. | bar: Apr
900031973 | 73 | Bliksemafleiding gebouwgebonden | 697736 | Visuele inspectie bliksembeveiliging munitiegebouw 6m | NEN-EN-IEC 62305, NEN 1014 / MP 40-21: art. 11107, 13110 en 13201 / | 6 | maand | rapport | inspectie | 2020-10-28 | 2 | 22E06 | MMC COEVORDEN | Y79 | Munitiemagazijn |  |  | DMO | DMO | RVB-N | 3468 | 590 | [12 empty] | In opdracht |  | < Vul hiernaast de juiste status en datum in. | bar: Apr; Okt
900031902 | 73 | Bliksemafleiding gebouwgebonden | 7549 | Controle bliksembeveiliging munitiegebouw 12m | MP 40-21: art. 11107, 13110 en 13201 / NEN-EN-IEC 62305, NEN 1014 | 12 | maand | rapport | controle | 2020-04-20 | 1 | 22E06 | MMC COEVORDEN | Y8 | Munitiemagazijn |  |  | DMO | DMO | RVB-N | 3468 | 590 | [12 empty] | In opdracht |  | < Vul hiernaast de juiste status en datum in. | bar: Apr
900031902 | 73 | Bliksemafleiding gebouwgebonden | 697737 | Visuele inspectie bliksembeveiliging munitiegebouw 6m | NEN-EN-IEC 62305, NEN 1014 / MP 40-21: art. 11107, 13110 en 13201 / | 6 | maand | rapport | inspectie | 2020-10-28 | 2 | 22E06 | MMC COEVORDEN | Y8 | Munitiemagazijn |  |  | DMO | DMO | RVB-N | 3468 | 590 | [12 empty] | In opdracht |  | < Vul hiernaast de juiste status en datum in. | bar: Apr; Okt
900031974 | 73 | Bliksemafleiding gebouwgebonden | 7550 | Controle bliksembeveiliging munitiegebouw 12m | MP 40-21: art. 11107, 13110 en 13201 / NEN-EN-IEC 62305, NEN 1014 | 12 | maand | rapport | controle | 2020-04-20 | 1 | 22E06 | MMC COEVORDEN | Y80 | Munitiemagazijn |  |  | DMO | DMO | RVB-N | 3468 | 590 | [12 empty] | In opdracht |  | < Vul hiernaast de juiste status en datum in. | bar: Apr
900031974 | 73 | Bliksemafleiding gebouwgebonden | 697738 | Visuele inspectie bliksembeveiliging munitiegebouw 6m | NEN-EN-IEC 62305, NEN 1014 / MP 40-21: art. 11107, 13110 en 13201 / | 6 | maand | rapport | inspectie | 2020-10-28 | 2 | 22E06 | MMC COEVORDEN | Y80 | Munitiemagazijn |  |  | DMO | DMO | RVB-N | 3468 | 590 | [12 empty] | In opdracht |  | < Vul hiernaast de juiste status en datum in. | bar: Apr; Okt
900031975 | 73 | Bliksemafleiding gebouwgebonden | 7551 | Controle bliksembeveiliging munitiegebouw 12m | MP 40-21: art. 11107, 13110 en 13201 / NEN-EN-IEC 62305, NEN 1014 | 12 | maand | rapport | controle | 2020-04-20 | 1 | 22E06 | MMC COEVORDEN | Y81 | Munitiemagazijn |  |  | DMO | DMO | RVB-N | 3468 | 590 | [12 empty] | In opdracht |  | < Vul hiernaast de juiste status en datum in. | bar: Apr
900031975 | 73 | Bliksemafleiding gebouwgebonden | 697739 | Visuele inspectie bliksembeveiliging munitiegebouw 6m | NEN-EN-IEC 62305, NEN 1014 / MP 40-21: art. 11107, 13110 en 13201 / | 6 | maand | rapport | inspectie | 2020-10-28 | 2 | 22E06 | MMC COEVORDEN | Y81 | Munitiemagazijn |  |  | DMO | DMO | RVB-N | 3468 | 590 | [12 empty] | In opdracht |  | < Vul hiernaast de juiste status en datum in. | bar: Apr; Okt
900031976 | 73 | Bliksemafleiding gebouwgebonden | 7552 | Controle bliksembeveiliging munitiegebouw 12m | MP 40-21: art. 11107, 13110 en 13201 / NEN-EN-IEC 62305, NEN 1014 | 12 | maand | rapport | controle | 2020-04-20 | 1 | 22E06 | MMC COEVORDEN | Y82 | Munitiemagazijn |  |  | DMO | DMO | RVB-N | 3468 | 590 | [12 empty] | In opdracht |  | < Vul hiernaast de juiste status en datum in. | bar: Apr
900031976 | 73 | Bliksemafleiding gebouwgebonden | 697740 | Visuele inspectie bliksembeveiliging munitiegebouw 6m | NEN-EN-IEC 62305, NEN 1014 / MP 40-21: art. 11107, 13110 en 13201 / | 6 | maand | rapport | inspectie | 2020-10-28 | 2 | 22E06 | MMC COEVORDEN | Y82 | Munitiemagazijn |  |  | DMO | DMO | RVB-N | 3468 | 590 | [12 empty] | In opdracht |  | < Vul hiernaast de juiste status en datum in. | bar: Apr; Okt
900031903 | 73 | Bliksemafleiding gebouwgebonden | 7553 | Controle bliksembeveiliging munitiegebouw 12m | MP 40-21: art. 11107, 13110 en 13201 / NEN-EN-IEC 62305, NEN 1014 | 12 | maand | rapport | controle | 2020-04-20 | 1 | 22E06 | MMC COEVORDEN | Y9 | Munitiemagazijn |  |  | DMO | DMO | RVB-N | 3468 | 590 | [12 empty] | In opdracht |  | < Vul hiernaast de juiste status en datum in. | bar: Apr
900031903 | 73 | Bliksemafleiding gebouwgebonden | 697741 | Visuele inspectie bliksembeveiliging munitiegebouw 6m | NEN-EN-IEC 62305, NEN 1014 / MP 40-21: art. 11107, 13110 en 13201 / | 6 | maand | rapport | inspectie | 2020-10-28 | 2 | 22E06 | MMC COEVORDEN | Y9 | Munitiemagazijn |  |  | DMO | DMO | RVB-N | 3468 | 590 | [12 empty] | In opdracht |  | < Vul hiernaast de juiste status en datum in. | bar: Apr; Okt
900031977 | 73 | Bliksemafleiding gebouwgebonden | 55543 | Controle bliksembeveiliging gebouw 24m | NEN-EN-IEC 62305, NEN 1014 | 24 | maand | rapport | controle | 2020-09-22 | 1 | 22E08 | BRIGADE OOSTGRENS-NOORD | 1 | Brigadegebouw |  |  | KMAR | KMAR | RVB-N | 3468 | 590 | [12 empty] | In opdracht |  | < Vul hiernaast de juiste status en datum in. | bar: Sep
900023579 | 72 | Laagspanning | 765990 | "NEN 3140" Inspectie 5j of 6j | Arbeidsomstandighedenbesluit: art. 3.4 / Bouwbesluit 2012: art. 6.8 => NEN 1010, NEN-EN-IEC 61936-1, NEN-EN 50522 / | 6 | jaar | verklaring en rapport | inspectie | 2016-10-28 | 1 | 22E08 | BRIGADE OOSTGRENS-NOORD | 1 | Brigadegebouw |  |  | KMAR | KMAR | RVB-N | 2653 | 663 |  |  |  | Aug: 0; Sep: 0; Okt: 1; Nov: 0; Dec: 0 | In opdracht |  | < Vul hiernaast de juiste status en datum in.
900095191 | 33 | Noodverlichting decentraal | 825734 | Controle noodverlichting 1j | Arbeidsomstandighedenbesluit: art. 3.4 / Bouwbesluit 2012: art. 1.16 & ISSO 79 - / Arbeidsomstandighedenbesluit: 3.7 en 3.9 | 1 | jaar | rapport | controle | 2019-12-11 | 1 | 22E08 | BRIGADE OOSTGRENS-NOORD | 1 | Brigadegebouw |  |  | KMAR | KMAR | RVB-N | 2742 | 600 |  |  |  | Okt: 0; Nov: 0; Dec: 1 | In opdracht |  | < Vul hiernaast de juiste status en datum in.
900031978 | 73 | Bliksemafleiding gebouwgebonden | 55544 | Controle bliksembeveiliging gebouw 24m | NEN-EN-IEC 62305, NEN 1014 | 24 | maand | rapport | controle | 2020-09-22 | 1 | 22E08 | BRIGADE OOSTGRENS-NOORD | 2 | Voertuigenstalling |  |  | KMAR | KMAR | RVB-N | 3468 | 590 | [12 empty] | In opdracht |  | < Vul hiernaast de juiste status en datum in. | bar: Sep
900035883 | 26 | Noodaggregaat in gebouw | 28212 | Onderhoud NSA 1j | Bouwbesluit 2012: art. 1.16 | 1 | jaar | afmelding | onderhoud | 2020-06-16 | 1 | 22E08 | BRIGADE OOSTGRENS-NOORD | 2 | Voertuigenstalling | 0 | 1.05 | KMAR | KMAR | RVB-N | 2788 | 565 |  |  |  | Apr: 0; Mei: 0; Jun: 1; Jul: 0; Aug: 0 | In opdracht |  | < Vul hiernaast de juiste status en datum in.
900035883 | 26 | Noodaggregaat in gebouw | 28127 | Testen NSA 2m | Bouwbesluit 2012: art. 1.16 | 2 | maand | afmelding | test | 2021-02-19 | 6 | 22E08 | BRIGADE OOSTGRENS-NOORD | 2 | Voertuigenstalling | 0 | 1.05 | KMAR | KMAR | RVB-N | 2788 | 565 |  | 1 | [10 empty] | In opdracht |  | < Vul hiernaast de juiste status en datum in. | bar: Apr; Jun; Aug; Okt; Dec
900029380 | 33 | Noodverlichting decentraal | 825735 | Controle noodverlichting 1j | Arbeidsomstandighedenbesluit: art. 3.4 / Bouwbesluit 2012: art. 1.16 & ISSO 79 - / Arbeidsomstandighedenbesluit: 3.7 en 3.9 | 1 | jaar | rapport | controle | 2020-12-04 | 1 | 22E08 | BRIGADE OOSTGRENS-NOORD | 2 | Voertuigenstalling |  |  | KMAR | KMAR | RVB-N | 2742 | 600 |  |  |  | Okt: 0; Nov: 0; Dec: 1 | In opdracht |  | < Vul hiernaast de juiste status en datum in.
900081035 | 33 | Noodverlichting decentraal | 825883 | Controle noodverlichting 1j | Arbeidsomstandighedenbesluit: art. 3.4 / Bouwbesluit 2012: art. 1.16 & ISSO 79 - / Arbeidsomstandighedenbesluit: 3.7 en 3.9 | 1 | jaar | rapport | controle | 2021-02-15 | 1 | 27H01 | LC LETTELE | A | Wapenkamer |  |  | CLAS | CLAS | RVB-N | 2742 | 600 | 0 | 1 | 0 | Apr: 0 | In opdracht |  | < Vul hiernaast de juiste status en datum in.
900081037 | 33 | Noodverlichting decentraal | 825884 | Controle noodverlichting 1j | Arbeidsomstandighedenbesluit: art. 3.4 / Bouwbesluit 2012: art. 1.16 & ISSO 79 - / Arbeidsomstandighedenbesluit: 3.7 en 3.9 | 1 | jaar | rapport | controle | 2021-02-15 | 1 | 27H01 | LC LETTELE | B | Bureelgebouw |  |  | CLAS | CLAS | RVB-N | 2742 | 600 | 0 | 1 | 0 | Apr: 0 | In opdracht |  | < Vul hiernaast de juiste status en datum in.
900080845 | 33 | Noodverlichting decentraal | 825885 | Controle noodverlichting 1j | Arbeidsomstandighedenbesluit: art. 3.4 / Bouwbesluit 2012: art. 1.16 & ISSO 79 - / Arbeidsomstandighedenbesluit: 3.7 en 3.9 | 1 | jaar | rapport | controle | 2021-02-16 | 1 | 27H01 | LC LETTELE | C | Kantine |  |  | CLAS | CLAS | RVB-N | 2742 | 600 | 0 | 1 | 0 | Apr: 0 | In opdracht |  | < Vul hiernaast de juiste status en datum in.
900024487 | 72 | Laagspanning | 765760 | "NEN 3140" Inspectie 5j of 6j | Arbeidsomstandighedenbesluit: art. 3.4 / Bouwbesluit 2012: art. 6.8 => NEN 1010, NEN-EN-IEC 61936-1, NEN-EN 50522 / | 6 | jaar | verklaring en rapport | inspectie | 2016-11-01 | 1 | 27H01 | LC LETTELE | DW1 | Woning Spanjaardsdijk 71 |  |  | CLAS | CLAS | RVB-N | 2653 | 663 |  |  |  | Sep: 0; Okt: 0; Nov: 1; Dec: 0 | In opdracht |  | < Vul hiernaast de juiste status en datum in.
900024488 | 72 | Laagspanning | 765761 | "NEN 3140" Inspectie 5j of 6j | Arbeidsomstandighedenbesluit: art. 3.4 / Bouwbesluit 2012: art. 6.8 => NEN 1010, NEN-EN-IEC 61936-1, NEN-EN 50522 / | 6 | jaar | verklaring en rapport | inspectie | 2016-11-01 | 1 | 27H01 | LC LETTELE | DW2 | Woning Spanjaardsdijk 75 |  |  | CLAS | CLAS | RVB-N | 2653 | 663 |  |  |  | Sep: 0; Okt: 0; Nov: 1; Dec: 0 | In opdracht |  | < Vul hiernaast de juiste status en datum in.
900081032 | 32 | Noodverlichting centraal | 824654 | Controle noodverlichting 1j | Arbeidsomstandighedenbesluit: art. 3.4 / Bouwbesluit 2012: art. 1.16 & ISSO 79 - / Arbeidsomstandighedenbesluit: 3.7 en 3.9 | 1 | jaar | rapport | controle | 2020-11-02 | 1 | 27H01 | LC LETTELE | E | Bureelgebouw , Expeditie | K1 | 19 | CLAS | CLAS | RVB-N | 2742 | 600 |  |  |  | Sep: 0; Okt: 0; Nov: 1; Dec: 0 | In opdracht |  | < Vul hiernaast de juiste status en datum in.
900080830 | 33 | Noodverlichting decentraal | 825886 | Controle noodverlichting 1j | Arbeidsomstandighedenbesluit: art. 3.4 / Bouwbesluit 2012: art. 1.16 & ISSO 79 - / Arbeidsomstandighedenbesluit: 3.7 en 3.9 | 1 | jaar | rapport | controle | 2021-02-16 | 1 | 27H01 | LC LETTELE | L1 | Magazijn |  |  | CLAS | CLAS | RVB-N | 2742 | 600 | 0 | 1 | 0 | Apr: 0 | In opdracht |  | < Vul hiernaast de juiste status en datum in.
900080902 | 33 | Noodverlichting decentraal | 825887 | Controle noodverlichting 1j | Arbeidsomstandighedenbesluit: art. 3.4 / Bouwbesluit 2012: art. 1.16 & ISSO 79 - / Arbeidsomstandighedenbesluit: 3.7 en 3.9 | 1 | jaar | rapport | controle | 2021-02-16 | 1 | 27H01 | LC LETTELE | L10 | Magazijn |  |  | CLAS | CLAS | RVB-N | 2742 | 600 | 0 | 1 | 0 | Apr: 0 | In opdracht |  | < Vul hiernaast de juiste status en datum in.
900080903 | 33 | Noodverlichting decentraal | 825888 | Controle noodverlichting 1j | Arbeidsomstandighedenbesluit: art. 3.4 / Bouwbesluit 2012: art. 1.16 & ISSO 79 - / Arbeidsomstandighedenbesluit: 3.7 en 3.9 | 1 | jaar | rapport | controle | 2021-02-17 | 1 | 27H01 | LC LETTELE | L11 | Magazijn |  |  | CLAS | CLAS | RVB-N | 2742 | 600 | 0 | 1 | 0 | Apr: 0 | In opdracht |  | < Vul hiernaast de juiste status en datum in.
900080826 | 33 | Noodverlichting decentraal | 825889 | Controle noodverlichting 1j | Arbeidsomstandighedenbesluit: art. 3.4 / Bouwbesluit 2012: art. 1.16 & ISSO 79 - / Arbeidsomstandighedenbesluit: 3.7 en 3.9 | 1 | jaar | rapport | controle | 2021-02-16 | 1 | 27H01 | LC LETTELE | L2 | Magazijn |  |  | CLAS | CLAS | RVB-N | 2742 | 600 | 0 | 1 | 0 | Apr: 0 | In opdracht |  | < Vul hiernaast de juiste status en datum in.
900080825 | 33 | Noodverlichting decentraal | 825890 | Controle noodverlichting 1j | Arbeidsomstandighedenbesluit: art. 3.4 / Bouwbesluit 2012: art. 1.16 & ISSO 79 - / Arbeidsomstandighedenbesluit: 3.7 en 3.9 | 1 | jaar | rapport | controle | 2021-02-16 | 1 | 27H01 | LC LETTELE | L3 | Magazijn |  |  | CLAS | CLAS | RVB-N | 2742 | 600 | 0 | 1 | 0 | Apr: 0 | In opdracht |  | < Vul hiernaast de juiste status en datum in.
900080891 | 33 | Noodverlichting decentraal | 825891 | Controle noodverlichting 1j | Arbeidsomstandighedenbesluit: art. 3.4 / Bouwbesluit 2012: art. 1.16 & ISSO 79 - / Arbeidsomstandighedenbesluit: 3.7 en 3.9 | 1 | jaar | rapport | controle | 2021-02-16 | 1 | 27H01 | LC LETTELE | L4 | Magazijn |  |  | CLAS | CLAS | RVB-N | 2742 | 600 | 0 | 1 | 0 | Apr: 0 | In opdracht |  | < Vul hiernaast de juiste status en datum in.
900080897 | 33 | Noodverlichting decentraal | 825892 | Controle noodverlichting 1j | Arbeidsomstandighedenbesluit: art. 3.4 / Bouwbesluit 2012: art. 1.16 & ISSO 79 - / Arbeidsomstandighedenbesluit: 3.7 en 3.9 | 1 | jaar | rapport | controle | 2021-02-17 | 1 | 27H01 | LC LETTELE | L5 | Magazijn |  |  | CLAS | CLAS | RVB-N | 2742 | 600 | 0 | 1 | 0 | Apr: 0 | In opdracht |  | < Vul hiernaast de juiste status en datum in.
900080898 | 33 | Noodverlichting decentraal | 825893 | Controle noodverlichting 1j | Arbeidsomstandighedenbesluit: art. 3.4 / Bouwbesluit 2012: art. 1.16 & ISSO 79 - / Arbeidsomstandighedenbesluit: 3.7 en 3.9 | 1 | jaar | rapport | controle | 2021-02-17 | 1 | 27H01 | LC LETTELE | L6 | Magazijn |  |  | CLAS | CLAS | RVB-N | 2742 | 600 | 0 | 1 | 0 | Apr: 0 | In opdracht |  | < Vul hiernaast de juiste status en datum in.
900080900 | 33 | Noodverlichting decentraal | 825894 | Controle noodverlichting 1j | Arbeidsomstandighedenbesluit: art. 3.4 / Bouwbesluit 2012: art. 1.16 & ISSO 79 - / Arbeidsomstandighedenbesluit: 3.7 en 3.9 | 1 | jaar | rapport | controle | 2021-02-10 | 1 | 27H01 | LC LETTELE | L7 | Magazijn |  |  | CLAS | CLAS | RVB-N | 2742 | 600 | 0 | 1 | 0 | Apr: 0 | In opdracht |  | < Vul hiernaast de juiste status en datum in.
900080901 | 33 | Noodverlichting decentraal | 825895 | Controle noodverlichting 1j | Arbeidsomstandighedenbesluit: art. 3.4 / Bouwbesluit 2012: art. 1.16 & ISSO 79 - / Arbeidsomstandighedenbesluit: 3.7 en 3.9 | 1 | jaar | rapport | controle | 2021-02-16 | 1 | 27H01 | LC LETTELE | L8 | Magazijn |  |  | CLAS | CLAS | RVB-N | 2742 | 600 | 0 | 1 | 0 | Apr: 0 | In opdracht |  | < Vul hiernaast de juiste status en datum in.
900080896 | 33 | Noodverlichting decentraal | 825896 | Controle noodverlichting 1j | Arbeidsomstandighedenbesluit: art. 3.4 / Bouwbesluit 2012: art. 1.16 & ISSO 79 - / Arbeidsomstandighedenbesluit: 3.7 en 3.9 | 1 | jaar | rapport | controle | 2021-02-17 | 1 | 27H01 | LC LETTELE | L9 | Magazijn |  |  | CLAS | CLAS | RVB-N | 2742 | 600 | 0 | 1 | 0 | Apr: 0 | In opdracht |  | < Vul hiernaast de juiste status en datum in.
900032688 | 73 | Bliksemafleiding gebouwgebonden | 55573 | Controle bliksembeveiliging gebouw 24m | NEN-EN-IEC 62305, NEN 1014 | 24 | maand | rapport | controle | 2020-06-22 | 1 | 27H01 | LC LETTELE | M1 | Magazijn Algemeen |  |  | CLAS | CLAS | RVB-N | 3468 | 590 | [12 empty] | In opdracht |  | < Vul hiernaast de juiste status en datum in. | bar: Jun
900024044 | 72 | Laagspanning | 763621 | "NEN 3140" Inspectie 5j of 6j | Arbeidsomstandighedenbesluit: art. 3.4 / Bouwbesluit 2012: art. 6.8 => NEN 1010, NEN-EN-IEC 61936-1, NEN-EN 50522 / | 5 | jaar | verklaring en rapport | inspectie | 2017-10-25 | 1 | 27H01 | LC LETTELE | M1 | Magazijn Algemeen |  |  | CLAS | CLAS | RVB-N | 2653 | 663 |  |  |  | Aug: 0; Sep: 0; Okt: 1; Nov: 0; Dec: 0 | In opdracht |  | < Vul hiernaast de juiste status en datum in.
900080839 | 33 | Noodverlichting decentraal | 825897 | Controle noodverlichting 1j | Arbeidsomstandighedenbesluit: art. 3.4 / Bouwbesluit 2012: art. 1.16 & ISSO 79 - / Arbeidsomstandighedenbesluit: 3.7 en 3.9 | 1 | jaar | rapport | controle | 2021-02-15 | 1 | 27H01 | LC LETTELE | PS | Magazijn |  |  | CLAS | CLAS | RVB-N | 2742 | 600 | 0 | 1 | 0 | Apr: 0 | In opdracht |  | < Vul hiernaast de juiste status en datum in.
900032690 | 73 | Bliksemafleiding gebouwgebonden | 55575 | Controle bliksembeveiliging gebouw 24m | NEN-EN-IEC 62305, NEN 1014 | 24 | maand | rapport | controle | 2020-06-20 | 1 | 27H01 | LC LETTELE | S | Expeditiemagazijn |  |  | CLAS | CLAS | RVB-N | 3468 | 590 | [12 empty] | In opdracht |  | < Vul hiernaast de juiste status en datum in. | bar: Jun
900081089 | 32 | Noodverlichting centraal | 824655 | Controle noodverlichting 1j | Arbeidsomstandighedenbesluit: art. 3.4 / Bouwbesluit 2012: art. 1.16 & ISSO 79 - / Arbeidsomstandighedenbesluit: 3.7 en 3.9 | 1 | jaar | rapport | controle | 2020-11-02 | 1 | 27H01 | LC LETTELE | S | Expeditiemagazijn | 0 | 1.06 | CLAS | CLAS | RVB-N | 2742 | 600 |  |  |  | Sep: 0; Okt: 0; Nov: 1; Dec: 0 | In opdracht |  | < Vul hiernaast de juiste status en datum in.
900080906 | 33 | Noodverlichting decentraal | 825898 | Controle noodverlichting 1j | Arbeidsomstandighedenbesluit: art. 3.4 / Bouwbesluit 2012: art. 1.16 & ISSO 79 - / Arbeidsomstandighedenbesluit: 3.7 en 3.9 | 1 | jaar | rapport | controle | 2021-02-17 | 1 | 27H01 | LC LETTELE | T1 | Magazijn |  |  | CLAS | CLAS | RVB-N | 2742 | 600 | 0 | 1 | 0 | Apr: 0 | In opdracht |  | < Vul hiernaast de juiste status en datum in.
900080905 | 33 | Noodverlichting decentraal | 825899 | Controle noodverlichting 1j | Arbeidsomstandighedenbesluit: art. 3.4 / Bouwbesluit 2012: art. 1.16 & ISSO 79 - / Arbeidsomstandighedenbesluit: 3.7 en 3.9 | 1 | jaar | rapport | controle | 2021-02-16 | 1 | 27H01 | LC LETTELE | T2 | Expeditiemagazijn |  |  | CLAS | CLAS | RVB-N | 2742 | 600 | 0 | 1 | 0 | Apr: 0 | In opdracht |  | < Vul hiernaast de juiste status en datum in.
900080832 | 33 | Noodverlichting decentraal | 825900 | Controle noodverlichting 1j | Arbeidsomstandighedenbesluit: art. 3.4 / Bouwbesluit 2012: art. 1.16 & ISSO 79 - / Arbeidsomstandighedenbesluit: 3.7 en 3.9 | 1 | jaar | rapport | controle | 2021-02-15 | 1 | 27H01 | LC LETTELE | V | Sport- , Fitnessgebouw |  |  | CLAS | CLAS | RVB-N | 2742 | 600 | 0 | 1 | 0 | Apr: 0 | In opdracht |  | < Vul hiernaast de juiste status en datum in.
900080005 | 73 | Bliksemafleiding gebouwgebonden | 55576 | Controle bliksembeveiliging gebouw 24m | NEN-EN-IEC 62305, NEN 1014 | 24 | maand | rapport | controle | 2020-06-22 | 1 | 27H01 | LC LETTELE | W | Bureelgebouw |  |  | CLAS | CLAS | RVB-N | 3468 | 590 | [12 empty] | In opdracht |  | < Vul hiernaast de juiste status en datum in. | bar: Jun
900095153 | 33 | Noodverlichting decentraal | 825901 | Controle noodverlichting 1j | Arbeidsomstandighedenbesluit: art. 3.4 / Bouwbesluit 2012: art. 1.16 & ISSO 79 - / Arbeidsomstandighedenbesluit: 3.7 en 3.9 | 1 | jaar | rapport | controle | 2021-02-16 | 1 | 27H01 | LC LETTELE | W | Bureelgebouw |  |  | CLAS | CLAS | RVB-N | 2742 | 600 | 0 | 1 | 0 | Apr: 0 | In opdracht |  | < Vul hiernaast de juiste status en datum in.
900023898 | 72 | Laagspanning | 766072 | "NEN 3140" Inspectie 5j of 6j | Arbeidsomstandighedenbesluit: art. 3.4 / Bouwbesluit 2012: art. 6.8 => NEN 1010, NEN-EN-IEC 61936-1, NEN-EN 50522 / | 6 | jaar | verklaring en rapport | inspectie | 2016-11-07 | 1 | 27H05 | LC BATHMEN | A | Bureelgebouw |  |  | DMO | DMO | RVB-N | 2653 | 663 |  |  |  | Sep: 0; Okt: 0; Nov: 1; Dec: 0 | In opdracht |  | < Vul hiernaast de juiste status en datum in.
900095188 | 33 | Noodverlichting decentraal | 825902 | Controle noodverlichting 1j | Arbeidsomstandighedenbesluit: art. 3.4 / Bouwbesluit 2012: art. 1.16 & ISSO 79 - / Arbeidsomstandighedenbesluit: 3.7 en 3.9 | 1 | jaar | rapport | controle | 2021-02-17 | 1 | 27H05 | LC BATHMEN | A | Bureelgebouw |  |  | DMO | DMO | RVB-N | 2742 | 600 | 0 | 1 | 0 | Apr: 0 | In opdracht |  | < Vul hiernaast de juiste status en datum in.
900095190 | 33 | Noodverlichting decentraal | 825903 | Controle noodverlichting 1j | Arbeidsomstandighedenbesluit: art. 3.4 / Bouwbesluit 2012: art. 1.16 & ISSO 79 - / Arbeidsomstandighedenbesluit: 3.7 en 3.9 | 1 | jaar | rapport | controle | 2021-02-17 | 1 | 27H05 | LC BATHMEN | BG | Brandweergarage |  |  | DMO | DMO | RVB-N | 2742 | 600 | 0 | 1 | 0 | Apr: 0 | In opdracht |  | < Vul hiernaast de juiste status en datum in.
900095185 | 33 | Noodverlichting decentraal | 825904 | Controle noodverlichting 1j | Arbeidsomstandighedenbesluit: art. 3.4 / Bouwbesluit 2012: art. 1.16 & ISSO 79 - / Arbeidsomstandighedenbesluit: 3.7 en 3.9 | 1 | jaar | rapport | controle | 2021-03-02 | 1 | 27H05 | LC BATHMEN | C | Kantine |  |  | DMO | DMO | RVB-N | 2742 | 600 | 0 | 0 | 1 | Apr: 0; Mei: 0 | In opdracht |  | < Vul hiernaast de juiste status en datum in.
900024492 | 72 | Laagspanning | 765762 | "NEN 3140" Inspectie 5j of 6j | Arbeidsomstandighedenbesluit: art. 3.4 / Bouwbesluit 2012: art. 6.8 => NEN 1010, NEN-EN-IEC 61936-1, NEN-EN 50522 / | 6 | jaar | verklaring en rapport | inspectie | 2016-11-08 | 1 | 27H05 | LC BATHMEN | D1 | Woning Cr÷ddendijk 26A |  |  | DMO | DMO | RVB-N | 2653 | 663 |  |  |  | Sep: 0; Okt: 0; Nov: 1; Dec: 0 | In opdracht |  | < Vul hiernaast de juiste status en datum in.
900024493 | 72 | Laagspanning | 765763 | "NEN 3140" Inspectie 5j of 6j | Arbeidsomstandighedenbesluit: art. 3.4 / Bouwbesluit 2012: art. 6.8 => NEN 1010, NEN-EN-IEC 61936-1, NEN-EN 50522 / | 6 | jaar | verklaring en rapport | inspectie | 2016-11-08 | 1 | 27H05 | LC BATHMEN | D2 | Woning Cr÷ddendijk 26 |  |  | DMO | DMO | RVB-N | 2653 | 663 |  |  |  | Sep: 0; Okt: 0; Nov: 1; Dec: 0 | In opdracht |  | < Vul hiernaast de juiste status en datum in.
900095186 | 33 | Noodverlichting decentraal | 825905 | Controle noodverlichting 1j | Arbeidsomstandighedenbesluit: art. 3.4 / Bouwbesluit 2012: art. 1.16 & ISSO 79 - / Arbeidsomstandighedenbesluit: 3.7 en 3.9 | 1 | jaar | rapport | controle | 2021-03-02 | 1 | 27H05 | LC BATHMEN | L13 | Bureelgebouw |  |  | DMO | DMO | RVB-N | 2742 | 600 | 0 | 0 | 1 | Apr: 0; Mei: 0 | In opdracht |  | < Vul hiernaast de juiste status en datum in.
900095178 | 33 | Noodverlichting decentraal | 825906 | Controle noodverlichting 1j | Arbeidsomstandighedenbesluit: art. 3.4 / Bouwbesluit 2012: art. 1.16 & ISSO 79 - / Arbeidsomstandighedenbesluit: 3.7 en 3.9 | 1 | jaar | rapport | controle | 2021-03-02 | 1 | 27H05 | LC BATHMEN | L15 | Magazijn ChemicaliÙn |  |  | DMO | DMO | RVB-N | 2742 | 600 | 0 | 0 | 1 | Apr: 0; Mei: 0 | In opdracht |  | < Vul hiernaast de juiste status en datum in.
900095179 | 33 | Noodverlichting decentraal | 825907 | Controle noodverlichting 1j | Arbeidsomstandighedenbesluit: art. 3.4 / Bouwbesluit 2012: art. 1.16 & ISSO 79 - / Arbeidsomstandighedenbesluit: 3.7 en 3.9 | 1 | jaar | rapport | controle | 2021-03-02 | 1 | 27H05 | LC BATHMEN | L16 | Magazijn ChemicaliÙn |  |  | DMO | DMO | RVB-N | 2742 | 600 | 0 | 0 | 1 | Apr: 0; Mei: 0 | In opdracht |  | < Vul hiernaast de juiste status en datum in.
900032691 | 73 | Bliksemafleiding gebouwgebonden | 55578 | Controle bliksembeveiliging gebouw 24m | NEN-EN-IEC 62305, NEN 1014 | 24 | maand | rapport | controle | 2020-07-09 | 1 | 27H05 | LC BATHMEN | L20 | Magazijn ChemicaliÙn |  |  | DMO | DMO | RVB-N | 3468 | 590 | [12 empty] | In opdracht |  | < Vul hiernaast de juiste status en datum in. | bar: Jul
900133137 | 32 | Noodverlichting centraal | 824656 | Controle noodverlichting 1j | Arbeidsomstandighedenbesluit: art. 3.4 / Bouwbesluit 2012: art. 1.16 & ISSO 79 - / Arbeidsomstandighedenbesluit: 3.7 en 3.9 | 1 | jaar | rapport | controle | 2020-11-26 | 1 | 27H05 | LC BATHMEN | L20 | Magazijn ChemicaliÙn | 0 | 25 | DMO | DMO | RVB-N | 2742 | 600 |  |  |  | Sep: 0; Okt: 0; Nov: 1; Dec: 0 | In opdracht |  | < Vul hiernaast de juiste status en datum in.
900131281 | 100 | Statische aarding gebouwgebonden | 788593 | Controle geleidende vloer 12m | Arbeidsomstandighedenbesluit: art. 3.5c / EN-IEC-61340-4-1 / | 12 | maand | rapport | inspectie | 2021-02-09 | 1 | 27H05 | LC BATHMEN | L20 | Magazijn ChemicaliÙn | 0 | 21 | DMO | DMO | RVB-N | 3456 | 590 |  | 1 | [10 empty] | In opdracht |  | < Vul hiernaast de juiste status en datum in.
900131282 | 100 | Statische aarding gebouwgebonden | 788594 | Controle geleidende vloer 12m | Arbeidsomstandighedenbesluit: art. 3.5c / EN-IEC-61340-4-1 / | 12 | maand | rapport | inspectie | 2021-02-09 | 1 | 27H05 | LC BATHMEN | L20 | Magazijn ChemicaliÙn | 0 | 26 | DMO | DMO | RVB-N | 3456 | 590 |  | 1 | [10 empty] | In opdracht |  | < Vul hiernaast de juiste status en datum in.
900131283 | 100 | Statische aarding gebouwgebonden | 788595 | Controle geleidende vloer 12m | Arbeidsomstandighedenbesluit: art. 3.5c / EN-IEC-61340-4-1 / | 12 | maand | rapport | inspectie | 2021-02-09 | 1 | 27H05 | LC BATHMEN | L20 | Magazijn ChemicaliÙn | 0 | 27 | DMO | DMO | RVB-N | 3456 | 590 |  | 1 | [10 empty] | In opdracht |  | < Vul hiernaast de juiste status en datum in.
900131284 | 100 | Statische aarding gebouwgebonden | 788596 | Controle geleidende vloer 12m | Arbeidsomstandighedenbesluit: art. 3.5c / EN-IEC-61340-4-1 / | 12 | maand | rapport | inspectie | 2021-02-09 | 1 | 27H05 | LC BATHMEN | L20 | Magazijn ChemicaliÙn | 0 | 28 | DMO | DMO | RVB-N | 3456 | 590 |  | 1 | [10 empty] | In opdracht |  | < Vul hiernaast de juiste status en datum in.
900131285 | 100 | Statische aarding gebouwgebonden | 788597 | Controle geleidende vloer 12m | Arbeidsomstandighedenbesluit: art. 3.5c / EN-IEC-61340-4-1 / | 12 | maand | rapport | inspectie | 2021-02-09 | 1 | 27H05 | LC BATHMEN | L20 | Magazijn ChemicaliÙn | 0 | 29 | DMO | DMO | RVB-N | 3456 | 590 |  | 1 | [10 empty] | In opdracht |  | < Vul hiernaast de juiste status en datum in.
900131286 | 100 | Statische aarding gebouwgebonden | 788598 | Controle geleidende vloer 12m | Arbeidsomstandighedenbesluit: art. 3.5c / EN-IEC-61340-4-1 / | 12 | maand | rapport | inspectie | 2021-02-09 | 1 | 27H05 | LC BATHMEN | L20 | Magazijn ChemicaliÙn | 0 | 30 | DMO | DMO | RVB-N | 3456 | 590 |  | 1 | [10 empty] | In opdracht |  | < Vul hiernaast de juiste status en datum in.
900131287 | 100 | Statische aarding gebouwgebonden | 788599 | Controle geleidende vloer 12m | Arbeidsomstandighedenbesluit: art. 3.5c / EN-IEC-61340-4-1 / | 12 | maand | rapport | inspectie | 2021-02-09 | 1 | 27H05 | LC BATHMEN | L20 | Magazijn ChemicaliÙn | 0 | 31 | DMO | DMO | RVB-N | 3456 | 590 |  | 1 | [10 empty] | In opdracht |  | < Vul hiernaast de juiste status en datum in.
900131288 | 100 | Statische aarding gebouwgebonden | 788600 | Controle geleidende vloer 12m | Arbeidsomstandighedenbesluit: art. 3.5c / EN-IEC-61340-4-1 / | 12 | maand | rapport | inspectie | 2021-02-09 | 1 | 27H05 | LC BATHMEN | L20 | Magazijn ChemicaliÙn | 0 | 32 | DMO | DMO | RVB-N | 3456 | 590 |  | 1 | [10 empty] | In opdracht |  | < Vul hiernaast de juiste status en datum in.
900124264 | 100 | Statische aarding gebouwgebonden | 771232 | Controle geleidende vloer 12m | Arbeidsomstandighedenbesluit: art. 3.5c / EN-IEC-61340-4-1 / | 12 | maand | rapport | inspectie | 2020-12-10 | 1 | 27H05 | LC BATHMEN | L20 | Magazijn ChemicaliÙn | 0 | 35A | DMO | DMO | RVB-N | 3456 | 590 | [12 empty] | In opdracht |  | < Vul hiernaast de juiste status en datum in. | bar: Dec
900131276 | 100 | Statische aarding gebouwgebonden | 788601 | Controle geleidende vloer 12m | Arbeidsomstandighedenbesluit: art. 3.5c / EN-IEC-61340-4-1 / | 12 | maand | rapport | inspectie | 2020-12-10 | 1 | 27H05 | LC BATHMEN | L20 | Magazijn ChemicaliÙn | 0 | 35B | DMO | DMO | RVB-N | 3456 | 590 | [12 empty] | In opdracht |  | < Vul hiernaast de juiste status en datum in. | bar: Dec
900131277 | 100 | Statische aarding gebouwgebonden | 788602 | Controle geleidende vloer 12m | Arbeidsomstandighedenbesluit: art. 3.5c / EN-IEC-61340-4-1 / | 12 | maand | rapport | inspectie | 2020-12-10 | 1 | 27H05 | LC BATHMEN | L20 | Magazijn ChemicaliÙn | 0 | 35C | DMO | DMO | RVB-N | 3456 | 590 | [12 empty] | In opdracht |  | < Vul hiernaast de juiste status en datum in. | bar: Dec
900131278 | 100 | Statische aarding gebouwgebonden | 788603 | Controle geleidende vloer 12m | Arbeidsomstandighedenbesluit: art. 3.5c / EN-IEC-61340-4-1 / | 12 | maand | rapport | inspectie | 2020-12-10 | 1 | 27H05 | LC BATHMEN | L20 | Magazijn ChemicaliÙn | 0 | 35D | DMO | DMO | RVB-N | 3456 | 590 | [12 empty] | In opdracht |  | < Vul hiernaast de juiste status en datum in. | bar: Dec
900131279 | 100 | Statische aarding gebouwgebonden | 788604 | Controle geleidende vloer 12m | Arbeidsomstandighedenbesluit: art. 3.5c / EN-IEC-61340-4-1 / | 12 | maand | rapport | inspectie | 2020-12-10 | 1 | 27H05 | LC BATHMEN | L20 | Magazijn ChemicaliÙn | 0 | 35E | DMO | DMO | RVB-N | 3456 | 590 | [12 empty] | In opdracht |  | < Vul hiernaast de juiste status en datum in. | bar: Dec
900131280 | 100 | Statische aarding gebouwgebonden | 788605 | Controle geleidende vloer 12m | Arbeidsomstandighedenbesluit: art. 3.5c / EN-IEC-61340-4-1 / | 12 | maand | rapport | inspectie | 2020-12-10 | 1 | 27H05 | LC BATHMEN | L20 | Magazijn ChemicaliÙn | 0 | 35F | DMO | DMO | RVB-N | 3456 | 590 | [12 empty] | In opdracht |  | < Vul hiernaast de juiste status en datum in. | bar: Dec
900131286 | 100 | Statische aarding gebouwgebonden | 788769 | Controle statische aardpunten in gebouw 12m | Arbeidsomstandighedenbesluit: art. 3.5c / EN-IEC-61340-4-1 / | 12 | maand | rapport | inspectie |  | 1 | 27H05 | LC BATHMEN | L20 | Magazijn ChemicaliÙn | 0 | 30 | DMO | DMO | RVB-N | 3456 | 590 | 1 | [11 empty] | In opdracht |  | < Vul hiernaast de juiste status en datum in.
900131287 | 100 | Statische aarding gebouwgebonden | 788770 | Controle statische aardpunten in gebouw 12m | Arbeidsomstandighedenbesluit: art. 3.5c / EN-IEC-61340-4-1 / | 12 | maand | rapport | inspectie |  | 1 | 27H05 | LC BATHMEN | L20 | Magazijn ChemicaliÙn | 0 | 31 | DMO | DMO | RVB-N | 3456 | 590 | 1 | [11 empty] | In opdracht |  | < Vul hiernaast de juiste status en datum in.
900131288 | 100 | Statische aarding gebouwgebonden | 788771 | Controle statische aardpunten in gebouw 12m | Arbeidsomstandighedenbesluit: art. 3.5c / EN-IEC-61340-4-1 / | 12 | maand | rapport | inspectie |  | 1 | 27H05 | LC BATHMEN | L20 | Magazijn ChemicaliÙn | 0 | 32 | DMO | DMO | RVB-N | 3456 | 590 | 1 | [11 empty] | In opdracht |  | < Vul hiernaast de juiste status en datum in.
900095189 | 33 | Noodverlichting decentraal | 825908 | Controle noodverlichting 1j | Arbeidsomstandighedenbesluit: art. 3.4 / Bouwbesluit 2012: art. 1.16 & ISSO 79 - / Arbeidsomstandighedenbesluit: 3.7 en 3.9 | 1 | jaar | rapport | controle | 2021-03-02 | 1 | 27H05 | LC BATHMEN | L4 | Magazijn |  |  | DMO | DMO | RVB-N | 2742 | 600 | 0 | 0 | 1 | Apr: 0; Mei: 0 | In opdracht |  | < Vul hiernaast de juiste status en datum in.
900035623 | 26 | Noodaggregaat in gebouw | 28219 | Onderhoud NSA 1j | Bouwbesluit 2012: art. 1.16 | 1 | jaar | afmelding | onderhoud | 2020-06-24 | 1 | 27H05 | LC BATHMEN | NSA1 | Installatiegebouw | 0 | 1 | DMO | DMO | RVB-N | 2788 | 565 |  |  |  | Apr: 0; Mei: 0; Jun: 1; Jul: 0; Aug: 0 | In opdracht |  | < Vul hiernaast de juiste status en datum in.
900035623 | 26 | Noodaggregaat in gebouw | 28134 | Testen NSA 2m | Bouwbesluit 2012: art. 1.16 | 2 | maand | afmelding | test | 2021-02-15 | 6 | 27H05 | LC BATHMEN | NSA1 | Installatiegebouw | 0 | 1 | DMO | DMO | RVB-N | 2788 | 565 |  | 1 | [10 empty] | In opdracht |  | < Vul hiernaast de juiste status en datum in. | bar: Apr; Jun; Aug; Okt; Dec
900095180 | 33 | Noodverlichting decentraal | 825909 | Controle noodverlichting 1j | Arbeidsomstandighedenbesluit: art. 3.4 / Bouwbesluit 2012: art. 1.16 & ISSO 79 - / Arbeidsomstandighedenbesluit: 3.7 en 3.9 | 1 | jaar | rapport | controle | 2021-03-02 | 1 | 27H05 | LC BATHMEN | NSA1 | Installatiegebouw |  |  | DMO | DMO | RVB-N | 2742 | 600 | 0 | 0 | 1 | Apr: 0; Mei: 0 | In opdracht |  | < Vul hiernaast de juiste status en datum in.
900035624 | 26 | Noodaggregaat in gebouw | 28220 | Onderhoud NSA 1j | Bouwbesluit 2012: art. 1.16 | 1 | jaar | afmelding | onderhoud | 2020-06-24 | 1 | 27H05 | LC BATHMEN | NSA2 | Installatiegebouw | 0 | 1 | DMO | DMO | RVB-N | 2788 | 565 |  |  |  | Apr: 0; Mei: 0; Jun: 1; Jul: 0; Aug: 0 | In opdracht |  | < Vul hiernaast de juiste status en datum in.
900035624 | 26 | Noodaggregaat in gebouw | 28135 | Testen NSA 2m | Bouwbesluit 2012: art. 1.16 | 2 | maand | afmelding | test | 2021-02-15 | 6 | 27H05 | LC BATHMEN | NSA2 | Installatiegebouw | 0 | 1 | DMO | DMO | RVB-N | 2788 | 565 |  | 1 | [10 empty] | In opdracht |  | < Vul hiernaast de juiste status en datum in. | bar: Apr; Jun; Aug; Okt; Dec
900095181 | 33 | Noodverlichting decentraal | 825910 | Controle noodverlichting 1j | Arbeidsomstandighedenbesluit: art. 3.4 / Bouwbesluit 2012: art. 1.16 & ISSO 79 - / Arbeidsomstandighedenbesluit: 3.7 en 3.9 | 1 | jaar | rapport | controle | 2021-03-02 | 1 | 27H05 | LC BATHMEN | NSA2 | Installatiegebouw |  |  | DMO | DMO | RVB-N | 2742 | 600 | 0 | 0 | 1 | Apr: 0; Mei: 0 | In opdracht |  | < Vul hiernaast de juiste status en datum in.
900035625 | 26 | Noodaggregaat in gebouw | 28221 | Onderhoud NSA 1j | Bouwbesluit 2012: art. 1.16 | 1 | jaar | afmelding | onderhoud | 2020-06-24 | 1 | 27H05 | LC BATHMEN | NSA3 | Installatiegebouw | 0 | 1 | DMO | DMO | RVB-N | 2788 | 565 |  |  |  | Apr: 0; Mei: 0; Jun: 1; Jul: 0; Aug: 0 | In opdracht |  | < Vul hiernaast de juiste status en datum in.
900035625 | 26 | Noodaggregaat in gebouw | 28136 | Testen NSA 2m | Bouwbesluit 2012: art. 1.16 | 2 | maand | afmelding | test | 2021-02-15 | 6 | 27H05 | LC BATHMEN | NSA3 | Installatiegebouw | 0 | 1 | DMO | DMO | RVB-N | 2788 | 565 |  | 1 | [10 empty] | In opdracht |  | < Vul hiernaast de juiste status en datum in. | bar: Apr; Jun; Aug; Okt; Dec
900095182 | 33 | Noodverlichting decentraal | 825911 | Controle noodverlichting 1j | Arbeidsomstandighedenbesluit: art. 3.4 / Bouwbesluit 2012: art. 1.16 & ISSO 79 - / Arbeidsomstandighedenbesluit: 3.7 en 3.9 | 1 | jaar | rapport | controle | 2021-03-02 | 1 | 27H05 | LC BATHMEN | NSA3 | Installatiegebouw |  |  | DMO | DMO | RVB-N | 2742 | 600 | 0 | 0 | 1 | Apr: 0; Mei: 0 | In opdracht |  | < Vul hiernaast de juiste status en datum in.
900095174 | 33 | Noodverlichting decentraal | 825912 | Controle noodverlichting 1j | Arbeidsomstandighedenbesluit: art. 3.4 / Bouwbesluit 2012: art. 1.16 & ISSO 79 - / Arbeidsomstandighedenbesluit: 3.7 en 3.9 | 1 | jaar | rapport | controle | 2020-03-17 | 1 | 27H05 | LC BATHMEN | O | Bureelgebouw |  |  | DMO | DMO | RVB-N | 2742 | 600 | 0 | 0 | 1 | Apr: 0; Mei: 0 | In opdracht |  | < Vul hiernaast de juiste status en datum in.
900103851 | 73 | Bliksemafleiding gebouwgebonden | 58188 | Controle bliksembeveiliging gebouw 24m | NEN-EN-IEC 62305, NEN 1014 | 24 | maand | rapport | controle | 2020-07-09 | 1 | 27H05 | LC BATHMEN | OB | Overslagbedrijf |  |  | DMO | DMO | RVB-N | 3468 | 590 | [12 empty] | In opdracht |  | < Vul hiernaast de juiste status en datum in. | bar: Jul
900023906 | 72 | Laagspanning | 767328 | "NEN 3140" Inspectie 5j of 6j | Arbeidsomstandighedenbesluit: art. 3.4 / Bouwbesluit 2012: art. 6.8 => NEN 1010, NEN-EN-IEC 61936-1, NEN-EN 50522 / | 6 | jaar | verklaring en rapport | inspectie | 2016-11-07 | 1 | 27H05 | LC BATHMEN | OB | Overslagbedrijf |  |  | DMO | DMO | RVB-N | 2653 | 663 |  |  |  | Sep: 0; Okt: 0; Nov: 1; Dec: 0 | In opdracht |  | < Vul hiernaast de juiste status en datum in.
900095175 | 33 | Noodverlichting decentraal | 825913 | Controle noodverlichting 1j | Arbeidsomstandighedenbesluit: art. 3.4 / Bouwbesluit 2012: art. 1.16 & ISSO 79 - / Arbeidsomstandighedenbesluit: 3.7 en 3.9 | 1 | jaar | rapport | controle | 2020-03-18 | 1 | 27H05 | LC BATHMEN | OB | Overslagbedrijf |  |  | DMO | DMO | RVB-N | 2742 | 600 | 0 | 0 | 1 | Apr: 0; Mei: 0 | In opdracht |  | < Vul hiernaast de juiste status en datum in.
900080016 | 73 | Bliksemafleiding gebouwgebonden | 55579 | Controle bliksembeveiliging gebouw 24m | NEN-EN-IEC 62305, NEN 1014 | 24 | maand | rapport | controle | 2020-07-09 | 1 | 27H05 | LC BATHMEN | OC | Opslag Cans |  |  | DMO | DMO | RVB-N | 3468 | 590 | [12 empty] | In opdracht |  | < Vul hiernaast de juiste status en datum in. | bar: Jul
900095176 | 33 | Noodverlichting decentraal | 825914 | Controle noodverlichting 1j | Arbeidsomstandighedenbesluit: art. 3.4 / Bouwbesluit 2012: art. 1.16 & ISSO 79 - / Arbeidsomstandighedenbesluit: 3.7 en 3.9 | 1 | jaar | rapport | controle | 2021-03-03 | 1 | 27H05 | LC BATHMEN | OC | Opslag Cans |  |  | DMO | DMO | RVB-N | 2742 | 600 | 0 | 0 | 1 | Apr: 0; Mei: 0 | In opdracht |  | < Vul hiernaast de juiste status en datum in.
900085737 | 73 | Bliksemafleiding gebouwgebonden | 55580 | Controle bliksembeveiliging gebouw 24m | NEN-EN-IEC 62305, NEN 1014 | 24 | maand | rapport | controle | 2020-07-09 | 1 | 27H05 | LC BATHMEN | OK1 | Overkapping Brandstofpomp |  |  | DMO | DMO | RVB-N | 3468 | 590 | [12 empty] | In opdracht |  | < Vul hiernaast de juiste status en datum in. | bar: Jul
900085738 | 73 | Bliksemafleiding gebouwgebonden | 55581 | Controle bliksembeveiliging gebouw 24m | NEN-EN-IEC 62305, NEN 1014 | 24 | maand | rapport | controle | 2020-07-09 | 1 | 27H05 | LC BATHMEN | OS1 | Overkapping Vulpunt Tankwagens |  |  | DMO | DMO | RVB-N | 3468 | 590 | [12 empty] | In opdracht |  | < Vul hiernaast de juiste status en datum in. | bar: Jul
900080017 | 73 | Bliksemafleiding gebouwgebonden | 55582 | Controle bliksembeveiliging gebouw 24m | NEN-EN-IEC 62305, NEN 1014 | 24 | maand | rapport | controle | 2020-06-23 | 1 | 27H05 | LC BATHMEN | W | Bureel , Wachtgebouw |  |  | DMO | DMO | RVB-N | 3468 | 590 | [12 empty] | In opdracht |  | < Vul hiernaast de juiste status en datum in. | bar: Jun
900107087 | 28 | No-break | 64311 | Onderhoud NSA 1j | Bouwbesluit 2012: art. 1.16 | 1 | jaar | afmelding | onderhoud | 2020-05-01 | 1 | 27H05 | LC BATHMEN | W | Bureel , Wachtgebouw | 0 | 19 | DMO | DMO | RVB-N | 2831 | 565 |  |  | 0 | Apr: 0; Mei: 1; Jun: 0; Jul: 0 | In opdracht |  | < Vul hiernaast de juiste status en datum in.
900090297 | 33 | Noodverlichting decentraal | 825915 | Controle noodverlichting 1j | Arbeidsomstandighedenbesluit: art. 3.4 / Bouwbesluit 2012: art. 1.16 & ISSO 79 - / Arbeidsomstandighedenbesluit: 3.7 en 3.9 | 1 | jaar | rapport | controle | 2021-03-03 | 1 | 27H05 | LC BATHMEN | W | Bureel , Wachtgebouw |  |  | DMO | DMO | RVB-N | 2742 | 600 | 0 | 0 | 1 | Apr: 0; Mei: 0 | In opdracht |  | < Vul hiernaast de juiste status en datum in.
900131522 | 99 | Statische aarding in terrein | 797749 | Controle statische aarding in terrein 12m | Arbeidsomstandighedenbesluit: art. 3.5c / EN-IEC-61340-4-1 / | 12 | maand | rapport | controle/preventief onderh. | 2021-02-09 | 1 | 27H05 | LC BATHMEN |  |  |  |  | DMO | DMO | RVB-N | 3461 | 590 |  | 1 | [10 empty] | In opdracht |  | < Vul hiernaast de juiste status en datum in.
900131523 | 99 | Statische aarding in terrein | 797750 | Controle statische aarding in terrein 12m | Arbeidsomstandighedenbesluit: art. 3.5c / EN-IEC-61340-4-1 / | 12 | maand | rapport | controle/preventief onderh. | 2021-02-09 | 1 | 27H05 | LC BATHMEN |  |  |  |  | DMO | DMO | RVB-N | 3461 | 590 |  | 1 | [10 empty] | In opdracht |  | < Vul hiernaast de juiste status en datum in.
900085710 | 33 | Noodverlichting decentraal | 825916 | Controle noodverlichting 1j | Arbeidsomstandighedenbesluit: art. 3.4 / Bouwbesluit 2012: art. 1.16 & ISSO 79 - / Arbeidsomstandighedenbesluit: 3.7 en 3.9 | 1 | jaar | rapport | controle | 2020-05-12 | 1 | 28B05 | POMS VRIEZENVEEN | A01 | Magazijn |  |  | DMO | DMO | RVB-N | 2742 | 600 |  |  | 0 | Apr: 0; Mei: 1; Jun: 0; Jul: 0 | In opdracht |  | < Vul hiernaast de juiste status en datum in.
900094430 | 33 | Noodverlichting decentraal | 825917 | Controle noodverlichting 1j | Arbeidsomstandighedenbesluit: art. 3.4 / Bouwbesluit 2012: art. 1.16 & ISSO 79 - / Arbeidsomstandighedenbesluit: 3.7 en 3.9 | 1 | jaar | rapport | controle | 2020-05-12 | 1 | 28B05 | POMS VRIEZENVEEN | A02 | Magazijn |  |  | DMO | DMO | RVB-N | 2742 | 600 |  |  | 0 | Apr: 0; Mei: 1; Jun: 0; Jul: 0 | In opdracht |  | < Vul hiernaast de juiste status en datum in.
900085711 | 33 | Noodverlichting decentraal | 825918 | Controle noodverlichting 1j | Arbeidsomstandighedenbesluit: art. 3.4 / Bouwbesluit 2012: art. 1.16 & ISSO 79 - / Arbeidsomstandighedenbesluit: 3.7 en 3.9 | 1 | jaar | rapport | controle | 2020-05-12 | 1 | 28B05 | POMS VRIEZENVEEN | A03 | Magazijn |  |  | DMO | DMO | RVB-N | 2742 | 600 |  |  | 0 | Apr: 0; Mei: 1; Jun: 0; Jul: 0 | In opdracht |  | < Vul hiernaast de juiste status en datum in.
900085712 | 33 | Noodverlichting decentraal | 825919 | Controle noodverlichting 1j | Arbeidsomstandighedenbesluit: art. 3.4 / Bouwbesluit 2012: art. 1.16 & ISSO 79 - / Arbeidsomstandighedenbesluit: 3.7 en 3.9 | 1 | jaar | rapport | controle | 2020-05-12 | 1 | 28B05 | POMS VRIEZENVEEN | A04 | Magazijn |  |  | DMO | DMO | RVB-N | 2742 | 600 |  |  | 0 | Apr: 0; Mei: 1; Jun: 0; Jul: 0 | In opdracht |  | < Vul hiernaast de juiste status en datum in.
900085713 | 33 | Noodverlichting decentraal | 825920 | Controle noodverlichting 1j | Arbeidsomstandighedenbesluit: art. 3.4 / Bouwbesluit 2012: art. 1.16 & ISSO 79 - / Arbeidsomstandighedenbesluit: 3.7 en 3.9 | 1 | jaar | rapport | controle | 2020-05-13 | 1 | 28B05 | POMS VRIEZENVEEN | A05 | Magazijn |  |  | DMO | DMO | RVB-N | 2742 | 600 |  |  | 0 | Apr: 0; Mei: 1; Jun: 0; Jul: 0 | In opdracht |  | < Vul hiernaast de juiste status en datum in.
900085722 | 33 | Noodverlichting decentraal | 825921 | Controle noodverlichting 1j | Arbeidsomstandighedenbesluit: art. 3.4 / Bouwbesluit 2012: art. 1.16 & ISSO 79 - / Arbeidsomstandighedenbesluit: 3.7 en 3.9 | 1 | jaar | rapport | controle | 2020-05-12 | 1 | 28B05 | POMS VRIEZENVEEN | A06 | Magazijn |  |  | DMO | DMO | RVB-N | 2742 | 600 |  |  | 0 | Apr: 0; Mei: 1; Jun: 0; Jul: 0 | In opdracht |  | < Vul hiernaast de juiste status en datum in.
900085723 | 33 | Noodverlichting decentraal | 825922 | Controle noodverlichting 1j | Arbeidsomstandighedenbesluit: art. 3.4 / Bouwbesluit 2012: art. 1.16 & ISSO 79 - / Arbeidsomstandighedenbesluit: 3.7 en 3.9 | 1 | jaar | rapport | controle | 2020-05-12 | 1 | 28B05 | POMS VRIEZENVEEN | A07 | Magazijn |  |  | DMO | DMO | RVB-N | 2742 | 600 |  |  | 0 | Apr: 0; Mei: 1; Jun: 0; Jul: 0 | In opdracht |  | < Vul hiernaast de juiste status en datum in.
900085536 | 33 | Noodverlichting decentraal | 825923 | Controle noodverlichting 1j | Arbeidsomstandighedenbesluit: art. 3.4 / Bouwbesluit 2012: art. 1.16 & ISSO 79 - / Arbeidsomstandighedenbesluit: 3.7 en 3.9 | 1 | jaar | rapport | controle | 2020-05-12 | 1 | 28B05 | POMS VRIEZENVEEN | A08 | Magazijn |  |  | DMO | DMO | RVB-N | 2742 | 600 |  |  | 0 | Apr: 0; Mei: 1; Jun: 0; Jul: 0 | In opdracht |  | < Vul hiernaast de juiste status en datum in.
900085724 | 33 | Noodverlichting decentraal | 825924 | Controle noodverlichting 1j | Arbeidsomstandighedenbesluit: art. 3.4 / Bouwbesluit 2012: art. 1.16 & ISSO 79 - / Arbeidsomstandighedenbesluit: 3.7 en 3.9 | 1 | jaar | rapport | controle | 2020-05-12 | 1 | 28B05 | POMS VRIEZENVEEN | A09 | Magazijn |  |  | DMO | DMO | RVB-N | 2742 | 600 |  |  | 0 | Apr: 0; Mei: 1; Jun: 0; Jul: 0 | In opdracht |  | < Vul hiernaast de juiste status en datum in.
900085725 | 33 | Noodverlichting decentraal | 825925 | Controle noodverlichting 1j | Arbeidsomstandighedenbesluit: art. 3.4 / Bouwbesluit 2012: art. 1.16 & ISSO 79 - / Arbeidsomstandighedenbesluit: 3.7 en 3.9 | 1 | jaar | rapport | controle | 2020-05-12 | 1 | 28B05 | POMS VRIEZENVEEN | A10 | Magazijn |  |  | DMO | DMO | RVB-N | 2742 | 600 |  |  | 0 | Apr: 0; Mei: 1; Jun: 0; Jul: 0 | In opdracht |  | < Vul hiernaast de juiste status en datum in.
900085726 | 33 | Noodverlichting decentraal | 825926 | Controle noodverlichting 1j | Arbeidsomstandighedenbesluit: art. 3.4 / Bouwbesluit 2012: art. 1.16 & ISSO 79 - / Arbeidsomstandighedenbesluit: 3.7 en 3.9 | 1 | jaar | rapport | controle | 2020-05-12 | 1 | 28B05 | POMS VRIEZENVEEN | A11 | Magazijn |  |  | DMO | DMO | RVB-N | 2742 | 600 |  |  | 0 | Apr: 0; Mei: 1; Jun: 0; Jul: 0 | In opdracht |  | < Vul hiernaast de juiste status en datum in.
900085727 | 33 | Noodverlichting decentraal | 825927 | Controle noodverlichting 1j | Arbeidsomstandighedenbesluit: art. 3.4 / Bouwbesluit 2012: art. 1.16 & ISSO 79 - / Arbeidsomstandighedenbesluit: 3.7 en 3.9 | 1 | jaar | rapport | controle | 2020-05-12 | 1 | 28B05 | POMS VRIEZENVEEN | A12 | Magazijn |  |  | DMO | DMO | RVB-N | 2742 | 600 |  |  | 0 | Apr: 0; Mei: 1; Jun: 0; Jul: 0 | In opdracht |  | < Vul hiernaast de juiste status en datum in.
900085728 | 33 | Noodverlichting decentraal | 825928 | Controle noodverlichting 1j | Arbeidsomstandighedenbesluit: art. 3.4 / Bouwbesluit 2012: art. 1.16 & ISSO 79 - / Arbeidsomstandighedenbesluit: 3.7 en 3.9 | 1 | jaar | rapport | controle | 2020-05-12 | 1 | 28B05 | POMS VRIEZENVEEN | A13 | Magazijn |  |  | DMO | DMO | RVB-N | 2742 | 600 |  |  | 0 | Apr: 0; Mei: 1; Jun: 0; Jul: 0 | In opdracht |  | < Vul hiernaast de juiste status en datum in.
900085729 | 33 | Noodverlichting decentraal | 825929 | Controle noodverlichting 1j | Arbeidsomstandighedenbesluit: art. 3.4 / Bouwbesluit 2012: art. 1.16 & ISSO 79 - / Arbeidsomstandighedenbesluit: 3.7 en 3.9 | 1 | jaar | rapport | controle | 2020-05-12 | 1 | 28B05 | POMS VRIEZENVEEN | A14 | Magazijn |  |  | DMO | DMO | RVB-N | 2742 | 600 |  |  | 0 | Apr: 0; Mei: 1; Jun: 0; Jul: 0 | In opdracht |  | < Vul hiernaast de juiste status en datum in.
900085730 | 33 | Noodverlichting decentraal | 825930 | Controle noodverlichting 1j | Arbeidsomstandighedenbesluit: art. 3.4 / Bouwbesluit 2012: art. 1.16 & ISSO 79 - / Arbeidsomstandighedenbesluit: 3.7 en 3.9 | 1 | jaar | rapport | controle | 2020-05-12 | 1 | 28B05 | POMS VRIEZENVEEN | A15 | Magazijn |  |  | DMO | DMO | RVB-N | 2742 | 600 |  |  | 0 | Apr: 0; Mei: 1; Jun: 0; Jul: 0 | In opdracht |  | < Vul hiernaast de juiste status en datum in.
900085732 | 33 | Noodverlichting decentraal | 825931 | Controle noodverlichting 1j | Arbeidsomstandighedenbesluit: art. 3.4 / Bouwbesluit 2012: art. 1.16 & ISSO 79 - / Arbeidsomstandighedenbesluit: 3.7 en 3.9 | 1 | jaar | rapport | controle | 2020-05-12 | 1 | 28B05 | POMS VRIEZENVEEN | A16 | Magazijn |  |  | DMO | DMO | RVB-N | 2742 | 600 |  |  | 0 | Apr: 0; Mei: 1; Jun: 0; Jul: 0 | In opdracht |  | < Vul hiernaast de juiste status en datum in.
900085270 | 33 | Noodverlichting decentraal | 825932 | Controle noodverlichting 1j | Arbeidsomstandighedenbesluit: art. 3.4 / Bouwbesluit 2012: art. 1.16 & ISSO 79 - / Arbeidsomstandighedenbesluit: 3.7 en 3.9 | 1 | jaar | rapport | controle | 2020-05-12 | 1 | 28B05 | POMS VRIEZENVEEN | B | Onderhoudsgebouw |  |  | DMO | DMO | RVB-N | 2742 | 600 |  |  | 0 | Apr: 0; Mei: 1; Jun: 0; Jul: 0 | In opdracht |  | < Vul hiernaast de juiste status en datum in.
900085495 | 33 | Noodverlichting decentraal | 825933 | Controle noodverlichting 1j | Arbeidsomstandighedenbesluit: art. 3.4 / Bouwbesluit 2012: art. 1.16 & ISSO 79 - / Arbeidsomstandighedenbesluit: 3.7 en 3.9 | 1 | jaar | rapport | controle | 2020-05-13 | 1 | 28B05 | POMS VRIEZENVEEN | C1 | Onderhoudsgebouw |  |  | DMO | DMO | RVB-N | 2742 | 600 |  |  | 0 | Apr: 0; Mei: 1; Jun: 0; Jul: 0 | In opdracht |  | < Vul hiernaast de juiste status en datum in.
900085526 | 33 | Noodverlichting decentraal | 825934 | Controle noodverlichting 1j | Arbeidsomstandighedenbesluit: art. 3.4 / Bouwbesluit 2012: art. 1.16 & ISSO 79 - / Arbeidsomstandighedenbesluit: 3.7 en 3.9 | 1 | jaar | rapport | controle | 2020-05-13 | 1 | 28B05 | POMS VRIEZENVEEN | C2 | Onderhoudsgebouw |  |  | DMO | DMO | RVB-N | 2742 | 600 |  |  | 0 | Apr: 0; Mei: 1; Jun: 0; Jul: 0 | In opdracht |  | < Vul hiernaast de juiste status en datum in.
900085796 | 33 | Noodverlichting decentraal | 825935 | Controle noodverlichting 1j | Arbeidsomstandighedenbesluit: art. 3.4 / Bouwbesluit 2012: art. 1.16 & ISSO 79 - / Arbeidsomstandighedenbesluit: 3.7 en 3.9 | 1 | jaar | rapport | controle | 2020-05-12 | 1 | 28B05 | POMS VRIEZENVEEN | F | Magazijn |  |  | DMO | DMO | RVB-N | 2742 | 600 |  |  | 0 | Apr: 0; Mei: 1; Jun: 0; Jul: 0 | In opdracht |  | < Vul hiernaast de juiste status en datum in.
900032713 | 73 | Bliksemafleiding gebouwgebonden | 55583 | Controle bliksembeveiliging gebouw 24m | NEN-EN-IEC 62305, NEN 1014 | 24 | maand | rapport | controle | 2020-09-22 | 1 | 28B05 | POMS VRIEZENVEEN | I | Magazijn |  |  | DMO | DMO | RVB-N | 3468 | 590 | [12 empty] | In opdracht |  | < Vul hiernaast de juiste status en datum in. | bar: Sep
900085158 | 33 | Noodverlichting decentraal | 825936 | Controle noodverlichting 1j | Arbeidsomstandighedenbesluit: art. 3.4 / Bouwbesluit 2012: art. 1.16 & ISSO 79 - / Arbeidsomstandighedenbesluit: 3.7 en 3.9 | 1 | jaar | rapport | controle | 2020-05-13 | 1 | 28B05 | POMS VRIEZENVEEN | J | Kantoorgebouw |  |  | DMO | DMO | RVB-N | 2742 | 600 |  |  | 0 | Apr: 0; Mei: 1; Jun: 0; Jul: 0 | In opdracht |  | < Vul hiernaast de juiste status en datum in.
900085797 | 33 | Noodverlichting decentraal | 825937 | Controle noodverlichting 1j | Arbeidsomstandighedenbesluit: art. 3.4 / Bouwbesluit 2012: art. 1.16 & ISSO 79 - / Arbeidsomstandighedenbesluit: 3.7 en 3.9 | 1 | jaar | rapport | controle | 2020-05-13 | 1 | 28B05 | POMS VRIEZENVEEN | L | Onderhoudsgebouw , Magazijn |  |  | DMO | DMO | RVB-N | 2742 | 600 |  |  | 0 | Apr: 0; Mei: 1; Jun: 0; Jul: 0 | In opdracht |  | < Vul hiernaast de juiste status en datum in.
900024760 | 72 | Laagspanning | 764586 | "NEN 3140" Inspectie 5j of 6j | Arbeidsomstandighedenbesluit: art. 3.4 / Bouwbesluit 2012: art. 6.8 => NEN 1010, NEN-EN-IEC 61936-1, NEN-EN 50522 / | 5 | jaar | verklaring en rapport | inspectie | 2017-09-27 | 1 | 28B05 | POMS VRIEZENVEEN | M | Acculaadstation |  |  | DMO | DMO | RVB-N | 2653 | 663 |  |  |  | Jul: 0; Aug: 0; Sep: 1; Okt: 0; Nov: 0 | In opdracht |  | < Vul hiernaast de juiste status en datum in.
900085287 | 33 | Noodverlichting decentraal | 825938 | Controle noodverlichting 1j | Arbeidsomstandighedenbesluit: art. 3.4 / Bouwbesluit 2012: art. 1.16 & ISSO 79 - / Arbeidsomstandighedenbesluit: 3.7 en 3.9 | 1 | jaar | rapport | controle | 2020-05-12 | 1 | 28B05 | POMS VRIEZENVEEN | M | Acculaadstation |  |  | DMO | DMO | RVB-N | 2742 | 600 |  |  | 0 | Apr: 0; Mei: 1; Jun: 0; Jul: 0 | In opdracht |  | < Vul hiernaast de juiste status en datum in.
900085794 | 33 | Noodverlichting decentraal | 825939 | Controle noodverlichting 1j | Arbeidsomstandighedenbesluit: art. 3.4 / Bouwbesluit 2012: art. 1.16 & ISSO 79 - / Arbeidsomstandighedenbesluit: 3.7 en 3.9 | 1 | jaar | rapport | controle | 2020-05-12 | 1 | 28B05 | POMS VRIEZENVEEN | NBC | Loods |  |  | DMO | DMO | RVB-N | 2742 | 600 |  |  | 0 | Apr: 0; Mei: 1; Jun: 0; Jul: 0 | In opdracht |  | < Vul hiernaast de juiste status en datum in.
900085809 | 73 | Bliksemafleiding gebouwgebonden | 55584 | Controle bliksembeveiliging gebouw 24m | NEN-EN-IEC 62305, NEN 1014 | 24 | maand | rapport | controle | 2020-09-22 | 1 | 28B05 | POMS VRIEZENVEEN | P | Magazijn |  |  | DMO | DMO | RVB-N | 3468 | 590 | [12 empty] | In opdracht |  | < Vul hiernaast de juiste status en datum in. | bar: Sep
900085791 | 33 | Noodverlichting decentraal | 825940 | Controle noodverlichting 1j | Arbeidsomstandighedenbesluit: art. 3.4 / Bouwbesluit 2012: art. 1.16 & ISSO 79 - / Arbeidsomstandighedenbesluit: 3.7 en 3.9 | 1 | jaar | rapport | controle | 2020-05-14 | 1 | 28B05 | POMS VRIEZENVEEN | R | Wachtgebouw |  |  | DMO | DMO | RVB-N | 2742 | 600 |  |  | 0 | Apr: 0; Mei: 1; Jun: 0; Jul: 0 | In opdracht |  | < Vul hiernaast de juiste status en datum in.
900085497 | 33 | Noodverlichting decentraal | 825941 | Controle noodverlichting 1j | Arbeidsomstandighedenbesluit: art. 3.4 / Bouwbesluit 2012: art. 1.16 & ISSO 79 - / Arbeidsomstandighedenbesluit: 3.7 en 3.9 | 1 | jaar | rapport | controle | 2020-05-15 | 1 | 28B05 | POMS VRIEZENVEEN | S | Distributiegebouw |  |  | DMO | DMO | RVB-N | 2742 | 600 |  |  | 0 | Apr: 0; Mei: 1; Jun: 0; Jul: 0 | In opdracht |  | < Vul hiernaast de juiste status en datum in.
900094456 | 33 | Noodverlichting decentraal | 825942 | Controle noodverlichting 1j | Arbeidsomstandighedenbesluit: art. 3.4 / Bouwbesluit 2012: art. 1.16 & ISSO 79 - / Arbeidsomstandighedenbesluit: 3.7 en 3.9 | 1 | jaar | rapport | controle | 2020-05-11 | 1 | 28B05 | POMS VRIEZENVEEN | V | Kantine |  |  | DMO | DMO | RVB-N | 2742 | 600 |  |  | 0 | Apr: 0; Mei: 1; Jun: 0; Jul: 0 | In opdracht |  | < Vul hiernaast de juiste status en datum in.
900094455 | 33 | Noodverlichting decentraal | 825943 | Controle noodverlichting 1j | Arbeidsomstandighedenbesluit: art. 3.4 / Bouwbesluit 2012: art. 1.16 & ISSO 79 - / Arbeidsomstandighedenbesluit: 3.7 en 3.9 | 1 | jaar | rapport | controle | 2020-05-12 | 1 | 28B05 | POMS VRIEZENVEEN | X | Kantoorgebouw |  |  | DMO | DMO | RVB-N | 2742 | 600 |  |  | 0 | Apr: 0; Mei: 1; Jun: 0; Jul: 0 | In opdracht |  | < Vul hiernaast de juiste status en datum in.
900032714 | 73 | Bliksemafleiding gebouwgebonden | 55585 | Controle bliksembeveiliging gebouw 24m | NEN-EN-IEC 62305, NEN 1014 | 24 | maand | rapport | controle | 2018-09-06 | 1 | 28H10 | POST ENSCHEDE | 1 | Kantoorgebouw |  |  | KMAR | KMAR | RVB-N | 3468 | 590 | [12 empty] | In opdracht |  | < Vul hiernaast de juiste status en datum in. | bar: Sep
900025063 | 72 | Laagspanning | 766083 | "NEN 3140" Inspectie 5j of 6j | Arbeidsomstandighedenbesluit: art. 3.4 / Bouwbesluit 2012: art. 6.8 => NEN 1010, NEN-EN-IEC 61936-1, NEN-EN 50522 / | 6 | jaar | verklaring en rapport | inspectie | 2016-11-03 | 1 | 28H10 | POST ENSCHEDE | 1 | Kantoorgebouw |  |  | KMAR | KMAR | RVB-N | 2653 | 663 |  |  |  | Sep: 0; Okt: 0; Nov: 1; Dec: 0 | In opdracht |  | < Vul hiernaast de juiste status en datum in.
900081447 | 26 | Noodaggregaat in gebouw | 28223 | Onderhoud NSA 1j | Bouwbesluit 2012: art. 1.16 | 1 | jaar | afmelding | onderhoud | 2018-06-28 | 1 | 28H10 | POST ENSCHEDE | 1 | Kantoorgebouw | 0 | 1.40 | KMAR | KMAR | RVB-N | 2788 | 565 |  |  |  | Apr: 0; Mei: 0; Jun: 1; Jul: 0; Aug: 0 | In opdracht |  | < Vul hiernaast de juiste status en datum in.
900081447 | 26 | Noodaggregaat in gebouw | 28138 | Testen NSA 2m | Bouwbesluit 2012: art. 1.16 | 2 | maand | afmelding | test | 2019-12-12 | 6 | 28H10 | POST ENSCHEDE | 1 | Kantoorgebouw | 0 | 1.40 | KMAR | KMAR | RVB-N | 2788 | 565 |  | 1 | [10 empty] | In opdracht |  | < Vul hiernaast de juiste status en datum in. | bar: Apr; Jun; Aug; Okt; Dec
900085249 | 33 | Noodverlichting decentraal | 825944 | Controle noodverlichting 1j | Arbeidsomstandighedenbesluit: art. 3.4 / Bouwbesluit 2012: art. 1.16 & ISSO 79 - / Arbeidsomstandighedenbesluit: 3.7 en 3.9 | 1 | jaar | rapport | controle | 2020-04-02 | 1 | 28H10 | POST ENSCHEDE | 1 | Kantoorgebouw |  |  | KMAR | KMAR | RVB-N | 2742 | 600 |  | 0 | 0 | Apr: 1; Mei: 0; Jun: 0 | In opdracht |  | < Vul hiernaast de juiste status en datum in.
900137999 | 26 | Noodaggregaat in gebouw | 839541 | Onderhoud NSA 1j | Bouwbesluit 2012: art. 1.16 | 1 | jaar | afmelding | onderhoud | 2020-05-06 | 1 | 28H14 | ZENDERCOMPLEX LVL-GL TWENTE | B502 | Bunker | 0 | 1.02 | CLSK | CLSK | RVB-N | 2788 | 565 |  |  | 0 | Apr: 0; Mei: 1; Jun: 0; Jul: 0 | In opdracht |  | < Vul hiernaast de juiste status en datum in.
900137999 | 26 | Noodaggregaat in gebouw | 839540 | Testen NSA 2m | Bouwbesluit 2012: art. 1.16 | 2 | maand | afmelding | test |  | 6 | 28H14 | ZENDERCOMPLEX LVL-GL TWENTE | B502 | Bunker | 0 | 1.02 | CLSK | CLSK | RVB-N | 2788 | 565 |  | 1 | [10 empty] | In opdracht |  | < Vul hiernaast de juiste status en datum in. | bar: Apr; Jun; Aug; Okt; Dec
900095173 | 33 | Noodverlichting decentraal | 833174 | Controle noodverlichting 1j | Arbeidsomstandighedenbesluit: art. 3.4 / Bouwbesluit 2012: art. 1.16 & ISSO 79 - / Arbeidsomstandighedenbesluit: 3.7 en 3.9 | 1 | jaar | rapport | controle | 2020-06-04 | 1 | 28H14 | ZENDERCOMPLEX LVL-GL TWENTE | B502 | Bunker |  |  | CLSK | CLSK | RVB-N | 2742 | 600 |  |  |  | Apr: 0; Mei: 0; Jun: 1; Jul: 0; Aug: 0 | In opdracht |  | < Vul hiernaast de juiste status en datum in.
900097297 | 47 | Bliksemafleiding in terrein | 833099 | Controle bliksembeveiliging in terrein 12m | NEN-EN-IEC 62305, NEN 1014 | 12 | maand | rapport | controle | 2020-09-23 | 1 | 28H14 | ZENDERCOMPLEX LVL-GL TWENTE |  |  |  |  | CLSK | CLSK | RVB-N | 3473 | 590 | [12 empty] | In opdracht |  | < Vul hiernaast de juiste status en datum in. | bar: Sep
900109100 | 72 | Laagspanning | 766773 | "NEN 3140" Inspectie 5j of 6j | Arbeidsomstandighedenbesluit: art. 3.4 / Bouwbesluit 2012: art. 6.8 => NEN 1010, NEN-EN-IEC 61936-1, NEN-EN 50522 / | 6 | jaar | verklaring en rapport | inspectie | 2016-02-17 | 1 | 28H15 | MASS-RADARCOMPLEX TWENTE | C106 | Zendergebouw |  |  | CLSK | CLSK | RVB-N | 2653 | 663 | 0 | 1 | 0 | Apr: 0 | In opdracht |  | < Vul hiernaast de juiste status en datum in.
900081655 | 33 | Noodverlichting decentraal | 825946 | Controle noodverlichting 1j | Arbeidsomstandighedenbesluit: art. 3.4 / Bouwbesluit 2012: art. 1.16 & ISSO 79 - / Arbeidsomstandighedenbesluit: 3.7 en 3.9 | 1 | jaar | rapport | controle | 2020-06-25 | 1 | 28H15 | MASS-RADARCOMPLEX TWENTE | C107 | Generatorgebouw |  |  | CLSK | CLSK | RVB-N | 2742 | 600 |  |  |  | Apr: 0; Mei: 0; Jun: 1; Jul: 0; Aug: 0 | In opdracht |  | < Vul hiernaast de juiste status en datum in.
900081657 | 33 | Noodverlichting decentraal | 825947 | Controle noodverlichting 1j | Arbeidsomstandighedenbesluit: art. 3.4 / Bouwbesluit 2012: art. 1.16 & ISSO 79 - / Arbeidsomstandighedenbesluit: 3.7 en 3.9 | 1 | jaar | rapport | controle | 2020-06-25 | 1 | 28H15 | MASS-RADARCOMPLEX TWENTE | C108 | Controlegebouw |  |  | CLSK | CLSK | RVB-N | 2742 | 600 |  |  |  | Apr: 0; Mei: 0; Jun: 1; Jul: 0; Aug: 0 | In opdracht |  | < Vul hiernaast de juiste status en datum in.
900097301 | 47 | Bliksemafleiding in terrein | 42343 | Controle bliksembeveiliging in terrein 12m | NEN-EN-IEC 62305, NEN 1014 | 12 | maand | rapport | controle | 2020-03-19 | 1 | 28H15 | MASS-RADARCOMPLEX TWENTE |  |  |  |  | CLSK | CLSK | RVB-N | 3473 | 590 |  |  | 1 | [9 empty] | In opdracht |  | < Vul hiernaast de juiste status en datum in.
900097299 | 47 | Bliksemafleiding in terrein | 42341 | Controle bliksembeveiliging in terrein 12m | NEN-EN-IEC 62305, NEN 1014 | 12 | maand | rapport | controle | 2020-03-19 | 1 | 28H15 | MASS-RADARCOMPLEX TWENTE |  |  |  |  | CLSK | CLSK | RVB-N | 3473 | 590 |  |  | 1 | [9 empty] | In opdracht |  | < Vul hiernaast de juiste status en datum in.
900097300 | 47 | Bliksemafleiding in terrein | 42342 | Controle bliksembeveiliging in terrein 12m | NEN-EN-IEC 62305, NEN 1014 | 12 | maand | rapport | controle | 2020-03-19 | 1 | 28H15 | MASS-RADARCOMPLEX TWENTE |  |  |  |  | CLSK | CLSK | RVB-N | 3473 | 590 |  |  | 1 | [9 empty] | In opdracht |  | < Vul hiernaast de juiste status en datum in.
900080860 | 73 | Bliksemafleiding gebouwgebonden | 55586 | Controle bliksembeveiliging gebouw 24m | NEN-EN-IEC 62305, NEN 1014 | 24 | maand | rapport | controle | 2020-09-24 | 1 | 28H16 | COMPLEX TWENTE | B500 | Bunker |  |  | DOSCO | DOSCO | RVB-N | 3468 | 590 | [12 empty] | In opdracht |  | < Vul hiernaast de juiste status en datum in. | bar: Sep
900080881 | 28 | No-break | 27989 | Onderhoud NSA 1j | Bouwbesluit 2012: art. 1.16 | 1 | jaar | afmelding | onderhoud | 2020-04-29 | 1 | 28H16 | COMPLEX TWENTE | B500 | Bunker | 0 | 1.12 | DOSCO | DOSCO | RVB-N | 2831 | 565 |  | 0 | 0 | Apr: 1; Mei: 0; Jun: 0 | In opdracht |  | < Vul hiernaast de juiste status en datum in.
900080880 | 28 | No-break | 27988 | Onderhoud NSA 1j | Bouwbesluit 2012: art. 1.16 | 1 | jaar | afmelding | onderhoud | 2020-04-29 | 1 | 28H16 | COMPLEX TWENTE | B500 | Bunker | 0 | 1.12 | DOSCO | DOSCO | RVB-N | 2831 | 565 |  | 0 | 0 | Apr: 1; Mei: 0; Jun: 0 | In opdracht |  | < Vul hiernaast de juiste status en datum in.
900080882 | 28 | No-break | 27990 | Onderhoud NSA 1j | Bouwbesluit 2012: art. 1.16 | 1 | jaar | afmelding | onderhoud | 2020-04-28 | 1 | 28H16 | COMPLEX TWENTE | B500 | Bunker | 0 | 1.20 | DOSCO | DOSCO | RVB-N | 2831 | 565 |  | 0 | 0 | Apr: 1; Mei: 0; Jun: 0 | In opdracht |  | < Vul hiernaast de juiste status en datum in.
900080878 | 26 | Noodaggregaat in gebouw | 28225 | Onderhoud NSA 1j | Bouwbesluit 2012: art. 1.16 | 1 | jaar | afmelding | onderhoud | 2015-11-11 | 1 | 28H16 | COMPLEX TWENTE | B500 | Bunker | 0 | 1.19 | DOSCO | DOSCO | RVB-N | 2788 | 565 |  |  |  | Sep: 0; Okt: 0; Nov: 1; Dec: 0 | In opdracht |  | < Vul hiernaast de juiste status en datum in.
900080878 | 26 | Noodaggregaat in gebouw | 28140 | Testen NSA 2m | Bouwbesluit 2012: art. 1.16 | 2 | maand | afmelding | test | 2015-11-11 | 6 | 28H16 | COMPLEX TWENTE | B500 | Bunker | 0 | 1.19 | DOSCO | DOSCO | RVB-N | 2788 | 565 | 1 |  | 1 | [9 empty] | In opdracht |  | < Vul hiernaast de juiste status en datum in. | bar: Mei; Jul; Sep; Nov
900080861 | 33 | Noodverlichting decentraal | 825948 | Controle noodverlichting 1j | Arbeidsomstandighedenbesluit: art. 3.4 / Bouwbesluit 2012: art. 1.16 & ISSO 79 - / Arbeidsomstandighedenbesluit: 3.7 en 3.9 | 1 | jaar | rapport | controle | 2020-06-04 | 1 | 28H16 | COMPLEX TWENTE | B500 | Bunker |  |  | DOSCO | DOSCO | RVB-N | 2742 | 600 |  |  |  | Apr: 0; Mei: 0; Jun: 1; Jul: 0; Aug: 0 | In opdracht |  | < Vul hiernaast de juiste status en datum in.
900100752 | 26 | Noodaggregaat in gebouw | 57237 | Onderhoud NSA 1j | Bouwbesluit 2012: art. 1.16 | 1 | jaar | afmelding | onderhoud | 2018-06-22 | 1 | 28H16 | COMPLEX TWENTE | C104 | Hoofdwachtgebouw | 0 | 1.08 | DOSCO | DOSCO | RVB-N | 2788 | 565 |  |  |  | Apr: 0; Mei: 0; Jun: 1; Jul: 0; Aug: 0 | In opdracht |  | < Vul hiernaast de juiste status en datum in.
900100752 | 26 | Noodaggregaat in gebouw | 57236 | Testen NSA 2m | Bouwbesluit 2012: art. 1.16 | 2 | maand | afmelding | test | 2021-02-18 | 6 | 28H16 | COMPLEX TWENTE | C104 | Hoofdwachtgebouw | 0 | 1.08 | DOSCO | DOSCO | RVB-N | 2788 | 565 |  | 1 | [10 empty] | In opdracht |  | < Vul hiernaast de juiste status en datum in. | bar: Apr; Jun; Aug; Okt; Dec
900080495 | 32 | Noodverlichting centraal | 824657 | Controle noodverlichting 1j | Arbeidsomstandighedenbesluit: art. 3.4 / Bouwbesluit 2012: art. 1.16 & ISSO 79 - / Arbeidsomstandighedenbesluit: 3.7 en 3.9 | 1 | jaar | rapport | controle | 2020-12-02 | 1 | 28H16 | COMPLEX TWENTE | C104 | Hoofdwachtgebouw | 0 | 1.27 | DOSCO | DOSCO | RVB-N | 2742 | 600 |  |  |  | Okt: 0; Nov: 0; Dec: 1 | In opdracht |  | < Vul hiernaast de juiste status en datum in.
900080814 | 73 | Bliksemafleiding gebouwgebonden | 55588 | Controle bliksembeveiliging gebouw 24m | NEN-EN-IEC 62305, NEN 1014 | 24 | maand | rapport | controle | 2020-09-24 | 1 | 28H16 | COMPLEX TWENTE | C86 | Kantoorgebouw , Magazijn |  |  | DOSCO | DOSCO | RVB-N | 3468 | 590 | [12 empty] | In opdracht |  | < Vul hiernaast de juiste status en datum in. | bar: Sep
900137887 | 33 | Noodverlichting decentraal | 839005 | Controle noodverlichting 1j | Arbeidsomstandighedenbesluit: art. 3.4 / Bouwbesluit 2012: art. 1.16 & ISSO 79 - / Arbeidsomstandighedenbesluit: 3.7 en 3.9 | 1 | jaar | rapport | controle | 2021-01-19 | 1 | 28H16 | COMPLEX TWENTE | C86 | Kantoorgebouw , Magazijn |  |  | DOSCO | DOSCO | RVB-N | 2742 | 600 | 1 | 0 | 0 | [9 empty] | In opdracht |  | < Vul hiernaast de juiste status en datum in.
900089794 | 28 | No-break | 28000 | Onderhoud NSA 1j | Bouwbesluit 2012: art. 1.16 | 1 | jaar | afmelding | onderhoud | 2021-03-08 | 1 | 34B01 | DEPOT MARKELO | B6100 | Pompgebouw (hoge druk) | 0 | 1.01 | DMO | DMO | RVB-N | 2831 | 565 | 0 | 0 | 1 | Apr: 0; Mei: 0 | In opdracht |  | < Vul hiernaast de juiste status en datum in.
900108811 | 26 | Noodaggregaat in gebouw | 70269 | Onderhoud NSA 1j | Bouwbesluit 2012: art. 1.16 | 1 | jaar | afmelding | onderhoud | 2020-06-25 | 1 | 34B01 | DEPOT MARKELO | B6100 | Pompgebouw (hoge druk) | 0 | 1.02 | DMO | DMO | RVB-N | 2788 | 565 |  |  |  | Apr: 0; Mei: 0; Jun: 1; Jul: 0; Aug: 0 | In opdracht |  | < Vul hiernaast de juiste status en datum in.
900108811 | 26 | Noodaggregaat in gebouw | 70267 | Testen NSA 2m | Bouwbesluit 2012: art. 1.16 | 2 | maand | afmelding | test | 2021-02-15 | 6 | 34B01 | DEPOT MARKELO | B6100 | Pompgebouw (hoge druk) | 0 | 1.02 | DMO | DMO | RVB-N | 2788 | 565 |  | 1 | [10 empty] | In opdracht |  | < Vul hiernaast de juiste status en datum in. | bar: Apr; Jun; Aug; Okt; Dec
900080372 | 33 | Noodverlichting decentraal | 826511 | Controle noodverlichting 1j | Arbeidsomstandighedenbesluit: art. 3.4 / Bouwbesluit 2012: art. 1.16 & ISSO 79 - / Arbeidsomstandighedenbesluit: 3.7 en 3.9 | 1 | jaar | rapport | controle | 2020-02-19 | 1 | 34B01 | DEPOT MARKELO | B6100 | Pompgebouw (hoge druk) |  |  | DMO | DMO | RVB-N | 2742 | 600 | 0 | 1 | 0 | Apr: 0 | In opdracht |  | < Vul hiernaast de juiste status en datum in.
900080395 | 33 | Noodverlichting decentraal | 826512 | Controle noodverlichting 1j | Arbeidsomstandighedenbesluit: art. 3.4 / Bouwbesluit 2012: art. 1.16 & ISSO 79 - / Arbeidsomstandighedenbesluit: 3.7 en 3.9 | 1 | jaar | rapport | controle | 2021-02-16 | 1 | 34B01 | DEPOT MARKELO | B6410 | Hoofd Manifold |  |  | DMO | DMO | RVB-N | 2742 | 600 | 0 | 1 | 0 | Apr: 0 | In opdracht |  | < Vul hiernaast de juiste status en datum in.
900080409 | 33 | Noodverlichting decentraal | 826513 | Controle noodverlichting 1j | Arbeidsomstandighedenbesluit: art. 3.4 / Bouwbesluit 2012: art. 1.16 & ISSO 79 - / Arbeidsomstandighedenbesluit: 3.7 en 3.9 | 1 | jaar | rapport | controle | 2021-02-16 | 1 | 34B01 | DEPOT MARKELO | B6450 | Booster Manifold B |  |  | DMO | DMO | RVB-N | 2742 | 600 | 0 | 1 | 0 | Apr: 0 | In opdracht |  | < Vul hiernaast de juiste status en datum in.
900080402 | 33 | Noodverlichting decentraal | 826514 | Controle noodverlichting 1j | Arbeidsomstandighedenbesluit: art. 3.4 / Bouwbesluit 2012: art. 1.16 & ISSO 79 - / Arbeidsomstandighedenbesluit: 3.7 en 3.9 | 1 | jaar | rapport | controle | 2021-02-17 | 1 | 34B01 | DEPOT MARKELO | B6460 | Booster Manifold A |  |  | DMO | DMO | RVB-N | 2742 | 600 | 0 | 1 | 0 | Apr: 0 | In opdracht |  | < Vul hiernaast de juiste status en datum in.
900080358 | 33 | Noodverlichting decentraal | 826515 | Controle noodverlichting 1j | Arbeidsomstandighedenbesluit: art. 3.4 / Bouwbesluit 2012: art. 1.16 & ISSO 79 - / Arbeidsomstandighedenbesluit: 3.7 en 3.9 | 1 | jaar | rapport | controle | 2021-02-17 | 1 | 34B01 | DEPOT MARKELO | B6556 | Was- , Kleedgebouw |  |  | DMO | DMO | RVB-N | 2742 | 600 | 0 | 1 | 0 | Apr: 0 | In opdracht |  | < Vul hiernaast de juiste status en datum in.
900095145 | 33 | Noodverlichting decentraal | 826516 | Controle noodverlichting 1j | Arbeidsomstandighedenbesluit: art. 3.4 / Bouwbesluit 2012: art. 1.16 & ISSO 79 - / Arbeidsomstandighedenbesluit: 3.7 en 3.9 | 1 | jaar | rapport | controle | 2020-03-18 | 1 | 34B01 | DEPOT MARKELO | T6501 | Tankschacht |  |  | DMO | DMO | RVB-N | 2742 | 600 | 0 | 0 | 1 | Apr: 0; Mei: 0 | In opdracht |  | < Vul hiernaast de juiste status en datum in.
900095144 | 33 | Noodverlichting decentraal | 826517 | Controle noodverlichting 1j | Arbeidsomstandighedenbesluit: art. 3.4 / Bouwbesluit 2012: art. 1.16 & ISSO 79 - / Arbeidsomstandighedenbesluit: 3.7 en 3.9 | 1 | jaar | rapport | controle | 2020-03-18 | 1 | 34B01 | DEPOT MARKELO | T6502 | Tankschacht |  |  | DMO | DMO | RVB-N | 2742 | 600 | 0 | 0 | 1 | Apr: 0; Mei: 0 | In opdracht |  | < Vul hiernaast de juiste status en datum in.
900095143 | 33 | Noodverlichting decentraal | 826518 | Controle noodverlichting 1j | Arbeidsomstandighedenbesluit: art. 3.4 / Bouwbesluit 2012: art. 1.16 & ISSO 79 - / Arbeidsomstandighedenbesluit: 3.7 en 3.9 | 1 | jaar | rapport | controle | 2020-03-18 | 1 | 34B01 | DEPOT MARKELO | T6503 | Tankschacht |  |  | DMO | DMO | RVB-N | 2742 | 600 | 0 | 0 | 1 | Apr: 0; Mei: 0 | In opdracht |  | < Vul hiernaast de juiste status en datum in.
900095147 | 33 | Noodverlichting decentraal | 826519 | Controle noodverlichting 1j | Arbeidsomstandighedenbesluit: art. 3.4 / Bouwbesluit 2012: art. 1.16 & ISSO 79 - / Arbeidsomstandighedenbesluit: 3.7 en 3.9 | 1 | jaar | rapport | controle | 2020-03-18 | 1 | 34B01 | DEPOT MARKELO | T6504 | Tankschacht |  |  | DMO | DMO | RVB-N | 2742 | 600 | 0 | 0 | 1 | Apr: 0; Mei: 0 | In opdracht |  | < Vul hiernaast de juiste status en datum in.
900095146 | 33 | Noodverlichting decentraal | 826520 | Controle noodverlichting 1j | Arbeidsomstandighedenbesluit: art. 3.4 / Bouwbesluit 2012: art. 1.16 & ISSO 79 - / Arbeidsomstandighedenbesluit: 3.7 en 3.9 | 1 | jaar | rapport | controle | 2020-03-18 | 1 | 34B01 | DEPOT MARKELO | T6505 | Tankschacht |  |  | DMO | DMO | RVB-N | 2742 | 600 | 0 | 0 | 1 | Apr: 0; Mei: 0 | In opdracht |  | < Vul hiernaast de juiste status en datum in.
900095148 | 33 | Noodverlichting decentraal | 826521 | Controle noodverlichting 1j | Arbeidsomstandighedenbesluit: art. 3.4 / Bouwbesluit 2012: art. 1.16 & ISSO 79 - / Arbeidsomstandighedenbesluit: 3.7 en 3.9 | 1 | jaar | rapport | controle | 2020-03-18 | 1 | 34B01 | DEPOT MARKELO | T6506 | Tankschacht |  |  | DMO | DMO | RVB-N | 2742 | 600 | 0 | 0 | 1 | Apr: 0; Mei: 0 | In opdracht |  | < Vul hiernaast de juiste status en datum in.
900095142 | 33 | Noodverlichting decentraal | 826522 | Controle noodverlichting 1j | Arbeidsomstandighedenbesluit: art. 3.4 / Bouwbesluit 2012: art. 1.16 & ISSO 79 - / Arbeidsomstandighedenbesluit: 3.7 en 3.9 | 1 | jaar | rapport | controle | 2020-03-18 | 1 | 34B01 | DEPOT MARKELO | T6507 | Tankschacht |  |  | DMO | DMO | RVB-N | 2742 | 600 | 0 | 0 | 1 | Apr: 0; Mei: 0 | In opdracht |  | < Vul hiernaast de juiste status en datum in.
900080351 | 33 | Noodverlichting decentraal | 826523 | Controle noodverlichting 1j | Arbeidsomstandighedenbesluit: art. 3.4 / Bouwbesluit 2012: art. 1.16 & ISSO 79 - / Arbeidsomstandighedenbesluit: 3.7 en 3.9 | 1 | jaar | rapport | controle | 2021-02-16 | 1 | 34B06 | TLP MARKELO | TLP2 | Hoofdafsluitput |  |  | DMO | DMO | RVB-N | 2742 | 600 | 0 | 1 | 0 | Apr: 0 | In opdracht |  | < Vul hiernaast de juiste status en datum in.
900081497 | 73 | Bliksemafleiding gebouwgebonden | 55692 | Controle bliksembeveiliging gebouw 24m | NEN-EN-IEC 62305, NEN 1014 | 24 | maand | rapport | controle | 2018-09-12 | 1 | 34F03 | KANTOOR FORUM | 1 | Kantoor |  |  | DOSCO | DOSCO | RVB-N | 3468 | 590 | [12 empty] | In opdracht |  | < Vul hiernaast de juiste status en datum in. | bar: Sep
900081526 | 26 | Noodaggregaat in gebouw | 835168 | Inspectie noodstroomaggregaat 24m | Activiteitenbesluit: afd. 3.2 en 3.3 / / | 24 | maand | rapport | inspectie | 2018-12-18 | 1 | 34F03 | KANTOOR FORUM | 1 | Kantoor | K1 | K35 | DOSCO | DOSCO | RVB-N | 2788 | 565 | [12 empty] | In opdracht |  | < Vul hiernaast de juiste status en datum in. | bar: Dec
900081526 | 26 | Noodaggregaat in gebouw | 28251 | Onderhoud NSA 1j | Bouwbesluit 2012: art. 1.16 | 1 | jaar | afmelding | onderhoud | 2019-07-09 | 1 | 34F03 | KANTOOR FORUM | 1 | Kantoor | K1 | K35 | DOSCO | DOSCO | RVB-N | 2788 | 565 |  |  |  | Mei: 0; Jun: 0; Jul: 1; Aug: 0; Sep: 0 | In opdracht |  | < Vul hiernaast de juiste status en datum in.
900081526 | 26 | Noodaggregaat in gebouw | 28166 | Testen NSA 2m | Bouwbesluit 2012: art. 1.16 | 2 | maand | afmelding | test | 2021-02-18 | 6 | 34F03 | KANTOOR FORUM | 1 | Kantoor | K1 | K35 | DOSCO | DOSCO | RVB-N | 2788 | 565 |  | 1 | [10 empty] | In opdracht |  | < Vul hiernaast de juiste status en datum in. | bar: Apr; Jun; Aug; Okt; Dec
900081498 | 33 | Noodverlichting decentraal | 826524 | Controle noodverlichting 1j | Arbeidsomstandighedenbesluit: art. 3.4 / Bouwbesluit 2012: art. 1.16 & ISSO 79 - / Arbeidsomstandighedenbesluit: 3.7 en 3.9 | 1 | jaar | rapport | controle | 2020-06-05 | 1 | 34F03 | KANTOOR FORUM | 1 | Kantoor |  |  | DOSCO | DOSCO | RVB-N | 2742 | 600 |  |  |  | Apr: 0; Mei: 0; Jun: 1; Jul: 0; Aug: 0 | In opdracht |  | < Vul hiernaast de juiste status en datum in.
Voorbeeld Keuringsplan

## Objectadressen
Object | Objectnaam | Adres | Postcode | Plaats | Land
02G01 | OT MARNEWAARD | Strandweg 21 | 9974SM | Zoutkamp | NL
02G02 | SB MARNEWAARD | Kustweg 1 | 9976VP | Lauwersoog | NL
02G04 | UTC MARNEHUIZEN | Marneweg | 9975WJ | Lauwersoog | NL
04F06 | SCHIETRANGE VLIEHORS | Postweg 9 | 8899BZ | Vlieland | NL
05G02 | ZENDERCOMPLEX TE RIED | Berlikumerweg 20 | 8811HR | Ried | NL
05H02 | MMC BEETGUMERMOLEN | BitgumerlÔn 1 | 8919AN | Leeuwarden | NL
05H09 | DEPOT LEEUWARDEN | Trekwei 12 | 9033WC | Deinum | NL
06C02 | VLIEGBASIS LEEUWARDEN | Keegsdijkje 7 | 8919AK | Leeuwarden | NL
06F02 | WILLEM L V NASSAUKAZERNE | Strandweg 21 | 9974SM | Zoutkamp | NL
06F03 | BRIGADE WADDENGEBIED | Panserweg 9 | 9974SL | Zoutkamp | NL
06F06 | ZENDERCOMPLEX BURUM | Wytsmaweg 9 | 9851TD | Burum | NL
07F03 | POST DELFZIJL | Jachtlaan 1 | 9934JA | Delfzijl | NL
07F11 | ANTENNEPARK APPINGEDAM | Holwierderweg 9A | 9901TM | Appingedam | NL
08C05 | POST WINSCHOTEN | Oostereinde 16 | 9672TC | Winschoten | NL
10B11 | ANTENNEPARK KORNWERDERZAND | Sluisweg 45 | 8752TR | Kornwerderzand | NL
10C01 | SB BREEZANDDIJK | Afsluitdijk 5 | 8766TS | Breezanddijk | NL
11C01 | GENM BRUGMANSKAZERNE | Haskeruitgang 102 | 8447AL | Heerenveen | NL
12B06 | MC OUDEMOLEN | Hoofdweg 106 | 9484TB | Oudemolen | NL
12C01 | MMC VEENHUIZEN | Norgerweg 20 | 9341AX | Veenhuizen | NL
12C02 | KC VEENHUIZEN | Norgerweg 15 | 9341AX | Veenhuizen | NL
12C03 | SB WITTEN | Witterhaar 16 | 9405VK | Assen | NL
12D03 | KC ASSEN | Witterstraat 39A | 9401SE | Assen | NL
12D05 | JOHAN WILLEM FRISOKAZERNE | Balkenweg 3 | 9405CC | Assen | NL
16G02 | JOHANNES POSTKAZERNE | Johannes Postweg 1 | 7973JB | Darp | NL
16G04 | OT HAVELTE WEST | Johannes Postweg 7 | 7973JB | Darp | NL
16G06 | LC STEENWIJK | Meppelerweg 105 | 8331CV | Steenwijk | NL
16H04 | BRIGADE DRENTHE-IJSSELSTREEK | Van Helomaweg 51 | 7973JC | Darp | NL
16H05 | KC OFF HOTEL JPK | Van Helomaweg 49 | 7973JC | Darp | NL
17C02 | MMC RUINEN | Defensieweg 16 | 7933TL | Pesse | NL
21F02 | MMC STAPHORST | JJ Gorterlaan 4 | 7951NA | Staphorst | NL
21G09 | KC MEPPELERSTRAATWEG 19 | Meppelerstraatweg 19 | 8022AE | Zwolle | NL
21G17 | DISTRICT NOORD-OOST | Boerendanserdijk 51 | 8024AE | Zwolle | NL
22E05 | MC COEVORDEN | De Mars 27 | 7742PT | Coevorden | NL
22E06 | MMC COEVORDEN | Coevorderkanaal 9A | 7742PA | Coevorden | NL
22E08 | BRIGADE OOSTGRENS-NOORD | Eendrachtstraat 16 | 7742SZ | Coevorden | NL
27H01 | LC LETTELE | Spanjaardsdijk 73 | 7434RS | Lettele | NL
27H05 | LC BATHMEN | Kiekenbeltsweg 2 | 7434PC | Lettele | NL
28B05 | POMS VRIEZENVEEN | Bedrijvenpark Twente 315 | 7602KL | Almelo | NL
28H10 | POST ENSCHEDE | Vliegveldweg 299 | 7524PT | Enschede | NL
28H14 | ZENDERCOMPLEX LVL-GL TWENTE | Vliegveldstraat 100 | 7524PK | Enschede | NL
28H15 | MASS-RADARCOMPLEX TWENTE | Vliegbasis Twente 1 | 7524BH | Enschede | NL
28H16 | COMPLEX TWENTE | Vliegbasis Twente 1 | 7524BH | Enschede | NL
34B01 | DEPOT MARKELO | Welmersweg 9 | 7475NZ | Markelo | NL
34B06 | TLP MARKELO | Petersweg 9 | 7475NG | Markelo | NL
34F03 | KANTOOR FORUM | Forum 2 | 7521PM | Enschede | NL