## Voorblad
Componentenlijst
Selectiecriteria:
Hoofdgebruiker
ObjectHoofdgebruiker
Object | -
Component
Dienstkring | Oost
Contract | Subbundel Laagspanning
Cluster
Onderhoudsplicht | Ja, vastgoedbeh.
Buiten gebruik gesteld | Nee
Deze export bevat de volgende componenten:
| Component | Aantal
26 | Noodaggregaat in gebouw | 21
28 | No-break | 26
32 | Noodverlichting centraal | 109
33 | Noodverlichting decentraal | 555
39 | Centrale Antenne Inrichting | 1
47 | Bliksemafleiding in terrein | 6
72 | Laagspanning | 1422
73 | Bliksemafleiding gebouwgebonden | 168
97 | Noodaggregaat in terrein | 8
99 | Statische aarding in terrein | 19
100 | Statische aarding gebouwgebonden | 76

## 26
ComponentID | ComponentSoortID | ComponentSoort | Object | Objectnaam | Gebouw | Gebouwnaam | BVO | Bouwlaag | Ruimte | Hoofdgebruiker | Objecthoofdgebruiker | Regio | Aantal | BI code | Bouwjaar | Buiten gebruik gesteld | DVD-code | Fabrikant | Installatienummer | Nadere locatiebepaling | Nadere specificatie bwd/instl | Onderhoudsplicht | Schijnbaar vermogen | Serienummer | Type | Werkelijk vermogen
900122429 | 26 | Noodaggregaat in gebouw | 27B08 | ARTILLERIE SCHIETKAMP | 333 | Mobiele Munitiewerkplaats | 7 | 0 | 1 | CLAS | CLAS | RVB-O | 1 | 1 | 2015 | Nee | 1 | Zwart techniek | n.v.t. | Ingebouwd in zeecontainer | Aggregaat voor voeding E-installatie, geen noodstrvz. | Ja, vastgoedbeh. | 5,0 | 156531 | G4S | 4
900107200 | 26 | Noodaggregaat in gebouw | 32F01 | OVG CONVOOI NW MILLIGEN | 21 | Dieselgebouw MPR | 46 | 0 | 1 | CLAS | CLAS | RVB-O | 1 | 1 | 2012 | Nee | 001 | Leroy Somer | 126262 |  | Motor Volvo TAD 1343 GE | Ja, vastgoedbeh. | 378,0 | 278425/3 | LSA 47.2 S4C 6/4 | 302,4
900134325 | 26 | Noodaggregaat in gebouw | 32F02 | KAMP AOCS NW MILLIGEN | 205A | Opslag Bedrijfstoffen | 4 | 0 | 1 | CLSK | CLSK | RVB-O | 1 | 1 | 2017 | Nee | 1 | Warrior |  |  |  | Ja, vastgoedbeh. | 5,2 | 17090182 | LDG6000S3 | 6,2
900035630 | 26 | Noodaggregaat in gebouw | 32F02 | KAMP AOCS NW MILLIGEN | 260 | Bunker MilATCC | 2479 | 0 | 110 | CLSK | CLSK | RVB-O | 1 | 1 | 1987 | Nee | 001 | MTU | NB | Ketelruimte bunker | ENG Mercedes Benz GEN AVK | Ja, vastgoedbeh. | 250,0 | 5286494 | DKBN49/250.4TS | 200
900035631 | 26 | Noodaggregaat in gebouw | 32F02 | KAMP AOCS NW MILLIGEN | 260 | Bunker MilATCC | 2479 | 0 | 110 | CLSK | CLSK | RVB-O | 1 | 2 | 1987 | Nee | 002 | MTU | NB | Ketelruimte bunker | ENG Mercedes Benz GEN AVK | Ja, vastgoedbeh. | 250,0 | 5286495 | DKBN49/250-4TS | 200
900087606 | 26 | Noodaggregaat in gebouw | 32F02 | KAMP AOCS NW MILLIGEN | 300 | Kantoorgebouw ARS | 5026 | 0 | 35A | CLSK | CLSK | RVB-O | 1 | 1 | 2006 | Nee | 1 | Zwart Techniek | 222.670.001 | Emergency Power Room 35A | ENG Mitshubishi GEN Stamford | Ja, vastgoedbeh. | 670,0 | 144998 | 6536S | 536,0
900087607 | 26 | Noodaggregaat in gebouw | 32F02 | KAMP AOCS NW MILLIGEN | 300 | Kantoorgebouw ARS | 5026 | 0 | 35A | CLSK | CLSK | RVB-O | 1 | 2 | 2006 | Nee | 2 | Zwart Techniek | 222.670.002 | Emergency Power Room 35A | ENG Mitshubishi GEN Stamford | Ja, vastgoedbeh. | 670,0 | 145016 | 6536S | 536,0
900035636 | 26 | Noodaggregaat in gebouw | 32F11 | LEGERPLAATS STROE | 258 | Trafostation | 56 | 0 | 1 | CLAS | CLAS | RVB-O | 1 | 1 | 2004 | Nee |  | Perkins |  |  |  | Ja, vastgoedbeh. | 635,0 | 144974 | G508S | 508
900094085 | 26 | Noodaggregaat in gebouw | 32F11 | LEGERPLAATS STROE | 525 | Kantoorgebouw | 4290 | 0 | 17 | CLAS | CLAS | RVB-O | 1 | 1 | 2009 | Nee |  | Zwart Techniek |  | begane grond | ENG Volvo GEN Stamford | Ja, vastgoedbeh. | 150,0 | 195801 | G120S | 120
900035635 | 26 | Noodaggregaat in gebouw | 32F11 | LEGERPLAATS STROE | 6 | Telefooncentrale , Bureelgebouw | 280 | 0 | 2A | CLAS | CLAS | RVB-O | 1 | 1 |  | Nee | 1 | SDMO |  | in terrein/gevel |  | Ja, vastgoedbeh. | 20,0 | NB | NIBM | 16
900104538 | 26 | Noodaggregaat in gebouw | 33A03 | INFANTERIE SCHIETKAMP | 230 | Gebouw Handgranaatbaan | 72 | 0 | 1 | CLAS | CLAS | RVB-O | 1 | 1 | 2012 | Nee | 1 | Europower |  |  |  | Ja, vastgoedbeh. | 8,0 | 1402-12 | New Boy EPS83TDE | 6,4
900035637 | 26 | Noodaggregaat in gebouw | 33B03 | WP 'T LOO APELDOORN | 2 | Rijwielstalling , Berging | 35 | 0 | 1 | KMAR | KMAR | RVB-O | 1 | 1 | 1998 | Nee | 1 | Bredenoord | NB | KMAR Fietsenstalling | ENG Deutz GEN Stamford | Ja, vastgoedbeh. | 25,0 | BRKNR-4137 | BRDE-25 | 20
900035641 | 26 | Noodaggregaat in gebouw | 33C01 | MLT DEELEN | 2 | Trafo 8 | 49 | 0 | 2 | CLSK | CLSK | RVB-O | 1 | 1 | 1993 | Nee | 001 | kemper en van twist | 227.910.003 |  |  | Ja, vastgoedbeh. | 100,0 | Gen 94151 | SGS4D04T | 80
900119665 | 26 | Noodaggregaat in gebouw | 33C01 | MLT DEELEN | 4 | Transformator 7 | 40 | 0 | 2 | CLSK | CLSK | RVB-O | 1 | 1 | 2013 | Nee | 1 | FG Wilson |  |  | tbv Regelaar 7 baanverlichting | Ja, vastgoedbeh. | 110,0 | FGWPEP24JDMU04380 | P-110-2 | 88
900035643 | 26 | Noodaggregaat in gebouw | 33C01 | MLT DEELEN | 5 | Transformator 6 | 60 | 0 | 2 | CLSK | CLSK | RVB-O | 1 | 1 | 1992 | Nee | 001 | Kemper en van Twist | 227.910.002 |  | Gen Hitzinger-94150/motor perkins | Ja, vastgoedbeh. | 100,0 | Gen 94150 | SGS 4D 04T | 80,0
900072259 | 26 | Noodaggregaat in gebouw | 33C01 | MLT DEELEN | 6 | Verkeerstoren | 187 | 0 | 3 | CLSK | CLSK | RVB-O | 1 | 1 | 2010 | Nee | 001 | Kemper en van twist |  |  | ENG Perkins GEN Stamford | Ja, vastgoedbeh. | 100,0 | Gen 94149 | SGS4D04T | 80,0
900035646 | 26 | Noodaggregaat in gebouw | 34G01 | KAMP HOLTERHOEK | 36A | Aggregaatgebouw | 11 | 0 | 1 | CLAS | CLAS | RVB-O | 1 | 1 | 1993 | Nee | 001 | Perkins | NB |  |  | Ja, vastgoedbeh. | 40,0 | X2361/B1 | P4O | 32
900101967 | 26 | Noodaggregaat in gebouw | 34G04 | ANTENNEPARK EIBERGEN | 6 | Controlegebouw | 242 | 0 | 3 | CLAS | CLAS | RVB-O | 1 | 1 | 2009 | Nee | 001 | Stamford |  |  |  | Ja, vastgoedbeh. | 200,0 | 1856087 | HC1334C1 | 160
900035647 | 26 | Noodaggregaat in gebouw | 34G06 | RADIOPEILGEBOUW | 1 | Installatiegebouw | 30 | 0 | 2 | CLAS | CLAS | RVB-O | 1 | 1 | 1999 | Nee | 1 | BKB | NB |  |  | Ja, vastgoedbeh. | 17,2 | S007402/15 | TR3 | 13,8
900112127 | 26 | Noodaggregaat in gebouw | 40B18 | COMPLEX GROOT HEIDEKAMP | 26A | Aggregaatgebouw | 13 | 0 | 1 | CLAS | CLAS | RVB-O | 1 | 1 | 2010 | Nee | 1 | Stamford | A10D270289 |  |  | Ja, vastgoedbeh. | 50,4 | I001058/001 | ZT2000-INT | 48,0
900088844 | 26 | Noodaggregaat in gebouw | 40E03 | BRIGADE OOSTGRENS-MIDDEN | 02 | Voertuigenstalling | 259 | 0 | G106 | KMAR | KMAR | RVB-O | 1 | 1 | 2008 | Nee | 001 | FG Wilson | 1103A-33G1 |  | ENG Perkins GEN Leroy Somer | Ja, vastgoedbeh. | 27,0 | 185699/FGWEPPVETH13613 | PEPP4 | 21,6

## 28
ComponentID | ComponentSoortID | ComponentSoort | Object | Objectnaam | Gebouw | Gebouwnaam | BVO | Bouwlaag | Ruimte | Hoofdgebruiker | Objecthoofdgebruiker | Regio | Aantal | BI code | Bouwjaar | Buiten gebruik gesteld | DVD-code | Fabrikant | Installatienummer | Nadere specificatie bwd/instl | Onderhoudsplicht | Schijnbaar vermogen | Serienummer | Soort No-break | Type
900091163 | 28 | No-break | 26H20 | POST ERMELO | 4 | Brigadegebouw | 616 | 0 | 17 | KMAR | KMAR | RVB-O | 1 | 1 | 2006 | Nee | 001 | AEG |  |  | Ja, vastgoedbeh. | 20,0 | 70093143/002 | Statisch | D400D400/29/2RFG-P20-3841EUE
900135086 | 28 | No-break | 26H23 | LEGERPLAATS ERMELO | 544 | Medisch Centrum | 1334 | 1 | 101 | CLAS | CLAS | RVB-O | 1 | 1 | 2019 | Nee | 1 | Belpa Siel UPS Safepower EVO HF 20kVA/18 | LA-119.62-63 |  | Ja, vastgoedbeh. | 20,0 | LA-119.62-63 | Statisch | UGHF 33AAAAXXXX en ZJA1004A4CSADXX
900101002 | 28 | No-break | 27B09 | LEGERPLAATS BIJ OLDEBROEK | 321 | Beproevingsgebouw | 5586 | 0 | 022 | CLAS | CLAS | RVB-O | 1 | 1 |  | Nee | 1 | Digital Energie |  |  | Ja, vastgoedbeh. | 0,0 | L083A18/0729A001 | Statisch | LP series
900128984 | 28 | No-break | 32F02 | KAMP AOCS NW MILLIGEN | 260 | Bunker MilATCC | 2479 | 0 | 110 | CLSK | CLSK | RVB-O | 1 | 1 | 2018 | Nee | 1 | Eaton |  |  | Ja, vastgoedbeh. | 0,8 | P111J1MA7 | Statisch | 5P 850
900128985 | 28 | No-break | 32F02 | KAMP AOCS NW MILLIGEN | 260 | Bunker MilATCC | 2479 | 0 | 110 | CLSK | CLSK | RVB-O | 1 | 2 | 2018 | Nee | 2 | Centiel |  |  | Ja, vastgoedbeh. | 80,0 | CP10-00009 | Statisch | Cumulus power 80
900128986 | 28 | No-break | 32F02 | KAMP AOCS NW MILLIGEN | 260 | Bunker MilATCC | 2479 | 0 | 110 | CLSK | CLSK | RVB-O | 1 | 3 | 2018 | Nee | 3 | Centiel |  |  | Ja, vastgoedbeh. | 80,0 | CP10-00004 | Statisch | Cumulus power 80
900128987 | 28 | No-break | 32F02 | KAMP AOCS NW MILLIGEN | 260 | Bunker MilATCC | 2479 | 0 | 110 | CLSK | CLSK | RVB-O | 1 | 4 | 2018 | Nee | 4 | Centiel |  |  | Ja, vastgoedbeh. | 80,0 | CP10-00003 | Statisch | Cumulus power 80
900087609 | 28 | No-break | 32F02 | KAMP AOCS NW MILLIGEN | 300 | Kantoorgebouw ARS | 5026 | 0 | 35 | CLSK | CLSK | RVB-O | 1 | 1 |  | Nee | 1 | AEG |  |  | Ja, vastgoedbeh. | 80,0 | 70143151/001 | Statisch | SVS Protect 3.33
900123223 | 28 | No-break | 32F02 | KAMP AOCS NW MILLIGEN | 300 | Kantoorgebouw ARS | 5026 | 0 | 35 | CLSK | CLSK | RVB-O | 1 | 6 |  | Nee | 6 | AEG |  |  | Ja, vastgoedbeh. | 80,0 | 70087636/002 | Roterend | SVS Protect 3.33
900123224 | 28 | No-break | 32F02 | KAMP AOCS NW MILLIGEN | 300 | Kantoorgebouw ARS | 5026 | 0 | 35 | CLSK | CLSK | RVB-O | 1 | 3 |  | Nee | 3 | AEG |  |  | Ja, vastgoedbeh. | 80,0 | 70087636/003 | Roterend | SVS Protect 3.33
900123225 | 28 | No-break | 32F02 | KAMP AOCS NW MILLIGEN | 300 | Kantoorgebouw ARS | 5026 | 0 | 35 | CLSK | CLSK | RVB-O | 1 | 4 |  | Nee | 4 | AEG |  |  | Ja, vastgoedbeh. | 80,0 | 70087636/001 | Roterend | SVS Protect 3.33
900123226 | 28 | No-break | 32F02 | KAMP AOCS NW MILLIGEN | 300 | Kantoorgebouw ARS | 5026 | 0 | 35 | CLSK | CLSK | RVB-O | 1 | 5 |  | Nee | 5 | AEG |  |  | Ja, vastgoedbeh. | 80,0 | 70143151/002 | Roterend | SVS Protect 3.33
900128988 | 28 | No-break | 32F02 | KAMP AOCS NW MILLIGEN | 300 | Kantoorgebouw ARS | 5026 | 0 | 35 | CLSK | CLSK | RVB-O | 1 | 7 | 2018 | Nee | 7 | Eaton |  |  | Ja, vastgoedbeh. | 2,2 | PO95Jo7JL6 | Statisch | 5PX22001RT
900133969 | 28 | No-break | 32F11 | LEGERPLAATS STROE | 282 | Penitentiair Centrum | 805 | 0 | 19 | CLAS | CLAS | RVB-O | 1 | 1 | 2018 | Nee | 1 | Eaton |  |  | Ja, vastgoedbeh. | 2,2 | P095J21YK8 | Statisch | PX2200iRT
900094086 | 28 | No-break | 32F11 | LEGERPLAATS STROE | 525 | Kantoorgebouw | 4290 | 0 | 17 | CLAS | CLAS | RVB-O | 1 | 1 | 2009 | Nee | 001 | AEG |  |  | Ja, vastgoedbeh. | 20,0 | 70119377/001 | Statisch | SAFT AEG 20kVA
900133868 | 28 | No-break | 32F11 | LEGERPLAATS STROE | 544 | Gezondheidscentrum | 2298 | 1 | 135 | CLAS | CLAS | RVB-O | 1 | 1 | 2019 | Nee | 1 | Siel | SWM022-02-33 |  | Ja, vastgoedbeh. | 20,0 | MU39UT399680001 | Statisch | Safe power-Evo20-HF
900083702 | 28 | No-break | 32H04 | MC DE DRIESPRONG | W | Wacht , Bureel , Kantine | 448 | 0 | 20 | CLAS | CLAS | RVB-O | 1 | 1 |  | Nee | 001 | IMV |  |  | Ja, vastgoedbeh. | 43,8 | L051A01/0038A017 | Statisch | Lanpro 5-11
900133537 | 28 | No-break | 33C01 | MLT DEELEN | 6 | Verkeerstoren | 187 | 4 | 11 | CLSK | CLSK | RVB-O | 1 | 1 | 2019 | Nee | 1 | Eaton |  |  | Ja, vastgoedbeh. | 0,6 | G110K19014 | Statisch | 5P650I
900085817 | 28 | No-break | 33C08 | MMC HOENDERLOO II | 101 | Bureelgebouw , Emballage | 623 | 0 | 4 | CLAS | CLAS | RVB-O | 1 | 1 |  | Nee | 001 | IMV |  | Conversie vermogen | Ja, vastgoedbeh. | 1,3 |  | Statisch | Victron
900108022 | 28 | No-break | 33C10 | LEGERPLAATS HARSKAMP (GWK) | 144 | Kantoorgebouw | 197 | 0 | 6 | CLAS | CLAS | RVB-O | 1 | 1 | 2011 | Nee | 1 | Eaton |  | Eaton is 2de no-break in dezelfde ruimte | Ja, vastgoedbeh. | 6,0 | 266922 | Statisch | SY102306
900106496 | 28 | No-break | 33C13 | POST HARSKAMP | 121 | Post Harskamp | 1324 | 0 | 22 | CLAS | CLAS | RVB-O | 1 | 1 | 2010 | Nee | 1 | AEG |  |  | Ja, vastgoedbeh. | 10,0 | 26245091572651 | Statisch | Protect 1.100
900124111 | 28 | No-break | 34G01 | KAMP HOLTERHOEK | 1 | Wachtgebouw | 419 | 0 | 25 | CLAS | CLAS | RVB-O | 1 | 2 | 2015 | Nee |  | ABB |  |  | Ja, vastgoedbeh. | 2,0 | 91160007 | Statisch | Power Value
900101982 | 28 | No-break | 34G06 | RADIOPEILGEBOUW | 1 | Installatiegebouw | 30 | 0 | 1 | CLAS | CLAS | RVB-O | 1 | 1 | 1998 | Nee | 1 | GE/IMV | NB |  | Ja, vastgoedbeh. | 5,0 | L053A24/131318A028 | Statisch | NB
900102877 | 28 | No-break | 34G09 | KAMP LETTEBOER | 35 | Bureelgebouw | 6468 | K1 | 039A | CLAS | CLAS | RVB-O | 1 | 1 | 2010 | Nee | 001 | AEG |  |  | Ja, vastgoedbeh. | 20,0 | 70124710/001 | Statisch | D400D400/29/2RFG/PRO348 EUE
900077049 | 28 | No-break | 34G09 | KAMP LETTEBOER | 35 | Bureelgebouw | 6468 | K1 | 064 | CLAS | CLAS | RVB-O | 1 | 2 | 2010 | Nee | 2 | AEG | NB |  | Ja, vastgoedbeh. | 80,0 | 70124711/001 | Statisch | D400D400/116/2RFG-P80-360 EUE
900137572 | 28 | No-break | 34G09 | KAMP LETTEBOER | 35 | Bureelgebouw | 6468 | K1 | 064 | CLAS | CLAS | RVB-O | 1 | 1 | 2019 | Nee | 1 | Vertiv EXL-S1 |  |  | Ja, vastgoedbeh. | 200,0 | 19167340006 | Statisch

## 32
ComponentID | ComponentSoortID | ComponentSoort | Object | Objectnaam | Gebouw | Gebouwnaam | BVO | Bouwlaag | Ruimte | Hoofdgebruiker | Objecthoofdgebruiker | Regio | Aantal | Accu's | BI code | Bouwjaar | Buiten gebruik gesteld | DVD-code | Fabrikant | Installatienummer | Nadere specificatie bwd/instl | Onderhoudsplicht | Serienummer | Type | Verlichtingsarmaturen
900056828 | 32 | Noodverlichting centraal | 26H20 | POST ERMELO | 4 | Brigadegebouw | 616 | 0 | 2 | KMAR | KMAR | RVB-O | 1 | 2 | 1 | 1996 | Nee | 001 | Blessing | 183296-1 |  | Ja, vastgoedbeh. |  | BCN 6/3 PB | 24
900056829 | 32 | Noodverlichting centraal | 26H23 | LEGERPLAATS ERMELO | 10 | Bureelgebouw , GHC | 1931 | 1 | 35A | CLAS | CLAS | RVB-O | 1 | 2 | 1 | 1999 | Nee | 001 | Brinkman en Germeraad | 9912308 | Vluchtplan R4110 | Ja, vastgoedbeh. | 0943 | NVC 30 | 44
900085370 | 32 | Noodverlichting centraal | 26H23 | LEGERPLAATS ERMELO | 142 | BBT Legering | 2326 | 0 | 31A | CLAS | CLAS | RVB-O | 1 | 2 | 1 | 1997 | Nee | 001 | Brinkman en Germeraad | 9706101 |  | Ja, vastgoedbeh. | 0572 | NVC 30 | 54
900085375 | 32 | Noodverlichting centraal | 26H23 | LEGERPLAATS ERMELO | 144 | BBT Legering | 2326 | 0 | 31A | CLAS | CLAS | RVB-O | 1 | 2 | 1 | 1997 | Nee | 001 | Brinkman en Germeraad | 9706102 |  | Ja, vastgoedbeh. | 0573 | NVC 30 | 53
900085380 | 32 | Noodverlichting centraal | 26H23 | LEGERPLAATS ERMELO | 146 | BBT Legering | 2326 | 0 | 31A | CLAS | CLAS | RVB-O | 1 | 2 | 1 | 1997 | Nee | 001 | Brinkman en Germeraad | 9706100 |  | Ja, vastgoedbeh. | 0571 | NVC 30 | 54
900085385 | 32 | Noodverlichting centraal | 26H23 | LEGERPLAATS ERMELO | 148 | BBT Legering | 2326 | 0 | 31A | CLAS | CLAS | RVB-O | 1 | 2 | 1 | 1997 | Nee | 1 | Brinkman en Germeraad | 9706099 |  | Ja, vastgoedbeh. | 0570 | NVC 30 | 55
900056837 | 32 | Noodverlichting centraal | 26H23 | LEGERPLAATS ERMELO | 35 | Legering OFF , OO , KEK | 11143 | 0 | 433 | CLAS | CLAS | RVB-O | 1 | 8 | 1 | 1994 | Nee | 1 | Blessing |  |  | Ja, vastgoedbeh. | 88184/1 | BNUV 5000-S0 | 174
900056839 | 32 | Noodverlichting centraal | 26H23 | LEGERPLAATS ERMELO | 46 | Legeringsgebouw | 4331 | 0 | 13C | CLAS | CLAS | RVB-O | 1 | 4 | 1 | 2012 | Nee | 001 | Famostar |  |  | Ja, vastgoedbeh. | 403-1907 | NVC30 | 90
900078874 | 32 | Noodverlichting centraal | 26H23 | LEGERPLAATS ERMELO | 48 | Kantoor- , Lesgebouw | 4331 | 0 | 13C | CLAS | CLAS | RVB-O | 1 | 4 | 1 | 2000 | Nee | 001 | Brinkman en Germeraad | 4012306 |  | Ja, vastgoedbeh. | 1070 | NVC30 | 93
900056826 | 32 | Noodverlichting centraal | 26H23 | LEGERPLAATS ERMELO | 516 | Film- , Instructiezaal | 633 | 0 | 3 | CLAS | CLAS | RVB-O | 1 | 2 | 1 | 1989 | Nee | 001 | Van Lien | VL 24 T250 |  | Ja, vastgoedbeh. |  | VL24/4/T250/2TG5/3HGLVA | 34
900135090 | 32 | Noodverlichting centraal | 26H23 | LEGERPLAATS ERMELO | 544 | Medisch Centrum | 1334 | 1 | 101 | CLAS | CLAS | RVB-O | 1 | 6 | 1 | 2019 | Nee | 1 | Eaton Cooper safety | GHZ geb.544 |  | Ja, vastgoedbeh. | na | LP-STAR 4-36 | 46
900122214 | 32 | Noodverlichting centraal | 26H23 | LEGERPLAATS ERMELO | 78 | Filmzaal | 2597 | 0 | 9 | CLAS | CLAS | RVB-O | 1 |  | 1 |  | Nee |  | Udink |  |  | Ja, vastgoedbeh. |  | 24Volt | 45
900056843 | 32 | Noodverlichting centraal | 27A03 | LKOL TONNETKAZERNE | 112 | AS-magazijn | 651 | 0 | 9 | CLAS | CLAS | RVB-O | 1 | 2 | 1 | 1998 | Nee | 001 | Brinkman en Germeraad | 9809049 |  | Ja, vastgoedbeh. | 0750 | NVC-30 | 14
900056845 | 32 | Noodverlichting centraal | 27A03 | LKOL TONNETKAZERNE | 150 | KEK-gebouw | 5134 | 0 | 69 | CLAS | CLAS | RVB-O | 1 | 9 | 1 | 2001 | Nee | 1 | Cooper Menvier | 203.259.028-155902 |  | Ja, vastgoedbeh. | 0103988495 BS 5266 CATM/3 | BNAR3750120APSP BNUF5000-M1/AP | 62
900056846 | 32 | Noodverlichting centraal | 27A03 | LKOL TONNETKAZERNE | 151 | BBT Legering | 2318 | 0 | 031A | CLAS | CLAS | RVB-O | 1 | 2 | 1 | 1996 | Nee | 001 | Eldon/udink | 9606115 |  | Ja, vastgoedbeh. | 2017014 | MAS 0806030R5 | 54
900056847 | 32 | Noodverlichting centraal | 27A03 | LKOL TONNETKAZERNE | 152 | BBT Legering | 2317 | 0 | 031A | CLAS | CLAS | RVB-O | 1 | 2 | 1 | 2009 | Nee | 001 | Famostar | 9609115 |  | Ja, vastgoedbeh. | 0400 | NVC-30 | 54
900056848 | 32 | Noodverlichting centraal | 27A03 | LKOL TONNETKAZERNE | 153 | BBT Legering | 2317 | 0 | 031A | CLAS | CLAS | RVB-O | 1 | 2 | 1 | 1996 | Nee | 001 | Brinkman en Germeraad | 9606115 | Wel vluchtplan maar geen nummer | Ja, vastgoedbeh. | 0399 | NVC-30 | 54
900056849 | 32 | Noodverlichting centraal | 27A03 | LKOL TONNETKAZERNE | 154 | BBT Legering | 2317 | 0 | 031A | CLAS | CLAS | RVB-O | 1 | 2 | 1 | 1996 | Nee | 001 | Brinkman en Germeraad | 9606115 | Wel vluchtplan maar geen nummer | Ja, vastgoedbeh. | 0398 | NVC-30 | 54
900092462 | 32 | Noodverlichting centraal | 27A03 | LKOL TONNETKAZERNE | 161 | Legering OFF , OO | 2095 | 1 | 102A | CLAS | CLAS | RVB-O | 1 | 2 | 1 | 2000 | Nee | 1 | Brinkman en Germeraad | 9704126L |  | Ja, vastgoedbeh. | 0535 | NVC-30 | 46
900056851 | 32 | Noodverlichting centraal | 27A03 | LKOL TONNETKAZERNE | 162 | Legering OFF , OO | 2097 | 1 | 102A | CLAS | CLAS | RVB-O | 1 | 2 | 1 | 1997 | Nee | 1 | Brinkman en Germeraad | 9704126K |  | Ja, vastgoedbeh. | 0534 | NVC-30 | 45
900078045 | 32 | Noodverlichting centraal | 27A03 | LKOL TONNETKAZERNE | 163 | BBT Legering | 3084 | 0 | 021A | CLAS | CLAS | RVB-O | 1 | 4 | 1 | 2000 | Nee | 001 | Brinkman en Germeraad | 4007365 |  | Ja, vastgoedbeh. | 1040 | NVC-30 | 72
900056852 | 32 | Noodverlichting centraal | 27A03 | LKOL TONNETKAZERNE | 164 | BBT Legering | 3830 | 0 | 031A | CLAS | CLAS | RVB-O | 1 | 2 | 1 | 2000 | Nee | 001 | Brinkman en Germeraad | 4007338 |  | Ja, vastgoedbeh. | 1038 | NVC-30 | 88
900078528 | 32 | Noodverlichting centraal | 27A03 | LKOL TONNETKAZERNE | 200 | Bureelgebouw | 4218 | 1 | 101B | CLAS | CLAS | RVB-O | 1 | 2 | 1 | 1998 | Nee | 001 | Brinkman en Germeraad | 9807039/2 |  | Ja, vastgoedbeh. | 0707 | NVC-30 | 48
900056854 | 32 | Noodverlichting centraal | 27A03 | LKOL TONNETKAZERNE | 200 | Bureelgebouw | 4218 | 1 | 131B | CLAS | CLAS | RVB-O | 1 | 2 | 1 | 1998 | Nee | 001 | Brinkman en Germeraad | 9807039/3 |  | Ja, vastgoedbeh. | 0708 | NVC-30 | 42
900056855 | 32 | Noodverlichting centraal | 27A03 | LKOL TONNETKAZERNE | 205 | Bureelgebouw | 2852 | 1 | 110 | CLAS | CLAS | RVB-O | 1 | 2 | 1 | 2001 | Nee | 001 | Brinkman en Germeraad | 4104355 |  | Ja, vastgoedbeh. | 1118 | NVC 30 | 64
900056856 | 32 | Noodverlichting centraal | 27A03 | LKOL TONNETKAZERNE | 207 | Bureelgebouw | 2847 | 1 | 121 | CLAS | CLAS | RVB-O | 1 | 2 | 1 | 2001 | Nee | 001 | Brinkman en Germeraad | 4104344 |  | Ja, vastgoedbeh. | 1117 | NVC-30 | 64
900078529 | 32 | Noodverlichting centraal | 27A03 | LKOL TONNETKAZERNE | 210 | Bureelgebouw | 4219 | 1 | 101B | CLAS | CLAS | RVB-O | 1 | 2 | 1 | 1998 | Nee | 001 | Brinkman en Germeraad | 9812312 |  | Ja, vastgoedbeh. | 0768 | NVC-30 | 43
900078530 | 32 | Noodverlichting centraal | 27A03 | LKOL TONNETKAZERNE | 210 | Bureelgebouw | 4219 | 1 | 141B | CLAS | CLAS | RVB-O | 1 | 2 | 1 | 1998 | Nee | 001 | Brinkman en Germeraad | 9807039-1 |  | Ja, vastgoedbeh. | ICK574V304 | NVC-30 | 42
900132663 | 32 | Noodverlichting centraal | 27A03 | LKOL TONNETKAZERNE | 35 | Kantoor- , Lesgebouw | 2252 | 0 | 3A | CLAS | CLAS | RVB-O | 1 | 2 | 1 | 2017 | Nee | 1 | ELDON | 2017003 |  | Ja, vastgoedbeh. | 5006591 | MAS 0705021R5 | 33
900056864 | 32 | Noodverlichting centraal | 27B05 | PRINSES MARGRIETKAZERNE | 104 | Bureel , Magazijn , Werkplaats | 2094 | 1 | 102A | CLAS | CLAS | RVB-O | 1 | 2 | 1 | 1996 | Nee | 001 | Brinkman en Germeraad | 8506016 |  | Ja, vastgoedbeh. | NB | PW 250 | 16
900056865 | 32 | Noodverlichting centraal | 27B05 | PRINSES MARGRIETKAZERNE | 154 | BBT Legering | 2339 | 0 | 01 | CLAS | CLAS | RVB-O | 1 | 4 | 1 | 2000 | Nee | 001 | Brinkman en Germeraad | 4008345A | IEK743K301V303 | Ja, vastgoedbeh. | 1044 | NVC-30 | 68
900056866 | 32 | Noodverlichting centraal | 27B05 | PRINSES MARGRIETKAZERNE | 157 | BBT Legering | 2334 | 0 | 011A | CLAS | CLAS | RVB-O | 1 | 4 | 1 | 2000 | Nee | 001 | Brinkman en Germeraad | 4008305 | IEK743K301V303ABL | Ja, vastgoedbeh. | 1041 | NVC-30 | 68
900056867 | 32 | Noodverlichting centraal | 27B05 | PRINSES MARGRIETKAZERNE | 164 | BBT Legering | 2337 | 0 | 011A | CLAS | CLAS | RVB-O | 1 | 4 | 1 | 2000 | Nee |  | Brinkman en Germeraad | 4008345B |  | Ja, vastgoedbeh. | 1045 | NVC-30 | 68
900056868 | 32 | Noodverlichting centraal | 27B05 | PRINSES MARGRIETKAZERNE | 17 | Magazijn | 1041 | 0 | 4 | CLAS | CLAS | RVB-O | 1 | 2 | 1 | 2003 | Nee | 001 | Brinkman en Germeraad | P0300721 |  | Ja, vastgoedbeh. | 1471 | NVC-30 | 41
900056869 | 32 | Noodverlichting centraal | 27B05 | PRINSES MARGRIETKAZERNE | 23 | Kantoorgebouw | 600 | K1 | 02 | CLAS | CLAS | RVB-O | 1 | 2 | 1 | 1999 | Nee | 1 | Brinkman en Germeraad | 9909344 |  | Ja, vastgoedbeh. | 0891 | NVC-30 | 31
900056871 | 32 | Noodverlichting centraal | 27B05 | PRINSES MARGRIETKAZERNE | 26 | Legeringsgebouw | 4455 | K1 | 03 | CLAS | CLAS | RVB-O | 1 | 2 | 1 | 2014 | Nee | 001 | ELDON Udink |  |  | Ja, vastgoedbeh. | MAS 0806030R5 | APROVAL | 69
900056873 | 32 | Noodverlichting centraal | 27B05 | PRINSES MARGRIETKAZERNE | 46 | Instructiegebouw CTC | 2293 | 0 | 12A | CLAS | CLAS | RVB-O | 1 | 4 | 1 | 1995 | Nee | 001 | Brinkman en Germeraad | 9505024 S239 |  | Ja, vastgoedbeh. | 0213 | NVC-30 | 68
900129362 | 32 | Noodverlichting centraal | 27B05 | PRINSES MARGRIETKAZERNE | 54 | Bureel | 2832 | K1 | 62 | CLAS | CLAS | RVB-O | 1 | 2 | 1 | 2013 | Nee | 1. | ELDON |  |  | Ja, vastgoedbeh. | MAS 0606030R5 | 4,12,13/1K10 | 42
900105518 | 32 | Noodverlichting centraal | 27B05 | PRINSES MARGRIETKAZERNE | 7 | Legering OFF , OO | 3453 | K1 | 01A | CLAS | CLAS | RVB-O | 1 | 2 | 1 | 1992 | Nee | 001 | Kagenaar |  |  | Ja, vastgoedbeh. | 8086 | ICASL/24/MSP | 98
900056882 | 32 | Noodverlichting centraal | 27B09 | LEGERPLAATS BIJ OLDEBROEK | 172 | Keuken , Eetzaal | 3648 | K1 | 07 | CLAS | CLAS | RVB-O | 1 | 2 | 1 | 1993 | Nee | 1 | Brinkman en Germeraad |  |  | Ja, vastgoedbeh. | 9303108 | 1PW525T252DGWT / PW250 | 61
900056883 | 32 | Noodverlichting centraal | 27B09 | LEGERPLAATS BIJ OLDEBROEK | 184 | Bureelgebouw | 3051 | 1 | 118A | CLAS | CLAS | RVB-O | 1 | 2 | 1 | 1993 | Nee | 001 | Brinkman en Germeraad | NB |  | Ja, vastgoedbeh. | 9303057 | PD 250 | 78
900098907 | 32 | Noodverlichting centraal | 27B09 | LEGERPLAATS BIJ OLDEBROEK | 186 | Cursistenlegering | 2713 | 1 | 119 | CLAS | CLAS | RVB-O | 1 | 2 | 1 | 1988 | Nee | 001 | Brinkman en Germeraad | 8806074 |  | Ja, vastgoedbeh. |  | 1PD661N404T253SD | 76
900131206 | 32 | Noodverlichting centraal | 27B09 | LEGERPLAATS BIJ OLDEBROEK | 205 | Bureelgebouw | 1439 | 0 | 1 | CLAS | CLAS | RVB-O | 1 | 2 | 1 | 2017 | Nee | 1 | Udink |  |  | Ja, vastgoedbeh. | 19461599 | 1644 A-686 FR | 43
900126428 | 32 | Noodverlichting centraal | 27B09 | LEGERPLAATS BIJ OLDEBROEK | 206 | Lesgebouw | 7720 | 0 | 4 | CLAS | CLAS | RVB-O | 1 | 4 | 1 | 2018 | Nee | 1 | Udink |  | 4xMarathon 12v50ah 2018 | Ja, vastgoedbeh. | 2018005 | 24 volt | 169
900056887 | 32 | Noodverlichting centraal | 27B09 | LEGERPLAATS BIJ OLDEBROEK | 235 | Legering OFF , OO | 4602 | 0 | 4 | CLAS | CLAS | RVB-O | 1 | 4 | 1 | 1991 | Nee | 001 | Brinkman en Germeraad |  |  | Ja, vastgoedbeh. | 9106077 | PD DGWT | 85
900056888 | 32 | Noodverlichting centraal | 27B09 | LEGERPLAATS BIJ OLDEBROEK | 236 | Kantinegebouw | 1534 | 0 | 1A | CLAS | CLAS | RVB-O | 1 | 2 | 1 | 1999 | Nee | 1 | Brinkman en Germeraad | 9906318 |  | Ja, vastgoedbeh. | 0843 | NVC-30 | 52
900056891 | 32 | Noodverlichting centraal | 27B09 | LEGERPLAATS BIJ OLDEBROEK | 301 | Bureelgebouw | 4256 | 1 | 141 | CLAS | CLAS | RVB-O | 1 | 4 | 1 | 1999 | Nee | 001 | Brinkman en Germeraad | 9904348 |  | Ja, vastgoedbeh. | 0832 | NVC-30 | 76
900056893 | 32 | Noodverlichting centraal | 27B09 | LEGERPLAATS BIJ OLDEBROEK | 321 | Beproevingsgebouw | 5586 | 0 | 044 | CLAS | CLAS | RVB-O | 1 | 4 | 1 | 2000 | Nee | 001 | Brinkman en Germeraad | 4004348 |  | Ja, vastgoedbeh. | 0993 | NVC-30 | 75
900099475 | 32 | Noodverlichting centraal | 27B09 | LEGERPLAATS BIJ OLDEBROEK | 79 | Museum | 633 | 0 | 001A | CLAS | CLAS | RVB-O | 1 | 2 | 1 | 2002 | Nee | 001 | CEAG |  |  | Ja, vastgoedbeh. | 40071341095 | Ceaguard 48 | 12
900087206 | 32 | Noodverlichting centraal | 32F02 | KAMP AOCS NW MILLIGEN | 275 | Lesgebouw CRC , MIL | 3525 | 1 | 130 | CLSK | CLSK | RVB-O | 1 | 4 | 1 | 2004 | Nee | 001 | CEAG | 208.700.059-182793 |  | Ja, vastgoedbeh. | 40071346720 | CG100 Plus | 75
900133859 | 32 | Noodverlichting centraal | 32F02 | KAMP AOCS NW MILLIGEN | 276 | Bedrijfsrestaurant | 2131 | 0 | 63 | CLSK | CLSK | RVB-O | 1 | 4 | 1 | 2019 | Nee | 1 |  |  | 24V/1000VA | Ja, vastgoedbeh. |  |  | 68
900056896 | 32 | Noodverlichting centraal | 32F02 | KAMP AOCS NW MILLIGEN | 278 | Hoofdstafgebouw AOCS NM | 1550 | 1 | 102A | CLSK | CLSK | RVB-O | 1 | 4 | 1 | 2002 | Nee | 001 | Brinkman en Germeraad | P0200661 |  | Ja, vastgoedbeh. | 1302 | NCV-30 | 43
900087597 | 32 | Noodverlichting centraal | 32F02 | KAMP AOCS NW MILLIGEN | 300 | Kantoorgebouw ARS | 5026 | 0 | 35 | CLSK | CLSK | RVB-O | 1 | 4 | 1 | 2009 | Nee | 1 | CEAG Cooper |  |  | Ja, vastgoedbeh. | 208-800-057193224 | CG2000 | 121
900056897 | 32 | Noodverlichting centraal | 32F11 | LEGERPLAATS STROE | 155 | AS-magazijn | 6520 | 0 | 26A | CLAS | CLAS | RVB-O | 1 | 2 | 1 | 1997 | Nee | 001 | Brinkman en Germeraad | 9004014 |  | Ja, vastgoedbeh. |  | PW 250 | 44
900056898 | 32 | Noodverlichting centraal | 32F11 | LEGERPLAATS STROE | 501 | BBT Legering | 3093 | 2 | 229 | CLAS | CLAS | RVB-O | 1 | 2 | 1 | 2001 | Nee |  | Brinkman en Germeraad | 4101345 |  | Ja, vastgoedbeh. | 1096 | NVC-30 | 80
900072403 | 32 | Noodverlichting centraal | 32F11 | LEGERPLAATS STROE | 502 | BBT Legering | 3087 | 2 | 229 | CLAS | CLAS | RVB-O | 1 | 2 | 1 | 2001 | Nee | 001 | Brinkman en Germeraad | 4102307 |  | Ja, vastgoedbeh. | 1098 | NVC 30 | 80
900056900 | 32 | Noodverlichting centraal | 32F11 | LEGERPLAATS STROE | 503 | BBT Legering | 3093 | 2 | 229 | CLAS | CLAS | RVB-O | 1 | 2 | 1 | 2001 | Nee |  | Brinkman en Germeraad | 4102357 |  | Ja, vastgoedbeh. | 1101 | NVC-30 | 80
900072349 | 32 | Noodverlichting centraal | 32F11 | LEGERPLAATS STROE | 504 | BBT Legering | 3088 | 2 | 229 | CLAS | CLAS | RVB-O | 1 | 2 | 1 | 2002 | Nee | 001 | Brinkman en Germeraad | P0200887 |  | Ja, vastgoedbeh. | NB | NVC-30 | 80
900056902 | 32 | Noodverlichting centraal | 32F11 | LEGERPLAATS STROE | 506 | Legeringsgebouw | 3088 | 0 | 027B | CLAS | CLAS | RVB-O | 1 | 2 | 1 | 2002 | Nee | 001 | Brinkman en Germeraad | P0200994 |  | Ja, vastgoedbeh. | 1325 | NVC 30 | 80
900133858 | 32 | Noodverlichting centraal | 32F11 | LEGERPLAATS STROE | 520 | Bureelgebouw | 3012 | 1 | 127 | CLAS | CLAS | RVB-O | 1 |  | 1 | 2019 | Nee | 1 |  |  |  | Ja, vastgoedbeh. |  | LP-STAR-4-36 | 68
900072414 | 32 | Noodverlichting centraal | 32F11 | LEGERPLAATS STROE | 521 | Bureelgebouw | 3016 | 1 | 111 | CLAS | CLAS | RVB-O | 1 | 4 | 1 | 2005 | Nee | 1 | CEAG Cooper | 208700.068-188416 |  | Ja, vastgoedbeh. | 40071346720 | CG100 Plus | 60
900134714 | 32 | Noodverlichting centraal | 32F11 | LEGERPLAATS STROE | 544 | Gezondheidscentrum | 2298 | 1 | 135 | CLAS | CLAS | RVB-O | 1 |  | 1 | 2019 | Nee | 1 | Eaton | NVI1 | 6xpowersonic 12V-18ah 2019 | Ja, vastgoedbeh. | 40071362361 | LP-STAR unit CG-S | 81
900134715 | 32 | Noodverlichting centraal | 32F11 | LEGERPLAATS STROE | 544 | Gezondheidscentrum | 2298 | 1 | 135 | CLAS | CLAS | RVB-O | 1 |  | 2 | 2018 | Nee | 2 | Eaton | NVI2 | 6xpowersonic 12V-18ah 2019 | Ja, vastgoedbeh. | 40071362121 | LP-STAR unit CG-S | 4
900073238 | 32 | Noodverlichting centraal | 32F11 | LEGERPLAATS STROE | 73 | Lesgebouw | 1120 | 0 | 12 | CLAS | CLAS | RVB-O | 1 | 2 | 1 |  | Nee | 001 | Brinkman en Germeraad | 9102025 |  | Ja, vastgoedbeh. |  | PW 250 | 21
900056912 | 32 | Noodverlichting centraal | 33A01 | KAMP NIEUW MILLIGEN | 167 | Legeringsgebouw | 2083 | 0 | 051B | CLAS | CLAS | RVB-O | 1 | 2 | 1 | 1997 | Nee | 001 | Brinkman en Germeraad | 9701121 |  | Ja, vastgoedbeh. | 0485 | NVC30 | 54
900056913 | 32 | Noodverlichting centraal | 33A01 | KAMP NIEUW MILLIGEN | 168 | Legeringsgebouw | 2085 | 0 | 051B | CLAS | CLAS | RVB-O | 1 | 2 | 1 | 1997 | Nee | 001 | Brinkman en Germeraad | 9701130 |  | Ja, vastgoedbeh. | 0487 | NVC30 | 54
900056914 | 32 | Noodverlichting centraal | 33A01 | KAMP NIEUW MILLIGEN | 171 | Legering Officieren , Onderofficieren | 1411 | 1 | 102A | CLAS | CLAS | RVB-O | 1 | 2 | 1 | 1997 | Nee |  | Brinkman en Germeraad | 9704048K |  | Ja, vastgoedbeh. | 0526 | NVC-30 | 78
900097806 | 32 | Noodverlichting centraal | 33B05 | BRIGADE VELUWE | 1 | Stafgebouw District | 1201 | 0 | 2B | KMAR | KMAR | RVB-O | 1 | 2 | 1 |  | Nee | 001 | Udink | NB |  | Ja, vastgoedbeh. | NB | NB | 37
900097811 | 32 | Noodverlichting centraal | 33B05 | BRIGADE VELUWE | 4 | Brigadegebouw | 1694 | 0 | 2A | KMAR | KMAR | RVB-O | 1 | 2 | 1 |  | Nee | 001 | Udink | NB |  | Ja, vastgoedbeh. | NB | NB | 38
900126226 | 32 | Noodverlichting centraal | 33B18 | KONING WILLEM III KAZERNE | 107 | Bureelgebouw | 5601 | K2 | 010 | KMAR | KMAR | RVB-O | 1 | 2 | 2 | 2017 | Nee | 2 | Fire safety-first |  | 2xpowerlift S312/40 4-2017 | Ja, vastgoedbeh. |  | 24Volt | 24
900056917 | 32 | Noodverlichting centraal | 33B18 | KONING WILLEM III KAZERNE | 107 | Bureelgebouw | 5601 | K2 | 012 | KMAR | KMAR | RVB-O | 1 | 2 | 1 | 1985 | Nee |  | Brinkman en Germeraad | NB |  | Ja, vastgoedbeh. | 8601078 | NB | 84
900056918 | 32 | Noodverlichting centraal | 33B18 | KONING WILLEM III KAZERNE | 121 | Legeringsgebouw | 2316 | 0 | 011A | KMAR | KMAR | RVB-O | 1 | 2 | 1 | 1996 | Nee |  | Brinkman en Germeraad | 9611039 |  | Ja, vastgoedbeh. | 0453 | NVC-30 | 58
900056919 | 32 | Noodverlichting centraal | 33B18 | KONING WILLEM III KAZERNE | 122 | Legering Officieren , Onderofficieren | 2097 | 1 | 102A | KMAR | KMAR | RVB-O | 1 | 2 | 1 | 1997 | Nee | 001 | Brinkman en Germeraad | 9704048L |  | Ja, vastgoedbeh. | 0527 | NVC 30 | 42
900056921 | 32 | Noodverlichting centraal | 33B18 | KONING WILLEM III KAZERNE | 17 | Bureelgebouw | 2462 | 0 | 20A | KMAR | KMAR | RVB-O | 1 | 2 | 1 | 1981 | Nee | 001 | Brinkman en Germeraad | NB |  | Ja, vastgoedbeh. | 8105034 | NB | 32
900126235 | 32 | Noodverlichting centraal | 33B18 | KONING WILLEM III KAZERNE | 32 | KEK-gebouw | 4480 | 0 | 36 | KMAR | KMAR | RVB-O | 1 | 2 | 2 | 2015 | Nee | 002 | Ruhstrat |  | 2x Bol 12-28ah 2015 | Ja, vastgoedbeh. | 0060040001 | Rusic 24 | 37
900126232 | 32 | Noodverlichting centraal | 33B18 | KONING WILLEM III KAZERNE | 32 | KEK-gebouw | 4480 | 0 | 74 | KMAR | KMAR | RVB-O | 1 | 2 | 1 | 2015 | Nee | 1 | Ruhstrat |  | 2x Bol 12-28ah 2015 | Ja, vastgoedbeh. | 0060040001 | Rusic 24 | 28
900126233 | 32 | Noodverlichting centraal | 33B18 | KONING WILLEM III KAZERNE | 32 | KEK-gebouw | 4480 | 1 | 105 | KMAR | KMAR | RVB-O | 1 | 2 | 3 | 2015 | Nee | 003 | Ruhstrat |  | 2x Bsol 12-28 AH 2015 | Ja, vastgoedbeh. | 0060040001 | Rusic 24 | 33
900126234 | 32 | Noodverlichting centraal | 33B18 | KONING WILLEM III KAZERNE | 32 | KEK-gebouw | 4480 | 1 | 105A | KMAR | KMAR | RVB-O | 1 | 2 | 4 | 2015 | Nee | 004 | Ruhstrat |  | 2x Bsol 12-28 AH 2015 | Ja, vastgoedbeh. | 0060040001 | Rusic 24 | 24
900056928 | 32 | Noodverlichting centraal | 33B18 | KONING WILLEM III KAZERNE | 97 | Bureelgebouw | 4249 | 0 | 25 | KMAR | KMAR | RVB-O | 1 | 2 | 1 |  | Nee | 1 | Brinkman en Germeraad | 8502034 |  | Ja, vastgoedbeh. | NB | NB | 99
900056929 | 32 | Noodverlichting centraal | 33B18 | KONING WILLEM III KAZERNE | 99 | Bureelgebouw | 2641 | K1 | 03 | KMAR | KMAR | RVB-O | 1 | 2 | 1 | 1986 | Nee | 001 | Brinkman en Germeraad | NB |  | Ja, vastgoedbeh. | 8603016 | NB | 35
900126409 | 32 | Noodverlichting centraal | 33C08 | MMC HOENDERLOO II | 102 | Onderhoudsgebouw | 573 | 0 | 1.01A | CLAS | CLAS | RVB-O | 1 | 2 | 1 | 2015 | Nee | 1 | Ceag | NB | 2 x powerlift S312/26 | Ja, vastgoedbeh. | NB | Ceaguard 48 | 34
900056930 | 32 | Noodverlichting centraal | 33C10 | LEGERPLAATS HARSKAMP (GWK) | 109 | Legeringsgebouw | 2043 | 0 | 4 | CLAS | CLAS | RVB-O | 1 | 2 | 1 | 1986 | Nee |  | Brinkman en Germeraad | NB | 2x ACCU 12v | Ja, vastgoedbeh. | 8602028 | NB | 30
900056931 | 32 | Noodverlichting centraal | 33C10 | LEGERPLAATS HARSKAMP (GWK) | 110 | Kantoorgebouw | 2079 | 0 | 3B | CLAS | CLAS | RVB-O | 1 | 2 | 1 | 1986 | Nee |  | Brinkman en Germeraad | NB |  | Ja, vastgoedbeh. | 8603024 | NB | 40
900056932 | 32 | Noodverlichting centraal | 33C10 | LEGERPLAATS HARSKAMP (GWK) | 126 | Kantine | 1697 | 1 | 33 | CLAS | CLAS | RVB-O | 1 | 2 | 1 | 1999 | Nee | 1 | Brinkman en Germeraad | NB |  | Ja, vastgoedbeh. | 8212030 | 2 PW 202 T252 | 17
900120805 | 32 | Noodverlichting centraal | 33C10 | LEGERPLAATS HARSKAMP (GWK) | 129 | Oefengebouw Muziekvereniging | 408 | 0 | 8 | CLAS | CLAS | RVB-O | 1 | 2 | 1 |  | Nee | 1 | Udink |  | 24V - Accu 2xPowerfitt S312/40 - 2015 | Ja, vastgoedbeh. |  |  | 3
900056933 | 32 | Noodverlichting centraal | 33C10 | LEGERPLAATS HARSKAMP (GWK) | 180 | Boordwapenschool | 6912 | 0 | 35 | CLAS | CLAS | RVB-O | 1 | 2 | 1 | 1986 | Nee | 1 | Brinkman en Germeraad |  |  | Ja, vastgoedbeh. | NB | NB | 9
900056934 | 32 | Noodverlichting centraal | 33C10 | LEGERPLAATS HARSKAMP (GWK) | 187 | Legering OFF , OO | 2326 | 1 | 1.02B | CLAS | CLAS | RVB-O | 1 | 2 | 1 | 1989 | Nee |  | Brinkman en Germeraad | NB |  | Ja, vastgoedbeh. | 8912039.1 PW250 | 1 PW 521N 402T | 55
900126410 | 32 | Noodverlichting centraal | 33C10 | LEGERPLAATS HARSKAMP (GWK) | 188 | Legering OFF , OO | 2326 | 1 | 1.2B | CLAS | CLAS | RVB-O | 1 | 2 | 1 | 2013 | Nee | 1 | Brinkman en Germeraad |  | 2 x Powerlift S312/40 2013 | Ja, vastgoedbeh. | NB | PW 250 | 76
900120087 | 32 | Noodverlichting centraal | 33C13 | POST HARSKAMP | 121 | Post Harskamp | 1324 | 0 | 26 | CLAS | CLAS | RVB-O | 1 |  | 1 |  | Nee | 1 |  |  |  | Ja, vastgoedbeh. |  |  | 27
900056937 | 32 | Noodverlichting centraal | 34G01 | KAMP HOLTERHOEK | 19 | BBT Legering | 2185 | 0 | 3A | CLAS | CLAS | RVB-O | 1 | 4 | 1 | 1988 | Nee | 001 | Brinkman en Germeraad | NB |  | Ja, vastgoedbeh. | 8806071-1 | PD250SPEC | 59
900056938 | 32 | Noodverlichting centraal | 34G01 | KAMP HOLTERHOEK | 20 | Legering | 1970 | 0 | 3A | CLAS | CLAS | RVB-O | 1 | 4 | 1 | 1988 | Nee | 001 | Brinkman en Germeraad | NB |  | Ja, vastgoedbeh. | 8800071-2 | PD-250-SPEC | 47
900056939 | 32 | Noodverlichting centraal | 34G01 | KAMP HOLTERHOEK | 21 | Legering OFF , OO | 2182 | 0 | 3A | CLAS | CLAS | RVB-O | 1 | 4 | 1 | 1988 | Nee | 001 | Brinkman en Germeraad | NB |  | Ja, vastgoedbeh. | 8800071.3 | PD 250 SPEC | 54
900056940 | 32 | Noodverlichting centraal | 34G01 | KAMP HOLTERHOEK | 28 | KEK-gebouw | 3581 | 0 | 6A | CLAS | CLAS | RVB-O | 1 | 2 | 1 | 1990 | Nee | 1 | Brinkman en Germeraad | NB |  | Ja, vastgoedbeh. | NB | 9009015 | 99
900056941 | 32 | Noodverlichting centraal | 34G01 | KAMP HOLTERHOEK | 33 | Bureelgebouw | 1352 | 0 | 2 | CLAS | CLAS | RVB-O | 1 | 2 | 1 | 1995 | Nee | 001 | Brinkman en Germeraad | 1EK704V302AB |  | Ja, vastgoedbeh. | 0244 | NVC-30 | 41
900056943 | 32 | Noodverlichting centraal | 34G01 | KAMP HOLTERHOEK | 42 | Bureelgebouw | 3036 | 1 | 151 | CLAS | CLAS | RVB-O | 1 | 4 | 1 | 2000 | Nee | 001 | Brinkman en Germeraad | 1EM1107K301V304ABL |  | Ja, vastgoedbeh. | 0969 4002303 | NVC 30 | 80
900118285 | 32 | Noodverlichting centraal | 34G09 | KAMP LETTEBOER | 35 | Bureelgebouw | 6468 | 0 | 1 | CLAS | CLAS | RVB-O | 1 |  | 1 |  | Nee | 1 |  |  |  | Ja, vastgoedbeh. |  |  | 85
900056957 | 32 | Noodverlichting centraal | 40A06 | ORANJEKAZERNE | 101 | BBT Legering | 2331 | 0 | 031A | CLAS | CLAS | RVB-O | 1 | 4 | 1 | 2001 | Nee |  | Brinkman en Germeraad | NB | incl. centraal testsysteem | Ja, vastgoedbeh. | 1120 | NVC-30 | 56
900056958 | 32 | Noodverlichting centraal | 40A06 | ORANJEKAZERNE | 102 | BBT Legering | 2329 | 0 | 031A | CLAS | CLAS | RVB-O | 1 | 6 | 1 | 2001 | Nee |  | Brinkman en Germeraad | NB | incl. centraal testsysteem | Ja, vastgoedbeh. | 1121 | NVC-30 | 56
900056959 | 32 | Noodverlichting centraal | 40A06 | ORANJEKAZERNE | 103 | BBT Legering | 2331 | 0 | 011A | CLAS | CLAS | RVB-O | 1 | 4 | 1 | 2001 | Nee |  | Brinkman en Germeraad | NB | inclusief centraal testsysteem | Ja, vastgoedbeh. | 1119 | NVC-30 | 56
900056960 | 32 | Noodverlichting centraal | 40A06 | ORANJEKAZERNE | 104 | BBT Legering | 2330 | 0 | 031A | CLAS | CLAS | RVB-O | 1 | 4 | 1 | 2001 | Nee |  | Brinkman en Germeraad | NB | incl. centraal testsysteem | Ja, vastgoedbeh. | 1143 | NVC-30 | 56
900056961 | 32 | Noodverlichting centraal | 40A06 | ORANJEKAZERNE | 105 | BBT Legering | 2330 | 0 | 031A | CLAS | CLAS | RVB-O | 1 | 4 | 1 | 2001 | Nee |  | Brinkman en Germeraad | NB | incl. centraal testsysteem | Ja, vastgoedbeh. | 1146 | NVC-30 | 56
900056962 | 32 | Noodverlichting centraal | 40A06 | ORANJEKAZERNE | 106 | BBT Legering | 2333 | 0 | 011A | CLAS | CLAS | RVB-O | 1 | 4 | 1 | 2001 | Nee |  | Brinkman en Germeraad | NB | incl. centraal testsysteem | Ja, vastgoedbeh. | 1144 | NVC-30 | 56
900056963 | 32 | Noodverlichting centraal | 40A06 | ORANJEKAZERNE | 107 | BBT Legering | 2330 | 0 | 031A | CLAS | CLAS | RVB-O | 1 | 4 | 1 | 2001 | Nee |  | Brinkman en Germeraad | NB | incl. centraal testsysteem | Ja, vastgoedbeh. | 1145 | NVC-30 | 56
900056964 | 32 | Noodverlichting centraal | 40A06 | ORANJEKAZERNE | 109 | BBT Legering | 2330 | 0 | 011A | CLAS | CLAS | RVB-O | 1 | 4 | 1 | 2001 | Nee |  | Brinkman en Germeraad | NB |  | Ja, vastgoedbeh. | 1142 | NVC-30 | 56
900056968 | 32 | Noodverlichting centraal | 40A06 | ORANJEKAZERNE | N | Ontspanningsgebouw | 3363 | 0 | 5 | CLAS | CLAS | RVB-O | 1 | 4 | 1 | 1985 | Nee |  | Brinkman en Germeraad | NB |  | Ja, vastgoedbeh. | 8511038 | PD-250 | 73
900131645 | 32 | Noodverlichting centraal | 40A06 | ORANJEKAZERNE | T7 | Transformatorgebouw | 32 | 0 | 1 | CLAS | CLAS | RVB-O | 1 |  | 1 | 2013 | Nee | 1 | Cooper Menvier |  | Betreft de armaturen in beide ruimten | Ja, vastgoedbeh. |  | BLV 3020-AT-P | 2
900056984 | 32 | Noodverlichting centraal | 40B18 | COMPLEX GROOT HEIDEKAMP | 96 | Legeringgebouw | 4038 | K1 | 05 | CLAS | CLAS | RVB-O | 1 | 4 | 1 | 2004 | Nee | 001 | Brinkman en Germeraad |  |  | Ja, vastgoedbeh. | P0400518-1 | NVC-30 | 126
900056985 | 32 | Noodverlichting centraal | 40B18 | COMPLEX GROOT HEIDEKAMP | 98 | Legeringsgebouw | 4029 | K1 | 05 | CLAS | CLAS | RVB-O | 1 | 4 | 1 | 2004 | Nee | 001 | Brinkman en Germeraad |  |  | Ja, vastgoedbeh. | P0400518-2 | NVC-30 | 126

## 33
ComponentID | ComponentSoortID | ComponentSoort | Object | Objectnaam | Gebouw | Gebouwnaam | BVO | Bouwlaag | Ruimte | Hoofdgebruiker | Objecthoofdgebruiker | Regio | Aantal | Accu's | Buiten gebruik gesteld | Centraal testsysteem | Nadere specificatie bwd/instl | Onderhoudsplicht | Verlichtingsarmaturen
900091136 | 33 | Noodverlichting decentraal | 26H17 | SB HARDERWIJK | 5 | Baangebouw | 414 |  |  | CLAS | CLAS | RVB-O | 1 |  | Nee | Nee | 6 Armaturen | Ja, vastgoedbeh.
900079809 | 33 | Noodverlichting decentraal | 26H23 | LEGERPLAATS ERMELO | 109 | Onderdelenberging | 3035 |  |  | CLAS | CLAS | RVB-O | 1 |  | Nee | Nee |  | Ja, vastgoedbeh. | 23
900079818 | 33 | Noodverlichting decentraal | 26H23 | LEGERPLAATS ERMELO | 110 | Werkplaats | 797 |  |  | CLAS | CLAS | RVB-O | 1 |  | Nee | Nee | 3 Armaturen | Ja, vastgoedbeh.
900079876 | 33 | Noodverlichting decentraal | 26H23 | LEGERPLAATS ERMELO | 121 | Magazijn , Bureel | 4219 |  |  | CLAS | CLAS | RVB-O | 1 |  | Nee | Nee |  | Ja, vastgoedbeh. | 31
900079824 | 33 | Noodverlichting decentraal | 26H23 | LEGERPLAATS ERMELO | 127 | Transformatorgebouw | 10 |  |  | CLAS | CLAS | RVB-O | 1 |  | Nee | Nee | 2 stuks | Ja, vastgoedbeh.
900080102 | 33 | Noodverlichting decentraal | 26H23 | LEGERPLAATS ERMELO | 135 | GEVO-centrum | 721 |  |  | CLAS | CLAS | RVB-O | 1 |  | Nee | Nee |  | Ja, vastgoedbeh. | 11
900079747 | 33 | Noodverlichting decentraal | 26H23 | LEGERPLAATS ERMELO | 136 | Simulatorgebouw | 255 |  |  | CLAS | CLAS | RVB-O | 1 |  | Nee | Nee | 5 stuks | Ja, vastgoedbeh.
900079748 | 33 | Noodverlichting decentraal | 26H23 | LEGERPLAATS ERMELO | 137 | Simulatorgebouw | 527 |  |  | CLAS | CLAS | RVB-O | 1 |  | Nee | Nee | 10 stuks | Ja, vastgoedbeh.
900079746 | 33 | Noodverlichting decentraal | 26H23 | LEGERPLAATS ERMELO | 138 | Simulatorgebouw | 511 |  |  | CLAS | CLAS | RVB-O | 1 |  | Nee | Nee | 10 stuks | Ja, vastgoedbeh.
900079749 | 33 | Noodverlichting decentraal | 26H23 | LEGERPLAATS ERMELO | 152 | C- Wapenkamer | 822 |  |  | CLAS | CLAS | RVB-O | 1 |  | Nee | Nee | 22 Armaturen | Ja, vastgoedbeh.
900081061 | 33 | Noodverlichting decentraal | 26H23 | LEGERPLAATS ERMELO | 160 | Cie-Bureelgebouw | 2869 |  |  | CLAS | CLAS | RVB-O | 1 |  | Nee | Ja | 84 Armaturen | Ja, vastgoedbeh.
900081060 | 33 | Noodverlichting decentraal | 26H23 | LEGERPLAATS ERMELO | 162 | Cie-Bureelgebouw | 3031 |  |  | CLAS | CLAS | RVB-O | 1 |  | Nee | Ja |  | Ja, vastgoedbeh. | 81
900081014 | 33 | Noodverlichting decentraal | 26H23 | LEGERPLAATS ERMELO | 166 | AS-magazijn | 625 |  |  | CLAS | CLAS | RVB-O | 1 |  | Nee | Ja |  | Ja, vastgoedbeh. | 9
900081062 | 33 | Noodverlichting decentraal | 26H23 | LEGERPLAATS ERMELO | 167 | AS-magazijn | 625 |  |  | CLAS | CLAS | RVB-O | 1 |  | Nee | Ja | 9 Armaturen | Ja, vastgoedbeh.
900081015 | 33 | Noodverlichting decentraal | 26H23 | LEGERPLAATS ERMELO | 168 | Werkplaats | 3120 |  |  | CLAS | CLAS | RVB-O | 1 |  | Nee | Ja |  | Ja, vastgoedbeh. | 42
900081063 | 33 | Noodverlichting decentraal | 26H23 | LEGERPLAATS ERMELO | 169 | Werkplaats | 1890 |  |  | CLAS | CLAS | RVB-O | 1 |  | Nee | Ja |  | Ja, vastgoedbeh. | 36
900081058 | 33 | Noodverlichting decentraal | 26H23 | LEGERPLAATS ERMELO | 170 | BBT Legering | 2369 |  |  | CLAS | CLAS | RVB-O | 1 |  | Nee | Ja |  | Ja, vastgoedbeh. | 68
900081059 | 33 | Noodverlichting decentraal | 26H23 | LEGERPLAATS ERMELO | 171 | BBT Legering | 2369 |  |  | CLAS | CLAS | RVB-O | 1 |  | Nee | Ja |  | Ja, vastgoedbeh. | 68
900081057 | 33 | Noodverlichting decentraal | 26H23 | LEGERPLAATS ERMELO | 172 | BBT Legering | 2369 |  |  | CLAS | CLAS | RVB-O | 1 |  | Nee | Ja | 68 Armaturen | Ja, vastgoedbeh.
900081056 | 33 | Noodverlichting decentraal | 26H23 | LEGERPLAATS ERMELO | 180 | Legering OFF , OO | 2486 |  |  | CLAS | CLAS | RVB-O | 1 |  | Nee | Ja |  | Ja, vastgoedbeh. | 89
900079823 | 33 | Noodverlichting decentraal | 26H23 | LEGERPLAATS ERMELO | 186 | Transformatorgebouw | 15 |  |  | CLAS | CLAS | RVB-O | 1 |  | Nee | Nee | 2 stuks | Ja, vastgoedbeh.
900098821 | 33 | Noodverlichting decentraal | 26H23 | LEGERPLAATS ERMELO | 189 | Voertuigen Spuitplaats | 686 |  |  | CLAS | CLAS | RVB-O | 1 |  | Nee | Nee | 1 Armaturen | Ja, vastgoedbeh.
900134331 | 33 | Noodverlichting decentraal | 26H23 | LEGERPLAATS ERMELO | 191 | Voertuigenstalling | 1437 |  |  | CLAS | CLAS | RVB-O | 1 |  | Nee | Nee | 1 | Ja, vastgoedbeh. | 1
900134332 | 33 | Noodverlichting decentraal | 26H23 | LEGERPLAATS ERMELO | 192 | Voertuigenstalling | 1437 |  |  | CLAS | CLAS | RVB-O | 1 |  | Nee | Nee | 1 | Ja, vastgoedbeh. | 1
900134333 | 33 | Noodverlichting decentraal | 26H23 | LEGERPLAATS ERMELO | 193 | Voertuigenstalling | 1437 |  |  | CLAS | CLAS | RVB-O | 1 |  | Nee | Nee | 1 | Ja, vastgoedbeh. | 1
900120806 | 33 | Noodverlichting decentraal | 26H23 | LEGERPLAATS ERMELO | 196 | Kantoorunit | 26 |  |  | CLAS | CLAS | RVB-O | 1 |  | Nee | Nee | 1 Armatuur | Ja, vastgoedbeh.
900135860 | 33 | Noodverlichting decentraal | 26H23 | LEGERPLAATS ERMELO | 210 | Verbindingscentrum | 46 |  |  | CLAS | CLAS | RVB-O | 1 |  | Nee | Nee |  | Ja, vastgoedbeh. | 2
900078506 | 33 | Noodverlichting decentraal | 26H23 | LEGERPLAATS ERMELO | 37A | Transformatorgebouw | 13 |  |  | CLAS | CLAS | RVB-O | 1 |  | Nee | Nee | 2 stuks | Ja, vastgoedbeh.
900079124 | 33 | Noodverlichting decentraal | 26H23 | LEGERPLAATS ERMELO | 39 | Wachtgebouw | 337 |  |  | CLAS | CLAS | RVB-O | 1 |  | Nee | Nee | 8 stuks | Ja, vastgoedbeh.
900079138 | 33 | Noodverlichting decentraal | 26H23 | LEGERPLAATS ERMELO | 50 | Sportgebouw | 2767 |  |  | CLAS | CLAS | RVB-O | 1 |  | Nee | Nee |  | Ja, vastgoedbeh. | 66
900120991 | 33 | Noodverlichting decentraal | 26H23 | LEGERPLAATS ERMELO | 501 | Bureel , Kantine | 2722 |  |  | CLAS | CLAS | RVB-O | 1 |  | Nee | Nee |  | Ja, vastgoedbeh. | 89
900130771 | 33 | Noodverlichting decentraal | 26H23 | LEGERPLAATS ERMELO | 505 | Legeringsgebouw | 2049 |  |  | CLAS | CLAS | RVB-O | 1 |  | Nee | Ja |  | Ja, vastgoedbeh. | 39
900125741 | 33 | Noodverlichting decentraal | 26H23 | LEGERPLAATS ERMELO | 506 | Legeringsgebouw | 2266 |  |  | CLAS | CLAS | RVB-O | 1 |  | Nee | Ja |  | Ja, vastgoedbeh. | 40
900125743 | 33 | Noodverlichting decentraal | 26H23 | LEGERPLAATS ERMELO | 510 | Legeringsgebouw | 2424 |  |  | CLAS | CLAS | RVB-O | 1 |  | Nee | Ja |  | Ja, vastgoedbeh. | 42
900080308 | 33 | Noodverlichting decentraal | 26H23 | LEGERPLAATS ERMELO | 511 | Bureel , Magazijn | 2221 |  |  | CLAS | CLAS | RVB-O | 1 |  | Nee | Nee | 37 Armaturen | Ja, vastgoedbeh.
900118895 | 33 | Noodverlichting decentraal | 26H23 | LEGERPLAATS ERMELO | 512 | Bureelgebouw | 1908 |  |  | CLAS | CLAS | RVB-O | 1 |  | Nee | Nee |  | Ja, vastgoedbeh. | 59
900125742 | 33 | Noodverlichting decentraal | 26H23 | LEGERPLAATS ERMELO | 517 | Lesgebouw | 3661 |  |  | CLAS | CLAS | RVB-O | 1 |  | Nee | Ja |  | Ja, vastgoedbeh. | 95
900120319 | 33 | Noodverlichting decentraal | 26H23 | LEGERPLAATS ERMELO | 518 | Lesgebouw | 2827 |  |  | CLAS | CLAS | RVB-O | 1 |  | Nee | Ja |  | Ja, vastgoedbeh. | 66
900078418 | 33 | Noodverlichting decentraal | 26H23 | LEGERPLAATS ERMELO | 53 | Transformatorgebouw | 12 |  |  | CLAS | CLAS | RVB-O | 1 |  | Nee | Nee | 2 stuks | Ja, vastgoedbeh.
900080103 | 33 | Noodverlichting decentraal | 26H23 | LEGERPLAATS ERMELO | 531 | Autohobbyclub | 932 |  |  | CLAS | CLAS | RVB-O | 1 |  | Nee | Nee | 18 Armaturen | Ja, vastgoedbeh.
900080105 | 33 | Noodverlichting decentraal | 26H23 | LEGERPLAATS ERMELO | 563 | Sportgebouw | 895 |  |  | CLAS | CLAS | RVB-O | 1 |  | Nee | Nee | 18 Armaturen | Ja, vastgoedbeh.
900078499 | 33 | Noodverlichting decentraal | 26H23 | LEGERPLAATS ERMELO | 63A | Installatiegebouw | 6 |  |  | CLAS | CLAS | RVB-O | 1 |  | Nee | Nee | 1 stuks | Ja, vastgoedbeh.
900122600 | 33 | Noodverlichting decentraal | 26H23 | LEGERPLAATS ERMELO | 77 | Transformatorgebouw | 6 |  |  | CLAS | CLAS | RVB-O | 1 |  | Nee | Nee |  | Ja, vastgoedbeh.
900108708 | 33 | Noodverlichting decentraal | 26H23 | LEGERPLAATS ERMELO | 78 | Filmzaal | 2597 |  |  | CLAS | CLAS | RVB-O | 1 |  | Nee | Nee | 21 Armaturen | Ja, vastgoedbeh.
900078524 | 33 | Noodverlichting decentraal | 26H23 | LEGERPLAATS ERMELO | 82 | Magazijn | 737 |  |  | CLAS | CLAS | RVB-O | 1 |  | Nee | Nee |  | Ja, vastgoedbeh. | 10
900078520 | 33 | Noodverlichting decentraal | 26H23 | LEGERPLAATS ERMELO | 87 | Magazijn | 706 |  |  | CLAS | CLAS | RVB-O | 1 |  | Nee | Nee | 8 Armaturen | Ja, vastgoedbeh.
900123287 | 33 | Noodverlichting decentraal | 26H23 | LEGERPLAATS ERMELO | 99 | Magazijn | 631 |  |  | CLAS | CLAS | RVB-O | 1 |  | Nee | Nee | 2 Armaturen | Ja, vastgoedbeh.
900080465 | 33 | Noodverlichting decentraal | 27A03 | LKOL TONNETKAZERNE | 107 | AS-magazijn | 1365 |  |  | CLAS | CLAS | RVB-O | 1 |  | Nee | Nee | 18 Armaturen | Ja, vastgoedbeh.
900134188 | 33 | Noodverlichting decentraal | 27A03 | LKOL TONNETKAZERNE | 111 | AS-magazijn | 837 |  |  | CLAS | CLAS | RVB-O | 1 |  | Nee | Nee |  | Ja, vastgoedbeh. | 1
900080182 | 33 | Noodverlichting decentraal | 27A03 | LKOL TONNETKAZERNE | 116 | Transformatorstation | 32 |  |  | CLAS | CLAS | RVB-O | 1 |  | Nee | Nee | 3 stuks | Ja, vastgoedbeh.
900079438 | 33 | Noodverlichting decentraal | 27A03 | LKOL TONNETKAZERNE | 117 | Wachtgebouw | 426 |  |  | CLAS | CLAS | RVB-O | 1 |  | Nee | Nee | 10 stuks | Ja, vastgoedbeh.
900079856 | 33 | Noodverlichting decentraal | 27A03 | LKOL TONNETKAZERNE | 121 | Stalling | 651 |  |  | CLAS | CLAS | RVB-O | 1 |  | Nee | Nee |  | Ja, vastgoedbeh. | 10
900131115 | 33 | Noodverlichting decentraal | 27A03 | LKOL TONNETKAZERNE | 122 | AS-magazijn | 1503 |  |  | CLAS | CLAS | RVB-O | 1 |  | Nee | Nee | 4 armaturen | Ja, vastgoedbeh.
900079073 | 33 | Noodverlichting decentraal | 27A03 | LKOL TONNETKAZERNE | 123 | Instructiegebouw | 1738 |  |  | CLAS | CLAS | RVB-O | 1 |  | Nee | Ja |  | Ja, vastgoedbeh. | 39
900080158 | 33 | Noodverlichting decentraal | 27A03 | LKOL TONNETKAZERNE | 13 | Trafogebouw | 19 |  |  | CLAS | CLAS | RVB-O | 1 |  | Nee | Nee | 2 stuks | Ja, vastgoedbeh.
900112505 | 33 | Noodverlichting decentraal | 27A03 | LKOL TONNETKAZERNE | 133 | Werkplaats | 2444 |  |  | CLAS | CLAS | RVB-O | 1 |  | Nee | Nee | 21 Armaturen | Ja, vastgoedbeh.
900080184 | 33 | Noodverlichting decentraal | 27A03 | LKOL TONNETKAZERNE | 135 | Trafogebouw | 8 |  |  | CLAS | CLAS | RVB-O | 1 |  | Nee | Nee | 2 stuks | Ja, vastgoedbeh.
900080160 | 33 | Noodverlichting decentraal | 27A03 | LKOL TONNETKAZERNE | 14 | Transformatorgebouw | 21 |  |  | CLAS | CLAS | RVB-O | 1 |  | Nee | Nee | 2 stuks | Ja, vastgoedbeh.
900124355 | 33 | Noodverlichting decentraal | 27A03 | LKOL TONNETKAZERNE | 155 | C-Wapenkamer | 1191 |  |  | CLAS | CLAS | RVB-O | 1 |  | Nee | Nee | 29 stuks | Ja, vastgoedbeh.
900080185 | 33 | Noodverlichting decentraal | 27A03 | LKOL TONNETKAZERNE | 171 | Transformatorgebouw | 14 |  |  | CLAS | CLAS | RVB-O | 1 |  | Nee | Nee | 2 stuks | Ja, vastgoedbeh.
900079780 | 33 | Noodverlichting decentraal | 27A03 | LKOL TONNETKAZERNE | 175 | Motorenproefstand | 187 |  |  | CLAS | CLAS | RVB-O | 1 |  | Nee | Nee | 3 stuks | Ja, vastgoedbeh.
900124114 | 33 | Noodverlichting decentraal | 27A03 | LKOL TONNETKAZERNE | 182 | KCA-unit | 89 |  |  | CLAS | CLAS | RVB-O | 1 |  | Nee | Nee | 6 stuks | Ja, vastgoedbeh.
900107549 | 33 | Noodverlichting decentraal | 27A03 | LKOL TONNETKAZERNE | 195 | 22 Punts Werkplaats | 3145 |  |  | CLAS | CLAS | RVB-O | 1 |  | Nee | Ja |  | Ja, vastgoedbeh. | 47
900107534 | 33 | Noodverlichting decentraal | 27A03 | LKOL TONNETKAZERNE | 197 | 14 Punts Werkplaats | 2317 |  |  | CLAS | CLAS | RVB-O | 1 |  | Nee | Ja |  | Ja, vastgoedbeh. | 44
900107525 | 33 | Noodverlichting decentraal | 27A03 | LKOL TONNETKAZERNE | 199 | Multihal | 4222 |  |  | CLAS | CLAS | RVB-O | 1 |  | Nee | Ja | 57 Armaturen | Ja, vastgoedbeh.
900078538 | 33 | Noodverlichting decentraal | 27A03 | LKOL TONNETKAZERNE | 209 | Manege | 2001 |  |  | CLAS | CLAS | RVB-O | 1 |  | Nee | Nee | 35 Armaturen | Ja, vastgoedbeh.
900079424 | 33 | Noodverlichting decentraal | 27A03 | LKOL TONNETKAZERNE | 215 | Werkplaats | 3140 |  |  | CLAS | CLAS | RVB-O | 1 |  | Nee | Nee | 35 Armaturen | Ja, vastgoedbeh.
900079025 | 33 | Noodverlichting decentraal | 27A03 | LKOL TONNETKAZERNE | 220 | Werkplaats | 3140 |  |  | CLAS | CLAS | RVB-O | 1 |  | Nee | Nee | 48 stuks | Ja, vastgoedbeh.
900136880 | 33 | Noodverlichting decentraal | 27A03 | LKOL TONNETKAZERNE | 226 | Voertuigenstalling | 1791 |  |  | CLAS | CLAS | RVB-O | 1 |  | Nee | Nee |  | Ja, vastgoedbeh. | 1
900136879 | 33 | Noodverlichting decentraal | 27A03 | LKOL TONNETKAZERNE | 227 | Voertuigenstalling | 1791 |  |  | CLAS | CLAS | RVB-O | 1 |  | Nee | Nee |  | Ja, vastgoedbeh. | 1
900136878 | 33 | Noodverlichting decentraal | 27A03 | LKOL TONNETKAZERNE | 228 | Voertuigenstalling | 1791 |  |  | CLAS | CLAS | RVB-O | 1 |  | Nee | Nee |  | Ja, vastgoedbeh. | 1
900080162 | 33 | Noodverlichting decentraal | 27A03 | LKOL TONNETKAZERNE | 23 | Transformatorstation | 14 |  |  | CLAS | CLAS | RVB-O | 1 |  | Nee | Nee | 2 stuks | Ja, vastgoedbeh.
900107530 | 33 | Noodverlichting decentraal | 27A03 | LKOL TONNETKAZERNE | 230 | Kantoor- , Lesgebouw | 3181 |  |  | CLAS | CLAS | RVB-O | 1 |  | Nee | Ja | 69 Armaturen | Ja, vastgoedbeh.
900007068 | 33 | Noodverlichting decentraal | 27A03 | LKOL TONNETKAZERNE | 27 | Telefooncentrale | 281 |  |  | CLAS | CLAS | RVB-O | 1 |  | Nee | Nee | 8 stuks | Ja, vastgoedbeh.
900078531 | 33 | Noodverlichting decentraal | 27A03 | LKOL TONNETKAZERNE | 29 | Magazijn | 1430 |  |  | CLAS | CLAS | RVB-O | 1 |  | Nee | Nee |  | Ja, vastgoedbeh. | 34
900079024 | 33 | Noodverlichting decentraal | 27A03 | LKOL TONNETKAZERNE | 34 | SIM-KKW | 651 |  |  | CLAS | CLAS | RVB-O | 1 |  | Nee | Nee |  | Ja, vastgoedbeh. | 13
900080176 | 33 | Noodverlichting decentraal | 27A03 | LKOL TONNETKAZERNE | 41 | Transformatorstation | 36 |  |  | CLAS | CLAS | RVB-O | 1 |  | Nee | Nee | 1 stuks | Ja, vastgoedbeh.
900120992 | 33 | Noodverlichting decentraal | 27A03 | LKOL TONNETKAZERNE | 64 | Autohobbyclub | 636 |  |  | CLAS | CLAS | RVB-O | 1 |  | Nee | Nee | 13xNV | Ja, vastgoedbeh.
900080179 | 33 | Noodverlichting decentraal | 27A03 | LKOL TONNETKAZERNE | 70 | Transformatorstation | 14 |  |  | CLAS | CLAS | RVB-O | 1 |  | Nee | Nee | 2 stuks | Ja, vastgoedbeh.
900077947 | 33 | Noodverlichting decentraal | 27A03 | LKOL TONNETKAZERNE | 71 | Gezondheidscentrum | 693 |  |  | CLAS | CLAS | RVB-O | 1 |  | Nee | Nee |  | Ja, vastgoedbeh. | 15
900077971 | 33 | Noodverlichting decentraal | 27A03 | LKOL TONNETKAZERNE | 72 | Gezondheidscentrum | 774 |  |  | CLAS | CLAS | RVB-O | 1 |  | Nee | Nee | 20 stuks | Ja, vastgoedbeh.
900077969 | 33 | Noodverlichting decentraal | 27A03 | LKOL TONNETKAZERNE | 73 | Bureelgebouw | 1418 |  |  | CLAS | CLAS | RVB-O | 1 |  | Nee | Nee | 29 Armaturen | Ja, vastgoedbeh.
900079771 | 33 | Noodverlichting decentraal | 27A03 | LKOL TONNETKAZERNE | 8 | Sportgebouw | 3155 |  |  | CLAS | CLAS | RVB-O | 1 |  | Nee | Nee | 49 armaturen | Ja, vastgoedbeh.
900078434 | 33 | Noodverlichting decentraal | 27A03 | LKOL TONNETKAZERNE | 83 | Opslag Gevaarlijke Stoffen | 313 |  |  | CLAS | CLAS | RVB-O | 1 |  | Nee | Nee | 2 stuks | Ja, vastgoedbeh.
900122265 | 33 | Noodverlichting decentraal | 27B05 | PRINSES MARGRIETKAZERNE | 104 | Bureel , Magazijn , Werkplaats | 2094 |  |  | CLAS | CLAS | RVB-O | 1 |  | Nee | Nee | 2 Armaturen | Ja, vastgoedbeh.
900030761 | 33 | Noodverlichting decentraal | 27B05 | PRINSES MARGRIETKAZERNE | 105 | Bureel , Magazijn , Stalling | 2780 |  |  | CLAS | CLAS | RVB-O | 1 |  | Nee | Nee |  | Ja, vastgoedbeh. | 44
900030830 | 33 | Noodverlichting decentraal | 27B05 | PRINSES MARGRIETKAZERNE | 107 | Transformatorgebouw | 28 |  |  | CLAS | CLAS | RVB-O | 1 |  | Nee | Nee | 3 stuks | Ja, vastgoedbeh.
900105600 | 33 | Noodverlichting decentraal | 27B05 | PRINSES MARGRIETKAZERNE | 109 | Magazijn , Stalling | 2959 |  |  | CLAS | CLAS | RVB-O | 1 |  | Nee | Nee |  | Ja, vastgoedbeh. | 13
900030835 | 33 | Noodverlichting decentraal | 27B05 | PRINSES MARGRIETKAZERNE | 10A | Transformatorhuis | 14 |  |  | CLAS | CLAS | RVB-O | 1 |  | Nee | Nee | 2 stuks | Ja, vastgoedbeh.
900007071 | 33 | Noodverlichting decentraal | 27B05 | PRINSES MARGRIETKAZERNE | 11 | Kastenopslaggebouw | 1909 |  |  | CLAS | CLAS | RVB-O | 1 |  | Nee | Nee |  | Ja, vastgoedbeh. | 36
900030771 | 33 | Noodverlichting decentraal | 27B05 | PRINSES MARGRIETKAZERNE | 132 | Magazijn , Stalling | 3184 |  |  | CLAS | CLAS | RVB-O | 1 |  | Nee | Nee | 2 stuks | Ja, vastgoedbeh.
900105969 | 33 | Noodverlichting decentraal | 27B05 | PRINSES MARGRIETKAZERNE | 137 | Werkplaats | 404 |  |  | CLAS | CLAS | RVB-O | 1 |  | Nee | Nee | 15 stuks | Ja, vastgoedbeh.
900029355 | 33 | Noodverlichting decentraal | 27B05 | PRINSES MARGRIETKAZERNE | 145 | Simulatorgebouw | 255 |  |  | CLAS | CLAS | RVB-O | 1 |  | Nee | Nee | 5 stuks | Ja, vastgoedbeh.
900030807 | 33 | Noodverlichting decentraal | 27B05 | PRINSES MARGRIETKAZERNE | 15 | Werkplaats | 942 |  |  | CLAS | CLAS | RVB-O | 1 |  | Nee | Nee | 1 stuks | Ja, vastgoedbeh.
900029306 | 33 | Noodverlichting decentraal | 27B05 | PRINSES MARGRIETKAZERNE | 150 | C-Wapenkamer | 812 |  |  | CLAS | CLAS | RVB-O | 1 |  | Nee | Nee | 20 Armaturen | Ja, vastgoedbeh.
900030800 | 33 | Noodverlichting decentraal | 27B05 | PRINSES MARGRIETKAZERNE | 152 | Milieueiland | 221 |  |  | CLAS | CLAS | RVB-O | 1 |  | Nee | Nee | 27 Armaturen | Ja, vastgoedbeh.
900106296 | 33 | Noodverlichting decentraal | 27B05 | PRINSES MARGRIETKAZERNE | 166 | Off en OO Legering | 2963 |  |  | CLAS | CLAS | RVB-O | 1 |  | Nee | Ja | 91 Armaturen | Ja, vastgoedbeh.
900030805 | 33 | Noodverlichting decentraal | 27B05 | PRINSES MARGRIETKAZERNE | 177 | Kantoorgebouw | 120 |  |  | CLAS | CLAS | RVB-O | 1 |  | Nee | Nee | 2 stuks | Ja, vastgoedbeh.
900030801 | 33 | Noodverlichting decentraal | 27B05 | PRINSES MARGRIETKAZERNE | 182 | AS-magazijn | 1239 |  |  | CLAS | CLAS | RVB-O | 1 |  | Nee | Nee | 12 Armaturen | Ja, vastgoedbeh.
900029364 | 33 | Noodverlichting decentraal | 27B05 | PRINSES MARGRIETKAZERNE | 2 | Bureelgebouw | 534 |  |  | CLAS | CLAS | RVB-O | 1 |  | Nee | Nee | 17 Armaturen | Ja, vastgoedbeh.
900134334 | 33 | Noodverlichting decentraal | 27B05 | PRINSES MARGRIETKAZERNE | 200 | Voertuigenstalling | 2156 |  |  | CLAS | CLAS | RVB-O | 1 |  | Nee | Nee | 1 | Ja, vastgoedbeh. | 1
900116584 | 33 | Noodverlichting decentraal | 27B05 | PRINSES MARGRIETKAZERNE | 202 | Voertuigenstalling | 1091 |  |  | CLAS | CLAS | RVB-O | 1 |  | Nee | Nee | 2 Armaturen | Ja, vastgoedbeh.
900122385 | 33 | Noodverlichting decentraal | 27B05 | PRINSES MARGRIETKAZERNE | 205 | KEK-gebouw | 3168 |  |  | CLAS | CLAS | RVB-O | 1 |  | Nee | Ja | 108 armaturen | Ja, vastgoedbeh.
900104759 | 33 | Noodverlichting decentraal | 27B05 | PRINSES MARGRIETKAZERNE | 210 | Installatiegebouw Spuitplaats | 36 |  |  | CLAS | CLAS | RVB-O | 1 |  | Nee | Nee | 1 stuks | Ja, vastgoedbeh.
900007080 | 33 | Noodverlichting decentraal | 27B05 | PRINSES MARGRIETKAZERNE | 24 | Bureelgebouw | 3092 |  |  | CLAS | CLAS | RVB-O | 1 |  | Nee | Ja |  | Ja, vastgoedbeh. | 77
900030834 | 33 | Noodverlichting decentraal | 27B05 | PRINSES MARGRIETKAZERNE | 28 | Transformatorhuis | 6 |  |  | CLAS | CLAS | RVB-O | 1 |  | Nee | Nee | 1 stuk | Ja, vastgoedbeh.
900104687 | 33 | Noodverlichting decentraal | 27B05 | PRINSES MARGRIETKAZERNE | 28A | Installatiegebouw | 6 |  |  | CLAS | CLAS | RVB-O | 1 |  | Nee | Nee | 1 stuks | Ja, vastgoedbeh.
900120673 | 33 | Noodverlichting decentraal | 27B05 | PRINSES MARGRIETKAZERNE | 37 | Bureel , Magazijn | 343 |  |  | CLAS | CLAS | RVB-O | 1 |  | Nee | Nee | 10 Armaturen | Ja, vastgoedbeh.
900030769 | 33 | Noodverlichting decentraal | 27B05 | PRINSES MARGRIETKAZERNE | 4 | Educatief Centrum | 2749 |  |  | CLAS | CLAS | RVB-O | 1 |  | Nee | Nee |  | Ja, vastgoedbeh. | 30
900105395 | 33 | Noodverlichting decentraal | 27B05 | PRINSES MARGRIETKAZERNE | 44 | AS-magazijn | 625 |  |  | CLAS | CLAS | RVB-O | 1 |  | Nee | Nee | 16 Armaturen | Ja, vastgoedbeh.
900105397 | 33 | Noodverlichting decentraal | 27B05 | PRINSES MARGRIETKAZERNE | 45 | AS-magazijn | 632 |  |  | CLAS | CLAS | RVB-O | 1 |  | Nee | Nee | 19 Armaturen | Ja, vastgoedbeh.
900122264 | 33 | Noodverlichting decentraal | 27B05 | PRINSES MARGRIETKAZERNE | 46 | Instructiegebouw CTC | 2293 |  |  | CLAS | CLAS | RVB-O | 1 |  | Nee | Nee | 3 Armaturen | Ja, vastgoedbeh.
900105398 | 33 | Noodverlichting decentraal | 27B05 | PRINSES MARGRIETKAZERNE | 47 | AS-magazijn | 631 |  |  | CLAS | CLAS | RVB-O | 1 |  | Nee | Nee | 9 Armaturen | Ja, vastgoedbeh.
900030832 | 33 | Noodverlichting decentraal | 27B05 | PRINSES MARGRIETKAZERNE | 49A | Transformatorhuisje | 14 |  |  | CLAS | CLAS | RVB-O | 1 |  | Nee | Nee | 2 stuks | Ja, vastgoedbeh.
900030760 | 33 | Noodverlichting decentraal | 27B05 | PRINSES MARGRIETKAZERNE | 50 | Recreatief Platform | 2063 |  |  | CLAS | CLAS | RVB-O | 1 |  | Nee | Nee | 45 armaturen | Ja, vastgoedbeh.
900029080 | 33 | Noodverlichting decentraal | 27B05 | PRINSES MARGRIETKAZERNE | 61 | Sportgebouw | 1937 |  |  | CLAS | CLAS | RVB-O | 1 |  | Nee | Nee |  | Ja, vastgoedbeh. | 31
900030833 | 33 | Noodverlichting decentraal | 27B05 | PRINSES MARGRIETKAZERNE | 69 | Transformatorgebouw | 12 |  |  | CLAS | CLAS | RVB-O | 1 |  | Nee | Nee | 2 stuks | Ja, vastgoedbeh.
900104973 | 33 | Noodverlichting decentraal | 27B05 | PRINSES MARGRIETKAZERNE | 75 | Overkapte BBQ-plaats | 369 |  |  | CLAS | CLAS | RVB-O | 1 |  | Nee | Nee | 8 stuks | Ja, vastgoedbeh.
900104972 | 33 | Noodverlichting decentraal | 27B05 | PRINSES MARGRIETKAZERNE | 75A | Toiletunit | 15 |  |  | CLAS | CLAS | RVB-O | 1 |  | Nee | Nee | 2 stuks | Ja, vastgoedbeh.
900030802 | 33 | Noodverlichting decentraal | 27B05 | PRINSES MARGRIETKAZERNE | 76 | Wachtgebouw | 330 |  |  | CLAS | CLAS | RVB-O | 1 |  | Nee | Nee |  | Ja, vastgoedbeh. | 5
900030829 | 33 | Noodverlichting decentraal | 27B05 | PRINSES MARGRIETKAZERNE | 79 | Transformatorhuis | 14 |  |  | CLAS | CLAS | RVB-O | 1 |  | Nee | Nee | 2 stuks | Ja, vastgoedbeh.
900007218 | 33 | Noodverlichting decentraal | 27B05 | PRINSES MARGRIETKAZERNE | 8 | Bureelgebouw | 3603 |  |  | CLAS | CLAS | RVB-O | 1 |  | Nee | Ja | 83 Armaturen | Ja, vastgoedbeh.
900030772 | 33 | Noodverlichting decentraal | 27B05 | PRINSES MARGRIETKAZERNE | 82 | Berging | 1006 |  |  | CLAS | CLAS | RVB-O | 1 |  | Nee | Nee | 14 stuks | Ja, vastgoedbeh.
900030746 | 33 | Noodverlichting decentraal | 27B05 | PRINSES MARGRIETKAZERNE | 87 | Werkplaats | 3543 |  |  | CLAS | CLAS | RVB-O | 1 |  | Nee | Nee | 14 Armaturen | Ja, vastgoedbeh.
900030714 | 33 | Noodverlichting decentraal | 27B05 | PRINSES MARGRIETKAZERNE | 88 | Werkplaats | 1909 |  |  | CLAS | CLAS | RVB-O | 1 |  | Nee | Nee |  | Ja, vastgoedbeh. | 13
900007118 | 33 | Noodverlichting decentraal | 27B05 | PRINSES MARGRIETKAZERNE | 9 | Bureelgebouw | 3322 |  |  | CLAS | CLAS | RVB-O | 1 |  | Nee | Ja | 57 Armaturen | Ja, vastgoedbeh.
900105559 | 33 | Noodverlichting decentraal | 27B05 | PRINSES MARGRIETKAZERNE | 90 | Magazijn | 542 |  |  | CLAS | CLAS | RVB-O | 1 |  | Nee | Nee | 8 stuks | Ja, vastgoedbeh.
900030719 | 33 | Noodverlichting decentraal | 27B05 | PRINSES MARGRIETKAZERNE | 95 | Werkplaats | 825 |  |  | CLAS | CLAS | RVB-O | 1 |  | Nee | Nee |  | Ja, vastgoedbeh. | 7
900101994 | 33 | Noodverlichting decentraal | 27B08 | ARTILLERIE SCHIETKAMP | 1 | Transformatorgebouw | 21 |  |  | CLAS | CLAS | RVB-O | 1 |  | Nee | Nee | 2 stuks | Ja, vastgoedbeh.
900122630 | 33 | Noodverlichting decentraal | 27B08 | ARTILLERIE SCHIETKAMP | 263A | Transformatorstation | 5 |  |  | CLAS | CLAS | RVB-O | 1 |  | Nee | Nee |  | Ja, vastgoedbeh.
900102538 | 33 | Noodverlichting decentraal | 27B08 | ARTILLERIE SCHIETKAMP | 269 | Waarnemingsbunker | 153 |  |  | CLAS | CLAS | RVB-O | 1 |  | Nee | Nee |  | Ja, vastgoedbeh. | 4
900030842 | 33 | Noodverlichting decentraal | 27B09 | LEGERPLAATS BIJ OLDEBROEK | 117 | Werkplaats , Stalling | 936 |  |  | CLAS | CLAS | RVB-O | 1 |  | Nee | Nee | 2 stuks | Ja, vastgoedbeh.
900100444 | 33 | Noodverlichting decentraal | 27B09 | LEGERPLAATS BIJ OLDEBROEK | 121 | Bureel , Opslag | 834 |  |  | CLAS | CLAS | RVB-O | 1 |  | Nee | Nee |  | Ja, vastgoedbeh. | 34
900030843 | 33 | Noodverlichting decentraal | 27B09 | LEGERPLAATS BIJ OLDEBROEK | 124 | Kantoor- , Lesgebouw | 811 |  |  | CLAS | CLAS | RVB-O | 1 |  | Nee | Nee |  | Ja, vastgoedbeh. | 22
900032865 | 33 | Noodverlichting decentraal | 27B09 | LEGERPLAATS BIJ OLDEBROEK | 125 | Magazijn, Museum | 858 |  |  | CLAS | CLAS | RVB-O | 1 |  | Nee | Nee | 19 Armaturen | Ja, vastgoedbeh.
900100635 | 33 | Noodverlichting decentraal | 27B09 | LEGERPLAATS BIJ OLDEBROEK | 136 | Transformatorgebouw | 14 |  |  | CLAS | CLAS | RVB-O | 1 |  | Nee | Nee | 2 stuks | Ja, vastgoedbeh.
900122631 | 33 | Noodverlichting decentraal | 27B09 | LEGERPLAATS BIJ OLDEBROEK | 16 | Transformatorgebouw | 14 |  |  | CLAS | CLAS | RVB-O | 1 |  | Nee | Nee |  | Ja, vastgoedbeh.
900098908 | 33 | Noodverlichting decentraal | 27B09 | LEGERPLAATS BIJ OLDEBROEK | 162 | Transformatorgebouw | 24 |  |  | CLAS | CLAS | RVB-O | 1 |  | Nee | Nee | 1 stuks | Ja, vastgoedbeh.
900032868 | 33 | Noodverlichting decentraal | 27B09 | LEGERPLAATS BIJ OLDEBROEK | 167 | Opslag- , Bureaugebouw | 288 |  |  | CLAS | CLAS | RVB-O | 1 |  | Nee | Nee | 3 Armaturen | Ja, vastgoedbeh.
900032870 | 33 | Noodverlichting decentraal | 27B09 | LEGERPLAATS BIJ OLDEBROEK | 168 | Bureelgebouw | 711 |  |  | CLAS | CLAS | RVB-O | 1 |  | Nee | Ja |  | Ja, vastgoedbeh. | 26
900100634 | 33 | Noodverlichting decentraal | 27B09 | LEGERPLAATS BIJ OLDEBROEK | 169 | Bibliotheek NAM | 133 |  |  | CLAS | CLAS | RVB-O | 1 |  | Nee | Nee | 5 Armaturen | Ja, vastgoedbeh.
900100441 | 33 | Noodverlichting decentraal | 27B09 | LEGERPLAATS BIJ OLDEBROEK | 174 | Berging , Aggregaatbouw | 28 |  |  | CLAS | CLAS | RVB-O | 1 |  | Nee | Nee | 1 stuks | Ja, vastgoedbeh.
900071911 | 33 | Noodverlichting decentraal | 27B09 | LEGERPLAATS BIJ OLDEBROEK | 213 | Museum | 121 |  |  | CLAS | CLAS | RVB-O | 1 |  | Nee | Nee | 6 stuks | Ja, vastgoedbeh.
900071912 | 33 | Noodverlichting decentraal | 27B09 | LEGERPLAATS BIJ OLDEBROEK | 214 | Museum | 515 |  |  | CLAS | CLAS | RVB-O | 1 |  | Nee | Nee |  | Ja, vastgoedbeh. | 26
900099074 | 33 | Noodverlichting decentraal | 27B09 | LEGERPLAATS BIJ OLDEBROEK | 215 | Museum | 1076 |  |  | CLAS | CLAS | RVB-O | 1 |  | Nee | Nee | 32 stuks | Ja, vastgoedbeh.
900071914 | 33 | Noodverlichting decentraal | 27B09 | LEGERPLAATS BIJ OLDEBROEK | 217 | Museum | 199 |  |  | CLAS | CLAS | RVB-O | 1 |  | Nee | Nee | 8 stuks | Ja, vastgoedbeh.
900100714 | 33 | Noodverlichting decentraal | 27B09 | LEGERPLAATS BIJ OLDEBROEK | 219 | Telefooncentrale | 73 |  |  | CLAS | CLAS | RVB-O | 1 |  | Nee | Nee | 4 armaturen | Ja, vastgoedbeh.
900098909 | 33 | Noodverlichting decentraal | 27B09 | LEGERPLAATS BIJ OLDEBROEK | 225A | Transformatorhuisje | 14 |  |  | CLAS | CLAS | RVB-O | 1 |  | Nee | Nee | 1 stuks | Ja, vastgoedbeh.
900030846 | 33 | Noodverlichting decentraal | 27B09 | LEGERPLAATS BIJ OLDEBROEK | 230 | Keuken , Kantine Officieren | 1317 |  |  | CLAS | CLAS | RVB-O | 1 |  | Nee | Nee | 30 stuks | Ja, vastgoedbeh.
900098910 | 33 | Noodverlichting decentraal | 27B09 | LEGERPLAATS BIJ OLDEBROEK | 237 | Transformatorgebouw | 12 |  |  | CLAS | CLAS | RVB-O | 1 |  | Nee | Nee | 1 stuks | Ja, vastgoedbeh.
900071915 | 33 | Noodverlichting decentraal | 27B09 | LEGERPLAATS BIJ OLDEBROEK | 240 | Bureelgebouw | 1891 |  |  | CLAS | CLAS | RVB-O | 1 |  | Nee | Ja |  | Ja, vastgoedbeh. | 45
900099471 | 33 | Noodverlichting decentraal | 27B09 | LEGERPLAATS BIJ OLDEBROEK | 247 | Instructiegebouw | 475 |  |  | CLAS | CLAS | RVB-O | 1 |  | Nee | Ja | 24 stuks | Ja, vastgoedbeh.
900071916 | 33 | Noodverlichting decentraal | 27B09 | LEGERPLAATS BIJ OLDEBROEK | 248 | Bureau Veiligheid | 222 |  |  | CLAS | CLAS | RVB-O | 1 |  | Nee | Nee | 8 stuks | Ja, vastgoedbeh.
900071917 | 33 | Noodverlichting decentraal | 27B09 | LEGERPLAATS BIJ OLDEBROEK | 251 | Sportgebouw | 1805 |  |  | CLAS | CLAS | RVB-O | 1 |  | Nee | Nee |  | Ja, vastgoedbeh. | 50
900098911 | 33 | Noodverlichting decentraal | 27B09 | LEGERPLAATS BIJ OLDEBROEK | 258 | Transformatorgebouw | 14 |  |  | CLAS | CLAS | RVB-O | 1 |  | Nee | Nee | 1 stuks | Ja, vastgoedbeh.
900098904 | 33 | Noodverlichting decentraal | 27B09 | LEGERPLAATS BIJ OLDEBROEK | 260 | Stallings- , Instructiegebouw | 195 |  |  | CLAS | CLAS | RVB-O | 1 |  | Nee | Nee | 3 Armaturen | Ja, vastgoedbeh.
900122509 | 33 | Noodverlichting decentraal | 27B09 | LEGERPLAATS BIJ OLDEBROEK | 298 | Brandweerkazerne | 1310 |  |  | CLAS | CLAS | RVB-O | 1 |  | Nee | Nee | 18 Armaturen | Ja, vastgoedbeh.
900032873 | 33 | Noodverlichting decentraal | 27B09 | LEGERPLAATS BIJ OLDEBROEK | 300 | Portiersloge | 175 |  |  | CLAS | CLAS | RVB-O | 1 |  | Nee | Ja |  | Ja, vastgoedbeh. | 11
900032877 | 33 | Noodverlichting decentraal | 27B09 | LEGERPLAATS BIJ OLDEBROEK | 310 | Energiegebouw | 85 |  |  | CLAS | CLAS | RVB-O | 1 |  | Nee | Nee | 2 stuks | Ja, vastgoedbeh.
900100636 | 33 | Noodverlichting decentraal | 27B09 | LEGERPLAATS BIJ OLDEBROEK | 313 | Bedieningsgebouw | 57 |  |  | CLAS | CLAS | RVB-O | 1 |  | Nee | Nee | 1 stuks | Ja, vastgoedbeh.
900100721 | 33 | Noodverlichting decentraal | 27B09 | LEGERPLAATS BIJ OLDEBROEK | 314 | Beproevingsgebouw | 619 |  |  | CLAS | CLAS | RVB-O | 1 |  | Nee | Nee | 35 Armaturen | Ja, vastgoedbeh.
900122635 | 33 | Noodverlichting decentraal | 27B09 | LEGERPLAATS BIJ OLDEBROEK | 343 | Transformatorgebouw | 15 |  |  | CLAS | CLAS | RVB-O | 1 |  | Nee | Nee |  | Ja, vastgoedbeh.
900098919 | 33 | Noodverlichting decentraal | 27B09 | LEGERPLAATS BIJ OLDEBROEK | 73 | Transformatorgebouw | 19 |  |  | CLAS | CLAS | RVB-O | 1 |  | Nee | Nee | 1 stuks | Ja, vastgoedbeh.
900093013 | 33 | Noodverlichting decentraal | 32F01 | OVG CONVOOI NW MILLIGEN | 20 | Werkplaats MPR | 800 |  |  | CLAS | CLAS | RVB-O | 1 |  | Nee | Nee | 17 Armaturen | Ja, vastgoedbeh.
900093046 | 33 | Noodverlichting decentraal | 32F01 | OVG CONVOOI NW MILLIGEN | 21 | Dieselgebouw MPR | 46 |  |  | CLAS | CLAS | RVB-O | 1 |  | Nee | Nee | 2 stuks | Ja, vastgoedbeh.
900093048 | 33 | Noodverlichting decentraal | 32F01 | OVG CONVOOI NW MILLIGEN | 22 | Transformator MPR | 17 |  |  | CLAS | CLAS | RVB-O | 1 |  | Nee | Nee | 2 stuks | Ja, vastgoedbeh.
900092930 | 33 | Noodverlichting decentraal | 32F01 | OVG CONVOOI NW MILLIGEN | 36 | Werkplaats GU | 613 |  |  | CLAS | CLAS | RVB-O | 1 |  | Nee | Nee | 13 Armaturen | Ja, vastgoedbeh.
900092959 | 33 | Noodverlichting decentraal | 32F01 | OVG CONVOOI NW MILLIGEN | 39 | Transformator | 30 |  |  | CLAS | CLAS | RVB-O | 1 |  | Nee | Nee | 2 stuks | Ja, vastgoedbeh.
900086833 | 33 | Noodverlichting decentraal | 32F02 | KAMP AOCS NW MILLIGEN | 202 | Defensie Facilitaire Dienst | 326 |  |  | CLSK | CLSK | RVB-O | 1 |  | Nee | Nee | 3 stuks | Ja, vastgoedbeh.
900086001 | 33 | Noodverlichting decentraal | 32F02 | KAMP AOCS NW MILLIGEN | 204 | Stafgebouw OST | 2137 |  |  | CLSK | CLSK | RVB-O | 1 |  | Nee | Nee | 64 Armaturen | Ja, vastgoedbeh.
900086735 | 33 | Noodverlichting decentraal | 32F02 | KAMP AOCS NW MILLIGEN | 205 | Bureel- , Bewakingsgebouw | 596 |  |  | CLSK | CLSK | RVB-O | 1 |  | Nee | Nee | 18 Armaturen | Ja, vastgoedbeh.
900110730 | 33 | Noodverlichting decentraal | 32F02 | KAMP AOCS NW MILLIGEN | 207 | Kennelgebouw | 204 |  |  | CLSK | CLSK | RVB-O | 1 |  | Nee | Nee | 6 Armaturen | Ja, vastgoedbeh.
900086757 | 33 | Noodverlichting decentraal | 32F02 | KAMP AOCS NW MILLIGEN | 208 | Kantoor , Werkplaats | 1035 |  |  | CLSK | CLSK | RVB-O | 1 |  | Nee | Nee |  | Ja, vastgoedbeh. | 20
900086685 | 33 | Noodverlichting decentraal | 32F02 | KAMP AOCS NW MILLIGEN | 210 | Gezondheidscentrum | 581 |  |  | CLSK | CLSK | RVB-O | 1 |  | Nee | Nee | 6 stuks | Ja, vastgoedbeh.
900086210 | 33 | Noodverlichting decentraal | 32F02 | KAMP AOCS NW MILLIGEN | 211 | Magazijn Algemeen | 869 |  |  | CLSK | CLSK | RVB-O | 1 |  | Nee | Nee | 6 Armaturen | Ja, vastgoedbeh.
900086205 | 33 | Noodverlichting decentraal | 32F02 | KAMP AOCS NW MILLIGEN | 213 | Transformator , Inkoopstation | 45 |  |  | CLSK | CLSK | RVB-O | 1 |  | Nee | Nee | 2 stuks | Ja, vastgoedbeh.
900086275 | 33 | Noodverlichting decentraal | 32F02 | KAMP AOCS NW MILLIGEN | 215 | TRC-bunker | 368 |  |  | CLSK | CLSK | RVB-O | 1 |  | Nee | Nee | 11 stuks | Ja, vastgoedbeh.
900086828 | 33 | Noodverlichting decentraal | 32F02 | KAMP AOCS NW MILLIGEN | 217 | Stafgebouw MilATCC | 762 |  |  | CLSK | CLSK | RVB-O | 1 |  | Nee | Nee | 31 Armaturen | Ja, vastgoedbeh.
900086190 | 33 | Noodverlichting decentraal | 32F02 | KAMP AOCS NW MILLIGEN | 218 | Sporthal | 1212 |  |  | CLSK | CLSK | RVB-O | 1 |  | Nee | Nee | 20 stuks | Ja, vastgoedbeh.
900092968 | 33 | Noodverlichting decentraal | 32F02 | KAMP AOCS NW MILLIGEN | 260 | Bunker MilATCC | 2479 |  |  | CLSK | CLSK | RVB-O | 1 |  | Nee | Nee | 90 Armaturen | Ja, vastgoedbeh.
900086859 | 33 | Noodverlichting decentraal | 32F02 | KAMP AOCS NW MILLIGEN | 261 | Legering | 1829 |  |  | CLSK | CLSK | RVB-O | 1 |  | Nee | Nee |  | Ja, vastgoedbeh. | 32
900086864 | 33 | Noodverlichting decentraal | 32F02 | KAMP AOCS NW MILLIGEN | 266 | Legering | 1557 |  |  | CLSK | CLSK | RVB-O | 1 |  | Nee | Nee |  | Ja, vastgoedbeh. | 39
900085994 | 33 | Noodverlichting decentraal | 32F02 | KAMP AOCS NW MILLIGEN | 268F | Romneyloods | 220 |  |  | CLSK | CLSK | RVB-O | 1 |  | Nee | Nee | 2 stuks | Ja, vastgoedbeh.
900085985 | 33 | Noodverlichting decentraal | 32F02 | KAMP AOCS NW MILLIGEN | 268G | Romneyloods | 119 |  |  | CLSK | CLSK | RVB-O | 1 |  | Nee | Nee | 1 stuks | Ja, vastgoedbeh.
900085979 | 33 | Noodverlichting decentraal | 32F02 | KAMP AOCS NW MILLIGEN | 272 | Opslag Distributie | 562 |  |  | CLSK | CLSK | RVB-O | 1 |  | Nee | Nee | 4 stuks | Ja, vastgoedbeh.
900086874 | 33 | Noodverlichting decentraal | 32F02 | KAMP AOCS NW MILLIGEN | 277 | Ketelhuis , Trafo , Opslag Paresto | 218 |  |  | CLSK | CLSK | RVB-O | 1 |  | Nee | Nee | 7 stuks | Ja, vastgoedbeh.
900110570 | 33 | Noodverlichting decentraal | 32F02 | KAMP AOCS NW MILLIGEN | 287 | Verbindingscentrum | 15 |  |  | CLSK | CLSK | RVB-O | 1 |  | Nee | Nee | 2 Armaturen | Ja, vastgoedbeh.
900086879 | 33 | Noodverlichting decentraal | 32F02 | KAMP AOCS NW MILLIGEN | 290 | Wachtgebouw | 42 |  |  | CLSK | CLSK | RVB-O | 1 |  | Nee | Ja | 5 Armaturen | Ja, vastgoedbeh.
900086847 | 33 | Noodverlichting decentraal | 32F02 | KAMP AOCS NW MILLIGEN | 292 | Legering | 1870 |  |  | CLSK | CLSK | RVB-O | 1 |  | Nee | Ja | 45 stuks | Ja, vastgoedbeh.
900076820 | 33 | Noodverlichting decentraal | 32F11 | LEGERPLAATS STROE | 109 | Werkplaats , Opslag | 1136 |  |  | CLAS | CLAS | RVB-O | 1 |  | Nee | Nee | 6 Armaturen | Ja, vastgoedbeh.
900076824 | 33 | Noodverlichting decentraal | 32F11 | LEGERPLAATS STROE | 115 | Simulatorgebouw | 527 |  |  | CLAS | CLAS | RVB-O | 1 |  | Nee | Nee | 10 stuks | Ja, vastgoedbeh.
900076831 | 33 | Noodverlichting decentraal | 32F11 | LEGERPLAATS STROE | 123 | Transformator 5 HSR 6a | 10 |  |  | CLAS | CLAS | RVB-O | 1 |  | Nee | Nee | 2 stuks | Ja, vastgoedbeh.
900071184 | 33 | Noodverlichting decentraal | 32F11 | LEGERPLAATS STROE | 141 | AS-magazijn | 642 |  |  | CLAS | CLAS | RVB-O | 1 |  | Nee | Nee | 3 Armaturen | Ja, vastgoedbeh.
900120486 | 33 | Noodverlichting decentraal | 32F11 | LEGERPLAATS STROE | 143 | AS-magazijn | 652 |  |  | CLAS | CLAS | RVB-O | 1 |  | Nee | Nee | 9 stuks | Ja, vastgoedbeh.
900076836 | 33 | Noodverlichting decentraal | 32F11 | LEGERPLAATS STROE | 146 | Transformator 5 HSR 7 | 10 |  |  | CLAS | CLAS | RVB-O | 1 |  | Nee | Nee | 2 stuks | Ja, vastgoedbeh.
900071192 | 33 | Noodverlichting decentraal | 32F11 | LEGERPLAATS STROE | 147 | Magazijn | 668 |  |  | CLAS | CLAS | RVB-O | 1 |  | Nee | Nee | 4 stuks | Ja, vastgoedbeh.
900076850 | 33 | Noodverlichting decentraal | 32F11 | LEGERPLAATS STROE | 148 | AS-magazijn | 669 |  |  | CLAS | CLAS | RVB-O | 1 |  | Nee | Nee | 6 Armaturen | Ja, vastgoedbeh.
900076854 | 33 | Noodverlichting decentraal | 32F11 | LEGERPLAATS STROE | 149 | Magazijn | 642 |  |  | CLAS | CLAS | RVB-O | 1 |  | Nee | Nee | 4 armaturen | Ja, vastgoedbeh.
900030860 | 33 | Noodverlichting decentraal | 32F11 | LEGERPLAATS STROE | 15 | Transformator 5 HSR 9 | 12 |  |  | CLAS | CLAS | RVB-O | 1 |  | Nee | Nee | 2 stuks | Ja, vastgoedbeh.
900076857 | 33 | Noodverlichting decentraal | 32F11 | LEGERPLAATS STROE | 150 | Magazijn | 670 |  |  | CLAS | CLAS | RVB-O | 1 |  | Nee | Nee | 4 armaturen | Ja, vastgoedbeh.
900076863 | 33 | Noodverlichting decentraal | 32F11 | LEGERPLAATS STROE | 151 | Werkplaats | 679 |  |  | CLAS | CLAS | RVB-O | 1 |  | Nee | Nee | 4 armaturen | Ja, vastgoedbeh.
900073246 | 33 | Noodverlichting decentraal | 32F11 | LEGERPLAATS STROE | 152 | Magazijn | 845 |  |  | CLAS | CLAS | RVB-O | 1 |  | Nee | Nee | 4 stuks | Ja, vastgoedbeh.
900073249 | 33 | Noodverlichting decentraal | 32F11 | LEGERPLAATS STROE | 153 | Werkplaats | 760 |  |  | CLAS | CLAS | RVB-O | 1 |  | Nee | Nee | 2 stuks | Ja, vastgoedbeh.
900081050 | 33 | Noodverlichting decentraal | 32F11 | LEGERPLAATS STROE | 154 | Museum AAT | 479 |  |  | CLAS | CLAS | RVB-O | 1 |  | Nee | Ja | 12 stuks | Ja, vastgoedbeh.
900073275 | 33 | Noodverlichting decentraal | 32F11 | LEGERPLAATS STROE | 157 | Transformatorgebouw | 10 |  |  | CLAS | CLAS | RVB-O | 1 |  | Nee | Nee | 1 stuk | Ja, vastgoedbeh.
900073317 | 33 | Noodverlichting decentraal | 32F11 | LEGERPLAATS STROE | 158 | Wachtgebouw | 88 |  |  | CLAS | CLAS | RVB-O | 1 |  | Nee | Nee | 6 Armaturen | Ja, vastgoedbeh.
900122636 | 33 | Noodverlichting decentraal | 32F11 | LEGERPLAATS STROE | 16A | Transformator | 14 |  |  | CLAS | CLAS | RVB-O | 1 |  | Nee | Nee |  | Ja, vastgoedbeh.
900073319 | 33 | Noodverlichting decentraal | 32F11 | LEGERPLAATS STROE | 170 | AS-magazijn | 638 |  |  | CLAS | CLAS | RVB-O | 1 |  | Nee | Nee | 3 stuks | Ja, vastgoedbeh.
900072304 | 33 | Noodverlichting decentraal | 32F11 | LEGERPLAATS STROE | 171 | AS-magazijn | 638 |  |  | CLAS | CLAS | RVB-O | 1 |  | Nee | Nee | 5 Armaturen | Ja, vastgoedbeh.
900073436 | 33 | Noodverlichting decentraal | 32F11 | LEGERPLAATS STROE | 172 | AS-magazijn | 638 |  |  | CLAS | CLAS | RVB-O | 1 |  | Nee | Nee | 3 stuks | Ja, vastgoedbeh.
900073442 | 33 | Noodverlichting decentraal | 32F11 | LEGERPLAATS STROE | 173 | AS-magazijn | 638 |  |  | CLAS | CLAS | RVB-O | 1 |  | Nee | Nee | 3 stuks | Ja, vastgoedbeh.
900072140 | 33 | Noodverlichting decentraal | 32F11 | LEGERPLAATS STROE | 174 | AS-magazijn | 637 |  |  | CLAS | CLAS | RVB-O | 1 |  | Nee | Nee | 2 stuks | Ja, vastgoedbeh.
900073439 | 33 | Noodverlichting decentraal | 32F11 | LEGERPLAATS STROE | 175 | AS-magazijn | 638 |  |  | CLAS | CLAS | RVB-O | 1 |  | Nee | Nee | 3 stuks | Ja, vastgoedbeh.
900073425 | 33 | Noodverlichting decentraal | 32F11 | LEGERPLAATS STROE | 176 | Centrale Wapenkamer | 1279 |  |  | CLAS | CLAS | RVB-O | 1 |  | Nee | Nee | 23 stuks | Ja, vastgoedbeh.
900098734 | 33 | Noodverlichting decentraal | 32F11 | LEGERPLAATS STROE | 18A | Transformator | 18 |  |  | CLAS | CLAS | RVB-O | 1 |  | Nee | Nee | 2 stuks | Ja, vastgoedbeh.
900072303 | 33 | Noodverlichting decentraal | 32F11 | LEGERPLAATS STROE | 190 | Transformatorgebouw | 13 |  |  | CLAS | CLAS | RVB-O | 1 |  | Nee | Nee | 2 stuks | Ja, vastgoedbeh.
900081042 | 33 | Noodverlichting decentraal | 32F11 | LEGERPLAATS STROE | 192 | Werkplaats | 3184 |  |  | CLAS | CLAS | RVB-O | 1 |  | Nee | Ja | 46 stuks | Ja, vastgoedbeh.
900030795 | 33 | Noodverlichting decentraal | 32F11 | LEGERPLAATS STROE | 251 | Bureelgebouw | 774 |  |  | CLAS | CLAS | RVB-O | 1 |  | Nee | Nee |  | Ja, vastgoedbeh. | 7
900030796 | 33 | Noodverlichting decentraal | 32F11 | LEGERPLAATS STROE | 252 | Bureelgebouw | 649 |  |  | CLAS | CLAS | RVB-O | 1 |  | Nee | Nee | 7 Armaturen | Ja, vastgoedbeh.
900098209 | 33 | Noodverlichting decentraal | 32F11 | LEGERPLAATS STROE | 253 | Bureelgebouw | 457 |  |  | CLAS | CLAS | RVB-O | 1 |  | Nee | Nee | 1 stuks | Ja, vastgoedbeh.
900030825 | 33 | Noodverlichting decentraal | 32F11 | LEGERPLAATS STROE | 256 | Werkplaats | 5199 |  |  | CLAS | CLAS | RVB-O | 1 |  | Nee | Nee | 6 stuks | Ja, vastgoedbeh.
900030824 | 33 | Noodverlichting decentraal | 32F11 | LEGERPLAATS STROE | 257 | Voertuigenloods | 5068 |  |  | CLAS | CLAS | RVB-O | 1 |  | Nee | Nee | 6 stuks | Ja, vastgoedbeh.
900030794 | 33 | Noodverlichting decentraal | 32F11 | LEGERPLAATS STROE | 258 | Trafostation | 56 |  |  | CLAS | CLAS | RVB-O | 1 |  | Nee | Nee | 4 stuks | Ja, vastgoedbeh.
900030783 | 33 | Noodverlichting decentraal | 32F11 | LEGERPLAATS STROE | 277 | Bureelgebouw | 848 |  |  | CLAS | CLAS | RVB-O | 1 |  | Nee | Nee | 4 armaturen | Ja, vastgoedbeh.
900030798 | 33 | Noodverlichting decentraal | 32F11 | LEGERPLAATS STROE | 282 | Penitentiair Centrum | 805 |  |  | CLAS | CLAS | RVB-O | 1 |  | Nee | Nee | 17 Armaturen | Ja, vastgoedbeh.
900030797 | 33 | Noodverlichting decentraal | 32F11 | LEGERPLAATS STROE | 283 | Penitentiair Centrum | 322 |  |  | CLAS | CLAS | RVB-O | 1 |  | Nee | Nee | 5 stuks | Ja, vastgoedbeh.
900097968 | 33 | Noodverlichting decentraal | 32F11 | LEGERPLAATS STROE | 284 | Bureelgebouw | 376 |  |  | CLAS | CLAS | RVB-O | 1 |  | Nee | Ja | 5 stuks | Ja, vastgoedbeh.
900030826 | 33 | Noodverlichting decentraal | 32F11 | LEGERPLAATS STROE | 306 | Bureelgebouw | 763 |  |  | CLAS | CLAS | RVB-O | 1 |  | Nee | Nee |  | Ja, vastgoedbeh. | 28
900030804 | 33 | Noodverlichting decentraal | 32F11 | LEGERPLAATS STROE | 334A | Transformator 5 HSR 10 | 14 |  |  | CLAS | CLAS | RVB-O | 1 |  | Nee | Nee | 2 stuks | Ja, vastgoedbeh.
900081016 | 33 | Noodverlichting decentraal | 32F11 | LEGERPLAATS STROE | 336 | Werkplaats | 2979 |  |  | CLAS | CLAS | RVB-O | 1 |  | Nee | Ja | 37 Armaturen | Ja, vastgoedbeh.
900030822 | 33 | Noodverlichting decentraal | 32F11 | LEGERPLAATS STROE | 341 | Magazijn | 2522 |  |  | CLAS | CLAS | RVB-O | 1 |  | Nee | Nee | 3 stuks | Ja, vastgoedbeh.
900083699 | 33 | Noodverlichting decentraal | 32F11 | LEGERPLAATS STROE | 347 | Magazijn | 5059 |  |  | CLAS | CLAS | RVB-O | 1 |  | Nee | Nee | 21 stuks | Ja, vastgoedbeh.
900080521 | 33 | Noodverlichting decentraal | 32F11 | LEGERPLAATS STROE | 347A | Transformatorgebouw | 14 |  |  | CLAS | CLAS | RVB-O | 1 |  | Nee | Nee | 2 stuks | Ja, vastgoedbeh.
900120487 | 33 | Noodverlichting decentraal | 32F11 | LEGERPLAATS STROE | 348 | Voertuigenloods | 5113 |  |  | CLAS | CLAS | RVB-O | 1 |  | Nee | Nee | 18 Armaturen | Ja, vastgoedbeh.
900122637 | 33 | Noodverlichting decentraal | 32F11 | LEGERPLAATS STROE | 349 | Voertuigenloods | 5128 |  |  | CLAS | CLAS | RVB-O | 1 |  | Nee | Nee | 24 Armaturen | Ja, vastgoedbeh.
900030827 | 33 | Noodverlichting decentraal | 32F11 | LEGERPLAATS STROE | 350 | Voertuigenloods | 5111 |  |  | CLAS | CLAS | RVB-O | 1 |  | Nee | Nee | 16 Armaturen | Ja, vastgoedbeh.
900134187 | 33 | Noodverlichting decentraal | 32F11 | LEGERPLAATS STROE | 361 | Magazijn | 808 |  |  | CLAS | CLAS | RVB-O | 1 |  | Nee | Nee |  | Ja, vastgoedbeh. | 9
900030806 | 33 | Noodverlichting decentraal | 32F11 | LEGERPLAATS STROE | 371 | Transformatorstation | 14 |  |  | CLAS | CLAS | RVB-O | 1 |  | Nee | Nee | 2 stuks | Ja, vastgoedbeh.
900097969 | 33 | Noodverlichting decentraal | 32F11 | LEGERPLAATS STROE | 374 | Kantoorunit | 90 |  |  | CLAS | CLAS | RVB-O | 1 |  | Nee | Nee | 1 stuks | Ja, vastgoedbeh.
900098315 | 33 | Noodverlichting decentraal | 32F11 | LEGERPLAATS STROE | 5 | Trafogebouw | 24 |  |  | CLAS | CLAS | RVB-O | 1 |  | Nee | Nee | 2 stuks | Ja, vastgoedbeh.
900075248 | 33 | Noodverlichting decentraal | 32F11 | LEGERPLAATS STROE | 50 | Legering korte termijn Sld , Kpl | 1037 |  |  | CLAS | CLAS | RVB-O | 1 |  | Nee | Nee |  | Ja, vastgoedbeh. | 26
900081044 | 33 | Noodverlichting decentraal | 32F11 | LEGERPLAATS STROE | 507 | Legering OFF , OO | 2994 |  |  | CLAS | CLAS | RVB-O | 1 |  | Nee | Ja | 97 armaturen | Ja, vastgoedbeh.
900081043 | 33 | Noodverlichting decentraal | 32F11 | LEGERPLAATS STROE | 508 | Legering OFF , OO | 2994 |  |  | CLAS | CLAS | RVB-O | 1 |  | Nee | Ja | 97 armaturen | Ja, vastgoedbeh.
900081049 | 33 | Noodverlichting decentraal | 32F11 | LEGERPLAATS STROE | 509 | Legeringsgebouw | 3122 |  |  | CLAS | CLAS | RVB-O | 1 |  | Nee | Ja | 83 Armaturen | Ja, vastgoedbeh.
900081048 | 33 | Noodverlichting decentraal | 32F11 | LEGERPLAATS STROE | 510 | Legeringsgebouw | 3122 |  |  | CLAS | CLAS | RVB-O | 1 |  | Nee | Ja |  | Ja, vastgoedbeh. | 86
900072404 | 33 | Noodverlichting decentraal | 32F11 | LEGERPLAATS STROE | 517 | Transformatorstation | 18 |  |  | CLAS | CLAS | RVB-O | 1 |  | Nee | Nee | 2 stuks | Ja, vastgoedbeh.
900122267 | 33 | Noodverlichting decentraal | 32F11 | LEGERPLAATS STROE | 52 | Legering korte termijn Sld , Kpl | 1037 |  |  | CLAS | CLAS | RVB-O | 1 |  | Nee | Nee |  | Ja, vastgoedbeh. | 27
900081045 | 33 | Noodverlichting decentraal | 32F11 | LEGERPLAATS STROE | 522 | Bureelgebouw | 3017 |  |  | CLAS | CLAS | RVB-O | 1 |  | Nee | Ja |  | Ja, vastgoedbeh. | 82
900081046 | 33 | Noodverlichting decentraal | 32F11 | LEGERPLAATS STROE | 523 | Bureelgebouw | 3294 |  |  | CLAS | CLAS | RVB-O | 1 |  | Nee | Ja |  | Ja, vastgoedbeh. | 84
900081047 | 33 | Noodverlichting decentraal | 32F11 | LEGERPLAATS STROE | 524 | Bureelgebouw | 2022 |  |  | CLAS | CLAS | RVB-O | 1 |  | Nee | Ja | 57 Armaturen | Ja, vastgoedbeh.
900094089 | 33 | Noodverlichting decentraal | 32F11 | LEGERPLAATS STROE | 525 | Kantoorgebouw | 4290 |  |  | CLAS | CLAS | RVB-O | 1 |  | Nee | Ja | 110 Armaturen | Ja, vastgoedbeh.
900076791 | 33 | Noodverlichting decentraal | 32F11 | LEGERPLAATS STROE | 53 | Legering Korte Termijn Meerdere CategorieÙn | 1038 |  |  | CLAS | CLAS | RVB-O | 1 |  | Nee | Nee | 26 Armaturen | Ja, vastgoedbeh.
900094104 | 33 | Noodverlichting decentraal | 32F11 | LEGERPLAATS STROE | 533 | Trafo | 14 |  |  | CLAS | CLAS | RVB-O | 1 |  | Nee | Nee |  | Ja, vastgoedbeh.
900076797 | 33 | Noodverlichting decentraal | 32F11 | LEGERPLAATS STROE | 54 | Legering korte termijn Sld , Kpl | 1037 |  |  | CLAS | CLAS | RVB-O | 1 |  | Nee | Nee | 25 Armaturen | Ja, vastgoedbeh.
900122638 | 33 | Noodverlichting decentraal | 32F11 | LEGERPLAATS STROE | 540 | Bedrijfsrestaurant | 4848 |  |  | CLAS | CLAS | RVB-O | 1 |  | Nee | Nee |  | Ja, vastgoedbeh. | 133
900076802 | 33 | Noodverlichting decentraal | 32F11 | LEGERPLAATS STROE | 55 | Bureelgebouw | 1094 |  |  | CLAS | CLAS | RVB-O | 1 |  | Nee | Nee | 7 stuks | Ja, vastgoedbeh.
900098350 | 33 | Noodverlichting decentraal | 32F11 | LEGERPLAATS STROE | 56A | Transformatorgebouw | 14 |  |  | CLAS | CLAS | RVB-O | 1 |  | Nee | Nee | 2 stuks | Ja, vastgoedbeh.
900076806 | 33 | Noodverlichting decentraal | 32F11 | LEGERPLAATS STROE | 57A | Transformator 5 HSR 3 | 14 |  |  | CLAS | CLAS | RVB-O | 1 |  | Nee | Nee | 2 stuks | Ja, vastgoedbeh.
900030861 | 33 | Noodverlichting decentraal | 32F11 | LEGERPLAATS STROE | 6 | Telefooncentrale , Bureelgebouw | 280 |  |  | CLAS | CLAS | RVB-O | 1 |  | Nee | Nee | 2 Armaturen | Ja, vastgoedbeh.
900030856 | 33 | Noodverlichting decentraal | 32F11 | LEGERPLAATS STROE | 60 | Transformator 5 HSR 6 | 14 |  |  | CLAS | CLAS | RVB-O | 1 |  | Nee | Nee |  | Ja, vastgoedbeh. | 2
900071561 | 33 | Noodverlichting decentraal | 32F11 | LEGERPLAATS STROE | 66 | Sportgebouw | 2744 |  |  | CLAS | CLAS | RVB-O | 1 |  | Nee | Nee | 44 armaturen | Ja, vastgoedbeh.
900098858 | 33 | Noodverlichting decentraal | 32F11 | LEGERPLAATS STROE | 92 | Bureelgebouw | 437 |  |  | CLAS | CLAS | RVB-O | 1 |  | Nee | Ja | 12 Armaturen | Ja, vastgoedbeh.
900081051 | 33 | Noodverlichting decentraal | 32F11 | LEGERPLAATS STROE | 93 | Bureelgebouw | 439 |  |  | CLAS | CLAS | RVB-O | 1 |  | Nee | Ja | 14 stuks | Ja, vastgoedbeh.
900081052 | 33 | Noodverlichting decentraal | 32F11 | LEGERPLAATS STROE | 94 | Bureelgebouw | 440 |  |  | CLAS | CLAS | RVB-O | 1 |  | Nee | Ja | 14 stuks | Ja, vastgoedbeh.
900131116 | 33 | Noodverlichting decentraal | 32F19 | WL GARDEREN | 239 | Post Kmar | 174 |  |  | KMAR | KMAR | RVB-O | 1 |  | Nee | Nee |  | Ja, vastgoedbeh. | 2
900083044 | 33 | Noodverlichting decentraal | 32H02 | MC HARSKAMP | 403 | Kantoorgebouw | 324 |  |  | CLAS | CLAS | RVB-O | 1 |  | Nee | Nee |  | Ja, vastgoedbeh. | 1
900083045 | 33 | Noodverlichting decentraal | 32H02 | MC HARSKAMP | 406 | Magazijn | 784 |  |  | CLAS | CLAS | RVB-O | 1 |  | Nee | Nee |  | Ja, vastgoedbeh. | 10
900083047 | 33 | Noodverlichting decentraal | 32H02 | MC HARSKAMP | 408 | Kantinegebouw | 657 |  |  | CLAS | CLAS | RVB-O | 1 |  | Nee | Nee |  | Ja, vastgoedbeh. | 3
900083593 | 33 | Noodverlichting decentraal | 32H02 | MC HARSKAMP | 415 | Goederenloods | 1376 |  |  | CLAS | CLAS | RVB-O | 1 |  | Nee | Nee |  | Ja, vastgoedbeh. | 1
900083704 | 33 | Noodverlichting decentraal | 32H04 | MC DE DRIESPRONG | 97 | Waterzuiveringsinstallatie | 19 |  |  | CLAS | CLAS | RVB-O | 1 |  | Nee | Nee | 1 stuks | Ja, vastgoedbeh.
900083709 | 33 | Noodverlichting decentraal | 32H04 | MC DE DRIESPRONG | C01 | Transformatorgebouw | 66 |  |  | CLAS | CLAS | RVB-O | 1 |  | Nee | Nee | 2 stuks | Ja, vastgoedbeh.
900083710 | 33 | Noodverlichting decentraal | 32H04 | MC DE DRIESPRONG | C02 | Transformatorgebouw | 39 |  |  | CLAS | CLAS | RVB-O | 1 |  | Nee | Nee | 3 stuks | Ja, vastgoedbeh.
900083794 | 33 | Noodverlichting decentraal | 32H04 | MC DE DRIESPRONG | L06 | Stalling | 712 |  |  | CLAS | CLAS | RVB-O | 1 |  | Nee | Nee | 1 stuks | Ja, vastgoedbeh.
900084068 | 33 | Noodverlichting decentraal | 32H04 | MC DE DRIESPRONG | L26 | Magazijn | 608 |  |  | CLAS | CLAS | RVB-O | 1 |  | Nee | Nee | 1 stuks | Ja, vastgoedbeh.
900084109 | 33 | Noodverlichting decentraal | 32H04 | MC DE DRIESPRONG | L30 | Stalling | 709 |  |  | CLAS | CLAS | RVB-O | 1 |  | Nee | Nee | 1 stuks | Ja, vastgoedbeh.
900085018 | 33 | Noodverlichting decentraal | 32H04 | MC DE DRIESPRONG | L31 | Magazijn | 711 |  |  | CLAS | CLAS | RVB-O | 1 |  | Nee | Nee | 3 Armaturen | Ja, vastgoedbeh.
900085006 | 33 | Noodverlichting decentraal | 32H04 | MC DE DRIESPRONG | N | Werkplaats | 1008 |  |  | CLAS | CLAS | RVB-O | 1 |  | Nee | Nee | 5 Armaturen | Ja, vastgoedbeh.
900083795 | 33 | Noodverlichting decentraal | 32H04 | MC DE DRIESPRONG | O | Werkplaats | 1745 |  |  | CLAS | CLAS | RVB-O | 1 |  | Nee | Nee | 2 stuks | Ja, vastgoedbeh.
900084199 | 33 | Noodverlichting decentraal | 32H04 | MC DE DRIESPRONG | P02 | Instructie- , Privaatgebouw | 143 |  |  | CLAS | CLAS | RVB-O | 1 |  | Nee | Nee | 1 stuks | Ja, vastgoedbeh.
900084100 | 33 | Noodverlichting decentraal | 32H04 | MC DE DRIESPRONG | T01 | Stalling | 1101 |  |  | CLAS | CLAS | RVB-O | 1 |  | Nee | Nee | 1 stuks | Ja, vastgoedbeh.
900084101 | 33 | Noodverlichting decentraal | 32H04 | MC DE DRIESPRONG | T02 | Stalling | 1101 |  |  | CLAS | CLAS | RVB-O | 1 |  | Nee | Nee | 1 stuks | Ja, vastgoedbeh.
900084102 | 33 | Noodverlichting decentraal | 32H04 | MC DE DRIESPRONG | T03 | Stalling | 1071 |  |  | CLAS | CLAS | RVB-O | 1 |  | Nee | Nee | 1 stuks | Ja, vastgoedbeh.
900084103 | 33 | Noodverlichting decentraal | 32H04 | MC DE DRIESPRONG | T04 | Stalling | 1069 |  |  | CLAS | CLAS | RVB-O | 1 |  | Nee | Nee | 1 stuks | Ja, vastgoedbeh.
900084104 | 33 | Noodverlichting decentraal | 32H04 | MC DE DRIESPRONG | T05 | Stalling | 1068 |  |  | CLAS | CLAS | RVB-O | 1 |  | Nee | Nee | 1 stuks | Ja, vastgoedbeh.
900120488 | 33 | Noodverlichting decentraal | 32H04 | MC DE DRIESPRONG | T06 | Stalling | 1066 |  |  | CLAS | CLAS | RVB-O | 1 |  | Nee | Nee | 1 stuk | Ja, vastgoedbeh.
900084105 | 33 | Noodverlichting decentraal | 32H04 | MC DE DRIESPRONG | T07 | Stalling | 1068 |  |  | CLAS | CLAS | RVB-O | 1 |  | Nee | Nee | 1 stuks | Ja, vastgoedbeh.
900084106 | 33 | Noodverlichting decentraal | 32H04 | MC DE DRIESPRONG | T08 | Stalling | 1071 |  |  | CLAS | CLAS | RVB-O | 1 |  | Nee | Nee | 1 stuks | Ja, vastgoedbeh.
900084107 | 33 | Noodverlichting decentraal | 32H04 | MC DE DRIESPRONG | T09 | Stalling | 1071 |  |  | CLAS | CLAS | RVB-O | 1 |  | Nee | Nee | 2 Armaturen | Ja, vastgoedbeh.
900084108 | 33 | Noodverlichting decentraal | 32H04 | MC DE DRIESPRONG | T10 | Stalling | 1062 |  |  | CLAS | CLAS | RVB-O | 1 |  | Nee | Nee | 1 stuks | Ja, vastgoedbeh.
900083701 | 33 | Noodverlichting decentraal | 32H04 | MC DE DRIESPRONG | W | Wacht , Bureel , Kantine | 448 |  |  | CLAS | CLAS | RVB-O | 1 |  | Nee | Nee |  | Ja, vastgoedbeh. | 8
900075674 | 33 | Noodverlichting decentraal | 33A01 | KAMP NIEUW MILLIGEN | 102 | Sportgebouw | 1304 |  |  | CLAS | CLAS | RVB-O | 1 |  | Nee | Nee | 29 Armaturen | Ja, vastgoedbeh.
900076762 | 33 | Noodverlichting decentraal | 33A01 | KAMP NIEUW MILLIGEN | 122 | Magazijn | 778 |  |  | CLAS | CLAS | RVB-O | 1 |  | Nee | Nee |  | Ja, vastgoedbeh. | 6
900126297 | 33 | Noodverlichting decentraal | 33A01 | KAMP NIEUW MILLIGEN | 124 | Werkplaats | 727 |  |  | CLAS | CLAS | RVB-O | 1 |  | Nee | Nee | 13 Armaturen | Ja, vastgoedbeh.
900122639 | 33 | Noodverlichting decentraal | 33A01 | KAMP NIEUW MILLIGEN | 13 | Transformatorstation | 27 |  |  | CLAS | CLAS | RVB-O | 1 |  | Nee | Nee |  | Ja, vastgoedbeh.
900122641 | 33 | Noodverlichting decentraal | 33A01 | KAMP NIEUW MILLIGEN | 130 | Werkplaats , Bureel | 7453 |  |  | CLAS | CLAS | RVB-O | 1 |  | Nee | Nee | 57 Armaturen | Ja, vastgoedbeh.
900077864 | 33 | Noodverlichting decentraal | 33A01 | KAMP NIEUW MILLIGEN | 132 | Bureelgebouw | 1164 |  |  | CLAS | CLAS | RVB-O | 1 |  | Nee | Ja | 31 Armaturen | Ja, vastgoedbeh.
900075618 | 33 | Noodverlichting decentraal | 33A01 | KAMP NIEUW MILLIGEN | 139 | Transformatorgebouw | 35 |  |  | CLAS | CLAS | RVB-O | 1 |  | Nee | Nee | 2 stuks | Ja, vastgoedbeh.
900075283 | 33 | Noodverlichting decentraal | 33A01 | KAMP NIEUW MILLIGEN | 174 | Transformatorgebouw | 14 |  |  | CLAS | CLAS | RVB-O | 1 |  | Nee | Nee | 2 stuks | Ja, vastgoedbeh.
900073341 | 33 | Noodverlichting decentraal | 33A01 | KAMP NIEUW MILLIGEN | 20 | Bureelgebouw , Kantine | 549 |  |  | CLAS | CLAS | RVB-O | 1 |  | Nee | Nee | 12 Armaturen | Ja, vastgoedbeh.
900073343 | 33 | Noodverlichting decentraal | 33A01 | KAMP NIEUW MILLIGEN | 21 | Was- , Kleed- , Wapenherstelgebouw | 380 |  |  | CLAS | CLAS | RVB-O | 1 |  | Nee | Nee | 3 Armaturen | Ja, vastgoedbeh.
900073400 | 33 | Noodverlichting decentraal | 33A01 | KAMP NIEUW MILLIGEN | 22 | Werkplaats | 713 |  |  | CLAS | CLAS | RVB-O | 1 |  | Nee | Nee | 3 stuks | Ja, vastgoedbeh.
900075288 | 33 | Noodverlichting decentraal | 33A01 | KAMP NIEUW MILLIGEN | 36 | Transformatorgebouw (30) | 12 |  |  | CLAS | CLAS | RVB-O | 1 |  | Nee | Nee | 2 stuks | Ja, vastgoedbeh.
900075289 | 33 | Noodverlichting decentraal | 33A01 | KAMP NIEUW MILLIGEN | 52 | Bureelgebouw , GHC | 938 |  |  | CLAS | CLAS | RVB-O | 1 |  | Nee | Nee | 10 Armaturen | Ja, vastgoedbeh.
900081017 | 33 | Noodverlichting decentraal | 33A01 | KAMP NIEUW MILLIGEN | 56 | Werkplaats , Bureelgebouw | 6317 |  |  | CLAS | CLAS | RVB-O | 1 |  | Nee | Ja |  | Ja, vastgoedbeh. | 134
900075280 | 33 | Noodverlichting decentraal | 33A01 | KAMP NIEUW MILLIGEN | 60 | Magnefixhuisje | 12 |  |  | CLAS | CLAS | RVB-O | 1 |  | Nee | Nee | 2 stuks | Ja, vastgoedbeh.
900075285 | 33 | Noodverlichting decentraal | 33A01 | KAMP NIEUW MILLIGEN | 81 | Transformatorgebouw | 56 |  |  | CLAS | CLAS | RVB-O | 1 |  | Nee | Nee | 3 stuks | Ja, vastgoedbeh.
900075729 | 33 | Noodverlichting decentraal | 33A01 | KAMP NIEUW MILLIGEN | 84 | Bureelgebouw , Magazijn | 785 |  |  | CLAS | CLAS | RVB-O | 1 |  | Nee | Nee | 3 stuks | Ja, vastgoedbeh.
900081018 | 33 | Noodverlichting decentraal | 33A01 | KAMP NIEUW MILLIGEN | 85 | Bureelgebouw | 594 |  |  | CLAS | CLAS | RVB-O | 1 |  | Nee | Ja | 16 Armaturen | Ja, vastgoedbeh.
900075617 | 33 | Noodverlichting decentraal | 33A01 | KAMP NIEUW MILLIGEN | 86 | Transformatorgebouw | 10 |  |  | CLAS | CLAS | RVB-O | 1 |  | Nee | Nee | 2 stuks | Ja, vastgoedbeh.
900085326 | 33 | Noodverlichting decentraal | 33A03 | INFANTERIE SCHIETKAMP | 206 | Transformator | 6 |  |  | CLAS | CLAS | RVB-O | 1 |  | Nee | Nee | 2 stuks | Ja, vastgoedbeh.
900085640 | 33 | Noodverlichting decentraal | 33A03 | INFANTERIE SCHIETKAMP | 216 | Baangebouw WH 3 | 417 |  |  | CLAS | CLAS | RVB-O | 1 |  | Nee | Nee | 1 stuks | Ja, vastgoedbeh.
900085329 | 33 | Noodverlichting decentraal | 33A03 | INFANTERIE SCHIETKAMP | 218 | Transformator WH | 6 |  |  | CLAS | CLAS | RVB-O | 1 |  | Nee | Nee | 2 stuks | Ja, vastgoedbeh.
900085692 | 33 | Noodverlichting decentraal | 33A03 | INFANTERIE SCHIETKAMP | 219 | Baangebouw WH 4 | 420 |  |  | CLAS | CLAS | RVB-O | 1 |  | Nee | Nee | 1 stuks | Ja, vastgoedbeh.
900085695 | 33 | Noodverlichting decentraal | 33A03 | INFANTERIE SCHIETKAMP | 220 | Baangebouw WH 5 | 420 |  |  | CLAS | CLAS | RVB-O | 1 |  | Nee | Nee | 1 stuks | Ja, vastgoedbeh.
900085330 | 33 | Noodverlichting decentraal | 33A03 | INFANTERIE SCHIETKAMP | 237 | Transformator Echo-links | 6 |  |  | CLAS | CLAS | RVB-O | 1 |  | Nee | Nee | 2 stuks | Ja, vastgoedbeh.
900085551 | 33 | Noodverlichting decentraal | 33A03 | INFANTERIE SCHIETKAMP | 239 | Baangebouw Echo-links | 418 |  |  | CLAS | CLAS | RVB-O | 1 |  | Nee | Nee | 1 stuks | Ja, vastgoedbeh.
900085331 | 33 | Noodverlichting decentraal | 33A03 | INFANTERIE SCHIETKAMP | 247 | Transformator | 6 |  |  | CLAS | CLAS | RVB-O | 1 |  | Nee | Nee | 2 stuks | Ja, vastgoedbeh.
900085332 | 33 | Noodverlichting decentraal | 33A03 | INFANTERIE SCHIETKAMP | 277 | Transformator India | 10 |  |  | CLAS | CLAS | RVB-O | 1 |  | Nee | Nee | 2 stuks | Ja, vastgoedbeh.
900085333 | 33 | Noodverlichting decentraal | 33A03 | INFANTERIE SCHIETKAMP | 279 | Transformator NAB | 6 |  |  | CLAS | CLAS | RVB-O | 1 |  | Nee | Nee | 2 stuks | Ja, vastgoedbeh.
900085334 | 33 | Noodverlichting decentraal | 33A03 | INFANTERIE SCHIETKAMP | 296 | Transformator Alfa-links | 6 |  |  | CLAS | CLAS | RVB-O | 1 |  | Nee | Nee | 2 stuks | Ja, vastgoedbeh.
900085335 | 33 | Noodverlichting decentraal | 33A03 | INFANTERIE SCHIETKAMP | 297 | Transformator Bravo | 4 |  |  | CLAS | CLAS | RVB-O | 1 |  | Nee | Nee | 2 stuks | Ja, vastgoedbeh.
900085548 | 33 | Noodverlichting decentraal | 33A03 | INFANTERIE SCHIETKAMP | 331 | Personeelsschuilplaats HGR | 55 |  |  | CLAS | CLAS | RVB-O | 1 |  | Nee | Nee | 2 stuks | Ja, vastgoedbeh.
900085339 | 33 | Noodverlichting decentraal | 33A03 | INFANTERIE SCHIETKAMP | 332 | Transformatorgebouw Kilo | 14 |  |  | CLAS | CLAS | RVB-O | 1 |  | Nee | Nee | 2 stuks | Ja, vastgoedbeh.
900130471 | 33 | Noodverlichting decentraal | 33A03 | INFANTERIE SCHIETKAMP | OD266 | Baangebouw | 493 |  |  | CLAS | CLAS | RVB-O | 1 |  | Nee | Nee | 11 stuks | Ja, vastgoedbeh.
900085315 | 33 | Noodverlichting decentraal | 33A03 | INFANTERIE SCHIETKAMP | OD267 | Transformator | 10 |  |  | CLAS | CLAS | RVB-O | 1 |  | Nee | Nee | 2 stuks | Ja, vastgoedbeh.
900098201 | 33 | Noodverlichting decentraal | 33B03 | WP 'T LOO APELDOORN | 1 | Wachtgebouw | 150 |  |  | KMAR | KMAR | RVB-O | 1 |  | Nee | Nee | 3 stuks | Ja, vastgoedbeh.
900107010 | 33 | Noodverlichting decentraal | 33B18 | KONING WILLEM III KAZERNE | 104 | Telefooncentrale | 282 |  |  | KMAR | KMAR | RVB-O | 1 |  | Nee | Nee | 8 stuks | Ja, vastgoedbeh.
900075432 | 33 | Noodverlichting decentraal | 33B18 | KONING WILLEM III KAZERNE | 105 | Bureelgebouw | 4204 |  |  | KMAR | KMAR | RVB-O | 1 |  | Nee | Nee |  | Ja, vastgoedbeh. | 84
900106840 | 33 | Noodverlichting decentraal | 33B18 | KONING WILLEM III KAZERNE | 106 | Transformatorgebouw | 23 |  |  | KMAR | KMAR | RVB-O | 1 |  | Nee | Nee | 2 stuks | Ja, vastgoedbeh.
900136877 | 33 | Noodverlichting decentraal | 33B18 | KONING WILLEM III KAZERNE | 108 | Berging Algemeen | 10 |  |  | KMAR | KMAR | RVB-O | 1 |  | Nee | Nee |  | Ja, vastgoedbeh. | 1
900106970 | 33 | Noodverlichting decentraal | 33B18 | KONING WILLEM III KAZERNE | 139 | Lesgebouw | 751 |  |  | KMAR | KMAR | RVB-O | 1 |  | Nee | Nee |  | Ja, vastgoedbeh. | 13
900106699 | 33 | Noodverlichting decentraal | 33B18 | KONING WILLEM III KAZERNE | 16 | Legeringsgebouw | 5145 |  |  | KMAR | KMAR | RVB-O | 1 |  | Nee | Ja |  | Ja, vastgoedbeh. | 113
900106514 | 33 | Noodverlichting decentraal | 33B18 | KONING WILLEM III KAZERNE | 19 | Transformatorgebouw | 10 |  |  | KMAR | KMAR | RVB-O | 1 |  | Nee | Nee | 2 stuks | Ja, vastgoedbeh.
900106529 | 33 | Noodverlichting decentraal | 33B18 | KONING WILLEM III KAZERNE | 21 | Legeringsgebouw | 2681 |  |  | KMAR | KMAR | RVB-O | 1 |  | Nee | Ja |  | Ja, vastgoedbeh. | 34
900106520 | 33 | Noodverlichting decentraal | 33B18 | KONING WILLEM III KAZERNE | 22 | Legeringsgebouw | 2699 |  |  | KMAR | KMAR | RVB-O | 1 |  | Nee | Ja | 34 Armaturen | Ja, vastgoedbeh.
900106548 | 33 | Noodverlichting decentraal | 33B18 | KONING WILLEM III KAZERNE | 23 | Legeringsgebouw | 2680 |  |  | KMAR | KMAR | RVB-O | 1 |  | Nee | Ja | 35 Armaturen | Ja, vastgoedbeh.
900087263 | 33 | Noodverlichting decentraal | 33B18 | KONING WILLEM III KAZERNE | 24 | Legeringsgebouw | 2701 |  |  | KMAR | KMAR | RVB-O | 1 |  | Nee | Ja | 34 stuks | Ja, vastgoedbeh.
900106537 | 33 | Noodverlichting decentraal | 33B18 | KONING WILLEM III KAZERNE | 25 | Legeringsgebouw | 2714 |  |  | KMAR | KMAR | RVB-O | 1 |  | Nee | Ja | 34 stuks | Ja, vastgoedbeh.
900106298 | 33 | Noodverlichting decentraal | 33B18 | KONING WILLEM III KAZERNE | 26 | Lesgebouw | 3256 |  |  | KMAR | KMAR | RVB-O | 1 |  | Nee | Ja | 68 Armaturen | Ja, vastgoedbeh.
900106701 | 33 | Noodverlichting decentraal | 33B18 | KONING WILLEM III KAZERNE | 29 | Innamepunt Afvalstoffen , Transformator | 290 |  |  | KMAR | KMAR | RVB-O | 1 |  | Nee | Nee |  | Ja, vastgoedbeh.
900119009 | 33 | Noodverlichting decentraal | 33B18 | KONING WILLEM III KAZERNE | 38 | Medisch Centrum | 1821 |  |  | KMAR | KMAR | RVB-O | 1 |  | Nee | Ja | 36 Armaturen | Ja, vastgoedbeh.
900122424 | 33 | Noodverlichting decentraal | 33B18 | KONING WILLEM III KAZERNE | 39 | Kantoorgebouw | 2033 |  |  | KMAR | KMAR | RVB-O | 1 |  | Nee | Nee | 39 Armaturen | Ja, vastgoedbeh.
900121016 | 33 | Noodverlichting decentraal | 33B18 | KONING WILLEM III KAZERNE | 40 | Kantoorgebouw | 1896 |  |  | KMAR | KMAR | RVB-O | 1 |  | Nee | Nee |  | Ja, vastgoedbeh. | 36
900137544 | 33 | Noodverlichting decentraal | 33B18 | KONING WILLEM III KAZERNE | 42 | Traditiekamer | 77 |  |  | KMAR | KMAR | RVB-O | 1 |  | Nee | Nee | 1 | Ja, vastgoedbeh. | 2
900106713 | 33 | Noodverlichting decentraal | 33B18 | KONING WILLEM III KAZERNE | 5 | Bureelgebouw | 1376 |  |  | KMAR | KMAR | RVB-O | 1 |  | Nee | Ja | 36 stuks | Ja, vastgoedbeh.
900119082 | 33 | Noodverlichting decentraal | 33B18 | KONING WILLEM III KAZERNE | 55 | Multifunctioneel Gebouw | 13679 |  |  | KMAR | KMAR | RVB-O | 1 |  | Nee | Ja | 245 Armaturen | Ja, vastgoedbeh.
900106306 | 33 | Noodverlichting decentraal | 33B18 | KONING WILLEM III KAZERNE | 6 | Wacht- , Bureelgebouw | 1579 |  |  | KMAR | KMAR | RVB-O | 1 |  | Nee | Ja | 45 armaturen | Ja, vastgoedbeh.
900106384 | 33 | Noodverlichting decentraal | 33B18 | KONING WILLEM III KAZERNE | 80 | Magazijn Opslag | 592 |  |  | KMAR | KMAR | RVB-O | 1 |  | Nee | Nee | 1 stuks | Ja, vastgoedbeh.
900096254 | 33 | Noodverlichting decentraal | 33C01 | MLT DEELEN | 103 | Kantoor | 707 |  |  | CLSK | CLSK | RVB-O | 1 |  | Nee | Nee | 9 Armaturen | Ja, vastgoedbeh.
900096233 | 33 | Noodverlichting decentraal | 33C01 | MLT DEELEN | 107 | Verenigingsgebouw Post-actieven | 840 |  |  | CLSK | CLSK | RVB-O | 1 |  | Nee | Nee | 6 Armaturen | Ja, vastgoedbeh.
900096240 | 33 | Noodverlichting decentraal | 33C01 | MLT DEELEN | 109 | Werkplaats Zweefvliegclub | 625 |  |  | CLSK | CLSK | RVB-O | 1 |  | Nee | Nee | 4 stuks | Ja, vastgoedbeh.
900096222 | 33 | Noodverlichting decentraal | 33C01 | MLT DEELEN | 110 | Wachtgebouw | 720 |  |  | CLSK | CLSK | RVB-O | 1 |  | Nee | Nee | 7 Armaturen | Ja, vastgoedbeh.
900096270 | 33 | Noodverlichting decentraal | 33C01 | MLT DEELEN | 115 | Transformator Tr4 | 84 |  |  | CLSK | CLSK | RVB-O | 1 |  | Nee | Nee | 3 stuks | Ja, vastgoedbeh.
900096264 | 33 | Noodverlichting decentraal | 33C01 | MLT DEELEN | 118 | Kantoorgebouw | 2295 |  |  | CLSK | CLSK | RVB-O | 1 |  | Nee | Nee |  | Ja, vastgoedbeh. | 27
900096244 | 33 | Noodverlichting decentraal | 33C01 | MLT DEELEN | 128 | Transformator Tr4a | 12 |  |  | CLSK | CLSK | RVB-O | 1 |  | Nee | Nee | 1 stuks | Ja, vastgoedbeh.
900106195 | 33 | Noodverlichting decentraal | 33C01 | MLT DEELEN | 18 | TACAN-bunker | 20 |  |  | CLSK | CLSK | RVB-O | 1 |  | Nee | Nee | 1 stuks | Ja, vastgoedbeh.
900072252 | 33 | Noodverlichting decentraal | 33C01 | MLT DEELEN | 2 | Trafo 8 | 49 |  |  | CLSK | CLSK | RVB-O | 1 |  | Nee | Nee | 2 stuks | Ja, vastgoedbeh.
900106198 | 33 | Noodverlichting decentraal | 33C01 | MLT DEELEN | 20 | Operations | 214 |  |  | CLSK | CLSK | RVB-O | 1 |  | Nee | Nee | 2 stuks | Ja, vastgoedbeh.
900073180 | 33 | Noodverlichting decentraal | 33C01 | MLT DEELEN | 36 | Werkplaats , Opslag | 700 |  |  | CLSK | CLSK | RVB-O | 1 |  | Nee | Ja | 28 Armaturen | Ja, vastgoedbeh.
900072250 | 33 | Noodverlichting decentraal | 33C01 | MLT DEELEN | 4 | Transformator 7 | 40 |  |  | CLSK | CLSK | RVB-O | 1 |  | Nee | Nee | 3 stuks | Ja, vastgoedbeh.
900072251 | 33 | Noodverlichting decentraal | 33C01 | MLT DEELEN | 5 | Transformator 6 | 60 |  |  | CLSK | CLSK | RVB-O | 1 |  | Nee | Nee | 2 stuks | Ja, vastgoedbeh.
900072254 | 33 | Noodverlichting decentraal | 33C01 | MLT DEELEN | 6 | Verkeerstoren | 187 |  |  | CLSK | CLSK | RVB-O | 1 |  | Nee | Nee | 16 Armaturen | Ja, vastgoedbeh.
900135861 | 33 | Noodverlichting decentraal | 33C01 | MLT DEELEN | 8 | Brandweerkazerne | 132 |  |  | CLSK | CLSK | RVB-O | 1 |  | Nee | Nee |  | Ja, vastgoedbeh. | 4
900096260 | 33 | Noodverlichting decentraal | 33C01 | MLT DEELEN | II-A | Hangar T2 | 2977 |  |  | CLSK | CLSK | RVB-O | 1 |  | Nee | Nee | 26 Armaturen | Ja, vastgoedbeh.
900073219 | 33 | Noodverlichting decentraal | 33C01 | MLT DEELEN | M1 | Magazijn , Kantoor CIS | 1072 |  |  | CLSK | CLSK | RVB-O | 1 |  | Nee | Nee | 14 Armaturen | Ja, vastgoedbeh.
900073227 | 33 | Noodverlichting decentraal | 33C01 | MLT DEELEN | V-A | Hangar | 2158 |  |  | CLSK | CLSK | RVB-O | 1 |  | Nee | Nee |  | Ja, vastgoedbeh. | 28
900029232 | 33 | Noodverlichting decentraal | 33C10 | LEGERPLAATS HARSKAMP (GWK) | 101 | Bureau Individuele Uitzendingen | 374 |  |  | CLAS | CLAS | RVB-O | 1 |  | Nee | Nee | 9 stuks | Ja, vastgoedbeh.
900029254 | 33 | Noodverlichting decentraal | 33C10 | LEGERPLAATS HARSKAMP (GWK) | 107 | Legeringsgebouw | 965 |  |  | CLAS | CLAS | RVB-O | 1 |  | Nee | Nee | 15 stuks | Ja, vastgoedbeh.
900029264 | 33 | Noodverlichting decentraal | 33C10 | LEGERPLAATS HARSKAMP (GWK) | 108 | Legeringsgebouw | 988 |  |  | CLAS | CLAS | RVB-O | 1 |  | Nee | Ja | 15 stuks | Ja, vastgoedbeh.
900029271 | 33 | Noodverlichting decentraal | 33C10 | LEGERPLAATS HARSKAMP (GWK) | 111 | Les- , Legeringsgebouw | 1904 |  |  | CLAS | CLAS | RVB-O | 1 |  | Nee | Nee | 30 Armaturen | Ja, vastgoedbeh.
900029255 | 33 | Noodverlichting decentraal | 33C10 | LEGERPLAATS HARSKAMP (GWK) | 112 | Bureelgebouw | 1996 |  |  | CLAS | CLAS | RVB-O | 1 |  | Nee | Nee | 40 Armaturen | Ja, vastgoedbeh.
900029353 | 33 | Noodverlichting decentraal | 33C10 | LEGERPLAATS HARSKAMP (GWK) | 113 | Legeringgebouw | 972 |  |  | CLAS | CLAS | RVB-O | 1 |  | Nee | Nee | 14 Armaturen | Ja, vastgoedbeh.
900029351 | 33 | Noodverlichting decentraal | 33C10 | LEGERPLAATS HARSKAMP (GWK) | 114 | Legeringsgebouw | 973 |  |  | CLAS | CLAS | RVB-O | 1 |  | Nee | Nee | 15 stuks | Ja, vastgoedbeh.
900029349 | 33 | Noodverlichting decentraal | 33C10 | LEGERPLAATS HARSKAMP (GWK) | 115 | Legeringsgebouw | 971 |  |  | CLAS | CLAS | RVB-O | 1 |  | Nee | Nee | 15 stuks | Ja, vastgoedbeh.
900029346 | 33 | Noodverlichting decentraal | 33C10 | LEGERPLAATS HARSKAMP (GWK) | 116 | Legeringsgebouw | 971 |  |  | CLAS | CLAS | RVB-O | 1 |  | Nee | Nee | 15 stuks | Ja, vastgoedbeh.
900029342 | 33 | Noodverlichting decentraal | 33C10 | LEGERPLAATS HARSKAMP (GWK) | 117 | Legeringsgebouw | 975 |  |  | CLAS | CLAS | RVB-O | 1 |  | Nee | Nee | 15 stuks | Ja, vastgoedbeh.
900029338 | 33 | Noodverlichting decentraal | 33C10 | LEGERPLAATS HARSKAMP (GWK) | 118 | Legeringsgebouw | 973 |  |  | CLAS | CLAS | RVB-O | 1 |  | Nee | Nee | 15 stuks | Ja, vastgoedbeh.
900029336 | 33 | Noodverlichting decentraal | 33C10 | LEGERPLAATS HARSKAMP (GWK) | 119 | Legeringsgebouw | 977 |  |  | CLAS | CLAS | RVB-O | 1 |  | Nee | Nee | 15 stuks | Ja, vastgoedbeh.
900029334 | 33 | Noodverlichting decentraal | 33C10 | LEGERPLAATS HARSKAMP (GWK) | 120 | Museum Infanterie | 472 |  |  | CLAS | CLAS | RVB-O | 1 |  | Nee | Nee | 11 Armaturen | Ja, vastgoedbeh.
900029335 | 33 | Noodverlichting decentraal | 33C10 | LEGERPLAATS HARSKAMP (GWK) | 125 | Kantoorgebouw | 743 |  |  | CLAS | CLAS | RVB-O | 1 |  | Nee | Nee | 14 stuks | Ja, vastgoedbeh.
900030723 | 33 | Noodverlichting decentraal | 33C10 | LEGERPLAATS HARSKAMP (GWK) | 127 | KEK-gebouw | 2974 |  |  | CLAS | CLAS | RVB-O | 1 |  | Nee | Nee |  | Ja, vastgoedbeh. | 43
900029325 | 33 | Noodverlichting decentraal | 33C10 | LEGERPLAATS HARSKAMP (GWK) | 128 | SIM-KKW , Ketelhuis | 1045 |  |  | CLAS | CLAS | RVB-O | 1 |  | Nee | Nee | 21 Armaturen | Ja, vastgoedbeh.
900030756 | 33 | Noodverlichting decentraal | 33C10 | LEGERPLAATS HARSKAMP (GWK) | 130 | Bioscoop | 470 |  |  | CLAS | CLAS | RVB-O | 1 |  | Nee | Nee | 17 Armaturen | Ja, vastgoedbeh.
900030725 | 33 | Noodverlichting decentraal | 33C10 | LEGERPLAATS HARSKAMP (GWK) | 135 | Sportzaal | 1025 |  |  | CLAS | CLAS | RVB-O | 1 |  | Nee | Nee | 24 stuks | Ja, vastgoedbeh.
900030737 | 33 | Noodverlichting decentraal | 33C10 | LEGERPLAATS HARSKAMP (GWK) | 136 | Trafogebouw | 38 |  |  | CLAS | CLAS | RVB-O | 1 |  | Nee | Nee | 3 stuks | Ja, vastgoedbeh.
900030733 | 33 | Noodverlichting decentraal | 33C10 | LEGERPLAATS HARSKAMP (GWK) | 139 | Bureelgebouw | 232 |  |  | CLAS | CLAS | RVB-O | 1 |  | Nee | Nee | 1 stuks | Ja, vastgoedbeh.
900030721 | 33 | Noodverlichting decentraal | 33C10 | LEGERPLAATS HARSKAMP (GWK) | 142 | Magazijn | 760 |  |  | CLAS | CLAS | RVB-O | 1 |  | Nee | Nee | 3 stuks | Ja, vastgoedbeh.
900095584 | 33 | Noodverlichting decentraal | 33C10 | LEGERPLAATS HARSKAMP (GWK) | 144 | Kantoorgebouw | 197 |  |  | CLAS | CLAS | RVB-O | 1 |  | Nee | Nee | 4 stuks | Ja, vastgoedbeh.
900030738 | 33 | Noodverlichting decentraal | 33C10 | LEGERPLAATS HARSKAMP (GWK) | 158 | Transformator (156) | 10 |  |  | CLAS | CLAS | RVB-O | 1 |  | Nee | Nee | 2 stuks | Ja, vastgoedbeh.
900030751 | 33 | Noodverlichting decentraal | 33C10 | LEGERPLAATS HARSKAMP (GWK) | 160 | Kantoorgebouw | 797 |  |  | CLAS | CLAS | RVB-O | 1 |  | Nee | Nee | 18 Armaturen | Ja, vastgoedbeh.
900029373 | 33 | Noodverlichting decentraal | 33C10 | LEGERPLAATS HARSKAMP (GWK) | 172 | Personeelsverblijf | 59 |  |  | CLAS | CLAS | RVB-O | 1 |  | Nee | Ja | 1 stuk | Ja, vastgoedbeh.
900095387 | 33 | Noodverlichting decentraal | 33C10 | LEGERPLAATS HARSKAMP (GWK) | 175 | Kantoorgebouw | 66 |  |  | CLAS | CLAS | RVB-O | 1 |  | Nee | Nee | 2 stuks | Ja, vastgoedbeh.
900030736 | 33 | Noodverlichting decentraal | 33C10 | LEGERPLAATS HARSKAMP (GWK) | 177 | Transformator (142) | 12 |  |  | CLAS | CLAS | RVB-O | 1 |  | Nee | Nee | 2 stuks | Ja, vastgoedbeh.
900030735 | 33 | Noodverlichting decentraal | 33C10 | LEGERPLAATS HARSKAMP (GWK) | 179 | Transformator | 8 |  |  | CLAS | CLAS | RVB-O | 1 |  | Nee | Nee | 2 stuks | Ja, vastgoedbeh.
900030752 | 33 | Noodverlichting decentraal | 33C10 | LEGERPLAATS HARSKAMP (GWK) | 185 | Onderhoudsgebouw , Werkplaats | 2324 |  |  | CLAS | CLAS | RVB-O | 1 |  | Nee | Nee | 8 Armaturen | Ja, vastgoedbeh.
900030767 | 33 | Noodverlichting decentraal | 33C10 | LEGERPLAATS HARSKAMP (GWK) | 186 | Gezondheidscentrum | 771 |  |  | CLAS | CLAS | RVB-O | 1 |  | Nee | Nee | 11 stuks | Ja, vastgoedbeh.
900030730 | 33 | Noodverlichting decentraal | 33C10 | LEGERPLAATS HARSKAMP (GWK) | 200 | Centrale Wapenkamer | 936 |  |  | CLAS | CLAS | RVB-O | 1 |  | Nee | Nee | 19 stuks | Ja, vastgoedbeh.
900030765 | 33 | Noodverlichting decentraal | 33C10 | LEGERPLAATS HARSKAMP (GWK) | 204 | Brandweer | 2427 |  |  | CLAS | CLAS | RVB-O | 1 |  | Nee | Ja | 30 Armaturen | Ja, vastgoedbeh.
900030750 | 33 | Noodverlichting decentraal | 33C10 | LEGERPLAATS HARSKAMP (GWK) | 210 | Portiersloge | 158 |  |  | CLAS | CLAS | RVB-O | 1 |  | Nee | Nee | 9 Armaturen | Ja, vastgoedbeh.
900095607 | 33 | Noodverlichting decentraal | 33C10 | LEGERPLAATS HARSKAMP (GWK) | 218 | SIM-KKW | 526 |  |  | CLAS | CLAS | RVB-O | 1 |  | Nee | Ja | 11 Armaturen | Ja, vastgoedbeh.
900096055 | 33 | Noodverlichting decentraal | 33D06 | OUD-NIEUW VRIJLAND | 07 | Bureelgebouw | 1473 |  |  | CLAS | CLAS | RVB-O | 1 |  | Nee | Nee |  | Ja, vastgoedbeh. | 59
900095992 | 33 | Noodverlichting decentraal | 33D08 | OT ARNHEMSE HEIDE | 01 | Onderkomen , Werkplaats | 474 |  |  | CLAS | CLAS | RVB-O | 1 |  | Nee | Nee | 7 stuks | Ja, vastgoedbeh.
900095997 | 33 | Noodverlichting decentraal | 33D08 | OT ARNHEMSE HEIDE | 05 | Trafogebouw | 14 |  |  | CLAS | CLAS | RVB-O | 1 |  | Nee | Nee | 2 stuks | Ja, vastgoedbeh.
900077987 | 33 | Noodverlichting decentraal | 34G01 | KAMP HOLTERHOEK | 1 | Wachtgebouw | 419 |  |  | CLAS | CLAS | RVB-O | 1 |  | Nee | Nee | 6 Armaturen | Ja, vastgoedbeh.
900078143 | 33 | Noodverlichting decentraal | 34G01 | KAMP HOLTERHOEK | 10 | Transformatorgebouw | 10 |  |  | CLAS | CLAS | RVB-O | 1 |  | Nee | Nee | 2 stuks | Ja, vastgoedbeh.
900078166 | 33 | Noodverlichting decentraal | 34G01 | KAMP HOLTERHOEK | 11 | Onderhoudsgebouw | 2680 |  |  | CLAS | CLAS | RVB-O | 1 |  | Nee | Nee | 15 stuks | Ja, vastgoedbeh.
900078187 | 33 | Noodverlichting decentraal | 34G01 | KAMP HOLTERHOEK | 12 | Stalling Wielvoertuigen | 627 |  |  | CLAS | CLAS | RVB-O | 1 |  | Nee | Nee | 1 stuks | Ja, vastgoedbeh.
900078165 | 33 | Noodverlichting decentraal | 34G01 | KAMP HOLTERHOEK | 17 | Overkapping | 1343 |  |  | CLAS | CLAS | RVB-O | 1 |  | Nee | Nee | 1 stuks | Ja, vastgoedbeh.
900078201 | 33 | Noodverlichting decentraal | 34G01 | KAMP HOLTERHOEK | 18 | AS-magazijn | 1123 |  |  | CLAS | CLAS | RVB-O | 1 |  | Nee | Nee | 4 armaturen | Ja, vastgoedbeh.
900078163 | 33 | Noodverlichting decentraal | 34G01 | KAMP HOLTERHOEK | 22 | Transformatorgebouw | 10 |  |  | CLAS | CLAS | RVB-O | 1 |  | Nee | Nee | 2 stuks | Ja, vastgoedbeh.
900078069 | 33 | Noodverlichting decentraal | 34G01 | KAMP HOLTERHOEK | 24 | Transformatorgebouw | 10 |  |  | CLAS | CLAS | RVB-O | 1 |  | Nee | Nee | 2 stuks | Ja, vastgoedbeh.
900078203 | 33 | Noodverlichting decentraal | 34G01 | KAMP HOLTERHOEK | 27 | Transformatorgebouw | 10 |  |  | CLAS | CLAS | RVB-O | 1 |  | Nee | Nee | 2 stuks | Ja, vastgoedbeh.
900077992 | 33 | Noodverlichting decentraal | 34G01 | KAMP HOLTERHOEK | 3 | Bureel , Magazijn | 1053 |  |  | CLAS | CLAS | RVB-O | 1 |  | Nee | Nee | 14 Armaturen | Ja, vastgoedbeh.
900078063 | 33 | Noodverlichting decentraal | 34G01 | KAMP HOLTERHOEK | 30 | Sportgebouw | 920 |  |  | CLAS | CLAS | RVB-O | 1 |  | Nee | Nee | 17 stuks | Ja, vastgoedbeh.
900078114 | 33 | Noodverlichting decentraal | 34G01 | KAMP HOLTERHOEK | 36A | Aggregaatgebouw | 11 |  |  | CLAS | CLAS | RVB-O | 1 |  | Nee | Nee | 1 stuks | Ja, vastgoedbeh.
900078131 | 33 | Noodverlichting decentraal | 34G01 | KAMP HOLTERHOEK | 40 | C-Wapenkamer | 422 |  |  | CLAS | CLAS | RVB-O | 1 |  | Nee | Nee | 9 Armaturen | Ja, vastgoedbeh.
900078164 | 33 | Noodverlichting decentraal | 34G01 | KAMP HOLTERHOEK | 43 | Installatiegebouw | 10 |  |  | CLAS | CLAS | RVB-O | 1 |  | Nee | Nee | 1 stuks/trafo niet in contract | Ja, vastgoedbeh.
900078199 | 33 | Noodverlichting decentraal | 34G01 | KAMP HOLTERHOEK | V | Hobbyclubs | 329 |  |  | CLAS | CLAS | RVB-O | 1 |  | Nee | Nee | 2 Armaturen | Ja, vastgoedbeh.
900095159 | 33 | Noodverlichting decentraal | 34G04 | ANTENNEPARK EIBERGEN | 6 | Controlegebouw | 242 |  |  | CLAS | CLAS | RVB-O | 1 |  | Nee | Ja | 15 Armaturen | Ja, vastgoedbeh.
900097640 | 33 | Noodverlichting decentraal | 40A03 | COMPLEX KLEIN HEIDEKAMP | 10 | Kantoorgebouw | 573 |  |  | CLAS | CLAS | RVB-O | 1 |  | Nee | Nee | 14 stuks | Ja, vastgoedbeh.
900097686 | 33 | Noodverlichting decentraal | 40A03 | COMPLEX KLEIN HEIDEKAMP | 11 | Legeringsgebouw | 423 |  |  | CLAS | CLAS | RVB-O | 1 |  | Nee | Nee | 11 stuks | Ja, vastgoedbeh.
900097625 | 33 | Noodverlichting decentraal | 40A03 | COMPLEX KLEIN HEIDEKAMP | 12 | Legeringsgebouw | 338 |  |  | CLAS | CLAS | RVB-O | 1 |  | Nee | Nee | 8 stuks | Ja, vastgoedbeh.
900097615 | 33 | Noodverlichting decentraal | 40A03 | COMPLEX KLEIN HEIDEKAMP | 13 | Legeringsgebouw | 428 |  |  | CLAS | CLAS | RVB-O | 1 |  | Nee | Nee | 12 stuks | Ja, vastgoedbeh.
900097620 | 33 | Noodverlichting decentraal | 40A03 | COMPLEX KLEIN HEIDEKAMP | 14 | Legeringsgebouw | 428 |  |  | CLAS | CLAS | RVB-O | 1 |  | Nee | Nee | 12 stuks | Ja, vastgoedbeh.
900097610 | 33 | Noodverlichting decentraal | 40A03 | COMPLEX KLEIN HEIDEKAMP | 15 | Legeringsgebouw | 338 |  |  | CLAS | CLAS | RVB-O | 1 |  | Nee | Nee | 11 stuks | Ja, vastgoedbeh.
900097658 | 33 | Noodverlichting decentraal | 40A03 | COMPLEX KLEIN HEIDEKAMP | 17 | Legeringsgebouw | 424 |  |  | CLAS | CLAS | RVB-O | 1 |  | Nee | Nee | 12 stuks | Ja, vastgoedbeh.
900097603 | 33 | Noodverlichting decentraal | 40A03 | COMPLEX KLEIN HEIDEKAMP | 18 | Legeringsgebouw | 470 |  |  | CLAS | CLAS | RVB-O | 1 |  | Nee | Nee | 1 stuks | Ja, vastgoedbeh.
900097701 | 33 | Noodverlichting decentraal | 40A03 | COMPLEX KLEIN HEIDEKAMP | 19 | Legeringsgebouw | 415 |  |  | CLAS | CLAS | RVB-O | 1 |  | Nee | Nee | 12 stuks | Ja, vastgoedbeh.
900097634 | 33 | Noodverlichting decentraal | 40A03 | COMPLEX KLEIN HEIDEKAMP | 20 | Legeringsgebouw | 624 |  |  | CLAS | CLAS | RVB-O | 1 |  | Nee | Nee |  | Ja, vastgoedbeh. | 20
900097674 | 33 | Noodverlichting decentraal | 40A03 | COMPLEX KLEIN HEIDEKAMP | 22 | Legeringsgebouw | 573 |  |  | CLAS | CLAS | RVB-O | 1 |  | Nee | Nee | 12 stuks 4 vlucht - 8 loopverl. | Ja, vastgoedbeh.
900097597 | 33 | Noodverlichting decentraal | 40A03 | COMPLEX KLEIN HEIDEKAMP | 23 | Legeringsgebouw | 420 |  |  | CLAS | CLAS | RVB-O | 1 |  | Nee | Nee | 12 stuks 4 vlucht - 8 loopverl. | Ja, vastgoedbeh.
900097693 | 33 | Noodverlichting decentraal | 40A03 | COMPLEX KLEIN HEIDEKAMP | 24 | Legeringsgebouw | 634 |  |  | CLAS | CLAS | RVB-O | 1 |  | Nee | Nee | 8 stuks | Ja, vastgoedbeh.
900097591 | 33 | Noodverlichting decentraal | 40A03 | COMPLEX KLEIN HEIDEKAMP | 26 | Legeringsgebouw | 234 |  |  | CLAS | CLAS | RVB-O | 1 |  | Nee | Nee | 12 stuks 5 vlucht - 7 loopverl. | Ja, vastgoedbeh.
900097670 | 33 | Noodverlichting decentraal | 40A03 | COMPLEX KLEIN HEIDEKAMP | 27 | Legeringsgebouw | 337 |  |  | CLAS | CLAS | RVB-O | 1 |  | Nee | Nee | 9 stuks | Ja, vastgoedbeh.
900097587 | 33 | Noodverlichting decentraal | 40A03 | COMPLEX KLEIN HEIDEKAMP | 28 | Legeringsgebouw | 234 |  |  | CLAS | CLAS | RVB-O | 1 |  | Nee | Nee | 5 vlucht 7 loop | Ja, vastgoedbeh.
900097582 | 33 | Noodverlichting decentraal | 40A03 | COMPLEX KLEIN HEIDEKAMP | 29 | Legeringsgebouw | 227 |  |  | CLAS | CLAS | RVB-O | 1 |  | Nee | Nee | 5 vlucht - 7 loop | Ja, vastgoedbeh.
900097648 | 33 | Noodverlichting decentraal | 40A03 | COMPLEX KLEIN HEIDEKAMP | 3 | Legeringsgebouw | 2583 |  |  | CLAS | CLAS | RVB-O | 1 |  | Nee | Nee | 35 Armaturen | Ja, vastgoedbeh.
900097586 | 33 | Noodverlichting decentraal | 40A03 | COMPLEX KLEIN HEIDEKAMP | 4 | Transformatorgebouw | 18 |  |  | CLAS | CLAS | RVB-O | 1 |  | Nee | Nee | 2 stuks | Ja, vastgoedbeh.
900097665 | 33 | Noodverlichting decentraal | 40A03 | COMPLEX KLEIN HEIDEKAMP | 5 | Legeringsgebouw | 107 |  |  | CLAS | CLAS | RVB-O | 1 |  | Nee | Nee | 5 Armaturen | Ja, vastgoedbeh.
900097663 | 33 | Noodverlichting decentraal | 40A03 | COMPLEX KLEIN HEIDEKAMP | 6 | Legeringsgebouw | 233 |  |  | CLAS | CLAS | RVB-O | 1 |  | Nee | Nee | 7 stuks | Ja, vastgoedbeh.
900097630 | 33 | Noodverlichting decentraal | 40A03 | COMPLEX KLEIN HEIDEKAMP | 7 | Legeringsgebouw | 235 |  |  | CLAS | CLAS | RVB-O | 1 |  | Nee | Nee | 12 Armaturen | Ja, vastgoedbeh.
900097681 | 33 | Noodverlichting decentraal | 40A03 | COMPLEX KLEIN HEIDEKAMP | 9 | Legeringsgebouw | 211 |  |  | CLAS | CLAS | RVB-O | 1 |  | Nee | Nee | 12 stuks | Ja, vastgoedbeh.
900028907 | 33 | Noodverlichting decentraal | 40A06 | ORANJEKAZERNE | 100 | Portiersloge | 207 |  |  | CLAS | CLAS | RVB-O | 1 |  | Nee | Nee |  | Ja, vastgoedbeh. | 11
900029020 | 33 | Noodverlichting decentraal | 40A06 | ORANJEKAZERNE | 110 | Transformatorgebouw | 18 |  |  | CLAS | CLAS | RVB-O | 1 |  | Nee | Nee | 2 stuks | Ja, vastgoedbeh.
900097390 | 33 | Noodverlichting decentraal | 40A06 | ORANJEKAZERNE | 120 | OFF , OO Legering | 2489 |  |  | CLAS | CLAS | RVB-O | 1 |  | Nee | Ja | 92 Armaturen | Ja, vastgoedbeh.
900097413 | 33 | Noodverlichting decentraal | 40A06 | ORANJEKAZERNE | 122 | OFF , OO Legering | 2489 |  |  | CLAS | CLAS | RVB-O | 1 |  | Nee | Ja |  | Ja, vastgoedbeh. | 92
900096759 | 33 | Noodverlichting decentraal | 40A06 | ORANJEKAZERNE | 35 | Pompgebouw | 26 |  |  | CLAS | CLAS | RVB-O | 1 |  | Nee | Nee | 1 stuk | Ja, vastgoedbeh.
900096852 | 33 | Noodverlichting decentraal | 40A06 | ORANJEKAZERNE | 37 | Legeringsgebouw | 2396 |  |  | CLAS | CLAS | RVB-O | 1 |  | Nee | Nee |  | Ja, vastgoedbeh. | 61
900007256 | 33 | Noodverlichting decentraal | 40A06 | ORANJEKAZERNE | 47 | Sportgebouw | 2221 |  |  | CLAS | CLAS | RVB-O | 1 |  | Nee | Nee |  | Ja, vastgoedbeh. | 39
900007257 | 33 | Noodverlichting decentraal | 40A06 | ORANJEKAZERNE | 49 | Voorlichtingscentrum | 1182 |  |  | CLAS | CLAS | RVB-O | 1 |  | Nee | Nee | 28 Armaturen | Ja, vastgoedbeh.
900001536 | 33 | Noodverlichting decentraal | 40A06 | ORANJEKAZERNE | 54 | Werkplaats | 3235 |  |  | CLAS | CLAS | RVB-O | 1 |  | Nee | Nee |  | Ja, vastgoedbeh. | 39
900028456 | 33 | Noodverlichting decentraal | 40A06 | ORANJEKAZERNE | 56 | Werkplaats | 3461 |  |  | CLAS | CLAS | RVB-O | 1 |  | Nee | Nee |  | Ja, vastgoedbeh. | 41
900028459 | 33 | Noodverlichting decentraal | 40A06 | ORANJEKAZERNE | 62 | Simulatorgebouw | 512 |  |  | CLAS | CLAS | RVB-O | 1 |  | Nee | Nee | 11 stuks | Ja, vastgoedbeh.
900028460 | 33 | Noodverlichting decentraal | 40A06 | ORANJEKAZERNE | 63 | Simulatorgebouw | 527 |  |  | CLAS | CLAS | RVB-O | 1 |  | Nee | Nee | 11 stuks | Ja, vastgoedbeh.
900028461 | 33 | Noodverlichting decentraal | 40A06 | ORANJEKAZERNE | 74 | Centrale Wapenkamer | 1478 |  |  | CLAS | CLAS | RVB-O | 1 |  | Nee | Nee | 28 Armaturen | Ja, vastgoedbeh.
900028921 | 33 | Noodverlichting decentraal | 40A06 | ORANJEKAZERNE | 75 | BOS-laadstation | 48 |  |  | CLAS | CLAS | RVB-O | 1 |  | Nee | Nee | 1 stuks | Ja, vastgoedbeh.
900028903 | 33 | Noodverlichting decentraal | 40A06 | ORANJEKAZERNE | 83 | CAI-station | 13 |  |  | CLAS | CLAS | RVB-O | 1 |  | Nee | Nee | 1 stuks | Ja, vastgoedbeh.
900029023 | 33 | Noodverlichting decentraal | 40A06 | ORANJEKAZERNE | AA | Installatiegebouw | 42 |  |  | CLAS | CLAS | RVB-O | 1 |  | Nee | Nee | 1 Armatuur | Ja, vastgoedbeh.
900029021 | 33 | Noodverlichting decentraal | 40A06 | ORANJEKAZERNE | B | Bureelgebouw | 1887 |  |  | CLAS | CLAS | RVB-O | 1 |  | Nee | Nee | 27 Armaturen | Ja, vastgoedbeh.
900029202 | 33 | Noodverlichting decentraal | 40A06 | ORANJEKAZERNE | C | Bureelgebouw | 4158 |  |  | CLAS | CLAS | RVB-O | 1 |  | Nee | Nee | 59 Armaturen | Ja, vastgoedbeh.
900029201 | 33 | Noodverlichting decentraal | 40A06 | ORANJEKAZERNE | D | Bureelgebouw | 4158 |  |  | CLAS | CLAS | RVB-O | 1 |  | Nee | Nee |  | Ja, vastgoedbeh. | 62
900029203 | 33 | Noodverlichting decentraal | 40A06 | ORANJEKAZERNE | E | Bureelgebouw | 4118 |  |  | CLAS | CLAS | RVB-O | 1 |  | Nee | Nee | 74 Armaturen | Ja, vastgoedbeh.
900029227 | 33 | Noodverlichting decentraal | 40A06 | ORANJEKAZERNE | F | Bureelgebouw | 4158 |  |  | CLAS | CLAS | RVB-O | 1 |  | Nee | Nee | 73 Armaturen | Ja, vastgoedbeh.
900029228 | 33 | Noodverlichting decentraal | 40A06 | ORANJEKAZERNE | G | Bureelgebouw | 4158 |  |  | CLAS | CLAS | RVB-O | 1 |  | Nee | Nee |  | Ja, vastgoedbeh. | 72
900029226 | 33 | Noodverlichting decentraal | 40A06 | ORANJEKAZERNE | H | Legeringsgebouw | 4158 |  |  | CLAS | CLAS | RVB-O | 1 |  | Nee | Nee |  | Ja, vastgoedbeh. | 66
900029225 | 33 | Noodverlichting decentraal | 40A06 | ORANJEKAZERNE | I | Legeringsgebouw | 4097 |  |  | CLAS | CLAS | RVB-O | 1 |  | Nee | Nee | 62 stuks | Ja, vastgoedbeh.
900029229 | 33 | Noodverlichting decentraal | 40A06 | ORANJEKAZERNE | J | Bureelgebouw | 4111 |  |  | CLAS | CLAS | RVB-O | 1 |  | Nee | Ja | 62 Armaturen | Ja, vastgoedbeh.
900096920 | 33 | Noodverlichting decentraal | 40A06 | ORANJEKAZERNE | K | Keuken , Eetzaal | 5074 |  |  | CLAS | CLAS | RVB-O | 1 |  | Nee | Ja | 91 Armaturen | Ja, vastgoedbeh.
900029078 | 33 | Noodverlichting decentraal | 40A06 | ORANJEKAZERNE | L | Lesgebouw | 2279 |  |  | CLAS | CLAS | RVB-O | 1 |  | Nee | Nee | 23 Armaturen | Ja, vastgoedbeh.
900029024 | 33 | Noodverlichting decentraal | 40A06 | ORANJEKAZERNE | O | Ketelhuis | 527 |  |  | CLAS | CLAS | RVB-O | 1 |  | Nee | Nee | 6 Armaturen | Ja, vastgoedbeh.
900029205 | 33 | Noodverlichting decentraal | 40A06 | ORANJEKAZERNE | R | Bureel , Lesgebouw | 2042 |  |  | CLAS | CLAS | RVB-O | 1 |  | Nee | Nee | 38 Armaturen | Ja, vastgoedbeh.
900029072 | 33 | Noodverlichting decentraal | 40A06 | ORANJEKAZERNE | S | Sportgebouw | 1616 |  |  | CLAS | CLAS | RVB-O | 1 |  | Nee | Nee | 12 stuks | Ja, vastgoedbeh.
900029212 | 33 | Noodverlichting decentraal | 40A06 | ORANJEKAZERNE | T1 | Transformatorgebouw | 13 |  |  | CLAS | CLAS | RVB-O | 1 |  | Nee | Nee | 2 stuks | Ja, vastgoedbeh.
900029211 | 33 | Noodverlichting decentraal | 40A06 | ORANJEKAZERNE | T2 | Transformatorgebouw | 10 |  |  | CLAS | CLAS | RVB-O | 1 |  | Nee | Nee | 2 stuks | Ja, vastgoedbeh.
900029209 | 33 | Noodverlichting decentraal | 40A06 | ORANJEKAZERNE | T3 | Transformatorgebouw | 10 |  |  | CLAS | CLAS | RVB-O | 1 |  | Nee | Nee | 2 stuks | Ja, vastgoedbeh.
900029206 | 33 | Noodverlichting decentraal | 40A06 | ORANJEKAZERNE | T6A | Transformatorgebouw | 14 |  |  | CLAS | CLAS | RVB-O | 1 |  | Nee | Nee | 2 stuks | Ja, vastgoedbeh.
900079943 | 33 | Noodverlichting decentraal | 40B12 | LC DUIVELSBERG | 1 | Bureel , Sanitairgebouw | 694 |  |  | CLAS | CLAS | RVB-O | 1 |  | Nee | Ja | 8 stuks | Ja, vastgoedbeh.
900096367 | 33 | Noodverlichting decentraal | 40B12 | LC DUIVELSBERG | 2 | Trafo | 12 |  |  | CLAS | CLAS | RVB-O | 1 |  | Nee | Nee | 2 stuks | Ja, vastgoedbeh.
900113144 | 33 | Noodverlichting decentraal | 40B12 | LC DUIVELSBERG | 24 | Multifunctioneel gebouw | 3614 |  |  | CLAS | CLAS | RVB-O | 1 |  | Nee | Ja |  | Ja, vastgoedbeh. | 41
900113177 | 33 | Noodverlichting decentraal | 40B12 | LC DUIVELSBERG | 29 | Bureelunit | 57 |  |  | CLAS | CLAS | RVB-O | 1 |  | Nee | Nee |  | Ja, vastgoedbeh. | 2
900105303 | 33 | Noodverlichting decentraal | 40B12 | LC DUIVELSBERG | EC | Opslagloods | 598 |  |  | CLAS | CLAS | RVB-O | 1 |  | Nee | Nee | 4 stuks | Ja, vastgoedbeh.
900081548 | 33 | Noodverlichting decentraal | 40B12 | LC DUIVELSBERG | L11 | Magazijn | 763 |  |  | CLAS | CLAS | RVB-O | 1 |  | Nee | Nee | 4 stuks | Ja, vastgoedbeh.
900081793 | 33 | Noodverlichting decentraal | 40B12 | LC DUIVELSBERG | L16 | Magazijn | 752 |  |  | CLAS | CLAS | RVB-O | 1 |  | Nee | Nee | 2 stuks | Ja, vastgoedbeh.
900081798 | 33 | Noodverlichting decentraal | 40B12 | LC DUIVELSBERG | L22 | Werkplaats | 2162 |  |  | CLAS | CLAS | RVB-O | 1 |  | Nee | Nee |  | Ja, vastgoedbeh. | 13
900132825 | 33 | Noodverlichting decentraal | 40B12 | LC DUIVELSBERG | L7 | Magazijn | 746 |  |  | CLAS | CLAS | RVB-O | 1 |  | Nee | Nee | 1 Armaturen | Ja, vastgoedbeh. | 1
900081472 | 33 | Noodverlichting decentraal | 40B12 | LC DUIVELSBERG | L8 | Magazijn | 960 |  |  | CLAS | CLAS | RVB-O | 1 |  | Nee | Nee | 1 stuks | Ja, vastgoedbeh.
900127941 | 33 | Noodverlichting decentraal | 40B12 | LC DUIVELSBERG | L9 | Magazijn | 807 |  |  | CLAS | CLAS | RVB-O | 1 |  | Nee | Nee | 2 Armaturen | Ja, vastgoedbeh.
900081754 | 33 | Noodverlichting decentraal | 40B12 | LC DUIVELSBERG | T1 | Stalling | 992 |  |  | CLAS | CLAS | RVB-O | 1 |  | Nee | Nee |  | Ja, vastgoedbeh. | 2
900081743 | 33 | Noodverlichting decentraal | 40B12 | LC DUIVELSBERG | T2 | Stalling | 993 |  |  | CLAS | CLAS | RVB-O | 1 |  | Nee | Nee | 3 stuks | Ja, vastgoedbeh.
900081782 | 33 | Noodverlichting decentraal | 40B12 | LC DUIVELSBERG | T3 | Stalling | 971 |  |  | CLAS | CLAS | RVB-O | 1 |  | Nee | Nee |  | Ja, vastgoedbeh. | 4
900081796 | 33 | Noodverlichting decentraal | 40B12 | LC DUIVELSBERG | T4 | Stalling | 979 |  |  | CLAS | CLAS | RVB-O | 1 |  | Nee | Nee |  | Ja, vastgoedbeh. | 5
900081785 | 33 | Noodverlichting decentraal | 40B12 | LC DUIVELSBERG | T5 | Stalling | 994 |  |  | CLAS | CLAS | RVB-O | 1 |  | Nee | Nee | 2 stuks | Ja, vastgoedbeh.
900081146 | 33 | Noodverlichting decentraal | 40B12 | LC DUIVELSBERG | V | Pompgebouw | 69 |  |  | CLAS | CLAS | RVB-O | 1 |  | Nee | Nee | 2 stuks | Ja, vastgoedbeh.
900081139 | 33 | Noodverlichting decentraal | 40B12 | LC DUIVELSBERG | W | Kantoorgebouw | 450 |  |  | CLAS | CLAS | RVB-O | 1 |  | Nee | Nee | 4 stuks | Ja, vastgoedbeh.
900094948 | 33 | Noodverlichting decentraal | 40B14 | KTOMM BRONBEEK | D | Kumpulan Re³nie , Congrescentrum | 1556 |  |  | DOSCO | DOSCO | RVB-O | 1 |  | Nee | Nee | 40 Armaturen | Ja, vastgoedbeh.
900081054 | 33 | Noodverlichting decentraal | 40B18 | COMPLEX GROOT HEIDEKAMP | 10 | Bedrijfsrestaurant | 4172 |  |  | CLAS | CLAS | RVB-O | 1 |  | Nee | Ja | 85 Armaturen | Ja, vastgoedbeh.
900093109 | 33 | Noodverlichting decentraal | 40B18 | COMPLEX GROOT HEIDEKAMP | 12 | Transformator | 170 |  |  | CLAS | CLAS | RVB-O | 1 |  | Nee | Nee | 3 stuks | Ja, vastgoedbeh.
900081019 | 33 | Noodverlichting decentraal | 40B18 | COMPLEX GROOT HEIDEKAMP | 13 | Legering | 340 |  |  | CLAS | CLAS | RVB-O | 1 |  | Nee | Ja | 9 stuks | Ja, vastgoedbeh.
900081020 | 33 | Noodverlichting decentraal | 40B18 | COMPLEX GROOT HEIDEKAMP | 14 | Legering | 350 |  |  | CLAS | CLAS | RVB-O | 1 |  | Nee | Ja | 9 stuks | Ja, vastgoedbeh.
900081021 | 33 | Noodverlichting decentraal | 40B18 | COMPLEX GROOT HEIDEKAMP | 16 | Legering | 572 |  |  | CLAS | CLAS | RVB-O | 1 |  | Nee | Ja | 12 stuks | Ja, vastgoedbeh.
900093126 | 33 | Noodverlichting decentraal | 40B18 | COMPLEX GROOT HEIDEKAMP | 19 | Legering | 352 |  |  | CLAS | CLAS | RVB-O | 1 |  | Nee | Nee | 1 stuks | Ja, vastgoedbeh.
900007248 | 33 | Noodverlichting decentraal | 40B18 | COMPLEX GROOT HEIDEKAMP | 2 | Legering Meerdere CategorieÙn | 373 |  |  | CLAS | CLAS | RVB-O | 1 |  | Nee | Ja | 12 Armaturen | Ja, vastgoedbeh.
900081022 | 33 | Noodverlichting decentraal | 40B18 | COMPLEX GROOT HEIDEKAMP | 20 | Legering | 340 |  |  | CLAS | CLAS | RVB-O | 1 |  | Nee | Ja | 9 stuks | Ja, vastgoedbeh.
900093491 | 33 | Noodverlichting decentraal | 40B18 | COMPLEX GROOT HEIDEKAMP | 21 | Recreatiegebouw | 531 |  |  | CLAS | CLAS | RVB-O | 1 |  | Nee | Ja | 13 Armaturen | Ja, vastgoedbeh.
900081023 | 33 | Noodverlichting decentraal | 40B18 | COMPLEX GROOT HEIDEKAMP | 22 | Legering | 339 |  |  | CLAS | CLAS | RVB-O | 1 |  | Nee | Ja | 9 stuks | Ja, vastgoedbeh.
900093492 | 33 | Noodverlichting decentraal | 40B18 | COMPLEX GROOT HEIDEKAMP | 23 | Magazijn | 572 |  |  | CLAS | CLAS | RVB-O | 1 |  | Nee | Nee | 4 armaturen | Ja, vastgoedbeh.
900093127 | 33 | Noodverlichting decentraal | 40B18 | COMPLEX GROOT HEIDEKAMP | 24 | Bad-Ketelhuis | 241 |  |  | CLAS | CLAS | RVB-O | 1 |  | Nee | Nee | 8 Armaturen | Ja, vastgoedbeh.
900093488 | 33 | Noodverlichting decentraal | 40B18 | COMPLEX GROOT HEIDEKAMP | 25 | Sanitairgebouw | 428 |  |  | CLAS | CLAS | RVB-O | 1 |  | Nee | Nee | 17 Armaturen | Ja, vastgoedbeh.
900093484 | 33 | Noodverlichting decentraal | 40B18 | COMPLEX GROOT HEIDEKAMP | 27 | Wapenkamer , Opslag | 341 |  |  | CLAS | CLAS | RVB-O | 1 |  | Nee | Nee | 9 Armaturen | Ja, vastgoedbeh.
900093482 | 33 | Noodverlichting decentraal | 40B18 | COMPLEX GROOT HEIDEKAMP | 29 | Bureelgebouw | 552 |  |  | CLAS | CLAS | RVB-O | 1 |  | Nee | Nee | 9 Armaturen | Ja, vastgoedbeh.
900007247 | 33 | Noodverlichting decentraal | 40B18 | COMPLEX GROOT HEIDEKAMP | 3 | Legering Onderofficieren | 372 |  |  | CLAS | CLAS | RVB-O | 1 |  | Nee | Ja | 13 Armaturen | Ja, vastgoedbeh.
900093946 | 33 | Noodverlichting decentraal | 40B18 | COMPLEX GROOT HEIDEKAMP | 30 | Wachtgebouw | 166 |  |  | CLAS | CLAS | RVB-O | 1 |  | Nee | Nee | 1 stuks | Ja, vastgoedbeh.
900093858 | 33 | Noodverlichting decentraal | 40B18 | COMPLEX GROOT HEIDEKAMP | 31 | Museum | 2551 |  |  | CLAS | CLAS | RVB-O | 1 |  | Nee | Ja | 60 Armaturen | Ja, vastgoedbeh.
900092595 | 33 | Noodverlichting decentraal | 40B18 | COMPLEX GROOT HEIDEKAMP | 32 | Bureelgebouw | 427 |  |  | CLAS | CLAS | RVB-O | 1 |  | Nee | Ja | 7 stuks, Hertek type Elmax | Ja, vastgoedbeh.
900093108 | 33 | Noodverlichting decentraal | 40B18 | COMPLEX GROOT HEIDEKAMP | 34 | Trafo | 24 |  |  | CLAS | CLAS | RVB-O | 1 |  | Nee | Nee | 2 stuks | Ja, vastgoedbeh.
900093943 | 33 | Noodverlichting decentraal | 40B18 | COMPLEX GROOT HEIDEKAMP | 37 | Bureelgebouw | 571 |  |  | CLAS | CLAS | RVB-O | 1 |  | Nee | Nee | 3 stuks | Ja, vastgoedbeh.
900112628 | 33 | Noodverlichting decentraal | 40B18 | COMPLEX GROOT HEIDEKAMP | 39 | Werkplaats | 408 |  |  | CLAS | CLAS | RVB-O | 1 |  | Nee | Nee | 1 Armatuur | Ja, vastgoedbeh.
900093953 | 33 | Noodverlichting decentraal | 40B18 | COMPLEX GROOT HEIDEKAMP | 42A | Garage , Werkplaats | 1169 |  |  | CLAS | CLAS | RVB-O | 1 |  | Nee | Nee | 2 stuks | Ja, vastgoedbeh.
900093952 | 33 | Noodverlichting decentraal | 40B18 | COMPLEX GROOT HEIDEKAMP | 42B | Kantine MT | 66 |  |  | CLAS | CLAS | RVB-O | 1 |  | Nee | Nee | 2 stuks | Ja, vastgoedbeh.
900093951 | 33 | Noodverlichting decentraal | 40B18 | COMPLEX GROOT HEIDEKAMP | 46 | Bureel , Opslag | 736 |  |  | CLAS | CLAS | RVB-O | 1 |  | Nee | Nee | 1 stuks | Ja, vastgoedbeh.
900094013 | 33 | Noodverlichting decentraal | 40B18 | COMPLEX GROOT HEIDEKAMP | 51A | Lesgebouw | 625 |  |  | CLAS | CLAS | RVB-O | 1 |  | Nee | Nee | 2 stuks | Ja, vastgoedbeh.
900094009 | 33 | Noodverlichting decentraal | 40B18 | COMPLEX GROOT HEIDEKAMP | 51B | Kantoorgebouw | 1289 |  |  | CLAS | CLAS | RVB-O | 1 |  | Nee | Ja | 19 Armaturen | Ja, vastgoedbeh.
900093942 | 33 | Noodverlichting decentraal | 40B18 | COMPLEX GROOT HEIDEKAMP | 52 | Recreatiegebouw | 1539 |  |  | CLAS | CLAS | RVB-O | 1 |  | Nee | Ja | 50 Armaturen | Ja, vastgoedbeh.
900094016 | 33 | Noodverlichting decentraal | 40B18 | COMPLEX GROOT HEIDEKAMP | 57 | Lesgebouw | 279 |  |  | CLAS | CLAS | RVB-O | 1 |  | Nee | Nee | 1 stuks | Ja, vastgoedbeh.
900081024 | 33 | Noodverlichting decentraal | 40B18 | COMPLEX GROOT HEIDEKAMP | 6 | LLT Onderofficieren | 393 |  |  | CLAS | CLAS | RVB-O | 1 |  | Nee | Ja | 8 Armaturen | Ja, vastgoedbeh.
900092591 | 33 | Noodverlichting decentraal | 40B18 | COMPLEX GROOT HEIDEKAMP | 60 | Bureelgebouw | 458 |  |  | CLAS | CLAS | RVB-O | 1 |  | Nee | Ja |  | Ja, vastgoedbeh. | 13
900081025 | 33 | Noodverlichting decentraal | 40B18 | COMPLEX GROOT HEIDEKAMP | 65 | Legering | 296 |  |  | CLAS | CLAS | RVB-O | 1 |  | Nee | Ja | 9 | Ja, vastgoedbeh.
900081026 | 33 | Noodverlichting decentraal | 40B18 | COMPLEX GROOT HEIDEKAMP | 66 | Legering | 579 |  |  | CLAS | CLAS | RVB-O | 1 |  | Nee | Ja | 10 Armaturen | Ja, vastgoedbeh.
900081027 | 33 | Noodverlichting decentraal | 40B18 | COMPLEX GROOT HEIDEKAMP | 67 | Legering | 297 |  |  | CLAS | CLAS | RVB-O | 1 |  | Nee | Ja | 9 Armaturen | Ja, vastgoedbeh.
900092720 | 33 | Noodverlichting decentraal | 40B18 | COMPLEX GROOT HEIDEKAMP | 68 | Legering | 294 |  |  | CLAS | CLAS | RVB-O | 1 |  | Nee | Ja | 9 Armaturen | Ja, vastgoedbeh.
900092724 | 33 | Noodverlichting decentraal | 40B18 | COMPLEX GROOT HEIDEKAMP | 69 | Legering | 291 |  |  | CLAS | CLAS | RVB-O | 1 |  | Nee | Ja | 9 stuks | Ja, vastgoedbeh.
900081028 | 33 | Noodverlichting decentraal | 40B18 | COMPLEX GROOT HEIDEKAMP | 7 | LLT Onderofficieren | 393 |  |  | CLAS | CLAS | RVB-O | 1 |  | Nee | Ja | 8 Armaturen | Ja, vastgoedbeh.
900092728 | 33 | Noodverlichting decentraal | 40B18 | COMPLEX GROOT HEIDEKAMP | 70 | Legering | 577 |  |  | CLAS | CLAS | RVB-O | 1 |  | Nee | Ja | 11 Armaturen | Ja, vastgoedbeh.
900092732 | 33 | Noodverlichting decentraal | 40B18 | COMPLEX GROOT HEIDEKAMP | 71 | Legering | 296 |  |  | CLAS | CLAS | RVB-O | 1 |  | Nee | Ja | 9 stuks | Ja, vastgoedbeh.
900092736 | 33 | Noodverlichting decentraal | 40B18 | COMPLEX GROOT HEIDEKAMP | 72 | Legering | 294 |  |  | CLAS | CLAS | RVB-O | 1 |  | Nee | Ja | 9 stuks | Ja, vastgoedbeh.
900092740 | 33 | Noodverlichting decentraal | 40B18 | COMPLEX GROOT HEIDEKAMP | 73 | Legering | 295 |  |  | CLAS | CLAS | RVB-O | 1 |  | Nee | Ja | 9 Armaturen | Ja, vastgoedbeh.
900092744 | 33 | Noodverlichting decentraal | 40B18 | COMPLEX GROOT HEIDEKAMP | 74 | Legering | 578 |  |  | CLAS | CLAS | RVB-O | 1 |  | Nee | Ja | 11 stuks | Ja, vastgoedbeh.
900092748 | 33 | Noodverlichting decentraal | 40B18 | COMPLEX GROOT HEIDEKAMP | 76 | Legering | 573 |  |  | CLAS | CLAS | RVB-O | 1 |  | Nee | Ja | 11 Armaturen | Ja, vastgoedbeh.
900092752 | 33 | Noodverlichting decentraal | 40B18 | COMPLEX GROOT HEIDEKAMP | 77 | Legering | 294 |  |  | CLAS | CLAS | RVB-O | 1 |  | Nee | Ja | 9 stuks | Ja, vastgoedbeh.
900081039 | 33 | Noodverlichting decentraal | 40B18 | COMPLEX GROOT HEIDEKAMP | 8 | LLT Onderofficieren | 394 |  |  | CLAS | CLAS | RVB-O | 1 |  | Nee | Ja | 8 Armaturen | Ja, vastgoedbeh.
900093133 | 33 | Noodverlichting decentraal | 40B18 | COMPLEX GROOT HEIDEKAMP | 80 | Magazijn Algemeen | 940 |  |  | CLAS | CLAS | RVB-O | 1 |  | Nee | Nee | 4 armaturen | Ja, vastgoedbeh.
900093675 | 33 | Noodverlichting decentraal | 40B18 | COMPLEX GROOT HEIDEKAMP | 81 | Legering | 1557 |  |  | CLAS | CLAS | RVB-O | 1 |  | Nee | Ja | 24 Armaturen | Ja, vastgoedbeh.
900093852 | 33 | Noodverlichting decentraal | 40B18 | COMPLEX GROOT HEIDEKAMP | 81C | Gezondheidscentrum | 1227 |  |  | CLAS | CLAS | RVB-O | 1 |  | Nee | Ja | 35 stuks | Ja, vastgoedbeh.
900093481 | 33 | Noodverlichting decentraal | 40B18 | COMPLEX GROOT HEIDEKAMP | 82 | Bureelgebouw | 1451 |  |  | CLAS | CLAS | RVB-O | 1 |  | Nee | Nee | 39 Armaturen | Ja, vastgoedbeh.
900093478 | 33 | Noodverlichting decentraal | 40B18 | COMPLEX GROOT HEIDEKAMP | 83 | Medisch (Arbo) Centrum | 1451 |  |  | CLAS | CLAS | RVB-O | 1 |  | Nee | Ja | 46 armaturen | Ja, vastgoedbeh.
900007250 | 33 | Noodverlichting decentraal | 40B18 | COMPLEX GROOT HEIDEKAMP | 84 | Sportgebouw | 2584 |  |  | CLAS | CLAS | RVB-O | 1 |  | Nee | Ja | 56 Armaturen | Ja, vastgoedbeh.
900094120 | 33 | Noodverlichting decentraal | 40B18 | COMPLEX GROOT HEIDEKAMP | 85 | Les- , Kantoorgebouw | 11942 |  |  | CLAS | CLAS | RVB-O | 1 |  | Nee | Ja | 194 Armaturen | Ja, vastgoedbeh.
900081040 | 33 | Noodverlichting decentraal | 40B18 | COMPLEX GROOT HEIDEKAMP | 9 | Legering | 393 |  |  | CLAS | CLAS | RVB-O | 1 |  | Nee | Ja | 8 Armaturen | Ja, vastgoedbeh.
900096363 | 33 | Noodverlichting decentraal | 40B18 | COMPLEX GROOT HEIDEKAMP | 91 | Kantoorgebouw | 963 |  |  | CLAS | CLAS | RVB-O | 1 |  | Nee | Nee | 28 Armaturen | Ja, vastgoedbeh.
900093107 | 33 | Noodverlichting decentraal | 40B18 | COMPLEX GROOT HEIDEKAMP | 95 | Transformatorstation | 18 |  |  | CLAS | CLAS | RVB-O | 1 |  | Nee | Nee | 2 stuks | Ja, vastgoedbeh.
900123388 | 33 | Noodverlichting decentraal | 40B18 | COMPLEX GROOT HEIDEKAMP | 96 | Legeringgebouw | 4038 |  |  | CLAS | CLAS | RVB-O | 1 |  | Nee | Nee | 8 Armaturen | Ja, vastgoedbeh.
900123389 | 33 | Noodverlichting decentraal | 40B18 | COMPLEX GROOT HEIDEKAMP | 98 | Legeringsgebouw | 4029 |  |  | CLAS | CLAS | RVB-O | 1 |  | Nee | Nee | 8 Armaturen | Ja, vastgoedbeh.
900087790 | 33 | Noodverlichting decentraal | 40E03 | BRIGADE OOSTGRENS-MIDDEN | 01 | Brigadegebouw | 2205 |  |  | KMAR | KMAR | RVB-O | 1 |  | Nee | Ja |  | Ja, vastgoedbeh. | 82
900087803 | 33 | Noodverlichting decentraal | 40E03 | BRIGADE OOSTGRENS-MIDDEN | 02 | Voertuigenstalling | 259 |  |  | KMAR | KMAR | RVB-O | 1 |  | Nee | Ja | 9 Armaturen | Ja, vastgoedbeh.
900094914 | 33 | Noodverlichting decentraal | 46A05 | SCHIETBAAN HEUMENSOORD | 1 | Kantine , Lesgebouw | 806 |  |  | CLSK | CLSK | RVB-O | 1 |  | Nee | Nee | 5 stuks | Ja, vastgoedbeh.

## 39
ComponentID | ComponentSoortID | ComponentSoort | Object | Objectnaam | Gebouw | Gebouwnaam | BVO | Bouwlaag | Ruimte | Hoofdgebruiker | Objecthoofdgebruiker | Regio | Aantal | Aantal versterkerkasten | Buiten gebruik gesteld | Fabrikant | Nadere locatiebepaling | Nadere specificatie bwd/instl | Onderhoudsplicht
900135094 | 39 | Centrale Antenne Inrichting | 26H23 | LEGERPLAATS ERMELO | [5 empty] | CLAS | CLAS | RVB-O | 1 | 1 | Nee | Hirschman | 101 |  | Ja, vastgoedbeh.

## 47
ComponentID | ComponentSoortID | ComponentSoort | Object | Objectnaam | Gebouw | Gebouwnaam | BVO | Bouwlaag | Ruimte | Hoofdgebruiker | Objecthoofdgebruiker | Regio | Aantal | Bouwjaar | Buiten gebruik gesteld | DVD-code | Meetkoppelingen bovengronds | Meetkoppelingen ondergronds | Nadere locatiebepaling | Nadere specificatie bwd/instl | Onderhoudsplicht | Soort bliksemafleiding terrein
900094903 | 47 | Bliksemafleiding in terrein | 27B05 | PRINSES MARGRIETKAZERNE | [5 empty] | CLAS | CLAS | RVB-O | 1 |  | Nee | 1 | 1 | 3 | nabij gebouw 201 | t.b.v. antennemast | Ja, vastgoedbeh. | Afleider
900133746 | 47 | Bliksemafleiding in terrein | 27B09 | LEGERPLAATS BIJ OLDEBROEK | [5 empty] | CLAS | CLAS | RVB-O | 1 |  | Nee | 1 | 16 |  | Nabij geb. 343 | Stikstoftank en pompinstallatie | Ja, vastgoedbeh. | Afleider
900131530 | 47 | Bliksemafleiding in terrein | 32F02 | KAMP AOCS NW MILLIGEN | [5 empty] | CLSK | CLSK | RVB-O | 1 |  | Nee | 1 | 1 |  | Nabij geb 208 | afgaande leiding tbv. naast geb 208 opgestelde zendantenne | Ja, vastgoedbeh. | Afleider
900072261 | 47 | Bliksemafleiding in terrein | 33C01 | MLT DEELEN | [5 empty] | CLSK | CLSK | RVB-O | 1 |  | Nee | BA002 |  | 1 | nabij gebouw 8 | t.b.v. antennemast | Ja, vastgoedbeh. | Afleider
900096104 | 47 | Bliksemafleiding in terrein | 33C01 | MLT DEELEN | [5 empty] | CLSK | CLSK | RVB-O | 1 |  | Nee | BA001 | 1 |  | nabij gebouw 18 | t.b.v. antennemast | Ja, vastgoedbeh. | Afleider
900102842 | 47 | Bliksemafleiding in terrein | 34G01 | KAMP HOLTERHOEK | [5 empty] | CLAS | CLAS | RVB-O | 1 |  | Nee | BA001 | 1 |  | nabij gebouw 30B | t.b.v. antennemast | Ja, vastgoedbeh. | Afleider

## 72
ComponentID | ComponentSoortID | ComponentSoort | Object | Objectnaam | Gebouw | Gebouwnaam | BVO | Bouwlaag | Ruimte | Hoofdgebruiker | Objecthoofdgebruiker | Regio | Aantal | Bouwjaar | Buiten gebruik gesteld | Locatie verdeelinrichting | Nadere locatiebepaling | Onderhoudsplicht
900023218 | 72 | Laagspanning | 26H17 | SB HARDERWIJK | 1 | Overkapping Schuttersstandplaats | 109 |  |  | CLAS | CLAS | RVB-O | 1 | 2020 | Nee | Eigen verdeelinr |  | Ja, vastgoedbeh.
900091135 | 72 | Laagspanning | 26H17 | SB HARDERWIJK | 13 | Berging | 20 |  |  | CLAS | CLAS | RVB-O | 1 |  | Nee | Eigen verdeelinr |  | Ja, vastgoedbeh.
900026494 | 72 | Laagspanning | 26H17 | SB HARDERWIJK | 14 | Overkapping | 28 |  |  | CLAS | CLAS | RVB-O | 1 |  | Nee | Eigen verdeelinr |  | Ja, vastgoedbeh.
900026495 | 72 | Laagspanning | 26H17 | SB HARDERWIJK | 2 | Overkapping Schuttersstandplaats | 109 |  |  | CLAS | CLAS | RVB-O | 1 | 2020 | Nee | Eigen verdeelinr |  | Ja, vastgoedbeh.
900023219 | 72 | Laagspanning | 26H17 | SB HARDERWIJK | 3 | Overkapping Schuttersstandplaats | 109 |  |  | CLAS | CLAS | RVB-O | 1 | 2020 | Nee | Eigen verdeelinr |  | Ja, vastgoedbeh.
900026496 | 72 | Laagspanning | 26H17 | SB HARDERWIJK | 4 | Overkapping Schuttersstandplaats | 142 |  |  | CLAS | CLAS | RVB-O | 1 | 2020 | Nee | Eigen verdeelinr |  | Ja, vastgoedbeh.
900023216 | 72 | Laagspanning | 26H17 | SB HARDERWIJK | 5 | Baangebouw | 414 |  |  | CLAS | CLAS | RVB-O | 1 |  | Nee | Eigen verdeelinr |  | Ja, vastgoedbeh.
900023217 | 72 | Laagspanning | 26H17 | SB HARDERWIJK | 6 | Maskeroefenruimte - MOR | 36 |  |  | CLAS | CLAS | RVB-O | 1 |  | Nee | Eigen verdeelinr |  | Ja, vastgoedbeh.
900023220 | 72 | Laagspanning | 26H17 | SB HARDERWIJK | 7 | Overkapping Dragon Schietplaats | 386 |  |  | CLAS | CLAS | RVB-O | 1 |  | Nee | Eigen verdeelinr |  | Ja, vastgoedbeh.
900026497 | 72 | Laagspanning | 26H17 | SB HARDERWIJK | 8 | Berging | 18 |  |  | CLAS | CLAS | RVB-O | 1 |  | Nee | Eigen verdeelinr |  | Ja, vastgoedbeh.
900023312 | 72 | Laagspanning | 26H20 | POST ERMELO | 2 | Woning | 176 |  |  | KMAR | KMAR | RVB-O | 1 |  | Nee | Eigen verdeelinr |  | Ja, vastgoedbeh.
900023314 | 72 | Laagspanning | 26H20 | POST ERMELO | 4 | Brigadegebouw | 616 |  |  | KMAR | KMAR | RVB-O | 1 |  | Nee | Eigen verdeelinr |  | Ja, vastgoedbeh.
900023315 | 72 | Laagspanning | 26H20 | POST ERMELO | 5 | Berging | 30 |  |  | KMAR | KMAR | RVB-O | 1 |  | Nee | Eigen verdeelinr |  | Ja, vastgoedbeh.
900091164 | 72 | Laagspanning | 26H20 | POST ERMELO | 7 | Voertuigenstalling | 126 |  |  | KMAR | KMAR | RVB-O | 1 |  | Nee | Eigen verdeelinr |  | Ja, vastgoedbeh.
900023143 | 72 | Laagspanning | 26H23 | LEGERPLAATS ERMELO | 10 | Bureelgebouw , GHC | 1931 |  |  | CLAS | CLAS | RVB-O | 1 |  | Nee | Eigen verdeelinr |  | Ja, vastgoedbeh.
900023087 | 72 | Laagspanning | 26H23 | LEGERPLAATS ERMELO | 100 | Magazijn | 631 |  |  | CLAS | CLAS | RVB-O | 1 |  | Nee | Eigen verdeelinr |  | Ja, vastgoedbeh.
900023086 | 72 | Laagspanning | 26H23 | LEGERPLAATS ERMELO | 101 | Magazijn | 631 |  |  | CLAS | CLAS | RVB-O | 1 |  | Nee | Eigen verdeelinr |  | Ja, vastgoedbeh.
900023074 | 72 | Laagspanning | 26H23 | LEGERPLAATS ERMELO | 102 | BOS-opslag | 82 |  |  | CLAS | CLAS | RVB-O | 1 |  | Nee | Eigen verdeelinr |  | Ja, vastgoedbeh.
900023316 | 72 | Laagspanning | 26H23 | LEGERPLAATS ERMELO | 103 | BOS-opslag | 136 |  |  | CLAS | CLAS | RVB-O | 1 |  | Nee | Eigen verdeelinr |  | Ja, vastgoedbeh.
900023105 | 72 | Laagspanning | 26H23 | LEGERPLAATS ERMELO | 104 | Milieuopslag | 33 |  |  | CLAS | CLAS | RVB-O | 1 |  | Nee | Eigen verdeelinr |  | Ja, vastgoedbeh.
900079750 | 72 | Laagspanning | 26H23 | LEGERPLAATS ERMELO | 106 | Magazijn Algemeen | 56 |  |  | CLAS | CLAS | RVB-O | 1 |  | Nee | Eigen verdeelinr |  | Ja, vastgoedbeh.
900023138 | 72 | Laagspanning | 26H23 | LEGERPLAATS ERMELO | 109 | Onderdelenberging | 3035 |  |  | CLAS | CLAS | RVB-O | 1 |  | Nee | Eigen verdeelinr |  | Ja, vastgoedbeh.
900023137 | 72 | Laagspanning | 26H23 | LEGERPLAATS ERMELO | 110 | Werkplaats | 797 |  |  | CLAS | CLAS | RVB-O | 1 |  | Nee | Eigen verdeelinr |  | Ja, vastgoedbeh.
900023317 | 72 | Laagspanning | 26H23 | LEGERPLAATS ERMELO | 115 | Innamepunt MGS | 208 |  |  | CLAS | CLAS | RVB-O | 1 |  | Nee | Eigen verdeelinr |  | Ja, vastgoedbeh.
900023318 | 72 | Laagspanning | 26H23 | LEGERPLAATS ERMELO | 120 | Bureel , Opslag | 23 |  |  | CLAS | CLAS | RVB-O | 1 |  | Nee | Eigen verdeelinr |  | Ja, vastgoedbeh.
900023141 | 72 | Laagspanning | 26H23 | LEGERPLAATS ERMELO | 121 | Magazijn , Bureel | 4219 |  |  | CLAS | CLAS | RVB-O | 1 |  | Nee | Eigen verdeelinr |  | Ja, vastgoedbeh.
900023110 | 72 | Laagspanning | 26H23 | LEGERPLAATS ERMELO | 123 | Gas- , Zuurstofberging | 29 |  |  | CLAS | CLAS | RVB-O | 1 |  | Nee | Eigen verdeelinr |  | Ja, vastgoedbeh.
900023107 | 72 | Laagspanning | 26H23 | LEGERPLAATS ERMELO | 127 | Transformatorgebouw | 10 |  |  | CLAS | CLAS | RVB-O | 1 |  | Nee | Eigen verdeelinr |  | Ja, vastgoedbeh.
900023150 | 72 | Laagspanning | 26H23 | LEGERPLAATS ERMELO | 135 | GEVO-centrum | 721 |  |  | CLAS | CLAS | RVB-O | 1 |  | Nee | Eigen verdeelinr |  | Ja, vastgoedbeh.
900023071 | 72 | Laagspanning | 26H23 | LEGERPLAATS ERMELO | 136 | Simulatorgebouw | 255 |  |  | CLAS | CLAS | RVB-O | 1 |  | Nee | Eigen verdeelinr |  | Ja, vastgoedbeh.
900022180 | 72 | Laagspanning | 26H23 | LEGERPLAATS ERMELO | 137 | Simulatorgebouw | 527 |  |  | CLAS | CLAS | RVB-O | 1 |  | Nee | Eigen verdeelinr |  | Ja, vastgoedbeh.
900023072 | 72 | Laagspanning | 26H23 | LEGERPLAATS ERMELO | 138 | Simulatorgebouw | 511 |  |  | CLAS | CLAS | RVB-O | 1 |  | Nee | Eigen verdeelinr |  | Ja, vastgoedbeh.
900023319 | 72 | Laagspanning | 26H23 | LEGERPLAATS ERMELO | 14 | Gasreduceerstation | 27 |  |  | CLAS | CLAS | RVB-O | 1 |  | Nee | Eigen verdeelinr |  | Ja, vastgoedbeh.
900023106 | 72 | Laagspanning | 26H23 | LEGERPLAATS ERMELO | 140 | Bureelunit | 11 |  |  | CLAS | CLAS | RVB-O | 1 |  | Nee | Eigen verdeelinr |  | Ja, vastgoedbeh.
900023130 | 72 | Laagspanning | 26H23 | LEGERPLAATS ERMELO | 141 | Transformatorstation | 16 |  |  | CLAS | CLAS | RVB-O | 1 |  | Nee | Eigen verdeelinr |  | Ja, vastgoedbeh.
900023131 | 72 | Laagspanning | 26H23 | LEGERPLAATS ERMELO | 142 | BBT Legering | 2326 |  |  | CLAS | CLAS | RVB-O | 1 |  | Nee | Eigen verdeelinr |  | Ja, vastgoedbeh.
900023132 | 72 | Laagspanning | 26H23 | LEGERPLAATS ERMELO | 144 | BBT Legering | 2326 |  |  | CLAS | CLAS | RVB-O | 1 |  | Nee | Eigen verdeelinr |  | Ja, vastgoedbeh.
900023133 | 72 | Laagspanning | 26H23 | LEGERPLAATS ERMELO | 146 | BBT Legering | 2326 |  |  | CLAS | CLAS | RVB-O | 1 |  | Nee | Eigen verdeelinr |  | Ja, vastgoedbeh.
900023134 | 72 | Laagspanning | 26H23 | LEGERPLAATS ERMELO | 148 | BBT Legering | 2326 |  |  | CLAS | CLAS | RVB-O | 1 |  | Nee | Eigen verdeelinr |  | Ja, vastgoedbeh.
900023073 | 72 | Laagspanning | 26H23 | LEGERPLAATS ERMELO | 152 | C- Wapenkamer | 822 |  |  | CLAS | CLAS | RVB-O | 1 |  | Nee | Eigen verdeelinr |  | Ja, vastgoedbeh.
900026498 | 72 | Laagspanning | 26H23 | LEGERPLAATS ERMELO | 160 | Cie-Bureelgebouw | 2869 |  |  | CLAS | CLAS | RVB-O | 1 |  | Nee | Eigen verdeelinr |  | Ja, vastgoedbeh.
900108933 | 72 | Laagspanning | 26H23 | LEGERPLAATS ERMELO | 162 | Cie-Bureelgebouw | 3031 |  |  | CLAS | CLAS | RVB-O | 1 |  | Nee | Eigen verdeelinr |  | Ja, vastgoedbeh.
900026499 | 72 | Laagspanning | 26H23 | LEGERPLAATS ERMELO | 166 | AS-magazijn | 625 |  |  | CLAS | CLAS | RVB-O | 1 |  | Nee | Eigen verdeelinr |  | Ja, vastgoedbeh.
900026500 | 72 | Laagspanning | 26H23 | LEGERPLAATS ERMELO | 167 | AS-magazijn | 625 |  |  | CLAS | CLAS | RVB-O | 1 |  | Nee | Eigen verdeelinr |  | Ja, vastgoedbeh.
900026501 | 72 | Laagspanning | 26H23 | LEGERPLAATS ERMELO | 168 | Werkplaats | 3120 |  |  | CLAS | CLAS | RVB-O | 1 |  | Nee | Eigen verdeelinr |  | Ja, vastgoedbeh.
900080059 | 72 | Laagspanning | 26H23 | LEGERPLAATS ERMELO | 169 | Werkplaats | 1890 |  |  | CLAS | CLAS | RVB-O | 1 |  | Nee | Eigen verdeelinr |  | Ja, vastgoedbeh.
900079675 | 72 | Laagspanning | 26H23 | LEGERPLAATS ERMELO | 170 | BBT Legering | 2369 |  |  | CLAS | CLAS | RVB-O | 1 |  | Nee | Eigen verdeelinr |  | Ja, vastgoedbeh.
900079674 | 72 | Laagspanning | 26H23 | LEGERPLAATS ERMELO | 171 | BBT Legering | 2369 |  |  | CLAS | CLAS | RVB-O | 1 |  | Nee | Eigen verdeelinr |  | Ja, vastgoedbeh.
900079509 | 72 | Laagspanning | 26H23 | LEGERPLAATS ERMELO | 172 | BBT Legering | 2369 |  |  | CLAS | CLAS | RVB-O | 1 |  | Nee | Eigen verdeelinr |  | Ja, vastgoedbeh.
900079486 | 72 | Laagspanning | 26H23 | LEGERPLAATS ERMELO | 180 | Legering OFF , OO | 2486 |  |  | CLAS | CLAS | RVB-O | 1 |  | Nee | Eigen verdeelinr |  | Ja, vastgoedbeh.
900022179 | 72 | Laagspanning | 26H23 | LEGERPLAATS ERMELO | 186 | Transformatorgebouw | 15 |  |  | CLAS | CLAS | RVB-O | 1 |  | Nee | Eigen verdeelinr |  | Ja, vastgoedbeh.
900079885 | 72 | Laagspanning | 26H23 | LEGERPLAATS ERMELO | 188 | Magazijn Algemeen | 56 |  |  | CLAS | CLAS | RVB-O | 1 |  | Nee | Eigen verdeelinr |  | Ja, vastgoedbeh.
900098820 | 72 | Laagspanning | 26H23 | LEGERPLAATS ERMELO | 189 | Voertuigen Spuitplaats | 686 |  |  | CLAS | CLAS | RVB-O | 1 |  | Nee | Eigen verdeelinr |  | Ja, vastgoedbeh.
900087837 | 72 | Laagspanning | 26H23 | LEGERPLAATS ERMELO | 190 | Transformatorstation | 14 |  |  | CLAS | CLAS | RVB-O | 1 | 2008 | Nee | Eigen verdeelinr |  | Ja, vastgoedbeh.
900089776 | 72 | Laagspanning | 26H23 | LEGERPLAATS ERMELO | 191 | Voertuigenstalling | 1437 |  |  | CLAS | CLAS | RVB-O | 1 | 2009 | Nee | Eigen verdeelinr |  | Ja, vastgoedbeh.
900089778 | 72 | Laagspanning | 26H23 | LEGERPLAATS ERMELO | 192 | Voertuigenstalling | 1437 |  |  | CLAS | CLAS | RVB-O | 1 | 2009 | Nee | Eigen verdeelinr |  | Ja, vastgoedbeh.
900089780 | 72 | Laagspanning | 26H23 | LEGERPLAATS ERMELO | 193 | Voertuigenstalling | 1437 |  |  | CLAS | CLAS | RVB-O | 1 | 2009 | Nee | Eigen verdeelinr |  | Ja, vastgoedbeh.
900102833 | 72 | Laagspanning | 26H23 | LEGERPLAATS ERMELO | 196 | Kantoorunit | 26 |  |  | CLAS | CLAS | RVB-O | 1 |  | Nee | Eigen verdeelinr |  | Ja, vastgoedbeh.
900102838 | 72 | Laagspanning | 26H23 | LEGERPLAATS ERMELO | 197 | Magazijn ChemicaliÙn | 22 |  |  | CLAS | CLAS | RVB-O | 1 | 2011 | Nee | Eigen verdeelinr |  | Ja, vastgoedbeh.
900023118 | 72 | Laagspanning | 26H23 | LEGERPLAATS ERMELO | 20 | Magazijn Brandgevaarlijke Stoffen | 61 |  |  | CLAS | CLAS | RVB-O | 1 |  | Nee | Eigen verdeelinr |  | Ja, vastgoedbeh.
900127974 | 72 | Laagspanning | 26H23 | LEGERPLAATS ERMELO | 201 | Ketelhuis | 15 |  |  | CLAS | CLAS | RVB-O | 1 | 2017 | Nee | Eigen verdeelinr |  | Ja, vastgoedbeh.
900127981 | 72 | Laagspanning | 26H23 | LEGERPLAATS ERMELO | 202 | Ketelhuis | 15 |  |  | CLAS | CLAS | RVB-O | 1 | 2017 | Nee | Eigen verdeelinr |  | Ja, vastgoedbeh.
900127988 | 72 | Laagspanning | 26H23 | LEGERPLAATS ERMELO | 203 | Ketelhuis | 8 |  |  | CLAS | CLAS | RVB-O | 1 | 2017 | Nee | Eigen verdeelinr |  | Ja, vastgoedbeh.
900127992 | 72 | Laagspanning | 26H23 | LEGERPLAATS ERMELO | 204 | Ketelhuis | 20 |  |  | CLAS | CLAS | RVB-O | 1 | 2016 | Nee | Eigen verdeelinr |  | Ja, vastgoedbeh.
900023117 | 72 | Laagspanning | 26H23 | LEGERPLAATS ERMELO | 21 | Magazijn Brandgevaarlijke Stoffen | 61 |  |  | CLAS | CLAS | RVB-O | 1 |  | Nee | Eigen verdeelinr |  | Ja, vastgoedbeh.
900109115 | 72 | Laagspanning | 26H23 | LEGERPLAATS ERMELO | 210 | Verbindingscentrum | 46 |  |  | CLAS | CLAS | RVB-O | 1 |  | Nee | Eigen verdeelinr |  | Ja, vastgoedbeh.
900023081 | 72 | Laagspanning | 26H23 | LEGERPLAATS ERMELO | 26 | Transformatorgebouw | 6 |  |  | CLAS | CLAS | RVB-O | 1 |  | Nee | Eigen verdeelinr |  | Ja, vastgoedbeh.
900023116 | 72 | Laagspanning | 26H23 | LEGERPLAATS ERMELO | 28 | Magazijn Brandgevaarlijke Stoffen | 61 |  |  | CLAS | CLAS | RVB-O | 1 |  | Nee | Eigen verdeelinr |  | Ja, vastgoedbeh.
900023115 | 72 | Laagspanning | 26H23 | LEGERPLAATS ERMELO | 29 | Magazijn Brandgevaarlijke Stoffen | 61 |  |  | CLAS | CLAS | RVB-O | 1 |  | Nee | Eigen verdeelinr |  | Ja, vastgoedbeh.
900023092 | 72 | Laagspanning | 26H23 | LEGERPLAATS ERMELO | 35 | Legering OFF , OO , KEK | 11143 |  |  | CLAS | CLAS | RVB-O | 1 |  | Nee | Eigen verdeelinr |  | Ja, vastgoedbeh.
900113982 | 72 | Laagspanning | 26H23 | LEGERPLAATS ERMELO | 35B | Rookverblijf | 10 |  |  | CLAS | CLAS | RVB-O | 1 | 2014 | Nee | Eigen verdeelinr |  | Ja, vastgoedbeh.
900023091 | 72 | Laagspanning | 26H23 | LEGERPLAATS ERMELO | 36 | Ketelhuis , Transformatorruimte | 102 |  |  | CLAS | CLAS | RVB-O | 1 |  | Nee | Eigen verdeelinr |  | Ja, vastgoedbeh.
900023416 | 72 | Laagspanning | 26H23 | LEGERPLAATS ERMELO | 36B | Container | 11 |  |  | CLAS | CLAS | RVB-O | 1 |  | Nee | Eigen verdeelinr |  | Ja, vastgoedbeh.
900023089 | 72 | Laagspanning | 26H23 | LEGERPLAATS ERMELO | 37 | Transformatorgebouw | 16 |  |  | CLAS | CLAS | RVB-O | 1 |  | Nee | Eigen verdeelinr |  | Ja, vastgoedbeh.
900023149 | 72 | Laagspanning | 26H23 | LEGERPLAATS ERMELO | 38 | Bureelgebouw | 300 |  |  | CLAS | CLAS | RVB-O | 1 |  | Nee | Eigen verdeelinr |  | Ja, vastgoedbeh.
900023148 | 72 | Laagspanning | 26H23 | LEGERPLAATS ERMELO | 39 | Wachtgebouw | 337 |  |  | CLAS | CLAS | RVB-O | 1 |  | Nee | Eigen verdeelinr |  | Ja, vastgoedbeh.
900023098 | 72 | Laagspanning | 26H23 | LEGERPLAATS ERMELO | 46 | Legeringsgebouw | 4331 |  |  | CLAS | CLAS | RVB-O | 1 |  | Nee | Eigen verdeelinr |  | Ja, vastgoedbeh.
900023097 | 72 | Laagspanning | 26H23 | LEGERPLAATS ERMELO | 48 | Kantoor- , Lesgebouw | 4331 |  |  | CLAS | CLAS | RVB-O | 1 |  | Nee | Eigen verdeelinr |  | Ja, vastgoedbeh.
900023146 | 72 | Laagspanning | 26H23 | LEGERPLAATS ERMELO | 50 | Sportgebouw | 2767 |  |  | CLAS | CLAS | RVB-O | 1 |  | Nee | Eigen verdeelinr |  | Ja, vastgoedbeh.
900023162 | 72 | Laagspanning | 26H23 | LEGERPLAATS ERMELO | 501 | Bureel , Kantine | 2722 |  |  | CLAS | CLAS | RVB-O | 1 |  | Nee | Eigen verdeelinr |  | Ja, vastgoedbeh.
900023166 | 72 | Laagspanning | 26H23 | LEGERPLAATS ERMELO | 502 | Rijwielloods | 103 |  |  | CLAS | CLAS | RVB-O | 1 |  | Nee | Eigen verdeelinr |  | Ja, vastgoedbeh.
900023153 | 72 | Laagspanning | 26H23 | LEGERPLAATS ERMELO | 505 | Legeringsgebouw | 2049 |  |  | CLAS | CLAS | RVB-O | 1 |  | Nee | Eigen verdeelinr |  | Ja, vastgoedbeh.
900023152 | 72 | Laagspanning | 26H23 | LEGERPLAATS ERMELO | 506 | Legeringsgebouw | 2266 |  |  | CLAS | CLAS | RVB-O | 1 |  | Nee | Eigen verdeelinr |  | Ja, vastgoedbeh.
900120794 | 72 | Laagspanning | 26H23 | LEGERPLAATS ERMELO | 50C | Berging Sport | 42 |  |  | CLAS | CLAS | RVB-O | 1 | 2000 | Nee | Eigen verdeelinr |  | Ja, vastgoedbeh.
900023154 | 72 | Laagspanning | 26H23 | LEGERPLAATS ERMELO | 510 | Legeringsgebouw | 2424 |  |  | CLAS | CLAS | RVB-O | 1 |  | Nee | Eigen verdeelinr |  | Ja, vastgoedbeh.
900023309 | 72 | Laagspanning | 26H23 | LEGERPLAATS ERMELO | 511 | Bureel , Magazijn | 2221 |  |  | CLAS | CLAS | RVB-O | 1 |  | Nee | Eigen verdeelinr |  | Ja, vastgoedbeh.
900023165 | 72 | Laagspanning | 26H23 | LEGERPLAATS ERMELO | 512 | Bureelgebouw | 1908 |  |  | CLAS | CLAS | RVB-O | 1 |  | Nee | Eigen verdeelinr |  | Ja, vastgoedbeh.
900023158 | 72 | Laagspanning | 26H23 | LEGERPLAATS ERMELO | 516 | Film- , Instructiezaal | 633 |  |  | CLAS | CLAS | RVB-O | 1 |  | Nee | Eigen verdeelinr |  | Ja, vastgoedbeh.
900023151 | 72 | Laagspanning | 26H23 | LEGERPLAATS ERMELO | 517 | Lesgebouw | 3661 |  |  | CLAS | CLAS | RVB-O | 1 |  | Nee | Eigen verdeelinr |  | Ja, vastgoedbeh.
900115034 | 72 | Laagspanning | 26H23 | LEGERPLAATS ERMELO | 518 | Lesgebouw | 2827 |  |  | CLAS | CLAS | RVB-O | 1 | 2013 | Nee | Eigen verdeelinr |  | Ja, vastgoedbeh.
900023135 | 72 | Laagspanning | 26H23 | LEGERPLAATS ERMELO | 52 | Pompgebouw | 125 |  |  | CLAS | CLAS | RVB-O | 1 |  | Nee | Eigen verdeelinr |  | Ja, vastgoedbeh.
900023129 | 72 | Laagspanning | 26H23 | LEGERPLAATS ERMELO | 53 | Transformatorgebouw | 12 |  |  | CLAS | CLAS | RVB-O | 1 |  | Nee | Eigen verdeelinr |  | Ja, vastgoedbeh.
900023164 | 72 | Laagspanning | 26H23 | LEGERPLAATS ERMELO | 531 | Autohobbyclub | 932 |  |  | CLAS | CLAS | RVB-O | 1 |  | Nee | Eigen verdeelinr |  | Ja, vastgoedbeh.
900023155 | 72 | Laagspanning | 26H23 | LEGERPLAATS ERMELO | 533 | AS-magazijn | 638 |  |  | CLAS | CLAS | RVB-O | 1 |  | Nee | Eigen verdeelinr |  | Ja, vastgoedbeh.
900135089 | 72 | Laagspanning | 26H23 | LEGERPLAATS ERMELO | 544 | Medisch Centrum | 1334 |  |  | CLAS | CLAS | RVB-O | 1 | 2019 | Nee | Eigen verdeelinr |  | Ja, vastgoedbeh.
900023163 | 72 | Laagspanning | 26H23 | LEGERPLAATS ERMELO | 558 | AS-magazijn | 650 |  |  | CLAS | CLAS | RVB-O | 1 |  | Nee | Eigen verdeelinr |  | Ja, vastgoedbeh.
900023156 | 72 | Laagspanning | 26H23 | LEGERPLAATS ERMELO | 563 | Sportgebouw | 895 |  |  | CLAS | CLAS | RVB-O | 1 |  | Nee | Eigen verdeelinr |  | Ja, vastgoedbeh.
900023311 | 72 | Laagspanning | 26H23 | LEGERPLAATS ERMELO | 565 | Portiersloge | 7 |  |  | CLAS | CLAS | RVB-O | 1 |  | Nee | Eigen verdeelinr |  | Ja, vastgoedbeh.
900023323 | 72 | Laagspanning | 26H23 | LEGERPLAATS ERMELO | 57 | Opslag Klimtoren | 15 |  |  | CLAS | CLAS | RVB-O | 1 |  | Nee | Eigen verdeelinr |  | Ja, vastgoedbeh.
900023147 | 72 | Laagspanning | 26H23 | LEGERPLAATS ERMELO | 57B | Berging Algemeen | 36 |  |  | CLAS | CLAS | RVB-O | 1 |  | Nee | Eigen verdeelinr |  | Ja, vastgoedbeh.
900023108 | 72 | Laagspanning | 26H23 | LEGERPLAATS ERMELO | 63 | Transformatorgebouw | 6 |  |  | CLAS | CLAS | RVB-O | 1 |  | Nee | Eigen verdeelinr |  | Ja, vastgoedbeh.
900023085 | 72 | Laagspanning | 26H23 | LEGERPLAATS ERMELO | 64 | Magazijn | 653 |  |  | CLAS | CLAS | RVB-O | 1 |  | Nee | Eigen verdeelinr |  | Ja, vastgoedbeh.
900023084 | 72 | Laagspanning | 26H23 | LEGERPLAATS ERMELO | 65 | Magazijn | 653 |  |  | CLAS | CLAS | RVB-O | 1 |  | Nee | Eigen verdeelinr |  | Ja, vastgoedbeh.
900023083 | 72 | Laagspanning | 26H23 | LEGERPLAATS ERMELO | 66 | Magazijn | 653 |  |  | CLAS | CLAS | RVB-O | 1 |  | Nee | Eigen verdeelinr |  | Ja, vastgoedbeh.
900023324 | 72 | Laagspanning | 26H23 | LEGERPLAATS ERMELO | 77 | Transformatorgebouw | 6 |  |  | CLAS | CLAS | RVB-O | 1 |  | Nee | Eigen verdeelinr |  | Ja, vastgoedbeh.
900023139 | 72 | Laagspanning | 26H23 | LEGERPLAATS ERMELO | 78 | Filmzaal | 2597 |  |  | CLAS | CLAS | RVB-O | 1 |  | Nee | Eigen verdeelinr |  | Ja, vastgoedbeh.
900023127 | 72 | Laagspanning | 26H23 | LEGERPLAATS ERMELO | 79 | Transformatorgebouw | 6 |  |  | CLAS | CLAS | RVB-O | 1 |  | Nee | Eigen verdeelinr |  | Ja, vastgoedbeh.
900023119 | 72 | Laagspanning | 26H23 | LEGERPLAATS ERMELO | 80 | Magazijn | 753 |  |  | CLAS | CLAS | RVB-O | 1 |  | Nee | Eigen verdeelinr |  | Ja, vastgoedbeh.
900023120 | 72 | Laagspanning | 26H23 | LEGERPLAATS ERMELO | 81 | Magazijn | 713 |  |  | CLAS | CLAS | RVB-O | 1 |  | Nee | Eigen verdeelinr |  | Ja, vastgoedbeh.
900023121 | 72 | Laagspanning | 26H23 | LEGERPLAATS ERMELO | 82 | Magazijn | 737 |  |  | CLAS | CLAS | RVB-O | 1 |  | Nee | Eigen verdeelinr |  | Ja, vastgoedbeh.
900023122 | 72 | Laagspanning | 26H23 | LEGERPLAATS ERMELO | 83 | Werkplaats | 661 |  |  | CLAS | CLAS | RVB-O | 1 |  | Nee | Eigen verdeelinr |  | Ja, vastgoedbeh.
900023123 | 72 | Laagspanning | 26H23 | LEGERPLAATS ERMELO | 84 | Werkplaats | 749 |  |  | CLAS | CLAS | RVB-O | 1 |  | Nee | Eigen verdeelinr |  | Ja, vastgoedbeh.
900023124 | 72 | Laagspanning | 26H23 | LEGERPLAATS ERMELO | 85 | Magazijn | 749 |  |  | CLAS | CLAS | RVB-O | 1 |  | Nee | Eigen verdeelinr |  | Ja, vastgoedbeh.
900023125 | 72 | Laagspanning | 26H23 | LEGERPLAATS ERMELO | 86 | Magazijn | 742 |  |  | CLAS | CLAS | RVB-O | 1 |  | Nee | Eigen verdeelinr |  | Ja, vastgoedbeh.
900023126 | 72 | Laagspanning | 26H23 | LEGERPLAATS ERMELO | 87 | Magazijn | 706 |  |  | CLAS | CLAS | RVB-O | 1 |  | Nee | Eigen verdeelinr |  | Ja, vastgoedbeh.
900023075 | 72 | Laagspanning | 26H23 | LEGERPLAATS ERMELO | 88 | Ketelhuis | 274 |  |  | CLAS | CLAS | RVB-O | 1 |  | Nee | Eigen verdeelinr |  | Ja, vastgoedbeh.
900023145 | 72 | Laagspanning | 26H23 | LEGERPLAATS ERMELO | 94 | Berging Universeelsportveld | 15 |  |  | CLAS | CLAS | RVB-O | 1 |  | Nee | Eigen verdeelinr |  | Ja, vastgoedbeh.
900023094 | 72 | Laagspanning | 26H23 | LEGERPLAATS ERMELO | 97 | Gasflessenberging | 43 |  |  | CLAS | CLAS | RVB-O | 1 |  | Nee | Eigen verdeelinr |  | Ja, vastgoedbeh.
900023088 | 72 | Laagspanning | 26H23 | LEGERPLAATS ERMELO | 99 | Magazijn | 631 |  |  | CLAS | CLAS | RVB-O | 1 |  | Nee | Eigen verdeelinr |  | Ja, vastgoedbeh.
900023332 | 72 | Laagspanning | 27A03 | LKOL TONNETKAZERNE | 102 | AS-magazijn | 834 |  |  | CLAS | CLAS | RVB-O | 1 |  | Nee | Eigen verdeelinr |  | Ja, vastgoedbeh.
900023333 | 72 | Laagspanning | 27A03 | LKOL TONNETKAZERNE | 103 | AS-magazijn | 832 |  |  | CLAS | CLAS | RVB-O | 1 |  | Nee | Eigen verdeelinr |  | Ja, vastgoedbeh.
900022797 | 72 | Laagspanning | 27A03 | LKOL TONNETKAZERNE | 107 | AS-magazijn | 1365 |  |  | CLAS | CLAS | RVB-O | 1 |  | Nee | Eigen verdeelinr |  | Ja, vastgoedbeh.
900023334 | 72 | Laagspanning | 27A03 | LKOL TONNETKAZERNE | 107A | Kleedruimte | 9 |  |  | CLAS | CLAS | RVB-O | 1 |  | Nee | Eigen verdeelinr |  | Ja, vastgoedbeh.
900022796 | 72 | Laagspanning | 27A03 | LKOL TONNETKAZERNE | 108 | AS-magazijn | 647 |  |  | CLAS | CLAS | RVB-O | 1 |  | Nee | Eigen verdeelinr |  | Ja, vastgoedbeh.
900023335 | 72 | Laagspanning | 27A03 | LKOL TONNETKAZERNE | 108A | Werkplaats | 547 |  |  | CLAS | CLAS | RVB-O | 1 |  | Nee | Eigen verdeelinr |  | Ja, vastgoedbeh.
900023336 | 72 | Laagspanning | 27A03 | LKOL TONNETKAZERNE | 11 | Pompgebouw | 2 |  |  | CLAS | CLAS | RVB-O | 1 |  | Nee | Eigen verdeelinr |  | Ja, vastgoedbeh.
900022835 | 72 | Laagspanning | 27A03 | LKOL TONNETKAZERNE | 110 | AS-magazijn | 835 |  |  | CLAS | CLAS | RVB-O | 1 |  | Nee | Eigen verdeelinr |  | Ja, vastgoedbeh.
900022836 | 72 | Laagspanning | 27A03 | LKOL TONNETKAZERNE | 111 | AS-magazijn | 837 |  |  | CLAS | CLAS | RVB-O | 1 |  | Nee | Eigen verdeelinr |  | Ja, vastgoedbeh.
900022837 | 72 | Laagspanning | 27A03 | LKOL TONNETKAZERNE | 112 | AS-magazijn | 651 |  |  | CLAS | CLAS | RVB-O | 1 |  | Nee | Eigen verdeelinr |  | Ja, vastgoedbeh.
900022838 | 72 | Laagspanning | 27A03 | LKOL TONNETKAZERNE | 113 | AS-magazijn | 831 |  |  | CLAS | CLAS | RVB-O | 1 |  | Nee | Eigen verdeelinr |  | Ja, vastgoedbeh.
900022839 | 72 | Laagspanning | 27A03 | LKOL TONNETKAZERNE | 114 | AS-magazijn | 1053 |  |  | CLAS | CLAS | RVB-O | 1 |  | Nee | Eigen verdeelinr |  | Ja, vastgoedbeh.
900022840 | 72 | Laagspanning | 27A03 | LKOL TONNETKAZERNE | 115 | AS-magazijn | 835 |  |  | CLAS | CLAS | RVB-O | 1 |  | Nee | Eigen verdeelinr |  | Ja, vastgoedbeh.
900022800 | 72 | Laagspanning | 27A03 | LKOL TONNETKAZERNE | 116 | Transformatorstation | 32 |  |  | CLAS | CLAS | RVB-O | 1 |  | Nee | Eigen verdeelinr |  | Ja, vastgoedbeh.
900022855 | 72 | Laagspanning | 27A03 | LKOL TONNETKAZERNE | 117 | Wachtgebouw | 426 |  |  | CLAS | CLAS | RVB-O | 1 |  | Nee | Eigen verdeelinr |  | Ja, vastgoedbeh.
900022845 | 72 | Laagspanning | 27A03 | LKOL TONNETKAZERNE | 120 | Werkplaats , Stalling | 668 |  |  | CLAS | CLAS | RVB-O | 1 |  | Nee | Eigen verdeelinr |  | Ja, vastgoedbeh.
900022843 | 72 | Laagspanning | 27A03 | LKOL TONNETKAZERNE | 121 | Stalling | 651 |  |  | CLAS | CLAS | RVB-O | 1 |  | Nee | Eigen verdeelinr |  | Ja, vastgoedbeh.
900022842 | 72 | Laagspanning | 27A03 | LKOL TONNETKAZERNE | 122 | AS-magazijn | 1503 |  |  | CLAS | CLAS | RVB-O | 1 |  | Nee | Eigen verdeelinr |  | Ja, vastgoedbeh.
900023423 | 72 | Laagspanning | 27A03 | LKOL TONNETKAZERNE | 122A | Milieucontainer | 11 |  |  | CLAS | CLAS | RVB-O | 1 |  | Nee | Eigen verdeelinr |  | Ja, vastgoedbeh.
900022844 | 72 | Laagspanning | 27A03 | LKOL TONNETKAZERNE | 123 | Instructiegebouw | 1738 |  |  | CLAS | CLAS | RVB-O | 1 |  | Nee | Eigen verdeelinr |  | Ja, vastgoedbeh.
900022852 | 72 | Laagspanning | 27A03 | LKOL TONNETKAZERNE | 13 | Trafogebouw | 19 |  |  | CLAS | CLAS | RVB-O | 1 |  | Nee | Eigen verdeelinr |  | Ja, vastgoedbeh.
900022812 | 72 | Laagspanning | 27A03 | LKOL TONNETKAZERNE | 131 | Componentenopslag | 28 |  |  | CLAS | CLAS | RVB-O | 1 |  | Nee | Eigen verdeelinr |  | Ja, vastgoedbeh.
900022815 | 72 | Laagspanning | 27A03 | LKOL TONNETKAZERNE | 133 | Werkplaats | 2444 |  |  | CLAS | CLAS | RVB-O | 1 |  | Nee | Eigen verdeelinr |  | Ja, vastgoedbeh.
900022813 | 72 | Laagspanning | 27A03 | LKOL TONNETKAZERNE | 135 | Trafogebouw | 8 |  |  | CLAS | CLAS | RVB-O | 1 |  | Nee | Eigen verdeelinr |  | Ja, vastgoedbeh.
900023337 | 72 | Laagspanning | 27A03 | LKOL TONNETKAZERNE | 14 | Transformatorgebouw | 21 |  |  | CLAS | CLAS | RVB-O | 1 |  | Nee | Eigen verdeelinr |  | Ja, vastgoedbeh.
900022851 | 72 | Laagspanning | 27A03 | LKOL TONNETKAZERNE | 148 | Spoeling , Berging | 15 |  |  | CLAS | CLAS | RVB-O | 1 |  | Nee | Eigen verdeelinr |  | Ja, vastgoedbeh.
900022802 | 72 | Laagspanning | 27A03 | LKOL TONNETKAZERNE | 150 | KEK-gebouw | 5134 |  |  | CLAS | CLAS | RVB-O | 1 | 2001 | Nee | Eigen verdeelinr |  | Ja, vastgoedbeh.
900022807 | 72 | Laagspanning | 27A03 | LKOL TONNETKAZERNE | 151 | BBT Legering | 2318 |  |  | CLAS | CLAS | RVB-O | 1 |  | Nee | Eigen verdeelinr |  | Ja, vastgoedbeh.
900022808 | 72 | Laagspanning | 27A03 | LKOL TONNETKAZERNE | 152 | BBT Legering | 2317 |  |  | CLAS | CLAS | RVB-O | 1 |  | Nee | Eigen verdeelinr |  | Ja, vastgoedbeh.
900022809 | 72 | Laagspanning | 27A03 | LKOL TONNETKAZERNE | 153 | BBT Legering | 2317 |  |  | CLAS | CLAS | RVB-O | 1 |  | Nee | Eigen verdeelinr |  | Ja, vastgoedbeh.
900022810 | 72 | Laagspanning | 27A03 | LKOL TONNETKAZERNE | 154 | BBT Legering | 2317 |  |  | CLAS | CLAS | RVB-O | 1 |  | Nee | Eigen verdeelinr |  | Ja, vastgoedbeh.
900022801 | 72 | Laagspanning | 27A03 | LKOL TONNETKAZERNE | 155 | C-Wapenkamer | 1191 |  |  | CLAS | CLAS | RVB-O | 1 |  | Nee | Eigen verdeelinr |  | Ja, vastgoedbeh.
900022803 | 72 | Laagspanning | 27A03 | LKOL TONNETKAZERNE | 161 | Legering OFF , OO | 2095 |  |  | CLAS | CLAS | RVB-O | 1 |  | Nee | Eigen verdeelinr |  | Ja, vastgoedbeh.
900022804 | 72 | Laagspanning | 27A03 | LKOL TONNETKAZERNE | 162 | Legering OFF , OO | 2097 |  |  | CLAS | CLAS | RVB-O | 1 |  | Nee | Eigen verdeelinr |  | Ja, vastgoedbeh.
900022805 | 72 | Laagspanning | 27A03 | LKOL TONNETKAZERNE | 163 | BBT Legering | 3084 |  |  | CLAS | CLAS | RVB-O | 1 | 2000 | Nee | Eigen verdeelinr |  | Ja, vastgoedbeh.
900022806 | 72 | Laagspanning | 27A03 | LKOL TONNETKAZERNE | 164 | BBT Legering | 3830 |  |  | CLAS | CLAS | RVB-O | 1 | 2000 | Nee | Eigen verdeelinr |  | Ja, vastgoedbeh.
900022848 | 72 | Laagspanning | 27A03 | LKOL TONNETKAZERNE | 171 | Transformatorgebouw | 14 |  |  | CLAS | CLAS | RVB-O | 1 |  | Nee | Eigen verdeelinr |  | Ja, vastgoedbeh.
900022846 | 72 | Laagspanning | 27A03 | LKOL TONNETKAZERNE | 175 | Motorenproefstand | 187 |  |  | CLAS | CLAS | RVB-O | 1 |  | Nee | Eigen verdeelinr |  | Ja, vastgoedbeh.
900023426 | 72 | Laagspanning | 27A03 | LKOL TONNETKAZERNE | 177 | Overdekte Parkeerplaats | 1061 |  |  | CLAS | CLAS | RVB-O | 1 | 1990 | Nee | Eigen verdeelinr |  | Ja, vastgoedbeh.
900023339 | 72 | Laagspanning | 27A03 | LKOL TONNETKAZERNE | 178 | Overdekte Spuitplaats | 832 |  |  | CLAS | CLAS | RVB-O | 1 | 2003 | Nee | Eigen verdeelinr |  | Ja, vastgoedbeh.
900026464 | 72 | Laagspanning | 27A03 | LKOL TONNETKAZERNE | 180 | Kantoorunit | 57 |  |  | CLAS | CLAS | RVB-O | 1 |  | Nee | Eigen verdeelinr |  | Ja, vastgoedbeh.
900026465 | 72 | Laagspanning | 27A03 | LKOL TONNETKAZERNE | 181 | Magazijn | 28 |  |  | CLAS | CLAS | RVB-O | 1 |  | Nee | Eigen verdeelinr |  | Ja, vastgoedbeh.
900026466 | 72 | Laagspanning | 27A03 | LKOL TONNETKAZERNE | 182 | KCA-unit | 89 |  |  | CLAS | CLAS | RVB-O | 1 | 2005 | Nee | Eigen verdeelinr |  | Ja, vastgoedbeh.
900026467 | 72 | Laagspanning | 27A03 | LKOL TONNETKAZERNE | 183 | KCA-unit | 102 |  |  | CLAS | CLAS | RVB-O | 1 | 2005 | Nee | Eigen verdeelinr |  | Ja, vastgoedbeh.
900026468 | 72 | Laagspanning | 27A03 | LKOL TONNETKAZERNE | 184 | BOS-opslag | 164 |  |  | CLAS | CLAS | RVB-O | 1 | 2005 | Nee | Eigen verdeelinr |  | Ja, vastgoedbeh.
900078435 | 72 | Laagspanning | 27A03 | LKOL TONNETKAZERNE | 185 | Berging Algemeen | 16 |  |  | CLAS | CLAS | RVB-O | 1 | 1990 | Nee | Eigen verdeelinr |  | Ja, vastgoedbeh.
900079775 | 72 | Laagspanning | 27A03 | LKOL TONNETKAZERNE | 192 | Berging | 57 |  |  | CLAS | CLAS | RVB-O | 1 |  | Nee | Eigen verdeelinr |  | Ja, vastgoedbeh.
900079777 | 72 | Laagspanning | 27A03 | LKOL TONNETKAZERNE | 194 | Berging | 56 |  |  | CLAS | CLAS | RVB-O | 1 |  | Nee | Eigen verdeelinr |  | Ja, vastgoedbeh.
900090100 | 72 | Laagspanning | 27A03 | LKOL TONNETKAZERNE | 195 | 22 Punts Werkplaats | 3145 |  |  | CLAS | CLAS | RVB-O | 1 | 2007 | Nee | Eigen verdeelinr |  | Ja, vastgoedbeh.
900108934 | 72 | Laagspanning | 27A03 | LKOL TONNETKAZERNE | 197 | 14 Punts Werkplaats | 2317 |  |  | CLAS | CLAS | RVB-O | 1 |  | Nee | Eigen verdeelinr |  | Ja, vastgoedbeh.
900108935 | 72 | Laagspanning | 27A03 | LKOL TONNETKAZERNE | 199 | Multihal | 4222 |  |  | CLAS | CLAS | RVB-O | 1 |  | Nee | Eigen verdeelinr |  | Ja, vastgoedbeh.
900022818 | 72 | Laagspanning | 27A03 | LKOL TONNETKAZERNE | 200 | Bureelgebouw | 4218 |  |  | CLAS | CLAS | RVB-O | 1 |  | Nee | Eigen verdeelinr |  | Ja, vastgoedbeh.
900023341 | 72 | Laagspanning | 27A03 | LKOL TONNETKAZERNE | 205 | Bureelgebouw | 2852 |  |  | CLAS | CLAS | RVB-O | 1 |  | Nee | Eigen verdeelinr |  | Ja, vastgoedbeh.
900023342 | 72 | Laagspanning | 27A03 | LKOL TONNETKAZERNE | 207 | Bureelgebouw | 2847 |  |  | CLAS | CLAS | RVB-O | 1 |  | Nee | Eigen verdeelinr |  | Ja, vastgoedbeh.
900108936 | 72 | Laagspanning | 27A03 | LKOL TONNETKAZERNE | 209 | Manege | 2001 |  |  | CLAS | CLAS | RVB-O | 1 |  | Nee | Eigen verdeelinr |  | Ja, vastgoedbeh.
900022817 | 72 | Laagspanning | 27A03 | LKOL TONNETKAZERNE | 210 | Bureelgebouw | 4219 |  |  | CLAS | CLAS | RVB-O | 1 |  | Nee | Eigen verdeelinr |  | Ja, vastgoedbeh.
900022857 | 72 | Laagspanning | 27A03 | LKOL TONNETKAZERNE | 215 | Werkplaats | 3140 |  |  | CLAS | CLAS | RVB-O | 1 |  | Nee | Eigen verdeelinr |  | Ja, vastgoedbeh.
900080128 | 72 | Laagspanning | 27A03 | LKOL TONNETKAZERNE | 217 | Berging GVA | 16 |  |  | CLAS | CLAS | RVB-O | 1 | 2007 | Nee | Eigen verdeelinr |  | Ja, vastgoedbeh.
900079770 | 72 | Laagspanning | 27A03 | LKOL TONNETKAZERNE | 218 | Berging Klimtoren | 16 |  |  | CLAS | CLAS | RVB-O | 1 |  | Nee | Eigen verdeelinr |  | Ja, vastgoedbeh.
900022853 | 72 | Laagspanning | 27A03 | LKOL TONNETKAZERNE | 219 | Berging Sport | 68 |  |  | CLAS | CLAS | RVB-O | 1 |  | Nee | Eigen verdeelinr |  | Ja, vastgoedbeh.
900022856 | 72 | Laagspanning | 27A03 | LKOL TONNETKAZERNE | 220 | Werkplaats | 3140 |  |  | CLAS | CLAS | RVB-O | 1 |  | Nee | Eigen verdeelinr |  | Ja, vastgoedbeh.
900022841 | 72 | Laagspanning | 27A03 | LKOL TONNETKAZERNE | 223 | Installatiegebouw | 7 |  |  | CLAS | CLAS | RVB-O | 1 |  | Nee | Eigen verdeelinr |  | Ja, vastgoedbeh.
900088845 | 72 | Laagspanning | 27A03 | LKOL TONNETKAZERNE | 226 | Voertuigenstalling | 1791 |  |  | CLAS | CLAS | RVB-O | 1 | 2009 | Nee | Eigen verdeelinr |  | Ja, vastgoedbeh.
900088846 | 72 | Laagspanning | 27A03 | LKOL TONNETKAZERNE | 227 | Voertuigenstalling | 1791 |  |  | CLAS | CLAS | RVB-O | 1 | 2009 | Nee | Eigen verdeelinr |  | Ja, vastgoedbeh.
900088847 | 72 | Laagspanning | 27A03 | LKOL TONNETKAZERNE | 228 | Voertuigenstalling | 1791 |  |  | CLAS | CLAS | RVB-O | 1 | 2009 | Nee | Eigen verdeelinr |  | Ja, vastgoedbeh.
900022834 | 72 | Laagspanning | 27A03 | LKOL TONNETKAZERNE | 23 | Transformatorstation | 14 |  |  | CLAS | CLAS | RVB-O | 1 |  | Nee | Eigen verdeelinr |  | Ja, vastgoedbeh.
900108937 | 72 | Laagspanning | 27A03 | LKOL TONNETKAZERNE | 230 | Kantoor- , Lesgebouw | 3181 |  |  | CLAS | CLAS | RVB-O | 1 |  | Nee | Eigen verdeelinr |  | Ja, vastgoedbeh.
900022859 | 72 | Laagspanning | 27A03 | LKOL TONNETKAZERNE | 27 | Telefooncentrale | 281 |  |  | CLAS | CLAS | RVB-O | 1 |  | Nee | Eigen verdeelinr |  | Ja, vastgoedbeh.
900022816 | 72 | Laagspanning | 27A03 | LKOL TONNETKAZERNE | 29 | Magazijn | 1430 |  |  | CLAS | CLAS | RVB-O | 1 |  | Nee | Eigen verdeelinr |  | Ja, vastgoedbeh.
900022854 | 72 | Laagspanning | 27A03 | LKOL TONNETKAZERNE | 30 | Pompgebouw Reinwaterkelder | 124 |  |  | CLAS | CLAS | RVB-O | 1 |  | Nee | Eigen verdeelinr |  | Ja, vastgoedbeh.
900022847 | 72 | Laagspanning | 27A03 | LKOL TONNETKAZERNE | 34 | SIM-KKW | 651 |  |  | CLAS | CLAS | RVB-O | 1 |  | Nee | Eigen verdeelinr |  | Ja, vastgoedbeh.
900023343 | 72 | Laagspanning | 27A03 | LKOL TONNETKAZERNE | 35 | Kantoor- , Lesgebouw | 2252 |  |  | CLAS | CLAS | RVB-O | 1 |  | Nee | Eigen verdeelinr |  | Ja, vastgoedbeh.
900022097 | 72 | Laagspanning | 27A03 | LKOL TONNETKAZERNE | 39 | Gasreduceerstation | 37 |  |  | CLAS | CLAS | RVB-O | 1 |  | Nee | Eigen verdeelinr |  | Ja, vastgoedbeh.
900022820 | 72 | Laagspanning | 27A03 | LKOL TONNETKAZERNE | 41 | Transformatorstation | 36 |  |  | CLAS | CLAS | RVB-O | 1 |  | Nee | Eigen verdeelinr |  | Ja, vastgoedbeh.
900022811 | 72 | Laagspanning | 27A03 | LKOL TONNETKAZERNE | 42 | CV-gebouw | 661 |  |  | CLAS | CLAS | RVB-O | 1 |  | Nee | Eigen verdeelinr |  | Ja, vastgoedbeh.
900022181 | 72 | Laagspanning | 27A03 | LKOL TONNETKAZERNE | 5 | Opslag Sport | 15 |  |  | CLAS | CLAS | RVB-O | 1 | 1991 | Nee | Eigen verdeelinr |  | Ja, vastgoedbeh.
900022821 | 72 | Laagspanning | 27A03 | LKOL TONNETKAZERNE | 64 | Autohobbyclub | 636 |  |  | CLAS | CLAS | RVB-O | 1 |  | Nee | Eigen verdeelinr |  | Ja, vastgoedbeh.
900022098 | 72 | Laagspanning | 27A03 | LKOL TONNETKAZERNE | 64A | Containerunit | 5 |  |  | CLAS | CLAS | RVB-O | 1 |  | Nee | Eigen verdeelinr |  | Ja, vastgoedbeh.
900022827 | 72 | Laagspanning | 27A03 | LKOL TONNETKAZERNE | 66 | Instructiegebouw | 264 |  |  | CLAS | CLAS | RVB-O | 1 |  | Nee | Eigen verdeelinr |  | Ja, vastgoedbeh.
900022831 | 72 | Laagspanning | 27A03 | LKOL TONNETKAZERNE | 70 | Transformatorstation | 14 |  |  | CLAS | CLAS | RVB-O | 1 |  | Nee | Eigen verdeelinr |  | Ja, vastgoedbeh.
900022828 | 72 | Laagspanning | 27A03 | LKOL TONNETKAZERNE | 71 | Gezondheidscentrum | 693 |  |  | CLAS | CLAS | RVB-O | 1 |  | Nee | Eigen verdeelinr |  | Ja, vastgoedbeh.
900022829 | 72 | Laagspanning | 27A03 | LKOL TONNETKAZERNE | 72 | Gezondheidscentrum | 774 |  |  | CLAS | CLAS | RVB-O | 1 |  | Nee | Eigen verdeelinr |  | Ja, vastgoedbeh.
900022830 | 72 | Laagspanning | 27A03 | LKOL TONNETKAZERNE | 73 | Bureelgebouw | 1418 |  |  | CLAS | CLAS | RVB-O | 1 |  | Nee | Eigen verdeelinr |  | Ja, vastgoedbeh.
900023345 | 72 | Laagspanning | 27A03 | LKOL TONNETKAZERNE | 8 | Sportgebouw | 3155 |  |  | CLAS | CLAS | RVB-O | 1 |  | Nee | Eigen verdeelinr |  | Ja, vastgoedbeh.
900022799 | 72 | Laagspanning | 27A03 | LKOL TONNETKAZERNE | 83 | Opslag Gevaarlijke Stoffen | 313 |  |  | CLAS | CLAS | RVB-O | 1 |  | Nee | Eigen verdeelinr |  | Ja, vastgoedbeh.
900022099 | 72 | Laagspanning | 27A03 | LKOL TONNETKAZERNE | 86 | Watervoorraadkelder | 13 |  |  | CLAS | CLAS | RVB-O | 1 |  | Nee | Eigen verdeelinr |  | Ja, vastgoedbeh.
900022849 | 72 | Laagspanning | 27A03 | LKOL TONNETKAZERNE | 90 | BOS-laadstation | 10 |  |  | CLAS | CLAS | RVB-O | 1 | 1990 | Nee | Eigen verdeelinr |  | Ja, vastgoedbeh.
900022850 | 72 | Laagspanning | 27A03 | LKOL TONNETKAZERNE | 91 | Beheerderskantoor | 26 |  |  | CLAS | CLAS | RVB-O | 1 |  | Nee | Eigen verdeelinr |  | Ja, vastgoedbeh.
900022826 | 72 | Laagspanning | 27A03 | LKOL TONNETKAZERNE | 98 | Rioolpompgebouw | 54 |  |  | CLAS | CLAS | RVB-O | 1 |  | Nee | Eigen verdeelinr |  | Ja, vastgoedbeh.
900023346 | 72 | Laagspanning | 27A07 | RACCORDEMENT 'T HARDE | 99 | Werkplaats Raccordement | 78 |  |  | DOSCO | DOSCO | RVB-O | 1 |  | Nee | Eigen verdeelinr |  | Ja, vastgoedbeh.
900023347 | 72 | Laagspanning | 27B05 | PRINSES MARGRIETKAZERNE | 1 | Woning , Transformator | 366 |  |  | CLAS | CLAS | RVB-O | 1 |  | Nee | Eigen verdeelinr |  | Ja, vastgoedbeh.
900022101 | 72 | Laagspanning | 27B05 | PRINSES MARGRIETKAZERNE | 102 | Gasreduceerstation | 15 |  |  | CLAS | CLAS | RVB-O | 1 |  | Nee | Eigen verdeelinr |  | Ja, vastgoedbeh.
900023348 | 72 | Laagspanning | 27B05 | PRINSES MARGRIETKAZERNE | 103 | Berging | 239 |  |  | CLAS | CLAS | RVB-O | 1 |  | Nee | Eigen verdeelinr |  | Ja, vastgoedbeh.
900022917 | 72 | Laagspanning | 27B05 | PRINSES MARGRIETKAZERNE | 104 | Bureel , Magazijn , Werkplaats | 2094 |  |  | CLAS | CLAS | RVB-O | 1 |  | Nee | Eigen verdeelinr |  | Ja, vastgoedbeh.
900113391 | 72 | Laagspanning | 27B05 | PRINSES MARGRIETKAZERNE | 104B | Berging ChemicaliÙn | 16 |  |  | CLAS | CLAS | RVB-O | 1 |  | Nee | Eigen verdeelinr |  | Ja, vastgoedbeh.
900113392 | 72 | Laagspanning | 27B05 | PRINSES MARGRIETKAZERNE | 104C | Berging ChemicaliÙn | 16 |  |  | CLAS | CLAS | RVB-O | 1 |  | Nee | Eigen verdeelinr |  | Ja, vastgoedbeh.
900022918 | 72 | Laagspanning | 27B05 | PRINSES MARGRIETKAZERNE | 105 | Bureel , Magazijn , Stalling | 2780 |  |  | CLAS | CLAS | RVB-O | 1 |  | Nee | Eigen verdeelinr |  | Ja, vastgoedbeh.
900022919 | 72 | Laagspanning | 27B05 | PRINSES MARGRIETKAZERNE | 106 | Magazijn | 121 |  |  | CLAS | CLAS | RVB-O | 1 |  | Nee | Eigen verdeelinr |  | Ja, vastgoedbeh.
900022925 | 72 | Laagspanning | 27B05 | PRINSES MARGRIETKAZERNE | 107 | Transformatorgebouw | 28 |  |  | CLAS | CLAS | RVB-O | 1 |  | Nee | Eigen verdeelinr |  | Ja, vastgoedbeh.
900023349 | 72 | Laagspanning | 27B05 | PRINSES MARGRIETKAZERNE | 109 | Magazijn , Stalling | 2959 |  |  | CLAS | CLAS | RVB-O | 1 |  | Nee | Eigen verdeelinr |  | Ja, vastgoedbeh.
900022899 | 72 | Laagspanning | 27B05 | PRINSES MARGRIETKAZERNE | 10A | Transformatorhuis | 14 |  |  | CLAS | CLAS | RVB-O | 1 |  | Nee | Eigen verdeelinr |  | Ja, vastgoedbeh.
900022930 | 72 | Laagspanning | 27B05 | PRINSES MARGRIETKAZERNE | 11 | Kastenopslaggebouw | 1909 |  |  | CLAS | CLAS | RVB-O | 1 |  | Nee | Eigen verdeelinr |  | Ja, vastgoedbeh.
900022877 | 72 | Laagspanning | 27B05 | PRINSES MARGRIETKAZERNE | 120 | Munitiemagazijn | 64 |  |  | CLAS | CLAS | RVB-O | 1 |  | Nee | Eigen verdeelinr |  | Ja, vastgoedbeh.
900022878 | 72 | Laagspanning | 27B05 | PRINSES MARGRIETKAZERNE | 121 | Munitiemagazijn | 64 |  |  | CLAS | CLAS | RVB-O | 1 |  | Nee | Eigen verdeelinr |  | Ja, vastgoedbeh.
900022879 | 72 | Laagspanning | 27B05 | PRINSES MARGRIETKAZERNE | 122 | Munitiemagazijn | 64 |  |  | CLAS | CLAS | RVB-O | 1 |  | Nee | Eigen verdeelinr |  | Ja, vastgoedbeh.
900022880 | 72 | Laagspanning | 27B05 | PRINSES MARGRIETKAZERNE | 123 | Munitiemagazijn | 64 |  |  | CLAS | CLAS | RVB-O | 1 |  | Nee | Eigen verdeelinr |  | Ja, vastgoedbeh.
900022881 | 72 | Laagspanning | 27B05 | PRINSES MARGRIETKAZERNE | 124 | Munitiemagazijn | 64 |  |  | CLAS | CLAS | RVB-O | 1 |  | Nee | Eigen verdeelinr |  | Ja, vastgoedbeh.
900022882 | 72 | Laagspanning | 27B05 | PRINSES MARGRIETKAZERNE | 125 | Munitiemagazijn | 64 |  |  | CLAS | CLAS | RVB-O | 1 |  | Nee | Eigen verdeelinr |  | Ja, vastgoedbeh.
900022883 | 72 | Laagspanning | 27B05 | PRINSES MARGRIETKAZERNE | 126 | Munitiemagazijn | 64 |  |  | CLAS | CLAS | RVB-O | 1 |  | Nee | Eigen verdeelinr |  | Ja, vastgoedbeh.
900022884 | 72 | Laagspanning | 27B05 | PRINSES MARGRIETKAZERNE | 127 | Munitiemagazijn | 64 |  |  | CLAS | CLAS | RVB-O | 1 |  | Nee | Eigen verdeelinr |  | Ja, vastgoedbeh.
900022905 | 72 | Laagspanning | 27B05 | PRINSES MARGRIETKAZERNE | 131 | Magazijn , Stalling | 3177 |  |  | CLAS | CLAS | RVB-O | 1 |  | Nee | Eigen verdeelinr |  | Ja, vastgoedbeh.
900113394 | 72 | Laagspanning | 27B05 | PRINSES MARGRIETKAZERNE | 131A | Sanitairgebouw | 15 |  |  | CLAS | CLAS | RVB-O | 1 |  | Nee | Eigen verdeelinr |  | Ja, vastgoedbeh.
900022904 | 72 | Laagspanning | 27B05 | PRINSES MARGRIETKAZERNE | 132 | Magazijn , Stalling | 3184 |  |  | CLAS | CLAS | RVB-O | 1 |  | Nee | Eigen verdeelinr |  | Ja, vastgoedbeh.
900022907 | 72 | Laagspanning | 27B05 | PRINSES MARGRIETKAZERNE | 133 | Magazijn , Stalling | 666 |  |  | CLAS | CLAS | RVB-O | 1 |  | Nee | Eigen verdeelinr |  | Ja, vastgoedbeh.
900022906 | 72 | Laagspanning | 27B05 | PRINSES MARGRIETKAZERNE | 134 | Magazijn , Stalling | 666 |  |  | CLAS | CLAS | RVB-O | 1 |  | Nee | Eigen verdeelinr |  | Ja, vastgoedbeh.
900022912 | 72 | Laagspanning | 27B05 | PRINSES MARGRIETKAZERNE | 135 | Gas- , Zuurstofberging | 39 |  |  | CLAS | CLAS | RVB-O | 1 |  | Nee | Eigen verdeelinr |  | Ja, vastgoedbeh.
900022913 | 72 | Laagspanning | 27B05 | PRINSES MARGRIETKAZERNE | 137 | Werkplaats | 404 |  |  | CLAS | CLAS | RVB-O | 1 |  | Nee | Eigen verdeelinr |  | Ja, vastgoedbeh.
900022914 | 72 | Laagspanning | 27B05 | PRINSES MARGRIETKAZERNE | 139 | Werkplaats | 568 |  |  | CLAS | CLAS | RVB-O | 1 |  | Nee | Eigen verdeelinr |  | Ja, vastgoedbeh.
900022915 | 72 | Laagspanning | 27B05 | PRINSES MARGRIETKAZERNE | 142 | Tankloods | 1082 |  |  | CLAS | CLAS | RVB-O | 1 |  | Nee | Eigen verdeelinr |  | Ja, vastgoedbeh.
900022872 | 72 | Laagspanning | 27B05 | PRINSES MARGRIETKAZERNE | 145 | Simulatorgebouw | 255 |  |  | CLAS | CLAS | RVB-O | 1 |  | Nee | Eigen verdeelinr |  | Ja, vastgoedbeh.
900022105 | 72 | Laagspanning | 27B05 | PRINSES MARGRIETKAZERNE | 149A | Overkapping Tankautomaat | 4 |  |  | CLAS | CLAS | RVB-O | 1 |  | Nee | Eigen verdeelinr |  | Ja, vastgoedbeh.
900022929 | 72 | Laagspanning | 27B05 | PRINSES MARGRIETKAZERNE | 15 | Werkplaats | 942 |  |  | CLAS | CLAS | RVB-O | 1 |  | Nee | Eigen verdeelinr |  | Ja, vastgoedbeh.
900022873 | 72 | Laagspanning | 27B05 | PRINSES MARGRIETKAZERNE | 150 | C-Wapenkamer | 812 |  |  | CLAS | CLAS | RVB-O | 1 |  | Nee | Eigen verdeelinr |  | Ja, vastgoedbeh.
900022860 | 72 | Laagspanning | 27B05 | PRINSES MARGRIETKAZERNE | 152 | Milieueiland | 221 |  |  | CLAS | CLAS | RVB-O | 1 |  | Nee | Eigen verdeelinr |  | Ja, vastgoedbeh.
900022903 | 72 | Laagspanning | 27B05 | PRINSES MARGRIETKAZERNE | 152A | Sanitairunit | 18 |  |  | CLAS | CLAS | RVB-O | 1 |  | Nee | Eigen verdeelinr |  | Ja, vastgoedbeh.
900022940 | 72 | Laagspanning | 27B05 | PRINSES MARGRIETKAZERNE | 154 | BBT Legering | 2339 |  |  | CLAS | CLAS | RVB-O | 1 |  | Nee | Eigen verdeelinr |  | Ja, vastgoedbeh.
900022941 | 72 | Laagspanning | 27B05 | PRINSES MARGRIETKAZERNE | 157 | BBT Legering | 2334 |  |  | CLAS | CLAS | RVB-O | 1 |  | Nee | Eigen verdeelinr |  | Ja, vastgoedbeh.
900022109 | 72 | Laagspanning | 27B05 | PRINSES MARGRIETKAZERNE | 158 | Opslag Vuilcontainers | 26 |  |  | CLAS | CLAS | RVB-O | 1 |  | Nee | Eigen verdeelinr |  | Ja, vastgoedbeh.
900022942 | 72 | Laagspanning | 27B05 | PRINSES MARGRIETKAZERNE | 164 | BBT Legering | 2337 |  |  | CLAS | CLAS | RVB-O | 1 |  | Nee | Eigen verdeelinr |  | Ja, vastgoedbeh.
900106292 | 72 | Laagspanning | 27B05 | PRINSES MARGRIETKAZERNE | 166 | Off en OO Legering | 2963 |  |  | CLAS | CLAS | RVB-O | 1 |  | Nee | Eigen verdeelinr |  | Ja, vastgoedbeh.
900022928 | 72 | Laagspanning | 27B05 | PRINSES MARGRIETKAZERNE | 17 | Magazijn | 1041 |  |  | CLAS | CLAS | RVB-O | 1 |  | Nee | Eigen verdeelinr |  | Ja, vastgoedbeh.
900022874 | 72 | Laagspanning | 27B05 | PRINSES MARGRIETKAZERNE | 171 | Romneyloods | 162 |  |  | CLAS | CLAS | RVB-O | 1 |  | Nee | Eigen verdeelinr |  | Ja, vastgoedbeh.
900022875 | 72 | Laagspanning | 27B05 | PRINSES MARGRIETKAZERNE | 172 | Romneyloods | 161 |  |  | CLAS | CLAS | RVB-O | 1 |  | Nee | Eigen verdeelinr |  | Ja, vastgoedbeh.
900022876 | 72 | Laagspanning | 27B05 | PRINSES MARGRIETKAZERNE | 173 | Romneyloods | 158 |  |  | CLAS | CLAS | RVB-O | 1 |  | Nee | Eigen verdeelinr |  | Ja, vastgoedbeh.
900104765 | 72 | Laagspanning | 27B05 | PRINSES MARGRIETKAZERNE | 175 | Houtopslag | 265 |  |  | CLAS | CLAS | RVB-O | 1 |  | Nee | Eigen verdeelinr |  | Ja, vastgoedbeh.
900104766 | 72 | Laagspanning | 27B05 | PRINSES MARGRIETKAZERNE | 176 | Houtopslag | 265 |  |  | CLAS | CLAS | RVB-O | 1 |  | Nee | Eigen verdeelinr |  | Ja, vastgoedbeh.
900108938 | 72 | Laagspanning | 27B05 | PRINSES MARGRIETKAZERNE | 177 | Kantoorgebouw | 120 |  |  | CLAS | CLAS | RVB-O | 1 |  | Nee | Eigen verdeelinr |  | Ja, vastgoedbeh.
900022927 | 72 | Laagspanning | 27B05 | PRINSES MARGRIETKAZERNE | 18 | Magazijn | 340 |  |  | CLAS | CLAS | RVB-O | 1 |  | Nee | Eigen verdeelinr |  | Ja, vastgoedbeh.
900022885 | 72 | Laagspanning | 27B05 | PRINSES MARGRIETKAZERNE | 182 | AS-magazijn | 1239 |  |  | CLAS | CLAS | RVB-O | 1 |  | Nee | Eigen verdeelinr |  | Ja, vastgoedbeh.
900022902 | 72 | Laagspanning | 27B05 | PRINSES MARGRIETKAZERNE | 19 | Centraal Millieudepot | 103 |  |  | CLAS | CLAS | RVB-O | 1 |  | Nee | Eigen verdeelinr |  | Ja, vastgoedbeh.
900022935 | 72 | Laagspanning | 27B05 | PRINSES MARGRIETKAZERNE | 2 | Bureelgebouw | 534 |  |  | CLAS | CLAS | RVB-O | 1 |  | Nee | Eigen verdeelinr |  | Ja, vastgoedbeh.
900089773 | 72 | Laagspanning | 27B05 | PRINSES MARGRIETKAZERNE | 200 | Voertuigenstalling | 2156 |  |  | CLAS | CLAS | RVB-O | 1 | 2014 | Nee | Eigen verdeelinr |  | Ja, vastgoedbeh.
900113390 | 72 | Laagspanning | 27B05 | PRINSES MARGRIETKAZERNE | 201 | Installatiegebouw | 18 |  |  | CLAS | CLAS | RVB-O | 1 | 2011 | Nee | Eigen verdeelinr |  | Ja, vastgoedbeh.
900113831 | 72 | Laagspanning | 27B05 | PRINSES MARGRIETKAZERNE | 202 | Voertuigenstalling | 1091 |  |  | CLAS | CLAS | RVB-O | 1 | 2014 | Nee | Eigen verdeelinr |  | Ja, vastgoedbeh.
900117720 | 72 | Laagspanning | 27B05 | PRINSES MARGRIETKAZERNE | 205 | KEK-gebouw | 3168 |  |  | CLAS | CLAS | RVB-O | 1 | 2015 | Nee | Eigen verdeelinr |  | Ja, vastgoedbeh.
900126689 | 72 | Laagspanning | 27B05 | PRINSES MARGRIETKAZERNE | 206 | Ketelhuis | 20 |  |  | CLAS | CLAS | RVB-O | 1 | 2017 | Nee | Eigen verdeelinr |  | Ja, vastgoedbeh.
900126688 | 72 | Laagspanning | 27B05 | PRINSES MARGRIETKAZERNE | 207 | Ketelhuis | 20 |  |  | CLAS | CLAS | RVB-O | 1 | 2017 | Nee | Eigen verdeelinr |  | Ja, vastgoedbeh.
900126699 | 72 | Laagspanning | 27B05 | PRINSES MARGRIETKAZERNE | 208 | Ketelhuis | 8 |  |  | CLAS | CLAS | RVB-O | 1 | 2017 | Nee | Eigen verdeelinr |  | Ja, vastgoedbeh.
900126698 | 72 | Laagspanning | 27B05 | PRINSES MARGRIETKAZERNE | 209 | Ketelhuis | 8 |  |  | CLAS | CLAS | RVB-O | 1 | 2017 | Nee | Eigen verdeelinr |  | Ja, vastgoedbeh.
900104761 | 72 | Laagspanning | 27B05 | PRINSES MARGRIETKAZERNE | 210 | Installatiegebouw Spuitplaats | 36 |  |  | CLAS | CLAS | RVB-O | 1 | 2008 | Nee | Eigen verdeelinr |  | Ja, vastgoedbeh.
900022861 | 72 | Laagspanning | 27B05 | PRINSES MARGRIETKAZERNE | 22 | Bureelgebouw | 886 |  |  | CLAS | CLAS | RVB-O | 1 |  | Nee | Eigen verdeelinr |  | Ja, vastgoedbeh.
900022863 | 72 | Laagspanning | 27B05 | PRINSES MARGRIETKAZERNE | 23 | Kantoorgebouw | 600 |  |  | CLAS | CLAS | RVB-O | 1 |  | Nee | Eigen verdeelinr |  | Ja, vastgoedbeh.
900022862 | 72 | Laagspanning | 27B05 | PRINSES MARGRIETKAZERNE | 24 | Bureelgebouw | 3092 |  |  | CLAS | CLAS | RVB-O | 1 |  | Nee | Eigen verdeelinr |  | Ja, vastgoedbeh.
900023350 | 72 | Laagspanning | 27B05 | PRINSES MARGRIETKAZERNE | 26 | Legeringsgebouw | 4455 |  |  | CLAS | CLAS | RVB-O | 1 |  | Nee | Eigen verdeelinr |  | Ja, vastgoedbeh.
900022116 | 72 | Laagspanning | 27B05 | PRINSES MARGRIETKAZERNE | 26B | Noodstroomgebouw | 13 |  |  | CLAS | CLAS | RVB-O | 1 |  | Nee | Eigen verdeelinr |  | Ja, vastgoedbeh.
900023351 | 72 | Laagspanning | 27B05 | PRINSES MARGRIETKAZERNE | 27 | Legeringsgebouw | 6992 |  |  | CLAS | CLAS | RVB-O | 1 |  | Nee | Eigen verdeelinr |  | Ja, vastgoedbeh.
900022900 | 72 | Laagspanning | 27B05 | PRINSES MARGRIETKAZERNE | 28 | Transformatorhuis | 6 |  |  | CLAS | CLAS | RVB-O | 1 |  | Nee | Eigen verdeelinr |  | Ja, vastgoedbeh.
900022934 | 72 | Laagspanning | 27B05 | PRINSES MARGRIETKAZERNE | 3 | Magazijn Algemeen | 177 |  |  | CLAS | CLAS | RVB-O | 1 |  | Nee | Eigen verdeelinr |  | Ja, vastgoedbeh.
900022868 | 72 | Laagspanning | 27B05 | PRINSES MARGRIETKAZERNE | 33 | Magazijn | 365 |  |  | CLAS | CLAS | RVB-O | 1 |  | Nee | Eigen verdeelinr |  | Ja, vastgoedbeh.
900022867 | 72 | Laagspanning | 27B05 | PRINSES MARGRIETKAZERNE | 34 | Magazijn | 885 |  |  | CLAS | CLAS | RVB-O | 1 |  | Nee | Eigen verdeelinr |  | Ja, vastgoedbeh.
900022866 | 72 | Laagspanning | 27B05 | PRINSES MARGRIETKAZERNE | 35 | Magazijn | 548 |  |  | CLAS | CLAS | RVB-O | 1 |  | Nee | Eigen verdeelinr |  | Ja, vastgoedbeh.
900022865 | 72 | Laagspanning | 27B05 | PRINSES MARGRIETKAZERNE | 36 | Magazijn | 823 |  |  | CLAS | CLAS | RVB-O | 1 |  | Nee | Eigen verdeelinr |  | Ja, vastgoedbeh.
900022864 | 72 | Laagspanning | 27B05 | PRINSES MARGRIETKAZERNE | 37 | Bureel , Magazijn | 343 |  |  | CLAS | CLAS | RVB-O | 1 |  | Nee | Eigen verdeelinr |  | Ja, vastgoedbeh.
900022933 | 72 | Laagspanning | 27B05 | PRINSES MARGRIETKAZERNE | 4 | Educatief Centrum | 2749 |  |  | CLAS | CLAS | RVB-O | 1 |  | Nee | Eigen verdeelinr |  | Ja, vastgoedbeh.
900023352 | 72 | Laagspanning | 27B05 | PRINSES MARGRIETKAZERNE | 41 | Magazijn , Stalling | 1250 |  |  | CLAS | CLAS | RVB-O | 1 |  | Nee | Eigen verdeelinr |  | Ja, vastgoedbeh.
900022117 | 72 | Laagspanning | 27B05 | PRINSES MARGRIETKAZERNE | 42 | Garage | 39 |  |  | CLAS | CLAS | RVB-O | 1 |  | Nee | Eigen verdeelinr |  | Ja, vastgoedbeh.
900022943 | 72 | Laagspanning | 27B05 | PRINSES MARGRIETKAZERNE | 44 | AS-magazijn | 625 |  |  | CLAS | CLAS | RVB-O | 1 |  | Nee | Eigen verdeelinr |  | Ja, vastgoedbeh.
900022944 | 72 | Laagspanning | 27B05 | PRINSES MARGRIETKAZERNE | 45 | AS-magazijn | 632 |  |  | CLAS | CLAS | RVB-O | 1 |  | Nee | Eigen verdeelinr |  | Ja, vastgoedbeh.
900022946 | 72 | Laagspanning | 27B05 | PRINSES MARGRIETKAZERNE | 46 | Instructiegebouw CTC | 2293 |  |  | CLAS | CLAS | RVB-O | 1 |  | Nee | Eigen verdeelinr |  | Ja, vastgoedbeh.
900022945 | 72 | Laagspanning | 27B05 | PRINSES MARGRIETKAZERNE | 47 | AS-magazijn | 631 |  |  | CLAS | CLAS | RVB-O | 1 |  | Nee | Eigen verdeelinr |  | Ja, vastgoedbeh.
900022898 | 72 | Laagspanning | 27B05 | PRINSES MARGRIETKAZERNE | 49A | Transformatorhuisje | 14 |  |  | CLAS | CLAS | RVB-O | 1 |  | Nee | Eigen verdeelinr |  | Ja, vastgoedbeh.
900104686 | 72 | Laagspanning | 27B05 | PRINSES MARGRIETKAZERNE | 4A | Ketelhuis | 8 |  |  | CLAS | CLAS | RVB-O | 1 |  | Nee | Eigen verdeelinr |  | Ja, vastgoedbeh.
900022947 | 72 | Laagspanning | 27B05 | PRINSES MARGRIETKAZERNE | 50 | Recreatief Platform | 2063 |  |  | CLAS | CLAS | RVB-O | 1 |  | Nee | Eigen verdeelinr |  | Ja, vastgoedbeh.
900023354 | 72 | Laagspanning | 27B05 | PRINSES MARGRIETKAZERNE | 54 | Bureel | 2832 |  |  | CLAS | CLAS | RVB-O | 1 |  | Nee | Eigen verdeelinr |  | Ja, vastgoedbeh.
900022937 | 72 | Laagspanning | 27B05 | PRINSES MARGRIETKAZERNE | 55 | Reinwaterkelder | 133 |  |  | CLAS | CLAS | RVB-O | 1 |  | Nee | Eigen verdeelinr |  | Ja, vastgoedbeh.
900023355 | 72 | Laagspanning | 27B05 | PRINSES MARGRIETKAZERNE | 58 | Gezondheidscentrum | 2607 |  |  | CLAS | CLAS | RVB-O | 1 |  | Nee | Eigen verdeelinr |  | Ja, vastgoedbeh.
900022894 | 72 | Laagspanning | 27B05 | PRINSES MARGRIETKAZERNE | 6 | Reinwaterkelder | 25 |  |  | CLAS | CLAS | RVB-O | 1 |  | Nee | Eigen verdeelinr |  | Ja, vastgoedbeh.
900022870 | 72 | Laagspanning | 27B05 | PRINSES MARGRIETKAZERNE | 61 | Sportgebouw | 1937 |  |  | CLAS | CLAS | RVB-O | 1 |  | Nee | Eigen verdeelinr |  | Ja, vastgoedbeh.
900022119 | 72 | Laagspanning | 27B05 | PRINSES MARGRIETKAZERNE | 63 | Prefabgarage | 21 |  |  | CLAS | CLAS | RVB-O | 1 |  | Nee | Eigen verdeelinr |  | Ja, vastgoedbeh.
900022869 | 72 | Laagspanning | 27B05 | PRINSES MARGRIETKAZERNE | 69 | Transformatorgebouw | 12 |  |  | CLAS | CLAS | RVB-O | 1 |  | Nee | Eigen verdeelinr |  | Ja, vastgoedbeh.
900022895 | 72 | Laagspanning | 27B05 | PRINSES MARGRIETKAZERNE | 7 | Legering OFF , OO | 3453 |  |  | CLAS | CLAS | RVB-O | 1 |  | Nee | Eigen verdeelinr |  | Ja, vastgoedbeh.
900022892 | 72 | Laagspanning | 27B05 | PRINSES MARGRIETKAZERNE | 75 | Overkapte BBQ-plaats | 369 |  |  | CLAS | CLAS | RVB-O | 1 |  | Nee | Eigen verdeelinr |  | Ja, vastgoedbeh.
900022891 | 72 | Laagspanning | 27B05 | PRINSES MARGRIETKAZERNE | 75A | Toiletunit | 15 |  |  | CLAS | CLAS | RVB-O | 1 |  | Nee | Eigen verdeelinr |  | Ja, vastgoedbeh.
900023357 | 72 | Laagspanning | 27B05 | PRINSES MARGRIETKAZERNE | 76 | Wachtgebouw | 330 |  |  | CLAS | CLAS | RVB-O | 1 |  | Nee | Eigen verdeelinr |  | Ja, vastgoedbeh.
900022889 | 72 | Laagspanning | 27B05 | PRINSES MARGRIETKAZERNE | 79 | Transformatorhuis | 14 |  |  | CLAS | CLAS | RVB-O | 1 |  | Nee | Eigen verdeelinr |  | Ja, vastgoedbeh.
900022896 | 72 | Laagspanning | 27B05 | PRINSES MARGRIETKAZERNE | 8 | Bureelgebouw | 3603 |  |  | CLAS | CLAS | RVB-O | 1 |  | Nee | Eigen verdeelinr |  | Ja, vastgoedbeh.
900023358 | 72 | Laagspanning | 27B05 | PRINSES MARGRIETKAZERNE | 82 | Berging | 1006 |  |  | CLAS | CLAS | RVB-O | 1 |  | Nee | Eigen verdeelinr |  | Ja, vastgoedbeh.
900023359 | 72 | Laagspanning | 27B05 | PRINSES MARGRIETKAZERNE | 83 | Installatiegebouw | 2 |  |  | CLAS | CLAS | RVB-O | 1 |  | Nee | Eigen verdeelinr |  | Ja, vastgoedbeh.
900022887 | 72 | Laagspanning | 27B05 | PRINSES MARGRIETKAZERNE | 84 | Werkplaats | 1665 |  |  | CLAS | CLAS | RVB-O | 1 |  | Nee | Eigen verdeelinr |  | Ja, vastgoedbeh.
900022888 | 72 | Laagspanning | 27B05 | PRINSES MARGRIETKAZERNE | 87 | Werkplaats | 3543 |  |  | CLAS | CLAS | RVB-O | 1 |  | Nee | Eigen verdeelinr |  | Ja, vastgoedbeh.
900022886 | 72 | Laagspanning | 27B05 | PRINSES MARGRIETKAZERNE | 88 | Werkplaats | 1909 |  |  | CLAS | CLAS | RVB-O | 1 |  | Nee | Eigen verdeelinr |  | Ja, vastgoedbeh.
900022897 | 72 | Laagspanning | 27B05 | PRINSES MARGRIETKAZERNE | 9 | Bureelgebouw | 3322 |  |  | CLAS | CLAS | RVB-O | 1 |  | Nee | Eigen verdeelinr |  | Ja, vastgoedbeh.
900022922 | 72 | Laagspanning | 27B05 | PRINSES MARGRIETKAZERNE | 90 | Magazijn | 542 |  |  | CLAS | CLAS | RVB-O | 1 |  | Nee | Eigen verdeelinr |  | Ja, vastgoedbeh.
900022920 | 72 | Laagspanning | 27B05 | PRINSES MARGRIETKAZERNE | 92 | Instructiegebouw | 331 |  |  | CLAS | CLAS | RVB-O | 1 |  | Nee | Eigen verdeelinr |  | Ja, vastgoedbeh.
900022923 | 72 | Laagspanning | 27B05 | PRINSES MARGRIETKAZERNE | 94 | Magazijn | 640 |  |  | CLAS | CLAS | RVB-O | 1 |  | Nee | Eigen verdeelinr |  | Ja, vastgoedbeh.
900022924 | 72 | Laagspanning | 27B05 | PRINSES MARGRIETKAZERNE | 95 | Werkplaats | 825 |  |  | CLAS | CLAS | RVB-O | 1 |  | Nee | Eigen verdeelinr |  | Ja, vastgoedbeh.
900023360 | 72 | Laagspanning | 27B05 | PRINSES MARGRIETKAZERNE | 99 | Proefstandgebouw | 122 |  |  | CLAS | CLAS | RVB-O | 1 |  | Nee | Eigen verdeelinr |  | Ja, vastgoedbeh.
900101995 | 72 | Laagspanning | 27B08 | ARTILLERIE SCHIETKAMP | 1 | Transformatorgebouw | 21 |  |  | CLAS | CLAS | RVB-O | 1 |  | Nee | Eigen verdeelinr |  | Ja, vastgoedbeh.
900022122 | 72 | Laagspanning | 27B08 | ARTILLERIE SCHIETKAMP | 263 | Personeelsverblijf | 32 |  |  | CLAS | CLAS | RVB-O | 1 |  | Nee | Eigen verdeelinr |  | Ja, vastgoedbeh.
900023361 | 72 | Laagspanning | 27B08 | ARTILLERIE SCHIETKAMP | 263A | Transformatorstation | 5 |  |  | CLAS | CLAS | RVB-O | 1 |  | Nee | Eigen verdeelinr |  | Ja, vastgoedbeh.
900022123 | 72 | Laagspanning | 27B08 | ARTILLERIE SCHIETKAMP | 269 | Waarnemingsbunker | 153 |  |  | CLAS | CLAS | RVB-O | 1 |  | Nee | Eigen verdeelinr |  | Ja, vastgoedbeh.
900023362 | 72 | Laagspanning | 27B08 | ARTILLERIE SCHIETKAMP | 269A | Transformatorgebouw | 4 |  |  | CLAS | CLAS | RVB-O | 1 |  | Nee | Eigen verdeelinr |  | Ja, vastgoedbeh.
900102545 | 72 | Laagspanning | 27B08 | ARTILLERIE SCHIETKAMP | 290 | Galerij Alpha | 96 |  |  | CLAS | CLAS | RVB-O | 1 |  | Nee | Eigen verdeelinr |  | Ja, vastgoedbeh.
900102542 | 72 | Laagspanning | 27B08 | ARTILLERIE SCHIETKAMP | 328 | Observatiebunker 2 | 40 |  |  | CLAS | CLAS | RVB-O | 1 |  | Nee | Eigen verdeelinr |  | Ja, vastgoedbeh.
900022780 | 72 | Laagspanning | 27B09 | LEGERPLAATS BIJ OLDEBROEK | 10 | Magazijn | 164 |  |  | CLAS | CLAS | RVB-O | 1 |  | Nee | Eigen verdeelinr |  | Ja, vastgoedbeh.
900023363 | 72 | Laagspanning | 27B09 | LEGERPLAATS BIJ OLDEBROEK | 103 | Werkplaats , Instructiegebouw | 2384 |  |  | CLAS | CLAS | RVB-O | 1 |  | Nee | Eigen verdeelinr |  | Ja, vastgoedbeh.
900022718 | 72 | Laagspanning | 27B09 | LEGERPLAATS BIJ OLDEBROEK | 109 | BOS-opslag | 166 |  |  | CLAS | CLAS | RVB-O | 1 |  | Nee | Eigen verdeelinr |  | Ja, vastgoedbeh.
900022781 | 72 | Laagspanning | 27B09 | LEGERPLAATS BIJ OLDEBROEK | 11 | Munitiemagazijn | 395 |  |  | CLAS | CLAS | RVB-O | 1 |  | Nee | Eigen verdeelinr |  | Ja, vastgoedbeh.
900022717 | 72 | Laagspanning | 27B09 | LEGERPLAATS BIJ OLDEBROEK | 113 | Buiten-Opslag | 70 |  |  | CLAS | CLAS | RVB-O | 1 |  | Nee | Eigen verdeelinr |  | Ja, vastgoedbeh.
900022719 | 72 | Laagspanning | 27B09 | LEGERPLAATS BIJ OLDEBROEK | 116 | Stallingsruimte | 295 |  |  | CLAS | CLAS | RVB-O | 1 |  | Nee | Eigen verdeelinr |  | Ja, vastgoedbeh.
900023366 | 72 | Laagspanning | 27B09 | LEGERPLAATS BIJ OLDEBROEK | 117 | Werkplaats , Stalling | 936 |  |  | CLAS | CLAS | RVB-O | 1 |  | Nee | Eigen verdeelinr |  | Ja, vastgoedbeh.
900022762 | 72 | Laagspanning | 27B09 | LEGERPLAATS BIJ OLDEBROEK | 118 | Stallingsruimte | 942 |  |  | CLAS | CLAS | RVB-O | 1 |  | Nee | Eigen verdeelinr |  | Ja, vastgoedbeh.
900022763 | 72 | Laagspanning | 27B09 | LEGERPLAATS BIJ OLDEBROEK | 119 | Stallingsruimte | 670 |  |  | CLAS | CLAS | RVB-O | 1 |  | Nee | Eigen verdeelinr |  | Ja, vastgoedbeh.
900022777 | 72 | Laagspanning | 27B09 | LEGERPLAATS BIJ OLDEBROEK | 12 | Munitiemagazijn | 10 |  |  | CLAS | CLAS | RVB-O | 1 |  | Nee | Eigen verdeelinr |  | Ja, vastgoedbeh.
900022125 | 72 | Laagspanning | 27B09 | LEGERPLAATS BIJ OLDEBROEK | 120 | Overdekte Parkeerplaats | 435 |  |  | CLAS | CLAS | RVB-O | 1 |  | Nee | Eigen verdeelinr |  | Ja, vastgoedbeh.
900022764 | 72 | Laagspanning | 27B09 | LEGERPLAATS BIJ OLDEBROEK | 121 | Bureel , Opslag | 834 |  |  | CLAS | CLAS | RVB-O | 1 |  | Nee | Eigen verdeelinr |  | Ja, vastgoedbeh.
900022723 | 72 | Laagspanning | 27B09 | LEGERPLAATS BIJ OLDEBROEK | 122 | Magazijn | 953 |  |  | CLAS | CLAS | RVB-O | 1 |  | Nee | Eigen verdeelinr |  | Ja, vastgoedbeh.
900022765 | 72 | Laagspanning | 27B09 | LEGERPLAATS BIJ OLDEBROEK | 124 | Kantoor- , Lesgebouw | 811 |  |  | CLAS | CLAS | RVB-O | 1 |  | Nee | Eigen verdeelinr |  | Ja, vastgoedbeh.
900022766 | 72 | Laagspanning | 27B09 | LEGERPLAATS BIJ OLDEBROEK | 125 | Magazijn, Museum | 858 |  |  | CLAS | CLAS | RVB-O | 1 |  | Nee | Eigen verdeelinr |  | Ja, vastgoedbeh.
900023367 | 72 | Laagspanning | 27B09 | LEGERPLAATS BIJ OLDEBROEK | 128 | Berging | 82 |  |  | CLAS | CLAS | RVB-O | 1 |  | Nee | Eigen verdeelinr |  | Ja, vastgoedbeh.
900022740 | 72 | Laagspanning | 27B09 | LEGERPLAATS BIJ OLDEBROEK | 129 | Pompgebouw , Reinwaterkelder | 154 |  |  | CLAS | CLAS | RVB-O | 1 |  | Nee | Eigen verdeelinr |  | Ja, vastgoedbeh.
900022776 | 72 | Laagspanning | 27B09 | LEGERPLAATS BIJ OLDEBROEK | 13 | Munitiemagazijn | 566 |  |  | CLAS | CLAS | RVB-O | 1 |  | Nee | Eigen verdeelinr |  | Ja, vastgoedbeh.
900022720 | 72 | Laagspanning | 27B09 | LEGERPLAATS BIJ OLDEBROEK | 136 | Transformatorgebouw | 14 |  |  | CLAS | CLAS | RVB-O | 1 |  | Nee | Eigen verdeelinr |  | Ja, vastgoedbeh.
900022778 | 72 | Laagspanning | 27B09 | LEGERPLAATS BIJ OLDEBROEK | 14 | Munitiemagazijn | 10 |  |  | CLAS | CLAS | RVB-O | 1 |  | Nee | Eigen verdeelinr |  | Ja, vastgoedbeh.
900023368 | 72 | Laagspanning | 27B09 | LEGERPLAATS BIJ OLDEBROEK | 145 | Woning | 374 |  |  | CLAS | CLAS | RVB-O | 1 |  | Nee | Eigen verdeelinr |  | Ja, vastgoedbeh.
900022775 | 72 | Laagspanning | 27B09 | LEGERPLAATS BIJ OLDEBROEK | 15 | Munitieonderhoudsgebouw | 464 |  |  | CLAS | CLAS | RVB-O | 1 |  | Nee | Eigen verdeelinr |  | Ja, vastgoedbeh.
900022779 | 72 | Laagspanning | 27B09 | LEGERPLAATS BIJ OLDEBROEK | 16 | Transformatorgebouw | 14 |  |  | CLAS | CLAS | RVB-O | 1 |  | Nee | Eigen verdeelinr |  | Ja, vastgoedbeh.
900022716 | 72 | Laagspanning | 27B09 | LEGERPLAATS BIJ OLDEBROEK | 162 | Transformatorgebouw | 24 |  |  | CLAS | CLAS | RVB-O | 1 |  | Nee | Eigen verdeelinr |  | Ja, vastgoedbeh.
900022736 | 72 | Laagspanning | 27B09 | LEGERPLAATS BIJ OLDEBROEK | 165 | Magazijn | 88 |  |  | CLAS | CLAS | RVB-O | 1 |  | Nee | Eigen verdeelinr |  | Ja, vastgoedbeh.
900113440 | 72 | Laagspanning | 27B09 | LEGERPLAATS BIJ OLDEBROEK | 166 | Wachtcontainer Bovenkamp | 8 |  |  | CLAS | CLAS | RVB-O | 1 |  | Nee | Eigen verdeelinr |  | Ja, vastgoedbeh.
900023370 | 72 | Laagspanning | 27B09 | LEGERPLAATS BIJ OLDEBROEK | 167 | Opslag- , Bureaugebouw | 288 |  |  | CLAS | CLAS | RVB-O | 1 |  | Nee | Eigen verdeelinr |  | Ja, vastgoedbeh.
900023371 | 72 | Laagspanning | 27B09 | LEGERPLAATS BIJ OLDEBROEK | 168 | Bureelgebouw | 711 |  |  | CLAS | CLAS | RVB-O | 1 |  | Nee | Eigen verdeelinr |  | Ja, vastgoedbeh.
900023237 | 72 | Laagspanning | 27B09 | LEGERPLAATS BIJ OLDEBROEK | 169 | Bibliotheek NAM | 133 |  |  | CLAS | CLAS | RVB-O | 1 |  | Nee | Eigen verdeelinr |  | Ja, vastgoedbeh.
900023238 | 72 | Laagspanning | 27B09 | LEGERPLAATS BIJ OLDEBROEK | 172 | Keuken , Eetzaal | 3648 |  |  | CLAS | CLAS | RVB-O | 1 |  | Nee | Eigen verdeelinr |  | Ja, vastgoedbeh.
900022737 | 72 | Laagspanning | 27B09 | LEGERPLAATS BIJ OLDEBROEK | 173 | Bijgebouw | 26 |  |  | CLAS | CLAS | RVB-O | 1 |  | Nee | Eigen verdeelinr |  | Ja, vastgoedbeh.
900030845 | 72 | Laagspanning | 27B09 | LEGERPLAATS BIJ OLDEBROEK | 174 | Berging , Aggregaatbouw | 28 |  |  | CLAS | CLAS | RVB-O | 1 | 2006 | Nee | Eigen verdeelinr |  | Ja, vastgoedbeh.
900023239 | 72 | Laagspanning | 27B09 | LEGERPLAATS BIJ OLDEBROEK | 182 | Prieel | 15 |  |  | CLAS | CLAS | RVB-O | 1 |  | Nee | Eigen verdeelinr |  | Ja, vastgoedbeh.
900023240 | 72 | Laagspanning | 27B09 | LEGERPLAATS BIJ OLDEBROEK | 184 | Bureelgebouw | 3051 |  |  | CLAS | CLAS | RVB-O | 1 |  | Nee | Eigen verdeelinr |  | Ja, vastgoedbeh.
900023241 | 72 | Laagspanning | 27B09 | LEGERPLAATS BIJ OLDEBROEK | 186 | Cursistenlegering | 2713 |  |  | CLAS | CLAS | RVB-O | 1 |  | Nee | Eigen verdeelinr |  | Ja, vastgoedbeh.
900022782 | 72 | Laagspanning | 27B09 | LEGERPLAATS BIJ OLDEBROEK | 20 | Munitiemagazijn | 221 |  |  | CLAS | CLAS | RVB-O | 1 |  | Nee | Eigen verdeelinr |  | Ja, vastgoedbeh.
900023242 | 72 | Laagspanning | 27B09 | LEGERPLAATS BIJ OLDEBROEK | 205 | Bureelgebouw | 1439 |  |  | CLAS | CLAS | RVB-O | 1 |  | Nee | Eigen verdeelinr |  | Ja, vastgoedbeh.
900022767 | 72 | Laagspanning | 27B09 | LEGERPLAATS BIJ OLDEBROEK | 206 | Lesgebouw | 7720 |  |  | CLAS | CLAS | RVB-O | 1 |  | Nee | Eigen verdeelinr |  | Ja, vastgoedbeh.
900023243 | 72 | Laagspanning | 27B09 | LEGERPLAATS BIJ OLDEBROEK | 207 | LARIT-gebouw | 1034 |  |  | CLAS | CLAS | RVB-O | 1 |  | Nee | Eigen verdeelinr |  | Ja, vastgoedbeh.
900022787 | 72 | Laagspanning | 27B09 | LEGERPLAATS BIJ OLDEBROEK | 21 | Munitiemagazijn | 221 |  |  | CLAS | CLAS | RVB-O | 1 |  | Nee | Eigen verdeelinr |  | Ja, vastgoedbeh.
900022738 | 72 | Laagspanning | 27B09 | LEGERPLAATS BIJ OLDEBROEK | 213 | Museum | 121 |  |  | CLAS | CLAS | RVB-O | 1 |  | Nee | Eigen verdeelinr |  | Ja, vastgoedbeh.
900022733 | 72 | Laagspanning | 27B09 | LEGERPLAATS BIJ OLDEBROEK | 214 | Museum | 515 |  |  | CLAS | CLAS | RVB-O | 1 |  | Nee | Eigen verdeelinr |  | Ja, vastgoedbeh.
900022732 | 72 | Laagspanning | 27B09 | LEGERPLAATS BIJ OLDEBROEK | 215 | Museum | 1076 |  |  | CLAS | CLAS | RVB-O | 1 |  | Nee | Eigen verdeelinr |  | Ja, vastgoedbeh.
900022739 | 72 | Laagspanning | 27B09 | LEGERPLAATS BIJ OLDEBROEK | 217 | Museum | 199 |  |  | CLAS | CLAS | RVB-O | 1 |  | Nee | Eigen verdeelinr |  | Ja, vastgoedbeh.
900022731 | 72 | Laagspanning | 27B09 | LEGERPLAATS BIJ OLDEBROEK | 219 | Telefooncentrale | 73 |  |  | CLAS | CLAS | RVB-O | 1 |  | Nee | Eigen verdeelinr |  | Ja, vastgoedbeh.
900022786 | 72 | Laagspanning | 27B09 | LEGERPLAATS BIJ OLDEBROEK | 22 | Munitiemagazijn | 221 |  |  | CLAS | CLAS | RVB-O | 1 |  | Nee | Eigen verdeelinr |  | Ja, vastgoedbeh.
900022730 | 72 | Laagspanning | 27B09 | LEGERPLAATS BIJ OLDEBROEK | 221 | Bureelgebouw | 99 |  |  | CLAS | CLAS | RVB-O | 1 |  | Nee | Eigen verdeelinr |  | Ja, vastgoedbeh.
900022795 | 72 | Laagspanning | 27B09 | LEGERPLAATS BIJ OLDEBROEK | 225A | Transformatorhuisje | 14 |  |  | CLAS | CLAS | RVB-O | 1 |  | Nee | Eigen verdeelinr |  | Ja, vastgoedbeh.
900022783 | 72 | Laagspanning | 27B09 | LEGERPLAATS BIJ OLDEBROEK | 23 | Munitiemagazijn | 214 |  |  | CLAS | CLAS | RVB-O | 1 |  | Nee | Eigen verdeelinr |  | Ja, vastgoedbeh.
900022734 | 72 | Laagspanning | 27B09 | LEGERPLAATS BIJ OLDEBROEK | 230 | Keuken , Kantine Officieren | 1317 |  |  | CLAS | CLAS | RVB-O | 1 |  | Nee | Eigen verdeelinr |  | Ja, vastgoedbeh.
900023245 | 72 | Laagspanning | 27B09 | LEGERPLAATS BIJ OLDEBROEK | 235 | Legering OFF , OO | 4602 |  |  | CLAS | CLAS | RVB-O | 1 |  | Nee | Eigen verdeelinr |  | Ja, vastgoedbeh.
900022735 | 72 | Laagspanning | 27B09 | LEGERPLAATS BIJ OLDEBROEK | 236 | Kantinegebouw | 1534 |  |  | CLAS | CLAS | RVB-O | 1 |  | Nee | Eigen verdeelinr |  | Ja, vastgoedbeh.
900023246 | 72 | Laagspanning | 27B09 | LEGERPLAATS BIJ OLDEBROEK | 237 | Transformatorgebouw | 12 |  |  | CLAS | CLAS | RVB-O | 1 |  | Nee | Eigen verdeelinr |  | Ja, vastgoedbeh.
900022784 | 72 | Laagspanning | 27B09 | LEGERPLAATS BIJ OLDEBROEK | 24 | Munitiemagazijn | 214 |  |  | CLAS | CLAS | RVB-O | 1 |  | Nee | Eigen verdeelinr |  | Ja, vastgoedbeh.
900023247 | 72 | Laagspanning | 27B09 | LEGERPLAATS BIJ OLDEBROEK | 240 | Bureelgebouw | 1891 |  |  | CLAS | CLAS | RVB-O | 1 |  | Nee | Eigen verdeelinr |  | Ja, vastgoedbeh.
900022788 | 72 | Laagspanning | 27B09 | LEGERPLAATS BIJ OLDEBROEK | 243 | Berging Algemeen | 120 |  |  | CLAS | CLAS | RVB-O | 1 |  | Nee | Eigen verdeelinr |  | Ja, vastgoedbeh.
900022790 | 72 | Laagspanning | 27B09 | LEGERPLAATS BIJ OLDEBROEK | 247 | Instructiegebouw | 475 |  |  | CLAS | CLAS | RVB-O | 1 |  | Nee | Eigen verdeelinr |  | Ja, vastgoedbeh.
900022789 | 72 | Laagspanning | 27B09 | LEGERPLAATS BIJ OLDEBROEK | 248 | Bureau Veiligheid | 222 |  |  | CLAS | CLAS | RVB-O | 1 |  | Nee | Eigen verdeelinr |  | Ja, vastgoedbeh.
900022785 | 72 | Laagspanning | 27B09 | LEGERPLAATS BIJ OLDEBROEK | 25 | Munitiemagazijn | 213 |  |  | CLAS | CLAS | RVB-O | 1 |  | Nee | Eigen verdeelinr |  | Ja, vastgoedbeh.
900022792 | 72 | Laagspanning | 27B09 | LEGERPLAATS BIJ OLDEBROEK | 251 | Sportgebouw | 1805 |  |  | CLAS | CLAS | RVB-O | 1 |  | Nee | Eigen verdeelinr |  | Ja, vastgoedbeh.
900022793 | 72 | Laagspanning | 27B09 | LEGERPLAATS BIJ OLDEBROEK | 256 | Berging LO , Sport | 19 |  |  | CLAS | CLAS | RVB-O | 1 |  | Nee | Eigen verdeelinr |  | Ja, vastgoedbeh.
900022791 | 72 | Laagspanning | 27B09 | LEGERPLAATS BIJ OLDEBROEK | 257 | Pompgebouw | 7 |  |  | CLAS | CLAS | RVB-O | 1 |  | Nee | Eigen verdeelinr |  | Ja, vastgoedbeh.
900022715 | 72 | Laagspanning | 27B09 | LEGERPLAATS BIJ OLDEBROEK | 258 | Transformatorgebouw | 14 |  |  | CLAS | CLAS | RVB-O | 1 |  | Nee | Eigen verdeelinr |  | Ja, vastgoedbeh.
900022721 | 72 | Laagspanning | 27B09 | LEGERPLAATS BIJ OLDEBROEK | 260 | Stallings- , Instructiegebouw | 195 |  |  | CLAS | CLAS | RVB-O | 1 |  | Nee | Eigen verdeelinr |  | Ja, vastgoedbeh.
900022130 | 72 | Laagspanning | 27B09 | LEGERPLAATS BIJ OLDEBROEK | 263 | Berging Sport | 23 |  |  | CLAS | CLAS | RVB-O | 1 |  | Nee | Eigen verdeelinr |  | Ja, vastgoedbeh.
900022131 | 72 | Laagspanning | 27B09 | LEGERPLAATS BIJ OLDEBROEK | 264 | Berging Klimtoren | 16 |  |  | CLAS | CLAS | RVB-O | 1 |  | Nee | Eigen verdeelinr |  | Ja, vastgoedbeh.
900022770 | 72 | Laagspanning | 27B09 | LEGERPLAATS BIJ OLDEBROEK | 27 | Munitiemagazijn | 209 |  |  | CLAS | CLAS | RVB-O | 1 |  | Nee | Eigen verdeelinr |  | Ja, vastgoedbeh.
900026471 | 72 | Laagspanning | 27B09 | LEGERPLAATS BIJ OLDEBROEK | 298 | Brandweerkazerne | 1310 |  |  | CLAS | CLAS | RVB-O | 1 |  | Nee | Eigen verdeelinr |  | Ja, vastgoedbeh.
900023249 | 72 | Laagspanning | 27B09 | LEGERPLAATS BIJ OLDEBROEK | 300 | Portiersloge | 175 |  |  | CLAS | CLAS | RVB-O | 1 |  | Nee | Eigen verdeelinr |  | Ja, vastgoedbeh.
900023250 | 72 | Laagspanning | 27B09 | LEGERPLAATS BIJ OLDEBROEK | 301 | Bureelgebouw | 4256 |  |  | CLAS | CLAS | RVB-O | 1 |  | Nee | Eigen verdeelinr |  | Ja, vastgoedbeh.
900023251 | 72 | Laagspanning | 27B09 | LEGERPLAATS BIJ OLDEBROEK | 31 | Munitiemagazijn | 209 |  |  | CLAS | CLAS | RVB-O | 1 |  | Nee | Eigen verdeelinr |  | Ja, vastgoedbeh.
900022760 | 72 | Laagspanning | 27B09 | LEGERPLAATS BIJ OLDEBROEK | 310 | Energiegebouw | 85 |  |  | CLAS | CLAS | RVB-O | 1 |  | Nee | Eigen verdeelinr |  | Ja, vastgoedbeh.
900022759 | 72 | Laagspanning | 27B09 | LEGERPLAATS BIJ OLDEBROEK | 311 | Explosievenberging | 90 |  |  | CLAS | CLAS | RVB-O | 1 |  | Nee | Eigen verdeelinr |  | Ja, vastgoedbeh.
900022758 | 72 | Laagspanning | 27B09 | LEGERPLAATS BIJ OLDEBROEK | 312 | Explosievenberging | 89 |  |  | CLAS | CLAS | RVB-O | 1 | 1999 | Nee | Eigen verdeelinr |  | Ja, vastgoedbeh.
900022757 | 72 | Laagspanning | 27B09 | LEGERPLAATS BIJ OLDEBROEK | 313 | Bedieningsgebouw | 57 |  |  | CLAS | CLAS | RVB-O | 1 |  | Nee | Eigen verdeelinr |  | Ja, vastgoedbeh.
900022756 | 72 | Laagspanning | 27B09 | LEGERPLAATS BIJ OLDEBROEK | 314 | Beproevingsgebouw | 619 |  |  | CLAS | CLAS | RVB-O | 1 |  | Nee | Eigen verdeelinr |  | Ja, vastgoedbeh.
900022761 | 72 | Laagspanning | 27B09 | LEGERPLAATS BIJ OLDEBROEK | 314A | Container | 16 |  |  | CLAS | CLAS | RVB-O | 1 |  | Nee | Eigen verdeelinr |  | Ja, vastgoedbeh.
900022774 | 72 | Laagspanning | 27B09 | LEGERPLAATS BIJ OLDEBROEK | 32 | Munitiemagazijn | 209 |  |  | CLAS | CLAS | RVB-O | 1 |  | Nee | Eigen verdeelinr |  | Ja, vastgoedbeh.
900022755 | 72 | Laagspanning | 27B09 | LEGERPLAATS BIJ OLDEBROEK | 321 | Beproevingsgebouw | 5586 |  |  | CLAS | CLAS | RVB-O | 1 |  | Nee | Eigen verdeelinr |  | Ja, vastgoedbeh.
900022743 | 72 | Laagspanning | 27B09 | LEGERPLAATS BIJ OLDEBROEK | 322 | Munitiemagazijn | 60 |  |  | CLAS | CLAS | RVB-O | 1 |  | Nee | Eigen verdeelinr |  | Ja, vastgoedbeh.
900022744 | 72 | Laagspanning | 27B09 | LEGERPLAATS BIJ OLDEBROEK | 323 | Munitiemagazijn | 62 |  |  | CLAS | CLAS | RVB-O | 1 |  | Nee | Eigen verdeelinr |  | Ja, vastgoedbeh.
900022745 | 72 | Laagspanning | 27B09 | LEGERPLAATS BIJ OLDEBROEK | 325 | Munitiemagazijn | 112 |  |  | CLAS | CLAS | RVB-O | 1 |  | Nee | Eigen verdeelinr |  | Ja, vastgoedbeh.
900022746 | 72 | Laagspanning | 27B09 | LEGERPLAATS BIJ OLDEBROEK | 326 | Munitiemagazijn | 112 |  |  | CLAS | CLAS | RVB-O | 1 |  | Nee | Eigen verdeelinr |  | Ja, vastgoedbeh.
900022747 | 72 | Laagspanning | 27B09 | LEGERPLAATS BIJ OLDEBROEK | 328 | Munitiemagazijn | 112 |  |  | CLAS | CLAS | RVB-O | 1 |  | Nee | Eigen verdeelinr |  | Ja, vastgoedbeh.
900022748 | 72 | Laagspanning | 27B09 | LEGERPLAATS BIJ OLDEBROEK | 329 | Munitiemagazijn | 112 |  |  | CLAS | CLAS | RVB-O | 1 |  | Nee | Eigen verdeelinr |  | Ja, vastgoedbeh.
900023252 | 72 | Laagspanning | 27B09 | LEGERPLAATS BIJ OLDEBROEK | 33 | Munitiemagazijn | 301 |  |  | CLAS | CLAS | RVB-O | 1 |  | Nee | Eigen verdeelinr |  | Ja, vastgoedbeh.
900022749 | 72 | Laagspanning | 27B09 | LEGERPLAATS BIJ OLDEBROEK | 331 | Munitiemagazijn | 112 |  |  | CLAS | CLAS | RVB-O | 1 |  | Nee | Eigen verdeelinr |  | Ja, vastgoedbeh.
900022750 | 72 | Laagspanning | 27B09 | LEGERPLAATS BIJ OLDEBROEK | 332 | Munitiemagazijn | 112 |  |  | CLAS | CLAS | RVB-O | 1 |  | Nee | Eigen verdeelinr |  | Ja, vastgoedbeh.
900022751 | 72 | Laagspanning | 27B09 | LEGERPLAATS BIJ OLDEBROEK | 334 | Munitiemagazijn | 112 |  |  | CLAS | CLAS | RVB-O | 1 |  | Nee | Eigen verdeelinr |  | Ja, vastgoedbeh.
900022752 | 72 | Laagspanning | 27B09 | LEGERPLAATS BIJ OLDEBROEK | 335 | Munitiemagazijn | 112 |  |  | CLAS | CLAS | RVB-O | 1 |  | Nee | Eigen verdeelinr |  | Ja, vastgoedbeh.
900022753 | 72 | Laagspanning | 27B09 | LEGERPLAATS BIJ OLDEBROEK | 337 | Munitiemagazijn | 112 |  |  | CLAS | CLAS | RVB-O | 1 |  | Nee | Eigen verdeelinr |  | Ja, vastgoedbeh.
900022754 | 72 | Laagspanning | 27B09 | LEGERPLAATS BIJ OLDEBROEK | 338 | Munitiemagazijn | 112 |  |  | CLAS | CLAS | RVB-O | 1 |  | Nee | Eigen verdeelinr |  | Ja, vastgoedbeh.
900026472 | 72 | Laagspanning | 27B09 | LEGERPLAATS BIJ OLDEBROEK | 343 | Transformatorgebouw | 15 |  |  | CLAS | CLAS | RVB-O | 1 |  | Nee | Eigen verdeelinr |  | Ja, vastgoedbeh.
900022773 | 72 | Laagspanning | 27B09 | LEGERPLAATS BIJ OLDEBROEK | 38 | Berging Algemeen | 112 |  |  | CLAS | CLAS | RVB-O | 1 |  | Nee | Eigen verdeelinr |  | Ja, vastgoedbeh.
900022772 | 72 | Laagspanning | 27B09 | LEGERPLAATS BIJ OLDEBROEK | 39 | Berging Algemeen | 112 |  |  | CLAS | CLAS | RVB-O | 1 |  | Nee | Eigen verdeelinr |  | Ja, vastgoedbeh.
900022768 | 72 | Laagspanning | 27B09 | LEGERPLAATS BIJ OLDEBROEK | 48 | Berging Algemeen | 112 |  |  | CLAS | CLAS | RVB-O | 1 |  | Nee | Eigen verdeelinr |  | Ja, vastgoedbeh.
900022769 | 72 | Laagspanning | 27B09 | LEGERPLAATS BIJ OLDEBROEK | 49 | Berging Algemeen | 112 |  |  | CLAS | CLAS | RVB-O | 1 |  | Nee | Eigen verdeelinr |  | Ja, vastgoedbeh.
900022741 | 72 | Laagspanning | 27B09 | LEGERPLAATS BIJ OLDEBROEK | 5 | Bureel- , Wachtgebouw | 155 |  |  | CLAS | CLAS | RVB-O | 1 |  | Nee | Eigen verdeelinr |  | Ja, vastgoedbeh.
900023253 | 72 | Laagspanning | 27B09 | LEGERPLAATS BIJ OLDEBROEK | 62 | Bewakerswoning | 191 |  |  | CLAS | CLAS | RVB-O | 1 |  | Nee | Eigen verdeelinr |  | Ja, vastgoedbeh.
900022134 | 72 | Laagspanning | 27B09 | LEGERPLAATS BIJ OLDEBROEK | 62A | Schuur | 40 |  |  | CLAS | CLAS | RVB-O | 1 |  | Nee | Eigen verdeelinr |  | Ja, vastgoedbeh.
900023255 | 72 | Laagspanning | 27B09 | LEGERPLAATS BIJ OLDEBROEK | 71 | Woning | 161 |  |  | CLAS | CLAS | RVB-O | 1 |  | Nee | Eigen verdeelinr |  | Ja, vastgoedbeh.
900022136 | 72 | Laagspanning | 27B09 | LEGERPLAATS BIJ OLDEBROEK | 71A | Schuur | 20 |  |  | CLAS | CLAS | RVB-O | 1 |  | Nee | Eigen verdeelinr |  | Ja, vastgoedbeh.
900022137 | 72 | Laagspanning | 27B09 | LEGERPLAATS BIJ OLDEBROEK | 71B | Garage | 19 |  |  | CLAS | CLAS | RVB-O | 1 |  | Nee | Eigen verdeelinr |  | Ja, vastgoedbeh.
900022729 | 72 | Laagspanning | 27B09 | LEGERPLAATS BIJ OLDEBROEK | 73 | Transformatorgebouw | 19 |  |  | CLAS | CLAS | RVB-O | 1 |  | Nee | Eigen verdeelinr |  | Ja, vastgoedbeh.
900022726 | 72 | Laagspanning | 27B09 | LEGERPLAATS BIJ OLDEBROEK | 74 | Magazijn | 563 |  |  | CLAS | CLAS | RVB-O | 1 |  | Nee | Eigen verdeelinr |  | Ja, vastgoedbeh.
900023256 | 72 | Laagspanning | 27B09 | LEGERPLAATS BIJ OLDEBROEK | 75 | Woning | 179 |  |  | CLAS | CLAS | RVB-O | 1 |  | Nee | Eigen verdeelinr |  | Ja, vastgoedbeh.
900023257 | 72 | Laagspanning | 27B09 | LEGERPLAATS BIJ OLDEBROEK | 78 | Woning | 143 |  |  | CLAS | CLAS | RVB-O | 1 |  | Nee | Eigen verdeelinr |  | Ja, vastgoedbeh.
900023258 | 72 | Laagspanning | 27B09 | LEGERPLAATS BIJ OLDEBROEK | 79 | Museum | 633 |  |  | CLAS | CLAS | RVB-O | 1 |  | Nee | Eigen verdeelinr |  | Ja, vastgoedbeh.
900022722 | 72 | Laagspanning | 27B09 | LEGERPLAATS BIJ OLDEBROEK | 84 | Magazijn | 965 |  |  | CLAS | CLAS | RVB-O | 1 |  | Nee | Eigen verdeelinr |  | Ja, vastgoedbeh.
900022727 | 72 | Laagspanning | 27B09 | LEGERPLAATS BIJ OLDEBROEK | 94 | Schaftlokaal | 161 |  |  | CLAS | CLAS | RVB-O | 1 |  | Nee | Eigen verdeelinr |  | Ja, vastgoedbeh.
900090839 | 72 | Laagspanning | 27B13 | OT WOLDBERG/VLIEGSTRIP | 308 | Woning Stenenkomweg | 157 |  |  | CLAS | CLAS | RVB-O | 1 |  | Nee | Eigen verdeelinr |  | Ja, vastgoedbeh.
900023263 | 72 | Laagspanning | 27B13 | OT WOLDBERG/VLIEGSTRIP | 314 | Woning Bottel | 256 |  |  | CLAS | CLAS | RVB-O | 1 |  | Nee | Eigen verdeelinr |  | Ja, vastgoedbeh.
900023264 | 72 | Laagspanning | 27B13 | OT WOLDBERG/VLIEGSTRIP | 316 | Dubbele Blister Hangar | 787 |  |  | CLAS | CLAS | RVB-O | 1 |  | Nee | Eigen verdeelinr |  | Ja, vastgoedbeh.
900022177 | 72 | Laagspanning | 27B13 | OT WOLDBERG/VLIEGSTRIP | 318 | Transformator | 3 |  |  | CLAS | CLAS | RVB-O | 1 |  | Nee | Eigen verdeelinr |  | Ja, vastgoedbeh.
900024500 | 72 | Laagspanning | 32F01 | OVG CONVOOI NW MILLIGEN | 20 | Werkplaats MPR | 800 |  |  | CLAS | CLAS | RVB-O | 1 |  | Nee | Eigen verdeelinr |  | Ja, vastgoedbeh.
900024008 | 72 | Laagspanning | 32F01 | OVG CONVOOI NW MILLIGEN | 21 | Dieselgebouw MPR | 46 |  |  | CLAS | CLAS | RVB-O | 1 |  | Nee | Eigen verdeelinr |  | Ja, vastgoedbeh.
900024501 | 72 | Laagspanning | 32F01 | OVG CONVOOI NW MILLIGEN | 22 | Transformator MPR | 17 |  |  | CLAS | CLAS | RVB-O | 1 |  | Nee | Eigen verdeelinr |  | Ja, vastgoedbeh.
900024011 | 72 | Laagspanning | 32F01 | OVG CONVOOI NW MILLIGEN | 24 | Stafgebouw CRC | 1350 |  |  | CLAS | CLAS | RVB-O | 1 |  | Nee | Eigen verdeelinr |  | Ja, vastgoedbeh.
900024013 | 72 | Laagspanning | 32F01 | OVG CONVOOI NW MILLIGEN | 25 | Garage | 22 |  |  | CLAS | CLAS | RVB-O | 1 |  | Nee | Eigen verdeelinr |  | Ja, vastgoedbeh.
900024015 | 72 | Laagspanning | 32F01 | OVG CONVOOI NW MILLIGEN | 27 | Kantine Convooi | 440 |  |  | CLAS | CLAS | RVB-O | 1 |  | Nee | Eigen verdeelinr |  | Ja, vastgoedbeh.
900024009 | 72 | Laagspanning | 32F01 | OVG CONVOOI NW MILLIGEN | 3 | Bunker SGR 109-I GRO | 95 |  |  | CLAS | CLAS | RVB-O | 1 |  | Nee | Eigen verdeelinr |  | Ja, vastgoedbeh.
900092960 | 72 | Laagspanning | 32F01 | OVG CONVOOI NW MILLIGEN | 30 | Abri Planton | 4 |  |  | CLAS | CLAS | RVB-O | 1 |  | Nee | Eigen verdeelinr |  | Ja, vastgoedbeh.
900024017 | 72 | Laagspanning | 32F01 | OVG CONVOOI NW MILLIGEN | 32 | Planton | 13 |  |  | CLAS | CLAS | RVB-O | 1 |  | Nee | Eigen verdeelinr |  | Ja, vastgoedbeh.
900024006 | 72 | Laagspanning | 32F01 | OVG CONVOOI NW MILLIGEN | 35 | Magazijn algemeen | 509 |  |  | CLAS | CLAS | RVB-O | 1 |  | Nee | Eigen verdeelinr |  | Ja, vastgoedbeh.
900024016 | 72 | Laagspanning | 32F01 | OVG CONVOOI NW MILLIGEN | 36 | Werkplaats GU | 613 |  |  | CLAS | CLAS | RVB-O | 1 |  | Nee | Eigen verdeelinr |  | Ja, vastgoedbeh.
900024503 | 72 | Laagspanning | 32F01 | OVG CONVOOI NW MILLIGEN | 39 | Transformator | 30 |  |  | CLAS | CLAS | RVB-O | 1 |  | Nee | Eigen verdeelinr |  | Ja, vastgoedbeh.
900024012 | 72 | Laagspanning | 32F01 | OVG CONVOOI NW MILLIGEN | 4 | Bunker SGR 109-II CIS | 95 |  |  | CLAS | CLAS | RVB-O | 1 |  | Nee | Eigen verdeelinr |  | Ja, vastgoedbeh.
900092955 | 72 | Laagspanning | 32F01 | OVG CONVOOI NW MILLIGEN | 47 | Berging Algemeen | 24 |  |  | CLAS | CLAS | RVB-O | 1 |  | Nee | Eigen verdeelinr |  | Ja, vastgoedbeh.
900024010 | 72 | Laagspanning | 32F01 | OVG CONVOOI NW MILLIGEN | 5 | Bunker SGR 109-III BEW | 95 |  |  | CLAS | CLAS | RVB-O | 1 |  | Nee | Eigen verdeelinr |  | Ja, vastgoedbeh.
900024001 | 72 | Laagspanning | 32F01 | OVG CONVOOI NW MILLIGEN | PS2 | Personeelsschuilplaats MPR | 20 |  |  | CLAS | CLAS | RVB-O | 1 |  | Nee | Eigen verdeelinr |  | Ja, vastgoedbeh.
900024071 | 72 | Laagspanning | 32F02 | KAMP AOCS NW MILLIGEN | 202 | Defensie Facilitaire Dienst | 326 |  |  | CLSK | CLSK | RVB-O | 1 |  | Nee | Eigen verdeelinr |  | Ja, vastgoedbeh.
900086376 | 72 | Laagspanning | 32F02 | KAMP AOCS NW MILLIGEN | 202A | Garage | 17 |  |  | CLSK | CLSK | RVB-O | 1 |  | Nee | Eigen verdeelinr |  | Ja, vastgoedbeh.
900024072 | 72 | Laagspanning | 32F02 | KAMP AOCS NW MILLIGEN | 204 | Stafgebouw OST | 2137 |  |  | CLSK | CLSK | RVB-O | 1 |  | Nee | Eigen verdeelinr |  | Ja, vastgoedbeh.
900085983 | 72 | Laagspanning | 32F02 | KAMP AOCS NW MILLIGEN | 204B | Opslag ChemicaliÙn | 6 |  |  | CLSK | CLSK | RVB-O | 1 |  | Nee | Eigen verdeelinr |  | Ja, vastgoedbeh.
900085982 | 72 | Laagspanning | 32F02 | KAMP AOCS NW MILLIGEN | 204C | Opslag ChemicaliÙn | 6 |  |  | CLSK | CLSK | RVB-O | 1 |  | Nee | Eigen verdeelinr |  | Ja, vastgoedbeh.
900024079 | 72 | Laagspanning | 32F02 | KAMP AOCS NW MILLIGEN | 205 | Bureel- , Bewakingsgebouw | 596 |  |  | CLSK | CLSK | RVB-O | 1 |  | Nee | Eigen verdeelinr |  | Ja, vastgoedbeh.
900024068 | 72 | Laagspanning | 32F02 | KAMP AOCS NW MILLIGEN | 206 | Magazijn Algemeen | 35 |  |  | CLSK | CLSK | RVB-O | 1 |  | Nee | Eigen verdeelinr |  | Ja, vastgoedbeh.
900024066 | 72 | Laagspanning | 32F02 | KAMP AOCS NW MILLIGEN | 207 | Kennelgebouw | 204 |  |  | CLSK | CLSK | RVB-O | 1 |  | Nee | Eigen verdeelinr |  | Ja, vastgoedbeh.
900086299 | 72 | Laagspanning | 32F02 | KAMP AOCS NW MILLIGEN | 207A | Berging Algemeen | 10 |  |  | CLSK | CLSK | RVB-O | 1 |  | Nee | Eigen verdeelinr |  | Ja, vastgoedbeh.
900024073 | 72 | Laagspanning | 32F02 | KAMP AOCS NW MILLIGEN | 208 | Kantoor , Werkplaats | 1035 |  |  | CLSK | CLSK | RVB-O | 1 |  | Nee | Eigen verdeelinr |  | Ja, vastgoedbeh.
900113834 | 72 | Laagspanning | 32F02 | KAMP AOCS NW MILLIGEN | 208A | Opslag Algemeen | 4 |  |  | CLSK | CLSK | RVB-O | 1 |  | Nee | Eigen verdeelinr |  | Ja, vastgoedbeh.
900024067 | 72 | Laagspanning | 32F02 | KAMP AOCS NW MILLIGEN | 209 | Opslag | 48 |  |  | CLSK | CLSK | RVB-O | 1 |  | Nee | Eigen verdeelinr |  | Ja, vastgoedbeh.
900024084 | 72 | Laagspanning | 32F02 | KAMP AOCS NW MILLIGEN | 210 | Gezondheidscentrum | 581 |  |  | CLSK | CLSK | RVB-O | 1 |  | Nee | Eigen verdeelinr |  | Ja, vastgoedbeh.
900024085 | 72 | Laagspanning | 32F02 | KAMP AOCS NW MILLIGEN | 211 | Magazijn Algemeen | 869 |  |  | CLSK | CLSK | RVB-O | 1 |  | Nee | Eigen verdeelinr |  | Ja, vastgoedbeh.
900024505 | 72 | Laagspanning | 32F02 | KAMP AOCS NW MILLIGEN | 213 | Transformator , Inkoopstation | 45 |  |  | CLSK | CLSK | RVB-O | 1 |  | Nee | Eigen verdeelinr |  | Ja, vastgoedbeh.
900024083 | 72 | Laagspanning | 32F02 | KAMP AOCS NW MILLIGEN | 215 | TRC-bunker | 368 |  |  | CLSK | CLSK | RVB-O | 1 |  | Nee | Eigen verdeelinr |  | Ja, vastgoedbeh.
900024065 | 72 | Laagspanning | 32F02 | KAMP AOCS NW MILLIGEN | 217 | Stafgebouw MilATCC | 762 |  |  | CLSK | CLSK | RVB-O | 1 |  | Nee | Eigen verdeelinr |  | Ja, vastgoedbeh.
900024061 | 72 | Laagspanning | 32F02 | KAMP AOCS NW MILLIGEN | 218 | Sporthal | 1212 |  |  | CLSK | CLSK | RVB-O | 1 |  | Nee | Eigen verdeelinr |  | Ja, vastgoedbeh.
900024080 | 72 | Laagspanning | 32F02 | KAMP AOCS NW MILLIGEN | 220 | Opslag , Brandweerloods | 297 |  |  | CLSK | CLSK | RVB-O | 1 |  | Nee | Eigen verdeelinr |  | Ja, vastgoedbeh.
900026505 | 72 | Laagspanning | 32F02 | KAMP AOCS NW MILLIGEN | 220A | Container | 14 |  |  | CLSK | CLSK | RVB-O | 1 |  | Nee | Eigen verdeelinr |  | Ja, vastgoedbeh.
900024062 | 72 | Laagspanning | 32F02 | KAMP AOCS NW MILLIGEN | 257 | Gasregel- , Inkoopstation | 16 |  |  | CLSK | CLSK | RVB-O | 1 |  | Nee | Eigen verdeelinr |  | Ja, vastgoedbeh.
900086377 | 72 | Laagspanning | 32F02 | KAMP AOCS NW MILLIGEN | 259 | Opslag Brandweer | 28 |  |  | CLSK | CLSK | RVB-O | 1 |  | Nee | Eigen verdeelinr |  | Ja, vastgoedbeh.
900024082 | 72 | Laagspanning | 32F02 | KAMP AOCS NW MILLIGEN | 260 | Bunker MilATCC | 2479 |  |  | CLSK | CLSK | RVB-O | 1 |  | Nee | Eigen verdeelinr |  | Ja, vastgoedbeh.
900024052 | 72 | Laagspanning | 32F02 | KAMP AOCS NW MILLIGEN | 260B | Berging | 19 |  |  | CLSK | CLSK | RVB-O | 1 |  | Nee | Eigen verdeelinr |  | Ja, vastgoedbeh.
900024053 | 72 | Laagspanning | 32F02 | KAMP AOCS NW MILLIGEN | 260C | Opslag ChemicaliÙn | 20 |  |  | CLSK | CLSK | RVB-O | 1 |  | Nee | Eigen verdeelinr |  | Ja, vastgoedbeh.
900024081 | 72 | Laagspanning | 32F02 | KAMP AOCS NW MILLIGEN | 261 | Legering | 1829 |  |  | CLSK | CLSK | RVB-O | 1 |  | Nee | Eigen verdeelinr |  | Ja, vastgoedbeh.
900024078 | 72 | Laagspanning | 32F02 | KAMP AOCS NW MILLIGEN | 266 | Legering | 1557 |  |  | CLSK | CLSK | RVB-O | 1 |  | Nee | Eigen verdeelinr |  | Ja, vastgoedbeh.
900024075 | 72 | Laagspanning | 32F02 | KAMP AOCS NW MILLIGEN | 268 | Opslag Bedrijfstoffen | 99 |  |  | CLSK | CLSK | RVB-O | 1 |  | Nee | Eigen verdeelinr |  | Ja, vastgoedbeh.
900024055 | 72 | Laagspanning | 32F02 | KAMP AOCS NW MILLIGEN | 268A | Garage | 17 |  |  | CLSK | CLSK | RVB-O | 1 |  | Nee | Eigen verdeelinr |  | Ja, vastgoedbeh.
900024056 | 72 | Laagspanning | 32F02 | KAMP AOCS NW MILLIGEN | 268B | Berging | 17 |  |  | CLSK | CLSK | RVB-O | 1 |  | Nee | Eigen verdeelinr |  | Ja, vastgoedbeh.
900108939 | 72 | Laagspanning | 32F02 | KAMP AOCS NW MILLIGEN | 268D | Opslag ChemicaliÙn | 4 |  |  | CLSK | CLSK | RVB-O | 1 |  | Nee | Eigen verdeelinr |  | Ja, vastgoedbeh.
900108940 | 72 | Laagspanning | 32F02 | KAMP AOCS NW MILLIGEN | 268F | Romneyloods | 220 |  |  | CLSK | CLSK | RVB-O | 1 |  | Nee | Eigen verdeelinr |  | Ja, vastgoedbeh.
900085984 | 72 | Laagspanning | 32F02 | KAMP AOCS NW MILLIGEN | 268G | Romneyloods | 119 |  |  | CLSK | CLSK | RVB-O | 1 |  | Nee | Eigen verdeelinr |  | Ja, vastgoedbeh.
900024064 | 72 | Laagspanning | 32F02 | KAMP AOCS NW MILLIGEN | 272 | Opslag Distributie | 562 |  |  | CLSK | CLSK | RVB-O | 1 |  | Nee | Eigen verdeelinr |  | Ja, vastgoedbeh.
900026506 | 72 | Laagspanning | 32F02 | KAMP AOCS NW MILLIGEN | 275 | Lesgebouw CRC , MIL | 3525 |  |  | CLSK | CLSK | RVB-O | 1 |  | Nee | Eigen verdeelinr |  | Ja, vastgoedbeh.
900024076 | 72 | Laagspanning | 32F02 | KAMP AOCS NW MILLIGEN | 276 | Bedrijfsrestaurant | 2131 |  |  | CLSK | CLSK | RVB-O | 1 |  | Nee | Eigen verdeelinr |  | Ja, vastgoedbeh.
900024074 | 72 | Laagspanning | 32F02 | KAMP AOCS NW MILLIGEN | 277 | Ketelhuis , Trafo , Opslag Paresto | 218 |  |  | CLSK | CLSK | RVB-O | 1 |  | Nee | Eigen verdeelinr |  | Ja, vastgoedbeh.
900024077 | 72 | Laagspanning | 32F02 | KAMP AOCS NW MILLIGEN | 278 | Hoofdstafgebouw AOCS NM | 1550 |  |  | CLSK | CLSK | RVB-O | 1 |  | Nee | Eigen verdeelinr |  | Ja, vastgoedbeh.
900024063 | 72 | Laagspanning | 32F02 | KAMP AOCS NW MILLIGEN | 281 | Garage CAI | 18 |  |  | CLSK | CLSK | RVB-O | 1 |  | Nee | Eigen verdeelinr |  | Ja, vastgoedbeh.
900024070 | 72 | Laagspanning | 32F02 | KAMP AOCS NW MILLIGEN | 287 | Verbindingscentrum | 15 |  |  | CLSK | CLSK | RVB-O | 1 |  | Nee | Eigen verdeelinr |  | Ja, vastgoedbeh.
900086374 | 72 | Laagspanning | 32F02 | KAMP AOCS NW MILLIGEN | 288 | Magazijn Brandgevaarlijke Stoffen | 6 |  |  | CLSK | CLSK | RVB-O | 1 |  | Nee | Eigen verdeelinr |  | Ja, vastgoedbeh.
900086878 | 72 | Laagspanning | 32F02 | KAMP AOCS NW MILLIGEN | 290 | Wachtgebouw | 42 |  |  | CLSK | CLSK | RVB-O | 1 |  | Nee | Eigen verdeelinr |  | Ja, vastgoedbeh.
900086842 | 72 | Laagspanning | 32F02 | KAMP AOCS NW MILLIGEN | 291 | Planton | 4 |  |  | CLSK | CLSK | RVB-O | 1 |  | Nee | Eigen verdeelinr |  | Ja, vastgoedbeh.
900086846 | 72 | Laagspanning | 32F02 | KAMP AOCS NW MILLIGEN | 292 | Legering | 1870 |  |  | CLSK | CLSK | RVB-O | 1 |  | Nee | Eigen verdeelinr |  | Ja, vastgoedbeh.
900024069 | 72 | Laagspanning | 32F02 | KAMP AOCS NW MILLIGEN | 299 | Opstelpunt | 28 |  |  | CLSK | CLSK | RVB-O | 1 |  | Nee | Eigen verdeelinr |  | Ja, vastgoedbeh.
900030777 | 72 | Laagspanning | 32F02 | KAMP AOCS NW MILLIGEN | 300 | Kantoorgebouw ARS | 5026 |  |  | CLSK | CLSK | RVB-O | 1 |  | Nee | Eigen verdeelinr |  | Ja, vastgoedbeh.
900087527 | 72 | Laagspanning | 32F02 | KAMP AOCS NW MILLIGEN | 302 | Entreegebouw | 15 |  |  | CLSK | CLSK | RVB-O | 1 |  | Nee | Eigen verdeelinr |  | Ja, vastgoedbeh.
900087529 | 72 | Laagspanning | 32F02 | KAMP AOCS NW MILLIGEN | 303 | KCA Container | 19 |  |  | CLSK | CLSK | RVB-O | 1 |  | Nee | Eigen verdeelinr |  | Ja, vastgoedbeh.
900024060 | 72 | Laagspanning | 32F02 | KAMP AOCS NW MILLIGEN | 331 | Opslag Algemeen | 42 |  |  | CLSK | CLSK | RVB-O | 1 |  | Nee | Eigen verdeelinr |  | Ja, vastgoedbeh.
900024004 | 72 | Laagspanning | 32F05 | OVG NIEUW MILLIGEN | 7 | Bunker Zender | 219 |  |  | CLAS | CLAS | RVB-O | 1 | 2008 | Nee | Eigen verdeelinr |  | Ja, vastgoedbeh.
900134378 | 72 | Laagspanning | 32F05 | OVG NIEUW MILLIGEN | 7A | Transformatorgebouw | 13 |  |  | CLAS | CLAS | RVB-O | 1 | 2012 | Nee | Eigen verdeelinr |  | Ja, vastgoedbeh.
900023015 | 72 | Laagspanning | 32F11 | LEGERPLAATS STROE | 1 | Bureelgebouw | 1860 |  |  | CLAS | CLAS | RVB-O | 1 |  | Nee | Eigen verdeelinr |  | Ja, vastgoedbeh.
900023266 | 72 | Laagspanning | 32F11 | LEGERPLAATS STROE | 109 | Werkplaats , Opslag | 1136 |  |  | CLAS | CLAS | RVB-O | 1 |  | Nee | Eigen verdeelinr |  | Ja, vastgoedbeh.
900023054 | 72 | Laagspanning | 32F11 | LEGERPLAATS STROE | 115 | Simulatorgebouw | 527 |  |  | CLAS | CLAS | RVB-O | 1 |  | Nee | Eigen verdeelinr |  | Ja, vastgoedbeh.
900023032 | 72 | Laagspanning | 32F11 | LEGERPLAATS STROE | 117 | Pompgebouw | 16 |  |  | CLAS | CLAS | RVB-O | 1 |  | Nee | Eigen verdeelinr |  | Ja, vastgoedbeh.
900023007 | 72 | Laagspanning | 32F11 | LEGERPLAATS STROE | 120 | Magazijn Algemeen | 208 |  |  | CLAS | CLAS | RVB-O | 1 |  | Nee | Eigen verdeelinr |  | Ja, vastgoedbeh.
900023006 | 72 | Laagspanning | 32F11 | LEGERPLAATS STROE | 122 | Magazijn Algemeen | 208 |  |  | CLAS | CLAS | RVB-O | 1 |  | Nee | Eigen verdeelinr |  | Ja, vastgoedbeh.
900023031 | 72 | Laagspanning | 32F11 | LEGERPLAATS STROE | 123 | Transformator 5 HSR 6a | 10 |  |  | CLAS | CLAS | RVB-O | 1 |  | Nee | Eigen verdeelinr |  | Ja, vastgoedbeh.
900023055 | 72 | Laagspanning | 32F11 | LEGERPLAATS STROE | 124 | Autohobbyclub | 338 |  |  | CLAS | CLAS | RVB-O | 1 |  | Nee | Eigen verdeelinr |  | Ja, vastgoedbeh.
900023043 | 72 | Laagspanning | 32F11 | LEGERPLAATS STROE | 127 | Magazijn ChemicaliÙn | 79 |  |  | CLAS | CLAS | RVB-O | 1 |  | Nee | Eigen verdeelinr |  | Ja, vastgoedbeh.
900023042 | 72 | Laagspanning | 32F11 | LEGERPLAATS STROE | 128 | BRAVIN-opslag | 253 |  |  | CLAS | CLAS | RVB-O | 1 |  | Nee | Eigen verdeelinr |  | Ja, vastgoedbeh.
900026507 | 72 | Laagspanning | 32F11 | LEGERPLAATS STROE | 134 | BOS-laadstation | 65 |  |  | CLAS | CLAS | RVB-O | 1 |  | Nee | Eigen verdeelinr |  | Ja, vastgoedbeh.
900023057 | 72 | Laagspanning | 32F11 | LEGERPLAATS STROE | 136 | AS-magazijn | 653 |  |  | CLAS | CLAS | RVB-O | 1 |  | Nee | Eigen verdeelinr |  | Ja, vastgoedbeh.
900023056 | 72 | Laagspanning | 32F11 | LEGERPLAATS STROE | 137 | AS-magazijn | 653 |  |  | CLAS | CLAS | RVB-O | 1 |  | Nee | Eigen verdeelinr |  | Ja, vastgoedbeh.
900023058 | 72 | Laagspanning | 32F11 | LEGERPLAATS STROE | 138 | AS-magazijn | 653 |  |  | CLAS | CLAS | RVB-O | 1 |  | Nee | Eigen verdeelinr |  | Ja, vastgoedbeh.
900023059 | 72 | Laagspanning | 32F11 | LEGERPLAATS STROE | 139 | AS-magazijn | 653 |  |  | CLAS | CLAS | RVB-O | 1 |  | Nee | Eigen verdeelinr |  | Ja, vastgoedbeh.
900023060 | 72 | Laagspanning | 32F11 | LEGERPLAATS STROE | 140 | AS-magazijn | 653 |  |  | CLAS | CLAS | RVB-O | 1 |  | Nee | Eigen verdeelinr |  | Ja, vastgoedbeh.
900023061 | 72 | Laagspanning | 32F11 | LEGERPLAATS STROE | 141 | AS-magazijn | 642 |  |  | CLAS | CLAS | RVB-O | 1 |  | Nee | Eigen verdeelinr |  | Ja, vastgoedbeh.
900023062 | 72 | Laagspanning | 32F11 | LEGERPLAATS STROE | 142 | AS-magazijn | 707 |  |  | CLAS | CLAS | RVB-O | 1 |  | Nee | Eigen verdeelinr |  | Ja, vastgoedbeh.
900113381 | 72 | Laagspanning | 32F11 | LEGERPLAATS STROE | 142A | Magazijn Brandgevaarlijke Stoffen | 5 |  |  | CLAS | CLAS | RVB-O | 1 |  | Nee | Eigen verdeelinr |  | Ja, vastgoedbeh.
900023063 | 72 | Laagspanning | 32F11 | LEGERPLAATS STROE | 143 | AS-magazijn | 652 |  |  | CLAS | CLAS | RVB-O | 1 |  | Nee | Eigen verdeelinr |  | Ja, vastgoedbeh.
900023267 | 72 | Laagspanning | 32F11 | LEGERPLAATS STROE | 144 | Stalling Voertuigen | 122 |  |  | CLAS | CLAS | RVB-O | 1 |  | Nee | Eigen verdeelinr |  | Ja, vastgoedbeh.
900023034 | 72 | Laagspanning | 32F11 | LEGERPLAATS STROE | 146 | Transformator 5 HSR 7 | 10 |  |  | CLAS | CLAS | RVB-O | 1 |  | Nee | Eigen verdeelinr |  | Ja, vastgoedbeh.
900023033 | 72 | Laagspanning | 32F11 | LEGERPLAATS STROE | 147 | Magazijn | 668 |  |  | CLAS | CLAS | RVB-O | 1 |  | Nee | Eigen verdeelinr |  | Ja, vastgoedbeh.
900023035 | 72 | Laagspanning | 32F11 | LEGERPLAATS STROE | 148 | AS-magazijn | 669 |  |  | CLAS | CLAS | RVB-O | 1 |  | Nee | Eigen verdeelinr |  | Ja, vastgoedbeh.
900023036 | 72 | Laagspanning | 32F11 | LEGERPLAATS STROE | 149 | Magazijn | 642 |  |  | CLAS | CLAS | RVB-O | 1 |  | Nee | Eigen verdeelinr |  | Ja, vastgoedbeh.
900023019 | 72 | Laagspanning | 32F11 | LEGERPLAATS STROE | 15 | Transformator 5 HSR 9 | 12 |  |  | CLAS | CLAS | RVB-O | 1 |  | Nee | Eigen verdeelinr |  | Ja, vastgoedbeh.
900023038 | 72 | Laagspanning | 32F11 | LEGERPLAATS STROE | 150 | Magazijn | 670 |  |  | CLAS | CLAS | RVB-O | 1 |  | Nee | Eigen verdeelinr |  | Ja, vastgoedbeh.
900023037 | 72 | Laagspanning | 32F11 | LEGERPLAATS STROE | 150A | Ketelhuis | 61 |  |  | CLAS | CLAS | RVB-O | 1 |  | Nee | Eigen verdeelinr |  | Ja, vastgoedbeh.
900023039 | 72 | Laagspanning | 32F11 | LEGERPLAATS STROE | 151 | Werkplaats | 679 |  |  | CLAS | CLAS | RVB-O | 1 |  | Nee | Eigen verdeelinr |  | Ja, vastgoedbeh.
900023040 | 72 | Laagspanning | 32F11 | LEGERPLAATS STROE | 152 | Magazijn | 845 |  |  | CLAS | CLAS | RVB-O | 1 |  | Nee | Eigen verdeelinr |  | Ja, vastgoedbeh.
900023041 | 72 | Laagspanning | 32F11 | LEGERPLAATS STROE | 153 | Werkplaats | 760 |  |  | CLAS | CLAS | RVB-O | 1 |  | Nee | Eigen verdeelinr |  | Ja, vastgoedbeh.
900023023 | 72 | Laagspanning | 32F11 | LEGERPLAATS STROE | 154 | Museum AAT | 479 |  |  | CLAS | CLAS | RVB-O | 1 |  | Nee | Eigen verdeelinr |  | Ja, vastgoedbeh.
900023268 | 72 | Laagspanning | 32F11 | LEGERPLAATS STROE | 155 | AS-magazijn | 6520 |  |  | CLAS | CLAS | RVB-O | 1 |  | Nee | Eigen verdeelinr |  | Ja, vastgoedbeh.
900022147 | 72 | Laagspanning | 32F11 | LEGERPLAATS STROE | 156 | Overkapping | 726 |  |  | CLAS | CLAS | RVB-O | 1 |  | Nee | Eigen verdeelinr |  | Ja, vastgoedbeh.
900023269 | 72 | Laagspanning | 32F11 | LEGERPLAATS STROE | 156B | Kacheltestruimte | 56 |  |  | CLAS | CLAS | RVB-O | 1 |  | Nee | Eigen verdeelinr |  | Ja, vastgoedbeh.
900023044 | 72 | Laagspanning | 32F11 | LEGERPLAATS STROE | 157 | Transformatorgebouw | 10 |  |  | CLAS | CLAS | RVB-O | 1 |  | Nee | Eigen verdeelinr |  | Ja, vastgoedbeh.
900023052 | 72 | Laagspanning | 32F11 | LEGERPLAATS STROE | 158 | Wachtgebouw | 88 |  |  | CLAS | CLAS | RVB-O | 1 |  | Nee | Eigen verdeelinr |  | Ja, vastgoedbeh.
900030859 | 72 | Laagspanning | 32F11 | LEGERPLAATS STROE | 16A | Transformator | 14 |  |  | CLAS | CLAS | RVB-O | 1 | 2005 | Nee | Eigen verdeelinr |  | Ja, vastgoedbeh.
900023008 | 72 | Laagspanning | 32F11 | LEGERPLAATS STROE | 17 | Gasdruk Meet- , Regelstation | 49 |  |  | CLAS | CLAS | RVB-O | 1 |  | Nee | Eigen verdeelinr |  | Ja, vastgoedbeh.
900023045 | 72 | Laagspanning | 32F11 | LEGERPLAATS STROE | 170 | AS-magazijn | 638 |  |  | CLAS | CLAS | RVB-O | 1 |  | Nee | Eigen verdeelinr |  | Ja, vastgoedbeh.
900023046 | 72 | Laagspanning | 32F11 | LEGERPLAATS STROE | 171 | AS-magazijn | 638 |  |  | CLAS | CLAS | RVB-O | 1 |  | Nee | Eigen verdeelinr |  | Ja, vastgoedbeh.
900023047 | 72 | Laagspanning | 32F11 | LEGERPLAATS STROE | 172 | AS-magazijn | 638 |  |  | CLAS | CLAS | RVB-O | 1 |  | Nee | Eigen verdeelinr |  | Ja, vastgoedbeh.
900023048 | 72 | Laagspanning | 32F11 | LEGERPLAATS STROE | 173 | AS-magazijn | 638 |  |  | CLAS | CLAS | RVB-O | 1 |  | Nee | Eigen verdeelinr |  | Ja, vastgoedbeh.
900023049 | 72 | Laagspanning | 32F11 | LEGERPLAATS STROE | 174 | AS-magazijn | 637 |  |  | CLAS | CLAS | RVB-O | 1 |  | Nee | Eigen verdeelinr |  | Ja, vastgoedbeh.
900023050 | 72 | Laagspanning | 32F11 | LEGERPLAATS STROE | 175 | AS-magazijn | 638 |  |  | CLAS | CLAS | RVB-O | 1 |  | Nee | Eigen verdeelinr |  | Ja, vastgoedbeh.
900023053 | 72 | Laagspanning | 32F11 | LEGERPLAATS STROE | 176 | Centrale Wapenkamer | 1279 |  |  | CLAS | CLAS | RVB-O | 1 |  | Nee | Eigen verdeelinr |  | Ja, vastgoedbeh.
900023387 | 72 | Laagspanning | 32F11 | LEGERPLAATS STROE | 184 | BOS-opslag (134) | 15 |  |  | CLAS | CLAS | RVB-O | 1 |  | Nee | Eigen verdeelinr |  | Ja, vastgoedbeh.
900076861 | 72 | Laagspanning | 32F11 | LEGERPLAATS STROE | 186 | Berging ChemicaliÙn | 6 |  |  | CLAS | CLAS | RVB-O | 1 | 1999 | Nee | Eigen verdeelinr |  | Ja, vastgoedbeh.
900076862 | 72 | Laagspanning | 32F11 | LEGERPLAATS STROE | 187 | Berging ChemicaliÙn | 6 |  |  | CLAS | CLAS | RVB-O | 1 | 1999 | Nee | Eigen verdeelinr |  | Ja, vastgoedbeh.
900026508 | 72 | Laagspanning | 32F11 | LEGERPLAATS STROE | 18A | Transformator | 18 |  |  | CLAS | CLAS | RVB-O | 1 |  | Nee | Eigen verdeelinr |  | Ja, vastgoedbeh.
900026509 | 72 | Laagspanning | 32F11 | LEGERPLAATS STROE | 190 | Transformatorgebouw | 13 |  |  | CLAS | CLAS | RVB-O | 1 |  | Nee | Eigen verdeelinr |  | Ja, vastgoedbeh.
900026510 | 72 | Laagspanning | 32F11 | LEGERPLAATS STROE | 192 | Werkplaats | 3184 |  |  | CLAS | CLAS | RVB-O | 1 |  | Nee | Eigen verdeelinr |  | Ja, vastgoedbeh.
900022149 | 72 | Laagspanning | 32F11 | LEGERPLAATS STROE | 197A | Pinautomaat BOS-station | 2 |  |  | CLAS | CLAS | RVB-O | 1 |  | Nee | Eigen verdeelinr |  | Ja, vastgoedbeh.
900023388 | 72 | Laagspanning | 32F11 | LEGERPLAATS STROE | 199 | Berging | 53 |  |  | CLAS | CLAS | RVB-O | 1 |  | Nee | Eigen verdeelinr |  | Ja, vastgoedbeh.
900022150 | 72 | Laagspanning | 32F11 | LEGERPLAATS STROE | 1A | Voertuigenstalling | 25 |  |  | CLAS | CLAS | RVB-O | 1 |  | Nee | Eigen verdeelinr |  | Ja, vastgoedbeh.
900023016 | 72 | Laagspanning | 32F11 | LEGERPLAATS STROE | 2 | Werkplaats , Magazijn | 324 |  |  | CLAS | CLAS | RVB-O | 1 |  | Nee | Eigen verdeelinr |  | Ja, vastgoedbeh.
900023277 | 72 | Laagspanning | 32F11 | LEGERPLAATS STROE | 240 | Wakerswoning , Garage | 208 |  |  | CLAS | CLAS | RVB-O | 1 |  | Nee | Eigen verdeelinr |  | Ja, vastgoedbeh.
900022966 | 72 | Laagspanning | 32F11 | LEGERPLAATS STROE | 249 | Gasdruk Meet- , Regelstation | 14 |  |  | CLAS | CLAS | RVB-O | 1 |  | Nee | Eigen verdeelinr |  | Ja, vastgoedbeh.
900022967 | 72 | Laagspanning | 32F11 | LEGERPLAATS STROE | 251 | Bureelgebouw | 774 |  |  | CLAS | CLAS | RVB-O | 1 |  | Nee | Eigen verdeelinr |  | Ja, vastgoedbeh.
900022968 | 72 | Laagspanning | 32F11 | LEGERPLAATS STROE | 252 | Bureelgebouw | 649 |  |  | CLAS | CLAS | RVB-O | 1 |  | Nee | Eigen verdeelinr |  | Ja, vastgoedbeh.
900022969 | 72 | Laagspanning | 32F11 | LEGERPLAATS STROE | 253 | Bureelgebouw | 457 |  |  | CLAS | CLAS | RVB-O | 1 |  | Nee | Eigen verdeelinr |  | Ja, vastgoedbeh.
900022974 | 72 | Laagspanning | 32F11 | LEGERPLAATS STROE | 255 | Bureelgebouw | 581 |  |  | CLAS | CLAS | RVB-O | 1 |  | Nee | Eigen verdeelinr |  | Ja, vastgoedbeh.
900022957 | 72 | Laagspanning | 32F11 | LEGERPLAATS STROE | 256 | Werkplaats | 5199 |  |  | CLAS | CLAS | RVB-O | 1 |  | Nee | Eigen verdeelinr |  | Ja, vastgoedbeh.
900022956 | 72 | Laagspanning | 32F11 | LEGERPLAATS STROE | 257 | Voertuigenloods | 5068 |  |  | CLAS | CLAS | RVB-O | 1 |  | Nee | Eigen verdeelinr |  | Ja, vastgoedbeh.
900026516 | 72 | Laagspanning | 32F11 | LEGERPLAATS STROE | 258 | Trafostation | 56 |  |  | CLAS | CLAS | RVB-O | 1 |  | Nee | Eigen verdeelinr |  | Ja, vastgoedbeh.
900022986 | 72 | Laagspanning | 32F11 | LEGERPLAATS STROE | 276 | Kantoorgebouw | 115 |  |  | CLAS | CLAS | RVB-O | 1 |  | Nee | Eigen verdeelinr |  | Ja, vastgoedbeh.
900022975 | 72 | Laagspanning | 32F11 | LEGERPLAATS STROE | 277 | Bureelgebouw | 848 |  |  | CLAS | CLAS | RVB-O | 1 |  | Nee | Eigen verdeelinr |  | Ja, vastgoedbeh.
900022970 | 72 | Laagspanning | 32F11 | LEGERPLAATS STROE | 282 | Penitentiair Centrum | 805 |  |  | CLAS | CLAS | RVB-O | 1 |  | Nee | Eigen verdeelinr |  | Ja, vastgoedbeh.
900022971 | 72 | Laagspanning | 32F11 | LEGERPLAATS STROE | 283 | Penitentiair Centrum | 322 |  |  | CLAS | CLAS | RVB-O | 1 |  | Nee | Eigen verdeelinr |  | Ja, vastgoedbeh.
900022987 | 72 | Laagspanning | 32F11 | LEGERPLAATS STROE | 284 | Bureelgebouw | 376 |  |  | CLAS | CLAS | RVB-O | 1 |  | Nee | Eigen verdeelinr |  | Ja, vastgoedbeh.
900023017 | 72 | Laagspanning | 32F11 | LEGERPLAATS STROE | 3 | Werkplaats , Kantine | 171 |  |  | CLAS | CLAS | RVB-O | 1 |  | Nee | Eigen verdeelinr |  | Ja, vastgoedbeh.
900022964 | 72 | Laagspanning | 32F11 | LEGERPLAATS STROE | 306 | Bureelgebouw | 763 |  |  | CLAS | CLAS | RVB-O | 1 |  | Nee | Eigen verdeelinr |  | Ja, vastgoedbeh.
900022973 | 72 | Laagspanning | 32F11 | LEGERPLAATS STROE | 332 | Magazijn Algemeen | 231 |  |  | CLAS | CLAS | RVB-O | 1 |  | Nee | Eigen verdeelinr |  | Ja, vastgoedbeh.
900022978 | 72 | Laagspanning | 32F11 | LEGERPLAATS STROE | 334A | Transformator 5 HSR 10 | 14 |  |  | CLAS | CLAS | RVB-O | 1 |  | Nee | Eigen verdeelinr |  | Ja, vastgoedbeh.
900022984 | 72 | Laagspanning | 32F11 | LEGERPLAATS STROE | 336 | Werkplaats | 2979 |  |  | CLAS | CLAS | RVB-O | 1 |  | Nee | Eigen verdeelinr |  | Ja, vastgoedbeh.
900022980 | 72 | Laagspanning | 32F11 | LEGERPLAATS STROE | 338 | Reinigingsgebouw | 24 |  |  | CLAS | CLAS | RVB-O | 1 |  | Nee | Eigen verdeelinr |  | Ja, vastgoedbeh.
900022985 | 72 | Laagspanning | 32F11 | LEGERPLAATS STROE | 341 | Magazijn | 2522 |  |  | CLAS | CLAS | RVB-O | 1 |  | Nee | Eigen verdeelinr |  | Ja, vastgoedbeh.
900022953 | 72 | Laagspanning | 32F11 | LEGERPLAATS STROE | 342 | Kantoorgebouw BOS | 7 |  |  | CLAS | CLAS | RVB-O | 1 |  | Nee | Eigen verdeelinr |  | Ja, vastgoedbeh.
900022954 | 72 | Laagspanning | 32F11 | LEGERPLAATS STROE | 343 | Pompgebouw | 16 |  |  | CLAS | CLAS | RVB-O | 1 |  | Nee | Eigen verdeelinr |  | Ja, vastgoedbeh.
900022958 | 72 | Laagspanning | 32F11 | LEGERPLAATS STROE | 347 | Magazijn | 5059 |  |  | CLAS | CLAS | RVB-O | 1 |  | Nee | Eigen verdeelinr |  | Ja, vastgoedbeh.
900080520 | 72 | Laagspanning | 32F11 | LEGERPLAATS STROE | 347A | Transformatorgebouw | 14 |  |  | CLAS | CLAS | RVB-O | 1 | 2007 | Nee | Eigen verdeelinr |  | Ja, vastgoedbeh.
900022959 | 72 | Laagspanning | 32F11 | LEGERPLAATS STROE | 348 | Voertuigenloods | 5113 |  |  | CLAS | CLAS | RVB-O | 1 | 2011 | Nee | Eigen verdeelinr |  | Ja, vastgoedbeh.
900022960 | 72 | Laagspanning | 32F11 | LEGERPLAATS STROE | 349 | Voertuigenloods | 5128 |  |  | CLAS | CLAS | RVB-O | 1 | 2007 | Nee | Eigen verdeelinr |  | Ja, vastgoedbeh.
900022961 | 72 | Laagspanning | 32F11 | LEGERPLAATS STROE | 350 | Voertuigenloods | 5111 |  |  | CLAS | CLAS | RVB-O | 1 |  | Nee | Eigen verdeelinr |  | Ja, vastgoedbeh.
900022962 | 72 | Laagspanning | 32F11 | LEGERPLAATS STROE | 351 | Open Loods | 5027 |  |  | CLAS | CLAS | RVB-O | 1 |  | Nee | Eigen verdeelinr |  | Ja, vastgoedbeh.
900022955 | 72 | Laagspanning | 32F11 | LEGERPLAATS STROE | 353 | BOS-opslag | 81 |  |  | CLAS | CLAS | RVB-O | 1 |  | Nee | Eigen verdeelinr |  | Ja, vastgoedbeh.
900022983 | 72 | Laagspanning | 32F11 | LEGERPLAATS STROE | 361 | Magazijn | 808 |  |  | CLAS | CLAS | RVB-O | 1 |  | Nee | Eigen verdeelinr |  | Ja, vastgoedbeh.
900022952 | 72 | Laagspanning | 32F11 | LEGERPLAATS STROE | 370 | Houtloods | 364 |  |  | CLAS | CLAS | RVB-O | 1 |  | Nee | Eigen verdeelinr |  | Ja, vastgoedbeh.
900022950 | 72 | Laagspanning | 32F11 | LEGERPLAATS STROE | 371 | Transformatorstation | 14 |  |  | CLAS | CLAS | RVB-O | 1 |  | Nee | Eigen verdeelinr |  | Ja, vastgoedbeh.
900022949 | 72 | Laagspanning | 32F11 | LEGERPLAATS STROE | 373 | Overkapping | 174 |  |  | CLAS | CLAS | RVB-O | 1 |  | Nee | Eigen verdeelinr |  | Ja, vastgoedbeh.
900108941 | 72 | Laagspanning | 32F11 | LEGERPLAATS STROE | 374 | Kantoorunit | 90 |  |  | CLAS | CLAS | RVB-O | 1 |  | Nee | Eigen verdeelinr |  | Ja, vastgoedbeh.
900023018 | 72 | Laagspanning | 32F11 | LEGERPLAATS STROE | 5 | Trafogebouw | 24 |  |  | CLAS | CLAS | RVB-O | 1 |  | Nee | Eigen verdeelinr |  | Ja, vastgoedbeh.
900022991 | 72 | Laagspanning | 32F11 | LEGERPLAATS STROE | 50 | Legering korte termijn Sld , Kpl | 1037 |  |  | CLAS | CLAS | RVB-O | 1 |  | Nee | Eigen verdeelinr |  | Ja, vastgoedbeh.
900023029 | 72 | Laagspanning | 32F11 | LEGERPLAATS STROE | 501 | BBT Legering | 3093 |  |  | CLAS | CLAS | RVB-O | 1 |  | Nee | Eigen verdeelinr |  | Ja, vastgoedbeh.
900023027 | 72 | Laagspanning | 32F11 | LEGERPLAATS STROE | 502 | BBT Legering | 3087 |  |  | CLAS | CLAS | RVB-O | 1 |  | Nee | Eigen verdeelinr |  | Ja, vastgoedbeh.
900023028 | 72 | Laagspanning | 32F11 | LEGERPLAATS STROE | 503 | BBT Legering | 3093 |  |  | CLAS | CLAS | RVB-O | 1 |  | Nee | Eigen verdeelinr |  | Ja, vastgoedbeh.
900023026 | 72 | Laagspanning | 32F11 | LEGERPLAATS STROE | 504 | BBT Legering | 3088 |  |  | CLAS | CLAS | RVB-O | 1 |  | Nee | Eigen verdeelinr |  | Ja, vastgoedbeh.
900023030 | 72 | Laagspanning | 32F11 | LEGERPLAATS STROE | 506 | Legeringsgebouw | 3088 |  |  | CLAS | CLAS | RVB-O | 1 |  | Nee | Eigen verdeelinr |  | Ja, vastgoedbeh.
900072327 | 72 | Laagspanning | 32F11 | LEGERPLAATS STROE | 507 | Legering OFF , OO | 2994 |  |  | CLAS | CLAS | RVB-O | 1 | 2006 | Nee | Eigen verdeelinr |  | Ja, vastgoedbeh.
900108942 | 72 | Laagspanning | 32F11 | LEGERPLAATS STROE | 508 | Legering OFF , OO | 2994 |  |  | CLAS | CLAS | RVB-O | 1 |  | Nee | Eigen verdeelinr |  | Ja, vastgoedbeh.
900026511 | 72 | Laagspanning | 32F11 | LEGERPLAATS STROE | 509 | Legeringsgebouw | 3122 |  |  | CLAS | CLAS | RVB-O | 1 |  | Nee | Eigen verdeelinr |  | Ja, vastgoedbeh.
900022992 | 72 | Laagspanning | 32F11 | LEGERPLAATS STROE | 51 | Legering korte termijn Sld , Kpl | 1038 |  |  | CLAS | CLAS | RVB-O | 1 |  | Nee | Eigen verdeelinr |  | Ja, vastgoedbeh.
900026512 | 72 | Laagspanning | 32F11 | LEGERPLAATS STROE | 510 | Legeringsgebouw | 3122 |  |  | CLAS | CLAS | RVB-O | 1 |  | Nee | Eigen verdeelinr |  | Ja, vastgoedbeh.
900023025 | 72 | Laagspanning | 32F11 | LEGERPLAATS STROE | 517 | Transformatorstation | 18 |  |  | CLAS | CLAS | RVB-O | 1 |  | Nee | Eigen verdeelinr |  | Ja, vastgoedbeh.
900022993 | 72 | Laagspanning | 32F11 | LEGERPLAATS STROE | 52 | Legering korte termijn Sld , Kpl | 1037 |  |  | CLAS | CLAS | RVB-O | 1 |  | Nee | Eigen verdeelinr |  | Ja, vastgoedbeh.
900026513 | 72 | Laagspanning | 32F11 | LEGERPLAATS STROE | 520 | Bureelgebouw | 3012 |  |  | CLAS | CLAS | RVB-O | 1 |  | Nee | Eigen verdeelinr |  | Ja, vastgoedbeh.
900026514 | 72 | Laagspanning | 32F11 | LEGERPLAATS STROE | 521 | Bureelgebouw | 3016 |  |  | CLAS | CLAS | RVB-O | 1 |  | Nee | Eigen verdeelinr |  | Ja, vastgoedbeh.
900026580 | 72 | Laagspanning | 32F11 | LEGERPLAATS STROE | 522 | Bureelgebouw | 3017 |  |  | CLAS | CLAS | RVB-O | 1 | 2006 | Nee | Eigen verdeelinr |  | Ja, vastgoedbeh.
900026581 | 72 | Laagspanning | 32F11 | LEGERPLAATS STROE | 523 | Bureelgebouw | 3294 |  |  | CLAS | CLAS | RVB-O | 1 | 2006 | Nee | Eigen verdeelinr |  | Ja, vastgoedbeh.
900026582 | 72 | Laagspanning | 32F11 | LEGERPLAATS STROE | 524 | Bureelgebouw | 2022 |  |  | CLAS | CLAS | RVB-O | 1 | 2006 | Nee | Eigen verdeelinr |  | Ja, vastgoedbeh.
900094088 | 72 | Laagspanning | 32F11 | LEGERPLAATS STROE | 525 | Kantoorgebouw | 4290 |  |  | CLAS | CLAS | RVB-O | 1 | 2009 | Nee | Eigen verdeelinr |  | Ja, vastgoedbeh.
900073257 | 72 | Laagspanning | 32F11 | LEGERPLAATS STROE | 529 | Magazijn Brandgevaarlijke Stoffen | 11 |  |  | CLAS | CLAS | RVB-O | 1 | 2006 | Nee | Eigen verdeelinr |  | Ja, vastgoedbeh.
900022994 | 72 | Laagspanning | 32F11 | LEGERPLAATS STROE | 53 | Legering Korte Termijn Meerdere CategorieÙn | 1038 |  |  | CLAS | CLAS | RVB-O | 1 |  | Nee | Eigen verdeelinr |  | Ja, vastgoedbeh.
900073272 | 72 | Laagspanning | 32F11 | LEGERPLAATS STROE | 530 | Magazijn Brandgevaarlijke Stoffen | 11 |  |  | CLAS | CLAS | RVB-O | 1 | 2006 | Nee | Eigen verdeelinr |  | Ja, vastgoedbeh.
900094103 | 72 | Laagspanning | 32F11 | LEGERPLAATS STROE | 533 | Trafo | 14 |  |  | CLAS | CLAS | RVB-O | 1 | 2009 | Nee | Eigen verdeelinr |  | Ja, vastgoedbeh.
900022995 | 72 | Laagspanning | 32F11 | LEGERPLAATS STROE | 54 | Legering korte termijn Sld , Kpl | 1037 |  |  | CLAS | CLAS | RVB-O | 1 |  | Nee | Eigen verdeelinr |  | Ja, vastgoedbeh.
900109452 | 72 | Laagspanning | 32F11 | LEGERPLAATS STROE | 540 | Bedrijfsrestaurant | 4848 |  |  | CLAS | CLAS | RVB-O | 1 | 2011 | Nee | Eigen verdeelinr |  | Ja, vastgoedbeh.
900134317 | 72 | Laagspanning | 32F11 | LEGERPLAATS STROE | 544 | Gezondheidscentrum | 2298 |  |  | CLAS | CLAS | RVB-O | 1 | 2018 | Nee | Eigen verdeelinr |  | Ja, vastgoedbeh.
900022996 | 72 | Laagspanning | 32F11 | LEGERPLAATS STROE | 55 | Bureelgebouw | 1094 |  |  | CLAS | CLAS | RVB-O | 1 |  | Nee | Eigen verdeelinr |  | Ja, vastgoedbeh.
900030858 | 72 | Laagspanning | 32F11 | LEGERPLAATS STROE | 56A | Transformatorgebouw | 14 |  |  | CLAS | CLAS | RVB-O | 1 | 2005 | Nee | Eigen verdeelinr |  | Ja, vastgoedbeh.
900023271 | 72 | Laagspanning | 32F11 | LEGERPLAATS STROE | 57A | Transformator 5 HSR 3 | 14 |  |  | CLAS | CLAS | RVB-O | 1 |  | Nee | Eigen verdeelinr |  | Ja, vastgoedbeh.
900023020 | 72 | Laagspanning | 32F11 | LEGERPLAATS STROE | 6 | Telefooncentrale , Bureelgebouw | 280 |  |  | CLAS | CLAS | RVB-O | 1 |  | Nee | Eigen verdeelinr |  | Ja, vastgoedbeh.
900023011 | 72 | Laagspanning | 32F11 | LEGERPLAATS STROE | 60 | Transformator 5 HSR 6 | 14 |  |  | CLAS | CLAS | RVB-O | 1 |  | Nee | Eigen verdeelinr |  | Ja, vastgoedbeh.
900022998 | 72 | Laagspanning | 32F11 | LEGERPLAATS STROE | 61 | Pompgebouw | 165 |  |  | CLAS | CLAS | RVB-O | 1 |  | Nee | Eigen verdeelinr |  | Ja, vastgoedbeh.
900022989 | 72 | Laagspanning | 32F11 | LEGERPLAATS STROE | 62 | Magazijn Algemeen | 405 |  |  | CLAS | CLAS | RVB-O | 1 |  | Nee | Eigen verdeelinr |  | Ja, vastgoedbeh.
900023067 | 72 | Laagspanning | 32F11 | LEGERPLAATS STROE | 66 | Sportgebouw | 2744 |  |  | CLAS | CLAS | RVB-O | 1 |  | Nee | Eigen verdeelinr |  | Ja, vastgoedbeh.
900023068 | 72 | Laagspanning | 32F11 | LEGERPLAATS STROE | 66A | Opslag Sport | 70 |  |  | CLAS | CLAS | RVB-O | 1 |  | Nee | Eigen verdeelinr |  | Ja, vastgoedbeh.
900026515 | 72 | Laagspanning | 32F11 | LEGERPLAATS STROE | 72 | Portiersloge | 6 |  |  | CLAS | CLAS | RVB-O | 1 |  | Nee | Eigen verdeelinr |  | Ja, vastgoedbeh.
900023004 | 72 | Laagspanning | 32F11 | LEGERPLAATS STROE | 73 | Lesgebouw | 1120 |  |  | CLAS | CLAS | RVB-O | 1 |  | Nee | Eigen verdeelinr |  | Ja, vastgoedbeh.
900023275 | 72 | Laagspanning | 32F11 | LEGERPLAATS STROE | 92 | Bureelgebouw | 437 |  |  | CLAS | CLAS | RVB-O | 1 |  | Nee | Eigen verdeelinr |  | Ja, vastgoedbeh.
900023005 | 72 | Laagspanning | 32F11 | LEGERPLAATS STROE | 93 | Bureelgebouw | 439 |  |  | CLAS | CLAS | RVB-O | 1 |  | Nee | Eigen verdeelinr |  | Ja, vastgoedbeh.
900023276 | 72 | Laagspanning | 32F11 | LEGERPLAATS STROE | 94 | Bureelgebouw | 440 |  |  | CLAS | CLAS | RVB-O | 1 |  | Nee | Eigen verdeelinr |  | Ja, vastgoedbeh.
900023286 | 72 | Laagspanning | 32F19 | WL GARDEREN | 239 | Post Kmar | 174 |  |  | KMAR | KMAR | RVB-O | 1 |  | Nee | Eigen verdeelinr |  | Ja, vastgoedbeh.
900024509 | 72 | Laagspanning | 32H02 | MC HARSKAMP | 402 | Woning | 182 |  |  | CLAS | CLAS | RVB-O | 1 |  | Nee | Eigen verdeelinr |  | Ja, vastgoedbeh.
900023781 | 72 | Laagspanning | 32H02 | MC HARSKAMP | 403 | Kantoorgebouw | 324 |  |  | CLAS | CLAS | RVB-O | 1 |  | Nee | Eigen verdeelinr |  | Ja, vastgoedbeh.
900023766 | 72 | Laagspanning | 32H02 | MC HARSKAMP | 404 | Magazijn | 668 |  |  | CLAS | CLAS | RVB-O | 1 |  | Nee | Eigen verdeelinr |  | Ja, vastgoedbeh.
900023784 | 72 | Laagspanning | 32H02 | MC HARSKAMP | 405 | Magazijn | 668 |  |  | CLAS | CLAS | RVB-O | 1 |  | Nee | Eigen verdeelinr |  | Ja, vastgoedbeh.
900023780 | 72 | Laagspanning | 32H02 | MC HARSKAMP | 406 | Magazijn | 784 |  |  | CLAS | CLAS | RVB-O | 1 |  | Nee | Eigen verdeelinr |  | Ja, vastgoedbeh.
900023779 | 72 | Laagspanning | 32H02 | MC HARSKAMP | 407 | Magazijn | 668 |  |  | CLAS | CLAS | RVB-O | 1 |  | Nee | Eigen verdeelinr |  | Ja, vastgoedbeh.
900023772 | 72 | Laagspanning | 32H02 | MC HARSKAMP | 408 | Kantinegebouw | 657 |  |  | CLAS | CLAS | RVB-O | 1 |  | Nee | Eigen verdeelinr |  | Ja, vastgoedbeh.
900023773 | 72 | Laagspanning | 32H02 | MC HARSKAMP | 409 | Magazijn | 657 |  |  | CLAS | CLAS | RVB-O | 1 |  | Nee | Eigen verdeelinr |  | Ja, vastgoedbeh.
900023778 | 72 | Laagspanning | 32H02 | MC HARSKAMP | 410 | Magazijn | 657 |  |  | CLAS | CLAS | RVB-O | 1 |  | Nee | Eigen verdeelinr |  | Ja, vastgoedbeh.
900023767 | 72 | Laagspanning | 32H02 | MC HARSKAMP | 411 | Magazijn | 740 |  |  | CLAS | CLAS | RVB-O | 1 |  | Nee | Eigen verdeelinr |  | Ja, vastgoedbeh.
900023776 | 72 | Laagspanning | 32H02 | MC HARSKAMP | 412 | Magazijn | 668 |  |  | CLAS | CLAS | RVB-O | 1 |  | Nee | Eigen verdeelinr |  | Ja, vastgoedbeh.
900023765 | 72 | Laagspanning | 32H02 | MC HARSKAMP | 413 | Magazijn | 668 |  |  | CLAS | CLAS | RVB-O | 1 |  | Nee | Eigen verdeelinr |  | Ja, vastgoedbeh.
900023764 | 72 | Laagspanning | 32H02 | MC HARSKAMP | 414 | Magazijn | 668 |  |  | CLAS | CLAS | RVB-O | 1 |  | Nee | Eigen verdeelinr |  | Ja, vastgoedbeh.
900023782 | 72 | Laagspanning | 32H02 | MC HARSKAMP | 415 | Goederenloods | 1376 |  |  | CLAS | CLAS | RVB-O | 1 |  | Nee | Eigen verdeelinr |  | Ja, vastgoedbeh.
900023783 | 72 | Laagspanning | 32H02 | MC HARSKAMP | 416 | Goederenloods , Stalling Voertuigen | 916 |  |  | CLAS | CLAS | RVB-O | 1 |  | Nee | Eigen verdeelinr |  | Ja, vastgoedbeh.
900023770 | 72 | Laagspanning | 32H02 | MC HARSKAMP | 420 | Magazijn Algemeen | 209 |  |  | CLAS | CLAS | RVB-O | 1 |  | Nee | Eigen verdeelinr |  | Ja, vastgoedbeh.
900023771 | 72 | Laagspanning | 32H02 | MC HARSKAMP | 421 | Magazijn Algemeen | 209 |  |  | CLAS | CLAS | RVB-O | 1 |  | Nee | Eigen verdeelinr |  | Ja, vastgoedbeh.
900023785 | 72 | Laagspanning | 32H02 | MC HARSKAMP | 422 | Kantoorgebouw | 385 |  |  | CLAS | CLAS | RVB-O | 1 |  | Nee | Eigen verdeelinr |  | Ja, vastgoedbeh.
900023769 | 72 | Laagspanning | 32H02 | MC HARSKAMP | 424 | Magazijn | 179 |  |  | CLAS | CLAS | RVB-O | 1 |  | Nee | Eigen verdeelinr |  | Ja, vastgoedbeh.
900023774 | 72 | Laagspanning | 32H02 | MC HARSKAMP | 425 | Gasflessenberging | 36 |  |  | CLAS | CLAS | RVB-O | 1 |  | Nee | Eigen verdeelinr |  | Ja, vastgoedbeh.
900023768 | 72 | Laagspanning | 32H02 | MC HARSKAMP | 428 | Transformatorgebouw | 20 |  |  | CLAS | CLAS | RVB-O | 1 |  | Nee | Eigen verdeelinr |  | Ja, vastgoedbeh.
900023763 | 72 | Laagspanning | 32H02 | MC HARSKAMP | 431 | Magazijn | 325 |  |  | CLAS | CLAS | RVB-O | 1 |  | Nee | Eigen verdeelinr |  | Ja, vastgoedbeh.
900023775 | 72 | Laagspanning | 32H02 | MC HARSKAMP | 434 | Prefab BOS-opslag | 19 |  |  | CLAS | CLAS | RVB-O | 1 |  | Nee | Eigen verdeelinr |  | Ja, vastgoedbeh.
900024190 | 72 | Laagspanning | 32H04 | MC DE DRIESPRONG | 146 | BOS-opslag | 55 |  |  | CLAS | CLAS | RVB-O | 1 |  | Nee | Eigen verdeelinr |  | Ja, vastgoedbeh.
900134913 | 72 | Laagspanning | 32H04 | MC DE DRIESPRONG | 147 | Kantoorunit | 19 |  |  | CLAS | CLAS | RVB-O | 1 | 2020 | Nee | Eigen verdeelinr |  | Ja, vastgoedbeh.
900083721 | 72 | Laagspanning | 32H04 | MC DE DRIESPRONG | 18 | Magazijn | 11 |  |  | CLAS | CLAS | RVB-O | 1 |  | Nee | Eigen verdeelinr |  | Ja, vastgoedbeh.
900024185 | 72 | Laagspanning | 32H04 | MC DE DRIESPRONG | 42 | BOS-opslag | 55 |  |  | CLAS | CLAS | RVB-O | 1 |  | Nee | Eigen verdeelinr |  | Ja, vastgoedbeh.
900024202 | 72 | Laagspanning | 32H04 | MC DE DRIESPRONG | 43 | Pompgebouw | 14 |  |  | CLAS | CLAS | RVB-O | 1 |  | Nee | Eigen verdeelinr |  | Ja, vastgoedbeh.
900138002 | 72 | Laagspanning | 32H04 | MC DE DRIESPRONG | 46 | Kantoorunit | 29 |  |  | CLAS | CLAS | RVB-O | 1 | 2020 | Nee | Eigen verdeelinr |  | Ja, vastgoedbeh.
900024199 | 72 | Laagspanning | 32H04 | MC DE DRIESPRONG | 76 | BOS-opslag | 55 |  |  | CLAS | CLAS | RVB-O | 1 |  | Nee | Eigen verdeelinr |  | Ja, vastgoedbeh.
900024224 | 72 | Laagspanning | 32H04 | MC DE DRIESPRONG | 78 | Stalling | 1082 |  |  | CLAS | CLAS | RVB-O | 1 |  | Nee | Eigen verdeelinr |  | Ja, vastgoedbeh.
900024251 | 72 | Laagspanning | 32H04 | MC DE DRIESPRONG | 90 | Magazijn | 1082 |  |  | CLAS | CLAS | RVB-O | 1 |  | Nee | Eigen verdeelinr |  | Ja, vastgoedbeh.
900024250 | 72 | Laagspanning | 32H04 | MC DE DRIESPRONG | 91 | Stalling | 1082 |  |  | CLAS | CLAS | RVB-O | 1 |  | Nee | Eigen verdeelinr |  | Ja, vastgoedbeh.
900024222 | 72 | Laagspanning | 32H04 | MC DE DRIESPRONG | 92 | Stalling | 1082 |  |  | CLAS | CLAS | RVB-O | 1 |  | Nee | Eigen verdeelinr |  | Ja, vastgoedbeh.
900024212 | 72 | Laagspanning | 32H04 | MC DE DRIESPRONG | 93 | Stalling | 1082 |  |  | CLAS | CLAS | RVB-O | 1 |  | Nee | Eigen verdeelinr |  | Ja, vastgoedbeh.
900024171 | 72 | Laagspanning | 32H04 | MC DE DRIESPRONG | 97 | Waterzuiveringsinstallatie | 19 |  |  | CLAS | CLAS | RVB-O | 1 |  | Nee | Eigen verdeelinr |  | Ja, vastgoedbeh.
900024207 | 72 | Laagspanning | 32H04 | MC DE DRIESPRONG | 98 | Millieuberging | 16 |  |  | CLAS | CLAS | RVB-O | 1 |  | Nee | Eigen verdeelinr |  | Ja, vastgoedbeh.
900024208 | 72 | Laagspanning | 32H04 | MC DE DRIESPRONG | A | Acculaadinrichting | 196 |  |  | CLAS | CLAS | RVB-O | 1 |  | Nee | Eigen verdeelinr |  | Ja, vastgoedbeh.
900024172 | 72 | Laagspanning | 32H04 | MC DE DRIESPRONG | C01 | Transformatorgebouw | 66 |  |  | CLAS | CLAS | RVB-O | 1 |  | Nee | Eigen verdeelinr |  | Ja, vastgoedbeh.
900024173 | 72 | Laagspanning | 32H04 | MC DE DRIESPRONG | C02 | Transformatorgebouw | 39 |  |  | CLAS | CLAS | RVB-O | 1 |  | Nee | Eigen verdeelinr |  | Ja, vastgoedbeh.
900024182 | 72 | Laagspanning | 32H04 | MC DE DRIESPRONG | D | Klimaatkamer | 310 |  |  | CLAS | CLAS | RVB-O | 1 |  | Nee | Eigen verdeelinr |  | Ja, vastgoedbeh.
900024242 | 72 | Laagspanning | 32H04 | MC DE DRIESPRONG | L01 | Magazijn | 709 |  |  | CLAS | CLAS | RVB-O | 1 |  | Nee | Eigen verdeelinr |  | Ja, vastgoedbeh.
900024255 | 72 | Laagspanning | 32H04 | MC DE DRIESPRONG | L02 | Magazijn | 709 |  |  | CLAS | CLAS | RVB-O | 1 |  | Nee | Eigen verdeelinr |  | Ja, vastgoedbeh.
900024243 | 72 | Laagspanning | 32H04 | MC DE DRIESPRONG | L03 | Stalling | 709 |  |  | CLAS | CLAS | RVB-O | 1 |  | Nee | Eigen verdeelinr |  | Ja, vastgoedbeh.
900024256 | 72 | Laagspanning | 32H04 | MC DE DRIESPRONG | L04 | Stalling | 709 |  |  | CLAS | CLAS | RVB-O | 1 |  | Nee | Eigen verdeelinr |  | Ja, vastgoedbeh.
900024244 | 72 | Laagspanning | 32H04 | MC DE DRIESPRONG | L05 | Stalling | 709 |  |  | CLAS | CLAS | RVB-O | 1 |  | Nee | Eigen verdeelinr |  | Ja, vastgoedbeh.
900024245 | 72 | Laagspanning | 32H04 | MC DE DRIESPRONG | L06 | Stalling | 712 |  |  | CLAS | CLAS | RVB-O | 1 |  | Nee | Eigen verdeelinr |  | Ja, vastgoedbeh.
900024237 | 72 | Laagspanning | 32H04 | MC DE DRIESPRONG | L07 | Stalling | 709 |  |  | CLAS | CLAS | RVB-O | 1 |  | Nee | Eigen verdeelinr |  | Ja, vastgoedbeh.
900024238 | 72 | Laagspanning | 32H04 | MC DE DRIESPRONG | L08 | Stalling | 709 |  |  | CLAS | CLAS | RVB-O | 1 |  | Nee | Eigen verdeelinr |  | Ja, vastgoedbeh.
900024240 | 72 | Laagspanning | 32H04 | MC DE DRIESPRONG | L09 | Stalling | 709 |  |  | CLAS | CLAS | RVB-O | 1 |  | Nee | Eigen verdeelinr |  | Ja, vastgoedbeh.
900024248 | 72 | Laagspanning | 32H04 | MC DE DRIESPRONG | L10 | Stalling | 709 |  |  | CLAS | CLAS | RVB-O | 1 |  | Nee | Eigen verdeelinr |  | Ja, vastgoedbeh.
900024241 | 72 | Laagspanning | 32H04 | MC DE DRIESPRONG | L11 | Stalling | 709 |  |  | CLAS | CLAS | RVB-O | 1 |  | Nee | Eigen verdeelinr |  | Ja, vastgoedbeh.
900024246 | 72 | Laagspanning | 32H04 | MC DE DRIESPRONG | L12 | Stalling | 709 |  |  | CLAS | CLAS | RVB-O | 1 |  | Nee | Eigen verdeelinr |  | Ja, vastgoedbeh.
900024203 | 72 | Laagspanning | 32H04 | MC DE DRIESPRONG | L13 | Stalling | 709 |  |  | CLAS | CLAS | RVB-O | 1 |  | Nee | Eigen verdeelinr |  | Ja, vastgoedbeh.
900024204 | 72 | Laagspanning | 32H04 | MC DE DRIESPRONG | L14 | Stalling | 709 |  |  | CLAS | CLAS | RVB-O | 1 |  | Nee | Eigen verdeelinr |  | Ja, vastgoedbeh.
900024210 | 72 | Laagspanning | 32H04 | MC DE DRIESPRONG | L15 | Stalling | 709 |  |  | CLAS | CLAS | RVB-O | 1 |  | Nee | Eigen verdeelinr |  | Ja, vastgoedbeh.
900024220 | 72 | Laagspanning | 32H04 | MC DE DRIESPRONG | L16 | Stalling | 709 |  |  | CLAS | CLAS | RVB-O | 1 |  | Nee | Eigen verdeelinr |  | Ja, vastgoedbeh.
900024211 | 72 | Laagspanning | 32H04 | MC DE DRIESPRONG | L17 | Stalling | 709 |  |  | CLAS | CLAS | RVB-O | 1 |  | Nee | Eigen verdeelinr |  | Ja, vastgoedbeh.
900024219 | 72 | Laagspanning | 32H04 | MC DE DRIESPRONG | L18 | Stalling | 709 |  |  | CLAS | CLAS | RVB-O | 1 |  | Nee | Eigen verdeelinr |  | Ja, vastgoedbeh.
900024223 | 72 | Laagspanning | 32H04 | MC DE DRIESPRONG | L19 | Stalling | 705 |  |  | CLAS | CLAS | RVB-O | 1 |  | Nee | Eigen verdeelinr |  | Ja, vastgoedbeh.
900024239 | 72 | Laagspanning | 32H04 | MC DE DRIESPRONG | L20 | Stalling | 709 |  |  | CLAS | CLAS | RVB-O | 1 |  | Nee | Eigen verdeelinr |  | Ja, vastgoedbeh.
900024221 | 72 | Laagspanning | 32H04 | MC DE DRIESPRONG | L21 | Stalling | 593 |  |  | CLAS | CLAS | RVB-O | 1 |  | Nee | Eigen verdeelinr |  | Ja, vastgoedbeh.
900024235 | 72 | Laagspanning | 32H04 | MC DE DRIESPRONG | L22 | Stalling | 593 |  |  | CLAS | CLAS | RVB-O | 1 |  | Nee | Eigen verdeelinr |  | Ja, vastgoedbeh.
900024230 | 72 | Laagspanning | 32H04 | MC DE DRIESPRONG | L23 | Stalling | 593 |  |  | CLAS | CLAS | RVB-O | 1 |  | Nee | Eigen verdeelinr |  | Ja, vastgoedbeh.
900024259 | 72 | Laagspanning | 32H04 | MC DE DRIESPRONG | L24 | Magazijn | 593 |  |  | CLAS | CLAS | RVB-O | 1 |  | Nee | Eigen verdeelinr |  | Ja, vastgoedbeh.
900024229 | 72 | Laagspanning | 32H04 | MC DE DRIESPRONG | L25 | Stalling | 593 |  |  | CLAS | CLAS | RVB-O | 1 |  | Nee | Eigen verdeelinr |  | Ja, vastgoedbeh.
900024226 | 72 | Laagspanning | 32H04 | MC DE DRIESPRONG | L26 | Magazijn | 608 |  |  | CLAS | CLAS | RVB-O | 1 |  | Nee | Eigen verdeelinr |  | Ja, vastgoedbeh.
900024227 | 72 | Laagspanning | 32H04 | MC DE DRIESPRONG | L27 | Magazijn | 705 |  |  | CLAS | CLAS | RVB-O | 1 |  | Nee | Eigen verdeelinr |  | Ja, vastgoedbeh.
900024513 | 72 | Laagspanning | 32H04 | MC DE DRIESPRONG | L28 | Magazijn | 724 |  |  | CLAS | CLAS | RVB-O | 1 |  | Nee | Eigen verdeelinr |  | Ja, vastgoedbeh.
900024228 | 72 | Laagspanning | 32H04 | MC DE DRIESPRONG | L29 | Magazijn | 705 |  |  | CLAS | CLAS | RVB-O | 1 |  | Nee | Eigen verdeelinr |  | Ja, vastgoedbeh.
900024209 | 72 | Laagspanning | 32H04 | MC DE DRIESPRONG | L30 | Stalling | 709 |  |  | CLAS | CLAS | RVB-O | 1 |  | Nee | Eigen verdeelinr |  | Ja, vastgoedbeh.
900024205 | 72 | Laagspanning | 32H04 | MC DE DRIESPRONG | L31 | Magazijn | 711 |  |  | CLAS | CLAS | RVB-O | 1 |  | Nee | Eigen verdeelinr |  | Ja, vastgoedbeh.
900024252 | 72 | Laagspanning | 32H04 | MC DE DRIESPRONG | L32 | Stalling | 709 |  |  | CLAS | CLAS | RVB-O | 1 |  | Nee | Eigen verdeelinr |  | Ja, vastgoedbeh.
900024257 | 72 | Laagspanning | 32H04 | MC DE DRIESPRONG | L33 | Stalling | 722 |  |  | CLAS | CLAS | RVB-O | 1 |  | Nee | Eigen verdeelinr |  | Ja, vastgoedbeh.
900024225 | 72 | Laagspanning | 32H04 | MC DE DRIESPRONG | L34 | Magazijn | 722 |  |  | CLAS | CLAS | RVB-O | 1 |  | Nee | Eigen verdeelinr |  | Ja, vastgoedbeh.
900024236 | 72 | Laagspanning | 32H04 | MC DE DRIESPRONG | L35 | Stalling | 722 |  |  | CLAS | CLAS | RVB-O | 1 |  | Nee | Eigen verdeelinr |  | Ja, vastgoedbeh.
900024249 | 72 | Laagspanning | 32H04 | MC DE DRIESPRONG | L36 | Stalling | 722 |  |  | CLAS | CLAS | RVB-O | 1 |  | Nee | Eigen verdeelinr |  | Ja, vastgoedbeh.
900024247 | 72 | Laagspanning | 32H04 | MC DE DRIESPRONG | L37 | Magazijn | 722 |  |  | CLAS | CLAS | RVB-O | 1 |  | Nee | Eigen verdeelinr |  | Ja, vastgoedbeh.
900024187 | 72 | Laagspanning | 32H04 | MC DE DRIESPRONG | M1 | Magazijn Algemeen | 210 |  |  | CLAS | CLAS | RVB-O | 1 |  | Nee | Eigen verdeelinr |  | Ja, vastgoedbeh.
900024170 | 72 | Laagspanning | 32H04 | MC DE DRIESPRONG | M10 | Magazijn Algemeen | 210 |  |  | CLAS | CLAS | RVB-O | 1 |  | Nee | Eigen verdeelinr |  | Ja, vastgoedbeh.
900024176 | 72 | Laagspanning | 32H04 | MC DE DRIESPRONG | M2 | Magazijn Algemeen | 210 |  |  | CLAS | CLAS | RVB-O | 1 |  | Nee | Eigen verdeelinr |  | Ja, vastgoedbeh.
900024177 | 72 | Laagspanning | 32H04 | MC DE DRIESPRONG | M3 | Magazijn Algemeen | 210 |  |  | CLAS | CLAS | RVB-O | 1 |  | Nee | Eigen verdeelinr |  | Ja, vastgoedbeh.
900024178 | 72 | Laagspanning | 32H04 | MC DE DRIESPRONG | M4 | Magazijn Algemeen | 210 |  |  | CLAS | CLAS | RVB-O | 1 |  | Nee | Eigen verdeelinr |  | Ja, vastgoedbeh.
900024179 | 72 | Laagspanning | 32H04 | MC DE DRIESPRONG | M5 | Magazijn Algemeen | 210 |  |  | CLAS | CLAS | RVB-O | 1 |  | Nee | Eigen verdeelinr |  | Ja, vastgoedbeh.
900024180 | 72 | Laagspanning | 32H04 | MC DE DRIESPRONG | M6 | Magazijn Algemeen | 210 |  |  | CLAS | CLAS | RVB-O | 1 |  | Nee | Eigen verdeelinr |  | Ja, vastgoedbeh.
900024181 | 72 | Laagspanning | 32H04 | MC DE DRIESPRONG | M7 | Magazijn Algemeen | 210 |  |  | CLAS | CLAS | RVB-O | 1 |  | Nee | Eigen verdeelinr |  | Ja, vastgoedbeh.
900024168 | 72 | Laagspanning | 32H04 | MC DE DRIESPRONG | M8 | Magazijn Algemeen | 210 |  |  | CLAS | CLAS | RVB-O | 1 |  | Nee | Eigen verdeelinr |  | Ja, vastgoedbeh.
900024169 | 72 | Laagspanning | 32H04 | MC DE DRIESPRONG | M9 | Magazijn Algemeen | 210 |  |  | CLAS | CLAS | RVB-O | 1 |  | Nee | Eigen verdeelinr |  | Ja, vastgoedbeh.
900024194 | 72 | Laagspanning | 32H04 | MC DE DRIESPRONG | N | Werkplaats | 1008 |  |  | CLAS | CLAS | RVB-O | 1 |  | Nee | Eigen verdeelinr |  | Ja, vastgoedbeh.
900024206 | 72 | Laagspanning | 32H04 | MC DE DRIESPRONG | O | Werkplaats | 1745 |  |  | CLAS | CLAS | RVB-O | 1 |  | Nee | Eigen verdeelinr |  | Ja, vastgoedbeh.
900024184 | 72 | Laagspanning | 32H04 | MC DE DRIESPRONG | P01 | Instructiegebouw | 143 |  |  | CLAS | CLAS | RVB-O | 1 |  | Nee | Eigen verdeelinr |  | Ja, vastgoedbeh.
900024514 | 72 | Laagspanning | 32H04 | MC DE DRIESPRONG | P02 | Instructie- , Privaatgebouw | 143 |  |  | CLAS | CLAS | RVB-O | 1 |  | Nee | Eigen verdeelinr |  | Ja, vastgoedbeh.
900024198 | 72 | Laagspanning | 32H04 | MC DE DRIESPRONG | P03 | Magazijn | 143 |  |  | CLAS | CLAS | RVB-O | 1 |  | Nee | Eigen verdeelinr |  | Ja, vastgoedbeh.
900024174 | 72 | Laagspanning | 32H04 | MC DE DRIESPRONG | P04 | Magazijn | 143 |  |  | CLAS | CLAS | RVB-O | 1 |  | Nee | Eigen verdeelinr |  | Ja, vastgoedbeh.
900024175 | 72 | Laagspanning | 32H04 | MC DE DRIESPRONG | P06 | Magazijn | 143 |  |  | CLAS | CLAS | RVB-O | 1 |  | Nee | Eigen verdeelinr |  | Ja, vastgoedbeh.
900024201 | 72 | Laagspanning | 32H04 | MC DE DRIESPRONG | P07 | Magazijn | 143 |  |  | CLAS | CLAS | RVB-O | 1 |  | Nee | Eigen verdeelinr |  | Ja, vastgoedbeh.
900024196 | 72 | Laagspanning | 32H04 | MC DE DRIESPRONG | P08 | Magazijn | 143 |  |  | CLAS | CLAS | RVB-O | 1 |  | Nee | Eigen verdeelinr |  | Ja, vastgoedbeh.
900024183 | 72 | Laagspanning | 32H04 | MC DE DRIESPRONG | P09 | Magazijn | 143 |  |  | CLAS | CLAS | RVB-O | 1 |  | Nee | Eigen verdeelinr |  | Ja, vastgoedbeh.
900024515 | 72 | Laagspanning | 32H04 | MC DE DRIESPRONG | P10 | Magazijn | 143 |  |  | CLAS | CLAS | RVB-O | 1 |  | Nee | Eigen verdeelinr |  | Ja, vastgoedbeh.
900024186 | 72 | Laagspanning | 32H04 | MC DE DRIESPRONG | P12 | Pompgebouw | 27 |  |  | CLAS | CLAS | RVB-O | 1 |  | Nee | Eigen verdeelinr |  | Ja, vastgoedbeh.
900024432 | 72 | Laagspanning | 32H04 | MC DE DRIESPRONG | R | Reinwaterkelder | 7 |  |  | CLAS | CLAS | RVB-O | 1 |  | Nee | Eigen verdeelinr |  | Ja, vastgoedbeh.
900024167 | 72 | Laagspanning | 32H04 | MC DE DRIESPRONG | T01 | Stalling | 1101 |  |  | CLAS | CLAS | RVB-O | 1 |  | Nee | Eigen verdeelinr |  | Ja, vastgoedbeh.
900024166 | 72 | Laagspanning | 32H04 | MC DE DRIESPRONG | T02 | Stalling | 1101 |  |  | CLAS | CLAS | RVB-O | 1 |  | Nee | Eigen verdeelinr |  | Ja, vastgoedbeh.
900024232 | 72 | Laagspanning | 32H04 | MC DE DRIESPRONG | T03 | Stalling | 1071 |  |  | CLAS | CLAS | RVB-O | 1 |  | Nee | Eigen verdeelinr |  | Ja, vastgoedbeh.
900024231 | 72 | Laagspanning | 32H04 | MC DE DRIESPRONG | T04 | Stalling | 1069 |  |  | CLAS | CLAS | RVB-O | 1 |  | Nee | Eigen verdeelinr |  | Ja, vastgoedbeh.
900024233 | 72 | Laagspanning | 32H04 | MC DE DRIESPRONG | T05 | Stalling | 1068 |  |  | CLAS | CLAS | RVB-O | 1 |  | Nee | Eigen verdeelinr |  | Ja, vastgoedbeh.
900113451 | 72 | Laagspanning | 32H04 | MC DE DRIESPRONG | T06 | Stalling | 1066 |  |  | CLAS | CLAS | RVB-O | 1 |  | Nee | Eigen verdeelinr |  | Ja, vastgoedbeh.
900024254 | 72 | Laagspanning | 32H04 | MC DE DRIESPRONG | T07 | Stalling | 1068 |  |  | CLAS | CLAS | RVB-O | 1 |  | Nee | Eigen verdeelinr |  | Ja, vastgoedbeh.
900024234 | 72 | Laagspanning | 32H04 | MC DE DRIESPRONG | T08 | Stalling | 1071 |  |  | CLAS | CLAS | RVB-O | 1 |  | Nee | Eigen verdeelinr |  | Ja, vastgoedbeh.
900024258 | 72 | Laagspanning | 32H04 | MC DE DRIESPRONG | T09 | Stalling | 1071 |  |  | CLAS | CLAS | RVB-O | 1 |  | Nee | Eigen verdeelinr |  | Ja, vastgoedbeh.
900024253 | 72 | Laagspanning | 32H04 | MC DE DRIESPRONG | T10 | Stalling | 1062 |  |  | CLAS | CLAS | RVB-O | 1 |  | Nee | Eigen verdeelinr |  | Ja, vastgoedbeh.
900101083 | 72 | Laagspanning | 32H05 | OT EDERHEIDE | F10 | Woning | 184 |  |  | CLAS | CLAS | RVB-O | 1 |  | Nee | Eigen verdeelinr |  | Ja, vastgoedbeh.
900023287 | 72 | Laagspanning | 33A01 | KAMP NIEUW MILLIGEN | 100 | Telefoon- , KLIM-clustercentrale | 85 |  |  | CLAS | CLAS | RVB-O | 1 |  | Nee | Eigen verdeelinr |  | Ja, vastgoedbeh.
900023182 | 72 | Laagspanning | 33A01 | KAMP NIEUW MILLIGEN | 102 | Sportgebouw | 1304 |  |  | CLAS | CLAS | RVB-O | 1 |  | Nee | Eigen verdeelinr |  | Ja, vastgoedbeh.
900023288 | 72 | Laagspanning | 33A01 | KAMP NIEUW MILLIGEN | 104 | Woning | 93 |  |  | CLAS | CLAS | RVB-O | 1 |  | Nee | Eigen verdeelinr |  | Ja, vastgoedbeh.
900023180 | 72 | Laagspanning | 33A01 | KAMP NIEUW MILLIGEN | 105 | Berging Universeelsportveld | 14 |  |  | CLAS | CLAS | RVB-O | 1 |  | Nee | Eigen verdeelinr |  | Ja, vastgoedbeh.
900023290 | 72 | Laagspanning | 33A01 | KAMP NIEUW MILLIGEN | 110 | Werkplaats | 818 |  |  | CLAS | CLAS | RVB-O | 1 |  | Nee | Eigen verdeelinr |  | Ja, vastgoedbeh.
900022155 | 72 | Laagspanning | 33A01 | KAMP NIEUW MILLIGEN | 116 | Schuur (101) | 14 |  |  | CLAS | CLAS | RVB-O | 1 |  | Nee | Eigen verdeelinr |  | Ja, vastgoedbeh.
900023189 | 72 | Laagspanning | 33A01 | KAMP NIEUW MILLIGEN | 122 | Magazijn | 778 |  |  | CLAS | CLAS | RVB-O | 1 |  | Nee | Eigen verdeelinr |  | Ja, vastgoedbeh.
900023190 | 72 | Laagspanning | 33A01 | KAMP NIEUW MILLIGEN | 124 | Werkplaats | 727 |  |  | CLAS | CLAS | RVB-O | 1 |  | Nee | Eigen verdeelinr |  | Ja, vastgoedbeh.
900022157 | 72 | Laagspanning | 33A01 | KAMP NIEUW MILLIGEN | 127 | BOS-opslag | 49 |  |  | CLAS | CLAS | RVB-O | 1 |  | Nee | Eigen verdeelinr |  | Ja, vastgoedbeh.
900022158 | 72 | Laagspanning | 33A01 | KAMP NIEUW MILLIGEN | 128 | Berging Reinigingsplaats | 12 |  |  | CLAS | CLAS | RVB-O | 1 |  | Nee | Eigen verdeelinr |  | Ja, vastgoedbeh.
900023198 | 72 | Laagspanning | 33A01 | KAMP NIEUW MILLIGEN | 128A | Overkapping | 87 |  |  | CLAS | CLAS | RVB-O | 1 |  | Nee | Eigen verdeelinr |  | Ja, vastgoedbeh.
900022159 | 72 | Laagspanning | 33A01 | KAMP NIEUW MILLIGEN | 129 | Magazijn | 239 |  |  | CLAS | CLAS | RVB-O | 1 |  | Nee | Eigen verdeelinr |  | Ja, vastgoedbeh.
900023291 | 72 | Laagspanning | 33A01 | KAMP NIEUW MILLIGEN | 13 | Transformatorstation | 27 |  |  | CLAS | CLAS | RVB-O | 1 |  | Nee | Eigen verdeelinr |  | Ja, vastgoedbeh.
900023197 | 72 | Laagspanning | 33A01 | KAMP NIEUW MILLIGEN | 130 | Werkplaats , Bureel | 7453 |  |  | CLAS | CLAS | RVB-O | 1 |  | Nee | Eigen verdeelinr |  | Ja, vastgoedbeh.
900023195 | 72 | Laagspanning | 33A01 | KAMP NIEUW MILLIGEN | 132 | Bureelgebouw | 1164 |  |  | CLAS | CLAS | RVB-O | 1 |  | Nee | Eigen verdeelinr |  | Ja, vastgoedbeh.
900023196 | 72 | Laagspanning | 33A01 | KAMP NIEUW MILLIGEN | 132A | Containerketelhuis | 12 |  |  | CLAS | CLAS | RVB-O | 1 |  | Nee | Eigen verdeelinr |  | Ja, vastgoedbeh.
900023173 | 72 | Laagspanning | 33A01 | KAMP NIEUW MILLIGEN | 139 | Transformatorgebouw | 35 |  |  | CLAS | CLAS | RVB-O | 1 |  | Nee | Eigen verdeelinr |  | Ja, vastgoedbeh.
900022166 | 72 | Laagspanning | 33A01 | KAMP NIEUW MILLIGEN | 143 | Hydrofoorgebouw | 43 |  |  | CLAS | CLAS | RVB-O | 1 |  | Nee | Eigen verdeelinr |  | Ja, vastgoedbeh.
900023194 | 72 | Laagspanning | 33A01 | KAMP NIEUW MILLIGEN | 146 | Pompgebouw , Reinwaterkelder | 38 |  |  | CLAS | CLAS | RVB-O | 1 |  | Nee | Eigen verdeelinr |  | Ja, vastgoedbeh.
900023170 | 72 | Laagspanning | 33A01 | KAMP NIEUW MILLIGEN | 167 | Legeringsgebouw | 2083 |  |  | CLAS | CLAS | RVB-O | 1 |  | Nee | Eigen verdeelinr |  | Ja, vastgoedbeh.
900023171 | 72 | Laagspanning | 33A01 | KAMP NIEUW MILLIGEN | 168 | Legeringsgebouw | 2085 |  |  | CLAS | CLAS | RVB-O | 1 |  | Nee | Eigen verdeelinr |  | Ja, vastgoedbeh.
900023169 | 72 | Laagspanning | 33A01 | KAMP NIEUW MILLIGEN | 171 | Legering Officieren , Onderofficieren | 1411 |  |  | CLAS | CLAS | RVB-O | 1 |  | Nee | Eigen verdeelinr |  | Ja, vastgoedbeh.
900023179 | 72 | Laagspanning | 33A01 | KAMP NIEUW MILLIGEN | 174 | Transformatorgebouw | 14 |  |  | CLAS | CLAS | RVB-O | 1 |  | Nee | Eigen verdeelinr |  | Ja, vastgoedbeh.
900023212 | 72 | Laagspanning | 33A01 | KAMP NIEUW MILLIGEN | 176 | Bureelcontainer | 38 |  |  | CLAS | CLAS | RVB-O | 1 |  | Nee | Eigen verdeelinr |  | Ja, vastgoedbeh.
900023295 | 72 | Laagspanning | 33A01 | KAMP NIEUW MILLIGEN | 20 | Bureelgebouw , Kantine | 549 |  |  | CLAS | CLAS | RVB-O | 1 |  | Nee | Eigen verdeelinr |  | Ja, vastgoedbeh.
900023296 | 72 | Laagspanning | 33A01 | KAMP NIEUW MILLIGEN | 21 | Was- , Kleed- , Wapenherstelgebouw | 380 |  |  | CLAS | CLAS | RVB-O | 1 |  | Nee | Eigen verdeelinr |  | Ja, vastgoedbeh.
900023200 | 72 | Laagspanning | 33A01 | KAMP NIEUW MILLIGEN | 22 | Werkplaats | 713 |  |  | CLAS | CLAS | RVB-O | 1 |  | Nee | Eigen verdeelinr |  | Ja, vastgoedbeh.
900023201 | 72 | Laagspanning | 33A01 | KAMP NIEUW MILLIGEN | 23 | Magazijn Algemeen | 212 |  |  | CLAS | CLAS | RVB-O | 1 |  | Nee | Eigen verdeelinr |  | Ja, vastgoedbeh.
900023207 | 72 | Laagspanning | 33A01 | KAMP NIEUW MILLIGEN | 28 | Werkplaats | 2331 |  |  | CLAS | CLAS | RVB-O | 1 |  | Nee | Eigen verdeelinr |  | Ja, vastgoedbeh.
900023206 | 72 | Laagspanning | 33A01 | KAMP NIEUW MILLIGEN | 36 | Transformatorgebouw (30) | 12 |  |  | CLAS | CLAS | RVB-O | 1 |  | Nee | Eigen verdeelinr |  | Ja, vastgoedbeh.
900023210 | 72 | Laagspanning | 33A01 | KAMP NIEUW MILLIGEN | 42 | Magazijn | 886 |  |  | CLAS | CLAS | RVB-O | 1 |  | Nee | Eigen verdeelinr |  | Ja, vastgoedbeh.
900023214 | 72 | Laagspanning | 33A01 | KAMP NIEUW MILLIGEN | 52 | Bureelgebouw , GHC | 938 |  |  | CLAS | CLAS | RVB-O | 1 |  | Nee | Eigen verdeelinr |  | Ja, vastgoedbeh.
900023199 | 72 | Laagspanning | 33A01 | KAMP NIEUW MILLIGEN | 56 | Werkplaats , Bureelgebouw | 6317 |  |  | CLAS | CLAS | RVB-O | 1 |  | Nee | Eigen verdeelinr |  | Ja, vastgoedbeh.
900023178 | 72 | Laagspanning | 33A01 | KAMP NIEUW MILLIGEN | 60 | Magnefixhuisje | 12 |  |  | CLAS | CLAS | RVB-O | 1 |  | Nee | Eigen verdeelinr |  | Ja, vastgoedbeh.
900023294 | 72 | Laagspanning | 33A01 | KAMP NIEUW MILLIGEN | 81 | Transformatorgebouw | 56 |  |  | CLAS | CLAS | RVB-O | 1 |  | Nee | Eigen verdeelinr |  | Ja, vastgoedbeh.
900023175 | 72 | Laagspanning | 33A01 | KAMP NIEUW MILLIGEN | 83 | Berging Algemeen | 53 |  |  | CLAS | CLAS | RVB-O | 1 |  | Nee | Eigen verdeelinr |  | Ja, vastgoedbeh.
900023282 | 72 | Laagspanning | 33A01 | KAMP NIEUW MILLIGEN | 84 | Bureelgebouw , Magazijn | 785 |  |  | CLAS | CLAS | RVB-O | 1 |  | Nee | Eigen verdeelinr |  | Ja, vastgoedbeh.
900023283 | 72 | Laagspanning | 33A01 | KAMP NIEUW MILLIGEN | 85 | Bureelgebouw | 594 |  |  | CLAS | CLAS | RVB-O | 1 |  | Nee | Eigen verdeelinr |  | Ja, vastgoedbeh.
900023174 | 72 | Laagspanning | 33A01 | KAMP NIEUW MILLIGEN | 86 | Transformatorgebouw | 10 |  |  | CLAS | CLAS | RVB-O | 1 |  | Nee | Eigen verdeelinr |  | Ja, vastgoedbeh.
900022176 | 72 | Laagspanning | 33A01 | KAMP NIEUW MILLIGEN | 92 | Gasreduceerstation | 50 |  |  | CLAS | CLAS | RVB-O | 1 |  | Nee | Eigen verdeelinr |  | Ja, vastgoedbeh.
900113467 | 72 | Laagspanning | 33A03 | INFANTERIE SCHIETKAMP | 1307 | Woning | 176 |  |  | CLAS | CLAS | RVB-O | 1 |  | Nee | Eigen verdeelinr |  | Ja, vastgoedbeh.
900024516 | 72 | Laagspanning | 33A03 | INFANTERIE SCHIETKAMP | 205A | Wapenschoonmaakstation Gevechtsbaan | 7 |  |  | CLAS | CLAS | RVB-O | 1 |  | Nee | Eigen verdeelinr |  | Ja, vastgoedbeh.
900024517 | 72 | Laagspanning | 33A03 | INFANTERIE SCHIETKAMP | 205B | Wapenschoonmaakstation Gevechtsbaan | 7 |  |  | CLAS | CLAS | RVB-O | 1 |  | Nee | Eigen verdeelinr |  | Ja, vastgoedbeh.
900024518 | 72 | Laagspanning | 33A03 | INFANTERIE SCHIETKAMP | 205C | Wapenschoonmaakstation Gevechtsbaan | 7 |  |  | CLAS | CLAS | RVB-O | 1 |  | Nee | Eigen verdeelinr |  | Ja, vastgoedbeh.
900024128 | 72 | Laagspanning | 33A03 | INFANTERIE SCHIETKAMP | 206 | Transformator | 6 |  |  | CLAS | CLAS | RVB-O | 1 |  | Nee | Eigen verdeelinr |  | Ja, vastgoedbeh.
900024147 | 72 | Laagspanning | 33A03 | INFANTERIE SCHIETKAMP | 207 | Baangebouw Gevechtsbaan | 222 |  |  | CLAS | CLAS | RVB-O | 1 |  | Nee | Eigen verdeelinr |  | Ja, vastgoedbeh.
900024148 | 72 | Laagspanning | 33A03 | INFANTERIE SCHIETKAMP | 209 | Commandotoren Mitrailleurs | 19 |  |  | CLAS | CLAS | RVB-O | 1 |  | Nee | Eigen verdeelinr |  | Ja, vastgoedbeh.
900026518 | 72 | Laagspanning | 33A03 | INFANTERIE SCHIETKAMP | 210 | Mitrailleurspost 1 | 9 |  |  | CLAS | CLAS | RVB-O | 1 |  | Nee | Eigen verdeelinr |  | Ja, vastgoedbeh.
900026519 | 72 | Laagspanning | 33A03 | INFANTERIE SCHIETKAMP | 211 | Mitrailleurspost 2 | 9 |  |  | CLAS | CLAS | RVB-O | 1 |  | Nee | Eigen verdeelinr |  | Ja, vastgoedbeh.
900026520 | 72 | Laagspanning | 33A03 | INFANTERIE SCHIETKAMP | 212 | Mitrailleurspost 3 | 9 |  |  | CLAS | CLAS | RVB-O | 1 |  | Nee | Eigen verdeelinr |  | Ja, vastgoedbeh.
900024149 | 72 | Laagspanning | 33A03 | INFANTERIE SCHIETKAMP | 213 | Centrale Commandotoren | 35 |  |  | CLAS | CLAS | RVB-O | 1 |  | Nee | Eigen verdeelinr |  | Ja, vastgoedbeh.
900024136 | 72 | Laagspanning | 33A03 | INFANTERIE SCHIETKAMP | 215 | Baangebouw WH 2 | 420 |  |  | CLAS | CLAS | RVB-O | 1 |  | Nee | Eigen verdeelinr |  | Ja, vastgoedbeh.
900024265 | 72 | Laagspanning | 33A03 | INFANTERIE SCHIETKAMP | 215A | Schijvenkelder WH 2 | 41 |  |  | CLAS | CLAS | RVB-O | 1 |  | Nee | Eigen verdeelinr |  | Ja, vastgoedbeh.
900024144 | 72 | Laagspanning | 33A03 | INFANTERIE SCHIETKAMP | 216 | Baangebouw WH 3 | 417 |  |  | CLAS | CLAS | RVB-O | 1 |  | Nee | Eigen verdeelinr |  | Ja, vastgoedbeh.
900024266 | 72 | Laagspanning | 33A03 | INFANTERIE SCHIETKAMP | 216A | Schijvenkelder WH 3 | 41 |  |  | CLAS | CLAS | RVB-O | 1 |  | Nee | Eigen verdeelinr |  | Ja, vastgoedbeh.
900024143 | 72 | Laagspanning | 33A03 | INFANTERIE SCHIETKAMP | 218 | Transformator WH | 6 |  |  | CLAS | CLAS | RVB-O | 1 |  | Nee | Eigen verdeelinr |  | Ja, vastgoedbeh.
900024140 | 72 | Laagspanning | 33A03 | INFANTERIE SCHIETKAMP | 219 | Baangebouw WH 4 | 420 |  |  | CLAS | CLAS | RVB-O | 1 |  | Nee | Eigen verdeelinr |  | Ja, vastgoedbeh.
900024267 | 72 | Laagspanning | 33A03 | INFANTERIE SCHIETKAMP | 219A | Schijvenkelder WH 4 | 41 |  |  | CLAS | CLAS | RVB-O | 1 |  | Nee | Eigen verdeelinr |  | Ja, vastgoedbeh.
900024141 | 72 | Laagspanning | 33A03 | INFANTERIE SCHIETKAMP | 220 | Baangebouw WH 5 | 420 |  |  | CLAS | CLAS | RVB-O | 1 |  | Nee | Eigen verdeelinr |  | Ja, vastgoedbeh.
900024268 | 72 | Laagspanning | 33A03 | INFANTERIE SCHIETKAMP | 220A | Schijvenkelder WH 5 | 41 |  |  | CLAS | CLAS | RVB-O | 1 |  | Nee | Eigen verdeelinr |  | Ja, vastgoedbeh.
900024519 | 72 | Laagspanning | 33A03 | INFANTERIE SCHIETKAMP | 222 | Wapenschoonmaakstation WH 2 | 7 |  |  | CLAS | CLAS | RVB-O | 1 |  | Nee | Eigen verdeelinr |  | Ja, vastgoedbeh.
900024520 | 72 | Laagspanning | 33A03 | INFANTERIE SCHIETKAMP | 223 | Wapenschoonmaakstation WH 3 | 7 |  |  | CLAS | CLAS | RVB-O | 1 |  | Nee | Eigen verdeelinr |  | Ja, vastgoedbeh.
900024521 | 72 | Laagspanning | 33A03 | INFANTERIE SCHIETKAMP | 224 | Wapenschoonmaakstation WH 4 | 7 |  |  | CLAS | CLAS | RVB-O | 1 |  | Nee | Eigen verdeelinr |  | Ja, vastgoedbeh.
900024522 | 72 | Laagspanning | 33A03 | INFANTERIE SCHIETKAMP | 225 | Wapenschoonmaakstation WH 5 | 8 |  |  | CLAS | CLAS | RVB-O | 1 |  | Nee | Eigen verdeelinr |  | Ja, vastgoedbeh.
900024146 | 72 | Laagspanning | 33A03 | INFANTERIE SCHIETKAMP | 232 | Schijvenwerkplaats NH | 168 |  |  | CLAS | CLAS | RVB-O | 1 |  | Nee | Eigen verdeelinr |  | Ja, vastgoedbeh.
900024527 | 72 | Laagspanning | 33A03 | INFANTERIE SCHIETKAMP | 233 | Schijvenloods NH | 167 |  |  | CLAS | CLAS | RVB-O | 1 |  | Nee | Eigen verdeelinr |  | Ja, vastgoedbeh.
900024263 | 72 | Laagspanning | 33A03 | INFANTERIE SCHIETKAMP | 235 | Maskeroefenruimte - MOR | 36 |  |  | CLAS | CLAS | RVB-O | 1 |  | Nee | Eigen verdeelinr |  | Ja, vastgoedbeh.
900024130 | 72 | Laagspanning | 33A03 | INFANTERIE SCHIETKAMP | 237 | Transformator Echo-links | 6 |  |  | CLAS | CLAS | RVB-O | 1 |  | Nee | Eigen verdeelinr |  | Ja, vastgoedbeh.
900024528 | 72 | Laagspanning | 33A03 | INFANTERIE SCHIETKAMP | 238 | Baangebouw Echo-rechts | 24 |  |  | CLAS | CLAS | RVB-O | 1 |  | Nee | Eigen verdeelinr |  | Ja, vastgoedbeh.
900024131 | 72 | Laagspanning | 33A03 | INFANTERIE SCHIETKAMP | 239 | Baangebouw Echo-links | 418 |  |  | CLAS | CLAS | RVB-O | 1 |  | Nee | Eigen verdeelinr |  | Ja, vastgoedbeh.
900026522 | 72 | Laagspanning | 33A03 | INFANTERIE SCHIETKAMP | 240 | Baangebouw AT 1 | 56 |  |  | CLAS | CLAS | RVB-O | 1 |  | Nee | Eigen verdeelinr |  | Ja, vastgoedbeh.
900024529 | 72 | Laagspanning | 33A03 | INFANTERIE SCHIETKAMP | 242 | Baangebouw AT 2 | 131 |  |  | CLAS | CLAS | RVB-O | 1 |  | Nee | Eigen verdeelinr |  | Ja, vastgoedbeh.
900024152 | 72 | Laagspanning | 33A03 | INFANTERIE SCHIETKAMP | 244 | Baangebouw AT 3 | 131 |  |  | CLAS | CLAS | RVB-O | 1 |  | Nee | Eigen verdeelinr |  | Ja, vastgoedbeh.
900024145 | 72 | Laagspanning | 33A03 | INFANTERIE SCHIETKAMP | 246 | Machinekamer , Transformator AT | 78 |  |  | CLAS | CLAS | RVB-O | 1 |  | Nee | Eigen verdeelinr |  | Ja, vastgoedbeh.
900024134 | 72 | Laagspanning | 33A03 | INFANTERIE SCHIETKAMP | 247 | Transformator | 6 |  |  | CLAS | CLAS | RVB-O | 1 |  | Nee | Eigen verdeelinr |  | Ja, vastgoedbeh.
900024534 | 72 | Laagspanning | 33A03 | INFANTERIE SCHIETKAMP | 256 | Wapenschoonmaakstation Echo-links | 8 |  |  | CLAS | CLAS | RVB-O | 1 |  | Nee | Eigen verdeelinr |  | Ja, vastgoedbeh.
900024535 | 72 | Laagspanning | 33A03 | INFANTERIE SCHIETKAMP | 257 | Wapenschoonmaakstation Golf | 7 |  |  | CLAS | CLAS | RVB-O | 1 |  | Nee | Eigen verdeelinr |  | Ja, vastgoedbeh.
900024135 | 72 | Laagspanning | 33A03 | INFANTERIE SCHIETKAMP | 262 | Baangebouw Hotel | 56 |  |  | CLAS | CLAS | RVB-O | 1 |  | Nee | Eigen verdeelinr |  | Ja, vastgoedbeh.
900024536 | 72 | Laagspanning | 33A03 | INFANTERIE SCHIETKAMP | 263A | Wapenschoonmaakstation Hotel | 7 |  |  | CLAS | CLAS | RVB-O | 1 |  | Nee | Eigen verdeelinr |  | Ja, vastgoedbeh.
900024537 | 72 | Laagspanning | 33A03 | INFANTERIE SCHIETKAMP | 263B | Wapenschoonmaakstation Hotel | 7 |  |  | CLAS | CLAS | RVB-O | 1 |  | Nee | Eigen verdeelinr |  | Ja, vastgoedbeh.
900024538 | 72 | Laagspanning | 33A03 | INFANTERIE SCHIETKAMP | 263C | Wapenschoonmaakstation Hotel | 7 |  |  | CLAS | CLAS | RVB-O | 1 |  | Nee | Eigen verdeelinr |  | Ja, vastgoedbeh.
900024539 | 72 | Laagspanning | 33A03 | INFANTERIE SCHIETKAMP | 264A | Wapenschoonmaakstation Oostdorp | 7 |  |  | CLAS | CLAS | RVB-O | 1 |  | Nee | Eigen verdeelinr |  | Ja, vastgoedbeh.
900024540 | 72 | Laagspanning | 33A03 | INFANTERIE SCHIETKAMP | 264B | Wapenschoonmaakstation Oostdorp | 7 |  |  | CLAS | CLAS | RVB-O | 1 |  | Nee | Eigen verdeelinr |  | Ja, vastgoedbeh.
900024139 | 72 | Laagspanning | 33A03 | INFANTERIE SCHIETKAMP | 268 | Baangebouw OH | 36 |  |  | CLAS | CLAS | RVB-O | 1 | 2011 | Nee | Eigen verdeelinr |  | Ja, vastgoedbeh.
900024138 | 72 | Laagspanning | 33A03 | INFANTERIE SCHIETKAMP | 269 | Schijvenloods OH | 95 |  |  | CLAS | CLAS | RVB-O | 1 |  | Nee | Eigen verdeelinr |  | Ja, vastgoedbeh.
900024137 | 72 | Laagspanning | 33A03 | INFANTERIE SCHIETKAMP | 270 | Magazijn Algemeen | 168 |  |  | CLAS | CLAS | RVB-O | 1 |  | Nee | Eigen verdeelinr |  | Ja, vastgoedbeh.
900024157 | 72 | Laagspanning | 33A03 | INFANTERIE SCHIETKAMP | 271 | Baangebouw India | 136 |  |  | CLAS | CLAS | RVB-O | 1 |  | Nee | Eigen verdeelinr |  | Ja, vastgoedbeh.
900024156 | 72 | Laagspanning | 33A03 | INFANTERIE SCHIETKAMP | 272 | Waarnemingstoren India | 33 |  |  | CLAS | CLAS | RVB-O | 1 |  | Nee | Eigen verdeelinr |  | Ja, vastgoedbeh.
900026524 | 72 | Laagspanning | 33A03 | INFANTERIE SCHIETKAMP | 273 | Munitieuitgifte India | 17 |  |  | CLAS | CLAS | RVB-O | 1 |  | Nee | Eigen verdeelinr |  | Ja, vastgoedbeh.
900026525 | 72 | Laagspanning | 33A03 | INFANTERIE SCHIETKAMP | 274 | Munitieuitgifte India | 17 |  |  | CLAS | CLAS | RVB-O | 1 |  | Nee | Eigen verdeelinr |  | Ja, vastgoedbeh.
900024153 | 72 | Laagspanning | 33A03 | INFANTERIE SCHIETKAMP | 275 | Sanitairgebouw | 87 |  |  | CLAS | CLAS | RVB-O | 1 |  | Nee | Eigen verdeelinr |  | Ja, vastgoedbeh.
900024142 | 72 | Laagspanning | 33A03 | INFANTERIE SCHIETKAMP | 277 | Transformator India | 10 |  |  | CLAS | CLAS | RVB-O | 1 |  | Nee | Eigen verdeelinr |  | Ja, vastgoedbeh.
900024541 | 72 | Laagspanning | 33A03 | INFANTERIE SCHIETKAMP | 278 | Wapenschoonmaakstation India | 7 |  |  | CLAS | CLAS | RVB-O | 1 |  | Nee | Eigen verdeelinr |  | Ja, vastgoedbeh.
900024164 | 72 | Laagspanning | 33A03 | INFANTERIE SCHIETKAMP | 279 | Transformator NAB | 6 |  |  | CLAS | CLAS | RVB-O | 1 |  | Nee | Eigen verdeelinr |  | Ja, vastgoedbeh.
900024162 | 72 | Laagspanning | 33A03 | INFANTERIE SCHIETKAMP | 280 | Baangebouw NAB | 90 |  |  | CLAS | CLAS | RVB-O | 1 |  | Nee | Eigen verdeelinr |  | Ja, vastgoedbeh.
900024163 | 72 | Laagspanning | 33A03 | INFANTERIE SCHIETKAMP | 281 | Waarnemingstoren NAB | 33 |  |  | CLAS | CLAS | RVB-O | 1 |  | Nee | Eigen verdeelinr |  | Ja, vastgoedbeh.
900024542 | 72 | Laagspanning | 33A03 | INFANTERIE SCHIETKAMP | 282 | Wapenschoonmaakstation India | 7 |  |  | CLAS | CLAS | RVB-O | 1 |  | Nee | Eigen verdeelinr |  | Ja, vastgoedbeh.
900024543 | 72 | Laagspanning | 33A03 | INFANTERIE SCHIETKAMP | 283 | Wapenschoonmaakstation NAB | 7 |  |  | CLAS | CLAS | RVB-O | 1 |  | Nee | Eigen verdeelinr |  | Ja, vastgoedbeh.
900024545 | 72 | Laagspanning | 33A03 | INFANTERIE SCHIETKAMP | 285 | Wapenschoonmaakstation Lima | 7 |  |  | CLAS | CLAS | RVB-O | 1 |  | Nee | Eigen verdeelinr |  | Ja, vastgoedbeh.
900024161 | 72 | Laagspanning | 33A03 | INFANTERIE SCHIETKAMP | 292 | Waarnemingstoren Alfa | 33 |  |  | CLAS | CLAS | RVB-O | 1 |  | Nee | Eigen verdeelinr |  | Ja, vastgoedbeh.
900024160 | 72 | Laagspanning | 33A03 | INFANTERIE SCHIETKAMP | 293 | Baangebouw Alfa | 89 |  |  | CLAS | CLAS | RVB-O | 1 |  | Nee | Eigen verdeelinr |  | Ja, vastgoedbeh.
900024154 | 72 | Laagspanning | 33A03 | INFANTERIE SCHIETKAMP | 294 | Baangebouw Alfa-links | 89 |  |  | CLAS | CLAS | RVB-O | 1 |  | Nee | Eigen verdeelinr |  | Ja, vastgoedbeh.
900024155 | 72 | Laagspanning | 33A03 | INFANTERIE SCHIETKAMP | 296 | Transformator Alfa-links | 6 |  |  | CLAS | CLAS | RVB-O | 1 |  | Nee | Eigen verdeelinr |  | Ja, vastgoedbeh.
900024264 | 72 | Laagspanning | 33A03 | INFANTERIE SCHIETKAMP | 297 | Transformator Bravo | 4 |  |  | CLAS | CLAS | RVB-O | 1 |  | Nee | Eigen verdeelinr |  | Ja, vastgoedbeh.
900024547 | 72 | Laagspanning | 33A03 | INFANTERIE SCHIETKAMP | 298A | Wapenschoonmaakstation Alfa | 7 |  |  | CLAS | CLAS | RVB-O | 1 |  | Nee | Eigen verdeelinr |  | Ja, vastgoedbeh.
900024548 | 72 | Laagspanning | 33A03 | INFANTERIE SCHIETKAMP | 298B | Wapenschoonmaakstation Alfa | 7 |  |  | CLAS | CLAS | RVB-O | 1 |  | Nee | Eigen verdeelinr |  | Ja, vastgoedbeh.
900024549 | 72 | Laagspanning | 33A03 | INFANTERIE SCHIETKAMP | 298C | Wapenschoonmaakstation Alfa | 7 |  |  | CLAS | CLAS | RVB-O | 1 |  | Nee | Eigen verdeelinr |  | Ja, vastgoedbeh.
900024261 | 72 | Laagspanning | 33A03 | INFANTERIE SCHIETKAMP | 299 | Baangebouw MSB | 284 |  |  | CLAS | CLAS | RVB-O | 1 |  | Nee | Eigen verdeelinr |  | Ja, vastgoedbeh.
900024550 | 72 | Laagspanning | 33A03 | INFANTERIE SCHIETKAMP | 299A | Wapenschoonmaakstation | 7 |  |  | CLAS | CLAS | RVB-O | 1 |  | Nee | Eigen verdeelinr |  | Ja, vastgoedbeh.
900024260 | 72 | Laagspanning | 33A03 | INFANTERIE SCHIETKAMP | 321 | Pompgebouw Alfa | 4 |  |  | CLAS | CLAS | RVB-O | 1 |  | Nee | Eigen verdeelinr |  | Ja, vastgoedbeh.
900113457 | 72 | Laagspanning | 33A03 | INFANTERIE SCHIETKAMP | 325 | Baangebouw NH 1 , 2 | 648 |  |  | CLAS | CLAS | RVB-O | 1 |  | Nee | Eigen verdeelinr |  | Ja, vastgoedbeh.
900113458 | 72 | Laagspanning | 33A03 | INFANTERIE SCHIETKAMP | 326 | Baangebouw NH 3 , 4 | 648 |  |  | CLAS | CLAS | RVB-O | 1 |  | Nee | Eigen verdeelinr |  | Ja, vastgoedbeh.
900093140 | 72 | Laagspanning | 33A03 | INFANTERIE SCHIETKAMP | 327 | Transformatorgebouw NH | 14 |  |  | CLAS | CLAS | RVB-O | 1 | 2009 | Nee | Eigen verdeelinr |  | Ja, vastgoedbeh.
900113459 | 72 | Laagspanning | 33A03 | INFANTERIE SCHIETKAMP | 328 | Baangebouw Kilo | 648 |  |  | CLAS | CLAS | RVB-O | 1 |  | Nee | Eigen verdeelinr |  | Ja, vastgoedbeh.
900140537 | 72 | Laagspanning | 33A03 | INFANTERIE SCHIETKAMP | 328A | Wapenschoonmaakstation Kilo | 7 |  |  | CLAS | CLAS | RVB-O | 1 | 2006 | Nee | Eigen verdeelinr |  | Ja, vastgoedbeh.
900140538 | 72 | Laagspanning | 33A03 | INFANTERIE SCHIETKAMP | 328B | Wapenschoonmaakstation Kilo | 7 |  |  | CLAS | CLAS | RVB-O | 1 | 2006 | Nee | Eigen verdeelinr |  | Ja, vastgoedbeh.
900026526 | 72 | Laagspanning | 33A03 | INFANTERIE SCHIETKAMP | 331 | Personeelsschuilplaats HGR | 55 |  |  | CLAS | CLAS | RVB-O | 1 |  | Nee | Eigen verdeelinr |  | Ja, vastgoedbeh.
900085338 | 72 | Laagspanning | 33A03 | INFANTERIE SCHIETKAMP | 332 | Transformatorgebouw Kilo | 14 |  |  | CLAS | CLAS | RVB-O | 1 |  | Nee | Eigen verdeelinr |  | Ja, vastgoedbeh.
900137182 | 72 | Laagspanning | 33A03 | INFANTERIE SCHIETKAMP | 337 | Baangebouw Golf | 11 |  |  | CLAS | CLAS | RVB-O | 1 | 2018 | Nee | Eigen verdeelinr |  | Ja, vastgoedbeh.
900113462 | 72 | Laagspanning | 33A03 | INFANTERIE SCHIETKAMP | 340 | Bedieningsgebouw India | 9 |  |  | CLAS | CLAS | RVB-O | 1 |  | Nee | Eigen verdeelinr |  | Ja, vastgoedbeh.
900113463 | 72 | Laagspanning | 33A03 | INFANTERIE SCHIETKAMP | 341 | Bedieningsgebouw India | 9 |  |  | CLAS | CLAS | RVB-O | 1 |  | Nee | Eigen verdeelinr |  | Ja, vastgoedbeh.
900113137 | 72 | Laagspanning | 33A03 | INFANTERIE SCHIETKAMP | 342 | Bedieningsgebouw India | 9 |  |  | CLAS | CLAS | RVB-O | 1 |  | Nee | Eigen verdeelinr |  | Ja, vastgoedbeh.
900102891 | 72 | Laagspanning | 33A03 | INFANTERIE SCHIETKAMP | 350 | Manschappenverblijf AT 4 | 47 |  |  | CLAS | CLAS | RVB-O | 1 | 2011 | Nee | Eigen verdeelinr |  | Ja, vastgoedbeh.
900113464 | 72 | Laagspanning | 33A03 | INFANTERIE SCHIETKAMP | 351 | Wapenschoonmaakstation Pistoolbaan AT 4 | 6 |  |  | CLAS | CLAS | RVB-O | 1 |  | Nee | Eigen verdeelinr |  | Ja, vastgoedbeh.
900107642 | 72 | Laagspanning | 33A03 | INFANTERIE SCHIETKAMP | 352 | Munitieuitgiftepunt AT 4 | 18 |  |  | CLAS | CLAS | RVB-O | 1 |  | Nee | Eigen verdeelinr |  | Ja, vastgoedbeh.
900113465 | 72 | Laagspanning | 33A03 | INFANTERIE SCHIETKAMP | 353 | Observatiepost AT 4 | 16 |  |  | CLAS | CLAS | RVB-O | 1 |  | Nee | Eigen verdeelinr |  | Ja, vastgoedbeh.
900113872 | 72 | Laagspanning | 33A03 | INFANTERIE SCHIETKAMP | 356 | Transformator Alfa | 4 |  |  | CLAS | CLAS | RVB-O | 1 | 2011 | Nee | Eigen verdeelinr |  | Ja, vastgoedbeh.
900130677 | 72 | Laagspanning | 33A03 | INFANTERIE SCHIETKAMP | 357 | Transformator Hotel | 4 |  |  | CLAS | CLAS | RVB-O | 1 |  | Nee | Eigen verdeelinr |  | Ja, vastgoedbeh.
900130680 | 72 | Laagspanning | 33A03 | INFANTERIE SCHIETKAMP | 358 | Transformator India | 4 |  |  | CLAS | CLAS | RVB-O | 1 |  | Nee | Eigen verdeelinr |  | Ja, vastgoedbeh.
900122219 | 72 | Laagspanning | 33A03 | INFANTERIE SCHIETKAMP | 360 | Shoot House | 429 |  |  | CLAS | CLAS | RVB-O | 1 | 2014 | Nee | Eigen verdeelinr |  | Ja, vastgoedbeh.
900124441 | 72 | Laagspanning | 33A03 | INFANTERIE SCHIETKAMP | 361 | Baangebouw bij Pistoolbaan NH | 19 |  |  | CLAS | CLAS | RVB-O | 1 |  | Nee | Eigen verdeelinr |  | Ja, vastgoedbeh.
900124443 | 72 | Laagspanning | 33A03 | INFANTERIE SCHIETKAMP | 362 | Baangebouw bij Pistoolbaan NH | 19 |  |  | CLAS | CLAS | RVB-O | 1 |  | Nee | Eigen verdeelinr |  | Ja, vastgoedbeh.
900124445 | 72 | Laagspanning | 33A03 | INFANTERIE SCHIETKAMP | 363 | Baangebouw bij Pistoolbaan NH | 19 |  |  | CLAS | CLAS | RVB-O | 1 |  | Nee | Eigen verdeelinr |  | Ja, vastgoedbeh.
900137184 | 72 | Laagspanning | 33A03 | INFANTERIE SCHIETKAMP | 365 | Waarnemingskuil baan Golf | 175 |  |  | CLAS | CLAS | RVB-O | 1 | 2018 | Nee | Eigen verdeelinr |  | Ja, vastgoedbeh.
900132643 | 72 | Laagspanning | 33A03 | INFANTERIE SCHIETKAMP | 366 | Schijven Opslagruimte Golf | 18 |  |  | CLAS | CLAS | RVB-O | 1 | 2018 | Nee | Eigen verdeelinr |  | Ja, vastgoedbeh.
900132639 | 72 | Laagspanning | 33A03 | INFANTERIE SCHIETKAMP | 367 | Munitieuitgifte Golf | 2 |  |  | CLAS | CLAS | RVB-O | 1 | 2018 | Nee | Eigen verdeelinr |  | Ja, vastgoedbeh.
900132637 | 72 | Laagspanning | 33A03 | INFANTERIE SCHIETKAMP | 368 | Munitieuitgifte Golf | 2 |  |  | CLAS | CLAS | RVB-O | 1 | 2018 | Nee | Eigen verdeelinr |  | Ja, vastgoedbeh.
900132633 | 72 | Laagspanning | 33A03 | INFANTERIE SCHIETKAMP | 369 | Munitieuitgifte Golf | 2 |  |  | CLAS | CLAS | RVB-O | 1 | 2018 | Nee | Eigen verdeelinr |  | Ja, vastgoedbeh.
900132630 | 72 | Laagspanning | 33A03 | INFANTERIE SCHIETKAMP | 370 | Munitieuitgifte Golf | 2 |  |  | CLAS | CLAS | RVB-O | 1 | 2018 | Nee | Eigen verdeelinr |  | Ja, vastgoedbeh.
900132628 | 72 | Laagspanning | 33A03 | INFANTERIE SCHIETKAMP | 371 | Munitieuitgifte Golf | 2 |  |  | CLAS | CLAS | RVB-O | 1 | 2018 | Nee | Eigen verdeelinr |  | Ja, vastgoedbeh.
900132626 | 72 | Laagspanning | 33A03 | INFANTERIE SCHIETKAMP | 372 | Munitieuitgifte Golf | 2 |  |  | CLAS | CLAS | RVB-O | 1 | 2018 | Nee | Eigen verdeelinr |  | Ja, vastgoedbeh.
900132624 | 72 | Laagspanning | 33A03 | INFANTERIE SCHIETKAMP | 373 | Troopshelter | 49 |  |  | CLAS | CLAS | RVB-O | 1 | 2018 | Nee | Eigen verdeelinr |  | Ja, vastgoedbeh.
900026527 | 72 | Laagspanning | 33A03 | INFANTERIE SCHIETKAMP | OD02 | Woning A1 | 142 |  |  | CLAS | CLAS | RVB-O | 1 |  | Nee | Eigen verdeelinr |  | Ja, vastgoedbeh.
900026528 | 72 | Laagspanning | 33A03 | INFANTERIE SCHIETKAMP | OD03 | Woning B1 | 229 |  |  | CLAS | CLAS | RVB-O | 1 |  | Nee | Eigen verdeelinr |  | Ja, vastgoedbeh.
900026529 | 72 | Laagspanning | 33A03 | INFANTERIE SCHIETKAMP | OD04 | Woning B2 | 229 |  |  | CLAS | CLAS | RVB-O | 1 |  | Nee | Eigen verdeelinr |  | Ja, vastgoedbeh.
900026530 | 72 | Laagspanning | 33A03 | INFANTERIE SCHIETKAMP | OD09 | Dubbele Woning D1 | 474 |  |  | CLAS | CLAS | RVB-O | 1 |  | Nee | Eigen verdeelinr |  | Ja, vastgoedbeh.
900026531 | 72 | Laagspanning | 33A03 | INFANTERIE SCHIETKAMP | OD15 | Opslagloods | 124 |  |  | CLAS | CLAS | RVB-O | 1 |  | Nee | Eigen verdeelinr |  | Ja, vastgoedbeh.
900026532 | 72 | Laagspanning | 33A03 | INFANTERIE SCHIETKAMP | OD18 | Woning B2 | 232 |  |  | CLAS | CLAS | RVB-O | 1 |  | Nee | Eigen verdeelinr |  | Ja, vastgoedbeh.
900026533 | 72 | Laagspanning | 33A03 | INFANTERIE SCHIETKAMP | OD20 | Woning B1 | 229 |  |  | CLAS | CLAS | RVB-O | 1 |  | Nee | Eigen verdeelinr |  | Ja, vastgoedbeh.
900113452 | 72 | Laagspanning | 33A03 | INFANTERIE SCHIETKAMP | OD20A | Wapenschoonmaakstation | 7 |  |  | CLAS | CLAS | RVB-O | 1 |  | Nee | Eigen verdeelinr |  | Ja, vastgoedbeh.
900024555 | 72 | Laagspanning | 33A03 | INFANTERIE SCHIETKAMP | OD25 | Controletoren Vm O27 | 163 |  |  | CLAS | CLAS | RVB-O | 1 |  | Nee | Eigen verdeelinr |  | Ja, vastgoedbeh.
900024158 | 72 | Laagspanning | 33A03 | INFANTERIE SCHIETKAMP | OD266 | Baangebouw | 493 |  |  | CLAS | CLAS | RVB-O | 1 |  | Nee | Eigen verdeelinr |  | Ja, vastgoedbeh.
900024159 | 72 | Laagspanning | 33A03 | INFANTERIE SCHIETKAMP | OD267 | Transformator | 10 |  |  | CLAS | CLAS | RVB-O | 1 |  | Nee | Eigen verdeelinr |  | Ja, vastgoedbeh.
900080459 | 72 | Laagspanning | 33A03 | INFANTERIE SCHIETKAMP | OD268 | Bureelunit | 18 |  |  | CLAS | CLAS | RVB-O | 1 |  | Nee | Eigen verdeelinr |  | Ja, vastgoedbeh.
900080460 | 72 | Laagspanning | 33A03 | INFANTERIE SCHIETKAMP | OD269 | Bureelunit | 18 |  |  | CLAS | CLAS | RVB-O | 1 |  | Nee | Eigen verdeelinr |  | Ja, vastgoedbeh.
900113058 | 72 | Laagspanning | 33A03 | INFANTERIE SCHIETKAMP | OD270 | Overkapping | 193 |  |  | CLAS | CLAS | RVB-O | 1 |  | Nee | Eigen verdeelinr |  | Ja, vastgoedbeh.
900026535 | 72 | Laagspanning | 33A03 | INFANTERIE SCHIETKAMP | OD28 | Woning B1 | 229 |  |  | CLAS | CLAS | RVB-O | 1 |  | Nee | Eigen verdeelinr |  | Ja, vastgoedbeh.
900026536 | 72 | Laagspanning | 33A03 | INFANTERIE SCHIETKAMP | OD32 | Woning B1 | 229 |  |  | CLAS | CLAS | RVB-O | 1 |  | Nee | Eigen verdeelinr |  | Ja, vastgoedbeh.
900026537 | 72 | Laagspanning | 33A03 | INFANTERIE SCHIETKAMP | OD34 | Woning B2 | 232 |  |  | CLAS | CLAS | RVB-O | 1 |  | Nee | Eigen verdeelinr |  | Ja, vastgoedbeh.
900085311 | 72 | Laagspanning | 33A03 | INFANTERIE SCHIETKAMP | OD36 | Oefenwoning | 428 |  |  | CLAS | CLAS | RVB-O | 1 |  | Nee | Eigen verdeelinr |  | Ja, vastgoedbeh.
900024115 | 72 | Laagspanning | 33A12 | STRAALZENDER NIEUW MILLIGEN | 219 | Straalzenderonderkomen | 113 |  |  | CLSK | CLSK | RVB-O | 1 |  | Nee | Eigen verdeelinr |  | Ja, vastgoedbeh.
900024556 | 72 | Laagspanning | 33B03 | WP 'T LOO APELDOORN | 1 | Wachtgebouw | 150 |  |  | KMAR | KMAR | RVB-O | 1 |  | Nee | Eigen verdeelinr |  | Ja, vastgoedbeh.
900024557 | 72 | Laagspanning | 33B03 | WP 'T LOO APELDOORN | 2 | Rijwielstalling , Berging | 35 |  |  | KMAR | KMAR | RVB-O | 1 |  | Nee | Eigen verdeelinr |  | Ja, vastgoedbeh.
900023931 | 72 | Laagspanning | 33B05 | BRIGADE VELUWE | 1 | Stafgebouw District | 1201 |  |  | KMAR | KMAR | RVB-O | 1 |  | Nee | Eigen verdeelinr |  | Ja, vastgoedbeh.
900023935 | 72 | Laagspanning | 33B05 | BRIGADE VELUWE | 2 | Opslagruimte | 34 |  |  | KMAR | KMAR | RVB-O | 1 |  | Nee | Eigen verdeelinr |  | Ja, vastgoedbeh.
900023937 | 72 | Laagspanning | 33B05 | BRIGADE VELUWE | 4 | Brigadegebouw | 1694 |  |  | KMAR | KMAR | RVB-O | 1 |  | Nee | Eigen verdeelinr |  | Ja, vastgoedbeh.
900023938 | 72 | Laagspanning | 33B05 | BRIGADE VELUWE | 5 | Garage | 558 |  |  | KMAR | KMAR | RVB-O | 1 |  | Nee | Eigen verdeelinr |  | Ja, vastgoedbeh.
900023944 | 72 | Laagspanning | 33B18 | KONING WILLEM III KAZERNE | 1 | Wachtgebouw | 30 |  |  | KMAR | KMAR | RVB-O | 1 |  | Nee | Eigen verdeelinr |  | Ja, vastgoedbeh.
900024558 | 72 | Laagspanning | 33B18 | KONING WILLEM III KAZERNE | 104 | Telefooncentrale | 282 |  |  | KMAR | KMAR | RVB-O | 1 |  | Nee | Eigen verdeelinr |  | Ja, vastgoedbeh.
900023971 | 72 | Laagspanning | 33B18 | KONING WILLEM III KAZERNE | 105 | Bureelgebouw | 4204 |  |  | KMAR | KMAR | RVB-O | 1 |  | Nee | Eigen verdeelinr |  | Ja, vastgoedbeh.
900023969 | 72 | Laagspanning | 33B18 | KONING WILLEM III KAZERNE | 106 | Transformatorgebouw | 23 |  |  | KMAR | KMAR | RVB-O | 1 |  | Nee | Eigen verdeelinr |  | Ja, vastgoedbeh.
900023955 | 72 | Laagspanning | 33B18 | KONING WILLEM III KAZERNE | 107 | Bureelgebouw | 5601 |  |  | KMAR | KMAR | RVB-O | 1 | 2011 | Nee | Eigen verdeelinr |  | Ja, vastgoedbeh.
900023970 | 72 | Laagspanning | 33B18 | KONING WILLEM III KAZERNE | 108 | Berging Algemeen | 10 |  |  | KMAR | KMAR | RVB-O | 1 |  | Nee | Eigen verdeelinr |  | Ja, vastgoedbeh.
900023960 | 72 | Laagspanning | 33B18 | KONING WILLEM III KAZERNE | 121 | Legeringsgebouw | 2316 |  |  | KMAR | KMAR | RVB-O | 1 |  | Nee | Eigen verdeelinr |  | Ja, vastgoedbeh.
900023954 | 72 | Laagspanning | 33B18 | KONING WILLEM III KAZERNE | 122 | Legering Officieren , Onderofficieren | 2097 |  |  | KMAR | KMAR | RVB-O | 1 |  | Nee | Eigen verdeelinr |  | Ja, vastgoedbeh.
900121504 | 72 | Laagspanning | 33B18 | KONING WILLEM III KAZERNE | 135 | Pepperspray Voorziening | 20 |  |  | KMAR | KMAR | RVB-O | 1 | 2016 | Nee | Eigen verdeelinr |  | Ja, vastgoedbeh.
900121507 | 72 | Laagspanning | 33B18 | KONING WILLEM III KAZERNE | 136 | Berging Klimtoren | 20 |  |  | KMAR | KMAR | RVB-O | 1 | 2016 | Nee | Eigen verdeelinr |  | Ja, vastgoedbeh.
900121453 | 72 | Laagspanning | 33B18 | KONING WILLEM III KAZERNE | 137 | Berging Sportveld | 20 |  |  | KMAR | KMAR | RVB-O | 1 | 2016 | Nee | Eigen verdeelinr |  | Ja, vastgoedbeh.
900023961 | 72 | Laagspanning | 33B18 | KONING WILLEM III KAZERNE | 139 | Lesgebouw | 751 |  |  | KMAR | KMAR | RVB-O | 1 |  | Nee | Eigen verdeelinr |  | Ja, vastgoedbeh.
900024458 | 72 | Laagspanning | 33B18 | KONING WILLEM III KAZERNE | 15 | Woning | 242 |  |  | KMAR | KMAR | RVB-O | 1 |  | Nee | Eigen verdeelinr |  | Ja, vastgoedbeh.
900135190 | 72 | Laagspanning | 33B18 | KONING WILLEM III KAZERNE | 150 | Lesgebouw | 16094 |  |  | KMAR | KMAR | RVB-O | 1 | 2019 | Nee | Eigen verdeelinr |  | Ja, vastgoedbeh.
900024459 | 72 | Laagspanning | 33B18 | KONING WILLEM III KAZERNE | 16 | Legeringsgebouw | 5145 |  |  | KMAR | KMAR | RVB-O | 1 |  | Nee | Eigen verdeelinr |  | Ja, vastgoedbeh.
900023988 | 72 | Laagspanning | 33B18 | KONING WILLEM III KAZERNE | 17 | Bureelgebouw | 2462 |  |  | KMAR | KMAR | RVB-O | 1 |  | Nee | Eigen verdeelinr |  | Ja, vastgoedbeh.
900023978 | 72 | Laagspanning | 33B18 | KONING WILLEM III KAZERNE | 19 | Transformatorgebouw | 10 |  |  | KMAR | KMAR | RVB-O | 1 |  | Nee | Eigen verdeelinr |  | Ja, vastgoedbeh.
900023943 | 72 | Laagspanning | 33B18 | KONING WILLEM III KAZERNE | 2 | Wachthuisje | 30 |  |  | KMAR | KMAR | RVB-O | 1 |  | Nee | Eigen verdeelinr |  | Ja, vastgoedbeh.
900023996 | 72 | Laagspanning | 33B18 | KONING WILLEM III KAZERNE | 21 | Legeringsgebouw | 2681 |  |  | KMAR | KMAR | RVB-O | 1 | 2011 | Nee | Eigen verdeelinr |  | Ja, vastgoedbeh.
900023995 | 72 | Laagspanning | 33B18 | KONING WILLEM III KAZERNE | 22 | Legeringsgebouw | 2699 |  |  | KMAR | KMAR | RVB-O | 1 |  | Nee | Eigen verdeelinr |  | Ja, vastgoedbeh.
900023994 | 72 | Laagspanning | 33B18 | KONING WILLEM III KAZERNE | 23 | Legeringsgebouw | 2680 |  |  | KMAR | KMAR | RVB-O | 1 |  | Nee | Eigen verdeelinr |  | Ja, vastgoedbeh.
900023992 | 72 | Laagspanning | 33B18 | KONING WILLEM III KAZERNE | 24 | Legeringsgebouw | 2701 |  |  | KMAR | KMAR | RVB-O | 1 |  | Nee | Eigen verdeelinr |  | Ja, vastgoedbeh.
900023991 | 72 | Laagspanning | 33B18 | KONING WILLEM III KAZERNE | 25 | Legeringsgebouw | 2714 |  |  | KMAR | KMAR | RVB-O | 1 |  | Nee | Eigen verdeelinr |  | Ja, vastgoedbeh.
900023993 | 72 | Laagspanning | 33B18 | KONING WILLEM III KAZERNE | 26 | Lesgebouw | 3256 |  |  | KMAR | KMAR | RVB-O | 1 | 2011 | Nee | Eigen verdeelinr |  | Ja, vastgoedbeh.
900023997 | 72 | Laagspanning | 33B18 | KONING WILLEM III KAZERNE | 29 | Innamepunt Afvalstoffen , Transformator | 290 |  |  | KMAR | KMAR | RVB-O | 1 | 2018 | Nee | Eigen verdeelinr |  | Ja, vastgoedbeh.
900024460 | 72 | Laagspanning | 33B18 | KONING WILLEM III KAZERNE | 32 | KEK-gebouw | 4480 |  |  | KMAR | KMAR | RVB-O | 1 |  | Nee | Eigen verdeelinr |  | Ja, vastgoedbeh.
900023986 | 72 | Laagspanning | 33B18 | KONING WILLEM III KAZERNE | 38 | Medisch Centrum | 1821 |  |  | KMAR | KMAR | RVB-O | 1 | 2014 | Nee | Eigen verdeelinr |  | Ja, vastgoedbeh.
900023985 | 72 | Laagspanning | 33B18 | KONING WILLEM III KAZERNE | 39 | Kantoorgebouw | 2033 |  |  | KMAR | KMAR | RVB-O | 1 |  | Nee | Eigen verdeelinr |  | Ja, vastgoedbeh.
900023984 | 72 | Laagspanning | 33B18 | KONING WILLEM III KAZERNE | 40 | Kantoorgebouw | 1896 |  |  | KMAR | KMAR | RVB-O | 1 | 2009 | Nee | Eigen verdeelinr |  | Ja, vastgoedbeh.
900026538 | 72 | Laagspanning | 33B18 | KONING WILLEM III KAZERNE | 42 | Traditiekamer | 77 |  |  | KMAR | KMAR | RVB-O | 1 |  | Nee | Eigen verdeelinr |  | Ja, vastgoedbeh.
900023949 | 72 | Laagspanning | 33B18 | KONING WILLEM III KAZERNE | 5 | Bureelgebouw | 1376 |  |  | KMAR | KMAR | RVB-O | 1 |  | Nee | Eigen verdeelinr |  | Ja, vastgoedbeh.
900023948 | 72 | Laagspanning | 33B18 | KONING WILLEM III KAZERNE | 55 | Multifunctioneel Gebouw | 13679 |  |  | KMAR | KMAR | RVB-O | 1 | 2014 | Nee | Eigen verdeelinr |  | Ja, vastgoedbeh.
900024461 | 72 | Laagspanning | 33B18 | KONING WILLEM III KAZERNE | 6 | Wacht- , Bureelgebouw | 1579 |  |  | KMAR | KMAR | RVB-O | 1 | 2011 | Nee | Eigen verdeelinr |  | Ja, vastgoedbeh.
900024437 | 72 | Laagspanning | 33B18 | KONING WILLEM III KAZERNE | 72 | Pompput (74) | 6 |  |  | KMAR | KMAR | RVB-O | 1 |  | Nee | Eigen verdeelinr |  | Ja, vastgoedbeh.
900023980 | 72 | Laagspanning | 33B18 | KONING WILLEM III KAZERNE | 74 | Gasreduceerstation | 14 |  |  | KMAR | KMAR | RVB-O | 1 |  | Nee | Eigen verdeelinr |  | Ja, vastgoedbeh.
900023982 | 72 | Laagspanning | 33B18 | KONING WILLEM III KAZERNE | 80 | Magazijn Opslag | 592 |  |  | KMAR | KMAR | RVB-O | 1 |  | Nee | Eigen verdeelinr |  | Ja, vastgoedbeh.
900023981 | 72 | Laagspanning | 33B18 | KONING WILLEM III KAZERNE | 81 | Magazijn | 58 |  |  | KMAR | KMAR | RVB-O | 1 |  | Nee | Eigen verdeelinr |  | Ja, vastgoedbeh.
900023965 | 72 | Laagspanning | 33B18 | KONING WILLEM III KAZERNE | 82 | Magazijn | 58 |  |  | KMAR | KMAR | RVB-O | 1 |  | Nee | Eigen verdeelinr |  | Ja, vastgoedbeh.
900023959 | 72 | Laagspanning | 33B18 | KONING WILLEM III KAZERNE | 83 | Werkplaats , Bureel | 315 |  |  | KMAR | KMAR | RVB-O | 1 |  | Nee | Eigen verdeelinr |  | Ja, vastgoedbeh.
900023947 | 72 | Laagspanning | 33B18 | KONING WILLEM III KAZERNE | 97 | Bureelgebouw | 4249 |  |  | KMAR | KMAR | RVB-O | 1 |  | Nee | Eigen verdeelinr |  | Ja, vastgoedbeh.
900023972 | 72 | Laagspanning | 33B18 | KONING WILLEM III KAZERNE | 99 | Bureelgebouw | 2641 |  |  | KMAR | KMAR | RVB-O | 1 |  | Nee | Eigen verdeelinr |  | Ja, vastgoedbeh.
900024347 | 72 | Laagspanning | 33C01 | MLT DEELEN | 102 | Opslag | 606 |  |  | CLSK | CLSK | RVB-O | 1 |  | Nee | Eigen verdeelinr |  | Ja, vastgoedbeh.
900024441 | 72 | Laagspanning | 33C01 | MLT DEELEN | 103 | Kantoor | 707 |  |  | CLSK | CLSK | RVB-O | 1 |  | Nee | Eigen verdeelinr |  | Ja, vastgoedbeh.
900026546 | 72 | Laagspanning | 33C01 | MLT DEELEN | 104 | PSU-opslag | 1045 |  |  | CLSK | CLSK | RVB-O | 1 |  | Nee | Eigen verdeelinr |  | Ja, vastgoedbeh.
900024349 | 72 | Laagspanning | 33C01 | MLT DEELEN | 107 | Verenigingsgebouw Post-actieven | 840 |  |  | CLSK | CLSK | RVB-O | 1 |  | Nee | Eigen verdeelinr |  | Ja, vastgoedbeh.
900024442 | 72 | Laagspanning | 33C01 | MLT DEELEN | 108 | Opslag Sport | 851 |  |  | CLSK | CLSK | RVB-O | 1 |  | Nee | Eigen verdeelinr |  | Ja, vastgoedbeh.
900024475 | 72 | Laagspanning | 33C01 | MLT DEELEN | 109 | Werkplaats Zweefvliegclub | 625 |  |  | CLSK | CLSK | RVB-O | 1 |  | Nee | Eigen verdeelinr |  | Ja, vastgoedbeh.
900024473 | 72 | Laagspanning | 33C01 | MLT DEELEN | 110 | Wachtgebouw | 720 |  |  | CLSK | CLSK | RVB-O | 1 |  | Nee | Eigen verdeelinr |  | Ja, vastgoedbeh.
900024346 | 72 | Laagspanning | 33C01 | MLT DEELEN | 111 | Werkplaats , Verbindingscentrale | 377 |  |  | CLSK | CLSK | RVB-O | 1 |  | Nee | Eigen verdeelinr |  | Ja, vastgoedbeh.
900024444 | 72 | Laagspanning | 33C01 | MLT DEELEN | 112 | Oefengebouw | 566 |  |  | CLSK | CLSK | RVB-O | 1 |  | Nee | Eigen verdeelinr |  | Ja, vastgoedbeh.
900024343 | 72 | Laagspanning | 33C01 | MLT DEELEN | 113 | Opslag | 461 |  |  | CLSK | CLSK | RVB-O | 1 | 2015 | Nee | Eigen verdeelinr |  | Ja, vastgoedbeh.
900024344 | 72 | Laagspanning | 33C01 | MLT DEELEN | 114 | Ketelhuis | 437 |  |  | CLSK | CLSK | RVB-O | 1 |  | Nee | Eigen verdeelinr |  | Ja, vastgoedbeh.
900024332 | 72 | Laagspanning | 33C01 | MLT DEELEN | 115 | Transformator Tr4 | 84 |  |  | CLSK | CLSK | RVB-O | 1 |  | Nee | Eigen verdeelinr |  | Ja, vastgoedbeh.
900024340 | 72 | Laagspanning | 33C01 | MLT DEELEN | 115A | Opslag | 34 |  |  | CLSK | CLSK | RVB-O | 1 |  | Nee | Eigen verdeelinr |  | Ja, vastgoedbeh.
900024440 | 72 | Laagspanning | 33C01 | MLT DEELEN | 117 | Vogelwacht | 288 |  |  | CLSK | CLSK | RVB-O | 1 |  | Nee | Eigen verdeelinr |  | Ja, vastgoedbeh.
900024474 | 72 | Laagspanning | 33C01 | MLT DEELEN | 118 | Kantoorgebouw | 2295 |  |  | CLSK | CLSK | RVB-O | 1 |  | Nee | Eigen verdeelinr |  | Ja, vastgoedbeh.
900024348 | 72 | Laagspanning | 33C01 | MLT DEELEN | 119 | Opslag | 951 |  |  | CLSK | CLSK | RVB-O | 1 |  | Nee | Eigen verdeelinr |  | Ja, vastgoedbeh.
900024345 | 72 | Laagspanning | 33C01 | MLT DEELEN | 120 | Magazijn | 1059 |  |  | CLSK | CLSK | RVB-O | 1 |  | Nee | Eigen verdeelinr |  | Ja, vastgoedbeh.
900024338 | 72 | Laagspanning | 33C01 | MLT DEELEN | 128 | Transformator Tr4a | 12 |  |  | CLSK | CLSK | RVB-O | 1 |  | Nee | Eigen verdeelinr |  | Ja, vastgoedbeh.
900024335 | 72 | Laagspanning | 33C01 | MLT DEELEN | 129 | Opslag | 185 |  |  | CLSK | CLSK | RVB-O | 1 |  | Nee | Eigen verdeelinr |  | Ja, vastgoedbeh.
900024336 | 72 | Laagspanning | 33C01 | MLT DEELEN | 130 | Opslag | 185 |  |  | CLSK | CLSK | RVB-O | 1 |  | Nee | Eigen verdeelinr |  | Ja, vastgoedbeh.
900024463 | 72 | Laagspanning | 33C01 | MLT DEELEN | 16 | Bureau , Magazijn | 931 |  |  | CLSK | CLSK | RVB-O | 1 |  | Nee | Eigen verdeelinr |  | Ja, vastgoedbeh.
900023721 | 72 | Laagspanning | 33C01 | MLT DEELEN | 18 | TACAN-bunker | 20 |  |  | CLSK | CLSK | RVB-O | 1 |  | Nee | Eigen verdeelinr |  | Ja, vastgoedbeh.
900024464 | 72 | Laagspanning | 33C01 | MLT DEELEN | 2 | Trafo 8 | 49 |  |  | CLSK | CLSK | RVB-O | 1 |  | Nee | Eigen verdeelinr |  | Ja, vastgoedbeh.
900023720 | 72 | Laagspanning | 33C01 | MLT DEELEN | 20 | Operations | 214 |  |  | CLSK | CLSK | RVB-O | 1 |  | Nee | Eigen verdeelinr |  | Ja, vastgoedbeh.
900023709 | 72 | Laagspanning | 33C01 | MLT DEELEN | 22 | Magazijn | 60 |  |  | CLSK | CLSK | RVB-O | 1 |  | Nee | Eigen verdeelinr |  | Ja, vastgoedbeh.
900023718 | 72 | Laagspanning | 33C01 | MLT DEELEN | 23A | Kantoorgebouw | 71 |  |  | CLSK | CLSK | RVB-O | 1 |  | Nee | Eigen verdeelinr |  | Ja, vastgoedbeh.
900023723 | 72 | Laagspanning | 33C01 | MLT DEELEN | 29 | Garage , Opslag | 19 |  |  | CLSK | CLSK | RVB-O | 1 |  | Nee | Eigen verdeelinr |  | Ja, vastgoedbeh.
900112892 | 72 | Laagspanning | 33C01 | MLT DEELEN | 30A | Transformator | 9 |  |  | CLSK | CLSK | RVB-O | 1 |  | Nee | Eigen verdeelinr |  | Ja, vastgoedbeh.
900024465 | 72 | Laagspanning | 33C01 | MLT DEELEN | 32 | Magazijn Algemeen | 71 |  |  | CLSK | CLSK | RVB-O | 1 |  | Nee | Eigen verdeelinr |  | Ja, vastgoedbeh.
900023729 | 72 | Laagspanning | 33C01 | MLT DEELEN | 36 | Werkplaats , Opslag | 700 |  |  | CLSK | CLSK | RVB-O | 1 |  | Nee | Eigen verdeelinr |  | Ja, vastgoedbeh.
900023719 | 72 | Laagspanning | 33C01 | MLT DEELEN | 37 | Magazijn ChemicaliÙn | 406 |  |  | CLSK | CLSK | RVB-O | 1 |  | Nee | Eigen verdeelinr |  | Ja, vastgoedbeh.
900134206 | 72 | Laagspanning | 33C01 | MLT DEELEN | 37A | Berging Algemeen | 14 |  |  | CLSK | CLSK | RVB-O | 1 | 1991 | Nee | Verdeelinr. naastgelegen gebouw |  | Ja, vastgoedbeh.
900024467 | 72 | Laagspanning | 33C01 | MLT DEELEN | 4 | Transformator 7 | 40 |  |  | CLSK | CLSK | RVB-O | 1 | 2013 | Nee | Eigen verdeelinr |  | Ja, vastgoedbeh.
900023714 | 72 | Laagspanning | 33C01 | MLT DEELEN | 43 | Recreatiegebouw Modelvliegclub | 138 |  |  | CLSK | CLSK | RVB-O | 1 |  | Nee | Eigen verdeelinr |  | Ja, vastgoedbeh.
900023712 | 72 | Laagspanning | 33C01 | MLT DEELEN | 5 | Transformator 6 | 60 |  |  | CLSK | CLSK | RVB-O | 1 |  | Nee | Eigen verdeelinr |  | Ja, vastgoedbeh.
900119663 | 72 | Laagspanning | 33C01 | MLT DEELEN | 53 | Regelstation | 29 |  |  | CLSK | CLSK | RVB-O | 1 | 2014 | Nee | Eigen verdeelinr |  | Ja, vastgoedbeh.
900023713 | 72 | Laagspanning | 33C01 | MLT DEELEN | 6 | Verkeerstoren | 187 |  |  | CLSK | CLSK | RVB-O | 1 |  | Nee | Eigen verdeelinr |  | Ja, vastgoedbeh.
900023710 | 72 | Laagspanning | 33C01 | MLT DEELEN | 7 | Peilergebouw | 32 |  |  | CLSK | CLSK | RVB-O | 1 |  | Nee | Eigen verdeelinr |  | Ja, vastgoedbeh.
900023726 | 72 | Laagspanning | 33C01 | MLT DEELEN | 8 | Brandweerkazerne | 132 |  |  | CLSK | CLSK | RVB-O | 1 |  | Nee | Eigen verdeelinr |  | Ja, vastgoedbeh.
900024476 | 72 | Laagspanning | 33C01 | MLT DEELEN | II-A | Hangar T2 | 2977 |  |  | CLSK | CLSK | RVB-O | 1 |  | Nee | Eigen verdeelinr |  | Ja, vastgoedbeh.
900024333 | 72 | Laagspanning | 33C01 | MLT DEELEN | IV-A | Opslag | 1106 |  |  | CLSK | CLSK | RVB-O | 1 |  | Nee | Eigen verdeelinr |  | Ja, vastgoedbeh.
900023722 | 72 | Laagspanning | 33C01 | MLT DEELEN | K1 | Nissenhut | 72 |  |  | CLSK | CLSK | RVB-O | 1 |  | Nee | Eigen verdeelinr |  | Ja, vastgoedbeh.
900024470 | 72 | Laagspanning | 33C01 | MLT DEELEN | K4 | Nissenhut | 75 |  |  | CLSK | CLSK | RVB-O | 1 |  | Nee | Eigen verdeelinr |  | Ja, vastgoedbeh.
900024471 | 72 | Laagspanning | 33C01 | MLT DEELEN | KZ-I | Vleermuisonderkomen | 62 |  |  | CLSK | CLSK | RVB-O | 1 |  | Nee | Eigen verdeelinr |  | Ja, vastgoedbeh.
900023727 | 72 | Laagspanning | 33C01 | MLT DEELEN | M1 | Magazijn , Kantoor CIS | 1072 |  |  | CLSK | CLSK | RVB-O | 1 |  | Nee | Eigen verdeelinr |  | Ja, vastgoedbeh.
900024337 | 72 | Laagspanning | 33C01 | MLT DEELEN | P4 | Opslag | 22 |  |  | CLSK | CLSK | RVB-O | 1 |  | Nee | Eigen verdeelinr |  | Ja, vastgoedbeh.
900023728 | 72 | Laagspanning | 33C01 | MLT DEELEN | V-A | Hangar | 2158 |  |  | CLSK | CLSK | RVB-O | 1 |  | Nee | Eigen verdeelinr |  | Ja, vastgoedbeh.
900023817 | 72 | Laagspanning | 33C08 | MMC HOENDERLOO II | 101 | Bureelgebouw , Emballage | 623 |  |  | CLAS | CLAS | RVB-O | 1 |  | Nee | Eigen verdeelinr |  | Ja, vastgoedbeh.
900085833 | 72 | Laagspanning | 33C08 | MMC HOENDERLOO II | 102 | Onderhoudsgebouw | 573 |  |  | CLAS | CLAS | RVB-O | 1 | 2006 | Nee | Eigen verdeelinr |  | Ja, vastgoedbeh.
900023789 | 72 | Laagspanning | 33C08 | MMC HOENDERLOO II | 201 | Magazijn | 115 |  |  | CLAS | CLAS | RVB-O | 1 |  | Nee | Eigen verdeelinr |  | Ja, vastgoedbeh.
900023790 | 72 | Laagspanning | 33C08 | MMC HOENDERLOO II | 202 | Munitie Magazijn | 115 |  |  | CLAS | CLAS | RVB-O | 1 |  | Nee | Eigen verdeelinr |  | Ja, vastgoedbeh.
900024477 | 72 | Laagspanning | 33C08 | MMC HOENDERLOO II | 203 | Munitiemagazijn | 115 |  |  | CLAS | CLAS | RVB-O | 1 |  | Nee | Eigen verdeelinr |  | Ja, vastgoedbeh.
900023786 | 72 | Laagspanning | 33C08 | MMC HOENDERLOO II | 204 | Munitie Magazijn | 115 |  |  | CLAS | CLAS | RVB-O | 1 |  | Nee | Eigen verdeelinr |  | Ja, vastgoedbeh.
900023791 | 72 | Laagspanning | 33C08 | MMC HOENDERLOO II | 301 | Magazijn | 60 |  |  | CLAS | CLAS | RVB-O | 1 |  | Nee | Eigen verdeelinr |  | Ja, vastgoedbeh.
900023792 | 72 | Laagspanning | 33C08 | MMC HOENDERLOO II | 302 | Magazijn | 60 |  |  | CLAS | CLAS | RVB-O | 1 |  | Nee | Eigen verdeelinr |  | Ja, vastgoedbeh.
900023793 | 72 | Laagspanning | 33C08 | MMC HOENDERLOO II | 303 | Magazijn | 60 |  |  | CLAS | CLAS | RVB-O | 1 |  | Nee | Eigen verdeelinr |  | Ja, vastgoedbeh.
900023794 | 72 | Laagspanning | 33C08 | MMC HOENDERLOO II | 304 | Magazijn | 60 |  |  | CLAS | CLAS | RVB-O | 1 |  | Nee | Eigen verdeelinr |  | Ja, vastgoedbeh.
900023795 | 72 | Laagspanning | 33C08 | MMC HOENDERLOO II | 305 | Magazijn | 60 |  |  | CLAS | CLAS | RVB-O | 1 |  | Nee | Eigen verdeelinr |  | Ja, vastgoedbeh.
900023796 | 72 | Laagspanning | 33C08 | MMC HOENDERLOO II | 306 | Magazijn | 60 |  |  | CLAS | CLAS | RVB-O | 1 |  | Nee | Eigen verdeelinr |  | Ja, vastgoedbeh.
900023797 | 72 | Laagspanning | 33C08 | MMC HOENDERLOO II | 307 | Magazijn | 60 |  |  | CLAS | CLAS | RVB-O | 1 |  | Nee | Eigen verdeelinr |  | Ja, vastgoedbeh.
900023798 | 72 | Laagspanning | 33C08 | MMC HOENDERLOO II | 308 | Magazijn | 60 |  |  | CLAS | CLAS | RVB-O | 1 |  | Nee | Eigen verdeelinr |  | Ja, vastgoedbeh.
900023799 | 72 | Laagspanning | 33C08 | MMC HOENDERLOO II | 309 | Magazijn | 60 |  |  | CLAS | CLAS | RVB-O | 1 |  | Nee | Eigen verdeelinr |  | Ja, vastgoedbeh.
900023800 | 72 | Laagspanning | 33C08 | MMC HOENDERLOO II | 310 | Magazijn | 60 |  |  | CLAS | CLAS | RVB-O | 1 |  | Nee | Eigen verdeelinr |  | Ja, vastgoedbeh.
900023801 | 72 | Laagspanning | 33C08 | MMC HOENDERLOO II | 311 | Magazijn | 60 |  |  | CLAS | CLAS | RVB-O | 1 |  | Nee | Eigen verdeelinr |  | Ja, vastgoedbeh.
900023802 | 72 | Laagspanning | 33C08 | MMC HOENDERLOO II | 312 | Magazijn | 60 |  |  | CLAS | CLAS | RVB-O | 1 |  | Nee | Eigen verdeelinr |  | Ja, vastgoedbeh.
900023803 | 72 | Laagspanning | 33C08 | MMC HOENDERLOO II | 313 | Magazijn | 60 |  |  | CLAS | CLAS | RVB-O | 1 |  | Nee | Eigen verdeelinr |  | Ja, vastgoedbeh.
900023804 | 72 | Laagspanning | 33C08 | MMC HOENDERLOO II | 314 | Magazijn | 60 |  |  | CLAS | CLAS | RVB-O | 1 |  | Nee | Eigen verdeelinr |  | Ja, vastgoedbeh.
900023805 | 72 | Laagspanning | 33C08 | MMC HOENDERLOO II | 402 | Magazijn | 60 |  |  | CLAS | CLAS | RVB-O | 1 |  | Nee | Eigen verdeelinr |  | Ja, vastgoedbeh.
900023806 | 72 | Laagspanning | 33C08 | MMC HOENDERLOO II | 403 | Magazijn | 60 |  |  | CLAS | CLAS | RVB-O | 1 |  | Nee | Eigen verdeelinr |  | Ja, vastgoedbeh.
900023807 | 72 | Laagspanning | 33C08 | MMC HOENDERLOO II | 404 | Magazijn | 60 |  |  | CLAS | CLAS | RVB-O | 1 |  | Nee | Eigen verdeelinr |  | Ja, vastgoedbeh.
900023808 | 72 | Laagspanning | 33C08 | MMC HOENDERLOO II | 405 | Magazijn | 60 |  |  | CLAS | CLAS | RVB-O | 1 |  | Nee | Eigen verdeelinr |  | Ja, vastgoedbeh.
900023809 | 72 | Laagspanning | 33C08 | MMC HOENDERLOO II | 406 | Magazijn | 60 |  |  | CLAS | CLAS | RVB-O | 1 |  | Nee | Eigen verdeelinr |  | Ja, vastgoedbeh.
900023810 | 72 | Laagspanning | 33C08 | MMC HOENDERLOO II | 407 | Magazijn | 60 |  |  | CLAS | CLAS | RVB-O | 1 |  | Nee | Eigen verdeelinr |  | Ja, vastgoedbeh.
900023811 | 72 | Laagspanning | 33C08 | MMC HOENDERLOO II | 408 | Magazijn | 105 |  |  | CLAS | CLAS | RVB-O | 1 |  | Nee | Eigen verdeelinr |  | Ja, vastgoedbeh.
900023812 | 72 | Laagspanning | 33C08 | MMC HOENDERLOO II | 509 | Magazijn | 60 |  |  | CLAS | CLAS | RVB-O | 1 |  | Nee | Eigen verdeelinr |  | Ja, vastgoedbeh.
900023813 | 72 | Laagspanning | 33C08 | MMC HOENDERLOO II | 510 | Magazijn | 60 |  |  | CLAS | CLAS | RVB-O | 1 |  | Nee | Eigen verdeelinr |  | Ja, vastgoedbeh.
900023814 | 72 | Laagspanning | 33C08 | MMC HOENDERLOO II | 511 | Magazijn | 60 |  |  | CLAS | CLAS | RVB-O | 1 |  | Nee | Eigen verdeelinr |  | Ja, vastgoedbeh.
900023815 | 72 | Laagspanning | 33C08 | MMC HOENDERLOO II | 512 | Magazijn | 60 |  |  | CLAS | CLAS | RVB-O | 1 |  | Nee | Eigen verdeelinr |  | Ja, vastgoedbeh.
900023787 | 72 | Laagspanning | 33C08 | MMC HOENDERLOO II | 802 | Pompgebouw , Vleermuisonderkomen | 54 |  |  | CLAS | CLAS | RVB-O | 1 |  | Nee | Eigen verdeelinr |  | Ja, vastgoedbeh.
900023831 | 72 | Laagspanning | 33C10 | LEGERPLAATS HARSKAMP (GWK) | 101 | Bureau Individuele Uitzendingen | 374 |  |  | CLAS | CLAS | RVB-O | 1 |  | Nee | Eigen verdeelinr |  | Ja, vastgoedbeh.
900023824 | 72 | Laagspanning | 33C10 | LEGERPLAATS HARSKAMP (GWK) | 106 | Bureelgebouw | 768 |  |  | CLAS | CLAS | RVB-O | 1 |  | Nee | Eigen verdeelinr |  | Ja, vastgoedbeh.
900023863 | 72 | Laagspanning | 33C10 | LEGERPLAATS HARSKAMP (GWK) | 107 | Legeringsgebouw | 965 |  |  | CLAS | CLAS | RVB-O | 1 |  | Nee | Eigen verdeelinr |  | Ja, vastgoedbeh.
900023850 | 72 | Laagspanning | 33C10 | LEGERPLAATS HARSKAMP (GWK) | 108 | Legeringsgebouw | 988 |  |  | CLAS | CLAS | RVB-O | 1 |  | Nee | Eigen verdeelinr |  | Ja, vastgoedbeh.
900023846 | 72 | Laagspanning | 33C10 | LEGERPLAATS HARSKAMP (GWK) | 109 | Legeringsgebouw | 2043 |  |  | CLAS | CLAS | RVB-O | 1 |  | Nee | Eigen verdeelinr |  | Ja, vastgoedbeh.
900023848 | 72 | Laagspanning | 33C10 | LEGERPLAATS HARSKAMP (GWK) | 110 | Kantoorgebouw | 2079 |  |  | CLAS | CLAS | RVB-O | 1 |  | Nee | Eigen verdeelinr |  | Ja, vastgoedbeh.
900023847 | 72 | Laagspanning | 33C10 | LEGERPLAATS HARSKAMP (GWK) | 111 | Les- , Legeringsgebouw | 1904 |  |  | CLAS | CLAS | RVB-O | 1 |  | Nee | Eigen verdeelinr |  | Ja, vastgoedbeh.
900023849 | 72 | Laagspanning | 33C10 | LEGERPLAATS HARSKAMP (GWK) | 112 | Bureelgebouw | 1996 |  |  | CLAS | CLAS | RVB-O | 1 |  | Nee | Eigen verdeelinr |  | Ja, vastgoedbeh.
900024478 | 72 | Laagspanning | 33C10 | LEGERPLAATS HARSKAMP (GWK) | 113 | Legeringgebouw | 972 |  |  | CLAS | CLAS | RVB-O | 1 |  | Nee | Eigen verdeelinr |  | Ja, vastgoedbeh.
900026547 | 72 | Laagspanning | 33C10 | LEGERPLAATS HARSKAMP (GWK) | 114 | Legeringsgebouw | 973 |  |  | CLAS | CLAS | RVB-O | 1 |  | Nee | Eigen verdeelinr |  | Ja, vastgoedbeh.
900026548 | 72 | Laagspanning | 33C10 | LEGERPLAATS HARSKAMP (GWK) | 115 | Legeringsgebouw | 971 |  |  | CLAS | CLAS | RVB-O | 1 |  | Nee | Eigen verdeelinr |  | Ja, vastgoedbeh.
900026549 | 72 | Laagspanning | 33C10 | LEGERPLAATS HARSKAMP (GWK) | 116 | Legeringsgebouw | 971 |  |  | CLAS | CLAS | RVB-O | 1 |  | Nee | Eigen verdeelinr |  | Ja, vastgoedbeh.
900026550 | 72 | Laagspanning | 33C10 | LEGERPLAATS HARSKAMP (GWK) | 117 | Legeringsgebouw | 975 |  |  | CLAS | CLAS | RVB-O | 1 |  | Nee | Eigen verdeelinr |  | Ja, vastgoedbeh.
900026551 | 72 | Laagspanning | 33C10 | LEGERPLAATS HARSKAMP (GWK) | 118 | Legeringsgebouw | 973 |  |  | CLAS | CLAS | RVB-O | 1 |  | Nee | Eigen verdeelinr |  | Ja, vastgoedbeh.
900026552 | 72 | Laagspanning | 33C10 | LEGERPLAATS HARSKAMP (GWK) | 119 | Legeringsgebouw | 977 |  |  | CLAS | CLAS | RVB-O | 1 |  | Nee | Eigen verdeelinr |  | Ja, vastgoedbeh.
900023834 | 72 | Laagspanning | 33C10 | LEGERPLAATS HARSKAMP (GWK) | 120 | Museum Infanterie | 472 |  |  | CLAS | CLAS | RVB-O | 1 |  | Nee | Eigen verdeelinr |  | Ja, vastgoedbeh.
900023827 | 72 | Laagspanning | 33C10 | LEGERPLAATS HARSKAMP (GWK) | 121 | Schuilbunker | 38 |  |  | CLAS | CLAS | RVB-O | 1 |  | Nee | Eigen verdeelinr |  | Ja, vastgoedbeh.
900024479 | 72 | Laagspanning | 33C10 | LEGERPLAATS HARSKAMP (GWK) | 123 | Muziektent | 37 |  |  | CLAS | CLAS | RVB-O | 1 |  | Nee | Eigen verdeelinr |  | Ja, vastgoedbeh.
900023832 | 72 | Laagspanning | 33C10 | LEGERPLAATS HARSKAMP (GWK) | 125 | Kantoorgebouw | 743 |  |  | CLAS | CLAS | RVB-O | 1 |  | Nee | Eigen verdeelinr |  | Ja, vastgoedbeh.
900023845 | 72 | Laagspanning | 33C10 | LEGERPLAATS HARSKAMP (GWK) | 126 | Kantine | 1697 |  |  | CLAS | CLAS | RVB-O | 1 |  | Nee | Eigen verdeelinr |  | Ja, vastgoedbeh.
900023890 | 72 | Laagspanning | 33C10 | LEGERPLAATS HARSKAMP (GWK) | 127 | KEK-gebouw | 2974 |  |  | CLAS | CLAS | RVB-O | 1 | 2008 | Nee | Eigen verdeelinr |  | Ja, vastgoedbeh.
900023866 | 72 | Laagspanning | 33C10 | LEGERPLAATS HARSKAMP (GWK) | 128 | SIM-KKW , Ketelhuis | 1045 |  |  | CLAS | CLAS | RVB-O | 1 |  | Nee | Eigen verdeelinr |  | Ja, vastgoedbeh.
900023833 | 72 | Laagspanning | 33C10 | LEGERPLAATS HARSKAMP (GWK) | 129 | Oefengebouw Muziekvereniging | 408 |  |  | CLAS | CLAS | RVB-O | 1 |  | Nee | Eigen verdeelinr |  | Ja, vastgoedbeh.
900023852 | 72 | Laagspanning | 33C10 | LEGERPLAATS HARSKAMP (GWK) | 130 | Bioscoop | 470 |  |  | CLAS | CLAS | RVB-O | 1 |  | Nee | Eigen verdeelinr |  | Ja, vastgoedbeh.
900023867 | 72 | Laagspanning | 33C10 | LEGERPLAATS HARSKAMP (GWK) | 131 | Werkplaats | 3118 |  |  | CLAS | CLAS | RVB-O | 1 |  | Nee | Eigen verdeelinr |  | Ja, vastgoedbeh.
900023835 | 72 | Laagspanning | 33C10 | LEGERPLAATS HARSKAMP (GWK) | 132 | Pompgebouw | 197 |  |  | CLAS | CLAS | RVB-O | 1 |  | Nee | Eigen verdeelinr |  | Ja, vastgoedbeh.
900023868 | 72 | Laagspanning | 33C10 | LEGERPLAATS HARSKAMP (GWK) | 135 | Sportzaal | 1025 |  |  | CLAS | CLAS | RVB-O | 1 |  | Nee | Eigen verdeelinr |  | Ja, vastgoedbeh.
900023819 | 72 | Laagspanning | 33C10 | LEGERPLAATS HARSKAMP (GWK) | 136 | Trafogebouw | 38 |  |  | CLAS | CLAS | RVB-O | 1 |  | Nee | Eigen verdeelinr |  | Ja, vastgoedbeh.
900024480 | 72 | Laagspanning | 33C10 | LEGERPLAATS HARSKAMP (GWK) | 138 | Museum | 66 |  |  | CLAS | CLAS | RVB-O | 1 |  | Nee | Eigen verdeelinr |  | Ja, vastgoedbeh.
900023825 | 72 | Laagspanning | 33C10 | LEGERPLAATS HARSKAMP (GWK) | 139 | Bureelgebouw | 232 |  |  | CLAS | CLAS | RVB-O | 1 |  | Nee | Eigen verdeelinr |  | Ja, vastgoedbeh.
900023859 | 72 | Laagspanning | 33C10 | LEGERPLAATS HARSKAMP (GWK) | 142 | Magazijn | 760 |  |  | CLAS | CLAS | RVB-O | 1 |  | Nee | Eigen verdeelinr |  | Ja, vastgoedbeh.
900026553 | 72 | Laagspanning | 33C10 | LEGERPLAATS HARSKAMP (GWK) | 144 | Kantoorgebouw | 197 |  |  | CLAS | CLAS | RVB-O | 1 |  | Nee | Eigen verdeelinr |  | Ja, vastgoedbeh.
900023829 | 72 | Laagspanning | 33C10 | LEGERPLAATS HARSKAMP (GWK) | 148 | Magazijn Museum | 47 |  |  | CLAS | CLAS | RVB-O | 1 |  | Nee | Eigen verdeelinr |  | Ja, vastgoedbeh.
900023840 | 72 | Laagspanning | 33C10 | LEGERPLAATS HARSKAMP (GWK) | 154 | Opslag museum | 326 |  |  | CLAS | CLAS | RVB-O | 1 |  | Nee | Eigen verdeelinr |  | Ja, vastgoedbeh.
900023843 | 72 | Laagspanning | 33C10 | LEGERPLAATS HARSKAMP (GWK) | 155 | Werkplaats DVA , Opslag Museum | 627 |  |  | CLAS | CLAS | RVB-O | 1 |  | Nee | Eigen verdeelinr |  | Ja, vastgoedbeh.
900023820 | 72 | Laagspanning | 33C10 | LEGERPLAATS HARSKAMP (GWK) | 158 | Transformator (156) | 10 |  |  | CLAS | CLAS | RVB-O | 1 |  | Nee | Eigen verdeelinr |  | Ja, vastgoedbeh.
900023839 | 72 | Laagspanning | 33C10 | LEGERPLAATS HARSKAMP (GWK) | 159 | Kantoor , Magazijn | 77 |  |  | CLAS | CLAS | RVB-O | 1 |  | Nee | Eigen verdeelinr |  | Ja, vastgoedbeh.
900023842 | 72 | Laagspanning | 33C10 | LEGERPLAATS HARSKAMP (GWK) | 160 | Kantoorgebouw | 797 |  |  | CLAS | CLAS | RVB-O | 1 |  | Nee | Eigen verdeelinr |  | Ja, vastgoedbeh.
900023861 | 72 | Laagspanning | 33C10 | LEGERPLAATS HARSKAMP (GWK) | 170 | BOS-laadstation | 22 |  |  | CLAS | CLAS | RVB-O | 1 |  | Nee | Eigen verdeelinr |  | Ja, vastgoedbeh.
900023841 | 72 | Laagspanning | 33C10 | LEGERPLAATS HARSKAMP (GWK) | 171 | Magazijn | 59 |  |  | CLAS | CLAS | RVB-O | 1 |  | Nee | Eigen verdeelinr |  | Ja, vastgoedbeh.
900023826 | 72 | Laagspanning | 33C10 | LEGERPLAATS HARSKAMP (GWK) | 172 | Personeelsverblijf | 59 |  |  | CLAS | CLAS | RVB-O | 1 |  | Nee | Eigen verdeelinr |  | Ja, vastgoedbeh.
900023836 | 72 | Laagspanning | 33C10 | LEGERPLAATS HARSKAMP (GWK) | 175 | Kantoorgebouw | 66 |  |  | CLAS | CLAS | RVB-O | 1 |  | Nee | Eigen verdeelinr |  | Ja, vastgoedbeh.
900023821 | 72 | Laagspanning | 33C10 | LEGERPLAATS HARSKAMP (GWK) | 177 | Transformator (142) | 12 |  |  | CLAS | CLAS | RVB-O | 1 |  | Nee | Eigen verdeelinr |  | Ja, vastgoedbeh.
900023862 | 72 | Laagspanning | 33C10 | LEGERPLAATS HARSKAMP (GWK) | 178 | Hydrofoorgebouw | 16 |  |  | CLAS | CLAS | RVB-O | 1 |  | Nee | Eigen verdeelinr |  | Ja, vastgoedbeh.
900023822 | 72 | Laagspanning | 33C10 | LEGERPLAATS HARSKAMP (GWK) | 179 | Transformator | 8 |  |  | CLAS | CLAS | RVB-O | 1 |  | Nee | Eigen verdeelinr |  | Ja, vastgoedbeh.
900023871 | 72 | Laagspanning | 33C10 | LEGERPLAATS HARSKAMP (GWK) | 180 | Boordwapenschool | 6912 |  |  | CLAS | CLAS | RVB-O | 1 |  | Nee | Eigen verdeelinr |  | Ja, vastgoedbeh.
900023853 | 72 | Laagspanning | 33C10 | LEGERPLAATS HARSKAMP (GWK) | 182 | Magazijn | 27 |  |  | CLAS | CLAS | RVB-O | 1 |  | Nee | Eigen verdeelinr |  | Ja, vastgoedbeh.
900023869 | 72 | Laagspanning | 33C10 | LEGERPLAATS HARSKAMP (GWK) | 185 | Onderhoudsgebouw , Werkplaats | 2324 |  |  | CLAS | CLAS | RVB-O | 1 |  | Nee | Eigen verdeelinr |  | Ja, vastgoedbeh.
900023854 | 72 | Laagspanning | 33C10 | LEGERPLAATS HARSKAMP (GWK) | 185A | Compressorgebouw | 6 |  |  | CLAS | CLAS | RVB-O | 1 |  | Nee | Eigen verdeelinr |  | Ja, vastgoedbeh.
900103688 | 72 | Laagspanning | 33C10 | LEGERPLAATS HARSKAMP (GWK) | 185E | Berging | 22 |  |  | CLAS | CLAS | RVB-O | 1 |  | Nee | Eigen verdeelinr |  | Ja, vastgoedbeh.
900023844 | 72 | Laagspanning | 33C10 | LEGERPLAATS HARSKAMP (GWK) | 186 | Gezondheidscentrum | 771 |  |  | CLAS | CLAS | RVB-O | 1 |  | Nee | Eigen verdeelinr |  | Ja, vastgoedbeh.
900023838 | 72 | Laagspanning | 33C10 | LEGERPLAATS HARSKAMP (GWK) | 187 | Legering OFF , OO | 2326 |  |  | CLAS | CLAS | RVB-O | 1 |  | Nee | Eigen verdeelinr |  | Ja, vastgoedbeh.
900023837 | 72 | Laagspanning | 33C10 | LEGERPLAATS HARSKAMP (GWK) | 188 | Legering OFF , OO | 2326 |  |  | CLAS | CLAS | RVB-O | 1 |  | Nee | Eigen verdeelinr |  | Ja, vastgoedbeh.
900023855 | 72 | Laagspanning | 33C10 | LEGERPLAATS HARSKAMP (GWK) | 190 | Berging Universeelsportveld | 14 |  |  | CLAS | CLAS | RVB-O | 1 |  | Nee | Eigen verdeelinr |  | Ja, vastgoedbeh.
900023858 | 72 | Laagspanning | 33C10 | LEGERPLAATS HARSKAMP (GWK) | 191 | BOS-opslag | 72 |  |  | CLAS | CLAS | RVB-O | 1 |  | Nee | Eigen verdeelinr |  | Ja, vastgoedbeh.
900023851 | 72 | Laagspanning | 33C10 | LEGERPLAATS HARSKAMP (GWK) | 200 | Centrale Wapenkamer | 936 |  |  | CLAS | CLAS | RVB-O | 1 |  | Nee | Eigen verdeelinr |  | Ja, vastgoedbeh.
900023864 | 72 | Laagspanning | 33C10 | LEGERPLAATS HARSKAMP (GWK) | 204 | Brandweer | 2427 |  |  | CLAS | CLAS | RVB-O | 1 |  | Nee | Eigen verdeelinr |  | Ja, vastgoedbeh.
900023865 | 72 | Laagspanning | 33C10 | LEGERPLAATS HARSKAMP (GWK) | 205 | Installatiegebouw | 31 |  |  | CLAS | CLAS | RVB-O | 1 |  | Nee | Eigen verdeelinr |  | Ja, vastgoedbeh.
900134564 | 72 | Laagspanning | 33C10 | LEGERPLAATS HARSKAMP (GWK) | 207 | Installatiegebouw | 22 |  |  | CLAS | CLAS | RVB-O | 1 | 2001 | Nee | Eigen verdeelinr |  | Ja, vastgoedbeh.
900023857 | 72 | Laagspanning | 33C10 | LEGERPLAATS HARSKAMP (GWK) | 209 | Milieuopslagruimte | 50 |  |  | CLAS | CLAS | RVB-O | 1 |  | Nee | Eigen verdeelinr |  | Ja, vastgoedbeh.
900023870 | 72 | Laagspanning | 33C10 | LEGERPLAATS HARSKAMP (GWK) | 210 | Portiersloge | 158 |  |  | CLAS | CLAS | RVB-O | 1 |  | Nee | Eigen verdeelinr |  | Ja, vastgoedbeh.
900095382 | 72 | Laagspanning | 33C10 | LEGERPLAATS HARSKAMP (GWK) | 212 | Berging Locomotiefmuseum | 84 |  |  | CLAS | CLAS | RVB-O | 1 |  | Nee | Eigen verdeelinr |  | Ja, vastgoedbeh.
900108945 | 72 | Laagspanning | 33C10 | LEGERPLAATS HARSKAMP (GWK) | 218 | SIM-KKW | 526 |  |  | CLAS | CLAS | RVB-O | 1 |  | Nee | Eigen verdeelinr |  | Ja, vastgoedbeh.
900023945 | 72 | Laagspanning | 33C13 | POST HARSKAMP | 121 | Post Harskamp | 1324 |  |  | CLAS | CLAS | RVB-O | 1 |  | Nee | Eigen verdeelinr |  | Ja, vastgoedbeh.
900022233 | 72 | Laagspanning | 33D06 | OUD-NIEUW VRIJLAND | 07 | Bureelgebouw | 1473 |  |  | CLAS | CLAS | RVB-O | 1 |  | Nee | Eigen verdeelinr |  | Ja, vastgoedbeh.
900023878 | 72 | Laagspanning | 33D08 | OT ARNHEMSE HEIDE | 01 | Onderkomen , Werkplaats | 474 |  |  | CLAS | CLAS | RVB-O | 1 |  | Nee | Eigen verdeelinr |  | Ja, vastgoedbeh.
900023872 | 72 | Laagspanning | 33D08 | OT ARNHEMSE HEIDE | 02 | Houtloods | 55 |  |  | CLAS | CLAS | RVB-O | 1 |  | Nee | Eigen verdeelinr |  | Ja, vastgoedbeh.
900023876 | 72 | Laagspanning | 33D08 | OT ARNHEMSE HEIDE | 03 | Maskeroefenruimte - MOR | 26 |  |  | CLAS | CLAS | RVB-O | 1 |  | Nee | Eigen verdeelinr |  | Ja, vastgoedbeh.
900023877 | 72 | Laagspanning | 33D08 | OT ARNHEMSE HEIDE | 04 | Pompgebouw | 28 |  |  | CLAS | CLAS | RVB-O | 1 |  | Nee | Eigen verdeelinr |  | Ja, vastgoedbeh.
900023874 | 72 | Laagspanning | 33D08 | OT ARNHEMSE HEIDE | 05 | Trafogebouw | 14 |  |  | CLAS | CLAS | RVB-O | 1 |  | Nee | Eigen verdeelinr |  | Ja, vastgoedbeh.
900023884 | 72 | Laagspanning | 33D08 | OT ARNHEMSE HEIDE | 06 | Miniatuurschietbaan | 167 |  |  | CLAS | CLAS | RVB-O | 1 |  | Nee | Eigen verdeelinr |  | Ja, vastgoedbeh.
900023881 | 72 | Laagspanning | 33D08 | OT ARNHEMSE HEIDE | 07 | Onderkomen 25m Schermenbaan | 200 |  |  | CLAS | CLAS | RVB-O | 1 |  | Nee | Eigen verdeelinr |  | Ja, vastgoedbeh.
900023883 | 72 | Laagspanning | 33D08 | OT ARNHEMSE HEIDE | 08 | Onderkomen 100m Schermenbaan | 132 |  |  | CLAS | CLAS | RVB-O | 1 | 2017 | Nee | Eigen verdeelinr |  | Ja, vastgoedbeh.
900023882 | 72 | Laagspanning | 33D08 | OT ARNHEMSE HEIDE | 09 | Onderkomen 100m Schermenbaan | 132 |  |  | CLAS | CLAS | RVB-O | 1 | 2017 | Nee | Eigen verdeelinr |  | Ja, vastgoedbeh.
900023875 | 72 | Laagspanning | 33D08 | OT ARNHEMSE HEIDE | 10 | Trafogebouw | 5 |  |  | CLAS | CLAS | RVB-O | 1 |  | Nee | Eigen verdeelinr |  | Ja, vastgoedbeh.
900024484 | 72 | Laagspanning | 33D08 | OT ARNHEMSE HEIDE | 101 | Instructiegebouw | 172 |  |  | CLAS | CLAS | RVB-O | 1 |  | Nee | Eigen verdeelinr |  | Ja, vastgoedbeh.
900113450 | 72 | Laagspanning | 33D08 | OT ARNHEMSE HEIDE | 102 | Instructiegebouw | 319 |  |  | CLAS | CLAS | RVB-O | 1 |  | Nee | Eigen verdeelinr |  | Ja, vastgoedbeh.
900024485 | 72 | Laagspanning | 33D08 | OT ARNHEMSE HEIDE | 103 | Instructiegebouw | 295 |  |  | CLAS | CLAS | RVB-O | 1 |  | Nee | Eigen verdeelinr |  | Ja, vastgoedbeh.
900095983 | 72 | Laagspanning | 33D08 | OT ARNHEMSE HEIDE | 104 | Instructiegebouw | 452 |  |  | CLAS | CLAS | RVB-O | 1 |  | Nee | Eigen verdeelinr |  | Ja, vastgoedbeh.
900024486 | 72 | Laagspanning | 33D08 | OT ARNHEMSE HEIDE | 105 | Instructiegebouw | 659 |  |  | CLAS | CLAS | RVB-O | 1 |  | Nee | Eigen verdeelinr |  | Ja, vastgoedbeh.
900023879 | 72 | Laagspanning | 33D08 | OT ARNHEMSE HEIDE | 15 | Wapenschoonmaakstation | 7 |  |  | CLAS | CLAS | RVB-O | 1 |  | Nee | Eigen verdeelinr |  | Ja, vastgoedbeh.
900023880 | 72 | Laagspanning | 33D08 | OT ARNHEMSE HEIDE | 16 | Wapenschoonmaakstation | 7 |  |  | CLAS | CLAS | RVB-O | 1 |  | Nee | Eigen verdeelinr |  | Ja, vastgoedbeh.
900024101 | 72 | Laagspanning | 34G01 | KAMP HOLTERHOEK | 1 | Wachtgebouw | 419 |  |  | CLAS | CLAS | RVB-O | 1 |  | Nee | Eigen verdeelinr |  | Ja, vastgoedbeh.
900024090 | 72 | Laagspanning | 34G01 | KAMP HOLTERHOEK | 10 | Transformatorgebouw | 10 |  |  | CLAS | CLAS | RVB-O | 1 |  | Nee | Eigen verdeelinr |  | Ja, vastgoedbeh.
900024481 | 72 | Laagspanning | 34G01 | KAMP HOLTERHOEK | 11 | Onderhoudsgebouw | 2680 |  |  | CLAS | CLAS | RVB-O | 1 |  | Nee | Eigen verdeelinr |  | Ja, vastgoedbeh.
900024098 | 72 | Laagspanning | 34G01 | KAMP HOLTERHOEK | 12 | Stalling Wielvoertuigen | 627 |  |  | CLAS | CLAS | RVB-O | 1 |  | Nee | Eigen verdeelinr |  | Ja, vastgoedbeh.
900024099 | 72 | Laagspanning | 34G01 | KAMP HOLTERHOEK | 14 | Pompgebouw Wasplaats | 11 |  |  | CLAS | CLAS | RVB-O | 1 |  | Nee | Eigen verdeelinr |  | Ja, vastgoedbeh.
900024095 | 72 | Laagspanning | 34G01 | KAMP HOLTERHOEK | 15 | BOS-laadstation | 23 |  |  | CLAS | CLAS | RVB-O | 1 |  | Nee | Eigen verdeelinr |  | Ja, vastgoedbeh.
900024094 | 72 | Laagspanning | 34G01 | KAMP HOLTERHOEK | 15A | BOS-installatiegebouw | 11 |  |  | CLAS | CLAS | RVB-O | 1 |  | Nee | Eigen verdeelinr |  | Ja, vastgoedbeh.
900024088 | 72 | Laagspanning | 34G01 | KAMP HOLTERHOEK | 16 | BOS-opslag | 112 |  |  | CLAS | CLAS | RVB-O | 1 |  | Nee | Eigen verdeelinr |  | Ja, vastgoedbeh.
900024089 | 72 | Laagspanning | 34G01 | KAMP HOLTERHOEK | 16A | Milieuopslag | 16 |  |  | CLAS | CLAS | RVB-O | 1 |  | Nee | Eigen verdeelinr |  | Ja, vastgoedbeh.
900022709 | 72 | Laagspanning | 34G01 | KAMP HOLTERHOEK | 16B | Milieuopslag | 16 |  |  | CLAS | CLAS | RVB-O | 1 |  | Nee | Eigen verdeelinr |  | Ja, vastgoedbeh.
900024559 | 72 | Laagspanning | 34G01 | KAMP HOLTERHOEK | 17 | Overkapping | 1343 |  |  | CLAS | CLAS | RVB-O | 1 |  | Nee | Eigen verdeelinr |  | Ja, vastgoedbeh.
900024087 | 72 | Laagspanning | 34G01 | KAMP HOLTERHOEK | 18 | AS-magazijn | 1123 |  |  | CLAS | CLAS | RVB-O | 1 |  | Nee | Eigen verdeelinr |  | Ja, vastgoedbeh.
900024114 | 72 | Laagspanning | 34G01 | KAMP HOLTERHOEK | 19 | BBT Legering | 2185 |  |  | CLAS | CLAS | RVB-O | 1 |  | Nee | Eigen verdeelinr |  | Ja, vastgoedbeh.
900026560 | 72 | Laagspanning | 34G01 | KAMP HOLTERHOEK | 20 | Legering | 1970 |  |  | CLAS | CLAS | RVB-O | 1 |  | Nee | Eigen verdeelinr |  | Ja, vastgoedbeh.
900024113 | 72 | Laagspanning | 34G01 | KAMP HOLTERHOEK | 21 | Legering OFF , OO | 2182 |  |  | CLAS | CLAS | RVB-O | 1 |  | Nee | Eigen verdeelinr |  | Ja, vastgoedbeh.
900024093 | 72 | Laagspanning | 34G01 | KAMP HOLTERHOEK | 22 | Transformatorgebouw | 10 |  |  | CLAS | CLAS | RVB-O | 1 |  | Nee | Eigen verdeelinr |  | Ja, vastgoedbeh.
900024096 | 72 | Laagspanning | 34G01 | KAMP HOLTERHOEK | 24 | Transformatorgebouw | 10 |  |  | CLAS | CLAS | RVB-O | 1 |  | Nee | Eigen verdeelinr |  | Ja, vastgoedbeh.
900024097 | 72 | Laagspanning | 34G01 | KAMP HOLTERHOEK | 27 | Transformatorgebouw | 10 |  |  | CLAS | CLAS | RVB-O | 1 |  | Nee | Eigen verdeelinr |  | Ja, vastgoedbeh.
900024112 | 72 | Laagspanning | 34G01 | KAMP HOLTERHOEK | 28 | KEK-gebouw | 3581 |  |  | CLAS | CLAS | RVB-O | 1 | 1991 | Nee | Eigen verdeelinr |  | Ja, vastgoedbeh.
900024127 | 72 | Laagspanning | 34G01 | KAMP HOLTERHOEK | 28A | Magazijn Keukenafval | 22 |  |  | CLAS | CLAS | RVB-O | 1 |  | Nee | Eigen verdeelinr |  | Ja, vastgoedbeh.
900024103 | 72 | Laagspanning | 34G01 | KAMP HOLTERHOEK | 3 | Bureel , Magazijn | 1053 |  |  | CLAS | CLAS | RVB-O | 1 |  | Nee | Eigen verdeelinr |  | Ja, vastgoedbeh.
900024106 | 72 | Laagspanning | 34G01 | KAMP HOLTERHOEK | 30 | Sportgebouw | 920 |  |  | CLAS | CLAS | RVB-O | 1 |  | Nee | Eigen verdeelinr |  | Ja, vastgoedbeh.
900024107 | 72 | Laagspanning | 34G01 | KAMP HOLTERHOEK | 30A | Berging Sport | 15 |  |  | CLAS | CLAS | RVB-O | 1 |  | Nee | Eigen verdeelinr |  | Ja, vastgoedbeh.
900024108 | 72 | Laagspanning | 34G01 | KAMP HOLTERHOEK | 30B | Magazijn Sport | 18 |  |  | CLAS | CLAS | RVB-O | 1 |  | Nee | Eigen verdeelinr |  | Ja, vastgoedbeh.
900104020 | 72 | Laagspanning | 34G01 | KAMP HOLTERHOEK | 30D | Sauna | 14 |  |  | CLAS | CLAS | RVB-O | 1 |  | Nee | Eigen verdeelinr |  | Ja, vastgoedbeh.
900024102 | 72 | Laagspanning | 34G01 | KAMP HOLTERHOEK | 31 | Inkoopstation | 50 |  |  | CLAS | CLAS | RVB-O | 1 |  | Nee | Eigen verdeelinr |  | Ja, vastgoedbeh.
900024110 | 72 | Laagspanning | 34G01 | KAMP HOLTERHOEK | 33 | Bureelgebouw | 1352 |  |  | CLAS | CLAS | RVB-O | 1 |  | Nee | Eigen verdeelinr |  | Ja, vastgoedbeh.
900024104 | 72 | Laagspanning | 34G01 | KAMP HOLTERHOEK | 36 | Pompgebouw , Reinwaterkelder | 104 |  |  | CLAS | CLAS | RVB-O | 1 |  | Nee | Eigen verdeelinr |  | Ja, vastgoedbeh.
900024105 | 72 | Laagspanning | 34G01 | KAMP HOLTERHOEK | 36A | Aggregaatgebouw | 11 |  |  | CLAS | CLAS | RVB-O | 1 |  | Nee | Eigen verdeelinr |  | Ja, vastgoedbeh.
900024091 | 72 | Laagspanning | 34G01 | KAMP HOLTERHOEK | 4 | AS-magazijn | 1071 |  |  | CLAS | CLAS | RVB-O | 1 |  | Nee | Eigen verdeelinr |  | Ja, vastgoedbeh.
900024109 | 72 | Laagspanning | 34G01 | KAMP HOLTERHOEK | 40 | C-Wapenkamer | 422 |  |  | CLAS | CLAS | RVB-O | 1 |  | Nee | Eigen verdeelinr |  | Ja, vastgoedbeh.
900024111 | 72 | Laagspanning | 34G01 | KAMP HOLTERHOEK | 42 | Bureelgebouw | 3036 |  |  | CLAS | CLAS | RVB-O | 1 |  | Nee | Eigen verdeelinr |  | Ja, vastgoedbeh.
900024287 | 72 | Laagspanning | 34G01 | KAMP HOLTERHOEK | 43 | Installatiegebouw | 10 |  |  | CLAS | CLAS | RVB-O | 1 |  | Nee | Eigen verdeelinr |  | Ja, vastgoedbeh.
900024100 | 72 | Laagspanning | 34G01 | KAMP HOLTERHOEK | 5 | Magazijn Algemeen | 1078 |  |  | CLAS | CLAS | RVB-O | 1 |  | Nee | Eigen verdeelinr |  | Ja, vastgoedbeh.
900024092 | 72 | Laagspanning | 34G01 | KAMP HOLTERHOEK | V | Hobbyclubs | 329 |  |  | CLAS | CLAS | RVB-O | 1 |  | Nee | Eigen verdeelinr |  | Ja, vastgoedbeh.
900101961 | 72 | Laagspanning | 34G04 | ANTENNEPARK EIBERGEN | 6 | Controlegebouw | 242 |  |  | CLAS | CLAS | RVB-O | 1 |  | Nee | Eigen verdeelinr |  | Ja, vastgoedbeh.
900101979 | 72 | Laagspanning | 34G04 | ANTENNEPARK EIBERGEN | 7 | Transformatorgebouw | 3 |  |  | CLAS | CLAS | RVB-O | 1 |  | Nee | Eigen verdeelinr |  | Ja, vastgoedbeh.
900024086 | 72 | Laagspanning | 34G06 | RADIOPEILGEBOUW | 1 | Installatiegebouw | 30 |  |  | CLAS | CLAS | RVB-O | 1 | 1993 | Nee | Eigen verdeelinr |  | Ja, vastgoedbeh.
900026473 | 72 | Laagspanning | 34G09 | KAMP LETTEBOER | 35 | Bureelgebouw | 6468 |  |  | CLAS | CLAS | RVB-O | 1 |  | Nee | Eigen verdeelinr |  | Ja, vastgoedbeh.
900026474 | 72 | Laagspanning | 34G09 | KAMP LETTEBOER | 37 | Magazijn Algemeen | 58 |  |  | CLAS | CLAS | RVB-O | 1 |  | Nee | Eigen verdeelinr |  | Ja, vastgoedbeh.
900024587 | 72 | Laagspanning | 40A03 | COMPLEX KLEIN HEIDEKAMP | 10 | Kantoorgebouw | 573 |  |  | CLAS | CLAS | RVB-O | 1 |  | Nee | Eigen verdeelinr |  | Ja, vastgoedbeh.
900026572 | 72 | Laagspanning | 40A03 | COMPLEX KLEIN HEIDEKAMP | 11 | Legeringsgebouw | 423 |  |  | CLAS | CLAS | RVB-O | 1 |  | Nee | Eigen verdeelinr |  | Ja, vastgoedbeh.
900024588 | 72 | Laagspanning | 40A03 | COMPLEX KLEIN HEIDEKAMP | 12 | Legeringsgebouw | 338 |  |  | CLAS | CLAS | RVB-O | 1 |  | Nee | Eigen verdeelinr |  | Ja, vastgoedbeh.
900024589 | 72 | Laagspanning | 40A03 | COMPLEX KLEIN HEIDEKAMP | 13 | Legeringsgebouw | 428 |  |  | CLAS | CLAS | RVB-O | 1 |  | Nee | Eigen verdeelinr |  | Ja, vastgoedbeh.
900024590 | 72 | Laagspanning | 40A03 | COMPLEX KLEIN HEIDEKAMP | 14 | Legeringsgebouw | 428 |  |  | CLAS | CLAS | RVB-O | 1 |  | Nee | Eigen verdeelinr |  | Ja, vastgoedbeh.
900024591 | 72 | Laagspanning | 40A03 | COMPLEX KLEIN HEIDEKAMP | 15 | Legeringsgebouw | 338 |  |  | CLAS | CLAS | RVB-O | 1 |  | Nee | Eigen verdeelinr |  | Ja, vastgoedbeh.
900024592 | 72 | Laagspanning | 40A03 | COMPLEX KLEIN HEIDEKAMP | 17 | Legeringsgebouw | 424 |  |  | CLAS | CLAS | RVB-O | 1 |  | Nee | Eigen verdeelinr |  | Ja, vastgoedbeh.
900024593 | 72 | Laagspanning | 40A03 | COMPLEX KLEIN HEIDEKAMP | 18 | Legeringsgebouw | 470 |  |  | CLAS | CLAS | RVB-O | 1 |  | Nee | Eigen verdeelinr |  | Ja, vastgoedbeh.
900097700 | 72 | Laagspanning | 40A03 | COMPLEX KLEIN HEIDEKAMP | 19 | Legeringsgebouw | 415 |  |  | CLAS | CLAS | RVB-O | 1 |  | Nee | Eigen verdeelinr |  | Ja, vastgoedbeh.
900023889 | 72 | Laagspanning | 40A03 | COMPLEX KLEIN HEIDEKAMP | 2 | Ketelhuis | 525 |  |  | CLAS | CLAS | RVB-O | 1 |  | Nee | Eigen verdeelinr |  | Ja, vastgoedbeh.
900024596 | 72 | Laagspanning | 40A03 | COMPLEX KLEIN HEIDEKAMP | 20 | Legeringsgebouw | 624 |  |  | CLAS | CLAS | RVB-O | 1 |  | Nee | Eigen verdeelinr |  | Ja, vastgoedbeh.
900023885 | 72 | Laagspanning | 40A03 | COMPLEX KLEIN HEIDEKAMP | 21 | Garage Kmar Pawpel | 443 |  |  | CLAS | CLAS | RVB-O | 1 |  | Nee | Eigen verdeelinr |  | Ja, vastgoedbeh.
900024599 | 72 | Laagspanning | 40A03 | COMPLEX KLEIN HEIDEKAMP | 22 | Legeringsgebouw | 573 |  |  | CLAS | CLAS | RVB-O | 1 |  | Nee | Eigen verdeelinr |  | Ja, vastgoedbeh.
900097596 | 72 | Laagspanning | 40A03 | COMPLEX KLEIN HEIDEKAMP | 23 | Legeringsgebouw | 420 |  |  | CLAS | CLAS | RVB-O | 1 |  | Nee | Eigen verdeelinr |  | Ja, vastgoedbeh.
900097694 | 72 | Laagspanning | 40A03 | COMPLEX KLEIN HEIDEKAMP | 24 | Legeringsgebouw | 634 |  |  | CLAS | CLAS | RVB-O | 1 |  | Nee | Eigen verdeelinr |  | Ja, vastgoedbeh.
900024604 | 72 | Laagspanning | 40A03 | COMPLEX KLEIN HEIDEKAMP | 26 | Legeringsgebouw | 234 |  |  | CLAS | CLAS | RVB-O | 1 | 2010 | Nee | Eigen verdeelinr |  | Ja, vastgoedbeh.
900024605 | 72 | Laagspanning | 40A03 | COMPLEX KLEIN HEIDEKAMP | 27 | Legeringsgebouw | 337 |  |  | CLAS | CLAS | RVB-O | 1 | 2010 | Nee | Eigen verdeelinr |  | Ja, vastgoedbeh.
900024606 | 72 | Laagspanning | 40A03 | COMPLEX KLEIN HEIDEKAMP | 28 | Legeringsgebouw | 234 |  |  | CLAS | CLAS | RVB-O | 1 | 2010 | Nee | Eigen verdeelinr |  | Ja, vastgoedbeh.
900024607 | 72 | Laagspanning | 40A03 | COMPLEX KLEIN HEIDEKAMP | 29 | Legeringsgebouw | 227 |  |  | CLAS | CLAS | RVB-O | 1 | 2010 | Nee | Eigen verdeelinr |  | Ja, vastgoedbeh.
900024608 | 72 | Laagspanning | 40A03 | COMPLEX KLEIN HEIDEKAMP | 3 | Legeringsgebouw | 2583 |  |  | CLAS | CLAS | RVB-O | 1 |  | Nee | Eigen verdeelinr |  | Ja, vastgoedbeh.
900023887 | 72 | Laagspanning | 40A03 | COMPLEX KLEIN HEIDEKAMP | 30 | Gasdruk Meet- , Regelstation | 16 |  |  | CLAS | CLAS | RVB-O | 1 |  | Nee | Eigen verdeelinr |  | Ja, vastgoedbeh.
900023886 | 72 | Laagspanning | 40A03 | COMPLEX KLEIN HEIDEKAMP | 4 | Transformatorgebouw | 18 |  |  | CLAS | CLAS | RVB-O | 1 |  | Nee | Eigen verdeelinr |  | Ja, vastgoedbeh.
900024609 | 72 | Laagspanning | 40A03 | COMPLEX KLEIN HEIDEKAMP | 5 | Legeringsgebouw | 107 |  |  | CLAS | CLAS | RVB-O | 1 |  | Nee | Eigen verdeelinr |  | Ja, vastgoedbeh.
900024610 | 72 | Laagspanning | 40A03 | COMPLEX KLEIN HEIDEKAMP | 6 | Legeringsgebouw | 233 |  |  | CLAS | CLAS | RVB-O | 1 |  | Nee | Eigen verdeelinr |  | Ja, vastgoedbeh.
900024611 | 72 | Laagspanning | 40A03 | COMPLEX KLEIN HEIDEKAMP | 7 | Legeringsgebouw | 235 |  |  | CLAS | CLAS | RVB-O | 1 |  | Nee | Eigen verdeelinr |  | Ja, vastgoedbeh.
900024612 | 72 | Laagspanning | 40A03 | COMPLEX KLEIN HEIDEKAMP | 9 | Legeringsgebouw | 211 |  |  | CLAS | CLAS | RVB-O | 1 |  | Nee | Eigen verdeelinr |  | Ja, vastgoedbeh.
900097573 | 72 | Laagspanning | 40A03 | COMPLEX KLEIN HEIDEKAMP | A10 | Schuur (24) | 14 |  |  | CLAS | CLAS | RVB-O | 1 |  | Nee | Eigen verdeelinr |  | Ja, vastgoedbeh.
900113446 | 72 | Laagspanning | 40A03 | COMPLEX KLEIN HEIDEKAMP | A4 | Schuur (5) | 25 |  |  | CLAS | CLAS | RVB-O | 1 |  | Nee | Eigen verdeelinr |  | Ja, vastgoedbeh.
900097570 | 72 | Laagspanning | 40A03 | COMPLEX KLEIN HEIDEKAMP | A5 | Schuur (7) | 7 |  |  | CLAS | CLAS | RVB-O | 1 |  | Nee | Eigen verdeelinr |  | Ja, vastgoedbeh.
900097572 | 72 | Laagspanning | 40A03 | COMPLEX KLEIN HEIDEKAMP | A8 | Schuur (19) | 14 |  |  | CLAS | CLAS | RVB-O | 1 |  | Nee | Eigen verdeelinr |  | Ja, vastgoedbeh.
900094427 | 72 | Laagspanning | 40A05 | AIRBORNE CEMETERY | 7 | Magazijn Algemeen | 46 |  |  | DOSCO | DOSCO | RVB-O | 1 | 2005 | Nee | Eigen verdeelinr |  | Ja, vastgoedbeh.
900022183 | 72 | Laagspanning | 40A06 | ORANJEKAZERNE | 100 | Portiersloge | 207 |  |  | CLAS | CLAS | RVB-O | 1 |  | Nee | Eigen verdeelinr |  | Ja, vastgoedbeh.
900022182 | 72 | Laagspanning | 40A06 | ORANJEKAZERNE | 100A | Opslagcontainer | 14 |  |  | CLAS | CLAS | RVB-O | 1 |  | Nee | Eigen verdeelinr |  | Ja, vastgoedbeh.
900022184 | 72 | Laagspanning | 40A06 | ORANJEKAZERNE | 100B | Opslagcontainer | 14 |  |  | CLAS | CLAS | RVB-O | 1 |  | Nee | Eigen verdeelinr |  | Ja, vastgoedbeh.
900022185 | 72 | Laagspanning | 40A06 | ORANJEKAZERNE | 100C | Opslagcontainer | 14 |  |  | CLAS | CLAS | RVB-O | 1 |  | Nee | Eigen verdeelinr |  | Ja, vastgoedbeh.
900022186 | 72 | Laagspanning | 40A06 | ORANJEKAZERNE | 101 | BBT Legering | 2331 |  |  | CLAS | CLAS | RVB-O | 1 |  | Nee | Eigen verdeelinr |  | Ja, vastgoedbeh.
900022187 | 72 | Laagspanning | 40A06 | ORANJEKAZERNE | 102 | BBT Legering | 2329 |  |  | CLAS | CLAS | RVB-O | 1 |  | Nee | Eigen verdeelinr |  | Ja, vastgoedbeh.
900022188 | 72 | Laagspanning | 40A06 | ORANJEKAZERNE | 103 | BBT Legering | 2331 |  |  | CLAS | CLAS | RVB-O | 1 |  | Nee | Eigen verdeelinr |  | Ja, vastgoedbeh.
900022189 | 72 | Laagspanning | 40A06 | ORANJEKAZERNE | 104 | BBT Legering | 2330 |  |  | CLAS | CLAS | RVB-O | 1 |  | Nee | Eigen verdeelinr |  | Ja, vastgoedbeh.
900022190 | 72 | Laagspanning | 40A06 | ORANJEKAZERNE | 105 | BBT Legering | 2330 |  |  | CLAS | CLAS | RVB-O | 1 |  | Nee | Eigen verdeelinr |  | Ja, vastgoedbeh.
900022191 | 72 | Laagspanning | 40A06 | ORANJEKAZERNE | 106 | BBT Legering | 2333 |  |  | CLAS | CLAS | RVB-O | 1 |  | Nee | Eigen verdeelinr |  | Ja, vastgoedbeh.
900022192 | 72 | Laagspanning | 40A06 | ORANJEKAZERNE | 107 | BBT Legering | 2330 |  |  | CLAS | CLAS | RVB-O | 1 |  | Nee | Eigen verdeelinr |  | Ja, vastgoedbeh.
900022193 | 72 | Laagspanning | 40A06 | ORANJEKAZERNE | 109 | BBT Legering | 2330 |  |  | CLAS | CLAS | RVB-O | 1 |  | Nee | Eigen verdeelinr |  | Ja, vastgoedbeh.
900022212 | 72 | Laagspanning | 40A06 | ORANJEKAZERNE | 110 | Transformatorgebouw | 18 |  |  | CLAS | CLAS | RVB-O | 1 |  | Nee | Eigen verdeelinr |  | Ja, vastgoedbeh.
900097396 | 72 | Laagspanning | 40A06 | ORANJEKAZERNE | 120 | OFF , OO Legering | 2489 |  |  | CLAS | CLAS | RVB-O | 1 | 2009 | Nee | Eigen verdeelinr |  | Ja, vastgoedbeh.
900097407 | 72 | Laagspanning | 40A06 | ORANJEKAZERNE | 122 | OFF , OO Legering | 2489 |  |  | CLAS | CLAS | RVB-O | 1 | 2008 | Nee | Eigen verdeelinr |  | Ja, vastgoedbeh.
900026587 | 72 | Laagspanning | 40A06 | ORANJEKAZERNE | 26 | Emballagehok | 18 |  |  | CLAS | CLAS | RVB-O | 1 | 1999 | Nee | Eigen verdeelinr |  | Ja, vastgoedbeh.
900026588 | 72 | Laagspanning | 40A06 | ORANJEKAZERNE | 27 | Embalage Opslag | 55 |  |  | CLAS | CLAS | RVB-O | 1 | 1999 | Nee | Eigen verdeelinr |  | Ja, vastgoedbeh.
900024613 | 72 | Laagspanning | 40A06 | ORANJEKAZERNE | 34 | Reinwaterkelder | 150 |  |  | CLAS | CLAS | RVB-O | 1 |  | Nee | Eigen verdeelinr |  | Ja, vastgoedbeh.
900022225 | 72 | Laagspanning | 40A06 | ORANJEKAZERNE | 35 | Pompgebouw | 26 |  |  | CLAS | CLAS | RVB-O | 1 |  | Nee | Eigen verdeelinr |  | Ja, vastgoedbeh.
900024614 | 72 | Laagspanning | 40A06 | ORANJEKAZERNE | 37 | Legeringsgebouw | 2396 |  |  | CLAS | CLAS | RVB-O | 1 |  | Nee | Eigen verdeelinr |  | Ja, vastgoedbeh.
900022194 | 72 | Laagspanning | 40A06 | ORANJEKAZERNE | 47 | Sportgebouw | 2221 |  |  | CLAS | CLAS | RVB-O | 1 |  | Nee | Eigen verdeelinr |  | Ja, vastgoedbeh.
900022195 | 72 | Laagspanning | 40A06 | ORANJEKAZERNE | 49 | Voorlichtingscentrum | 1182 |  |  | CLAS | CLAS | RVB-O | 1 |  | Nee | Eigen verdeelinr |  | Ja, vastgoedbeh.
900024615 | 72 | Laagspanning | 40A06 | ORANJEKAZERNE | 49A | Ketelhuis | 7 |  |  | CLAS | CLAS | RVB-O | 1 |  | Nee | Eigen verdeelinr |  | Ja, vastgoedbeh.
900022196 | 72 | Laagspanning | 40A06 | ORANJEKAZERNE | 50A | Magazijn Sport | 15 |  |  | CLAS | CLAS | RVB-O | 1 |  | Nee | Eigen verdeelinr |  | Ja, vastgoedbeh.
900024616 | 72 | Laagspanning | 40A06 | ORANJEKAZERNE | 50C | Beregeningsgebouwtje | 2 |  |  | CLAS | CLAS | RVB-O | 1 |  | Nee | Eigen verdeelinr |  | Ja, vastgoedbeh.
900024617 | 72 | Laagspanning | 40A06 | ORANJEKAZERNE | 54 | Werkplaats | 3235 |  |  | CLAS | CLAS | RVB-O | 1 |  | Nee | Eigen verdeelinr |  | Ja, vastgoedbeh.
900022198 | 72 | Laagspanning | 40A06 | ORANJEKAZERNE | 56 | Werkplaats | 3461 |  |  | CLAS | CLAS | RVB-O | 1 |  | Nee | Eigen verdeelinr |  | Ja, vastgoedbeh.
900024618 | 72 | Laagspanning | 40A06 | ORANJEKAZERNE | 62 | Simulatorgebouw | 512 |  |  | CLAS | CLAS | RVB-O | 1 |  | Nee | Eigen verdeelinr |  | Ja, vastgoedbeh.
900024619 | 72 | Laagspanning | 40A06 | ORANJEKAZERNE | 63 | Simulatorgebouw | 527 |  |  | CLAS | CLAS | RVB-O | 1 |  | Nee | Eigen verdeelinr |  | Ja, vastgoedbeh.
900022216 | 72 | Laagspanning | 40A06 | ORANJEKAZERNE | 70 | Schrootemballage | 57 |  |  | CLAS | CLAS | RVB-O | 1 |  | Nee | Eigen verdeelinr |  | Ja, vastgoedbeh.
900022199 | 72 | Laagspanning | 40A06 | ORANJEKAZERNE | 74 | Centrale Wapenkamer | 1478 |  |  | CLAS | CLAS | RVB-O | 1 |  | Nee | Eigen verdeelinr |  | Ja, vastgoedbeh.
900022200 | 72 | Laagspanning | 40A06 | ORANJEKAZERNE | 75 | BOS-laadstation | 48 |  |  | CLAS | CLAS | RVB-O | 1 |  | Nee | Eigen verdeelinr |  | Ja, vastgoedbeh.
900022224 | 72 | Laagspanning | 40A06 | ORANJEKAZERNE | 83 | CAI-station | 13 |  |  | CLAS | CLAS | RVB-O | 1 |  | Nee | Eigen verdeelinr |  | Ja, vastgoedbeh.
900024621 | 72 | Laagspanning | 40A06 | ORANJEKAZERNE | AA | Installatiegebouw | 42 |  |  | CLAS | CLAS | RVB-O | 1 |  | Nee | Eigen verdeelinr |  | Ja, vastgoedbeh.
900022201 | 72 | Laagspanning | 40A06 | ORANJEKAZERNE | AA1 | Magazijn | 652 |  |  | CLAS | CLAS | RVB-O | 1 |  | Nee | Eigen verdeelinr |  | Ja, vastgoedbeh.
900022202 | 72 | Laagspanning | 40A06 | ORANJEKAZERNE | AA2 | Magazijn | 655 |  |  | CLAS | CLAS | RVB-O | 1 |  | Nee | Eigen verdeelinr |  | Ja, vastgoedbeh.
900022203 | 72 | Laagspanning | 40A06 | ORANJEKAZERNE | AA3 | Magazijn | 666 |  |  | CLAS | CLAS | RVB-O | 1 |  | Nee | Eigen verdeelinr |  | Ja, vastgoedbeh.
900022204 | 72 | Laagspanning | 40A06 | ORANJEKAZERNE | B | Bureelgebouw | 1887 |  |  | CLAS | CLAS | RVB-O | 1 |  | Nee | Eigen verdeelinr |  | Ja, vastgoedbeh.
900022205 | 72 | Laagspanning | 40A06 | ORANJEKAZERNE | BB1 | Opslag FBD , Kantoorruimte | 279 |  |  | CLAS | CLAS | RVB-O | 1 |  | Nee | Eigen verdeelinr |  | Ja, vastgoedbeh.
900022206 | 72 | Laagspanning | 40A06 | ORANJEKAZERNE | C | Bureelgebouw | 4158 |  |  | CLAS | CLAS | RVB-O | 1 |  | Nee | Eigen verdeelinr |  | Ja, vastgoedbeh.
900022207 | 72 | Laagspanning | 40A06 | ORANJEKAZERNE | D | Bureelgebouw | 4158 |  |  | CLAS | CLAS | RVB-O | 1 |  | Nee | Eigen verdeelinr |  | Ja, vastgoedbeh.
900024622 | 72 | Laagspanning | 40A06 | ORANJEKAZERNE | E | Bureelgebouw | 4118 |  |  | CLAS | CLAS | RVB-O | 1 |  | Nee | Eigen verdeelinr |  | Ja, vastgoedbeh.
900022208 | 72 | Laagspanning | 40A06 | ORANJEKAZERNE | F | Bureelgebouw | 4158 |  |  | CLAS | CLAS | RVB-O | 1 |  | Nee | Eigen verdeelinr |  | Ja, vastgoedbeh.
900022209 | 72 | Laagspanning | 40A06 | ORANJEKAZERNE | G | Bureelgebouw | 4158 |  |  | CLAS | CLAS | RVB-O | 1 |  | Nee | Eigen verdeelinr |  | Ja, vastgoedbeh.
900024623 | 72 | Laagspanning | 40A06 | ORANJEKAZERNE | H | Legeringsgebouw | 4158 |  |  | CLAS | CLAS | RVB-O | 1 |  | Nee | Eigen verdeelinr |  | Ja, vastgoedbeh.
900022210 | 72 | Laagspanning | 40A06 | ORANJEKAZERNE | I | Legeringsgebouw | 4097 |  |  | CLAS | CLAS | RVB-O | 1 |  | Nee | Eigen verdeelinr |  | Ja, vastgoedbeh.
900024624 | 72 | Laagspanning | 40A06 | ORANJEKAZERNE | J | Bureelgebouw | 4111 |  |  | CLAS | CLAS | RVB-O | 1 |  | Nee | Eigen verdeelinr |  | Ja, vastgoedbeh.
900023730 | 72 | Laagspanning | 40A06 | ORANJEKAZERNE | K | Keuken , Eetzaal | 5074 |  |  | CLAS | CLAS | RVB-O | 1 |  | Nee | Eigen verdeelinr |  | Ja, vastgoedbeh.
900022218 | 72 | Laagspanning | 40A06 | ORANJEKAZERNE | L | Lesgebouw | 2279 |  |  | CLAS | CLAS | RVB-O | 1 |  | Nee | Eigen verdeelinr |  | Ja, vastgoedbeh.
900022219 | 72 | Laagspanning | 40A06 | ORANJEKAZERNE | N | Ontspanningsgebouw | 3363 |  |  | CLAS | CLAS | RVB-O | 1 | 2008 | Nee | Eigen verdeelinr |  | Ja, vastgoedbeh.
900024625 | 72 | Laagspanning | 40A06 | ORANJEKAZERNE | O | Ketelhuis | 527 |  |  | CLAS | CLAS | RVB-O | 1 |  | Nee | Eigen verdeelinr |  | Ja, vastgoedbeh.
900023731 | 72 | Laagspanning | 40A06 | ORANJEKAZERNE | Q2 | Werkplaats , Garages | 2261 |  |  | CLAS | CLAS | RVB-O | 1 |  | Nee | Eigen verdeelinr |  | Ja, vastgoedbeh.
900024626 | 72 | Laagspanning | 40A06 | ORANJEKAZERNE | Q3 | Werkplaats , Garages | 2251 |  |  | CLAS | CLAS | RVB-O | 1 |  | Nee | Eigen verdeelinr |  | Ja, vastgoedbeh.
900022220 | 72 | Laagspanning | 40A06 | ORANJEKAZERNE | R | Bureel , Lesgebouw | 2042 |  |  | CLAS | CLAS | RVB-O | 1 |  | Nee | Eigen verdeelinr |  | Ja, vastgoedbeh.
900022221 | 72 | Laagspanning | 40A06 | ORANJEKAZERNE | S | Sportgebouw | 1616 |  |  | CLAS | CLAS | RVB-O | 1 |  | Nee | Eigen verdeelinr |  | Ja, vastgoedbeh.
900022217 | 72 | Laagspanning | 40A06 | ORANJEKAZERNE | T1 | Transformatorgebouw | 13 |  |  | CLAS | CLAS | RVB-O | 1 |  | Nee | Eigen verdeelinr |  | Ja, vastgoedbeh.
900022226 | 72 | Laagspanning | 40A06 | ORANJEKAZERNE | T2 | Transformatorgebouw | 10 |  |  | CLAS | CLAS | RVB-O | 1 |  | Nee | Eigen verdeelinr |  | Ja, vastgoedbeh.
900022227 | 72 | Laagspanning | 40A06 | ORANJEKAZERNE | T3 | Transformatorgebouw | 10 |  |  | CLAS | CLAS | RVB-O | 1 |  | Nee | Eigen verdeelinr |  | Ja, vastgoedbeh.
900112899 | 72 | Laagspanning | 40A06 | ORANJEKAZERNE | T4A | Transformatorgebouw | 14 |  |  | CLAS | CLAS | RVB-O | 1 |  | Nee | Eigen verdeelinr |  | Ja, vastgoedbeh.
900022211 | 72 | Laagspanning | 40A06 | ORANJEKAZERNE | T6A | Transformatorgebouw | 14 |  |  | CLAS | CLAS | RVB-O | 1 |  | Nee | Eigen verdeelinr |  | Ja, vastgoedbeh.
900110041 | 72 | Laagspanning | 40A06 | ORANJEKAZERNE | T7 | Transformatorgebouw | 32 |  |  | CLAS | CLAS | RVB-O | 1 |  | Nee | Eigen verdeelinr |  | Ja, vastgoedbeh.
900022236 | 72 | Laagspanning | 40B12 | LC DUIVELSBERG | 01B | Wachtcontainer | 5 |  |  | CLAS | CLAS | RVB-O | 1 |  | Nee | Eigen verdeelinr |  | Ja, vastgoedbeh.
900079942 | 72 | Laagspanning | 40B12 | LC DUIVELSBERG | 1 | Bureel , Sanitairgebouw | 694 |  |  | CLAS | CLAS | RVB-O | 1 | 2008 | Nee | Eigen verdeelinr |  | Ja, vastgoedbeh.
900024650 | 72 | Laagspanning | 40B12 | LC DUIVELSBERG | 2 | Trafo | 12 |  |  | CLAS | CLAS | RVB-O | 1 |  | Nee | Eigen verdeelinr |  | Ja, vastgoedbeh.
900022259 | 72 | Laagspanning | 40B12 | LC DUIVELSBERG | 22F | Installatiegebouw | 19 |  |  | CLAS | CLAS | RVB-O | 1 |  | Nee | Eigen verdeelinr |  | Ja, vastgoedbeh.
900113145 | 72 | Laagspanning | 40B12 | LC DUIVELSBERG | 24 | Multifunctioneel gebouw | 3614 |  |  | CLAS | CLAS | RVB-O | 1 | 2010 | Nee | Eigen verdeelinr |  | Ja, vastgoedbeh.
900103880 | 72 | Laagspanning | 40B12 | LC DUIVELSBERG | 29 | Bureelunit | 57 |  |  | CLAS | CLAS | RVB-O | 1 | 2008 | Nee | Eigen verdeelinr |  | Ja, vastgoedbeh.
900103879 | 72 | Laagspanning | 40B12 | LC DUIVELSBERG | 30 | Magazijn | 54 |  |  | CLAS | CLAS | RVB-O | 1 |  | Nee | Eigen verdeelinr |  | Ja, vastgoedbeh.
900103878 | 72 | Laagspanning | 40B12 | LC DUIVELSBERG | 31 | Magazijn ChemicaliÙn | 101 |  |  | CLAS | CLAS | RVB-O | 1 |  | Nee | Eigen verdeelinr |  | Ja, vastgoedbeh.
900103877 | 72 | Laagspanning | 40B12 | LC DUIVELSBERG | 32 | Magazijn ChemicaliÙn | 101 |  |  | CLAS | CLAS | RVB-O | 1 |  | Nee | Eigen verdeelinr |  | Ja, vastgoedbeh.
900103881 | 72 | Laagspanning | 40B12 | LC DUIVELSBERG | 33 | BOS-opslag | 160 |  |  | CLAS | CLAS | RVB-O | 1 |  | Nee | Eigen verdeelinr |  | Ja, vastgoedbeh.
900022283 | 72 | Laagspanning | 40B12 | LC DUIVELSBERG | C | Opslagloods | 131 |  |  | CLAS | CLAS | RVB-O | 1 |  | Nee | Eigen verdeelinr |  | Ja, vastgoedbeh.
900022267 | 72 | Laagspanning | 40B12 | LC DUIVELSBERG | C1 | Trafogebouw | 85 |  |  | CLAS | CLAS | RVB-O | 1 |  | Nee | Eigen verdeelinr |  | Ja, vastgoedbeh.
900022266 | 72 | Laagspanning | 40B12 | LC DUIVELSBERG | C2 | Trafogebouw | 39 |  |  | CLAS | CLAS | RVB-O | 1 |  | Nee | Eigen verdeelinr |  | Ja, vastgoedbeh.
900022254 | 72 | Laagspanning | 40B12 | LC DUIVELSBERG | EC | Opslagloods | 598 |  |  | CLAS | CLAS | RVB-O | 1 |  | Nee | Eigen verdeelinr |  | Ja, vastgoedbeh.
900022270 | 72 | Laagspanning | 40B12 | LC DUIVELSBERG | L1 | Magazijn | 747 |  |  | CLAS | CLAS | RVB-O | 1 |  | Nee | Eigen verdeelinr |  | Ja, vastgoedbeh.
900022282 | 72 | Laagspanning | 40B12 | LC DUIVELSBERG | L10 | Magazijn | 751 |  |  | CLAS | CLAS | RVB-O | 1 |  | Nee | Eigen verdeelinr |  | Ja, vastgoedbeh.
900026576 | 72 | Laagspanning | 40B12 | LC DUIVELSBERG | L11 | Magazijn | 763 |  |  | CLAS | CLAS | RVB-O | 1 |  | Nee | Eigen verdeelinr |  | Ja, vastgoedbeh.
900022274 | 72 | Laagspanning | 40B12 | LC DUIVELSBERG | L12 | Magazijn | 750 |  |  | CLAS | CLAS | RVB-O | 1 |  | Nee | Eigen verdeelinr |  | Ja, vastgoedbeh.
900022265 | 72 | Laagspanning | 40B12 | LC DUIVELSBERG | L13 | Voertuigenstalling | 752 |  |  | CLAS | CLAS | RVB-O | 1 |  | Nee | Eigen verdeelinr |  | Ja, vastgoedbeh.
900022279 | 72 | Laagspanning | 40B12 | LC DUIVELSBERG | L14 | Magazijn | 744 |  |  | CLAS | CLAS | RVB-O | 1 |  | Nee | Eigen verdeelinr |  | Ja, vastgoedbeh.
900022239 | 72 | Laagspanning | 40B12 | LC DUIVELSBERG | L15 | Magazijn | 750 |  |  | CLAS | CLAS | RVB-O | 1 |  | Nee | Eigen verdeelinr |  | Ja, vastgoedbeh.
900024627 | 72 | Laagspanning | 40B12 | LC DUIVELSBERG | L16 | Magazijn | 752 |  |  | CLAS | CLAS | RVB-O | 1 |  | Nee | Eigen verdeelinr |  | Ja, vastgoedbeh.
900024628 | 72 | Laagspanning | 40B12 | LC DUIVELSBERG | L17 | Magazijn | 751 |  |  | CLAS | CLAS | RVB-O | 1 |  | Nee | Eigen verdeelinr |  | Ja, vastgoedbeh.
900024629 | 72 | Laagspanning | 40B12 | LC DUIVELSBERG | L18 | Magazijn | 805 |  |  | CLAS | CLAS | RVB-O | 1 |  | Nee | Eigen verdeelinr |  | Ja, vastgoedbeh.
900022245 | 72 | Laagspanning | 40B12 | LC DUIVELSBERG | L19 | Magazijn | 803 |  |  | CLAS | CLAS | RVB-O | 1 |  | Nee | Eigen verdeelinr |  | Ja, vastgoedbeh.
900022240 | 72 | Laagspanning | 40B12 | LC DUIVELSBERG | L2 | Magazijn | 745 |  |  | CLAS | CLAS | RVB-O | 1 |  | Nee | Eigen verdeelinr |  | Ja, vastgoedbeh.
900022264 | 72 | Laagspanning | 40B12 | LC DUIVELSBERG | L20 | Magazijn | 810 |  |  | CLAS | CLAS | RVB-O | 1 |  | Nee | Eigen verdeelinr |  | Ja, vastgoedbeh.
900022276 | 72 | Laagspanning | 40B12 | LC DUIVELSBERG | L21 | Magazijn | 805 |  |  | CLAS | CLAS | RVB-O | 1 |  | Nee | Eigen verdeelinr |  | Ja, vastgoedbeh.
900022284 | 72 | Laagspanning | 40B12 | LC DUIVELSBERG | L22 | Werkplaats | 2162 |  |  | CLAS | CLAS | RVB-O | 1 |  | Nee | Eigen verdeelinr |  | Ja, vastgoedbeh.
900024630 | 72 | Laagspanning | 40B12 | LC DUIVELSBERG | L3 | Magazijn | 744 |  |  | CLAS | CLAS | RVB-O | 1 |  | Nee | Eigen verdeelinr |  | Ja, vastgoedbeh.
900022262 | 72 | Laagspanning | 40B12 | LC DUIVELSBERG | L4 | Magazijn | 734 |  |  | CLAS | CLAS | RVB-O | 1 |  | Nee | Eigen verdeelinr |  | Ja, vastgoedbeh.
900022269 | 72 | Laagspanning | 40B12 | LC DUIVELSBERG | L5 | Magazijn | 744 |  |  | CLAS | CLAS | RVB-O | 1 |  | Nee | Eigen verdeelinr |  | Ja, vastgoedbeh.
900022268 | 72 | Laagspanning | 40B12 | LC DUIVELSBERG | L6 | Magazijn | 743 |  |  | CLAS | CLAS | RVB-O | 1 |  | Nee | Eigen verdeelinr |  | Ja, vastgoedbeh.
900024631 | 72 | Laagspanning | 40B12 | LC DUIVELSBERG | L7 | Magazijn | 746 |  |  | CLAS | CLAS | RVB-O | 1 | 2017 | Nee | Eigen verdeelinr |  | Ja, vastgoedbeh.
900022263 | 72 | Laagspanning | 40B12 | LC DUIVELSBERG | L8 | Magazijn | 960 |  |  | CLAS | CLAS | RVB-O | 1 |  | Nee | Eigen verdeelinr |  | Ja, vastgoedbeh.
900024632 | 72 | Laagspanning | 40B12 | LC DUIVELSBERG | L9 | Magazijn | 807 |  |  | CLAS | CLAS | RVB-O | 1 | 2017 | Nee | Eigen verdeelinr |  | Ja, vastgoedbeh.
900022247 | 72 | Laagspanning | 40B12 | LC DUIVELSBERG | M1 | Magazijn | 210 |  |  | CLAS | CLAS | RVB-O | 1 |  | Nee | Eigen verdeelinr |  | Ja, vastgoedbeh.
900022244 | 72 | Laagspanning | 40B12 | LC DUIVELSBERG | M10 | Magazijn | 210 |  |  | CLAS | CLAS | RVB-O | 1 |  | Nee | Eigen verdeelinr |  | Ja, vastgoedbeh.
900022242 | 72 | Laagspanning | 40B12 | LC DUIVELSBERG | M11 | Magazijn | 210 |  |  | CLAS | CLAS | RVB-O | 1 |  | Nee | Eigen verdeelinr |  | Ja, vastgoedbeh.
900022251 | 72 | Laagspanning | 40B12 | LC DUIVELSBERG | M12 | Magazijn | 210 |  |  | CLAS | CLAS | RVB-O | 1 |  | Nee | Eigen verdeelinr |  | Ja, vastgoedbeh.
900022249 | 72 | Laagspanning | 40B12 | LC DUIVELSBERG | M2 | Magazijn | 210 |  |  | CLAS | CLAS | RVB-O | 1 |  | Nee | Eigen verdeelinr |  | Ja, vastgoedbeh.
900022253 | 72 | Laagspanning | 40B12 | LC DUIVELSBERG | M3 | Magazijn | 210 |  |  | CLAS | CLAS | RVB-O | 1 |  | Nee | Eigen verdeelinr |  | Ja, vastgoedbeh.
900024633 | 72 | Laagspanning | 40B12 | LC DUIVELSBERG | M4 | Magazijn | 210 |  |  | CLAS | CLAS | RVB-O | 1 |  | Nee | Eigen verdeelinr |  | Ja, vastgoedbeh.
900022248 | 72 | Laagspanning | 40B12 | LC DUIVELSBERG | M5 | Magazijn | 210 |  |  | CLAS | CLAS | RVB-O | 1 |  | Nee | Eigen verdeelinr |  | Ja, vastgoedbeh.
900022252 | 72 | Laagspanning | 40B12 | LC DUIVELSBERG | M6 | Magazijn | 209 |  |  | CLAS | CLAS | RVB-O | 1 |  | Nee | Eigen verdeelinr |  | Ja, vastgoedbeh.
900022250 | 72 | Laagspanning | 40B12 | LC DUIVELSBERG | M7 | Magazijn | 210 |  |  | CLAS | CLAS | RVB-O | 1 |  | Nee | Eigen verdeelinr |  | Ja, vastgoedbeh.
900022241 | 72 | Laagspanning | 40B12 | LC DUIVELSBERG | M8 | Magazijn | 210 |  |  | CLAS | CLAS | RVB-O | 1 |  | Nee | Eigen verdeelinr |  | Ja, vastgoedbeh.
900022243 | 72 | Laagspanning | 40B12 | LC DUIVELSBERG | M9 | Magazijn | 210 |  |  | CLAS | CLAS | RVB-O | 1 |  | Nee | Eigen verdeelinr |  | Ja, vastgoedbeh.
900022246 | 72 | Laagspanning | 40B12 | LC DUIVELSBERG | R1 | Toiletunit | 18 |  |  | CLAS | CLAS | RVB-O | 1 |  | Nee | Eigen verdeelinr |  | Ja, vastgoedbeh.
900022238 | 72 | Laagspanning | 40B12 | LC DUIVELSBERG | R2 | Toiletunit | 11 |  |  | CLAS | CLAS | RVB-O | 1 |  | Nee | Eigen verdeelinr |  | Ja, vastgoedbeh.
900022260 | 72 | Laagspanning | 40B12 | LC DUIVELSBERG | R3 | Toiletunit | 11 |  |  | CLAS | CLAS | RVB-O | 1 |  | Nee | Eigen verdeelinr |  | Ja, vastgoedbeh.
900113197 | 72 | Laagspanning | 40B12 | LC DUIVELSBERG | R7 | Toiletunit | 15 |  |  | CLAS | CLAS | RVB-O | 1 |  | Nee | Eigen verdeelinr |  | Ja, vastgoedbeh.
900022271 | 72 | Laagspanning | 40B12 | LC DUIVELSBERG | T1 | Stalling | 992 |  |  | CLAS | CLAS | RVB-O | 1 |  | Nee | Eigen verdeelinr |  | Ja, vastgoedbeh.
900022281 | 72 | Laagspanning | 40B12 | LC DUIVELSBERG | T2 | Stalling | 993 |  |  | CLAS | CLAS | RVB-O | 1 |  | Nee | Eigen verdeelinr |  | Ja, vastgoedbeh.
900022272 | 72 | Laagspanning | 40B12 | LC DUIVELSBERG | T3 | Stalling | 971 |  |  | CLAS | CLAS | RVB-O | 1 |  | Nee | Eigen verdeelinr |  | Ja, vastgoedbeh.
900022261 | 72 | Laagspanning | 40B12 | LC DUIVELSBERG | T4 | Stalling | 979 |  |  | CLAS | CLAS | RVB-O | 1 |  | Nee | Eigen verdeelinr |  | Ja, vastgoedbeh.
900022280 | 72 | Laagspanning | 40B12 | LC DUIVELSBERG | T5 | Stalling | 994 |  |  | CLAS | CLAS | RVB-O | 1 |  | Nee | Eigen verdeelinr |  | Ja, vastgoedbeh.
900022273 | 72 | Laagspanning | 40B12 | LC DUIVELSBERG | T6 | Stalling , Magazijn | 1063 |  |  | CLAS | CLAS | RVB-O | 1 |  | Nee | Eigen verdeelinr |  | Ja, vastgoedbeh.
900022275 | 72 | Laagspanning | 40B12 | LC DUIVELSBERG | T7 | Stalling , Magazijn | 1059 |  |  | CLAS | CLAS | RVB-O | 1 |  | Nee | Eigen verdeelinr |  | Ja, vastgoedbeh.
900022277 | 72 | Laagspanning | 40B12 | LC DUIVELSBERG | V | Pompgebouw | 69 |  |  | CLAS | CLAS | RVB-O | 1 |  | Nee | Eigen verdeelinr |  | Ja, vastgoedbeh.
900024635 | 72 | Laagspanning | 40B12 | LC DUIVELSBERG | W | Kantoorgebouw | 450 |  |  | CLAS | CLAS | RVB-O | 1 |  | Nee | Eigen verdeelinr |  | Ja, vastgoedbeh.
900022258 | 72 | Laagspanning | 40B12 | LC DUIVELSBERG | WA1 | Wasplaatsgebouw | 14 |  |  | CLAS | CLAS | RVB-O | 1 |  | Nee | Eigen verdeelinr |  | Ja, vastgoedbeh.
900024636 | 72 | Laagspanning | 40B12 | LC DUIVELSBERG | WO1 | Woning | 184 |  |  | CLAS | CLAS | RVB-O | 1 |  | Nee | Eigen verdeelinr |  | Ja, vastgoedbeh.
900024637 | 72 | Laagspanning | 40B12 | LC DUIVELSBERG | WO2 | Woning | 184 |  |  | CLAS | CLAS | RVB-O | 1 |  | Nee | Eigen verdeelinr |  | Ja, vastgoedbeh.
900023741 | 72 | Laagspanning | 40B14 | KTOMM BRONBEEK | D | Kumpulan Re³nie , Congrescentrum | 1556 |  |  | DOSCO | DOSCO | RVB-O | 1 |  | Nee | Eigen verdeelinr |  | Ja, vastgoedbeh.
900022369 | 72 | Laagspanning | 40B18 | COMPLEX GROOT HEIDEKAMP | 10 | Bedrijfsrestaurant | 4172 |  |  | CLAS | CLAS | RVB-O | 1 |  | Nee | Eigen verdeelinr |  | Ja, vastgoedbeh.
900113447 | 72 | Laagspanning | 40B18 | COMPLEX GROOT HEIDEKAMP | 104 | Ketelhuis | 22 |  |  | CLAS | CLAS | RVB-O | 1 |  | Nee | Eigen verdeelinr |  | Ja, vastgoedbeh.
900022371 | 72 | Laagspanning | 40B18 | COMPLEX GROOT HEIDEKAMP | 11 | Magazijn | 546 |  |  | CLAS | CLAS | RVB-O | 1 |  | Nee | Eigen verdeelinr |  | Ja, vastgoedbeh.
900024641 | 72 | Laagspanning | 40B18 | COMPLEX GROOT HEIDEKAMP | 12 | Transformator | 170 |  |  | CLAS | CLAS | RVB-O | 1 |  | Nee | Eigen verdeelinr |  | Ja, vastgoedbeh.
900022330 | 72 | Laagspanning | 40B18 | COMPLEX GROOT HEIDEKAMP | 13 | Legering | 340 |  |  | CLAS | CLAS | RVB-O | 1 |  | Nee | Eigen verdeelinr |  | Ja, vastgoedbeh.
900022331 | 72 | Laagspanning | 40B18 | COMPLEX GROOT HEIDEKAMP | 14 | Legering | 350 |  |  | CLAS | CLAS | RVB-O | 1 |  | Nee | Eigen verdeelinr |  | Ja, vastgoedbeh.
900022328 | 72 | Laagspanning | 40B18 | COMPLEX GROOT HEIDEKAMP | 15 | Oefengebouw | 558 |  |  | CLAS | CLAS | RVB-O | 1 |  | Nee | Eigen verdeelinr |  | Ja, vastgoedbeh.
900022341 | 72 | Laagspanning | 40B18 | COMPLEX GROOT HEIDEKAMP | 16 | Legering | 572 |  |  | CLAS | CLAS | RVB-O | 1 |  | Nee | Eigen verdeelinr |  | Ja, vastgoedbeh.
900022317 | 72 | Laagspanning | 40B18 | COMPLEX GROOT HEIDEKAMP | 17 | Legering | 428 |  |  | CLAS | CLAS | RVB-O | 1 |  | Nee | Eigen verdeelinr |  | Ja, vastgoedbeh.
900022307 | 72 | Laagspanning | 40B18 | COMPLEX GROOT HEIDEKAMP | 18 | Magazijn Algmeen | 339 |  |  | CLAS | CLAS | RVB-O | 1 |  | Nee | Eigen verdeelinr |  | Ja, vastgoedbeh.
900022329 | 72 | Laagspanning | 40B18 | COMPLEX GROOT HEIDEKAMP | 19 | Legering | 352 |  |  | CLAS | CLAS | RVB-O | 1 |  | Nee | Eigen verdeelinr |  | Ja, vastgoedbeh.
900022353 | 72 | Laagspanning | 40B18 | COMPLEX GROOT HEIDEKAMP | 2 | Legering Meerdere CategorieÙn | 373 |  |  | CLAS | CLAS | RVB-O | 1 |  | Nee | Eigen verdeelinr |  | Ja, vastgoedbeh.
900022342 | 72 | Laagspanning | 40B18 | COMPLEX GROOT HEIDEKAMP | 20 | Legering | 340 |  |  | CLAS | CLAS | RVB-O | 1 |  | Nee | Eigen verdeelinr |  | Ja, vastgoedbeh.
900022343 | 72 | Laagspanning | 40B18 | COMPLEX GROOT HEIDEKAMP | 21 | Recreatiegebouw | 531 |  |  | CLAS | CLAS | RVB-O | 1 |  | Nee | Eigen verdeelinr |  | Ja, vastgoedbeh.
900022344 | 72 | Laagspanning | 40B18 | COMPLEX GROOT HEIDEKAMP | 22 | Legering | 339 |  |  | CLAS | CLAS | RVB-O | 1 |  | Nee | Eigen verdeelinr |  | Ja, vastgoedbeh.
900022345 | 72 | Laagspanning | 40B18 | COMPLEX GROOT HEIDEKAMP | 23 | Magazijn | 572 |  |  | CLAS | CLAS | RVB-O | 1 |  | Nee | Eigen verdeelinr |  | Ja, vastgoedbeh.
900022366 | 72 | Laagspanning | 40B18 | COMPLEX GROOT HEIDEKAMP | 24 | Bad-Ketelhuis | 241 |  |  | CLAS | CLAS | RVB-O | 1 |  | Nee | Eigen verdeelinr |  | Ja, vastgoedbeh.
900026577 | 72 | Laagspanning | 40B18 | COMPLEX GROOT HEIDEKAMP | 25 | Sanitairgebouw | 428 |  |  | CLAS | CLAS | RVB-O | 1 |  | Nee | Eigen verdeelinr |  | Ja, vastgoedbeh.
900022368 | 72 | Laagspanning | 40B18 | COMPLEX GROOT HEIDEKAMP | 26 | Telefooncentrale | 429 |  |  | CLAS | CLAS | RVB-O | 1 |  | Nee | Eigen verdeelinr |  | Ja, vastgoedbeh.
900022308 | 72 | Laagspanning | 40B18 | COMPLEX GROOT HEIDEKAMP | 26A | Aggregaatgebouw | 13 |  |  | CLAS | CLAS | RVB-O | 1 |  | Nee | Eigen verdeelinr |  | Ja, vastgoedbeh.
900022305 | 72 | Laagspanning | 40B18 | COMPLEX GROOT HEIDEKAMP | 27 | Wapenkamer , Opslag | 341 |  |  | CLAS | CLAS | RVB-O | 1 |  | Nee | Eigen verdeelinr |  | Ja, vastgoedbeh.
900022313 | 72 | Laagspanning | 40B18 | COMPLEX GROOT HEIDEKAMP | 28 | Bureelgebouw | 341 |  |  | CLAS | CLAS | RVB-O | 1 |  | Nee | Eigen verdeelinr |  | Ja, vastgoedbeh.
900022321 | 72 | Laagspanning | 40B18 | COMPLEX GROOT HEIDEKAMP | 29 | Bureelgebouw | 552 |  |  | CLAS | CLAS | RVB-O | 1 |  | Nee | Eigen verdeelinr |  | Ja, vastgoedbeh.
900022354 | 72 | Laagspanning | 40B18 | COMPLEX GROOT HEIDEKAMP | 3 | Legering Onderofficieren | 372 |  |  | CLAS | CLAS | RVB-O | 1 |  | Nee | Eigen verdeelinr |  | Ja, vastgoedbeh.
900022352 | 72 | Laagspanning | 40B18 | COMPLEX GROOT HEIDEKAMP | 30 | Wachtgebouw | 166 |  |  | CLAS | CLAS | RVB-O | 1 |  | Nee | Eigen verdeelinr |  | Ja, vastgoedbeh.
900022335 | 72 | Laagspanning | 40B18 | COMPLEX GROOT HEIDEKAMP | 31 | Museum | 2551 |  |  | CLAS | CLAS | RVB-O | 1 |  | Nee | Eigen verdeelinr |  | Ja, vastgoedbeh.
900022332 | 72 | Laagspanning | 40B18 | COMPLEX GROOT HEIDEKAMP | 32 | Bureelgebouw | 427 |  |  | CLAS | CLAS | RVB-O | 1 |  | Nee | Eigen verdeelinr |  | Ja, vastgoedbeh.
900022364 | 72 | Laagspanning | 40B18 | COMPLEX GROOT HEIDEKAMP | 33 | Bureelgebouw | 340 |  |  | CLAS | CLAS | RVB-O | 1 |  | Nee | Eigen verdeelinr |  | Ja, vastgoedbeh.
900022294 | 72 | Laagspanning | 40B18 | COMPLEX GROOT HEIDEKAMP | 34 | Trafo | 24 |  |  | CLAS | CLAS | RVB-O | 1 |  | Nee | Eigen verdeelinr |  | Ja, vastgoedbeh.
900022334 | 72 | Laagspanning | 40B18 | COMPLEX GROOT HEIDEKAMP | 35 | Bureelgebouw | 349 |  |  | CLAS | CLAS | RVB-O | 1 |  | Nee | Eigen verdeelinr |  | Ja, vastgoedbeh.
900022333 | 72 | Laagspanning | 40B18 | COMPLEX GROOT HEIDEKAMP | 36 | Bureelgebouw | 416 |  |  | CLAS | CLAS | RVB-O | 1 |  | Nee | Eigen verdeelinr |  | Ja, vastgoedbeh.
900022339 | 72 | Laagspanning | 40B18 | COMPLEX GROOT HEIDEKAMP | 37 | Bureelgebouw | 571 |  |  | CLAS | CLAS | RVB-O | 1 | 2013 | Nee | Eigen verdeelinr |  | Ja, vastgoedbeh.
900022327 | 72 | Laagspanning | 40B18 | COMPLEX GROOT HEIDEKAMP | 38 | Bureelgebouw | 349 |  |  | CLAS | CLAS | RVB-O | 1 |  | Nee | Eigen verdeelinr |  | Ja, vastgoedbeh.
900022310 | 72 | Laagspanning | 40B18 | COMPLEX GROOT HEIDEKAMP | 39 | Werkplaats | 408 |  |  | CLAS | CLAS | RVB-O | 1 |  | Nee | Eigen verdeelinr |  | Ja, vastgoedbeh.
900022292 | 72 | Laagspanning | 40B18 | COMPLEX GROOT HEIDEKAMP | 40 | Garage , Bureel | 423 |  |  | CLAS | CLAS | RVB-O | 1 |  | Nee | Eigen verdeelinr |  | Ja, vastgoedbeh.
900022293 | 72 | Laagspanning | 40B18 | COMPLEX GROOT HEIDEKAMP | 41 | Garage | 345 |  |  | CLAS | CLAS | RVB-O | 1 |  | Nee | Eigen verdeelinr |  | Ja, vastgoedbeh.
900022291 | 72 | Laagspanning | 40B18 | COMPLEX GROOT HEIDEKAMP | 42 | Opslag | 338 |  |  | CLAS | CLAS | RVB-O | 1 |  | Nee | Eigen verdeelinr |  | Ja, vastgoedbeh.
900022304 | 72 | Laagspanning | 40B18 | COMPLEX GROOT HEIDEKAMP | 42A | Garage , Werkplaats | 1169 |  |  | CLAS | CLAS | RVB-O | 1 |  | Nee | Eigen verdeelinr |  | Ja, vastgoedbeh.
900022302 | 72 | Laagspanning | 40B18 | COMPLEX GROOT HEIDEKAMP | 42B | Kantine MT | 66 |  |  | CLAS | CLAS | RVB-O | 1 |  | Nee | Eigen verdeelinr |  | Ja, vastgoedbeh.
900022315 | 72 | Laagspanning | 40B18 | COMPLEX GROOT HEIDEKAMP | 43 | Magazijn | 798 |  |  | CLAS | CLAS | RVB-O | 1 |  | Nee | Eigen verdeelinr |  | Ja, vastgoedbeh.
900022299 | 72 | Laagspanning | 40B18 | COMPLEX GROOT HEIDEKAMP | 44 | Garage , Opslag | 274 |  |  | CLAS | CLAS | RVB-O | 1 |  | Nee | Eigen verdeelinr |  | Ja, vastgoedbeh.
900022296 | 72 | Laagspanning | 40B18 | COMPLEX GROOT HEIDEKAMP | 46 | Bureel , Opslag | 736 |  |  | CLAS | CLAS | RVB-O | 1 |  | Nee | Eigen verdeelinr |  | Ja, vastgoedbeh.
900022301 | 72 | Laagspanning | 40B18 | COMPLEX GROOT HEIDEKAMP | 47 | Garage , Opslag | 305 |  |  | CLAS | CLAS | RVB-O | 1 | 2009 | Nee | Eigen verdeelinr |  | Ja, vastgoedbeh.
900022300 | 72 | Laagspanning | 40B18 | COMPLEX GROOT HEIDEKAMP | 48 | Opslag | 270 |  |  | CLAS | CLAS | RVB-O | 1 |  | Nee | Eigen verdeelinr |  | Ja, vastgoedbeh.
900022303 | 72 | Laagspanning | 40B18 | COMPLEX GROOT HEIDEKAMP | 49 | Bureelgebouw | 114 |  |  | CLAS | CLAS | RVB-O | 1 |  | Nee | Eigen verdeelinr |  | Ja, vastgoedbeh.
900022338 | 72 | Laagspanning | 40B18 | COMPLEX GROOT HEIDEKAMP | 51 | Lesgebouw | 602 |  |  | CLAS | CLAS | RVB-O | 1 |  | Nee | Eigen verdeelinr |  | Ja, vastgoedbeh.
900022336 | 72 | Laagspanning | 40B18 | COMPLEX GROOT HEIDEKAMP | 51A | Lesgebouw | 625 |  |  | CLAS | CLAS | RVB-O | 1 |  | Nee | Eigen verdeelinr |  | Ja, vastgoedbeh.
900022197 | 72 | Laagspanning | 40B18 | COMPLEX GROOT HEIDEKAMP | 51B | Kantoorgebouw | 1289 |  |  | CLAS | CLAS | RVB-O | 1 |  | Nee | Eigen verdeelinr |  | Ja, vastgoedbeh.
900022340 | 72 | Laagspanning | 40B18 | COMPLEX GROOT HEIDEKAMP | 52 | Recreatiegebouw | 1539 |  |  | CLAS | CLAS | RVB-O | 1 |  | Nee | Eigen verdeelinr |  | Ja, vastgoedbeh.
900022326 | 72 | Laagspanning | 40B18 | COMPLEX GROOT HEIDEKAMP | 53 | Polgebouw | 27 |  |  | CLAS | CLAS | RVB-O | 1 |  | Nee | Eigen verdeelinr |  | Ja, vastgoedbeh.
900022319 | 72 | Laagspanning | 40B18 | COMPLEX GROOT HEIDEKAMP | 54 | Lesgebouw | 895 |  |  | CLAS | CLAS | RVB-O | 1 |  | Nee | Eigen verdeelinr |  | Ja, vastgoedbeh.
900022337 | 72 | Laagspanning | 40B18 | COMPLEX GROOT HEIDEKAMP | 55 | Bureelgebouw | 516 |  |  | CLAS | CLAS | RVB-O | 1 |  | Nee | Eigen verdeelinr |  | Ja, vastgoedbeh.
900022365 | 72 | Laagspanning | 40B18 | COMPLEX GROOT HEIDEKAMP | 56 | Instructiegebouw | 267 |  |  | CLAS | CLAS | RVB-O | 1 |  | Nee | Eigen verdeelinr |  | Ja, vastgoedbeh.
900022314 | 72 | Laagspanning | 40B18 | COMPLEX GROOT HEIDEKAMP | 57 | Lesgebouw | 279 |  |  | CLAS | CLAS | RVB-O | 1 |  | Nee | Eigen verdeelinr |  | Ja, vastgoedbeh.
900022323 | 72 | Laagspanning | 40B18 | COMPLEX GROOT HEIDEKAMP | 58 | Bureelgebouw | 340 |  |  | CLAS | CLAS | RVB-O | 1 |  | Nee | Eigen verdeelinr |  | Ja, vastgoedbeh.
900022320 | 72 | Laagspanning | 40B18 | COMPLEX GROOT HEIDEKAMP | 59 | Bureelgebouw | 510 |  |  | CLAS | CLAS | RVB-O | 1 |  | Nee | Eigen verdeelinr |  | Ja, vastgoedbeh.
900022357 | 72 | Laagspanning | 40B18 | COMPLEX GROOT HEIDEKAMP | 6 | LLT Onderofficieren | 393 |  |  | CLAS | CLAS | RVB-O | 1 |  | Nee | Eigen verdeelinr |  | Ja, vastgoedbeh.
900022311 | 72 | Laagspanning | 40B18 | COMPLEX GROOT HEIDEKAMP | 60 | Bureelgebouw | 458 |  |  | CLAS | CLAS | RVB-O | 1 |  | Nee | Eigen verdeelinr |  | Ja, vastgoedbeh.
900022312 | 72 | Laagspanning | 40B18 | COMPLEX GROOT HEIDEKAMP | 61 | Bureelgebouw | 572 |  |  | CLAS | CLAS | RVB-O | 1 |  | Nee | Eigen verdeelinr |  | Ja, vastgoedbeh.
900022306 | 72 | Laagspanning | 40B18 | COMPLEX GROOT HEIDEKAMP | 62 | Bureelgebouw | 339 |  |  | CLAS | CLAS | RVB-O | 1 |  | Nee | Eigen verdeelinr |  | Ja, vastgoedbeh.
900024643 | 72 | Laagspanning | 40B18 | COMPLEX GROOT HEIDEKAMP | 63 | Lesgebouw | 427 |  |  | CLAS | CLAS | RVB-O | 1 |  | Nee | Eigen verdeelinr |  | Ja, vastgoedbeh.
900022318 | 72 | Laagspanning | 40B18 | COMPLEX GROOT HEIDEKAMP | 64 | Bureelgebouw | 350 |  |  | CLAS | CLAS | RVB-O | 1 |  | Nee | Eigen verdeelinr |  | Ja, vastgoedbeh.
900022346 | 72 | Laagspanning | 40B18 | COMPLEX GROOT HEIDEKAMP | 65 | Legering | 296 |  |  | CLAS | CLAS | RVB-O | 1 |  | Nee | Eigen verdeelinr |  | Ja, vastgoedbeh.
900022309 | 72 | Laagspanning | 40B18 | COMPLEX GROOT HEIDEKAMP | 66 | Legering | 579 |  |  | CLAS | CLAS | RVB-O | 1 |  | Nee | Eigen verdeelinr |  | Ja, vastgoedbeh.
900022347 | 72 | Laagspanning | 40B18 | COMPLEX GROOT HEIDEKAMP | 67 | Legering | 297 |  |  | CLAS | CLAS | RVB-O | 1 |  | Nee | Eigen verdeelinr |  | Ja, vastgoedbeh.
900022348 | 72 | Laagspanning | 40B18 | COMPLEX GROOT HEIDEKAMP | 68 | Legering | 294 |  |  | CLAS | CLAS | RVB-O | 1 |  | Nee | Eigen verdeelinr |  | Ja, vastgoedbeh.
900022349 | 72 | Laagspanning | 40B18 | COMPLEX GROOT HEIDEKAMP | 69 | Legering | 291 |  |  | CLAS | CLAS | RVB-O | 1 |  | Nee | Eigen verdeelinr |  | Ja, vastgoedbeh.
900022356 | 72 | Laagspanning | 40B18 | COMPLEX GROOT HEIDEKAMP | 7 | LLT Onderofficieren | 393 |  |  | CLAS | CLAS | RVB-O | 1 |  | Nee | Eigen verdeelinr |  | Ja, vastgoedbeh.
900022350 | 72 | Laagspanning | 40B18 | COMPLEX GROOT HEIDEKAMP | 70 | Legering | 577 |  |  | CLAS | CLAS | RVB-O | 1 |  | Nee | Eigen verdeelinr |  | Ja, vastgoedbeh.
900022351 | 72 | Laagspanning | 40B18 | COMPLEX GROOT HEIDEKAMP | 71 | Legering | 296 |  |  | CLAS | CLAS | RVB-O | 1 |  | Nee | Eigen verdeelinr |  | Ja, vastgoedbeh.
900022360 | 72 | Laagspanning | 40B18 | COMPLEX GROOT HEIDEKAMP | 72 | Legering | 294 |  |  | CLAS | CLAS | RVB-O | 1 |  | Nee | Eigen verdeelinr |  | Ja, vastgoedbeh.
900022361 | 72 | Laagspanning | 40B18 | COMPLEX GROOT HEIDEKAMP | 73 | Legering | 295 |  |  | CLAS | CLAS | RVB-O | 1 |  | Nee | Eigen verdeelinr |  | Ja, vastgoedbeh.
900022362 | 72 | Laagspanning | 40B18 | COMPLEX GROOT HEIDEKAMP | 74 | Legering | 578 |  |  | CLAS | CLAS | RVB-O | 1 |  | Nee | Eigen verdeelinr |  | Ja, vastgoedbeh.
900022286 | 72 | Laagspanning | 40B18 | COMPLEX GROOT HEIDEKAMP | 75 | Ketelhuis | 60 |  |  | CLAS | CLAS | RVB-O | 1 |  | Nee | Eigen verdeelinr |  | Ja, vastgoedbeh.
900022358 | 72 | Laagspanning | 40B18 | COMPLEX GROOT HEIDEKAMP | 76 | Legering | 573 |  |  | CLAS | CLAS | RVB-O | 1 |  | Nee | Eigen verdeelinr |  | Ja, vastgoedbeh.
900022359 | 72 | Laagspanning | 40B18 | COMPLEX GROOT HEIDEKAMP | 77 | Legering | 294 |  |  | CLAS | CLAS | RVB-O | 1 |  | Nee | Eigen verdeelinr |  | Ja, vastgoedbeh.
900022355 | 72 | Laagspanning | 40B18 | COMPLEX GROOT HEIDEKAMP | 8 | LLT Onderofficieren | 394 |  |  | CLAS | CLAS | RVB-O | 1 |  | Nee | Eigen verdeelinr |  | Ja, vastgoedbeh.
900024644 | 72 | Laagspanning | 40B18 | COMPLEX GROOT HEIDEKAMP | 80 | Magazijn Algemeen | 940 |  |  | CLAS | CLAS | RVB-O | 1 |  | Nee | Eigen verdeelinr |  | Ja, vastgoedbeh.
900022322 | 72 | Laagspanning | 40B18 | COMPLEX GROOT HEIDEKAMP | 80A | Opslagloods | 41 |  |  | CLAS | CLAS | RVB-O | 1 |  | Nee | Eigen verdeelinr |  | Ja, vastgoedbeh.
900093667 | 72 | Laagspanning | 40B18 | COMPLEX GROOT HEIDEKAMP | 81 | Legering | 1557 |  |  | CLAS | CLAS | RVB-O | 1 |  | Nee | Eigen verdeelinr |  | Ja, vastgoedbeh.
900023732 | 72 | Laagspanning | 40B18 | COMPLEX GROOT HEIDEKAMP | 81C | Gezondheidscentrum | 1227 |  |  | CLAS | CLAS | RVB-O | 1 |  | Nee | Eigen verdeelinr |  | Ja, vastgoedbeh.
900093666 | 72 | Laagspanning | 40B18 | COMPLEX GROOT HEIDEKAMP | 81D | Voertuigenstalling | 32 |  |  | CLAS | CLAS | RVB-O | 1 |  | Nee | Eigen verdeelinr |  | Ja, vastgoedbeh.
900022367 | 72 | Laagspanning | 40B18 | COMPLEX GROOT HEIDEKAMP | 82 | Bureelgebouw | 1451 |  |  | CLAS | CLAS | RVB-O | 1 |  | Nee | Eigen verdeelinr |  | Ja, vastgoedbeh.
900024645 | 72 | Laagspanning | 40B18 | COMPLEX GROOT HEIDEKAMP | 83 | Medisch (Arbo) Centrum | 1451 |  |  | CLAS | CLAS | RVB-O | 1 |  | Nee | Eigen verdeelinr |  | Ja, vastgoedbeh.
900022370 | 72 | Laagspanning | 40B18 | COMPLEX GROOT HEIDEKAMP | 84 | Sportgebouw | 2584 |  |  | CLAS | CLAS | RVB-O | 1 | 2015 | Nee | Eigen verdeelinr |  | Ja, vastgoedbeh.
900022285 | 72 | Laagspanning | 40B18 | COMPLEX GROOT HEIDEKAMP | 85 | Les- , Kantoorgebouw | 11942 |  |  | CLAS | CLAS | RVB-O | 1 |  | Nee | Eigen verdeelinr |  | Ja, vastgoedbeh.
900026579 | 72 | Laagspanning | 40B18 | COMPLEX GROOT HEIDEKAMP | 86 | Magazijn Algemeen | 166 |  |  | CLAS | CLAS | RVB-O | 1 |  | Nee | Eigen verdeelinr |  | Ja, vastgoedbeh.
900022288 | 72 | Laagspanning | 40B18 | COMPLEX GROOT HEIDEKAMP | 88 | Pompkelder | 5 |  |  | CLAS | CLAS | RVB-O | 1 |  | Nee | Eigen verdeelinr |  | Ja, vastgoedbeh.
900022363 | 72 | Laagspanning | 40B18 | COMPLEX GROOT HEIDEKAMP | 9 | Legering | 393 |  |  | CLAS | CLAS | RVB-O | 1 |  | Nee | Eigen verdeelinr |  | Ja, vastgoedbeh.
900022325 | 72 | Laagspanning | 40B18 | COMPLEX GROOT HEIDEKAMP | 90 | GU-opslag | 52 |  |  | CLAS | CLAS | RVB-O | 1 |  | Nee | Eigen verdeelinr |  | Ja, vastgoedbeh.
900022373 | 72 | Laagspanning | 40B18 | COMPLEX GROOT HEIDEKAMP | 91 | Kantoorgebouw | 963 |  |  | CLAS | CLAS | RVB-O | 1 | 2014 | Nee | Eigen verdeelinr |  | Ja, vastgoedbeh.
900024646 | 72 | Laagspanning | 40B18 | COMPLEX GROOT HEIDEKAMP | 95 | Transformatorstation | 18 |  |  | CLAS | CLAS | RVB-O | 1 |  | Nee | Eigen verdeelinr |  | Ja, vastgoedbeh.
900024647 | 72 | Laagspanning | 40B18 | COMPLEX GROOT HEIDEKAMP | 96 | Legeringgebouw | 4038 |  |  | CLAS | CLAS | RVB-O | 1 |  | Nee | Eigen verdeelinr |  | Ja, vastgoedbeh.
900024648 | 72 | Laagspanning | 40B18 | COMPLEX GROOT HEIDEKAMP | 98 | Legeringsgebouw | 4029 |  |  | CLAS | CLAS | RVB-O | 1 |  | Nee | Eigen verdeelinr |  | Ja, vastgoedbeh.
900022287 | 72 | Laagspanning | 40B18 | COMPLEX GROOT HEIDEKAMP | B1 | Berging Algemeen | 100 |  |  | CLAS | CLAS | RVB-O | 1 |  | Nee | Eigen verdeelinr |  | Ja, vastgoedbeh.
900022290 | 72 | Laagspanning | 40B18 | COMPLEX GROOT HEIDEKAMP | E8 | Opslag | 42 |  |  | CLAS | CLAS | RVB-O | 1 |  | Nee | Eigen verdeelinr |  | Ja, vastgoedbeh.
900022289 | 72 | Laagspanning | 40B18 | COMPLEX GROOT HEIDEKAMP | F | Magazijn Algemeen | 42 |  |  | CLAS | CLAS | RVB-O | 1 |  | Nee | Eigen verdeelinr |  | Ja, vastgoedbeh.
900023756 | 72 | Laagspanning | 40C21 | BEGRAAFPLAATS JONKERBOS | 3 | Pompgebouw | 5 |  |  | DOSCO | DOSCO | RVB-O | 1 |  | Nee | Eigen verdeelinr |  | Ja, vastgoedbeh.
900085321 | 72 | Laagspanning | 40E03 | BRIGADE OOSTGRENS-MIDDEN | 01 | Brigadegebouw | 2205 |  |  | KMAR | KMAR | RVB-O | 1 | 2008 | Nee | Eigen verdeelinr |  | Ja, vastgoedbeh.
900023892 | 72 | Laagspanning | 40E03 | BRIGADE OOSTGRENS-MIDDEN | 02 | Voertuigenstalling | 259 |  |  | KMAR | KMAR | RVB-O | 1 |  | Nee | Eigen verdeelinr |  | Ja, vastgoedbeh.
900023757 | 72 | Laagspanning | 46A05 | SCHIETBAAN HEUMENSOORD | 1 | Kantine , Lesgebouw | 806 |  |  | CLSK | CLSK | RVB-O | 1 |  | Nee | Eigen verdeelinr |  | Ja, vastgoedbeh.
900023760 | 72 | Laagspanning | 46A05 | SCHIETBAAN HEUMENSOORD | 2 | Schietstand Geweerbaan | 131 |  |  | CLSK | CLSK | RVB-O | 1 |  | Nee | Eigen verdeelinr |  | Ja, vastgoedbeh.
900023759 | 72 | Laagspanning | 46A05 | SCHIETBAAN HEUMENSOORD | 3 | Schietstand Pistoolbaan | 166 |  |  | CLSK | CLSK | RVB-O | 1 |  | Nee | Eigen verdeelinr |  | Ja, vastgoedbeh.
900023758 | 72 | Laagspanning | 46A05 | SCHIETBAAN HEUMENSOORD | 4 | Maskeroefenruimte - MOR | 36 |  |  | CLSK | CLSK | RVB-O | 1 |  | Nee | Eigen verdeelinr |  | Ja, vastgoedbeh.
900023761 | 72 | Laagspanning | 46A05 | SCHIETBAAN HEUMENSOORD | 6 | Transformatorstation | 3 |  |  | CLSK | CLSK | RVB-O | 1 |  | Nee | Eigen verdeelinr |  | Ja, vastgoedbeh.
900023762 | 72 | Laagspanning | 46A05 | SCHIETBAAN HEUMENSOORD | 7 | Wapenschoonmaakstation | 6 |  |  | CLSK | CLSK | RVB-O | 1 |  | Nee | Eigen verdeelinr |  | Ja, vastgoedbeh.
900024682 | 72 | Laagspanning | 46B03 | CANADESE BEGRPL GROESBEEK | 3 | Onderhoudsgebouw | 299 |  |  | DOSCO | DOSCO | RVB-O | 1 |  | Nee | Eigen verdeelinr |  | Ja, vastgoedbeh.

## 73
ComponentID | ComponentSoortID | ComponentSoort | Object | Objectnaam | Gebouw | Gebouwnaam | BVO | Bouwlaag | Ruimte | Hoofdgebruiker | Objecthoofdgebruiker | Regio | Aantal | Bouwjaar | Buiten gebruik gesteld | Meetkoppelingen bovengronds | Meetkoppelingen ondergronds | Nadere locatiebepaling | Nadere specificatie bwd/instl | Onderhoudsplicht | Soort bliksemafl geb gebonden
900032619 | 73 | Bliksemafleiding gebouwgebonden | 26H23 | LEGERPLAATS ERMELO | 121 | Magazijn , Bureel | 4219 |  |  | CLAS | CLAS | RVB-O | 1 |  |  | 13 | 13 |  |  |  | Daknet
900120994 | 73 | Bliksemafleiding gebouwgebonden | 26H23 | LEGERPLAATS ERMELO | 191 | Voertuigenstalling | 1437 |  |  | CLAS | CLAS | RVB-O | 1 |  | Nee |  | 7 |  |  | Ja, vastgoedbeh. | Daknet
900120995 | 73 | Bliksemafleiding gebouwgebonden | 26H23 | LEGERPLAATS ERMELO | 192 | Voertuigenstalling | 1437 |  |  | CLAS | CLAS | RVB-O | 1 |  | Nee |  | 7 |  |  | Ja, vastgoedbeh. | Daknet
900120996 | 73 | Bliksemafleiding gebouwgebonden | 26H23 | LEGERPLAATS ERMELO | 193 | Voertuigenstalling | 1437 |  |  | CLAS | CLAS | RVB-O | 1 |  | Nee |  | 7 |  |  | Ja, vastgoedbeh. | Daknet
900031981 | 73 | Bliksemafleiding gebouwgebonden | 26H23 | LEGERPLAATS ERMELO | 20 | Magazijn Brandgevaarlijke Stoffen | 61 |  |  | CLAS | CLAS | RVB-O | 1 | 1980 |  | 2 |  |  | Klasse LP2 - Indiv. aardelektr./ringl./doorgel. wapening |  | Daknet
900031982 | 73 | Bliksemafleiding gebouwgebonden | 26H23 | LEGERPLAATS ERMELO | 21 | Magazijn Brandgevaarlijke Stoffen | 61 |  |  | CLAS | CLAS | RVB-O | 1 | 1980 |  | 6 |  |  | Klasse LP2 - Ringleiding/doorgelaste wapening |  | Daknet
900032616 | 73 | Bliksemafleiding gebouwgebonden | 26H23 | LEGERPLAATS ERMELO | 28 | Magazijn Brandgevaarlijke Stoffen | 61 |  |  | CLAS | CLAS | RVB-O | 1 | 1980 |  | 2 |  |  | Klasse LP2 - Ringleiding/doorgelaste wapening |  | Daknet
900032617 | 73 | Bliksemafleiding gebouwgebonden | 26H23 | LEGERPLAATS ERMELO | 29 | Magazijn Brandgevaarlijke Stoffen | 61 |  |  | CLAS | CLAS | RVB-O | 1 | 1980 |  | 2 |  |  | Klasse LP2 - Ringleiding/doorgelaste wapening |  | Daknet
900031980 | 73 | Bliksemafleiding gebouwgebonden | 26H23 | LEGERPLAATS ERMELO | 512 | Bureelgebouw | 1908 |  |  | CLAS | CLAS | RVB-O | 1 | 1989 |  | 6 |  |  |  |  | Daknet
900135088 | 73 | Bliksemafleiding gebouwgebonden | 26H23 | LEGERPLAATS ERMELO | 544 | Medisch Centrum | 1334 |  |  | CLAS | CLAS | RVB-O | 1 | 2019 | Nee |  | 15 | Dak |  | Ja, vastgoedbeh. | Daknet
900032618 | 73 | Bliksemafleiding gebouwgebonden | 26H23 | LEGERPLAATS ERMELO | 78 | Filmzaal | 2597 |  |  | CLAS | CLAS | RVB-O | 1 |  |  | 6 |  | 001 |  |  | Daknet
900032624 | 73 | Bliksemafleiding gebouwgebonden | 27A03 | LKOL TONNETKAZERNE | 150 | KEK-gebouw | 5134 |  |  | CLAS | CLAS | RVB-O | 1 | 2001 | Nee |  | 20 |  |  | Ja, vastgoedbeh. | Daknet
900092169 | 73 | Bliksemafleiding gebouwgebonden | 27A03 | LKOL TONNETKAZERNE | 199 | Multihal | 4222 |  |  | CLAS | CLAS | RVB-O | 1 | 2007 | [6 empty] | Daknet
900134434 | 73 | Bliksemafleiding gebouwgebonden | 27A03 | LKOL TONNETKAZERNE | 226 | Voertuigenstalling | 1791 |  |  | CLAS | CLAS | RVB-O | 1 |  | Nee |  | 6 |  |  | Ja, vastgoedbeh. | Daknet
900134435 | 73 | Bliksemafleiding gebouwgebonden | 27A03 | LKOL TONNETKAZERNE | 227 | Voertuigenstalling | 1791 |  |  | CLAS | CLAS | RVB-O | 1 |  | Nee |  | 6 |  |  | Ja, vastgoedbeh. | Daknet
900134436 | 73 | Bliksemafleiding gebouwgebonden | 27A03 | LKOL TONNETKAZERNE | 228 | Voertuigenstalling | 1791 |  |  | CLAS | CLAS | RVB-O | 1 |  | Nee |  | 6 |  |  | Ja, vastgoedbeh. | Daknet
900079911 | 73 | Bliksemafleiding gebouwgebonden | 27A03 | LKOL TONNETKAZERNE | 230 | Kantoor- , Lesgebouw | 3181 |  |  | CLAS | CLAS | RVB-O | 1 | 2006 | [6 empty] | Daknet
900080124 | 73 | Bliksemafleiding gebouwgebonden | 27A03 | LKOL TONNETKAZERNE | 90 | BOS-laadstation | 10 |  |  | CLAS | CLAS | RVB-O | 1 |  |  |  | 4 |  |  |  | Daknet
900032632 | 73 | Bliksemafleiding gebouwgebonden | 27B05 | PRINSES MARGRIETKAZERNE | 104 | Bureel , Magazijn , Werkplaats | 2094 |  |  | CLAS | CLAS | RVB-O | 1 |  |  | 19 |  |  | Klasse LP2 - Individuele aardelektroden/ringleiding |  | Daknet
900032633 | 73 | Bliksemafleiding gebouwgebonden | 27B05 | PRINSES MARGRIETKAZERNE | 120 | Munitiemagazijn | 64 |  |  | CLAS | CLAS | RVB-O | 1 | 1992 |  | 5 |  | nabij 120 | Klasse LP2 - Ringleiding/doorgelaste wapening |  | Daknet
900032634 | 73 | Bliksemafleiding gebouwgebonden | 27B05 | PRINSES MARGRIETKAZERNE | 121 | Munitiemagazijn | 64 |  |  | CLAS | CLAS | RVB-O | 1 | 1992 |  | 4 |  | nabij 121 | Klasse LP2 - Ringleiding/doorgelaste wapening |  | Daknet
900032635 | 73 | Bliksemafleiding gebouwgebonden | 27B05 | PRINSES MARGRIETKAZERNE | 122 | Munitiemagazijn | 64 |  |  | CLAS | CLAS | RVB-O | 1 | 1992 |  | 5 |  | nabij 122 | Klasse LP2 - Ringleiding/doorgelaste wapening |  | Daknet
900032636 | 73 | Bliksemafleiding gebouwgebonden | 27B05 | PRINSES MARGRIETKAZERNE | 123 | Munitiemagazijn | 64 |  |  | CLAS | CLAS | RVB-O | 1 |  |  | 4 |  |  | Klasse LP2 - Ringleiding/doorgelaste wapening |  | Daknet
900032637 | 73 | Bliksemafleiding gebouwgebonden | 27B05 | PRINSES MARGRIETKAZERNE | 124 | Munitiemagazijn | 64 |  |  | CLAS | CLAS | RVB-O | 1 | 1992 |  | 5 |  | nabij 124 | Klasse LP2 - Ringleiding/doorgelaste wapening |  | Daknet
900032638 | 73 | Bliksemafleiding gebouwgebonden | 27B05 | PRINSES MARGRIETKAZERNE | 125 | Munitiemagazijn | 64 |  |  | CLAS | CLAS | RVB-O | 1 | 1992 |  | 5 |  | nabij 125 | Klasse LP2 - Ringleiding/doorgelaste wapening |  | Daknet
900032639 | 73 | Bliksemafleiding gebouwgebonden | 27B05 | PRINSES MARGRIETKAZERNE | 126 | Munitiemagazijn | 64 |  |  | CLAS | CLAS | RVB-O | 1 | 1992 |  | 4 |  | nabij 126 | Klasse LP2 - Ringleiding/doorgelaste wapening |  | Daknet
900032640 | 73 | Bliksemafleiding gebouwgebonden | 27B05 | PRINSES MARGRIETKAZERNE | 127 | Munitiemagazijn | 64 |  |  | CLAS | CLAS | RVB-O | 1 | 1992 |  | 4 |  | nabij 127 | Klasse LP2 - Ringleiding/doorgelaste wapening |  | Daknet
900032641 | 73 | Bliksemafleiding gebouwgebonden | 27B05 | PRINSES MARGRIETKAZERNE | 135 | Gas- , Zuurstofberging | 39 |  |  | CLAS | CLAS | RVB-O | 1 |  |  | 4 |  |  |  |  | Daknet
900032625 | 73 | Bliksemafleiding gebouwgebonden | 27B05 | PRINSES MARGRIETKAZERNE | 2 | Bureelgebouw | 534 |  |  | CLAS | CLAS | RVB-O | 1 |  |  | 2 |  |  |  |  | Daknet
900134437 | 73 | Bliksemafleiding gebouwgebonden | 27B05 | PRINSES MARGRIETKAZERNE | 200 | Voertuigenstalling | 2156 |  |  | CLAS | CLAS | RVB-O | 1 |  | Nee |  | 6 |  |  | Ja, vastgoedbeh. | Daknet
900134438 | 73 | Bliksemafleiding gebouwgebonden | 27B05 | PRINSES MARGRIETKAZERNE | 202 | Voertuigenstalling | 1091 |  |  | CLAS | CLAS | RVB-O | 1 |  | Nee |  | 6 |  |  | Ja, vastgoedbeh. | Daknet
900122388 | 73 | Bliksemafleiding gebouwgebonden | 27B05 | PRINSES MARGRIETKAZERNE | 205 | KEK-gebouw | 3168 |  |  | CLAS | CLAS | RVB-O | 1 | 2015 | Nee |  | 20 | Op dak 1e verdieping. | Diverse werktuigbouwkundige installaties en de PV-installati | Ja, vastgoedbeh. | Daknet
900032626 | 73 | Bliksemafleiding gebouwgebonden | 27B05 | PRINSES MARGRIETKAZERNE | 24 | Bureelgebouw | 3092 |  |  | CLAS | CLAS | RVB-O | 1 |  |  | 2 |  |  |  |  | Daknet
900032627 | 73 | Bliksemafleiding gebouwgebonden | 27B05 | PRINSES MARGRIETKAZERNE | 26 | Legeringsgebouw | 4455 |  |  | CLAS | CLAS | RVB-O | 1 |  |  | 1 | 1 |  |  |  | Daknet
900032628 | 73 | Bliksemafleiding gebouwgebonden | 27B05 | PRINSES MARGRIETKAZERNE | 30 | Ketelhuis | 160 |  |  | CLAS | CLAS | RVB-O | 1 |  |  | 5 |  |  | Klasse LP2 - Individuele aardelektr./ringl./doorgel. wap. |  | Daknet
900032642 | 73 | Bliksemafleiding gebouwgebonden | 27B09 | LEGERPLAATS BIJ OLDEBROEK | 10 | Magazijn | 164 |  |  | CLAS | CLAS | RVB-O | 1 |  |  | 4 |  |  | Klasse LP2 - Ringleiding |  | Daknet
900032643 | 73 | Bliksemafleiding gebouwgebonden | 27B09 | LEGERPLAATS BIJ OLDEBROEK | 11 | Munitiemagazijn | 395 |  |  | CLAS | CLAS | RVB-O | 1 |  |  | 17 |  |  | Klasse LP2 - Ringleiding |  | Daknet
900032644 | 73 | Bliksemafleiding gebouwgebonden | 27B09 | LEGERPLAATS BIJ OLDEBROEK | 12 | Munitiemagazijn | 10 |  |  | CLAS | CLAS | RVB-O | 1 |  |  | 4 |  |  | Klasse LP2 - Ringleiding |  | Daknet
900032663 | 73 | Bliksemafleiding gebouwgebonden | 27B09 | LEGERPLAATS BIJ OLDEBROEK | 122 | Magazijn | 953 |  |  | CLAS | CLAS | RVB-O | 1 |  |  | 12 |  |  |  |  | Daknet
900032645 | 73 | Bliksemafleiding gebouwgebonden | 27B09 | LEGERPLAATS BIJ OLDEBROEK | 13 | Munitiemagazijn | 566 |  |  | CLAS | CLAS | RVB-O | 1 |  |  | 18 |  |  | Klasse LP3 - Ringleiding |  | Daknet
900032646 | 73 | Bliksemafleiding gebouwgebonden | 27B09 | LEGERPLAATS BIJ OLDEBROEK | 14 | Munitiemagazijn | 10 |  |  | CLAS | CLAS | RVB-O | 1 |  |  | 4 |  |  | Klasse LP2 - Ringleiding |  | Daknet
900100624 | 73 | Bliksemafleiding gebouwgebonden | 27B09 | LEGERPLAATS BIJ OLDEBROEK | 15 | Munitieonderhoudsgebouw | 464 |  |  | CLAS | CLAS | RVB-O | 1 |  |  | 8 |  |  |  |  | Daknet
900032664 | 73 | Bliksemafleiding gebouwgebonden | 27B09 | LEGERPLAATS BIJ OLDEBROEK | 186 | Cursistenlegering | 2713 |  |  | CLAS | CLAS | RVB-O | 1 |  |  |  | 1 |  | t.b.v. antenne |  | Daknet
900032648 | 73 | Bliksemafleiding gebouwgebonden | 27B09 | LEGERPLAATS BIJ OLDEBROEK | 20 | Munitiemagazijn | 221 |  |  | CLAS | CLAS | RVB-O | 1 |  |  | 8 |  |  | Klasse LP3 - Ringleiding |  | Daknet
900032665 | 73 | Bliksemafleiding gebouwgebonden | 27B09 | LEGERPLAATS BIJ OLDEBROEK | 206 | Lesgebouw | 7720 |  |  | CLAS | CLAS | RVB-O | 1 |  |  | 31 |  |  |  |  | Daknet
900032649 | 73 | Bliksemafleiding gebouwgebonden | 27B09 | LEGERPLAATS BIJ OLDEBROEK | 21 | Munitiemagazijn | 221 |  |  | CLAS | CLAS | RVB-O | 1 |  |  | 8 |  |  | Klasse LP3 - Ringleiding |  | Daknet
900032650 | 73 | Bliksemafleiding gebouwgebonden | 27B09 | LEGERPLAATS BIJ OLDEBROEK | 22 | Munitiemagazijn | 221 |  |  | CLAS | CLAS | RVB-O | 1 |  |  | 8 |  |  | Klasse LP3 - Ringleiding |  | Daknet
900032651 | 73 | Bliksemafleiding gebouwgebonden | 27B09 | LEGERPLAATS BIJ OLDEBROEK | 23 | Munitiemagazijn | 214 |  |  | CLAS | CLAS | RVB-O | 1 |  |  | 10 |  |  | Klasse LP3 - Ringleiding |  | Daknet
900032652 | 73 | Bliksemafleiding gebouwgebonden | 27B09 | LEGERPLAATS BIJ OLDEBROEK | 24 | Munitiemagazijn | 214 |  |  | CLAS | CLAS | RVB-O | 1 |  |  | 10 |  |  | Klasse LP3 - Ringleiding |  | Daknet
900032666 | 73 | Bliksemafleiding gebouwgebonden | 27B09 | LEGERPLAATS BIJ OLDEBROEK | 248 | Bureau Veiligheid | 222 |  |  | CLAS | CLAS | RVB-O | 1 |  |  | 4 |  |  |  |  | Daknet
900032653 | 73 | Bliksemafleiding gebouwgebonden | 27B09 | LEGERPLAATS BIJ OLDEBROEK | 25 | Munitiemagazijn | 213 |  |  | CLAS | CLAS | RVB-O | 1 |  |  | 10 |  |  | Klasse LP3 - Ringleiding |  | Daknet
900032654 | 73 | Bliksemafleiding gebouwgebonden | 27B09 | LEGERPLAATS BIJ OLDEBROEK | 27 | Munitiemagazijn | 209 |  |  | CLAS | CLAS | RVB-O | 1 |  |  | 8 |  |  | Klasse LP3 - Ringleiding |  | Daknet
900032655 | 73 | Bliksemafleiding gebouwgebonden | 27B09 | LEGERPLAATS BIJ OLDEBROEK | 30 | Munitiemagazijn | 209 |  |  | CLAS | CLAS | RVB-O | 1 |  |  | 8 |  |  | Klasse LP3 - Ringleiding |  | Daknet
900032656 | 73 | Bliksemafleiding gebouwgebonden | 27B09 | LEGERPLAATS BIJ OLDEBROEK | 31 | Munitiemagazijn | 209 |  |  | CLAS | CLAS | RVB-O | 1 |  |  | 8 |  |  | Klasse LP3 - Ringleiding |  | Daknet
900032669 | 73 | Bliksemafleiding gebouwgebonden | 27B09 | LEGERPLAATS BIJ OLDEBROEK | 311 | Explosievenberging | 90 |  |  | CLAS | CLAS | RVB-O | 1 |  |  | 4 |  |  | Klasse LP3 - Doorgelaste wapening |  | Daknet
900032670 | 73 | Bliksemafleiding gebouwgebonden | 27B09 | LEGERPLAATS BIJ OLDEBROEK | 312 | Explosievenberging | 89 |  |  | CLAS | CLAS | RVB-O | 1 |  | Nee | 4 |  |  | Klasse LP3 - Doorgelaste wapening | Ja, vastgoedbeh. | Daknet
900032671 | 73 | Bliksemafleiding gebouwgebonden | 27B09 | LEGERPLAATS BIJ OLDEBROEK | 314 | Beproevingsgebouw | 619 |  |  | CLAS | CLAS | RVB-O | 1 |  |  | 14 | 14 |  | Klasse LP3 - Indiv. aard./ringl./doorgel.wap. 13AR en 6WT |  | Vangnet
900032657 | 73 | Bliksemafleiding gebouwgebonden | 27B09 | LEGERPLAATS BIJ OLDEBROEK | 32 | Munitiemagazijn | 209 |  |  | CLAS | CLAS | RVB-O | 1 |  |  | 8 |  |  | Klasse LP3 - Ringleiding |  | Daknet
900032672 | 73 | Bliksemafleiding gebouwgebonden | 27B09 | LEGERPLAATS BIJ OLDEBROEK | 321 | Beproevingsgebouw | 5586 |  |  | CLAS | CLAS | RVB-O | 1 |  | Nee | 40 | 40 |  | Klasse LP3 - Indiv. aard./ringl./doorgel.wap. 34AR en 67WT | Ja, vastgoedbeh. | Daknet
900032673 | 73 | Bliksemafleiding gebouwgebonden | 27B09 | LEGERPLAATS BIJ OLDEBROEK | 322 | Munitiemagazijn | 60 |  |  | CLAS | CLAS | RVB-O | 1 |  |  |  | 5 |  | Klasse LP3 - Individuele aardelektr./ringl./doorgel. wap. |  | Vangnet
900032674 | 73 | Bliksemafleiding gebouwgebonden | 27B09 | LEGERPLAATS BIJ OLDEBROEK | 323 | Munitiemagazijn | 62 |  |  | CLAS | CLAS | RVB-O | 1 |  |  |  | 5 |  | Klasse LP3 - Individuele aardelektr./ringl./doorgel. wap. |  | Daknet
900032675 | 73 | Bliksemafleiding gebouwgebonden | 27B09 | LEGERPLAATS BIJ OLDEBROEK | 325 | Munitiemagazijn | 112 |  |  | CLAS | CLAS | RVB-O | 1 |  |  | 4 | 4 |  | Klasse LP3 - Doorgelaste wapening |  | Daknet
900032676 | 73 | Bliksemafleiding gebouwgebonden | 27B09 | LEGERPLAATS BIJ OLDEBROEK | 326 | Munitiemagazijn | 112 |  |  | CLAS | CLAS | RVB-O | 1 |  |  | 4 | 4 |  | Klasse LP3 - Doorgelaste wapening |  | Daknet
900032677 | 73 | Bliksemafleiding gebouwgebonden | 27B09 | LEGERPLAATS BIJ OLDEBROEK | 328 | Munitiemagazijn | 112 |  |  | CLAS | CLAS | RVB-O | 1 |  |  | 4 | 4 |  | Klasse LP3 - Doorgelaste wapening |  | Daknet
900032678 | 73 | Bliksemafleiding gebouwgebonden | 27B09 | LEGERPLAATS BIJ OLDEBROEK | 329 | Munitiemagazijn | 112 |  |  | CLAS | CLAS | RVB-O | 1 |  |  | 4 | 4 |  | Klasse LP3 - Doorgelaste wapening |  | Daknet
900032658 | 73 | Bliksemafleiding gebouwgebonden | 27B09 | LEGERPLAATS BIJ OLDEBROEK | 33 | Munitiemagazijn | 301 |  |  | CLAS | CLAS | RVB-O | 1 |  |  | 8 |  |  | Klasse LP3 - Ringleiding |  | Daknet
900032679 | 73 | Bliksemafleiding gebouwgebonden | 27B09 | LEGERPLAATS BIJ OLDEBROEK | 331 | Munitiemagazijn | 112 |  |  | CLAS | CLAS | RVB-O | 1 |  |  | 4 | 4 |  | Klasse LP3 - Doorgelaste wapening |  | Daknet
900032680 | 73 | Bliksemafleiding gebouwgebonden | 27B09 | LEGERPLAATS BIJ OLDEBROEK | 332 | Munitiemagazijn | 112 |  |  | CLAS | CLAS | RVB-O | 1 |  |  | 4 | 4 |  | Klasse LP3 - Doorgelaste wapening |  | Daknet
900032681 | 73 | Bliksemafleiding gebouwgebonden | 27B09 | LEGERPLAATS BIJ OLDEBROEK | 334 | Munitiemagazijn | 112 |  |  | CLAS | CLAS | RVB-O | 1 |  |  | 4 | 4 |  | Klasse LP3 - Doorgelaste wapening |  | Daknet
900032682 | 73 | Bliksemafleiding gebouwgebonden | 27B09 | LEGERPLAATS BIJ OLDEBROEK | 335 | Munitiemagazijn | 112 |  |  | CLAS | CLAS | RVB-O | 1 |  |  | 4 | 4 |  | Klasse LP3 - Doorgelaste wapening |  | Daknet
900032683 | 73 | Bliksemafleiding gebouwgebonden | 27B09 | LEGERPLAATS BIJ OLDEBROEK | 337 | Munitiemagazijn | 112 |  |  | CLAS | CLAS | RVB-O | 1 |  |  | 4 | 4 |  | Klasse LP3 - Doorgelaste wapening |  | Daknet
900032684 | 73 | Bliksemafleiding gebouwgebonden | 27B09 | LEGERPLAATS BIJ OLDEBROEK | 338 | Munitiemagazijn | 112 |  |  | CLAS | CLAS | RVB-O | 1 |  |  | 4 |  |  | Klasse LP3 - Doorgelaste wapening |  | Daknet
900032685 | 73 | Bliksemafleiding gebouwgebonden | 27B13 | OT WOLDBERG/VLIEGSTRIP | 314 | Woning Bottel | 256 |  |  | CLAS | CLAS | RVB-O | 1 |  |  | 4 |  |  | Klasse LP2 - Individuele aardelektroden/ringleiding |  | Daknet
900032716 | 73 | Bliksemafleiding gebouwgebonden | 32F01 | OVG CONVOOI NW MILLIGEN | 20 | Werkplaats MPR | 800 |  |  | CLAS | CLAS | RVB-O | 1 |  |  |  | 2 |  | Klasse LP3 |  | Daknet
900032717 | 73 | Bliksemafleiding gebouwgebonden | 32F01 | OVG CONVOOI NW MILLIGEN | 24 | Stafgebouw CRC | 1350 |  |  | CLAS | CLAS | RVB-O | 1 |  |  | 8 | 4 |  | Klasse LP2 |  | Daknet
900032718 | 73 | Bliksemafleiding gebouwgebonden | 32F01 | OVG CONVOOI NW MILLIGEN | 35 | Magazijn algemeen | 509 |  |  | CLAS | CLAS | RVB-O | 1 |  |  | 10 | 5 |  | Klasse LP3 |  | Daknet
900032719 | 73 | Bliksemafleiding gebouwgebonden | 32F01 | OVG CONVOOI NW MILLIGEN | 36 | Werkplaats GU | 613 |  |  | CLAS | CLAS | RVB-O | 1 |  |  | 10 |  |  | Klasse LP3 |  | Daknet
900032721 | 73 | Bliksemafleiding gebouwgebonden | 32F02 | KAMP AOCS NW MILLIGEN | 205 | Bureel- , Bewakingsgebouw | 596 |  |  | CLSK | CLSK | RVB-O | 1 |  |  | 2 |  | Gevel |  |  | Daknet
900092967 | 73 | Bliksemafleiding gebouwgebonden | 32F02 | KAMP AOCS NW MILLIGEN | 260 | Bunker MilATCC | 2479 |  |  | CLSK | CLSK | RVB-O | 1 | 1984 |  | 1 |  |  |  |  | Daknet
900087200 | 73 | Bliksemafleiding gebouwgebonden | 32F02 | KAMP AOCS NW MILLIGEN | 275 | Lesgebouw CRC , MIL | 3525 |  |  | CLSK | CLSK | RVB-O | 1 | 2003 |  | 25 |  |  |  |  | Daknet
900032722 | 73 | Bliksemafleiding gebouwgebonden | 32F02 | KAMP AOCS NW MILLIGEN | 276 | Bedrijfsrestaurant | 2131 |  |  | CLSK | CLSK | RVB-O | 1 | 2000 | Nee | 8 |  | In spouwmuur |  | Ja, vastgoedbeh. | Daknet
900032723 | 73 | Bliksemafleiding gebouwgebonden | 32F02 | KAMP AOCS NW MILLIGEN | 278 | Hoofdstafgebouw AOCS NM | 1550 |  |  | CLSK | CLSK | RVB-O | 1 |  |  |  | 10 | In spouwmuur |  |  | Daknet
900086877 | 73 | Bliksemafleiding gebouwgebonden | 32F02 | KAMP AOCS NW MILLIGEN | 290 | Wachtgebouw | 42 |  |  | CLSK | CLSK | RVB-O | 1 |  |  |  | 1 |  |  |  | Daknet
900086209 | 73 | Bliksemafleiding gebouwgebonden | 32F02 | KAMP AOCS NW MILLIGEN | 299 | Opstelpunt | 28 |  |  | CLSK | CLSK | RVB-O | 1 |  |  | 2 | 1 |  |  |  | Daknet
900087592 | 73 | Bliksemafleiding gebouwgebonden | 32F02 | KAMP AOCS NW MILLIGEN | 300 | Kantoorgebouw ARS | 5026 |  |  | CLSK | CLSK | RVB-O | 1 | 2005 |  |  | 19 |  |  |  | Daknet
900032730 | 73 | Bliksemafleiding gebouwgebonden | 32F11 | LEGERPLAATS STROE | 253 | Bureelgebouw | 457 |  |  | CLAS | CLAS | RVB-O | 1 |  |  | 4 | 5 | Gevel |  |  | Daknet
900032732 | 73 | Bliksemafleiding gebouwgebonden | 32F11 | LEGERPLAATS STROE | 306 | Bureelgebouw | 763 |  |  | CLAS | CLAS | RVB-O | 1 |  |  | 10 |  |  | Klasse LP3 - Individuele aardelektroden/ringleiding |  | Daknet
900094087 | 73 | Bliksemafleiding gebouwgebonden | 32F11 | LEGERPLAATS STROE | 525 | Kantoorgebouw | 4290 |  |  | CLAS | CLAS | RVB-O | 1 | 2009 |  | 17 | 16 |  |  |  | Daknet
900112594 | 73 | Bliksemafleiding gebouwgebonden | 32F11 | LEGERPLAATS STROE | 540 | Bedrijfsrestaurant | 4848 |  |  | CLAS | CLAS | RVB-O | 1 | 2011 |  | 21 | 3 |  |  |  | Daknet
900133870 | 73 | Bliksemafleiding gebouwgebonden | 32F11 | LEGERPLAATS STROE | 544 | Gezondheidscentrum | 2298 |  |  | CLAS | CLAS | RVB-O | 1 | 2018 | Nee |  | 17 | Dak | WTB en PV zijn gekoppeld | Ja, vastgoedbeh. | Daknet
900032734 | 73 | Bliksemafleiding gebouwgebonden | 32H02 | MC HARSKAMP | 420 | Magazijn Algemeen | 209 |  |  | CLAS | CLAS | RVB-O | 1 |  |  | 4 |  |  | Klasse LP3 |  | Vangnet
900032735 | 73 | Bliksemafleiding gebouwgebonden | 32H02 | MC HARSKAMP | 421 | Magazijn Algemeen | 209 |  |  | CLAS | CLAS | RVB-O | 1 |  |  | 4 |  |  | Klasse LP3 |  | Vangnet
900032746 | 73 | Bliksemafleiding gebouwgebonden | 33A01 | KAMP NIEUW MILLIGEN | 23 | Magazijn Algemeen | 212 |  |  | CLAS | CLAS | RVB-O | 1 |  |  | 10 |  |  | Klasse LP3 - Ringleiding |  | Daknet
900085698 | 73 | Bliksemafleiding gebouwgebonden | 33A03 | INFANTERIE SCHIETKAMP | 209 | Commandotoren Mitrailleurs | 19 |  |  | CLAS | CLAS | RVB-O | 1 |  |  | 2 |  |  |  |  | Daknet
900085702 | 73 | Bliksemafleiding gebouwgebonden | 33A03 | INFANTERIE SCHIETKAMP | 213 | Centrale Commandotoren | 35 |  |  | CLAS | CLAS | RVB-O | 1 |  |  | 2 |  |  |  |  | Daknet
900080029 | 73 | Bliksemafleiding gebouwgebonden | 33A03 | INFANTERIE SCHIETKAMP | 262 | Baangebouw Hotel | 56 |  |  | CLAS | CLAS | RVB-O | 1 |  |  | 1 |  |  |  |  | Daknet
900122218 | 73 | Bliksemafleiding gebouwgebonden | 33A03 | INFANTERIE SCHIETKAMP | 360 | Shoot House | 429 |  |  | CLAS | CLAS | RVB-O | 1 | 2014 | Nee |  | 8 |  |  | Ja, vastgoedbeh. | Daknet
900032749 | 73 | Bliksemafleiding gebouwgebonden | 33A12 | STRAALZENDER NIEUW MILLIGEN | 219 | Straalzenderonderkomen | 113 |  |  | CLSK | CLSK | RVB-O | 1 |  |  | 4 |  | Gevel |  |  | Daknet
900097812 | 73 | Bliksemafleiding gebouwgebonden | 33B05 | BRIGADE VELUWE | 4 | Brigadegebouw | 1694 |  |  | KMAR | KMAR | RVB-O | 1 |  |  | 6 |  |  |  |  | Daknet
900032767 | 73 | Bliksemafleiding gebouwgebonden | 33B18 | KONING WILLEM III KAZERNE | 104 | Telefooncentrale | 282 |  |  | KMAR | KMAR | RVB-O | 1 |  |  | 4 |  |  |  |  | Daknet
900032768 | 73 | Bliksemafleiding gebouwgebonden | 33B18 | KONING WILLEM III KAZERNE | 105 | Bureelgebouw | 4204 |  |  | KMAR | KMAR | RVB-O | 1 |  |  | 37 |  | Gevel |  |  | Daknet
900135197 | 73 | Bliksemafleiding gebouwgebonden | 33B18 | KONING WILLEM III KAZERNE | 150 | Lesgebouw | 16094 |  |  | KMAR | KMAR | RVB-O | 1 | 2019 | Nee | 6 |  | dak |  | Ja, vastgoedbeh. | Daknet
900121302 | 73 | Bliksemafleiding gebouwgebonden | 33B18 | KONING WILLEM III KAZERNE | 32 | KEK-gebouw | 4480 |  |  | KMAR | KMAR | RVB-O | 1 | 2016 | Nee |  | 17 | Op het dak |  | Ja, vastgoedbeh. | Daknet
900032765 | 73 | Bliksemafleiding gebouwgebonden | 33B18 | KONING WILLEM III KAZERNE | 97 | Bureelgebouw | 4249 |  |  | KMAR | KMAR | RVB-O | 1 |  |  | 8 |  |  |  |  | Daknet
900032766 | 73 | Bliksemafleiding gebouwgebonden | 33B18 | KONING WILLEM III KAZERNE | 99 | Bureelgebouw | 2641 |  |  | KMAR | KMAR | RVB-O | 1 |  |  | 16 |  |  |  |  | Vangnet
900120983 | 73 | Bliksemafleiding gebouwgebonden | 33C01 | MLT DEELEN | 110 | Wachtgebouw | 720 |  |  | CLSK | CLSK | RVB-O | 1 |  | Nee |  | 2 | Antennemast achter gebouw 110 | tbv. Antennemast | Ja, vastgoedbeh. | Daknet
900096243 | 73 | Bliksemafleiding gebouwgebonden | 33C01 | MLT DEELEN | 121 | Oefengebouw | 194 |  |  | CLSK | CLSK | RVB-O | 1 |  |  | 3 |  |  |  |  | Daknet
900073174 | 73 | Bliksemafleiding gebouwgebonden | 33C01 | MLT DEELEN | 20 | Operations | 214 |  |  | CLSK | CLSK | RVB-O | 1 | 2005 |  |  | 1 |  |  |  | Daknet
900032772 | 73 | Bliksemafleiding gebouwgebonden | 33C01 | MLT DEELEN | 36 | Werkplaats , Opslag | 700 |  |  | CLSK | CLSK | RVB-O | 1 |  |  | 9 | 1 |  | Klasse LP3 |  | Daknet
900134439 | 73 | Bliksemafleiding gebouwgebonden | 33C01 | MLT DEELEN | 37 | Magazijn ChemicaliÙn | 406 |  |  | CLSK | CLSK | RVB-O | 1 |  | Nee |  | 30 |  |  | Ja, vastgoedbeh. | Daknet
900032771 | 73 | Bliksemafleiding gebouwgebonden | 33C01 | MLT DEELEN | 6 | Verkeerstoren | 187 |  |  | CLSK | CLSK | RVB-O | 1 |  |  | 3 |  |  | Klasse LP3 |  | Daknet
900073226 | 73 | Bliksemafleiding gebouwgebonden | 33C01 | MLT DEELEN | V-A | Hangar | 2158 |  |  | CLSK | CLSK | RVB-O | 1 |  |  | 11 |  |  |  |  | Vangnet
900080025 | 73 | Bliksemafleiding gebouwgebonden | 33C08 | MMC HOENDERLOO II | 101 | Bureelgebouw , Emballage | 623 |  |  | CLAS | CLAS | RVB-O | 1 |  |  | 13 |  |  |  |  | Daknet
900085832 | 73 | Bliksemafleiding gebouwgebonden | 33C08 | MMC HOENDERLOO II | 102 | Onderhoudsgebouw | 573 |  |  | CLAS | CLAS | RVB-O | 1 | 2006 |  |  | 6 |  |  |  | Vangnet
900032774 | 73 | Bliksemafleiding gebouwgebonden | 33C08 | MMC HOENDERLOO II | 201 | Magazijn | 115 |  |  | CLAS | CLAS | RVB-O | 1 |  |  | 17 |  |  |  |  | Daknet
900032775 | 73 | Bliksemafleiding gebouwgebonden | 33C08 | MMC HOENDERLOO II | 202 | Munitie Magazijn | 115 |  |  | CLAS | CLAS | RVB-O | 1 |  |  | 17 |  |  |  |  | Daknet
900032776 | 73 | Bliksemafleiding gebouwgebonden | 33C08 | MMC HOENDERLOO II | 203 | Munitiemagazijn | 115 |  |  | CLAS | CLAS | RVB-O | 1 |  |  | 17 |  |  |  |  | Daknet
900032777 | 73 | Bliksemafleiding gebouwgebonden | 33C08 | MMC HOENDERLOO II | 204 | Munitie Magazijn | 115 |  |  | CLAS | CLAS | RVB-O | 1 |  |  | 17 |  |  |  |  | Daknet
900032778 | 73 | Bliksemafleiding gebouwgebonden | 33C08 | MMC HOENDERLOO II | 301 | Magazijn | 60 |  |  | CLAS | CLAS | RVB-O | 1 |  |  | 3 |  |  |  |  | Daknet
900032779 | 73 | Bliksemafleiding gebouwgebonden | 33C08 | MMC HOENDERLOO II | 302 | Magazijn | 60 |  |  | CLAS | CLAS | RVB-O | 1 |  |  | 3 |  |  |  |  | Daknet
900032780 | 73 | Bliksemafleiding gebouwgebonden | 33C08 | MMC HOENDERLOO II | 303 | Magazijn | 60 |  |  | CLAS | CLAS | RVB-O | 1 |  |  | 3 |  |  |  |  | Daknet
900032781 | 73 | Bliksemafleiding gebouwgebonden | 33C08 | MMC HOENDERLOO II | 304 | Magazijn | 60 |  |  | CLAS | CLAS | RVB-O | 1 |  |  | 3 |  |  |  |  | Daknet
900032782 | 73 | Bliksemafleiding gebouwgebonden | 33C08 | MMC HOENDERLOO II | 305 | Magazijn | 60 |  |  | CLAS | CLAS | RVB-O | 1 |  |  | 3 |  |  |  |  | Daknet
900032783 | 73 | Bliksemafleiding gebouwgebonden | 33C08 | MMC HOENDERLOO II | 306 | Magazijn | 60 |  |  | CLAS | CLAS | RVB-O | 1 |  |  | 3 |  |  |  |  | Daknet
900032784 | 73 | Bliksemafleiding gebouwgebonden | 33C08 | MMC HOENDERLOO II | 307 | Magazijn | 60 |  |  | CLAS | CLAS | RVB-O | 1 |  |  | 3 |  |  |  |  | Daknet
900032785 | 73 | Bliksemafleiding gebouwgebonden | 33C08 | MMC HOENDERLOO II | 308 | Magazijn | 60 |  |  | CLAS | CLAS | RVB-O | 1 |  |  | 3 |  |  |  |  | Daknet
900032786 | 73 | Bliksemafleiding gebouwgebonden | 33C08 | MMC HOENDERLOO II | 309 | Magazijn | 60 |  |  | CLAS | CLAS | RVB-O | 1 |  |  | 3 |  |  |  |  | Daknet
900032787 | 73 | Bliksemafleiding gebouwgebonden | 33C08 | MMC HOENDERLOO II | 310 | Magazijn | 60 |  |  | CLAS | CLAS | RVB-O | 1 |  |  | 3 |  |  |  |  | Daknet
900032788 | 73 | Bliksemafleiding gebouwgebonden | 33C08 | MMC HOENDERLOO II | 311 | Magazijn | 60 |  |  | CLAS | CLAS | RVB-O | 1 |  |  | 3 |  |  |  |  | Daknet
900032789 | 73 | Bliksemafleiding gebouwgebonden | 33C08 | MMC HOENDERLOO II | 312 | Magazijn | 60 |  |  | CLAS | CLAS | RVB-O | 1 |  |  | 3 |  |  |  |  | Daknet
900032790 | 73 | Bliksemafleiding gebouwgebonden | 33C08 | MMC HOENDERLOO II | 313 | Magazijn | 60 |  |  | CLAS | CLAS | RVB-O | 1 |  |  | 3 |  |  |  |  | Daknet
900032791 | 73 | Bliksemafleiding gebouwgebonden | 33C08 | MMC HOENDERLOO II | 314 | Magazijn | 60 |  |  | CLAS | CLAS | RVB-O | 1 |  |  | 3 |  |  |  |  | Daknet
900032792 | 73 | Bliksemafleiding gebouwgebonden | 33C08 | MMC HOENDERLOO II | 402 | Magazijn | 60 |  |  | CLAS | CLAS | RVB-O | 1 |  |  | 3 |  |  |  |  | Daknet
900032793 | 73 | Bliksemafleiding gebouwgebonden | 33C08 | MMC HOENDERLOO II | 403 | Magazijn | 60 |  |  | CLAS | CLAS | RVB-O | 1 |  |  | 3 |  |  |  |  | Daknet
900032794 | 73 | Bliksemafleiding gebouwgebonden | 33C08 | MMC HOENDERLOO II | 404 | Magazijn | 60 |  |  | CLAS | CLAS | RVB-O | 1 |  |  | 3 |  |  |  |  | Daknet
900032795 | 73 | Bliksemafleiding gebouwgebonden | 33C08 | MMC HOENDERLOO II | 405 | Magazijn | 60 |  |  | CLAS | CLAS | RVB-O | 1 |  |  | 3 |  |  |  |  | Daknet
900032796 | 73 | Bliksemafleiding gebouwgebonden | 33C08 | MMC HOENDERLOO II | 406 | Magazijn | 60 |  |  | CLAS | CLAS | RVB-O | 1 |  |  | 3 |  |  |  |  | Daknet
900032797 | 73 | Bliksemafleiding gebouwgebonden | 33C08 | MMC HOENDERLOO II | 407 | Magazijn | 60 |  |  | CLAS | CLAS | RVB-O | 1 |  |  | 3 |  |  |  |  | Daknet
900032798 | 73 | Bliksemafleiding gebouwgebonden | 33C08 | MMC HOENDERLOO II | 408 | Magazijn | 105 |  |  | CLAS | CLAS | RVB-O | 1 |  |  | 12 |  |  |  |  | Daknet
900032799 | 73 | Bliksemafleiding gebouwgebonden | 33C08 | MMC HOENDERLOO II | 509 | Magazijn | 60 |  |  | CLAS | CLAS | RVB-O | 1 |  |  | 3 |  |  |  |  | Daknet
900032800 | 73 | Bliksemafleiding gebouwgebonden | 33C08 | MMC HOENDERLOO II | 510 | Magazijn | 60 |  |  | CLAS | CLAS | RVB-O | 1 |  |  | 3 |  |  |  |  | Daknet
900032801 | 73 | Bliksemafleiding gebouwgebonden | 33C08 | MMC HOENDERLOO II | 511 | Magazijn | 60 |  |  | CLAS | CLAS | RVB-O | 1 |  |  | 3 |  |  |  |  | Daknet
900032802 | 73 | Bliksemafleiding gebouwgebonden | 33C08 | MMC HOENDERLOO II | 512 | Magazijn | 60 |  |  | CLAS | CLAS | RVB-O | 1 |  |  | 2 |  |  |  |  | Daknet
900032806 | 73 | Bliksemafleiding gebouwgebonden | 33C10 | LEGERPLAATS HARSKAMP (GWK) | 120 | Museum Infanterie | 472 |  |  | CLAS | CLAS | RVB-O | 1 |  |  | 6 |  |  |  |  | Daknet
900111983 | 73 | Bliksemafleiding gebouwgebonden | 33C10 | LEGERPLAATS HARSKAMP (GWK) | 126 | Kantine | 1697 |  |  | CLAS | CLAS | RVB-O | 1 |  |  | 11 |  |  |  |  | Daknet
900095243 | 73 | Bliksemafleiding gebouwgebonden | 33C10 | LEGERPLAATS HARSKAMP (GWK) | 129 | Oefengebouw Muziekvereniging | 408 |  |  | CLAS | CLAS | RVB-O | 1 |  |  | 6 |  |  |  |  | Daknet
900032808 | 73 | Bliksemafleiding gebouwgebonden | 33C10 | LEGERPLAATS HARSKAMP (GWK) | 180 | Boordwapenschool | 6912 |  |  | CLAS | CLAS | RVB-O | 1 | 1986 |  | 35 |  |  |  |  | Daknet
900095605 | 73 | Bliksemafleiding gebouwgebonden | 33C10 | LEGERPLAATS HARSKAMP (GWK) | 218 | SIM-KKW | 526 |  |  | CLAS | CLAS | RVB-O | 1 | 2009 |  | 8 |  |  |  |  | Daknet
900032812 | 73 | Bliksemafleiding gebouwgebonden | 34G09 | KAMP LETTEBOER | 35 | Bureelgebouw | 6468 |  |  | CLAS | CLAS | RVB-O | 1 | 2010 |  | 24 | 24 |  |  |  | Daknet
900032813 | 73 | Bliksemafleiding gebouwgebonden | 34G09 | KAMP LETTEBOER | 37 | Magazijn Algemeen | 58 |  |  | CLAS | CLAS | RVB-O | 1 |  |  | 6 |  |  |  |  | Daknet
900079989 | 73 | Bliksemafleiding gebouwgebonden | 40A06 | ORANJEKAZERNE | 83 | CAI-station | 13 |  |  | CLAS | CLAS | RVB-O | 1 |  |  | 1 |  |  |  |  | Daknet
900032823 | 73 | Bliksemafleiding gebouwgebonden | 40A06 | ORANJEKAZERNE | O | Ketelhuis | 527 |  |  | CLAS | CLAS | RVB-O | 1 |  |  | 2 |  |  |  |  | Daknet
900032828 | 73 | Bliksemafleiding gebouwgebonden | 40B12 | LC DUIVELSBERG | M1 | Magazijn | 210 |  |  | CLAS | CLAS | RVB-O | 1 |  |  | 4 |  |  |  |  | Daknet
900032837 | 73 | Bliksemafleiding gebouwgebonden | 40B12 | LC DUIVELSBERG | M10 | Magazijn | 210 |  |  | CLAS | CLAS | RVB-O | 1 |  |  | 4 |  |  |  |  | Daknet
900032838 | 73 | Bliksemafleiding gebouwgebonden | 40B12 | LC DUIVELSBERG | M11 | Magazijn | 210 |  |  | CLAS | CLAS | RVB-O | 1 |  |  | 4 |  | Op dak |  |  | Daknet
900032839 | 73 | Bliksemafleiding gebouwgebonden | 40B12 | LC DUIVELSBERG | M12 | Magazijn | 210 |  |  | CLAS | CLAS | RVB-O | 1 |  |  | 4 |  | Op dak |  |  | Daknet
900032829 | 73 | Bliksemafleiding gebouwgebonden | 40B12 | LC DUIVELSBERG | M2 | Magazijn | 210 |  |  | CLAS | CLAS | RVB-O | 1 |  |  | 4 |  | Op dak |  |  | Daknet
900032830 | 73 | Bliksemafleiding gebouwgebonden | 40B12 | LC DUIVELSBERG | M3 | Magazijn | 210 |  |  | CLAS | CLAS | RVB-O | 1 |  |  | 4 |  | Op dak |  |  | Daknet
900032831 | 73 | Bliksemafleiding gebouwgebonden | 40B12 | LC DUIVELSBERG | M4 | Magazijn | 210 |  |  | CLAS | CLAS | RVB-O | 1 |  |  | 5 |  | Op dak |  |  | Daknet
900032832 | 73 | Bliksemafleiding gebouwgebonden | 40B12 | LC DUIVELSBERG | M5 | Magazijn | 210 |  |  | CLAS | CLAS | RVB-O | 1 |  |  | 5 |  | Op dak |  |  | Daknet
900032833 | 73 | Bliksemafleiding gebouwgebonden | 40B12 | LC DUIVELSBERG | M6 | Magazijn | 209 |  |  | CLAS | CLAS | RVB-O | 1 |  |  | 4 |  | Op dak |  |  | Daknet
900032834 | 73 | Bliksemafleiding gebouwgebonden | 40B12 | LC DUIVELSBERG | M7 | Magazijn | 210 |  |  | CLAS | CLAS | RVB-O | 1 |  |  | 4 |  | Op dak |  |  | Daknet
900032835 | 73 | Bliksemafleiding gebouwgebonden | 40B12 | LC DUIVELSBERG | M8 | Magazijn | 210 |  |  | CLAS | CLAS | RVB-O | 1 |  |  | 4 |  |  |  |  | Daknet
900032836 | 73 | Bliksemafleiding gebouwgebonden | 40B12 | LC DUIVELSBERG | M9 | Magazijn | 210 |  |  | CLAS | CLAS | RVB-O | 1 |  |  | 5 |  | Op dak |  |  | Daknet
900127866 | 73 | Bliksemafleiding gebouwgebonden | 40B18 | COMPLEX GROOT HEIDEKAMP | 84 | Sportgebouw | 2584 |  |  | CLAS | CLAS | RVB-O | 1 | 2015 | Nee | 11 | 11 | Daknet met afgaande afleiders | NEN-EN-IEC 62305, klasse LPL4, beveiligingsgraad 0,9 | Ja, vastgoedbeh. | Daknet
900032841 | 73 | Bliksemafleiding gebouwgebonden | 40E03 | BRIGADE OOSTGRENS-MIDDEN | 01 | Brigadegebouw | 2205 |  |  | KMAR | KMAR | RVB-O | 1 | 2008 |  | 12 |  |  | Klasse LP3 |  | Daknet
900087802 | 73 | Bliksemafleiding gebouwgebonden | 40E03 | BRIGADE OOSTGRENS-MIDDEN | 02 | Voertuigenstalling | 259 |  |  | KMAR | KMAR | RVB-O | 1 | 2008 | [6 empty] | Daknet
900072136 | 73 | Bliksemafleiding gebouwgebonden | 46A05 | SCHIETBAAN HEUMENSOORD | 1 | Kantine , Lesgebouw | 806 |  |  | CLSK | CLSK | RVB-O | 1 | 2007 |  | 6 |  |  | Uitgevoerd in aluminium |  | Daknet

## 97
ComponentID | ComponentSoortID | ComponentSoort | Object | Objectnaam | Gebouw | Gebouwnaam | BVO | Bouwlaag | Ruimte | Hoofdgebruiker | Objecthoofdgebruiker | Regio | Aantal | Bouwjaar | Buiten gebruik gesteld | DVD-code | Fabrikant | Installatienummer | Nadere locatiebepaling | Nadere specificatie bwd/instl | Onderhoudsplicht | Schijnbaar vermogen | Serienummer | Type | Werkelijk vermogen
900109585 | 97 | Noodaggregaat in terrein | 26H23 | LEGERPLAATS ERMELO | [5 empty] | CLAS | CLAS | RVB-O | 1 | 1999 | Nee | NA001 | SDMO |  | naast gebouw 39 | ENG Mitshubishi GEN Mecc Alte | Ja, vastgoedbeh. | 20,0 | AVP29009-02G,2004449-05 | TM20 | 16
900109586 | 97 | Noodaggregaat in terrein | 26H23 | LEGERPLAATS ERMELO | [5 empty] | CLAS | CLAS | RVB-O | 1 | 2013 | Nee | NA002 | Zwart techniek |  | tbv.gebouw 210 (tussen 210 en 14) | ENG Iveco/GEN Mecc Alte | Ja, vastgoedbeh. | 60,0 | 136323 | 60KVA | 48
900118221 | 97 | Noodaggregaat in terrein | 26H23 | LEGERPLAATS ERMELO | [5 empty] | CLAS | CLAS | RVB-O | 1 | 1999 | Nee | NA003 | SDMO | 200449-06 | naast gebouw 10, rechter gevel | t.b.v. gebouw 10 | Ja, vastgoedbeh. | 20,0 | avp29909-02g/2004449-06 | TM20 | 16
900107406 | 97 | Noodaggregaat in terrein | 27A03 | LKOL TONNETKAZERNE | [5 empty] | CLAS | CLAS | RVB-O | 1 | 1999 | Nee | 1 nabij 27 | SDMO |  | nabij gebouw 27 |  | Ja, vastgoedbeh. | 20,0 | AVP29909-02G-2004449-10 | TM20 | 16
900107006 | 97 | Noodaggregaat in terrein | 33B18 | KONING WILLEM III KAZERNE | [5 empty] | KMAR | KMAR | RVB-O | 1 | 2004 | Nee | 1 | SDMO |  | Naast geb. 104 |  | Ja, vastgoedbeh. | 11,5 | apv29909-01/2004492-02 | TM 11,5 | 11,5
900118222 | 97 | Noodaggregaat in terrein | 33C01 | MLT DEELEN | [5 empty] | CLSK | CLSK | RVB-O | 1 | 2010 | Nee | 001 (bij 110) | Zwart Techniek |  | tbv. geb.110 aan rechter zijde | ENG Perkins GEN Stamford | Ja, vastgoedbeh. | 60,0 | 106065 |  | 48,0
900118223 | 97 | Noodaggregaat in terrein | 33C10 | LEGERPLAATS HARSKAMP (GWK) | [5 empty] | CLAS | CLAS | RVB-O | 1 | 1999 | Nee | 001 (bij 144) | SDMO |  | tbv.geb.144 aan linker gevel | ENG Mitsubishi Gen MeccAlte | Ja, vastgoedbeh. | 20,0 |  | TM20 | 16
900108875 | 97 | Noodaggregaat in terrein | 40A06 | ORANJEKAZERNE | [5 empty] | CLAS | CLAS | RVB-O | 1 | 1999 | Nee | NA001 | SDMO | NB | nabij gebouw AA, onder afdakje | ENG Mitsubishi GEN MeccAlte | Ja, vastgoedbeh. | 11,5 | AVP2990901GH2004492-07 | TM11.5 | 9,2

## 99
ComponentID | ComponentSoortID | ComponentSoort | Object | Objectnaam | Gebouw | Gebouwnaam | BVO | Bouwlaag | Ruimte | Hoofdgebruiker | Objecthoofdgebruiker | Regio | Aantal | BI code | Bouwjaar | Buiten gebruik gesteld | Nadere locatiebepaling | Nadere specificatie bwd/instl | Onderhoudsplicht | Soort statisch aarding terrein
900126318 | 99 | Statische aarding in terrein | 33C01 | MLT DEELEN | [5 empty] | CLSK | CLSK | RVB-O | 1 | 1 |  | Nee | Nabij gebouw 35-36 | 6 x | Ja, vastgoedbeh. | Statisch aardpunt
900126319 | 99 | Statische aarding in terrein | 33C01 | MLT DEELEN | [5 empty] | CLSK | CLSK | RVB-O | 1 | 2 |  | Nee | Helicopter opstelplaats A | 6 x | Ja, vastgoedbeh. | Statisch aardpunt
900126320 | 99 | Statische aarding in terrein | 33C01 | MLT DEELEN | [5 empty] | CLSK | CLSK | RVB-O | 1 | 3 |  | Nee | Helicopter opstelplaats B | 8 x | Ja, vastgoedbeh. | Statisch aardpunt
900126321 | 99 | Statische aarding in terrein | 33C01 | MLT DEELEN | [5 empty] | CLSK | CLSK | RVB-O | 1 | 4 |  | Nee | Helicopter opstelplaats C | 12 x | Ja, vastgoedbeh. | Statisch aardpunt
900126322 | 99 | Statische aarding in terrein | 33C01 | MLT DEELEN | [5 empty] | CLSK | CLSK | RVB-O | 1 | 5 |  | Nee | Helicopter opstelplaats D | 6 x | Ja, vastgoedbeh. | Statisch aardpunt
900126323 | 99 | Statische aarding in terrein | 33C01 | MLT DEELEN | [5 empty] | CLSK | CLSK | RVB-O | 1 | 6 |  | Nee | Helicopter opstelplaats E | 8 x | Ja, vastgoedbeh. | Statisch aardpunt
900126324 | 99 | Statische aarding in terrein | 33C01 | MLT DEELEN | [5 empty] | CLSK | CLSK | RVB-O | 1 | 7 |  | Nee | Nabij geb.V-A hangar | 16 x | Ja, vastgoedbeh. | Statisch aardpunt
900126325 | 99 | Statische aarding in terrein | 33C01 | MLT DEELEN | [5 empty] | CLSK | CLSK | RVB-O | 1 | 8 |  | Nee | Refuel nabij helicopteropstelplaats B | 6 x | Ja, vastgoedbeh. | Statisch aardpunt
900128622 | 99 | Statische aarding in terrein | 33C01 | MLT DEELEN | [5 empty] | CLSK | CLSK | RVB-O | 1 | 9 |  | Nee | Hangar T2 | 8x statisch aardpunt | Ja, vastgoedbeh. | Statisch aardpunt
900128623 | 99 | Statische aarding in terrein | 33C01 | MLT DEELEN | [5 empty] | CLSK | CLSK | RVB-O | 1 | 10 |  | Nee | Nabij Tacan | 1x statisch aardpunt | Ja, vastgoedbeh. | Statisch aardpunt
900128624 | 99 | Statische aarding in terrein | 33C01 | MLT DEELEN | [5 empty] | CLSK | CLSK | RVB-O | 1 | 11 |  | Nee | Nabij brandweer | 1x statisch aardpunt | Ja, vastgoedbeh. | Statisch aardpunt
900128625 | 99 | Statische aarding in terrein | 33C01 | MLT DEELEN | [5 empty] | CLSK | CLSK | RVB-O | 1 | 12 |  | Nee | Nabij geb. 109 | 1x statisch aardpunt | Ja, vastgoedbeh. | Statisch aardpunt
900128626 | 99 | Statische aarding in terrein | 33C01 | MLT DEELEN | [5 empty] | CLSK | CLSK | RVB-O | 1 | 14 |  | Nee | Nabij traf-geb. | 1x statisch aardpunt | Ja, vastgoedbeh. | Statisch aardpunt
900128627 | 99 | Statische aarding in terrein | 33C01 | MLT DEELEN | [5 empty] | CLSK | CLSK | RVB-O | 1 | 13 |  | Nee | Vulpunt nabij Traf punt | 1x statisch aardpunt | Ja, vastgoedbeh. | Statisch aardpunt
900128628 | 99 | Statische aarding in terrein | 33C01 | MLT DEELEN | [5 empty] | CLSK | CLSK | RVB-O | 1 | 15 |  | Nee | Nabij geb. 20 | 1x statisch aardpunt | Ja, vastgoedbeh. | Statisch aardpunt
900128629 | 99 | Statische aarding in terrein | 33C01 | MLT DEELEN | [5 empty] | CLSK | CLSK | RVB-O | 1 | 16 |  | Nee | Nabij verkeerstoren | 1x statisch aardpunt | Ja, vastgoedbeh. | Statisch aardpunt
900131112 | 99 | Statische aarding in terrein | 33C01 | MLT DEELEN | [5 empty] | CLSK | CLSK | RVB-O | 1 | 17 |  | Nee | Nabij start en landingsbanen | 300m-lijn | Ja, vastgoedbeh. | Statisch aardpunt
900131113 | 99 | Statische aarding in terrein | 33C01 | MLT DEELEN | [5 empty] | CLSK | CLSK | RVB-O | 1 | 18 |  | Nee | Vulpunt nabij trafo 5 | 1x statisch aardpunt | Ja, vastgoedbeh. | Statisch aardpunt
900131114 | 99 | Statische aarding in terrein | 33C01 | MLT DEELEN | [5 empty] | CLSK | CLSK | RVB-O | 1 | 19 |  | Nee | Vulpunt nabij M1 | 1x statisch aardpunt | Ja, vastgoedbeh. | Statisch aardpunt

## 100
ComponentID | ComponentSoortID | ComponentSoort | Object | Objectnaam | Gebouw | Gebouwnaam | BVO | Bouwlaag | Ruimte | Hoofdgebruiker | Objecthoofdgebruiker | Regio | Aantal | Aardstrip | BI code | Bouwjaar | Buiten gebruik gesteld | Geleidende vloer | Nadere locatiebepaling | Nadere specificatie bwd/instl | Onderhoudsplicht | Statisch aardpunt
900126575 | 100 | Statische aarding gebouwgebonden | 27B09 | LEGERPLAATS BIJ OLDEBROEK | 15 | Munitieonderhoudsgebouw | 464 | 0 | 2 | CLAS | CLAS | RVB-O | 1 |  | 1 |  | Nee | 95 | Geleidende vloer |  | Ja, vastgoedbeh.
900131437 | 100 | Statische aarding gebouwgebonden | 27B09 | LEGERPLAATS BIJ OLDEBROEK | 15 | Munitieonderhoudsgebouw | 464 | 0 | 6 | CLAS | CLAS | RVB-O | 1 |  | 1 |  | Nee | 25 |  |  | Ja, vastgoedbeh.
900131438 | 100 | Statische aarding gebouwgebonden | 27B09 | LEGERPLAATS BIJ OLDEBROEK | 15 | Munitieonderhoudsgebouw | 464 | 0 | 8 | CLAS | CLAS | RVB-O | 1 |  | 1 |  | Nee | 46 |  |  | Ja, vastgoedbeh.
900131439 | 100 | Statische aarding gebouwgebonden | 27B09 | LEGERPLAATS BIJ OLDEBROEK | 314 | Beproevingsgebouw | 619 | 0 | 02 | CLAS | CLAS | RVB-O | 1 |  | 1 |  | Nee | 26 |  |  | Ja, vastgoedbeh.
900131440 | 100 | Statische aarding gebouwgebonden | 27B09 | LEGERPLAATS BIJ OLDEBROEK | 314 | Beproevingsgebouw | 619 | 0 | 03 | CLAS | CLAS | RVB-O | 1 |  | 1 |  | Nee | 20 |  |  | Ja, vastgoedbeh.
900133751 | 100 | Statische aarding gebouwgebonden | 27B09 | LEGERPLAATS BIJ OLDEBROEK | 314 | Beproevingsgebouw | 619 | 0 | 04 | CLAS | CLAS | RVB-O | 1 |  | 1 |  | Nee |  | pv-rail ruimte 04 |  | Ja, vastgoedbeh. | 2
900133752 | 100 | Statische aarding gebouwgebonden | 27B09 | LEGERPLAATS BIJ OLDEBROEK | 314 | Beproevingsgebouw | 619 | 0 | 05 | CLAS | CLAS | RVB-O | 1 |  | 1 |  | Nee |  | pv-rail ruimte 05 |  | Ja, vastgoedbeh. | 2
900131441 | 100 | Statische aarding gebouwgebonden | 27B09 | LEGERPLAATS BIJ OLDEBROEK | 314 | Beproevingsgebouw | 619 | 0 | 10 | CLAS | CLAS | RVB-O | 1 |  | 1 |  | Nee | 38 |  |  | Ja, vastgoedbeh.
900131442 | 100 | Statische aarding gebouwgebonden | 27B09 | LEGERPLAATS BIJ OLDEBROEK | 314 | Beproevingsgebouw | 619 | 0 | 12 | CLAS | CLAS | RVB-O | 1 |  | 1 |  | Nee | 53 |  |  | Ja, vastgoedbeh.
900126576 | 100 | Statische aarding gebouwgebonden | 27B09 | LEGERPLAATS BIJ OLDEBROEK | 314 | Beproevingsgebouw | 619 | 0 | 13 | CLAS | CLAS | RVB-O | 1 |  | 1 |  | Nee | 53 | Geleidende vloer |  | Ja, vastgoedbeh.
900133753 | 100 | Statische aarding gebouwgebonden | 27B09 | LEGERPLAATS BIJ OLDEBROEK | 314 | Beproevingsgebouw | 619 | 0 | 13 | CLAS | CLAS | RVB-O | 1 |  | 2 |  | Nee |  | pv-rail ruimte 13 |  | Ja, vastgoedbeh. | 6
900131443 | 100 | Statische aarding gebouwgebonden | 27B09 | LEGERPLAATS BIJ OLDEBROEK | 314 | Beproevingsgebouw | 619 | 0 | 14 | CLAS | CLAS | RVB-O | 1 |  | 1 |  | Nee | 52 |  |  | Ja, vastgoedbeh.
900131444 | 100 | Statische aarding gebouwgebonden | 27B09 | LEGERPLAATS BIJ OLDEBROEK | 314 | Beproevingsgebouw | 619 | 0 | 15 | CLAS | CLAS | RVB-O | 1 |  | 1 |  | Nee | 72 |  |  | Ja, vastgoedbeh.
900131445 | 100 | Statische aarding gebouwgebonden | 27B09 | LEGERPLAATS BIJ OLDEBROEK | 314 | Beproevingsgebouw | 619 | 0 | 17 | CLAS | CLAS | RVB-O | 1 |  | 1 |  | Nee | 72 |  |  | Ja, vastgoedbeh.
900131459 | 100 | Statische aarding gebouwgebonden | 27B09 | LEGERPLAATS BIJ OLDEBROEK | 321 | Beproevingsgebouw | 5586 | 0 | 002 | CLAS | CLAS | RVB-O | 1 |  | 1 |  | Nee |  |  |  | Ja, vastgoedbeh. | 0
900131460 | 100 | Statische aarding gebouwgebonden | 27B09 | LEGERPLAATS BIJ OLDEBROEK | 321 | Beproevingsgebouw | 5586 | 0 | 007 | CLAS | CLAS | RVB-O | 1 |  | 1 |  | Nee | 42 |  |  | Ja, vastgoedbeh. | 68
900131461 | 100 | Statische aarding gebouwgebonden | 27B09 | LEGERPLAATS BIJ OLDEBROEK | 321 | Beproevingsgebouw | 5586 | 0 | 020 | CLAS | CLAS | RVB-O | 1 |  | 1 |  | Nee | 94 |  |  | Ja, vastgoedbeh. | 100
900126577 | 100 | Statische aarding gebouwgebonden | 27B09 | LEGERPLAATS BIJ OLDEBROEK | 321 | Beproevingsgebouw | 5586 | 0 | 024 | CLAS | CLAS | RVB-O | 1 |  | 1 |  | Nee |  |  |  | Ja, vastgoedbeh. | 2
900131462 | 100 | Statische aarding gebouwgebonden | 27B09 | LEGERPLAATS BIJ OLDEBROEK | 321 | Beproevingsgebouw | 5586 | 0 | 025 | CLAS | CLAS | RVB-O | 1 |  | 1 |  | Nee | 11 |  |  | Ja, vastgoedbeh. | 30
900134915 | 100 | Statische aarding gebouwgebonden | 27B09 | LEGERPLAATS BIJ OLDEBROEK | 321 | Beproevingsgebouw | 5586 | 0 | 026 | CLAS | CLAS | RVB-O | 1 |  | 1 |  | Nee |  |  |  | Ja, vastgoedbeh. | 1
900134916 | 100 | Statische aarding gebouwgebonden | 27B09 | LEGERPLAATS BIJ OLDEBROEK | 321 | Beproevingsgebouw | 5586 | 0 | 027 | CLAS | CLAS | RVB-O | 1 |  | 1 |  | Nee |  |  |  | Ja, vastgoedbeh. | 1
900134917 | 100 | Statische aarding gebouwgebonden | 27B09 | LEGERPLAATS BIJ OLDEBROEK | 321 | Beproevingsgebouw | 5586 | 0 | 027A | CLAS | CLAS | RVB-O | 1 |  | 1 |  | Nee |  |  |  | Ja, vastgoedbeh. | 1
900134919 | 100 | Statische aarding gebouwgebonden | 27B09 | LEGERPLAATS BIJ OLDEBROEK | 321 | Beproevingsgebouw | 5586 | 0 | 028 | CLAS | CLAS | RVB-O | 1 |  | 1 |  | Nee |  |  |  | Ja, vastgoedbeh. | 1
900131463 | 100 | Statische aarding gebouwgebonden | 27B09 | LEGERPLAATS BIJ OLDEBROEK | 321 | Beproevingsgebouw | 5586 | 0 | 030 | CLAS | CLAS | RVB-O | 1 |  | 1 |  | Nee | 52 |  |  | Ja, vastgoedbeh. | 113
900131464 | 100 | Statische aarding gebouwgebonden | 27B09 | LEGERPLAATS BIJ OLDEBROEK | 321 | Beproevingsgebouw | 5586 | 0 | 031 | CLAS | CLAS | RVB-O | 1 |  | 1 |  | Nee | 35 |  |  | Ja, vastgoedbeh. | 50
900131465 | 100 | Statische aarding gebouwgebonden | 27B09 | LEGERPLAATS BIJ OLDEBROEK | 321 | Beproevingsgebouw | 5586 | 0 | 032 | CLAS | CLAS | RVB-O | 1 |  | 1 |  | Nee | 1 |  |  | Ja, vastgoedbeh. | 53
900131466 | 100 | Statische aarding gebouwgebonden | 27B09 | LEGERPLAATS BIJ OLDEBROEK | 321 | Beproevingsgebouw | 5586 | 0 | 033 | CLAS | CLAS | RVB-O | 1 |  | 1 |  | Nee | 23 |  |  | Ja, vastgoedbeh. | 45
900131467 | 100 | Statische aarding gebouwgebonden | 27B09 | LEGERPLAATS BIJ OLDEBROEK | 321 | Beproevingsgebouw | 5586 | 0 | 034 | CLAS | CLAS | RVB-O | 1 |  | 1 |  | Nee | 30 |  |  | Ja, vastgoedbeh. | 35
900131468 | 100 | Statische aarding gebouwgebonden | 27B09 | LEGERPLAATS BIJ OLDEBROEK | 321 | Beproevingsgebouw | 5586 | 0 | 036 | CLAS | CLAS | RVB-O | 1 |  | 1 |  | Nee | 11 |  |  | Ja, vastgoedbeh. | 18
900131469 | 100 | Statische aarding gebouwgebonden | 27B09 | LEGERPLAATS BIJ OLDEBROEK | 321 | Beproevingsgebouw | 5586 | 0 | 037 | CLAS | CLAS | RVB-O | 1 |  | 1 |  | Nee | 14 |  |  | Ja, vastgoedbeh. | 21
900131470 | 100 | Statische aarding gebouwgebonden | 27B09 | LEGERPLAATS BIJ OLDEBROEK | 321 | Beproevingsgebouw | 5586 | 0 | 038 | CLAS | CLAS | RVB-O | 1 |  | 1 |  | Nee | 24 |  |  | Ja, vastgoedbeh. | 33
900131471 | 100 | Statische aarding gebouwgebonden | 27B09 | LEGERPLAATS BIJ OLDEBROEK | 321 | Beproevingsgebouw | 5586 | 0 | 041 | CLAS | CLAS | RVB-O | 1 |  | 1 |  | Nee | 14 |  |  | Ja, vastgoedbeh. | 34
900131472 | 100 | Statische aarding gebouwgebonden | 27B09 | LEGERPLAATS BIJ OLDEBROEK | 321 | Beproevingsgebouw | 5586 | 0 | 042 | CLAS | CLAS | RVB-O | 1 |  | 1 |  | Nee | 15 |  |  | Ja, vastgoedbeh. | 27
900131473 | 100 | Statische aarding gebouwgebonden | 27B09 | LEGERPLAATS BIJ OLDEBROEK | 321 | Beproevingsgebouw | 5586 | 0 | 043 | CLAS | CLAS | RVB-O | 1 |  | 1 |  | Nee | 7 |  |  | Ja, vastgoedbeh. | 22
900131474 | 100 | Statische aarding gebouwgebonden | 27B09 | LEGERPLAATS BIJ OLDEBROEK | 321 | Beproevingsgebouw | 5586 | 0 | 044 | CLAS | CLAS | RVB-O | 1 |  | 1 |  | Nee | 24 |  |  | Ja, vastgoedbeh. | 23
900134920 | 100 | Statische aarding gebouwgebonden | 27B09 | LEGERPLAATS BIJ OLDEBROEK | 321 | Beproevingsgebouw | 5586 | 0 | 045 | CLAS | CLAS | RVB-O | 1 |  | 1 |  | Nee |  |  |  | Ja, vastgoedbeh. | 1
900131475 | 100 | Statische aarding gebouwgebonden | 27B09 | LEGERPLAATS BIJ OLDEBROEK | 321 | Beproevingsgebouw | 5586 | 0 | 046 | CLAS | CLAS | RVB-O | 1 |  | 1 |  | Nee | 27 |  |  | Ja, vastgoedbeh. | 61
900131476 | 100 | Statische aarding gebouwgebonden | 27B09 | LEGERPLAATS BIJ OLDEBROEK | 321 | Beproevingsgebouw | 5586 | 0 | 047 | CLAS | CLAS | RVB-O | 1 |  | 1 |  | Nee | 30 |  |  | Ja, vastgoedbeh. | 444
900131477 | 100 | Statische aarding gebouwgebonden | 27B09 | LEGERPLAATS BIJ OLDEBROEK | 321 | Beproevingsgebouw | 5586 | 0 | 048 | CLAS | CLAS | RVB-O | 1 |  | 1 |  | Nee | 15 |  |  | Ja, vastgoedbeh. | 32
900131478 | 100 | Statische aarding gebouwgebonden | 27B09 | LEGERPLAATS BIJ OLDEBROEK | 321 | Beproevingsgebouw | 5586 | 0 | 049 | CLAS | CLAS | RVB-O | 1 |  | 1 |  | Nee | 10 |  |  | Ja, vastgoedbeh. | 16
900131479 | 100 | Statische aarding gebouwgebonden | 27B09 | LEGERPLAATS BIJ OLDEBROEK | 321 | Beproevingsgebouw | 5586 | 0 | 050 | CLAS | CLAS | RVB-O | 1 |  | 1 |  | Nee | 20 |  |  | Ja, vastgoedbeh. | 27
900131480 | 100 | Statische aarding gebouwgebonden | 27B09 | LEGERPLAATS BIJ OLDEBROEK | 321 | Beproevingsgebouw | 5586 | 0 | 051 | CLAS | CLAS | RVB-O | 1 |  | 1 |  | Nee | 14 |  |  | Ja, vastgoedbeh. | 23
900131481 | 100 | Statische aarding gebouwgebonden | 27B09 | LEGERPLAATS BIJ OLDEBROEK | 321 | Beproevingsgebouw | 5586 | 0 | 060 | CLAS | CLAS | RVB-O | 1 |  | 1 |  | Nee | 33 |  |  | Ja, vastgoedbeh. | 29
900131482 | 100 | Statische aarding gebouwgebonden | 27B09 | LEGERPLAATS BIJ OLDEBROEK | 321 | Beproevingsgebouw | 5586 | 0 | 061 | CLAS | CLAS | RVB-O | 1 |  | 1 |  | Nee | 9 |  |  | Ja, vastgoedbeh. | 0
900131483 | 100 | Statische aarding gebouwgebonden | 27B09 | LEGERPLAATS BIJ OLDEBROEK | 321 | Beproevingsgebouw | 5586 | 0 | 062 | CLAS | CLAS | RVB-O | 1 |  | 1 |  | Nee | 14 |  |  | Ja, vastgoedbeh. | 0
900131484 | 100 | Statische aarding gebouwgebonden | 27B09 | LEGERPLAATS BIJ OLDEBROEK | 321 | Beproevingsgebouw | 5586 | 0 | 063 | CLAS | CLAS | RVB-O | 1 |  | 1 |  | Nee | 6 |  |  | Ja, vastgoedbeh. | 6
900131485 | 100 | Statische aarding gebouwgebonden | 27B09 | LEGERPLAATS BIJ OLDEBROEK | 321 | Beproevingsgebouw | 5586 | 0 | 064 | CLAS | CLAS | RVB-O | 1 |  | 1 |  | Nee |  |  |  | Ja, vastgoedbeh. | 8
900131486 | 100 | Statische aarding gebouwgebonden | 27B09 | LEGERPLAATS BIJ OLDEBROEK | 321 | Beproevingsgebouw | 5586 | 0 | 065 | CLAS | CLAS | RVB-O | 1 |  | 1 |  | Nee | 6 |  |  | Ja, vastgoedbeh. | 6
900131487 | 100 | Statische aarding gebouwgebonden | 27B09 | LEGERPLAATS BIJ OLDEBROEK | 321 | Beproevingsgebouw | 5586 | 0 | 066 | CLAS | CLAS | RVB-O | 1 |  | 1 |  | Nee | 10 |  |  | Ja, vastgoedbeh. | 6
900131488 | 100 | Statische aarding gebouwgebonden | 27B09 | LEGERPLAATS BIJ OLDEBROEK | 321 | Beproevingsgebouw | 5586 | 0 | 067 | CLAS | CLAS | RVB-O | 1 |  | 1 |  | Nee | 11 |  |  | Ja, vastgoedbeh. | 6
900131489 | 100 | Statische aarding gebouwgebonden | 27B09 | LEGERPLAATS BIJ OLDEBROEK | 321 | Beproevingsgebouw | 5586 | 0 | 068 | CLAS | CLAS | RVB-O | 1 |  | 1 |  | Nee | 38 |  |  | Ja, vastgoedbeh. | 25
900131490 | 100 | Statische aarding gebouwgebonden | 27B09 | LEGERPLAATS BIJ OLDEBROEK | 321 | Beproevingsgebouw | 5586 | 0 | 069 | CLAS | CLAS | RVB-O | 1 |  | 1 |  | Nee | 12 |  |  | Ja, vastgoedbeh. | 25
900131491 | 100 | Statische aarding gebouwgebonden | 27B09 | LEGERPLAATS BIJ OLDEBROEK | 321 | Beproevingsgebouw | 5586 | 0 | 070 | CLAS | CLAS | RVB-O | 1 |  | 1 |  | Nee | 17 |  |  | Ja, vastgoedbeh. | 14
900131492 | 100 | Statische aarding gebouwgebonden | 27B09 | LEGERPLAATS BIJ OLDEBROEK | 321 | Beproevingsgebouw | 5586 | 0 | 071 | CLAS | CLAS | RVB-O | 1 |  | 1 |  | Nee | 20 |  |  | Ja, vastgoedbeh. | 20
900131493 | 100 | Statische aarding gebouwgebonden | 27B09 | LEGERPLAATS BIJ OLDEBROEK | 321 | Beproevingsgebouw | 5586 | 0 | 072 | CLAS | CLAS | RVB-O | 1 |  | 1 |  | Nee | 27 |  |  | Ja, vastgoedbeh. | 23
900131494 | 100 | Statische aarding gebouwgebonden | 27B09 | LEGERPLAATS BIJ OLDEBROEK | 321 | Beproevingsgebouw | 5586 | 0 | 073 | CLAS | CLAS | RVB-O | 1 |  | 1 |  | Nee | 13 |  |  | Ja, vastgoedbeh. | 0
900131495 | 100 | Statische aarding gebouwgebonden | 27B09 | LEGERPLAATS BIJ OLDEBROEK | 321 | Beproevingsgebouw | 5586 | 0 | 074 | CLAS | CLAS | RVB-O | 1 |  | 1 |  | Nee | 15 |  |  | Ja, vastgoedbeh. | 25
900131496 | 100 | Statische aarding gebouwgebonden | 27B09 | LEGERPLAATS BIJ OLDEBROEK | 321 | Beproevingsgebouw | 5586 | 0 | 076 | CLAS | CLAS | RVB-O | 1 |  | 1 |  | Nee | 27 |  |  | Ja, vastgoedbeh. | 39
900131497 | 100 | Statische aarding gebouwgebonden | 27B09 | LEGERPLAATS BIJ OLDEBROEK | 321 | Beproevingsgebouw | 5586 | 0 | 077 | CLAS | CLAS | RVB-O | 1 |  | 1 |  | Nee | 16 |  |  | Ja, vastgoedbeh. | 20
900131498 | 100 | Statische aarding gebouwgebonden | 27B09 | LEGERPLAATS BIJ OLDEBROEK | 321 | Beproevingsgebouw | 5586 | 0 | 078 | CLAS | CLAS | RVB-O | 1 |  | 1 |  | Nee | 13 |  |  | Ja, vastgoedbeh. | 15
900131499 | 100 | Statische aarding gebouwgebonden | 27B09 | LEGERPLAATS BIJ OLDEBROEK | 321 | Beproevingsgebouw | 5586 | 0 | 079 | CLAS | CLAS | RVB-O | 1 |  | 1 |  | Nee | 23 |  |  | Ja, vastgoedbeh. | 20
900131500 | 100 | Statische aarding gebouwgebonden | 27B09 | LEGERPLAATS BIJ OLDEBROEK | 321 | Beproevingsgebouw | 5586 | 0 | 080 | CLAS | CLAS | RVB-O | 1 |  | 1 |  | Nee | 22 |  |  | Ja, vastgoedbeh. | 19
900134921 | 100 | Statische aarding gebouwgebonden | 27B09 | LEGERPLAATS BIJ OLDEBROEK | 321 | Beproevingsgebouw | 5586 | 0 | 081 | CLAS | CLAS | RVB-O | 1 |  | 1 |  | Nee |  |  |  | Ja, vastgoedbeh. | 1
900131501 | 100 | Statische aarding gebouwgebonden | 27B09 | LEGERPLAATS BIJ OLDEBROEK | 321 | Beproevingsgebouw | 5586 | 0 | 090 | CLAS | CLAS | RVB-O | 1 |  | 1 |  | Nee |  |  |  | Ja, vastgoedbeh. | 50
900131502 | 100 | Statische aarding gebouwgebonden | 27B09 | LEGERPLAATS BIJ OLDEBROEK | 321 | Beproevingsgebouw | 5586 | 0 | 092 | CLAS | CLAS | RVB-O | 1 |  | 1 |  | Nee | 12 |  |  | Ja, vastgoedbeh. | 31
900131503 | 100 | Statische aarding gebouwgebonden | 27B09 | LEGERPLAATS BIJ OLDEBROEK | 321 | Beproevingsgebouw | 5586 | 0 | 093 | CLAS | CLAS | RVB-O | 1 |  | 1 |  | Nee | 27 |  |  | Ja, vastgoedbeh. | 43
900131504 | 100 | Statische aarding gebouwgebonden | 27B09 | LEGERPLAATS BIJ OLDEBROEK | 321 | Beproevingsgebouw | 5586 | 0 | 094 | CLAS | CLAS | RVB-O | 1 |  | 1 |  | Nee | 18 |  |  | Ja, vastgoedbeh. | 42
900131505 | 100 | Statische aarding gebouwgebonden | 27B09 | LEGERPLAATS BIJ OLDEBROEK | 321 | Beproevingsgebouw | 5586 | 0 | 095 | CLAS | CLAS | RVB-O | 1 |  | 1 |  | Nee |  |  |  | Ja, vastgoedbeh. | 7
900131506 | 100 | Statische aarding gebouwgebonden | 27B09 | LEGERPLAATS BIJ OLDEBROEK | 321 | Beproevingsgebouw | 5586 | 0 | 096 | CLAS | CLAS | RVB-O | 1 |  | 1 |  | Nee | 15 |  |  | Ja, vastgoedbeh. | 22
900131507 | 100 | Statische aarding gebouwgebonden | 27B09 | LEGERPLAATS BIJ OLDEBROEK | 321 | Beproevingsgebouw | 5586 | 0 | 099 | CLAS | CLAS | RVB-O | 1 |  | 1 |  | Nee | 34 |  |  | Ja, vastgoedbeh. | 26
900131508 | 100 | Statische aarding gebouwgebonden | 27B09 | LEGERPLAATS BIJ OLDEBROEK | 321 | Beproevingsgebouw | 5586 | 0 | 100 | CLAS | CLAS | RVB-O | 1 |  | 1 |  | Nee | 9 |  |  | Ja, vastgoedbeh. | 26
900131509 | 100 | Statische aarding gebouwgebonden | 27B09 | LEGERPLAATS BIJ OLDEBROEK | 321 | Beproevingsgebouw | 5586 | 0 | 101 | CLAS | CLAS | RVB-O | 1 |  | 1 |  | Nee | 11 |  |  | Ja, vastgoedbeh. | 24
900131510 | 100 | Statische aarding gebouwgebonden | 27B09 | LEGERPLAATS BIJ OLDEBROEK | 321 | Beproevingsgebouw | 5586 | 0 | 103 | CLAS | CLAS | RVB-O | 1 |  | 1 |  | Nee | 6 |  |  | Ja, vastgoedbeh. | 8
900130555 | 100 | Statische aarding gebouwgebonden | 33C08 | MMC HOENDERLOO II | 102 | Onderhoudsgebouw | 573 | 0 | 1.06 | CLAS | CLAS | RVB-O | 1 |  | 1 |  | Nee | 74 |  |  | Ja, vastgoedbeh.
900130557 | 100 | Statische aarding gebouwgebonden | 33C08 | MMC HOENDERLOO II | 102 | Onderhoudsgebouw | 573 | 0 | 1.09 | CLAS | CLAS | RVB-O | 1 |  | 2 |  | Nee | 25 |  |  | Ja, vastgoedbeh.
900126573 | 100 | Statische aarding gebouwgebonden | 40B18 | COMPLEX GROOT HEIDEKAMP | 85 | Les- , Kantoorgebouw | 11942 | 0 | 45 | CLAS | CLAS | RVB-O | 1 |  | 1 | 1978 | Nee |  | rondom gebouw |  | Ja, vastgoedbeh. | 29