## Voorblad
Keuringsplan | (gemaakt op 29-4-2021)
Selectiecriteria:
Uitvoeringsjaar | 2022
Hoofdgebruiker
ObjectHoofdgebruiker
Object | -
Component
Regio | Oost
Contract | Subbundel Laagspanning
Cluster
De activiteiten dienen uitgevoerd te worden in de maand aangeduid met '1'.
Sommige activiteiten hebben voor het moment van uitvoering een bandbreedte aangeduid met '0'.

## Keuringsplan
ComponentID | ComponentSoortID | ComponentSoort | KeuringID | PO-activiteit | Grondslag | Frequentie | Tijdseenheid | Document | DocumentInhoud | Laatste keuring | AantalDitJaar | Object | Objectnaam | Gebouw | Gebouwnaam | Bouwlaag | Ruimte | Hoofdgebruiker | Objecthoofdgebruiker | Regio | ClusterID | ContractID | Jan | Feb | Mrt | Apr | Mei | Jun | Jul | Aug | Sep | Okt | Nov | Dec | Status | Datum uitgevoerd | Documentnaam | Goedgekeurd
900091136 | 33 | Noodverlichting decentraal | 825753 | Controle noodverlichting 1j | Arbeidsomstandighedenbesluit: art. 3.4 / Bouwbesluit 2012: art. 1.16 & ISSO 79 - / Arbeidsomstandighedenbesluit: 3.7 en 3.9 | 1 | jaar | rapport | controle | 2019-11-01 | 1 | 26H17 | SB HARDERWIJK | 5 | Baangebouw |  |  | CLAS | CLAS | RVB-O | 2743 | 602 | [8 empty] | 0 | 0 | 1 | 0 | In opdracht |  | < Vul hiernaast de juiste status en datum in.
900091163 | 28 | No-break | 27980 | Onderhoud NSA 1j | Bouwbesluit 2012: art. 1.16 | 1 | jaar | afmelding | onderhoud | 2020-03-03 | 1 | 26H20 | POST ERMELO | 4 | Brigadegebouw | 0 | 17 | KMAR | KMAR | RVB-O | 2302 | 567 | 0 | 0 | 1 | 0 | 0 | [7 empty] | In opdracht |  | < Vul hiernaast de juiste status en datum in.
900056828 | 32 | Noodverlichting centraal | 824604 | Controle noodverlichting 1j | Arbeidsomstandighedenbesluit: art. 3.4 / Bouwbesluit 2012: art. 1.16 & ISSO 79 - / Arbeidsomstandighedenbesluit: 3.7 en 3.9 | 1 | jaar | rapport | controle | 2020-06-25 | 1 | 26H20 | POST ERMELO | 4 | Brigadegebouw | 0 | 2 | KMAR | KMAR | RVB-O | 2743 | 602 |  |  |  | 0 | 0 | 1 | 0 | 0 |  |  |  |  | In opdracht |  | < Vul hiernaast de juiste status en datum in.
900056829 | 32 | Noodverlichting centraal | 824605 | Controle noodverlichting 1j | Arbeidsomstandighedenbesluit: art. 3.4 / Bouwbesluit 2012: art. 1.16 & ISSO 79 - / Arbeidsomstandighedenbesluit: 3.7 en 3.9 | 1 | jaar | rapport | controle | 2020-12-07 | 1 | 26H23 | LEGERPLAATS ERMELO | 10 | Bureelgebouw , GHC | 1 | 35A | CLAS | CLAS | RVB-O | 2743 | 602 | [9 empty] | 0 | 0 | 1 | In opdracht |  | < Vul hiernaast de juiste status en datum in.
900023074 | 72 | Laagspanning | 18964 | "NEN 3140" Inspectie 3j of 4j | Arbeidsomstandighedenbesluit: art. 7.20 / Bouwbesluit 2012: art. 6.8 => NEN 1010, NEN-EN-IEC 61936-1, NEN-EN 50522 / MP 40-21: art. 11108, 11109, 13111 | 4 | jaar | verklaring en rapport | inspectie | 2018-06-25 | 1 | 26H23 | LEGERPLAATS ERMELO | 102 | BOS-opslag |  |  | CLAS | CLAS | RVB-O | 2654 | 617 |  |  |  | 0 | 0 | 1 | 0 | 0 |  |  |  |  | In opdracht |  | < Vul hiernaast de juiste status en datum in.
900023316 | 72 | Laagspanning | 18965 | "NEN 3140" Inspectie 3j of 4j | Arbeidsomstandighedenbesluit: art. 7.20 / Bouwbesluit 2012: art. 6.8 => NEN 1010, NEN-EN-IEC 61936-1, NEN-EN 50522 / MP 40-21: art. 11108, 11109, 13111 | 4 | jaar | verklaring en rapport | inspectie | 2018-06-25 | 1 | 26H23 | LEGERPLAATS ERMELO | 103 | BOS-opslag |  |  | CLAS | CLAS | RVB-O | 2654 | 617 |  |  |  | 0 | 0 | 1 | 0 | 0 |  |  |  |  | In opdracht |  | < Vul hiernaast de juiste status en datum in.
900023105 | 72 | Laagspanning | 18443 | "NEN 3140" Inspectie 3j of 4j | Arbeidsomstandighedenbesluit: art. 7.20 / Bouwbesluit 2012: art. 6.8 => NEN 1010, NEN-EN-IEC 61936-1, NEN-EN 50522 / MP 40-21: art. 11108, 11109, 13111 | 4 | jaar | verklaring en rapport | inspectie | 2018-12-07 | 1 | 26H23 | LEGERPLAATS ERMELO | 104 | Milieuopslag |  |  | CLAS | CLAS | RVB-O | 2654 | 617 | [9 empty] | 0 | 0 | 1 | In opdracht |  | < Vul hiernaast de juiste status en datum in.
900079809 | 33 | Noodverlichting decentraal | 825754 | Controle noodverlichting 1j | Arbeidsomstandighedenbesluit: art. 3.4 / Bouwbesluit 2012: art. 1.16 & ISSO 79 - / Arbeidsomstandighedenbesluit: 3.7 en 3.9 | 1 | jaar | rapport | controle | 2019-09-02 | 1 | 26H23 | LEGERPLAATS ERMELO | 109 | Onderdelenberging |  |  | CLAS | CLAS | RVB-O | 2743 | 602 | [6 empty] | 0 | 0 | 1 | 0 | 0 |  | In opdracht |  | < Vul hiernaast de juiste status en datum in.
900079818 | 33 | Noodverlichting decentraal | 825755 | Controle noodverlichting 1j | Arbeidsomstandighedenbesluit: art. 3.4 / Bouwbesluit 2012: art. 1.16 & ISSO 79 - / Arbeidsomstandighedenbesluit: 3.7 en 3.9 | 1 | jaar | rapport | controle | 2020-09-04 | 1 | 26H23 | LEGERPLAATS ERMELO | 110 | Werkplaats |  |  | CLAS | CLAS | RVB-O | 2743 | 602 | [6 empty] | 0 | 0 | 1 | 0 | 0 |  | In opdracht |  | < Vul hiernaast de juiste status en datum in.
900023317 | 72 | Laagspanning | 56338 | "NEN 3140" Inspectie 3j of 4j | Arbeidsomstandighedenbesluit: art. 7.20 / Bouwbesluit 2012: art. 6.8 => NEN 1010, NEN-EN-IEC 61936-1, NEN-EN 50522 / MP 40-21: art. 11108, 11109, 13111 | 4 | jaar | verklaring en rapport | inspectie | 2018-06-25 | 1 | 26H23 | LEGERPLAATS ERMELO | 115 | Innamepunt MGS |  |  | CLAS | CLAS | RVB-O | 2654 | 617 |  |  |  | 0 | 0 | 1 | 0 | 0 |  |  |  |  | In opdracht |  | < Vul hiernaast de juiste status en datum in.
900079876 | 33 | Noodverlichting decentraal | 825756 | Controle noodverlichting 1j | Arbeidsomstandighedenbesluit: art. 3.4 / Bouwbesluit 2012: art. 1.16 & ISSO 79 - / Arbeidsomstandighedenbesluit: 3.7 en 3.9 | 1 | jaar | rapport | controle | 2020-10-01 | 1 | 26H23 | LEGERPLAATS ERMELO | 121 | Magazijn , Bureel |  |  | CLAS | CLAS | RVB-O | 2743 | 602 | [7 empty] | 0 | 0 | 1 | 0 | 0 | In opdracht |  | < Vul hiernaast de juiste status en datum in.
900023110 | 72 | Laagspanning | 18966 | "NEN 3140" Inspectie 3j of 4j | Arbeidsomstandighedenbesluit: art. 7.20 / Bouwbesluit 2012: art. 6.8 => NEN 1010, NEN-EN-IEC 61936-1, NEN-EN 50522 / MP 40-21: art. 11108, 11109, 13111 | 4 | jaar | verklaring en rapport | inspectie | 2018-12-07 | 1 | 26H23 | LEGERPLAATS ERMELO | 123 | Gas- , Zuurstofberging |  |  | CLAS | CLAS | RVB-O | 2654 | 617 | [9 empty] | 0 | 0 | 1 | In opdracht |  | < Vul hiernaast de juiste status en datum in.
900080102 | 33 | Noodverlichting decentraal | 825757 | Controle noodverlichting 1j | Arbeidsomstandighedenbesluit: art. 3.4 / Bouwbesluit 2012: art. 1.16 & ISSO 79 - / Arbeidsomstandighedenbesluit: 3.7 en 3.9 | 1 | jaar | rapport | controle | 2020-10-01 | 1 | 26H23 | LEGERPLAATS ERMELO | 135 | GEVO-centrum |  |  | CLAS | CLAS | RVB-O | 2743 | 602 | [7 empty] | 0 | 0 | 1 | 0 | 0 | In opdracht |  | < Vul hiernaast de juiste status en datum in.
900079747 | 33 | Noodverlichting decentraal | 825758 | Controle noodverlichting 1j | Arbeidsomstandighedenbesluit: art. 3.4 / Bouwbesluit 2012: art. 1.16 & ISSO 79 - / Arbeidsomstandighedenbesluit: 3.7 en 3.9 | 1 | jaar | rapport | controle | 2020-09-07 | 1 | 26H23 | LEGERPLAATS ERMELO | 136 | Simulatorgebouw |  |  | CLAS | CLAS | RVB-O | 2743 | 602 | [6 empty] | 0 | 0 | 1 | 0 | 0 |  | In opdracht |  | < Vul hiernaast de juiste status en datum in.
900079748 | 33 | Noodverlichting decentraal | 825759 | Controle noodverlichting 1j | Arbeidsomstandighedenbesluit: art. 3.4 / Bouwbesluit 2012: art. 1.16 & ISSO 79 - / Arbeidsomstandighedenbesluit: 3.7 en 3.9 | 1 | jaar | rapport | controle | 2020-09-04 | 1 | 26H23 | LEGERPLAATS ERMELO | 137 | Simulatorgebouw |  |  | CLAS | CLAS | RVB-O | 2743 | 602 | [6 empty] | 0 | 0 | 1 | 0 | 0 |  | In opdracht |  | < Vul hiernaast de juiste status en datum in.
900079746 | 33 | Noodverlichting decentraal | 825760 | Controle noodverlichting 1j | Arbeidsomstandighedenbesluit: art. 3.4 / Bouwbesluit 2012: art. 1.16 & ISSO 79 - / Arbeidsomstandighedenbesluit: 3.7 en 3.9 | 1 | jaar | rapport | controle | 2020-09-29 | 1 | 26H23 | LEGERPLAATS ERMELO | 138 | Simulatorgebouw |  |  | CLAS | CLAS | RVB-O | 2743 | 602 | [6 empty] | 0 | 0 | 1 | 0 | 0 |  | In opdracht |  | < Vul hiernaast de juiste status en datum in.
900085370 | 32 | Noodverlichting centraal | 824606 | Controle noodverlichting 1j | Arbeidsomstandighedenbesluit: art. 3.4 / Bouwbesluit 2012: art. 1.16 & ISSO 79 - / Arbeidsomstandighedenbesluit: 3.7 en 3.9 | 1 | jaar | rapport | controle | 2019-12-11 | 1 | 26H23 | LEGERPLAATS ERMELO | 142 | BBT Legering | 0 | 31A | CLAS | CLAS | RVB-O | 2743 | 602 | [9 empty] | 0 | 0 | 1 | In opdracht |  | < Vul hiernaast de juiste status en datum in.
900085375 | 32 | Noodverlichting centraal | 824607 | Controle noodverlichting 1j | Arbeidsomstandighedenbesluit: art. 3.4 / Bouwbesluit 2012: art. 1.16 & ISSO 79 - / Arbeidsomstandighedenbesluit: 3.7 en 3.9 | 1 | jaar | rapport | controle | 2020-12-09 | 1 | 26H23 | LEGERPLAATS ERMELO | 144 | BBT Legering | 0 | 31A | CLAS | CLAS | RVB-O | 2743 | 602 | [9 empty] | 0 | 0 | 1 | In opdracht |  | < Vul hiernaast de juiste status en datum in.
900085380 | 32 | Noodverlichting centraal | 824608 | Controle noodverlichting 1j | Arbeidsomstandighedenbesluit: art. 3.4 / Bouwbesluit 2012: art. 1.16 & ISSO 79 - / Arbeidsomstandighedenbesluit: 3.7 en 3.9 | 1 | jaar | rapport | controle | 2020-12-09 | 1 | 26H23 | LEGERPLAATS ERMELO | 146 | BBT Legering | 0 | 31A | CLAS | CLAS | RVB-O | 2743 | 602 | [9 empty] | 0 | 0 | 1 | In opdracht |  | < Vul hiernaast de juiste status en datum in.
900085385 | 32 | Noodverlichting centraal | 824609 | Controle noodverlichting 1j | Arbeidsomstandighedenbesluit: art. 3.4 / Bouwbesluit 2012: art. 1.16 & ISSO 79 - / Arbeidsomstandighedenbesluit: 3.7 en 3.9 | 1 | jaar | rapport | controle | 2019-12-16 | 1 | 26H23 | LEGERPLAATS ERMELO | 148 | BBT Legering | 0 | 31A | CLAS | CLAS | RVB-O | 2743 | 602 | [9 empty] | 0 | 0 | 1 | In opdracht |  | < Vul hiernaast de juiste status en datum in.
900079749 | 33 | Noodverlichting decentraal | 825761 | Controle noodverlichting 1j | Arbeidsomstandighedenbesluit: art. 3.4 / Bouwbesluit 2012: art. 1.16 & ISSO 79 - / Arbeidsomstandighedenbesluit: 3.7 en 3.9 | 1 | jaar | rapport | controle | 2020-09-07 | 1 | 26H23 | LEGERPLAATS ERMELO | 152 | C- Wapenkamer |  |  | CLAS | CLAS | RVB-O | 2743 | 602 | [6 empty] | 0 | 0 | 1 | 0 | 0 |  | In opdracht |  | < Vul hiernaast de juiste status en datum in.
900081061 | 33 | Noodverlichting decentraal | 825762 | Controle noodverlichting 1j | Arbeidsomstandighedenbesluit: art. 3.4 / Bouwbesluit 2012: art. 1.16 & ISSO 79 - / Arbeidsomstandighedenbesluit: 3.7 en 3.9 | 1 | jaar | rapport | controle | 2020-09-08 | 1 | 26H23 | LEGERPLAATS ERMELO | 160 | Cie-Bureelgebouw |  |  | CLAS | CLAS | RVB-O | 2743 | 602 | [6 empty] | 0 | 0 | 1 | 0 | 0 |  | In opdracht |  | < Vul hiernaast de juiste status en datum in.
900081060 | 33 | Noodverlichting decentraal | 825763 | Controle noodverlichting 1j | Arbeidsomstandighedenbesluit: art. 3.4 / Bouwbesluit 2012: art. 1.16 & ISSO 79 - / Arbeidsomstandighedenbesluit: 3.7 en 3.9 | 1 | jaar | rapport | controle | 2020-09-11 | 1 | 26H23 | LEGERPLAATS ERMELO | 162 | Cie-Bureelgebouw |  |  | CLAS | CLAS | RVB-O | 2743 | 602 | [6 empty] | 0 | 0 | 1 | 0 | 0 |  | In opdracht |  | < Vul hiernaast de juiste status en datum in.
900081014 | 33 | Noodverlichting decentraal | 825764 | Controle noodverlichting 1j | Arbeidsomstandighedenbesluit: art. 3.4 / Bouwbesluit 2012: art. 1.16 & ISSO 79 - / Arbeidsomstandighedenbesluit: 3.7 en 3.9 | 1 | jaar | rapport | controle | 2020-10-01 | 1 | 26H23 | LEGERPLAATS ERMELO | 166 | AS-magazijn |  |  | CLAS | CLAS | RVB-O | 2743 | 602 | [7 empty] | 0 | 0 | 1 | 0 | 0 | In opdracht |  | < Vul hiernaast de juiste status en datum in.
900081062 | 33 | Noodverlichting decentraal | 825765 | Controle noodverlichting 1j | Arbeidsomstandighedenbesluit: art. 3.4 / Bouwbesluit 2012: art. 1.16 & ISSO 79 - / Arbeidsomstandighedenbesluit: 3.7 en 3.9 | 1 | jaar | rapport | controle | 2020-10-01 | 1 | 26H23 | LEGERPLAATS ERMELO | 167 | AS-magazijn |  |  | CLAS | CLAS | RVB-O | 2743 | 602 | [7 empty] | 0 | 0 | 1 | 0 | 0 | In opdracht |  | < Vul hiernaast de juiste status en datum in.
900081015 | 33 | Noodverlichting decentraal | 825766 | Controle noodverlichting 1j | Arbeidsomstandighedenbesluit: art. 3.4 / Bouwbesluit 2012: art. 1.16 & ISSO 79 - / Arbeidsomstandighedenbesluit: 3.7 en 3.9 | 1 | jaar | rapport | controle | 2020-10-02 | 1 | 26H23 | LEGERPLAATS ERMELO | 168 | Werkplaats |  |  | CLAS | CLAS | RVB-O | 2743 | 602 | [7 empty] | 0 | 0 | 1 | 0 | 0 | In opdracht |  | < Vul hiernaast de juiste status en datum in.
900081063 | 33 | Noodverlichting decentraal | 825767 | Controle noodverlichting 1j | Arbeidsomstandighedenbesluit: art. 3.4 / Bouwbesluit 2012: art. 1.16 & ISSO 79 - / Arbeidsomstandighedenbesluit: 3.7 en 3.9 | 1 | jaar | rapport | controle | 2020-10-06 | 1 | 26H23 | LEGERPLAATS ERMELO | 169 | Werkplaats |  |  | CLAS | CLAS | RVB-O | 2743 | 602 | [7 empty] | 0 | 0 | 1 | 0 | 0 | In opdracht |  | < Vul hiernaast de juiste status en datum in.
900081058 | 33 | Noodverlichting decentraal | 825768 | Controle noodverlichting 1j | Arbeidsomstandighedenbesluit: art. 3.4 / Bouwbesluit 2012: art. 1.16 & ISSO 79 - / Arbeidsomstandighedenbesluit: 3.7 en 3.9 | 1 | jaar | rapport | controle | 2020-09-01 | 1 | 26H23 | LEGERPLAATS ERMELO | 170 | BBT Legering |  |  | CLAS | CLAS | RVB-O | 2743 | 602 | [6 empty] | 0 | 0 | 1 | 0 | 0 |  | In opdracht |  | < Vul hiernaast de juiste status en datum in.
900081059 | 33 | Noodverlichting decentraal | 825769 | Controle noodverlichting 1j | Arbeidsomstandighedenbesluit: art. 3.4 / Bouwbesluit 2012: art. 1.16 & ISSO 79 - / Arbeidsomstandighedenbesluit: 3.7 en 3.9 | 1 | jaar | rapport | controle | 2020-09-02 | 1 | 26H23 | LEGERPLAATS ERMELO | 171 | BBT Legering |  |  | CLAS | CLAS | RVB-O | 2743 | 602 | [6 empty] | 0 | 0 | 1 | 0 | 0 |  | In opdracht |  | < Vul hiernaast de juiste status en datum in.
900081057 | 33 | Noodverlichting decentraal | 825770 | Controle noodverlichting 1j | Arbeidsomstandighedenbesluit: art. 3.4 / Bouwbesluit 2012: art. 1.16 & ISSO 79 - / Arbeidsomstandighedenbesluit: 3.7 en 3.9 | 1 | jaar | rapport | controle | 2020-09-03 | 1 | 26H23 | LEGERPLAATS ERMELO | 172 | BBT Legering |  |  | CLAS | CLAS | RVB-O | 2743 | 602 | [6 empty] | 0 | 0 | 1 | 0 | 0 |  | In opdracht |  | < Vul hiernaast de juiste status en datum in.
900081056 | 33 | Noodverlichting decentraal | 825771 | Controle noodverlichting 1j | Arbeidsomstandighedenbesluit: art. 3.4 / Bouwbesluit 2012: art. 1.16 & ISSO 79 - / Arbeidsomstandighedenbesluit: 3.7 en 3.9 | 1 | jaar | rapport | controle | 2020-10-07 | 1 | 26H23 | LEGERPLAATS ERMELO | 180 | Legering OFF , OO |  |  | CLAS | CLAS | RVB-O | 2743 | 602 | [7 empty] | 0 | 0 | 1 | 0 | 0 | In opdracht |  | < Vul hiernaast de juiste status en datum in.
900098821 | 33 | Noodverlichting decentraal | 825772 | Controle noodverlichting 1j | Arbeidsomstandighedenbesluit: art. 3.4 / Bouwbesluit 2012: art. 1.16 & ISSO 79 - / Arbeidsomstandighedenbesluit: 3.7 en 3.9 | 1 | jaar | rapport | controle | 2020-10-02 | 1 | 26H23 | LEGERPLAATS ERMELO | 189 | Voertuigen Spuitplaats |  |  | CLAS | CLAS | RVB-O | 2743 | 602 | [7 empty] | 0 | 0 | 1 | 0 | 0 | In opdracht |  | < Vul hiernaast de juiste status en datum in.
900120994 | 73 | Bliksemafleiding gebouwgebonden | 729290 | Controle bliksembeveiliging gebouw 24m | NEN-EN-IEC 62305, NEN 1014 | 24 | maand | rapport | controle | 2020-10-13 | 1 | 26H23 | LEGERPLAATS ERMELO | 191 | Voertuigenstalling |  |  | CLAS | CLAS | RVB-O | 3470 | 591 | [9 empty] | 1 |  |  | In opdracht |  | < Vul hiernaast de juiste status en datum in.
900134331 | 33 | Noodverlichting decentraal | 825773 | Controle noodverlichting 1j | Arbeidsomstandighedenbesluit: art. 3.4 / Bouwbesluit 2012: art. 1.16 & ISSO 79 - / Arbeidsomstandighedenbesluit: 3.7 en 3.9 | 1 | jaar | rapport | controle | 2020-02-24 | 1 | 26H23 | LEGERPLAATS ERMELO | 191 | Voertuigenstalling |  |  | CLAS | CLAS | RVB-O | 2743 | 602 | 0 | 1 | 0 | 0 | [8 empty] | In opdracht |  | < Vul hiernaast de juiste status en datum in.
900120995 | 73 | Bliksemafleiding gebouwgebonden | 729291 | Controle bliksembeveiliging gebouw 24m | NEN-EN-IEC 62305, NEN 1014 | 24 | maand | rapport | controle | 2020-10-13 | 1 | 26H23 | LEGERPLAATS ERMELO | 192 | Voertuigenstalling |  |  | CLAS | CLAS | RVB-O | 3470 | 591 | [9 empty] | 1 |  |  | In opdracht |  | < Vul hiernaast de juiste status en datum in.
900134332 | 33 | Noodverlichting decentraal | 825774 | Controle noodverlichting 1j | Arbeidsomstandighedenbesluit: art. 3.4 / Bouwbesluit 2012: art. 1.16 & ISSO 79 - / Arbeidsomstandighedenbesluit: 3.7 en 3.9 | 1 | jaar | rapport | controle | 2020-02-24 | 1 | 26H23 | LEGERPLAATS ERMELO | 192 | Voertuigenstalling |  |  | CLAS | CLAS | RVB-O | 2743 | 602 | 0 | 1 | 0 | 0 | [8 empty] | In opdracht |  | < Vul hiernaast de juiste status en datum in.
900120996 | 73 | Bliksemafleiding gebouwgebonden | 729292 | Controle bliksembeveiliging gebouw 24m | NEN-EN-IEC 62305, NEN 1014 | 24 | maand | rapport | controle | 2020-10-13 | 1 | 26H23 | LEGERPLAATS ERMELO | 193 | Voertuigenstalling |  |  | CLAS | CLAS | RVB-O | 3470 | 591 | [9 empty] | 1 |  |  | In opdracht |  | < Vul hiernaast de juiste status en datum in.
900134333 | 33 | Noodverlichting decentraal | 825775 | Controle noodverlichting 1j | Arbeidsomstandighedenbesluit: art. 3.4 / Bouwbesluit 2012: art. 1.16 & ISSO 79 - / Arbeidsomstandighedenbesluit: 3.7 en 3.9 | 1 | jaar | rapport | controle | 2020-02-24 | 1 | 26H23 | LEGERPLAATS ERMELO | 193 | Voertuigenstalling |  |  | CLAS | CLAS | RVB-O | 2743 | 602 | 0 | 1 | 0 | 0 | [8 empty] | In opdracht |  | < Vul hiernaast de juiste status en datum in.
900120806 | 33 | Noodverlichting decentraal | 825776 | Controle noodverlichting 1j | Arbeidsomstandighedenbesluit: art. 3.4 / Bouwbesluit 2012: art. 1.16 & ISSO 79 - / Arbeidsomstandighedenbesluit: 3.7 en 3.9 | 1 | jaar | rapport | controle | 2020-09-04 | 1 | 26H23 | LEGERPLAATS ERMELO | 196 | Kantoorunit |  |  | CLAS | CLAS | RVB-O | 2743 | 602 | [6 empty] | 0 | 0 | 1 | 0 | 0 |  | In opdracht |  | < Vul hiernaast de juiste status en datum in.
900102838 | 72 | Laagspanning | 58401 | "NEN 3140" Inspectie 3j of 4j | Arbeidsomstandighedenbesluit: art. 7.20 / Bouwbesluit 2012: art. 6.8 => NEN 1010, NEN-EN-IEC 61936-1, NEN-EN 50522 / MP 40-21: art. 11108, 11109, 13111 | 4 | jaar | verklaring en rapport | inspectie | 2018-11-28 | 1 | 26H23 | LEGERPLAATS ERMELO | 197 | Magazijn ChemicaliÙn |  |  | CLAS | CLAS | RVB-O | 2654 | 617 | [8 empty] | 0 | 0 | 1 | 0 | In opdracht |  | < Vul hiernaast de juiste status en datum in.
900031981 | 73 | Bliksemafleiding gebouwgebonden | 56155 | Controle bliksembeveiliging gebouw 24m | NEN-EN-IEC 62305, NEN 1014 | 24 | maand | rapport | controle | 2020-10-13 | 1 | 26H23 | LEGERPLAATS ERMELO | 20 | Magazijn Brandgevaarlijke Stoffen |  |  | CLAS | CLAS | RVB-O | 3470 | 591 | [9 empty] | 1 |  |  | In opdracht |  | < Vul hiernaast de juiste status en datum in.
900023118 | 72 | Laagspanning | 56340 | "NEN 3140" Inspectie 3j of 4j | Arbeidsomstandighedenbesluit: art. 7.20 / Bouwbesluit 2012: art. 6.8 => NEN 1010, NEN-EN-IEC 61936-1, NEN-EN 50522 / MP 40-21: art. 11108, 11109, 13111 | 4 | jaar | verklaring en rapport | inspectie | 2018-06-25 | 1 | 26H23 | LEGERPLAATS ERMELO | 20 | Magazijn Brandgevaarlijke Stoffen |  |  | CLAS | CLAS | RVB-O | 2654 | 617 |  |  |  | 0 | 0 | 1 | 0 | 0 |  |  |  |  | In opdracht |  | < Vul hiernaast de juiste status en datum in.
900031982 | 73 | Bliksemafleiding gebouwgebonden | 56156 | Controle bliksembeveiliging gebouw 24m | NEN-EN-IEC 62305, NEN 1014 | 24 | maand | rapport | controle | 2020-10-13 | 1 | 26H23 | LEGERPLAATS ERMELO | 21 | Magazijn Brandgevaarlijke Stoffen |  |  | CLAS | CLAS | RVB-O | 3470 | 591 | [9 empty] | 1 |  |  | In opdracht |  | < Vul hiernaast de juiste status en datum in.
900135860 | 33 | Noodverlichting decentraal | 833398 | Controle noodverlichting 1j | Arbeidsomstandighedenbesluit: art. 3.4 / Bouwbesluit 2012: art. 1.16 & ISSO 79 - / Arbeidsomstandighedenbesluit: 3.7 en 3.9 | 1 | jaar | rapport | controle | 2020-10-05 | 1 | 26H23 | LEGERPLAATS ERMELO | 210 | Verbindingscentrum |  |  | CLAS | CLAS | RVB-O | 2743 | 602 | [7 empty] | 0 | 0 | 1 | 0 | 0 | In opdracht |  | < Vul hiernaast de juiste status en datum in.
900032616 | 73 | Bliksemafleiding gebouwgebonden | 56157 | Controle bliksembeveiliging gebouw 24m | NEN-EN-IEC 62305, NEN 1014 | 24 | maand | rapport | controle | 2020-10-13 | 1 | 26H23 | LEGERPLAATS ERMELO | 28 | Magazijn Brandgevaarlijke Stoffen |  |  | CLAS | CLAS | RVB-O | 3470 | 591 | [9 empty] | 1 |  |  | In opdracht |  | < Vul hiernaast de juiste status en datum in.
900032617 | 73 | Bliksemafleiding gebouwgebonden | 56158 | Controle bliksembeveiliging gebouw 24m | NEN-EN-IEC 62305, NEN 1014 | 24 | maand | rapport | controle | 2020-10-13 | 1 | 26H23 | LEGERPLAATS ERMELO | 29 | Magazijn Brandgevaarlijke Stoffen |  |  | CLAS | CLAS | RVB-O | 3470 | 591 | [9 empty] | 1 |  |  | In opdracht |  | < Vul hiernaast de juiste status en datum in.
900056837 | 32 | Noodverlichting centraal | 824610 | Controle noodverlichting 1j | Arbeidsomstandighedenbesluit: art. 3.4 / Bouwbesluit 2012: art. 1.16 & ISSO 79 - / Arbeidsomstandighedenbesluit: 3.7 en 3.9 | 1 | jaar | rapport | controle | 2020-12-10 | 1 | 26H23 | LEGERPLAATS ERMELO | 35 | Legering OFF , OO , KEK | 0 | 433 | CLAS | CLAS | RVB-O | 2743 | 602 | [9 empty] | 0 | 0 | 1 | In opdracht |  | < Vul hiernaast de juiste status en datum in.
900079124 | 33 | Noodverlichting decentraal | 825777 | Controle noodverlichting 1j | Arbeidsomstandighedenbesluit: art. 3.4 / Bouwbesluit 2012: art. 1.16 & ISSO 79 - / Arbeidsomstandighedenbesluit: 3.7 en 3.9 | 1 | jaar | rapport | controle | 2020-10-05 | 1 | 26H23 | LEGERPLAATS ERMELO | 39 | Wachtgebouw |  |  | CLAS | CLAS | RVB-O | 2743 | 602 | [7 empty] | 0 | 0 | 1 | 0 | 0 | In opdracht |  | < Vul hiernaast de juiste status en datum in.
900056839 | 32 | Noodverlichting centraal | 824611 | Controle noodverlichting 1j | Arbeidsomstandighedenbesluit: art. 3.4 / Bouwbesluit 2012: art. 1.16 & ISSO 79 - / Arbeidsomstandighedenbesluit: 3.7 en 3.9 | 1 | jaar | rapport | controle | 2020-12-14 | 1 | 26H23 | LEGERPLAATS ERMELO | 46 | Legeringsgebouw | 0 | 13C | CLAS | CLAS | RVB-O | 2743 | 602 | [9 empty] | 0 | 0 | 1 | In opdracht |  | < Vul hiernaast de juiste status en datum in.
900078874 | 32 | Noodverlichting centraal | 824612 | Controle noodverlichting 1j | Arbeidsomstandighedenbesluit: art. 3.4 / Bouwbesluit 2012: art. 1.16 & ISSO 79 - / Arbeidsomstandighedenbesluit: 3.7 en 3.9 | 1 | jaar | rapport | controle | 2020-12-09 | 1 | 26H23 | LEGERPLAATS ERMELO | 48 | Kantoor- , Lesgebouw | 0 | 13C | CLAS | CLAS | RVB-O | 2743 | 602 | [9 empty] | 0 | 0 | 1 | In opdracht |  | < Vul hiernaast de juiste status en datum in.
900079138 | 33 | Noodverlichting decentraal | 825778 | Controle noodverlichting 1j | Arbeidsomstandighedenbesluit: art. 3.4 / Bouwbesluit 2012: art. 1.16 & ISSO 79 - / Arbeidsomstandighedenbesluit: 3.7 en 3.9 | 1 | jaar | rapport | controle | 2020-10-27 | 1 | 26H23 | LEGERPLAATS ERMELO | 50 | Sportgebouw |  |  | CLAS | CLAS | RVB-O | 2743 | 602 | [7 empty] | 0 | 0 | 1 | 0 | 0 | In opdracht |  | < Vul hiernaast de juiste status en datum in.
900120991 | 33 | Noodverlichting decentraal | 825779 | Controle noodverlichting 1j | Arbeidsomstandighedenbesluit: art. 3.4 / Bouwbesluit 2012: art. 1.16 & ISSO 79 - / Arbeidsomstandighedenbesluit: 3.7 en 3.9 | 1 | jaar | rapport | controle | 2020-09-11 | 1 | 26H23 | LEGERPLAATS ERMELO | 501 | Bureel , Kantine |  |  | CLAS | CLAS | RVB-O | 2743 | 602 | [6 empty] | 0 | 0 | 1 | 0 | 0 |  | In opdracht |  | < Vul hiernaast de juiste status en datum in.
900130771 | 33 | Noodverlichting decentraal | 825780 | Controle noodverlichting 1j | Arbeidsomstandighedenbesluit: art. 3.4 / Bouwbesluit 2012: art. 1.16 & ISSO 79 - / Arbeidsomstandighedenbesluit: 3.7 en 3.9 | 1 | jaar | rapport | controle | 2020-09-04 | 1 | 26H23 | LEGERPLAATS ERMELO | 505 | Legeringsgebouw |  |  | CLAS | CLAS | RVB-O | 2743 | 602 | [6 empty] | 0 | 0 | 1 | 0 | 0 |  | In opdracht |  | < Vul hiernaast de juiste status en datum in.
900125741 | 33 | Noodverlichting decentraal | 825781 | Controle noodverlichting 1j | Arbeidsomstandighedenbesluit: art. 3.4 / Bouwbesluit 2012: art. 1.16 & ISSO 79 - / Arbeidsomstandighedenbesluit: 3.7 en 3.9 | 1 | jaar | rapport | controle | 2020-09-04 | 1 | 26H23 | LEGERPLAATS ERMELO | 506 | Legeringsgebouw |  |  | CLAS | CLAS | RVB-O | 2743 | 602 | [6 empty] | 0 | 0 | 1 | 0 | 0 |  | In opdracht |  | < Vul hiernaast de juiste status en datum in.
900125743 | 33 | Noodverlichting decentraal | 825782 | Controle noodverlichting 1j | Arbeidsomstandighedenbesluit: art. 3.4 / Bouwbesluit 2012: art. 1.16 & ISSO 79 - / Arbeidsomstandighedenbesluit: 3.7 en 3.9 | 1 | jaar | rapport | controle | 2020-10-14 | 1 | 26H23 | LEGERPLAATS ERMELO | 510 | Legeringsgebouw |  |  | CLAS | CLAS | RVB-O | 2743 | 602 | [7 empty] | 0 | 0 | 1 | 0 | 0 | In opdracht |  | < Vul hiernaast de juiste status en datum in.
900080308 | 33 | Noodverlichting decentraal | 825783 | Controle noodverlichting 1j | Arbeidsomstandighedenbesluit: art. 3.4 / Bouwbesluit 2012: art. 1.16 & ISSO 79 - / Arbeidsomstandighedenbesluit: 3.7 en 3.9 | 1 | jaar | rapport | controle | 2020-10-22 | 1 | 26H23 | LEGERPLAATS ERMELO | 511 | Bureel , Magazijn |  |  | CLAS | CLAS | RVB-O | 2743 | 602 | [7 empty] | 0 | 0 | 1 | 0 | 0 | In opdracht |  | < Vul hiernaast de juiste status en datum in.
900031980 | 73 | Bliksemafleiding gebouwgebonden | 55547 | Controle bliksembeveiliging gebouw 24m | NEN-EN-IEC 62305, NEN 1014 | 24 | maand | rapport | controle | 2020-10-13 | 1 | 26H23 | LEGERPLAATS ERMELO | 512 | Bureelgebouw |  |  | CLAS | CLAS | RVB-O | 3470 | 591 | [9 empty] | 1 |  |  | In opdracht |  | < Vul hiernaast de juiste status en datum in.
900118895 | 33 | Noodverlichting decentraal | 825784 | Controle noodverlichting 1j | Arbeidsomstandighedenbesluit: art. 3.4 / Bouwbesluit 2012: art. 1.16 & ISSO 79 - / Arbeidsomstandighedenbesluit: 3.7 en 3.9 | 1 | jaar | rapport | controle | 2020-10-09 | 1 | 26H23 | LEGERPLAATS ERMELO | 512 | Bureelgebouw |  |  | CLAS | CLAS | RVB-O | 2743 | 602 | [7 empty] | 0 | 0 | 1 | 0 | 0 | In opdracht |  | < Vul hiernaast de juiste status en datum in.
900056826 | 32 | Noodverlichting centraal | 824613 | Controle noodverlichting 1j | Arbeidsomstandighedenbesluit: art. 3.4 / Bouwbesluit 2012: art. 1.16 & ISSO 79 - / Arbeidsomstandighedenbesluit: 3.7 en 3.9 | 1 | jaar | rapport | controle | 2020-12-10 | 1 | 26H23 | LEGERPLAATS ERMELO | 516 | Film- , Instructiezaal | 0 | 3 | CLAS | CLAS | RVB-O | 2743 | 602 | [9 empty] | 0 | 0 | 1 | In opdracht |  | < Vul hiernaast de juiste status en datum in.
900125742 | 33 | Noodverlichting decentraal | 825785 | Controle noodverlichting 1j | Arbeidsomstandighedenbesluit: art. 3.4 / Bouwbesluit 2012: art. 1.16 & ISSO 79 - / Arbeidsomstandighedenbesluit: 3.7 en 3.9 | 1 | jaar | rapport | controle | 2020-10-08 | 1 | 26H23 | LEGERPLAATS ERMELO | 517 | Lesgebouw |  |  | CLAS | CLAS | RVB-O | 2743 | 602 | [7 empty] | 0 | 0 | 1 | 0 | 0 | In opdracht |  | < Vul hiernaast de juiste status en datum in.
900120319 | 33 | Noodverlichting decentraal | 825786 | Controle noodverlichting 1j | Arbeidsomstandighedenbesluit: art. 3.4 / Bouwbesluit 2012: art. 1.16 & ISSO 79 - / Arbeidsomstandighedenbesluit: 3.7 en 3.9 | 1 | jaar | rapport | controle | 2020-10-13 | 1 | 26H23 | LEGERPLAATS ERMELO | 518 | Lesgebouw |  |  | CLAS | CLAS | RVB-O | 2743 | 602 | [7 empty] | 0 | 0 | 1 | 0 | 0 | In opdracht |  | < Vul hiernaast de juiste status en datum in.
900080103 | 33 | Noodverlichting decentraal | 825787 | Controle noodverlichting 1j | Arbeidsomstandighedenbesluit: art. 3.4 / Bouwbesluit 2012: art. 1.16 & ISSO 79 - / Arbeidsomstandighedenbesluit: 3.7 en 3.9 | 1 | jaar | rapport | controle | 2020-09-30 | 1 | 26H23 | LEGERPLAATS ERMELO | 531 | Autohobbyclub |  |  | CLAS | CLAS | RVB-O | 2743 | 602 | [6 empty] | 0 | 0 | 1 | 0 | 0 |  | In opdracht |  | < Vul hiernaast de juiste status en datum in.
900135086 | 28 | No-break | 831305 | Onderhoud NSA 1j | Bouwbesluit 2012: art. 1.16 | 1 | jaar | afmelding | onderhoud |  | 1 | 26H23 | LEGERPLAATS ERMELO | 544 | Medisch Centrum | 1 | 101 | CLAS | CLAS | RVB-O | 2302 | 567 | [9 empty] | 0 | 0 | 1 | In opdracht |  | < Vul hiernaast de juiste status en datum in.
900135090 | 32 | Noodverlichting centraal | 831307 | Controle noodverlichting 1j | Arbeidsomstandighedenbesluit: art. 3.4 / Bouwbesluit 2012: art. 1.16 & ISSO 79 - / Arbeidsomstandighedenbesluit: 3.7 en 3.9 | 1 | jaar | rapport | controle |  | 1 | 26H23 | LEGERPLAATS ERMELO | 544 | Medisch Centrum | 1 | 101 | CLAS | CLAS | RVB-O | 2743 | 602 | [9 empty] | 0 | 0 | 1 | In opdracht |  | < Vul hiernaast de juiste status en datum in.
900080105 | 33 | Noodverlichting decentraal | 825788 | Controle noodverlichting 1j | Arbeidsomstandighedenbesluit: art. 3.4 / Bouwbesluit 2012: art. 1.16 & ISSO 79 - / Arbeidsomstandighedenbesluit: 3.7 en 3.9 | 1 | jaar | rapport | controle | 2020-10-05 | 1 | 26H23 | LEGERPLAATS ERMELO | 563 | Sportgebouw |  |  | CLAS | CLAS | RVB-O | 2743 | 602 | [7 empty] | 0 | 0 | 1 | 0 | 0 | In opdracht |  | < Vul hiernaast de juiste status en datum in.
900078499 | 33 | Noodverlichting decentraal | 825789 | Controle noodverlichting 1j | Arbeidsomstandighedenbesluit: art. 3.4 / Bouwbesluit 2012: art. 1.16 & ISSO 79 - / Arbeidsomstandighedenbesluit: 3.7 en 3.9 | 1 | jaar | rapport | controle | 2013-11-22 | 1 | 26H23 | LEGERPLAATS ERMELO | 63A | Installatiegebouw |  |  | CLAS | CLAS | RVB-O | 3111 | 632 | [8 empty] | 0 | 0 | 1 | 0 | In opdracht |  | < Vul hiernaast de juiste status en datum in.
900032618 | 73 | Bliksemafleiding gebouwgebonden | 55548 | Controle bliksembeveiliging gebouw 24m | NEN-EN-IEC 62305, NEN 1014 | 24 | maand | rapport | controle | 2020-10-13 | 1 | 26H23 | LEGERPLAATS ERMELO | 78 | Filmzaal |  |  | CLAS | CLAS | RVB-O | 3470 | 591 | [9 empty] | 1 |  |  | In opdracht |  | < Vul hiernaast de juiste status en datum in.
900122214 | 32 | Noodverlichting centraal | 824614 | Controle noodverlichting 1j | Arbeidsomstandighedenbesluit: art. 3.4 / Bouwbesluit 2012: art. 1.16 & ISSO 79 - / Arbeidsomstandighedenbesluit: 3.7 en 3.9 | 1 | jaar | rapport | controle | 2020-12-09 | 1 | 26H23 | LEGERPLAATS ERMELO | 78 | Filmzaal | 0 | 9 | CLAS | CLAS | RVB-O | 2743 | 602 | [9 empty] | 0 | 0 | 1 | In opdracht |  | < Vul hiernaast de juiste status en datum in.
900108708 | 33 | Noodverlichting decentraal | 825790 | Controle noodverlichting 1j | Arbeidsomstandighedenbesluit: art. 3.4 / Bouwbesluit 2012: art. 1.16 & ISSO 79 - / Arbeidsomstandighedenbesluit: 3.7 en 3.9 | 1 | jaar | rapport | controle | 2020-10-06 | 1 | 26H23 | LEGERPLAATS ERMELO | 78 | Filmzaal |  |  | CLAS | CLAS | RVB-O | 2743 | 602 | [7 empty] | 0 | 0 | 1 | 0 | 0 | In opdracht |  | < Vul hiernaast de juiste status en datum in.
900078524 | 33 | Noodverlichting decentraal | 825791 | Controle noodverlichting 1j | Arbeidsomstandighedenbesluit: art. 3.4 / Bouwbesluit 2012: art. 1.16 & ISSO 79 - / Arbeidsomstandighedenbesluit: 3.7 en 3.9 | 1 | jaar | rapport | controle | 2020-09-08 | 1 | 26H23 | LEGERPLAATS ERMELO | 82 | Magazijn |  |  | CLAS | CLAS | RVB-O | 2743 | 602 | [6 empty] | 0 | 0 | 1 | 0 | 0 |  | In opdracht |  | < Vul hiernaast de juiste status en datum in.
900078520 | 33 | Noodverlichting decentraal | 825792 | Controle noodverlichting 1j | Arbeidsomstandighedenbesluit: art. 3.4 / Bouwbesluit 2012: art. 1.16 & ISSO 79 - / Arbeidsomstandighedenbesluit: 3.7 en 3.9 | 1 | jaar | rapport | controle | 2020-09-11 | 1 | 26H23 | LEGERPLAATS ERMELO | 87 | Magazijn |  |  | CLAS | CLAS | RVB-O | 2743 | 602 | [6 empty] | 0 | 0 | 1 | 0 | 0 |  | In opdracht |  | < Vul hiernaast de juiste status en datum in.
900023094 | 72 | Laagspanning | 18967 | "NEN 3140" Inspectie 3j of 4j | Arbeidsomstandighedenbesluit: art. 7.20 / Bouwbesluit 2012: art. 6.8 => NEN 1010, NEN-EN-IEC 61936-1, NEN-EN 50522 / MP 40-21: art. 11108, 11109, 13111 | 4 | jaar | verklaring en rapport | inspectie | 2018-12-06 | 1 | 26H23 | LEGERPLAATS ERMELO | 97 | Gasflessenberging |  |  | CLAS | CLAS | RVB-O | 2654 | 617 | [9 empty] | 0 | 0 | 1 | In opdracht |  | < Vul hiernaast de juiste status en datum in.
900123287 | 33 | Noodverlichting decentraal | 825793 | Controle noodverlichting 1j | Arbeidsomstandighedenbesluit: art. 3.4 / Bouwbesluit 2012: art. 1.16 & ISSO 79 - / Arbeidsomstandighedenbesluit: 3.7 en 3.9 | 1 | jaar | rapport | controle | 2020-09-09 | 1 | 26H23 | LEGERPLAATS ERMELO | 99 | Magazijn |  |  | CLAS | CLAS | RVB-O | 2743 | 602 | [6 empty] | 0 | 0 | 1 | 0 | 0 |  | In opdracht |  | < Vul hiernaast de juiste status en datum in.
900118221 | 97 | Noodaggregaat in terrein | 742219 | Onderhoud NSA 1j | Bouwbesluit 2012: art. 1.16 | 1 | jaar | afmelding | onderhoud | 2020-04-15 | 1 | 26H23 | LEGERPLAATS ERMELO |  |  |  |  | CLAS | CLAS | RVB-O | 3490 | 567 |  | 0 | 0 | 1 | 0 | 0 | [6 empty] | In opdracht |  | < Vul hiernaast de juiste status en datum in. | In opdracht
900109586 | 97 | Noodaggregaat in terrein | 742218 | Onderhoud NSA 1j | Bouwbesluit 2012: art. 1.16 | 1 | jaar | afmelding | onderhoud | 2020-08-05 | 1 | 26H23 | LEGERPLAATS ERMELO |  |  |  |  | CLAS | CLAS | RVB-O | 3490 | 567 | [5 empty] | 0 | 0 | 1 | 0 | 0 |  |  | In opdracht |  | < Vul hiernaast de juiste status en datum in.
900109585 | 97 | Noodaggregaat in terrein | 742217 | Onderhoud NSA 1j | Bouwbesluit 2012: art. 1.16 | 1 | jaar | afmelding | onderhoud | 2020-04-15 | 1 | 26H23 | LEGERPLAATS ERMELO |  |  |  |  | CLAS | CLAS | RVB-O | 3490 | 567 |  | 0 | 0 | 1 | 0 | 0 | [6 empty] | In opdracht |  | < Vul hiernaast de juiste status en datum in.
900118221 | 97 | Noodaggregaat in terrein | 742233 | Testen NSA 2m | Bouwbesluit 2012: art. 1.16 | 2 | maand | afmelding | test | 2020-12-03 | 6 | 26H23 | LEGERPLAATS ERMELO |  |  |  |  | CLAS | CLAS | RVB-O | 3490 | 567 |  | 1 |  | 1 |  | 1 |  | 1 |  | 1 |  | 1 | In opdracht |  | < Vul hiernaast de juiste status en datum in.
900109586 | 97 | Noodaggregaat in terrein | 742232 | Testen NSA 2m | Bouwbesluit 2012: art. 1.16 | 2 | maand | afmelding | test | 2020-12-03 | 6 | 26H23 | LEGERPLAATS ERMELO |  |  |  |  | CLAS | CLAS | RVB-O | 3490 | 567 |  | 1 |  | 1 |  | 1 |  | 1 |  | 1 |  | 1 | In opdracht |  | < Vul hiernaast de juiste status en datum in.
900109585 | 97 | Noodaggregaat in terrein | 742231 | Testen NSA 2m | Bouwbesluit 2012: art. 1.16 | 2 | maand | afmelding | test | 2021-02-15 | 6 | 26H23 | LEGERPLAATS ERMELO |  |  |  |  | CLAS | CLAS | RVB-O | 3490 | 567 |  | 1 |  | 1 |  | 1 |  | 1 |  | 1 |  | 1 | In opdracht |  | < Vul hiernaast de juiste status en datum in.
900080465 | 33 | Noodverlichting decentraal | 825794 | Controle noodverlichting 1j | Arbeidsomstandighedenbesluit: art. 3.4 / Bouwbesluit 2012: art. 1.16 & ISSO 79 - / Arbeidsomstandighedenbesluit: 3.7 en 3.9 | 1 | jaar | rapport | controle | 2020-12-16 | 1 | 27A03 | LKOL TONNETKAZERNE | 107 | AS-magazijn |  |  | CLAS | CLAS | RVB-O | 2743 | 602 | [9 empty] | 0 | 0 | 1 | In opdracht |  | < Vul hiernaast de juiste status en datum in.
900134188 | 33 | Noodverlichting decentraal | 825795 | Controle noodverlichting 1j | Arbeidsomstandighedenbesluit: art. 3.4 / Bouwbesluit 2012: art. 1.16 & ISSO 79 - / Arbeidsomstandighedenbesluit: 3.7 en 3.9 | 1 | jaar | rapport | controle | 2020-03-13 | 1 | 27A03 | LKOL TONNETKAZERNE | 111 | AS-magazijn |  |  | CLAS | CLAS | RVB-O | 2743 | 602 | 0 | 0 | 1 | 0 | 0 | [7 empty] | In opdracht |  | < Vul hiernaast de juiste status en datum in.
900056843 | 32 | Noodverlichting centraal | 824615 | Controle noodverlichting 1j | Arbeidsomstandighedenbesluit: art. 3.4 / Bouwbesluit 2012: art. 1.16 & ISSO 79 - / Arbeidsomstandighedenbesluit: 3.7 en 3.9 | 1 | jaar | rapport | controle | 2021-01-19 | 1 | 27A03 | LKOL TONNETKAZERNE | 112 | AS-magazijn | 0 | 9 | CLAS | CLAS | RVB-O | 2743 | 602 | 1 | 0 | 0 | [9 empty] | In opdracht |  | < Vul hiernaast de juiste status en datum in.
900079438 | 33 | Noodverlichting decentraal | 825796 | Controle noodverlichting 1j | Arbeidsomstandighedenbesluit: art. 3.4 / Bouwbesluit 2012: art. 1.16 & ISSO 79 - / Arbeidsomstandighedenbesluit: 3.7 en 3.9 | 1 | jaar | rapport | controle | 2020-10-20 | 1 | 27A03 | LKOL TONNETKAZERNE | 117 | Wachtgebouw |  |  | CLAS | CLAS | RVB-O | 2743 | 602 | [7 empty] | 0 | 0 | 1 | 0 | 0 | In opdracht |  | < Vul hiernaast de juiste status en datum in.
900079856 | 33 | Noodverlichting decentraal | 825797 | Controle noodverlichting 1j | Arbeidsomstandighedenbesluit: art. 3.4 / Bouwbesluit 2012: art. 1.16 & ISSO 79 - / Arbeidsomstandighedenbesluit: 3.7 en 3.9 | 1 | jaar | rapport | controle | 2020-11-13 | 1 | 27A03 | LKOL TONNETKAZERNE | 121 | Stalling |  |  | CLAS | CLAS | RVB-O | 2743 | 602 | [8 empty] | 0 | 0 | 1 | 0 | In opdracht |  | < Vul hiernaast de juiste status en datum in.
900131115 | 33 | Noodverlichting decentraal | 825798 | Controle noodverlichting 1j | Arbeidsomstandighedenbesluit: art. 3.4 / Bouwbesluit 2012: art. 1.16 & ISSO 79 - / Arbeidsomstandighedenbesluit: 3.7 en 3.9 | 1 | jaar | rapport | controle | 2020-11-17 | 1 | 27A03 | LKOL TONNETKAZERNE | 122 | AS-magazijn |  |  | CLAS | CLAS | RVB-O | 2743 | 602 | [8 empty] | 0 | 0 | 1 | 0 | In opdracht |  | < Vul hiernaast de juiste status en datum in.
900079073 | 33 | Noodverlichting decentraal | 825799 | Controle noodverlichting 1j | Arbeidsomstandighedenbesluit: art. 3.4 / Bouwbesluit 2012: art. 1.16 & ISSO 79 - / Arbeidsomstandighedenbesluit: 3.7 en 3.9 | 1 | jaar | rapport | controle | 2020-10-21 | 1 | 27A03 | LKOL TONNETKAZERNE | 123 | Instructiegebouw |  |  | CLAS | CLAS | RVB-O | 2743 | 602 | [7 empty] | 0 | 0 | 1 | 0 | 0 | In opdracht |  | < Vul hiernaast de juiste status en datum in.
900112505 | 33 | Noodverlichting decentraal | 825800 | Controle noodverlichting 1j | Arbeidsomstandighedenbesluit: art. 3.4 / Bouwbesluit 2012: art. 1.16 & ISSO 79 - / Arbeidsomstandighedenbesluit: 3.7 en 3.9 | 1 | jaar | rapport | controle | 2019-10-15 | 1 | 27A03 | LKOL TONNETKAZERNE | 133 | Werkplaats |  |  | CLAS | CLAS | RVB-O | 2743 | 602 | [7 empty] | 0 | 0 | 1 | 0 | 0 | In opdracht |  | < Vul hiernaast de juiste status en datum in.
900032624 | 73 | Bliksemafleiding gebouwgebonden | 55550 | Controle bliksembeveiliging gebouw 24m | NEN-EN-IEC 62305, NEN 1014 | 24 | maand | rapport | controle | 2020-10-14 | 1 | 27A03 | LKOL TONNETKAZERNE | 150 | KEK-gebouw |  |  | CLAS | CLAS | RVB-O | 3470 | 591 | [9 empty] | 1 |  |  | In opdracht |  | < Vul hiernaast de juiste status en datum in.
900056845 | 32 | Noodverlichting centraal | 824616 | Controle noodverlichting 1j | Arbeidsomstandighedenbesluit: art. 3.4 / Bouwbesluit 2012: art. 1.16 & ISSO 79 - / Arbeidsomstandighedenbesluit: 3.7 en 3.9 | 1 | jaar | rapport | controle | 2021-01-19 | 1 | 27A03 | LKOL TONNETKAZERNE | 150 | KEK-gebouw | 0 | 69 | CLAS | CLAS | RVB-O | 2743 | 602 | 1 | 0 | 0 | [9 empty] | In opdracht |  | < Vul hiernaast de juiste status en datum in.
900056846 | 32 | Noodverlichting centraal | 824617 | Controle noodverlichting 1j | Arbeidsomstandighedenbesluit: art. 3.4 / Bouwbesluit 2012: art. 1.16 & ISSO 79 - / Arbeidsomstandighedenbesluit: 3.7 en 3.9 | 1 | jaar | rapport | controle | 2021-01-20 | 1 | 27A03 | LKOL TONNETKAZERNE | 151 | BBT Legering | 0 | 031A | CLAS | CLAS | RVB-O | 2743 | 602 | 1 | 0 | 0 | [9 empty] | In opdracht |  | < Vul hiernaast de juiste status en datum in.
900056847 | 32 | Noodverlichting centraal | 824618 | Controle noodverlichting 1j | Arbeidsomstandighedenbesluit: art. 3.4 / Bouwbesluit 2012: art. 1.16 & ISSO 79 - / Arbeidsomstandighedenbesluit: 3.7 en 3.9 | 1 | jaar | rapport | controle | 2021-01-18 | 1 | 27A03 | LKOL TONNETKAZERNE | 152 | BBT Legering | 0 | 031A | CLAS | CLAS | RVB-O | 2743 | 602 | 1 | 0 | 0 | [9 empty] | In opdracht |  | < Vul hiernaast de juiste status en datum in.
900056848 | 32 | Noodverlichting centraal | 824619 | Controle noodverlichting 1j | Arbeidsomstandighedenbesluit: art. 3.4 / Bouwbesluit 2012: art. 1.16 & ISSO 79 - / Arbeidsomstandighedenbesluit: 3.7 en 3.9 | 1 | jaar | rapport | controle | 2021-01-18 | 1 | 27A03 | LKOL TONNETKAZERNE | 153 | BBT Legering | 0 | 031A | CLAS | CLAS | RVB-O | 2743 | 602 | 1 | 0 | 0 | [9 empty] | In opdracht |  | < Vul hiernaast de juiste status en datum in.
900056849 | 32 | Noodverlichting centraal | 824620 | Controle noodverlichting 1j | Arbeidsomstandighedenbesluit: art. 3.4 / Bouwbesluit 2012: art. 1.16 & ISSO 79 - / Arbeidsomstandighedenbesluit: 3.7 en 3.9 | 1 | jaar | rapport | controle | 2021-01-18 | 1 | 27A03 | LKOL TONNETKAZERNE | 154 | BBT Legering | 0 | 031A | CLAS | CLAS | RVB-O | 2743 | 602 | 1 | 0 | 0 | [9 empty] | In opdracht |  | < Vul hiernaast de juiste status en datum in.
900124355 | 33 | Noodverlichting decentraal | 825801 | Controle noodverlichting 1j | Arbeidsomstandighedenbesluit: art. 3.4 / Bouwbesluit 2012: art. 1.16 & ISSO 79 - / Arbeidsomstandighedenbesluit: 3.7 en 3.9 | 1 | jaar | rapport | controle | 2020-10-20 | 1 | 27A03 | LKOL TONNETKAZERNE | 155 | C-Wapenkamer |  |  | CLAS | CLAS | RVB-O | 2743 | 602 | [7 empty] | 0 | 0 | 1 | 0 | 0 | In opdracht |  | < Vul hiernaast de juiste status en datum in.
900092462 | 32 | Noodverlichting centraal | 824621 | Controle noodverlichting 1j | Arbeidsomstandighedenbesluit: art. 3.4 / Bouwbesluit 2012: art. 1.16 & ISSO 79 - / Arbeidsomstandighedenbesluit: 3.7 en 3.9 | 1 | jaar | rapport | controle | 2021-01-11 | 1 | 27A03 | LKOL TONNETKAZERNE | 161 | Legering OFF , OO | 1 | 102A | CLAS | CLAS | RVB-O | 2743 | 602 | 1 | 0 | 0 | [9 empty] | In opdracht |  | < Vul hiernaast de juiste status en datum in.
900056851 | 32 | Noodverlichting centraal | 824622 | Controle noodverlichting 1j | Arbeidsomstandighedenbesluit: art. 3.4 / Bouwbesluit 2012: art. 1.16 & ISSO 79 - / Arbeidsomstandighedenbesluit: 3.7 en 3.9 | 1 | jaar | rapport | controle | 2021-01-12 | 1 | 27A03 | LKOL TONNETKAZERNE | 162 | Legering OFF , OO | 1 | 102A | CLAS | CLAS | RVB-O | 2743 | 602 | 1 | 0 | 0 | [9 empty] | In opdracht |  | < Vul hiernaast de juiste status en datum in.
900078045 | 32 | Noodverlichting centraal | 824623 | Controle noodverlichting 1j | Arbeidsomstandighedenbesluit: art. 3.4 / Bouwbesluit 2012: art. 1.16 & ISSO 79 - / Arbeidsomstandighedenbesluit: 3.7 en 3.9 | 1 | jaar | rapport | controle | 2021-01-13 | 1 | 27A03 | LKOL TONNETKAZERNE | 163 | BBT Legering | 0 | 021A | CLAS | CLAS | RVB-O | 2743 | 602 | 1 | 0 | 0 | [9 empty] | In opdracht |  | < Vul hiernaast de juiste status en datum in.
900056852 | 32 | Noodverlichting centraal | 824624 | Controle noodverlichting 1j | Arbeidsomstandighedenbesluit: art. 3.4 / Bouwbesluit 2012: art. 1.16 & ISSO 79 - / Arbeidsomstandighedenbesluit: 3.7 en 3.9 | 1 | jaar | rapport | controle | 2021-01-14 | 1 | 27A03 | LKOL TONNETKAZERNE | 164 | BBT Legering | 0 | 031A | CLAS | CLAS | RVB-O | 2743 | 602 | 1 | 0 | 0 | [9 empty] | In opdracht |  | < Vul hiernaast de juiste status en datum in.
900079780 | 33 | Noodverlichting decentraal | 825802 | Controle noodverlichting 1j | Arbeidsomstandighedenbesluit: art. 3.4 / Bouwbesluit 2012: art. 1.16 & ISSO 79 - / Arbeidsomstandighedenbesluit: 3.7 en 3.9 | 1 | jaar | rapport | controle | 2020-10-22 | 1 | 27A03 | LKOL TONNETKAZERNE | 175 | Motorenproefstand |  |  | CLAS | CLAS | RVB-O | 2743 | 602 | [7 empty] | 0 | 0 | 1 | 0 | 0 | In opdracht |  | < Vul hiernaast de juiste status en datum in.
900026466 | 72 | Laagspanning | 18445 | "NEN 3140" Inspectie 3j of 4j | Arbeidsomstandighedenbesluit: art. 7.20 / Bouwbesluit 2012: art. 6.8 => NEN 1010, NEN-EN-IEC 61936-1, NEN-EN 50522 / MP 40-21: art. 11108, 11109, 13111 | 4 | jaar | verklaring en rapport | inspectie | 2018-11-28 | 1 | 27A03 | LKOL TONNETKAZERNE | 182 | KCA-unit |  |  | CLAS | CLAS | RVB-O | 2654 | 617 | [8 empty] | 0 | 0 | 1 | 0 | In opdracht |  | < Vul hiernaast de juiste status en datum in.
900124114 | 33 | Noodverlichting decentraal | 825803 | Controle noodverlichting 1j | Arbeidsomstandighedenbesluit: art. 3.4 / Bouwbesluit 2012: art. 1.16 & ISSO 79 - / Arbeidsomstandighedenbesluit: 3.7 en 3.9 | 1 | jaar | rapport | controle | 2020-10-22 | 1 | 27A03 | LKOL TONNETKAZERNE | 182 | KCA-unit |  |  | CLAS | CLAS | RVB-O | 2743 | 602 | [7 empty] | 0 | 0 | 1 | 0 | 0 | In opdracht |  | < Vul hiernaast de juiste status en datum in.
900026467 | 72 | Laagspanning | 18446 | "NEN 3140" Inspectie 3j of 4j | Arbeidsomstandighedenbesluit: art. 7.20 / Bouwbesluit 2012: art. 6.8 => NEN 1010, NEN-EN-IEC 61936-1, NEN-EN 50522 / MP 40-21: art. 11108, 11109, 13111 | 4 | jaar | verklaring en rapport | inspectie | 2018-01-15 | 1 | 27A03 | LKOL TONNETKAZERNE | 183 | KCA-unit |  |  | CLAS | CLAS | RVB-O | 2654 | 617 | 1 | 0 | 0 | [9 empty] | In opdracht |  | < Vul hiernaast de juiste status en datum in.
900107549 | 33 | Noodverlichting decentraal | 825804 | Controle noodverlichting 1j | Arbeidsomstandighedenbesluit: art. 3.4 / Bouwbesluit 2012: art. 1.16 & ISSO 79 - / Arbeidsomstandighedenbesluit: 3.7 en 3.9 | 1 | jaar | rapport | controle | 2021-02-10 | 1 | 27A03 | LKOL TONNETKAZERNE | 195 | 22 Punts Werkplaats |  |  | CLAS | CLAS | RVB-O | 2743 | 602 | 0 | 1 | 0 | 0 | [8 empty] | In opdracht |  | < Vul hiernaast de juiste status en datum in.
900107534 | 33 | Noodverlichting decentraal | 825805 | Controle noodverlichting 1j | Arbeidsomstandighedenbesluit: art. 3.4 / Bouwbesluit 2012: art. 1.16 & ISSO 79 - / Arbeidsomstandighedenbesluit: 3.7 en 3.9 | 1 | jaar | rapport | controle | 2019-11-01 | 1 | 27A03 | LKOL TONNETKAZERNE | 197 | 14 Punts Werkplaats |  |  | CLAS | CLAS | RVB-O | 2743 | 602 | [8 empty] | 0 | 0 | 1 | 0 | In opdracht |  | < Vul hiernaast de juiste status en datum in.
900092169 | 73 | Bliksemafleiding gebouwgebonden | 55551 | Controle bliksembeveiliging gebouw 24m | NEN-EN-IEC 62305, NEN 1014 | 24 | maand | rapport | controle | 2020-11-02 | 1 | 27A03 | LKOL TONNETKAZERNE | 199 | Multihal |  |  | CLAS | CLAS | RVB-O | 3470 | 591 | [10 empty] | 1 |  | In opdracht |  | < Vul hiernaast de juiste status en datum in.
900107525 | 33 | Noodverlichting decentraal | 825806 | Controle noodverlichting 1j | Arbeidsomstandighedenbesluit: art. 3.4 / Bouwbesluit 2012: art. 1.16 & ISSO 79 - / Arbeidsomstandighedenbesluit: 3.7 en 3.9 | 1 | jaar | rapport | controle | 2020-12-16 | 1 | 27A03 | LKOL TONNETKAZERNE | 199 | Multihal |  |  | CLAS | CLAS | RVB-O | 2743 | 602 | [9 empty] | 0 | 0 | 1 | In opdracht |  | < Vul hiernaast de juiste status en datum in.
900078528 | 32 | Noodverlichting centraal | 824625 | Controle noodverlichting 1j | Arbeidsomstandighedenbesluit: art. 3.4 / Bouwbesluit 2012: art. 1.16 & ISSO 79 - / Arbeidsomstandighedenbesluit: 3.7 en 3.9 | 1 | jaar | rapport | controle | 2021-01-11 | 1 | 27A03 | LKOL TONNETKAZERNE | 200 | Bureelgebouw | 1 | 101B | CLAS | CLAS | RVB-O | 2743 | 602 | 1 | 0 | 0 | [9 empty] | In opdracht |  | < Vul hiernaast de juiste status en datum in.
900056854 | 32 | Noodverlichting centraal | 824626 | Controle noodverlichting 1j | Arbeidsomstandighedenbesluit: art. 3.4 / Bouwbesluit 2012: art. 1.16 & ISSO 79 - / Arbeidsomstandighedenbesluit: 3.7 en 3.9 | 1 | jaar | rapport | controle | 2021-01-11 | 1 | 27A03 | LKOL TONNETKAZERNE | 200 | Bureelgebouw | 1 | 131B | CLAS | CLAS | RVB-O | 2743 | 602 | 1 | 0 | 0 | [9 empty] | In opdracht |  | < Vul hiernaast de juiste status en datum in.
900056855 | 32 | Noodverlichting centraal | 824627 | Controle noodverlichting 1j | Arbeidsomstandighedenbesluit: art. 3.4 / Bouwbesluit 2012: art. 1.16 & ISSO 79 - / Arbeidsomstandighedenbesluit: 3.7 en 3.9 | 1 | jaar | rapport | controle | 2021-01-13 | 1 | 27A03 | LKOL TONNETKAZERNE | 205 | Bureelgebouw | 1 | 110 | CLAS | CLAS | RVB-O | 2743 | 602 | 1 | 0 | 0 | [9 empty] | In opdracht |  | < Vul hiernaast de juiste status en datum in.
900056856 | 32 | Noodverlichting centraal | 824628 | Controle noodverlichting 1j | Arbeidsomstandighedenbesluit: art. 3.4 / Bouwbesluit 2012: art. 1.16 & ISSO 79 - / Arbeidsomstandighedenbesluit: 3.7 en 3.9 | 1 | jaar | rapport | controle | 2021-01-13 | 1 | 27A03 | LKOL TONNETKAZERNE | 207 | Bureelgebouw | 1 | 121 | CLAS | CLAS | RVB-O | 2743 | 602 | 1 | 0 | 0 | [9 empty] | In opdracht |  | < Vul hiernaast de juiste status en datum in.
900078538 | 33 | Noodverlichting decentraal | 825807 | Controle noodverlichting 1j | Arbeidsomstandighedenbesluit: art. 3.4 / Bouwbesluit 2012: art. 1.16 & ISSO 79 - / Arbeidsomstandighedenbesluit: 3.7 en 3.9 | 1 | jaar | rapport | controle | 2018-10-25 | 1 | 27A03 | LKOL TONNETKAZERNE | 209 | Manege |  |  | CLAS | CLAS | RVB-O | 2743 | 602 | [7 empty] | 0 | 0 | 1 | 0 | 0 | In opdracht |  | < Vul hiernaast de juiste status en datum in.
900078529 | 32 | Noodverlichting centraal | 824629 | Controle noodverlichting 1j | Arbeidsomstandighedenbesluit: art. 3.4 / Bouwbesluit 2012: art. 1.16 & ISSO 79 - / Arbeidsomstandighedenbesluit: 3.7 en 3.9 | 1 | jaar | rapport | controle | 2021-01-12 | 1 | 27A03 | LKOL TONNETKAZERNE | 210 | Bureelgebouw | 1 | 101B | CLAS | CLAS | RVB-O | 2743 | 602 | 1 | 0 | 0 | [9 empty] | In opdracht |  | < Vul hiernaast de juiste status en datum in.
900078530 | 32 | Noodverlichting centraal | 824630 | Controle noodverlichting 1j | Arbeidsomstandighedenbesluit: art. 3.4 / Bouwbesluit 2012: art. 1.16 & ISSO 79 - / Arbeidsomstandighedenbesluit: 3.7 en 3.9 | 1 | jaar | rapport | controle | 2021-01-12 | 1 | 27A03 | LKOL TONNETKAZERNE | 210 | Bureelgebouw | 1 | 141B | CLAS | CLAS | RVB-O | 2743 | 602 | 1 | 0 | 0 | [9 empty] | In opdracht |  | < Vul hiernaast de juiste status en datum in.
900079424 | 33 | Noodverlichting decentraal | 825808 | Controle noodverlichting 1j | Arbeidsomstandighedenbesluit: art. 3.4 / Bouwbesluit 2012: art. 1.16 & ISSO 79 - / Arbeidsomstandighedenbesluit: 3.7 en 3.9 | 1 | jaar | rapport | controle | 2019-11-20 | 1 | 27A03 | LKOL TONNETKAZERNE | 215 | Werkplaats |  |  | CLAS | CLAS | RVB-O | 2743 | 602 | [8 empty] | 0 | 0 | 1 | 0 | In opdracht |  | < Vul hiernaast de juiste status en datum in.
900079025 | 33 | Noodverlichting decentraal | 825809 | Controle noodverlichting 1j | Arbeidsomstandighedenbesluit: art. 3.4 / Bouwbesluit 2012: art. 1.16 & ISSO 79 - / Arbeidsomstandighedenbesluit: 3.7 en 3.9 | 1 | jaar | rapport | controle | 2020-10-23 | 1 | 27A03 | LKOL TONNETKAZERNE | 220 | Werkplaats |  |  | CLAS | CLAS | RVB-O | 2743 | 602 | [7 empty] | 0 | 0 | 1 | 0 | 0 | In opdracht |  | < Vul hiernaast de juiste status en datum in.
900136880 | 33 | Noodverlichting decentraal | 836847 | Controle noodverlichting 1j | Arbeidsomstandighedenbesluit: art. 3.4 / Bouwbesluit 2012: art. 1.16 & ISSO 79 - / Arbeidsomstandighedenbesluit: 3.7 en 3.9 | 1 | jaar | rapport | controle | 2020-11-13 | 1 | 27A03 | LKOL TONNETKAZERNE | 226 | Voertuigenstalling |  |  | CLAS | CLAS | RVB-O | 2743 | 602 | [8 empty] | 0 | 0 | 1 | 0 | In opdracht |  | < Vul hiernaast de juiste status en datum in.
900136879 | 33 | Noodverlichting decentraal | 836848 | Controle noodverlichting 1j | Arbeidsomstandighedenbesluit: art. 3.4 / Bouwbesluit 2012: art. 1.16 & ISSO 79 - / Arbeidsomstandighedenbesluit: 3.7 en 3.9 | 1 | jaar | rapport | controle | 2020-11-13 | 1 | 27A03 | LKOL TONNETKAZERNE | 227 | Voertuigenstalling |  |  | CLAS | CLAS | RVB-O | 2743 | 602 | [8 empty] | 0 | 0 | 1 | 0 | In opdracht |  | < Vul hiernaast de juiste status en datum in.
900136878 | 33 | Noodverlichting decentraal | 836849 | Controle noodverlichting 1j | Arbeidsomstandighedenbesluit: art. 3.4 / Bouwbesluit 2012: art. 1.16 & ISSO 79 - / Arbeidsomstandighedenbesluit: 3.7 en 3.9 | 1 | jaar | rapport | controle | 2020-11-13 | 1 | 27A03 | LKOL TONNETKAZERNE | 228 | Voertuigenstalling |  |  | CLAS | CLAS | RVB-O | 2743 | 602 | [8 empty] | 0 | 0 | 1 | 0 | In opdracht |  | < Vul hiernaast de juiste status en datum in.
900079911 | 73 | Bliksemafleiding gebouwgebonden | 55552 | Controle bliksembeveiliging gebouw 24m | NEN-EN-IEC 62305, NEN 1014 | 24 | maand | rapport | controle | 2020-11-02 | 1 | 27A03 | LKOL TONNETKAZERNE | 230 | Kantoor- , Lesgebouw |  |  | CLAS | CLAS | RVB-O | 3470 | 591 | [10 empty] | 1 |  | In opdracht |  | < Vul hiernaast de juiste status en datum in.
900107530 | 33 | Noodverlichting decentraal | 825810 | Controle noodverlichting 1j | Arbeidsomstandighedenbesluit: art. 3.4 / Bouwbesluit 2012: art. 1.16 & ISSO 79 - / Arbeidsomstandighedenbesluit: 3.7 en 3.9 | 1 | jaar | rapport | controle | 2019-10-11 | 1 | 27A03 | LKOL TONNETKAZERNE | 230 | Kantoor- , Lesgebouw |  |  | CLAS | CLAS | RVB-O | 2743 | 602 | [7 empty] | 0 | 0 | 1 | 0 | 0 | In opdracht |  | < Vul hiernaast de juiste status en datum in.
900007068 | 33 | Noodverlichting decentraal | 825811 | Controle noodverlichting 1j | Arbeidsomstandighedenbesluit: art. 3.4 / Bouwbesluit 2012: art. 1.16 & ISSO 79 - / Arbeidsomstandighedenbesluit: 3.7 en 3.9 | 1 | jaar | rapport | controle | 2020-12-16 | 1 | 27A03 | LKOL TONNETKAZERNE | 27 | Telefooncentrale |  |  | CLAS | CLAS | RVB-O | 2743 | 602 | [9 empty] | 0 | 0 | 1 | In opdracht |  | < Vul hiernaast de juiste status en datum in.
900078531 | 33 | Noodverlichting decentraal | 825812 | Controle noodverlichting 1j | Arbeidsomstandighedenbesluit: art. 3.4 / Bouwbesluit 2012: art. 1.16 & ISSO 79 - / Arbeidsomstandighedenbesluit: 3.7 en 3.9 | 1 | jaar | rapport | controle | 2020-11-03 | 1 | 27A03 | LKOL TONNETKAZERNE | 29 | Magazijn |  |  | CLAS | CLAS | RVB-O | 2743 | 602 | [8 empty] | 0 | 0 | 1 | 0 | In opdracht |  | < Vul hiernaast de juiste status en datum in.
900079024 | 33 | Noodverlichting decentraal | 825813 | Controle noodverlichting 1j | Arbeidsomstandighedenbesluit: art. 3.4 / Bouwbesluit 2012: art. 1.16 & ISSO 79 - / Arbeidsomstandighedenbesluit: 3.7 en 3.9 | 1 | jaar | rapport | controle | 2020-10-28 | 1 | 27A03 | LKOL TONNETKAZERNE | 34 | SIM-KKW |  |  | CLAS | CLAS | RVB-O | 2743 | 602 | [7 empty] | 0 | 0 | 1 | 0 | 0 | In opdracht |  | < Vul hiernaast de juiste status en datum in.
900132663 | 32 | Noodverlichting centraal | 824631 | Controle noodverlichting 1j | Arbeidsomstandighedenbesluit: art. 3.4 / Bouwbesluit 2012: art. 1.16 & ISSO 79 - / Arbeidsomstandighedenbesluit: 3.7 en 3.9 | 1 | jaar | rapport | controle | 2021-01-14 | 1 | 27A03 | LKOL TONNETKAZERNE | 35 | Kantoor- , Lesgebouw | 0 | 3A | CLAS | CLAS | RVB-O | 2743 | 602 | 1 | 0 | 0 | [9 empty] | In opdracht |  | < Vul hiernaast de juiste status en datum in.
900120992 | 33 | Noodverlichting decentraal | 825814 | Controle noodverlichting 1j | Arbeidsomstandighedenbesluit: art. 3.4 / Bouwbesluit 2012: art. 1.16 & ISSO 79 - / Arbeidsomstandighedenbesluit: 3.7 en 3.9 | 1 | jaar | rapport | controle | 2019-11-06 | 1 | 27A03 | LKOL TONNETKAZERNE | 64 | Autohobbyclub |  |  | CLAS | CLAS | RVB-O | 2743 | 602 | [8 empty] | 0 | 0 | 1 | 0 | In opdracht |  | < Vul hiernaast de juiste status en datum in.
900022828 | 72 | Laagspanning | 765361 | "NEN 3140" Inspectie 5j of 6j | Arbeidsomstandighedenbesluit: art. 3.4 / Bouwbesluit 2012: art. 6.8 => NEN 1010, NEN-EN-IEC 61936-1, NEN-EN 50522 / | 5 | jaar | verklaring en rapport | inspectie | 2017-11-10 | 1 | 27A03 | LKOL TONNETKAZERNE | 71 | Gezondheidscentrum |  |  | CLAS | CLAS | RVB-O | 2631 | 307 | [8 empty] | 0 | 0 | 1 | 0 | In opdracht |  | < Vul hiernaast de juiste status en datum in.
900077947 | 33 | Noodverlichting decentraal | 825815 | Controle noodverlichting 1j | Arbeidsomstandighedenbesluit: art. 3.4 / Bouwbesluit 2012: art. 1.16 & ISSO 79 - / Arbeidsomstandighedenbesluit: 3.7 en 3.9 | 1 | jaar | rapport | controle | 2020-10-21 | 1 | 27A03 | LKOL TONNETKAZERNE | 71 | Gezondheidscentrum |  |  | CLAS | CLAS | RVB-O | 2743 | 602 | [7 empty] | 0 | 0 | 1 | 0 | 0 | In opdracht |  | < Vul hiernaast de juiste status en datum in.
900077971 | 33 | Noodverlichting decentraal | 825816 | Controle noodverlichting 1j | Arbeidsomstandighedenbesluit: art. 3.4 / Bouwbesluit 2012: art. 1.16 & ISSO 79 - / Arbeidsomstandighedenbesluit: 3.7 en 3.9 | 1 | jaar | rapport | controle | 2020-10-30 | 1 | 27A03 | LKOL TONNETKAZERNE | 72 | Gezondheidscentrum |  |  | CLAS | CLAS | RVB-O | 2743 | 602 | [7 empty] | 0 | 0 | 1 | 0 | 0 | In opdracht |  | < Vul hiernaast de juiste status en datum in.
900077969 | 33 | Noodverlichting decentraal | 825817 | Controle noodverlichting 1j | Arbeidsomstandighedenbesluit: art. 3.4 / Bouwbesluit 2012: art. 1.16 & ISSO 79 - / Arbeidsomstandighedenbesluit: 3.7 en 3.9 | 1 | jaar | rapport | controle | 2019-10-16 | 1 | 27A03 | LKOL TONNETKAZERNE | 73 | Bureelgebouw |  |  | CLAS | CLAS | RVB-O | 2743 | 602 | [7 empty] | 0 | 0 | 1 | 0 | 0 | In opdracht |  | < Vul hiernaast de juiste status en datum in.
900079771 | 33 | Noodverlichting decentraal | 825818 | Controle noodverlichting 1j | Arbeidsomstandighedenbesluit: art. 3.4 / Bouwbesluit 2012: art. 1.16 & ISSO 79 - / Arbeidsomstandighedenbesluit: 3.7 en 3.9 | 1 | jaar | rapport | controle | 2020-12-11 | 1 | 27A03 | LKOL TONNETKAZERNE | 8 | Sportgebouw |  |  | CLAS | CLAS | RVB-O | 2743 | 602 | [9 empty] | 0 | 0 | 1 | In opdracht |  | < Vul hiernaast de juiste status en datum in.
900078434 | 33 | Noodverlichting decentraal | 825819 | Controle noodverlichting 1j | Arbeidsomstandighedenbesluit: art. 3.4 / Bouwbesluit 2012: art. 1.16 & ISSO 79 - / Arbeidsomstandighedenbesluit: 3.7 en 3.9 | 1 | jaar | rapport | controle | 2020-11-05 | 1 | 27A03 | LKOL TONNETKAZERNE | 83 | Opslag Gevaarlijke Stoffen |  |  | CLAS | CLAS | RVB-O | 2743 | 602 | [8 empty] | 0 | 0 | 1 | 0 | In opdracht |  | < Vul hiernaast de juiste status en datum in.
900080124 | 73 | Bliksemafleiding gebouwgebonden | 55555 | Controle bliksembeveiliging gebouw 24m | NEN-EN-IEC 62305, NEN 1014 | 24 | maand | rapport | controle | 2020-10-14 | 1 | 27A03 | LKOL TONNETKAZERNE | 90 | BOS-laadstation |  |  | CLAS | CLAS | RVB-O | 3470 | 591 | [9 empty] | 1 |  |  | In opdracht |  | < Vul hiernaast de juiste status en datum in.
900022849 | 72 | Laagspanning | 764582 | "NEN 3140" Inspectie 5j of 6j | Arbeidsomstandighedenbesluit: art. 3.4 / Bouwbesluit 2012: art. 6.8 => NEN 1010, NEN-EN-IEC 61936-1, NEN-EN 50522 / | 5 | jaar | verklaring en rapport | inspectie | 2017-02-14 | 1 | 27A03 | LKOL TONNETKAZERNE | 90 | BOS-laadstation |  |  | CLAS | CLAS | RVB-O | 2654 | 617 | 0 | 1 | 0 | 0 | [8 empty] | In opdracht |  | < Vul hiernaast de juiste status en datum in.
900107406 | 97 | Noodaggregaat in terrein | 742220 | Onderhoud NSA 1j | Bouwbesluit 2012: art. 1.16 | 1 | jaar | afmelding | onderhoud | 2020-10-20 | 1 | 27A03 | LKOL TONNETKAZERNE |  |  |  |  | CLAS | CLAS | RVB-O | 3490 | 567 | [7 empty] | 0 | 0 | 1 | 0 | 0 | In opdracht |  | < Vul hiernaast de juiste status en datum in.
900107406 | 97 | Noodaggregaat in terrein | 742234 | Testen NSA 2m | Bouwbesluit 2012: art. 1.16 | 2 | maand | afmelding | test | 2021-02-11 | 6 | 27A03 | LKOL TONNETKAZERNE |  |  |  |  | CLAS | CLAS | RVB-O | 3490 | 567 |  | 1 |  | 1 |  | 1 |  | 1 |  | 1 |  | 1 | In opdracht |  | < Vul hiernaast de juiste status en datum in.
900032632 | 73 | Bliksemafleiding gebouwgebonden | 55557 | Controle bliksembeveiliging gebouw 24m | NEN-EN-IEC 62305, NEN 1014 | 24 | maand | rapport | controle | 2020-10-20 | 1 | 27B05 | PRINSES MARGRIETKAZERNE | 104 | Bureel , Magazijn , Werkplaats |  |  | CLAS | CLAS | RVB-O | 3470 | 591 | [9 empty] | 1 |  |  | In opdracht |  | < Vul hiernaast de juiste status en datum in.
900056864 | 32 | Noodverlichting centraal | 824632 | Controle noodverlichting 1j | Arbeidsomstandighedenbesluit: art. 3.4 / Bouwbesluit 2012: art. 1.16 & ISSO 79 - / Arbeidsomstandighedenbesluit: 3.7 en 3.9 | 1 | jaar | rapport | controle | 2021-02-05 | 1 | 27B05 | PRINSES MARGRIETKAZERNE | 104 | Bureel , Magazijn , Werkplaats | 1 | 102A | CLAS | CLAS | RVB-O | 2743 | 602 | 0 | 1 | 0 | 0 | [8 empty] | In opdracht |  | < Vul hiernaast de juiste status en datum in.
900122265 | 33 | Noodverlichting decentraal | 825820 | Controle noodverlichting 1j | Arbeidsomstandighedenbesluit: art. 3.4 / Bouwbesluit 2012: art. 1.16 & ISSO 79 - / Arbeidsomstandighedenbesluit: 3.7 en 3.9 | 1 | jaar | rapport | controle | 2021-01-21 | 1 | 27B05 | PRINSES MARGRIETKAZERNE | 104 | Bureel , Magazijn , Werkplaats |  |  | CLAS | CLAS | RVB-O | 2743 | 602 | 1 | 0 | 0 | [9 empty] | In opdracht |  | < Vul hiernaast de juiste status en datum in.
900113391 | 72 | Laagspanning | 673230 | "NEN 3140" Inspectie 3j of 4j | Arbeidsomstandighedenbesluit: art. 7.20 / Bouwbesluit 2012: art. 6.8 => NEN 1010, NEN-EN-IEC 61936-1, NEN-EN 50522 / MP 40-21: art. 11108, 11109, 13111 | 4 | jaar | verklaring en rapport | inspectie | 2018-10-31 | 1 | 27B05 | PRINSES MARGRIETKAZERNE | 104B | Berging ChemicaliÙn |  |  | CLAS | CLAS | RVB-O | 2654 | 617 | [7 empty] | 0 | 0 | 1 | 0 | 0 | In opdracht |  | < Vul hiernaast de juiste status en datum in.
900030761 | 33 | Noodverlichting decentraal | 825821 | Controle noodverlichting 1j | Arbeidsomstandighedenbesluit: art. 3.4 / Bouwbesluit 2012: art. 1.16 & ISSO 79 - / Arbeidsomstandighedenbesluit: 3.7 en 3.9 | 1 | jaar | rapport | controle | 2021-02-03 | 1 | 27B05 | PRINSES MARGRIETKAZERNE | 105 | Bureel , Magazijn , Stalling |  |  | CLAS | CLAS | RVB-O | 2743 | 602 | 0 | 1 | 0 | 0 | [8 empty] | In opdracht |  | < Vul hiernaast de juiste status en datum in.
900105600 | 33 | Noodverlichting decentraal | 825822 | Controle noodverlichting 1j | Arbeidsomstandighedenbesluit: art. 3.4 / Bouwbesluit 2012: art. 1.16 & ISSO 79 - / Arbeidsomstandighedenbesluit: 3.7 en 3.9 | 1 | jaar | rapport | controle | 2021-02-11 | 1 | 27B05 | PRINSES MARGRIETKAZERNE | 109 | Magazijn , Stalling |  |  | CLAS | CLAS | RVB-O | 2743 | 602 | 0 | 1 | 0 | 0 | [8 empty] | In opdracht |  | < Vul hiernaast de juiste status en datum in.
900007071 | 33 | Noodverlichting decentraal | 825823 | Controle noodverlichting 1j | Arbeidsomstandighedenbesluit: art. 3.4 / Bouwbesluit 2012: art. 1.16 & ISSO 79 - / Arbeidsomstandighedenbesluit: 3.7 en 3.9 | 1 | jaar | rapport | controle | 2021-01-21 | 1 | 27B05 | PRINSES MARGRIETKAZERNE | 11 | Kastenopslaggebouw |  |  | CLAS | CLAS | RVB-O | 2743 | 602 | 1 | 0 | 0 | [9 empty] | In opdracht |  | < Vul hiernaast de juiste status en datum in.
900032633 | 73 | Bliksemafleiding gebouwgebonden | 7558 | Controle bliksembeveiliging munitiegebouw 12m | MP 40-21: art. 11107, 13110 en 13201 / NEN-EN-IEC 62305, NEN 1014 | 12 | maand | rapport | controle | 2020-03-16 | 1 | 27B05 | PRINSES MARGRIETKAZERNE | 120 | Munitiemagazijn |  |  | CLAS | CLAS | RVB-O | 3470 | 591 |  |  | 1 | [9 empty] | In opdracht |  | < Vul hiernaast de juiste status en datum in.
900032633 | 73 | Bliksemafleiding gebouwgebonden | 697743 | Visuele inspectie bliksembeveiliging munitiegebouw 6m | NEN-EN-IEC 62305, NEN 1014 / MP 40-21: art. 11107, 13110 en 13201 / | 6 | maand | rapport | inspectie | 2020-10-20 | 2 | 27B05 | PRINSES MARGRIETKAZERNE | 120 | Munitiemagazijn |  |  | CLAS | CLAS | RVB-O | 3470 | 591 |  |  |  | 1 | [5 empty] | 1 |  |  | In opdracht |  | < Vul hiernaast de juiste status en datum in.
900032634 | 73 | Bliksemafleiding gebouwgebonden | 7559 | Controle bliksembeveiliging munitiegebouw 12m | MP 40-21: art. 11107, 13110 en 13201 / NEN-EN-IEC 62305, NEN 1014 | 12 | maand | rapport | controle | 2020-03-16 | 1 | 27B05 | PRINSES MARGRIETKAZERNE | 121 | Munitiemagazijn |  |  | CLAS | CLAS | RVB-O | 3470 | 591 |  |  | 1 | [9 empty] | In opdracht |  | < Vul hiernaast de juiste status en datum in.
900032634 | 73 | Bliksemafleiding gebouwgebonden | 697744 | Visuele inspectie bliksembeveiliging munitiegebouw 6m | NEN-EN-IEC 62305, NEN 1014 / MP 40-21: art. 11107, 13110 en 13201 / | 6 | maand | rapport | inspectie | 2020-10-20 | 2 | 27B05 | PRINSES MARGRIETKAZERNE | 121 | Munitiemagazijn |  |  | CLAS | CLAS | RVB-O | 3470 | 591 |  |  |  | 1 | [5 empty] | 1 |  |  | In opdracht |  | < Vul hiernaast de juiste status en datum in.
900032635 | 73 | Bliksemafleiding gebouwgebonden | 7560 | Controle bliksembeveiliging munitiegebouw 12m | MP 40-21: art. 11107, 13110 en 13201 / NEN-EN-IEC 62305, NEN 1014 | 12 | maand | rapport | controle | 2020-03-16 | 1 | 27B05 | PRINSES MARGRIETKAZERNE | 122 | Munitiemagazijn |  |  | CLAS | CLAS | RVB-O | 3470 | 591 |  |  | 1 | [9 empty] | In opdracht |  | < Vul hiernaast de juiste status en datum in.
900032635 | 73 | Bliksemafleiding gebouwgebonden | 697745 | Visuele inspectie bliksembeveiliging munitiegebouw 6m | NEN-EN-IEC 62305, NEN 1014 / MP 40-21: art. 11107, 13110 en 13201 / | 6 | maand | rapport | inspectie | 2020-10-20 | 2 | 27B05 | PRINSES MARGRIETKAZERNE | 122 | Munitiemagazijn |  |  | CLAS | CLAS | RVB-O | 3470 | 591 |  |  |  | 1 | [5 empty] | 1 |  |  | In opdracht |  | < Vul hiernaast de juiste status en datum in.
900032636 | 73 | Bliksemafleiding gebouwgebonden | 7561 | Controle bliksembeveiliging munitiegebouw 12m | MP 40-21: art. 11107, 13110 en 13201 / NEN-EN-IEC 62305, NEN 1014 | 12 | maand | rapport | controle | 2020-03-16 | 1 | 27B05 | PRINSES MARGRIETKAZERNE | 123 | Munitiemagazijn |  |  | CLAS | CLAS | RVB-O | 3470 | 591 |  |  | 1 | [9 empty] | In opdracht |  | < Vul hiernaast de juiste status en datum in.
900032636 | 73 | Bliksemafleiding gebouwgebonden | 697746 | Visuele inspectie bliksembeveiliging munitiegebouw 6m | NEN-EN-IEC 62305, NEN 1014 / MP 40-21: art. 11107, 13110 en 13201 / | 6 | maand | rapport | inspectie | 2020-10-20 | 2 | 27B05 | PRINSES MARGRIETKAZERNE | 123 | Munitiemagazijn |  |  | CLAS | CLAS | RVB-O | 3470 | 591 |  |  |  | 1 | [5 empty] | 1 |  |  | In opdracht |  | < Vul hiernaast de juiste status en datum in.
900032637 | 73 | Bliksemafleiding gebouwgebonden | 7562 | Controle bliksembeveiliging munitiegebouw 12m | MP 40-21: art. 11107, 13110 en 13201 / NEN-EN-IEC 62305, NEN 1014 | 12 | maand | rapport | controle | 2020-03-16 | 1 | 27B05 | PRINSES MARGRIETKAZERNE | 124 | Munitiemagazijn |  |  | CLAS | CLAS | RVB-O | 3470 | 591 |  |  | 1 | [9 empty] | In opdracht |  | < Vul hiernaast de juiste status en datum in.
900032637 | 73 | Bliksemafleiding gebouwgebonden | 697747 | Visuele inspectie bliksembeveiliging munitiegebouw 6m | NEN-EN-IEC 62305, NEN 1014 / MP 40-21: art. 11107, 13110 en 13201 / | 6 | maand | rapport | inspectie | 2020-10-20 | 2 | 27B05 | PRINSES MARGRIETKAZERNE | 124 | Munitiemagazijn |  |  | CLAS | CLAS | RVB-O | 3470 | 591 |  |  |  | 1 | [5 empty] | 1 |  |  | In opdracht |  | < Vul hiernaast de juiste status en datum in.
900032638 | 73 | Bliksemafleiding gebouwgebonden | 7563 | Controle bliksembeveiliging munitiegebouw 12m | MP 40-21: art. 11107, 13110 en 13201 / NEN-EN-IEC 62305, NEN 1014 | 12 | maand | rapport | controle | 2020-03-16 | 1 | 27B05 | PRINSES MARGRIETKAZERNE | 125 | Munitiemagazijn |  |  | CLAS | CLAS | RVB-O | 3470 | 591 |  |  | 1 | [9 empty] | In opdracht |  | < Vul hiernaast de juiste status en datum in.
900032638 | 73 | Bliksemafleiding gebouwgebonden | 697748 | Visuele inspectie bliksembeveiliging munitiegebouw 6m | NEN-EN-IEC 62305, NEN 1014 / MP 40-21: art. 11107, 13110 en 13201 / | 6 | maand | rapport | inspectie | 2020-10-20 | 2 | 27B05 | PRINSES MARGRIETKAZERNE | 125 | Munitiemagazijn |  |  | CLAS | CLAS | RVB-O | 3470 | 591 |  |  |  | 1 | [5 empty] | 1 |  |  | In opdracht |  | < Vul hiernaast de juiste status en datum in.
900032639 | 73 | Bliksemafleiding gebouwgebonden | 7564 | Controle bliksembeveiliging munitiegebouw 12m | MP 40-21: art. 11107, 13110 en 13201 / NEN-EN-IEC 62305, NEN 1014 | 12 | maand | rapport | controle | 2020-03-16 | 1 | 27B05 | PRINSES MARGRIETKAZERNE | 126 | Munitiemagazijn |  |  | CLAS | CLAS | RVB-O | 3470 | 591 |  |  | 1 | [9 empty] | In opdracht |  | < Vul hiernaast de juiste status en datum in.
900032639 | 73 | Bliksemafleiding gebouwgebonden | 697749 | Visuele inspectie bliksembeveiliging munitiegebouw 6m | NEN-EN-IEC 62305, NEN 1014 / MP 40-21: art. 11107, 13110 en 13201 / | 6 | maand | rapport | inspectie | 2020-10-20 | 2 | 27B05 | PRINSES MARGRIETKAZERNE | 126 | Munitiemagazijn |  |  | CLAS | CLAS | RVB-O | 3470 | 591 |  |  |  | 1 | [5 empty] | 1 |  |  | In opdracht |  | < Vul hiernaast de juiste status en datum in.
900032640 | 73 | Bliksemafleiding gebouwgebonden | 7565 | Controle bliksembeveiliging munitiegebouw 12m | MP 40-21: art. 11107, 13110 en 13201 / NEN-EN-IEC 62305, NEN 1014 | 12 | maand | rapport | controle | 2020-03-16 | 1 | 27B05 | PRINSES MARGRIETKAZERNE | 127 | Munitiemagazijn |  |  | CLAS | CLAS | RVB-O | 3470 | 591 |  |  | 1 | [9 empty] | In opdracht |  | < Vul hiernaast de juiste status en datum in.
900032640 | 73 | Bliksemafleiding gebouwgebonden | 697750 | Visuele inspectie bliksembeveiliging munitiegebouw 6m | NEN-EN-IEC 62305, NEN 1014 / MP 40-21: art. 11107, 13110 en 13201 / | 6 | maand | rapport | inspectie | 2020-10-20 | 2 | 27B05 | PRINSES MARGRIETKAZERNE | 127 | Munitiemagazijn |  |  | CLAS | CLAS | RVB-O | 3470 | 591 |  |  |  | 1 | [5 empty] | 1 |  |  | In opdracht |  | < Vul hiernaast de juiste status en datum in.
900030771 | 33 | Noodverlichting decentraal | 825824 | Controle noodverlichting 1j | Arbeidsomstandighedenbesluit: art. 3.4 / Bouwbesluit 2012: art. 1.16 & ISSO 79 - / Arbeidsomstandighedenbesluit: 3.7 en 3.9 | 1 | jaar | rapport | controle | 2021-01-21 | 1 | 27B05 | PRINSES MARGRIETKAZERNE | 132 | Magazijn , Stalling |  |  | CLAS | CLAS | RVB-O | 2743 | 602 | 1 | 0 | 0 | [9 empty] | In opdracht |  | < Vul hiernaast de juiste status en datum in.
900032641 | 73 | Bliksemafleiding gebouwgebonden | 55558 | Controle bliksembeveiliging gebouw 24m | NEN-EN-IEC 62305, NEN 1014 | 24 | maand | rapport | controle | 2020-10-20 | 1 | 27B05 | PRINSES MARGRIETKAZERNE | 135 | Gas- , Zuurstofberging |  |  | CLAS | CLAS | RVB-O | 3470 | 591 | [9 empty] | 1 |  |  | In opdracht |  | < Vul hiernaast de juiste status en datum in.
900022912 | 72 | Laagspanning | 18968 | "NEN 3140" Inspectie 3j of 4j | Arbeidsomstandighedenbesluit: art. 7.20 / Bouwbesluit 2012: art. 6.8 => NEN 1010, NEN-EN-IEC 61936-1, NEN-EN 50522 / MP 40-21: art. 11108, 11109, 13111 | 4 | jaar | verklaring en rapport | inspectie | 2018-02-13 | 1 | 27B05 | PRINSES MARGRIETKAZERNE | 135 | Gas- , Zuurstofberging |  |  | CLAS | CLAS | RVB-O | 2654 | 617 | 0 | 1 | 0 | 0 | [8 empty] | In opdracht |  | < Vul hiernaast de juiste status en datum in.
900105969 | 33 | Noodverlichting decentraal | 825825 | Controle noodverlichting 1j | Arbeidsomstandighedenbesluit: art. 3.4 / Bouwbesluit 2012: art. 1.16 & ISSO 79 - / Arbeidsomstandighedenbesluit: 3.7 en 3.9 | 1 | jaar | rapport | controle | 2021-02-11 | 1 | 27B05 | PRINSES MARGRIETKAZERNE | 137 | Werkplaats |  |  | CLAS | CLAS | RVB-O | 2743 | 602 | 0 | 1 | 0 | 0 | [8 empty] | In opdracht |  | < Vul hiernaast de juiste status en datum in.
900029355 | 33 | Noodverlichting decentraal | 825826 | Controle noodverlichting 1j | Arbeidsomstandighedenbesluit: art. 3.4 / Bouwbesluit 2012: art. 1.16 & ISSO 79 - / Arbeidsomstandighedenbesluit: 3.7 en 3.9 | 1 | jaar | rapport | controle | 2021-01-21 | 1 | 27B05 | PRINSES MARGRIETKAZERNE | 145 | Simulatorgebouw |  |  | CLAS | CLAS | RVB-O | 2743 | 602 | 1 | 0 | 0 | [9 empty] | In opdracht |  | < Vul hiernaast de juiste status en datum in.
900030807 | 33 | Noodverlichting decentraal | 825827 | Controle noodverlichting 1j | Arbeidsomstandighedenbesluit: art. 3.4 / Bouwbesluit 2012: art. 1.16 & ISSO 79 - / Arbeidsomstandighedenbesluit: 3.7 en 3.9 | 1 | jaar | rapport | controle | 2021-02-03 | 1 | 27B05 | PRINSES MARGRIETKAZERNE | 15 | Werkplaats |  |  | CLAS | CLAS | RVB-O | 2743 | 602 | 0 | 1 | 0 | 0 | [8 empty] | In opdracht |  | < Vul hiernaast de juiste status en datum in.
900029306 | 33 | Noodverlichting decentraal | 825828 | Controle noodverlichting 1j | Arbeidsomstandighedenbesluit: art. 3.4 / Bouwbesluit 2012: art. 1.16 & ISSO 79 - / Arbeidsomstandighedenbesluit: 3.7 en 3.9 | 1 | jaar | rapport | controle | 2021-01-25 | 1 | 27B05 | PRINSES MARGRIETKAZERNE | 150 | C-Wapenkamer |  |  | CLAS | CLAS | RVB-O | 2743 | 602 | 1 | 0 | 0 | [9 empty] | In opdracht |  | < Vul hiernaast de juiste status en datum in.
900030800 | 33 | Noodverlichting decentraal | 825829 | Controle noodverlichting 1j | Arbeidsomstandighedenbesluit: art. 3.4 / Bouwbesluit 2012: art. 1.16 & ISSO 79 - / Arbeidsomstandighedenbesluit: 3.7 en 3.9 | 1 | jaar | rapport | controle | 2021-01-25 | 1 | 27B05 | PRINSES MARGRIETKAZERNE | 152 | Milieueiland |  |  | CLAS | CLAS | RVB-O | 2743 | 602 | 1 | 0 | 0 | [9 empty] | In opdracht |  | < Vul hiernaast de juiste status en datum in.
900056865 | 32 | Noodverlichting centraal | 824633 | Controle noodverlichting 1j | Arbeidsomstandighedenbesluit: art. 3.4 / Bouwbesluit 2012: art. 1.16 & ISSO 79 - / Arbeidsomstandighedenbesluit: 3.7 en 3.9 | 1 | jaar | rapport | controle | 2021-02-03 | 1 | 27B05 | PRINSES MARGRIETKAZERNE | 154 | BBT Legering | 0 | 01 | CLAS | CLAS | RVB-O | 2743 | 602 | 0 | 1 | 0 | 0 | [8 empty] | In opdracht |  | < Vul hiernaast de juiste status en datum in.
900056866 | 32 | Noodverlichting centraal | 824634 | Controle noodverlichting 1j | Arbeidsomstandighedenbesluit: art. 3.4 / Bouwbesluit 2012: art. 1.16 & ISSO 79 - / Arbeidsomstandighedenbesluit: 3.7 en 3.9 | 1 | jaar | rapport | controle | 2021-02-03 | 1 | 27B05 | PRINSES MARGRIETKAZERNE | 157 | BBT Legering | 0 | 011A | CLAS | CLAS | RVB-O | 2743 | 602 | 0 | 1 | 0 | 0 | [8 empty] | In opdracht |  | < Vul hiernaast de juiste status en datum in.
900056867 | 32 | Noodverlichting centraal | 824635 | Controle noodverlichting 1j | Arbeidsomstandighedenbesluit: art. 3.4 / Bouwbesluit 2012: art. 1.16 & ISSO 79 - / Arbeidsomstandighedenbesluit: 3.7 en 3.9 | 1 | jaar | rapport | controle | 2021-02-02 | 1 | 27B05 | PRINSES MARGRIETKAZERNE | 164 | BBT Legering | 0 | 011A | CLAS | CLAS | RVB-O | 2743 | 602 | 0 | 1 | 0 | 0 | [8 empty] | In opdracht |  | < Vul hiernaast de juiste status en datum in.
900106296 | 33 | Noodverlichting decentraal | 825830 | Controle noodverlichting 1j | Arbeidsomstandighedenbesluit: art. 3.4 / Bouwbesluit 2012: art. 1.16 & ISSO 79 - / Arbeidsomstandighedenbesluit: 3.7 en 3.9 | 1 | jaar | rapport | controle | 2021-01-18 | 1 | 27B05 | PRINSES MARGRIETKAZERNE | 166 | Off en OO Legering |  |  | CLAS | CLAS | RVB-O | 2743 | 602 | 1 | 0 | 0 | [9 empty] | In opdracht |  | < Vul hiernaast de juiste status en datum in.
900056868 | 32 | Noodverlichting centraal | 824636 | Controle noodverlichting 1j | Arbeidsomstandighedenbesluit: art. 3.4 / Bouwbesluit 2012: art. 1.16 & ISSO 79 - / Arbeidsomstandighedenbesluit: 3.7 en 3.9 | 1 | jaar | rapport | controle | 2021-02-04 | 1 | 27B05 | PRINSES MARGRIETKAZERNE | 17 | Magazijn | 0 | 4 | CLAS | CLAS | RVB-O | 2743 | 602 | 0 | 1 | 0 | 0 | [8 empty] | In opdracht |  | < Vul hiernaast de juiste status en datum in.
900030805 | 33 | Noodverlichting decentraal | 825831 | Controle noodverlichting 1j | Arbeidsomstandighedenbesluit: art. 3.4 / Bouwbesluit 2012: art. 1.16 & ISSO 79 - / Arbeidsomstandighedenbesluit: 3.7 en 3.9 | 1 | jaar | rapport | controle | 2021-01-21 | 1 | 27B05 | PRINSES MARGRIETKAZERNE | 177 | Kantoorgebouw |  |  | CLAS | CLAS | RVB-O | 2743 | 602 | 1 | 0 | 0 | [9 empty] | In opdracht |  | < Vul hiernaast de juiste status en datum in.
900030801 | 33 | Noodverlichting decentraal | 825832 | Controle noodverlichting 1j | Arbeidsomstandighedenbesluit: art. 3.4 / Bouwbesluit 2012: art. 1.16 & ISSO 79 - / Arbeidsomstandighedenbesluit: 3.7 en 3.9 | 1 | jaar | rapport | controle | 2021-01-21 | 1 | 27B05 | PRINSES MARGRIETKAZERNE | 182 | AS-magazijn |  |  | CLAS | CLAS | RVB-O | 2743 | 602 | 1 | 0 | 0 | [9 empty] | In opdracht |  | < Vul hiernaast de juiste status en datum in.
900022902 | 72 | Laagspanning | 18451 | "NEN 3140" Inspectie 3j of 4j | Arbeidsomstandighedenbesluit: art. 7.20 / Bouwbesluit 2012: art. 6.8 => NEN 1010, NEN-EN-IEC 61936-1, NEN-EN 50522 / MP 40-21: art. 11108, 11109, 13111 | 4 | jaar | verklaring en rapport | inspectie | 2018-10-31 | 1 | 27B05 | PRINSES MARGRIETKAZERNE | 19 | Centraal Millieudepot |  |  | CLAS | CLAS | RVB-O | 2654 | 617 | [7 empty] | 0 | 0 | 1 | 0 | 0 | In opdracht |  | < Vul hiernaast de juiste status en datum in.
900032625 | 73 | Bliksemafleiding gebouwgebonden | 55559 | Controle bliksembeveiliging gebouw 24m | NEN-EN-IEC 62305, NEN 1014 | 24 | maand | rapport | controle | 2020-10-20 | 1 | 27B05 | PRINSES MARGRIETKAZERNE | 2 | Bureelgebouw |  |  | CLAS | CLAS | RVB-O | 3470 | 591 | [9 empty] | 1 |  |  | In opdracht |  | < Vul hiernaast de juiste status en datum in.
900029364 | 33 | Noodverlichting decentraal | 825833 | Controle noodverlichting 1j | Arbeidsomstandighedenbesluit: art. 3.4 / Bouwbesluit 2012: art. 1.16 & ISSO 79 - / Arbeidsomstandighedenbesluit: 3.7 en 3.9 | 1 | jaar | rapport | controle | 2021-02-08 | 1 | 27B05 | PRINSES MARGRIETKAZERNE | 2 | Bureelgebouw |  |  | CLAS | CLAS | RVB-O | 2743 | 602 | 0 | 1 | 0 | 0 | [8 empty] | In opdracht |  | < Vul hiernaast de juiste status en datum in.
900134334 | 33 | Noodverlichting decentraal | 825834 | Controle noodverlichting 1j | Arbeidsomstandighedenbesluit: art. 3.4 / Bouwbesluit 2012: art. 1.16 & ISSO 79 - / Arbeidsomstandighedenbesluit: 3.7 en 3.9 | 1 | jaar | rapport | controle | 2021-02-03 | 1 | 27B05 | PRINSES MARGRIETKAZERNE | 200 | Voertuigenstalling |  |  | CLAS | CLAS | RVB-O | 2743 | 602 | 0 | 1 | 0 | 0 | [8 empty] | In opdracht |  | < Vul hiernaast de juiste status en datum in.
900116584 | 33 | Noodverlichting decentraal | 825835 | Controle noodverlichting 1j | Arbeidsomstandighedenbesluit: art. 3.4 / Bouwbesluit 2012: art. 1.16 & ISSO 79 - / Arbeidsomstandighedenbesluit: 3.7 en 3.9 | 1 | jaar | rapport | controle | 2021-02-04 | 1 | 27B05 | PRINSES MARGRIETKAZERNE | 202 | Voertuigenstalling |  |  | CLAS | CLAS | RVB-O | 2743 | 602 | 0 | 1 | 0 | 0 | [8 empty] | In opdracht |  | < Vul hiernaast de juiste status en datum in.
900122385 | 33 | Noodverlichting decentraal | 825836 | Controle noodverlichting 1j | Arbeidsomstandighedenbesluit: art. 3.4 / Bouwbesluit 2012: art. 1.16 & ISSO 79 - / Arbeidsomstandighedenbesluit: 3.7 en 3.9 | 1 | jaar | rapport | controle | 2021-02-12 | 1 | 27B05 | PRINSES MARGRIETKAZERNE | 205 | KEK-gebouw |  |  | CLAS | CLAS | RVB-O | 2743 | 602 | 0 | 1 | 0 | 0 | [8 empty] | In opdracht |  | < Vul hiernaast de juiste status en datum in.
900104759 | 33 | Noodverlichting decentraal | 825837 | Controle noodverlichting 1j | Arbeidsomstandighedenbesluit: art. 3.4 / Bouwbesluit 2012: art. 1.16 & ISSO 79 - / Arbeidsomstandighedenbesluit: 3.7 en 3.9 | 1 | jaar | rapport | controle | 2021-02-04 | 1 | 27B05 | PRINSES MARGRIETKAZERNE | 210 | Installatiegebouw Spuitplaats |  |  | CLAS | CLAS | RVB-O | 2743 | 602 | 0 | 1 | 0 | 0 | [8 empty] | In opdracht |  | < Vul hiernaast de juiste status en datum in.
900056869 | 32 | Noodverlichting centraal | 824637 | Controle noodverlichting 1j | Arbeidsomstandighedenbesluit: art. 3.4 / Bouwbesluit 2012: art. 1.16 & ISSO 79 - / Arbeidsomstandighedenbesluit: 3.7 en 3.9 | 1 | jaar | rapport | controle | 2021-02-03 | 1 | 27B05 | PRINSES MARGRIETKAZERNE | 23 | Kantoorgebouw | K1 | 02 | CLAS | CLAS | RVB-O | 2743 | 602 | 0 | 1 | 0 | 0 | [8 empty] | In opdracht |  | < Vul hiernaast de juiste status en datum in.
900032626 | 73 | Bliksemafleiding gebouwgebonden | 55560 | Controle bliksembeveiliging gebouw 24m | NEN-EN-IEC 62305, NEN 1014 | 24 | maand | rapport | controle | 2020-10-20 | 1 | 27B05 | PRINSES MARGRIETKAZERNE | 24 | Bureelgebouw |  |  | CLAS | CLAS | RVB-O | 3470 | 591 | [9 empty] | 1 |  |  | In opdracht |  | < Vul hiernaast de juiste status en datum in.
900007080 | 33 | Noodverlichting decentraal | 825838 | Controle noodverlichting 1j | Arbeidsomstandighedenbesluit: art. 3.4 / Bouwbesluit 2012: art. 1.16 & ISSO 79 - / Arbeidsomstandighedenbesluit: 3.7 en 3.9 | 1 | jaar | rapport | controle | 2021-01-20 | 1 | 27B05 | PRINSES MARGRIETKAZERNE | 24 | Bureelgebouw |  |  | CLAS | CLAS | RVB-O | 2743 | 602 | 1 | 0 | 0 | [9 empty] | In opdracht |  | < Vul hiernaast de juiste status en datum in.
900056871 | 32 | Noodverlichting centraal | 824638 | Controle noodverlichting 1j | Arbeidsomstandighedenbesluit: art. 3.4 / Bouwbesluit 2012: art. 1.16 & ISSO 79 - / Arbeidsomstandighedenbesluit: 3.7 en 3.9 | 1 | jaar | rapport | controle | 2021-02-01 | 1 | 27B05 | PRINSES MARGRIETKAZERNE | 26 | Legeringsgebouw | K1 | 03 | CLAS | CLAS | RVB-O | 2743 | 602 | 0 | 1 | 0 | 0 | [8 empty] | In opdracht |  | < Vul hiernaast de juiste status en datum in.
900104687 | 33 | Noodverlichting decentraal | 825839 | Controle noodverlichting 1j | Arbeidsomstandighedenbesluit: art. 3.4 / Bouwbesluit 2012: art. 1.16 & ISSO 79 - / Arbeidsomstandighedenbesluit: 3.7 en 3.9 | 1 | jaar | rapport | controle | 2016-05-03 | 1 | 27B05 | PRINSES MARGRIETKAZERNE | 28A | Installatiegebouw |  |  | CLAS | CLAS | RVB-O | 3111 | 632 |  |  | 0 | 0 | 1 | 0 | 0 | [5 empty] | In opdracht |  | < Vul hiernaast de juiste status en datum in.
900032628 | 73 | Bliksemafleiding gebouwgebonden | 55562 | Controle bliksembeveiliging gebouw 24m | NEN-EN-IEC 62305, NEN 1014 | 24 | maand | rapport | controle | 2020-10-20 | 1 | 27B05 | PRINSES MARGRIETKAZERNE | 30 | Ketelhuis |  |  | CLAS | CLAS | RVB-O | 3470 | 591 | [9 empty] | 1 |  |  | In opdracht |  | < Vul hiernaast de juiste status en datum in.
900120673 | 33 | Noodverlichting decentraal | 825840 | Controle noodverlichting 1j | Arbeidsomstandighedenbesluit: art. 3.4 / Bouwbesluit 2012: art. 1.16 & ISSO 79 - / Arbeidsomstandighedenbesluit: 3.7 en 3.9 | 1 | jaar | rapport | controle | 2021-02-05 | 1 | 27B05 | PRINSES MARGRIETKAZERNE | 37 | Bureel , Magazijn |  |  | CLAS | CLAS | RVB-O | 2743 | 602 | 0 | 1 | 0 | 0 | [8 empty] | In opdracht |  | < Vul hiernaast de juiste status en datum in.
900030769 | 33 | Noodverlichting decentraal | 825841 | Controle noodverlichting 1j | Arbeidsomstandighedenbesluit: art. 3.4 / Bouwbesluit 2012: art. 1.16 & ISSO 79 - / Arbeidsomstandighedenbesluit: 3.7 en 3.9 | 1 | jaar | rapport | controle | 2021-01-25 | 1 | 27B05 | PRINSES MARGRIETKAZERNE | 4 | Educatief Centrum |  |  | CLAS | CLAS | RVB-O | 2743 | 602 | 1 | 0 | 0 | [9 empty] | In opdracht |  | < Vul hiernaast de juiste status en datum in.
900105395 | 33 | Noodverlichting decentraal | 825842 | Controle noodverlichting 1j | Arbeidsomstandighedenbesluit: art. 3.4 / Bouwbesluit 2012: art. 1.16 & ISSO 79 - / Arbeidsomstandighedenbesluit: 3.7 en 3.9 | 1 | jaar | rapport | controle | 2021-02-11 | 1 | 27B05 | PRINSES MARGRIETKAZERNE | 44 | AS-magazijn |  |  | CLAS | CLAS | RVB-O | 2743 | 602 | 0 | 1 | 0 | 0 | [8 empty] | In opdracht |  | < Vul hiernaast de juiste status en datum in.
900105397 | 33 | Noodverlichting decentraal | 825843 | Controle noodverlichting 1j | Arbeidsomstandighedenbesluit: art. 3.4 / Bouwbesluit 2012: art. 1.16 & ISSO 79 - / Arbeidsomstandighedenbesluit: 3.7 en 3.9 | 1 | jaar | rapport | controle | 2021-02-11 | 1 | 27B05 | PRINSES MARGRIETKAZERNE | 45 | AS-magazijn |  |  | CLAS | CLAS | RVB-O | 2743 | 602 | 0 | 1 | 0 | 0 | [8 empty] | In opdracht |  | < Vul hiernaast de juiste status en datum in.
900056873 | 32 | Noodverlichting centraal | 824640 | Controle noodverlichting 1j | Arbeidsomstandighedenbesluit: art. 3.4 / Bouwbesluit 2012: art. 1.16 & ISSO 79 - / Arbeidsomstandighedenbesluit: 3.7 en 3.9 | 1 | jaar | rapport | controle | 2020-02-04 | 1 | 27B05 | PRINSES MARGRIETKAZERNE | 46 | Instructiegebouw CTC | 0 | 12A | CLAS | CLAS | RVB-O | 2743 | 602 | 0 | 1 | 0 | 0 | [8 empty] | In opdracht |  | < Vul hiernaast de juiste status en datum in.
900122264 | 33 | Noodverlichting decentraal | 825844 | Controle noodverlichting 1j | Arbeidsomstandighedenbesluit: art. 3.4 / Bouwbesluit 2012: art. 1.16 & ISSO 79 - / Arbeidsomstandighedenbesluit: 3.7 en 3.9 | 1 | jaar | rapport | controle | 2021-01-21 | 1 | 27B05 | PRINSES MARGRIETKAZERNE | 46 | Instructiegebouw CTC |  |  | CLAS | CLAS | RVB-O | 2743 | 602 | 1 | 0 | 0 | [9 empty] | In opdracht |  | < Vul hiernaast de juiste status en datum in.
900105398 | 33 | Noodverlichting decentraal | 825845 | Controle noodverlichting 1j | Arbeidsomstandighedenbesluit: art. 3.4 / Bouwbesluit 2012: art. 1.16 & ISSO 79 - / Arbeidsomstandighedenbesluit: 3.7 en 3.9 | 1 | jaar | rapport | controle | 2021-02-11 | 1 | 27B05 | PRINSES MARGRIETKAZERNE | 47 | AS-magazijn |  |  | CLAS | CLAS | RVB-O | 2743 | 602 | 0 | 1 | 0 | 0 | [8 empty] | In opdracht |  | < Vul hiernaast de juiste status en datum in.
900030760 | 33 | Noodverlichting decentraal | 825846 | Controle noodverlichting 1j | Arbeidsomstandighedenbesluit: art. 3.4 / Bouwbesluit 2012: art. 1.16 & ISSO 79 - / Arbeidsomstandighedenbesluit: 3.7 en 3.9 | 1 | jaar | rapport | controle | 2021-02-04 | 1 | 27B05 | PRINSES MARGRIETKAZERNE | 50 | Recreatief Platform |  |  | CLAS | CLAS | RVB-O | 2743 | 602 | 0 | 1 | 0 | 0 | [8 empty] | In opdracht |  | < Vul hiernaast de juiste status en datum in.
900129362 | 32 | Noodverlichting centraal | 824641 | Controle noodverlichting 1j | Arbeidsomstandighedenbesluit: art. 3.4 / Bouwbesluit 2012: art. 1.16 & ISSO 79 - / Arbeidsomstandighedenbesluit: 3.7 en 3.9 | 1 | jaar | rapport | controle | 2021-02-05 | 1 | 27B05 | PRINSES MARGRIETKAZERNE | 54 | Bureel | K1 | 62 | CLAS | CLAS | RVB-O | 2743 | 602 | 0 | 1 | 0 | 0 | [8 empty] | In opdracht |  | < Vul hiernaast de juiste status en datum in.
900029080 | 33 | Noodverlichting decentraal | 825847 | Controle noodverlichting 1j | Arbeidsomstandighedenbesluit: art. 3.4 / Bouwbesluit 2012: art. 1.16 & ISSO 79 - / Arbeidsomstandighedenbesluit: 3.7 en 3.9 | 1 | jaar | rapport | controle | 2021-02-05 | 1 | 27B05 | PRINSES MARGRIETKAZERNE | 61 | Sportgebouw |  |  | CLAS | CLAS | RVB-O | 2743 | 602 | 0 | 1 | 0 | 0 | [8 empty] | In opdracht |  | < Vul hiernaast de juiste status en datum in.
900105518 | 32 | Noodverlichting centraal | 824643 | Controle noodverlichting 1j | Arbeidsomstandighedenbesluit: art. 3.4 / Bouwbesluit 2012: art. 1.16 & ISSO 79 - / Arbeidsomstandighedenbesluit: 3.7 en 3.9 | 1 | jaar | rapport | controle | 2021-02-04 | 1 | 27B05 | PRINSES MARGRIETKAZERNE | 7 | Legering OFF , OO | K1 | 01A | CLAS | CLAS | RVB-O | 2743 | 602 | 0 | 1 | 0 | 0 | [8 empty] | In opdracht |  | < Vul hiernaast de juiste status en datum in.
900104973 | 33 | Noodverlichting decentraal | 825848 | Controle noodverlichting 1j | Arbeidsomstandighedenbesluit: art. 3.4 / Bouwbesluit 2012: art. 1.16 & ISSO 79 - / Arbeidsomstandighedenbesluit: 3.7 en 3.9 | 1 | jaar | rapport | controle | 2021-02-05 | 1 | 27B05 | PRINSES MARGRIETKAZERNE | 75 | Overkapte BBQ-plaats |  |  | CLAS | CLAS | RVB-O | 2743 | 602 | 0 | 1 | 0 | 0 | [8 empty] | In opdracht |  | < Vul hiernaast de juiste status en datum in.
900104972 | 33 | Noodverlichting decentraal | 825849 | Controle noodverlichting 1j | Arbeidsomstandighedenbesluit: art. 3.4 / Bouwbesluit 2012: art. 1.16 & ISSO 79 - / Arbeidsomstandighedenbesluit: 3.7 en 3.9 | 1 | jaar | rapport | controle | 2021-02-05 | 1 | 27B05 | PRINSES MARGRIETKAZERNE | 75A | Toiletunit |  |  | CLAS | CLAS | RVB-O | 2743 | 602 | 0 | 1 | 0 | 0 | [8 empty] | In opdracht |  | < Vul hiernaast de juiste status en datum in.
900030802 | 33 | Noodverlichting decentraal | 825850 | Controle noodverlichting 1j | Arbeidsomstandighedenbesluit: art. 3.4 / Bouwbesluit 2012: art. 1.16 & ISSO 79 - / Arbeidsomstandighedenbesluit: 3.7 en 3.9 | 1 | jaar | rapport | controle | 2021-02-05 | 1 | 27B05 | PRINSES MARGRIETKAZERNE | 76 | Wachtgebouw |  |  | CLAS | CLAS | RVB-O | 2743 | 602 | 0 | 1 | 0 | 0 | [8 empty] | In opdracht |  | < Vul hiernaast de juiste status en datum in.
900007218 | 33 | Noodverlichting decentraal | 825851 | Controle noodverlichting 1j | Arbeidsomstandighedenbesluit: art. 3.4 / Bouwbesluit 2012: art. 1.16 & ISSO 79 - / Arbeidsomstandighedenbesluit: 3.7 en 3.9 | 1 | jaar | rapport | controle | 2021-01-20 | 1 | 27B05 | PRINSES MARGRIETKAZERNE | 8 | Bureelgebouw |  |  | CLAS | CLAS | RVB-O | 2743 | 602 | 1 | 0 | 0 | [9 empty] | In opdracht |  | < Vul hiernaast de juiste status en datum in.
900030772 | 33 | Noodverlichting decentraal | 825852 | Controle noodverlichting 1j | Arbeidsomstandighedenbesluit: art. 3.4 / Bouwbesluit 2012: art. 1.16 & ISSO 79 - / Arbeidsomstandighedenbesluit: 3.7 en 3.9 | 1 | jaar | rapport | controle | 2021-01-19 | 1 | 27B05 | PRINSES MARGRIETKAZERNE | 82 | Berging |  |  | CLAS | CLAS | RVB-O | 2743 | 602 | 1 | 0 | 0 | [9 empty] | In opdracht |  | < Vul hiernaast de juiste status en datum in.
900030746 | 33 | Noodverlichting decentraal | 825853 | Controle noodverlichting 1j | Arbeidsomstandighedenbesluit: art. 3.4 / Bouwbesluit 2012: art. 1.16 & ISSO 79 - / Arbeidsomstandighedenbesluit: 3.7 en 3.9 | 1 | jaar | rapport | controle | 2021-01-21 | 1 | 27B05 | PRINSES MARGRIETKAZERNE | 87 | Werkplaats |  |  | CLAS | CLAS | RVB-O | 2743 | 602 | 1 | 0 | 0 | [9 empty] | In opdracht |  | < Vul hiernaast de juiste status en datum in.
900030714 | 33 | Noodverlichting decentraal | 825854 | Controle noodverlichting 1j | Arbeidsomstandighedenbesluit: art. 3.4 / Bouwbesluit 2012: art. 1.16 & ISSO 79 - / Arbeidsomstandighedenbesluit: 3.7 en 3.9 | 1 | jaar | rapport | controle | 2021-01-25 | 1 | 27B05 | PRINSES MARGRIETKAZERNE | 88 | Werkplaats |  |  | CLAS | CLAS | RVB-O | 2743 | 602 | 1 | 0 | 0 | [9 empty] | In opdracht |  | < Vul hiernaast de juiste status en datum in.
900007118 | 33 | Noodverlichting decentraal | 825855 | Controle noodverlichting 1j | Arbeidsomstandighedenbesluit: art. 3.4 / Bouwbesluit 2012: art. 1.16 & ISSO 79 - / Arbeidsomstandighedenbesluit: 3.7 en 3.9 | 1 | jaar | rapport | controle | 2021-01-20 | 1 | 27B05 | PRINSES MARGRIETKAZERNE | 9 | Bureelgebouw |  |  | CLAS | CLAS | RVB-O | 2743 | 602 | 1 | 0 | 0 | [9 empty] | In opdracht |  | < Vul hiernaast de juiste status en datum in.
900105559 | 33 | Noodverlichting decentraal | 825856 | Controle noodverlichting 1j | Arbeidsomstandighedenbesluit: art. 3.4 / Bouwbesluit 2012: art. 1.16 & ISSO 79 - / Arbeidsomstandighedenbesluit: 3.7 en 3.9 | 1 | jaar | rapport | controle | 2021-02-11 | 1 | 27B05 | PRINSES MARGRIETKAZERNE | 90 | Magazijn |  |  | CLAS | CLAS | RVB-O | 2743 | 602 | 0 | 1 | 0 | 0 | [8 empty] | In opdracht |  | < Vul hiernaast de juiste status en datum in.
900030719 | 33 | Noodverlichting decentraal | 825857 | Controle noodverlichting 1j | Arbeidsomstandighedenbesluit: art. 3.4 / Bouwbesluit 2012: art. 1.16 & ISSO 79 - / Arbeidsomstandighedenbesluit: 3.7 en 3.9 | 1 | jaar | rapport | controle | 2021-01-25 | 1 | 27B05 | PRINSES MARGRIETKAZERNE | 95 | Werkplaats |  |  | CLAS | CLAS | RVB-O | 2743 | 602 | 1 | 0 | 0 | [9 empty] | In opdracht |  | < Vul hiernaast de juiste status en datum in.
900094903 | 47 | Bliksemafleiding in terrein | 42338 | Controle bliksembeveiliging in terrein 12m | NEN-EN-IEC 62305, NEN 1014 | 12 | maand | rapport | controle | 2020-03-04 | 1 | 27B05 | PRINSES MARGRIETKAZERNE |  |  |  |  | CLAS | CLAS | RVB-O | 3475 | 591 |  |  | 1 | [9 empty] | In opdracht |  | < Vul hiernaast de juiste status en datum in.
900102538 | 33 | Noodverlichting decentraal | 825858 | Controle noodverlichting 1j | Arbeidsomstandighedenbesluit: art. 3.4 / Bouwbesluit 2012: art. 1.16 & ISSO 79 - / Arbeidsomstandighedenbesluit: 3.7 en 3.9 | 1 | jaar | rapport | controle | 2021-03-26 | 1 | 27B08 | ARTILLERIE SCHIETKAMP | 269 | Waarnemingsbunker |  |  | CLAS | CLAS | RVB-O | 2743 | 602 | 0 | 0 | 1 | 0 | 0 | [7 empty] | In opdracht |  | < Vul hiernaast de juiste status en datum in.
900122429 | 26 | Noodaggregaat in gebouw | 731741 | Onderhoud NSA 1j | Bouwbesluit 2012: art. 1.16 | 1 | jaar | afmelding | onderhoud | 2020-11-09 | 1 | 27B08 | ARTILLERIE SCHIETKAMP | 333 | Mobiele Munitiewerkplaats | 0 | 1 | CLAS | CLAS | RVB-O | 2789 | 567 | [8 empty] | 0 | 0 | 1 | 0 | In opdracht |  | < Vul hiernaast de juiste status en datum in.
900122429 | 26 | Noodaggregaat in gebouw | 731740 | Testen NSA 2m | Bouwbesluit 2012: art. 1.16 | 2 | maand | afmelding | test | 2021-02-08 | 6 | 27B08 | ARTILLERIE SCHIETKAMP | 333 | Mobiele Munitiewerkplaats | 0 | 1 | CLAS | CLAS | RVB-O | 2789 | 567 |  | 1 |  | 1 |  | 1 |  | 1 |  | 1 |  | 1 | In opdracht |  | < Vul hiernaast de juiste status en datum in.
900032642 | 73 | Bliksemafleiding gebouwgebonden | 55563 | Controle bliksembeveiliging gebouw 24m | NEN-EN-IEC 62305, NEN 1014 | 24 | maand | rapport | controle | 2020-11-03 | 1 | 27B09 | LEGERPLAATS BIJ OLDEBROEK | 10 | Magazijn |  |  | CLAS | CLAS | RVB-O | 3470 | 591 | [10 empty] | 1 |  | In opdracht |  | < Vul hiernaast de juiste status en datum in.
900022718 | 72 | Laagspanning | 18969 | "NEN 3140" Inspectie 3j of 4j | Arbeidsomstandighedenbesluit: art. 7.20 / Bouwbesluit 2012: art. 6.8 => NEN 1010, NEN-EN-IEC 61936-1, NEN-EN 50522 / MP 40-21: art. 11108, 11109, 13111 | 4 | jaar | verklaring en rapport | inspectie | 2018-11-14 | 1 | 27B09 | LEGERPLAATS BIJ OLDEBROEK | 109 | BOS-opslag |  |  | CLAS | CLAS | RVB-O | 2654 | 617 | [8 empty] | 0 | 0 | 1 | 0 | In opdracht |  | < Vul hiernaast de juiste status en datum in.
900032643 | 73 | Bliksemafleiding gebouwgebonden | 7566 | Controle bliksembeveiliging munitiegebouw 12m | MP 40-21: art. 11107, 13110 en 13201 / NEN-EN-IEC 62305, NEN 1014 | 12 | maand | rapport | controle | 2020-11-03 | 1 | 27B09 | LEGERPLAATS BIJ OLDEBROEK | 11 | Munitiemagazijn |  |  | CLAS | CLAS | RVB-O | 3470 | 591 | [10 empty] | 1 |  | In opdracht |  | < Vul hiernaast de juiste status en datum in.
900032643 | 73 | Bliksemafleiding gebouwgebonden | 697751 | Visuele inspectie bliksembeveiliging munitiegebouw 6m | NEN-EN-IEC 62305, NEN 1014 / MP 40-21: art. 11107, 13110 en 13201 / | 6 | maand | rapport | inspectie | 2020-11-03 | 2 | 27B09 | LEGERPLAATS BIJ OLDEBROEK | 11 | Munitiemagazijn |  |  | CLAS | CLAS | RVB-O | 3470 | 591 |  |  |  |  | 1 | [5 empty] | 1 |  | In opdracht |  | < Vul hiernaast de juiste status en datum in.
900022781 | 72 | Laagspanning | 18860 | "NEN 3140" Inspectie 3j of 4j | Arbeidsomstandighedenbesluit: art. 7.20 / Bouwbesluit 2012: art. 6.8 => NEN 1010, NEN-EN-IEC 61936-1, NEN-EN 50522 / MP 40-21: art. 11108, 11109, 13111 | 4 | jaar | verklaring en rapport | inspectie | 2018-02-16 | 1 | 27B09 | LEGERPLAATS BIJ OLDEBROEK | 11 | Munitiemagazijn |  |  | CLAS | CLAS | RVB-O | 2654 | 617 | 0 | 1 | 0 | 0 | [8 empty] | In opdracht |  | < Vul hiernaast de juiste status en datum in.
900030842 | 33 | Noodverlichting decentraal | 825859 | Controle noodverlichting 1j | Arbeidsomstandighedenbesluit: art. 3.4 / Bouwbesluit 2012: art. 1.16 & ISSO 79 - / Arbeidsomstandighedenbesluit: 3.7 en 3.9 | 1 | jaar | rapport | controle | 2021-03-09 | 1 | 27B09 | LEGERPLAATS BIJ OLDEBROEK | 117 | Werkplaats , Stalling |  |  | CLAS | CLAS | RVB-O | 2743 | 602 | 0 | 0 | 1 | 0 | 0 | [7 empty] | In opdracht |  | < Vul hiernaast de juiste status en datum in.
900032644 | 73 | Bliksemafleiding gebouwgebonden | 7567 | Controle bliksembeveiliging munitiegebouw 12m | MP 40-21: art. 11107, 13110 en 13201 / NEN-EN-IEC 62305, NEN 1014 | 12 | maand | rapport | controle | 2020-11-03 | 1 | 27B09 | LEGERPLAATS BIJ OLDEBROEK | 12 | Munitiemagazijn |  |  | CLAS | CLAS | RVB-O | 3470 | 591 | [10 empty] | 1 |  | In opdracht |  | < Vul hiernaast de juiste status en datum in.
900032644 | 73 | Bliksemafleiding gebouwgebonden | 697752 | Visuele inspectie bliksembeveiliging munitiegebouw 6m | NEN-EN-IEC 62305, NEN 1014 / MP 40-21: art. 11107, 13110 en 13201 / | 6 | maand | rapport | inspectie | 2020-11-03 | 2 | 27B09 | LEGERPLAATS BIJ OLDEBROEK | 12 | Munitiemagazijn |  |  | CLAS | CLAS | RVB-O | 3470 | 591 |  |  |  |  | 1 | [5 empty] | 1 |  | In opdracht |  | < Vul hiernaast de juiste status en datum in.
900022777 | 72 | Laagspanning | 18861 | "NEN 3140" Inspectie 3j of 4j | Arbeidsomstandighedenbesluit: art. 7.20 / Bouwbesluit 2012: art. 6.8 => NEN 1010, NEN-EN-IEC 61936-1, NEN-EN 50522 / MP 40-21: art. 11108, 11109, 13111 | 4 | jaar | verklaring en rapport | inspectie | 2018-11-12 | 1 | 27B09 | LEGERPLAATS BIJ OLDEBROEK | 12 | Munitiemagazijn |  |  | CLAS | CLAS | RVB-O | 2654 | 617 | [8 empty] | 0 | 0 | 1 | 0 | In opdracht |  | < Vul hiernaast de juiste status en datum in.
900100444 | 33 | Noodverlichting decentraal | 825860 | Controle noodverlichting 1j | Arbeidsomstandighedenbesluit: art. 3.4 / Bouwbesluit 2012: art. 1.16 & ISSO 79 - / Arbeidsomstandighedenbesluit: 3.7 en 3.9 | 1 | jaar | rapport | controle | 2021-03-09 | 1 | 27B09 | LEGERPLAATS BIJ OLDEBROEK | 121 | Bureel , Opslag |  |  | CLAS | CLAS | RVB-O | 2743 | 602 | 0 | 0 | 1 | 0 | 0 | [7 empty] | In opdracht |  | < Vul hiernaast de juiste status en datum in.
900032663 | 73 | Bliksemafleiding gebouwgebonden | 55564 | Controle bliksembeveiliging gebouw 24m | NEN-EN-IEC 62305, NEN 1014 | 24 | maand | rapport | controle | 2020-11-09 | 1 | 27B09 | LEGERPLAATS BIJ OLDEBROEK | 122 | Magazijn |  |  | CLAS | CLAS | RVB-O | 3470 | 591 | [10 empty] | 1 |  | In opdracht |  | < Vul hiernaast de juiste status en datum in.
900030843 | 33 | Noodverlichting decentraal | 825861 | Controle noodverlichting 1j | Arbeidsomstandighedenbesluit: art. 3.4 / Bouwbesluit 2012: art. 1.16 & ISSO 79 - / Arbeidsomstandighedenbesluit: 3.7 en 3.9 | 1 | jaar | rapport | controle | 2020-03-03 | 1 | 27B09 | LEGERPLAATS BIJ OLDEBROEK | 124 | Kantoor- , Lesgebouw |  |  | CLAS | CLAS | RVB-O | 2743 | 602 | 0 | 0 | 1 | 0 | 0 | [7 empty] | In opdracht |  | < Vul hiernaast de juiste status en datum in.
900032865 | 33 | Noodverlichting decentraal | 825862 | Controle noodverlichting 1j | Arbeidsomstandighedenbesluit: art. 3.4 / Bouwbesluit 2012: art. 1.16 & ISSO 79 - / Arbeidsomstandighedenbesluit: 3.7 en 3.9 | 1 | jaar | rapport | controle | 2019-03-22 | 1 | 27B09 | LEGERPLAATS BIJ OLDEBROEK | 125 | Magazijn, Museum |  |  | CLAS | CLAS | RVB-O | 2743 | 602 | 0 | 0 | 1 | 0 | 0 | [7 empty] | In opdracht |  | < Vul hiernaast de juiste status en datum in.
900032645 | 73 | Bliksemafleiding gebouwgebonden | 7568 | Controle bliksembeveiliging munitiegebouw 12m | MP 40-21: art. 11107, 13110 en 13201 / NEN-EN-IEC 62305, NEN 1014 | 12 | maand | rapport | controle | 2020-11-03 | 1 | 27B09 | LEGERPLAATS BIJ OLDEBROEK | 13 | Munitiemagazijn |  |  | CLAS | CLAS | RVB-O | 3470 | 591 | [10 empty] | 1 |  | In opdracht |  | < Vul hiernaast de juiste status en datum in.
900032645 | 73 | Bliksemafleiding gebouwgebonden | 697753 | Visuele inspectie bliksembeveiliging munitiegebouw 6m | NEN-EN-IEC 62305, NEN 1014 / MP 40-21: art. 11107, 13110 en 13201 / | 6 | maand | rapport | inspectie | 2020-11-03 | 2 | 27B09 | LEGERPLAATS BIJ OLDEBROEK | 13 | Munitiemagazijn |  |  | CLAS | CLAS | RVB-O | 3470 | 591 |  |  |  |  | 1 | [5 empty] | 1 |  | In opdracht |  | < Vul hiernaast de juiste status en datum in.
900022776 | 72 | Laagspanning | 18862 | "NEN 3140" Inspectie 3j of 4j | Arbeidsomstandighedenbesluit: art. 7.20 / Bouwbesluit 2012: art. 6.8 => NEN 1010, NEN-EN-IEC 61936-1, NEN-EN 50522 / MP 40-21: art. 11108, 11109, 13111 | 4 | jaar | verklaring en rapport | inspectie | 2018-02-16 | 1 | 27B09 | LEGERPLAATS BIJ OLDEBROEK | 13 | Munitiemagazijn |  |  | CLAS | CLAS | RVB-O | 2654 | 617 | 0 | 1 | 0 | 0 | [8 empty] | In opdracht |  | < Vul hiernaast de juiste status en datum in.
900032646 | 73 | Bliksemafleiding gebouwgebonden | 7569 | Controle bliksembeveiliging munitiegebouw 12m | MP 40-21: art. 11107, 13110 en 13201 / NEN-EN-IEC 62305, NEN 1014 | 12 | maand | rapport | controle | 2020-11-03 | 1 | 27B09 | LEGERPLAATS BIJ OLDEBROEK | 14 | Munitiemagazijn |  |  | CLAS | CLAS | RVB-O | 3470 | 591 | [10 empty] | 1 |  | In opdracht |  | < Vul hiernaast de juiste status en datum in.
900032646 | 73 | Bliksemafleiding gebouwgebonden | 697754 | Visuele inspectie bliksembeveiliging munitiegebouw 6m | NEN-EN-IEC 62305, NEN 1014 / MP 40-21: art. 11107, 13110 en 13201 / | 6 | maand | rapport | inspectie | 2020-11-03 | 2 | 27B09 | LEGERPLAATS BIJ OLDEBROEK | 14 | Munitiemagazijn |  |  | CLAS | CLAS | RVB-O | 3470 | 591 |  |  |  |  | 1 | [5 empty] | 1 |  | In opdracht |  | < Vul hiernaast de juiste status en datum in.
900022778 | 72 | Laagspanning | 18863 | "NEN 3140" Inspectie 3j of 4j | Arbeidsomstandighedenbesluit: art. 7.20 / Bouwbesluit 2012: art. 6.8 => NEN 1010, NEN-EN-IEC 61936-1, NEN-EN 50522 / MP 40-21: art. 11108, 11109, 13111 | 4 | jaar | verklaring en rapport | inspectie | 2018-11-12 | 1 | 27B09 | LEGERPLAATS BIJ OLDEBROEK | 14 | Munitiemagazijn |  |  | CLAS | CLAS | RVB-O | 2654 | 617 | [8 empty] | 0 | 0 | 1 | 0 | In opdracht |  | < Vul hiernaast de juiste status en datum in.
900100624 | 73 | Bliksemafleiding gebouwgebonden | 56924 | Controle bliksembeveiliging munitiegebouw 12m | MP 40-21: art. 11107, 13110 en 13201 / NEN-EN-IEC 62305, NEN 1014 | 12 | maand | rapport | controle | 2020-11-10 | 1 | 27B09 | LEGERPLAATS BIJ OLDEBROEK | 15 | Munitieonderhoudsgebouw |  |  | CLAS | CLAS | RVB-O | 3470 | 591 | [10 empty] | 1 |  | In opdracht |  | < Vul hiernaast de juiste status en datum in.
900100624 | 73 | Bliksemafleiding gebouwgebonden | 697755 | Visuele inspectie bliksembeveiliging munitiegebouw 6m | NEN-EN-IEC 62305, NEN 1014 / MP 40-21: art. 11107, 13110 en 13201 / | 6 | maand | rapport | inspectie | 2020-11-10 | 2 | 27B09 | LEGERPLAATS BIJ OLDEBROEK | 15 | Munitieonderhoudsgebouw |  |  | CLAS | CLAS | RVB-O | 3470 | 591 |  |  |  |  | 1 | [5 empty] | 1 |  | In opdracht |  | < Vul hiernaast de juiste status en datum in.
900126575 | 100 | Statische aarding gebouwgebonden | 779245 | Controle geleidende vloer munitiegebouw 12m | Arbeidsomstandighedenbesluit: art. 3.5c / MP 40-21: art. 11202, 13104, 13112 en 13201 / EN-IEC-61340-4-1 | 12 | maand | rapport | inspectie | 2020-11-10 | 1 | 27B09 | LEGERPLAATS BIJ OLDEBROEK | 15 | Munitieonderhoudsgebouw | 0 | 2 | CLAS | CLAS | RVB-O | 3458 | 591 | [10 empty] | 1 |  | In opdracht |  | < Vul hiernaast de juiste status en datum in.
900131437 | 100 | Statische aarding gebouwgebonden | 788757 | Controle geleidende vloer munitiegebouw 12m | Arbeidsomstandighedenbesluit: art. 3.5c / MP 40-21: art. 11202, 13104, 13112 en 13201 / EN-IEC-61340-4-1 | 12 | maand | rapport | inspectie | 2019-11-04 | 1 | 27B09 | LEGERPLAATS BIJ OLDEBROEK | 15 | Munitieonderhoudsgebouw | 0 | 6 | CLAS | CLAS | RVB-O | 3458 | 591 | [10 empty] | 1 |  | In opdracht |  | < Vul hiernaast de juiste status en datum in.
900131438 | 100 | Statische aarding gebouwgebonden | 788758 | Controle geleidende vloer munitiegebouw 12m | Arbeidsomstandighedenbesluit: art. 3.5c / MP 40-21: art. 11202, 13104, 13112 en 13201 / EN-IEC-61340-4-1 | 12 | maand | rapport | inspectie | 2020-11-10 | 1 | 27B09 | LEGERPLAATS BIJ OLDEBROEK | 15 | Munitieonderhoudsgebouw | 0 | 8 | CLAS | CLAS | RVB-O | 3458 | 591 | [10 empty] | 1 |  | In opdracht |  | < Vul hiernaast de juiste status en datum in.
900032868 | 33 | Noodverlichting decentraal | 825863 | Controle noodverlichting 1j | Arbeidsomstandighedenbesluit: art. 3.4 / Bouwbesluit 2012: art. 1.16 & ISSO 79 - / Arbeidsomstandighedenbesluit: 3.7 en 3.9 | 1 | jaar | rapport | controle | 2021-03-05 | 1 | 27B09 | LEGERPLAATS BIJ OLDEBROEK | 167 | Opslag- , Bureaugebouw |  |  | CLAS | CLAS | RVB-O | 2743 | 602 | 0 | 0 | 1 | 0 | 0 | [7 empty] | In opdracht |  | < Vul hiernaast de juiste status en datum in.
900032870 | 33 | Noodverlichting decentraal | 825864 | Controle noodverlichting 1j | Arbeidsomstandighedenbesluit: art. 3.4 / Bouwbesluit 2012: art. 1.16 & ISSO 79 - / Arbeidsomstandighedenbesluit: 3.7 en 3.9 | 1 | jaar | rapport | controle | 2020-03-04 | 1 | 27B09 | LEGERPLAATS BIJ OLDEBROEK | 168 | Bureelgebouw |  |  | CLAS | CLAS | RVB-O | 2743 | 602 | 0 | 0 | 1 | 0 | 0 | [7 empty] | In opdracht |  | < Vul hiernaast de juiste status en datum in.
900100634 | 33 | Noodverlichting decentraal | 825865 | Controle noodverlichting 1j | Arbeidsomstandighedenbesluit: art. 3.4 / Bouwbesluit 2012: art. 1.16 & ISSO 79 - / Arbeidsomstandighedenbesluit: 3.7 en 3.9 | 1 | jaar | rapport | controle | 2020-03-12 | 1 | 27B09 | LEGERPLAATS BIJ OLDEBROEK | 169 | Bibliotheek NAM |  |  | CLAS | CLAS | RVB-O | 2743 | 602 | 0 | 0 | 1 | 0 | 0 | [7 empty] | In opdracht |  | < Vul hiernaast de juiste status en datum in.
900056882 | 32 | Noodverlichting centraal | 824644 | Controle noodverlichting 1j | Arbeidsomstandighedenbesluit: art. 3.4 / Bouwbesluit 2012: art. 1.16 & ISSO 79 - / Arbeidsomstandighedenbesluit: 3.7 en 3.9 | 1 | jaar | rapport | controle | 2021-03-03 | 1 | 27B09 | LEGERPLAATS BIJ OLDEBROEK | 172 | Keuken , Eetzaal | K1 | 07 | CLAS | CLAS | RVB-O | 2743 | 602 | 0 | 0 | 1 | 0 | 0 | [7 empty] | In opdracht |  | < Vul hiernaast de juiste status en datum in.
900100441 | 33 | Noodverlichting decentraal | 825866 | Controle noodverlichting 1j | Arbeidsomstandighedenbesluit: art. 3.4 / Bouwbesluit 2012: art. 1.16 & ISSO 79 - / Arbeidsomstandighedenbesluit: 3.7 en 3.9 | 1 | jaar | rapport | controle | 2021-03-05 | 1 | 27B09 | LEGERPLAATS BIJ OLDEBROEK | 174 | Berging , Aggregaatbouw |  |  | CLAS | CLAS | RVB-O | 2743 | 602 | 0 | 0 | 1 | 0 | 0 | [7 empty] | In opdracht |  | < Vul hiernaast de juiste status en datum in.
900056883 | 32 | Noodverlichting centraal | 824645 | Controle noodverlichting 1j | Arbeidsomstandighedenbesluit: art. 3.4 / Bouwbesluit 2012: art. 1.16 & ISSO 79 - / Arbeidsomstandighedenbesluit: 3.7 en 3.9 | 1 | jaar | rapport | controle | 2021-03-01 | 1 | 27B09 | LEGERPLAATS BIJ OLDEBROEK | 184 | Bureelgebouw | 1 | 118A | CLAS | CLAS | RVB-O | 2743 | 602 | 0 | 0 | 1 | 0 | 0 | [7 empty] | In opdracht |  | < Vul hiernaast de juiste status en datum in.
900032664 | 73 | Bliksemafleiding gebouwgebonden | 55565 | Controle bliksembeveiliging gebouw 24m | NEN-EN-IEC 62305, NEN 1014 | 24 | maand | rapport | controle | 2020-11-09 | 1 | 27B09 | LEGERPLAATS BIJ OLDEBROEK | 186 | Cursistenlegering |  |  | CLAS | CLAS | RVB-O | 3470 | 591 | [10 empty] | 1 |  | In opdracht |  | < Vul hiernaast de juiste status en datum in.
900098907 | 32 | Noodverlichting centraal | 824646 | Controle noodverlichting 1j | Arbeidsomstandighedenbesluit: art. 3.4 / Bouwbesluit 2012: art. 1.16 & ISSO 79 - / Arbeidsomstandighedenbesluit: 3.7 en 3.9 | 1 | jaar | rapport | controle | 2021-03-03 | 1 | 27B09 | LEGERPLAATS BIJ OLDEBROEK | 186 | Cursistenlegering | 1 | 119 | CLAS | CLAS | RVB-O | 2743 | 602 | 0 | 0 | 1 | 0 | 0 | [7 empty] | In opdracht |  | < Vul hiernaast de juiste status en datum in.
900032648 | 73 | Bliksemafleiding gebouwgebonden | 7570 | Controle bliksembeveiliging munitiegebouw 12m | MP 40-21: art. 11107, 13110 en 13201 / NEN-EN-IEC 62305, NEN 1014 | 12 | maand | rapport | controle | 2020-11-03 | 1 | 27B09 | LEGERPLAATS BIJ OLDEBROEK | 20 | Munitiemagazijn |  |  | CLAS | CLAS | RVB-O | 3470 | 591 | [10 empty] | 1 |  | In opdracht |  | < Vul hiernaast de juiste status en datum in.
900032648 | 73 | Bliksemafleiding gebouwgebonden | 697757 | Visuele inspectie bliksembeveiliging munitiegebouw 6m | NEN-EN-IEC 62305, NEN 1014 / MP 40-21: art. 11107, 13110 en 13201 / | 6 | maand | rapport | inspectie | 2020-11-03 | 2 | 27B09 | LEGERPLAATS BIJ OLDEBROEK | 20 | Munitiemagazijn |  |  | CLAS | CLAS | RVB-O | 3470 | 591 |  |  |  |  | 1 | [5 empty] | 1 |  | In opdracht |  | < Vul hiernaast de juiste status en datum in.
900022782 | 72 | Laagspanning | 18865 | "NEN 3140" Inspectie 3j of 4j | Arbeidsomstandighedenbesluit: art. 7.20 / Bouwbesluit 2012: art. 6.8 => NEN 1010, NEN-EN-IEC 61936-1, NEN-EN 50522 / MP 40-21: art. 11108, 11109, 13111 | 4 | jaar | verklaring en rapport | inspectie | 2018-02-16 | 1 | 27B09 | LEGERPLAATS BIJ OLDEBROEK | 20 | Munitiemagazijn |  |  | CLAS | CLAS | RVB-O | 2654 | 617 | 0 | 1 | 0 | 0 | [8 empty] | In opdracht |  | < Vul hiernaast de juiste status en datum in.
900131206 | 32 | Noodverlichting centraal | 824647 | Controle noodverlichting 1j | Arbeidsomstandighedenbesluit: art. 3.4 / Bouwbesluit 2012: art. 1.16 & ISSO 79 - / Arbeidsomstandighedenbesluit: 3.7 en 3.9 | 1 | jaar | rapport | controle | 2021-03-03 | 1 | 27B09 | LEGERPLAATS BIJ OLDEBROEK | 205 | Bureelgebouw | 0 | 1 | CLAS | CLAS | RVB-O | 2743 | 602 | 0 | 0 | 1 | 0 | 0 | [7 empty] | In opdracht |  | < Vul hiernaast de juiste status en datum in.
900032665 | 73 | Bliksemafleiding gebouwgebonden | 55566 | Controle bliksembeveiliging gebouw 24m | NEN-EN-IEC 62305, NEN 1014 | 24 | maand | rapport | controle | 2020-11-09 | 1 | 27B09 | LEGERPLAATS BIJ OLDEBROEK | 206 | Lesgebouw |  |  | CLAS | CLAS | RVB-O | 3470 | 591 | [10 empty] | 1 |  | In opdracht |  | < Vul hiernaast de juiste status en datum in.
900126428 | 32 | Noodverlichting centraal | 824648 | Controle noodverlichting 1j | Arbeidsomstandighedenbesluit: art. 3.4 / Bouwbesluit 2012: art. 1.16 & ISSO 79 - / Arbeidsomstandighedenbesluit: 3.7 en 3.9 | 1 | jaar | rapport | controle | 2021-03-04 | 1 | 27B09 | LEGERPLAATS BIJ OLDEBROEK | 206 | Lesgebouw | 0 | 4 | CLAS | CLAS | RVB-O | 2743 | 602 | 0 | 0 | 1 | 0 | 0 | [7 empty] | In opdracht |  | < Vul hiernaast de juiste status en datum in.
900032649 | 73 | Bliksemafleiding gebouwgebonden | 7571 | Controle bliksembeveiliging munitiegebouw 12m | MP 40-21: art. 11107, 13110 en 13201 / NEN-EN-IEC 62305, NEN 1014 | 12 | maand | rapport | controle | 2020-11-03 | 1 | 27B09 | LEGERPLAATS BIJ OLDEBROEK | 21 | Munitiemagazijn |  |  | CLAS | CLAS | RVB-O | 3470 | 591 | [10 empty] | 1 |  | In opdracht |  | < Vul hiernaast de juiste status en datum in.
900032649 | 73 | Bliksemafleiding gebouwgebonden | 697758 | Visuele inspectie bliksembeveiliging munitiegebouw 6m | NEN-EN-IEC 62305, NEN 1014 / MP 40-21: art. 11107, 13110 en 13201 / | 6 | maand | rapport | inspectie | 2020-11-03 | 2 | 27B09 | LEGERPLAATS BIJ OLDEBROEK | 21 | Munitiemagazijn |  |  | CLAS | CLAS | RVB-O | 3470 | 591 |  |  |  |  | 1 | [5 empty] | 1 |  | In opdracht |  | < Vul hiernaast de juiste status en datum in.
900022787 | 72 | Laagspanning | 18866 | "NEN 3140" Inspectie 3j of 4j | Arbeidsomstandighedenbesluit: art. 7.20 / Bouwbesluit 2012: art. 6.8 => NEN 1010, NEN-EN-IEC 61936-1, NEN-EN 50522 / MP 40-21: art. 11108, 11109, 13111 | 4 | jaar | verklaring en rapport | inspectie | 2018-02-16 | 1 | 27B09 | LEGERPLAATS BIJ OLDEBROEK | 21 | Munitiemagazijn |  |  | CLAS | CLAS | RVB-O | 2654 | 617 | 0 | 1 | 0 | 0 | [8 empty] | In opdracht |  | < Vul hiernaast de juiste status en datum in.
900071911 | 33 | Noodverlichting decentraal | 825867 | Controle noodverlichting 1j | Arbeidsomstandighedenbesluit: art. 3.4 / Bouwbesluit 2012: art. 1.16 & ISSO 79 - / Arbeidsomstandighedenbesluit: 3.7 en 3.9 | 1 | jaar | rapport | controle | 2021-03-10 | 1 | 27B09 | LEGERPLAATS BIJ OLDEBROEK | 213 | Museum |  |  | CLAS | CLAS | RVB-O | 2743 | 602 | 0 | 0 | 1 | 0 | 0 | [7 empty] | In opdracht |  | < Vul hiernaast de juiste status en datum in.
900071912 | 33 | Noodverlichting decentraal | 825868 | Controle noodverlichting 1j | Arbeidsomstandighedenbesluit: art. 3.4 / Bouwbesluit 2012: art. 1.16 & ISSO 79 - / Arbeidsomstandighedenbesluit: 3.7 en 3.9 | 1 | jaar | rapport | controle | 2021-03-10 | 1 | 27B09 | LEGERPLAATS BIJ OLDEBROEK | 214 | Museum |  |  | CLAS | CLAS | RVB-O | 2743 | 602 | 0 | 0 | 1 | 0 | 0 | [7 empty] | In opdracht |  | < Vul hiernaast de juiste status en datum in.
900099074 | 33 | Noodverlichting decentraal | 825869 | Controle noodverlichting 1j | Arbeidsomstandighedenbesluit: art. 3.4 / Bouwbesluit 2012: art. 1.16 & ISSO 79 - / Arbeidsomstandighedenbesluit: 3.7 en 3.9 | 1 | jaar | rapport | controle | 2021-03-10 | 1 | 27B09 | LEGERPLAATS BIJ OLDEBROEK | 215 | Museum |  |  | CLAS | CLAS | RVB-O | 2743 | 602 | 0 | 0 | 1 | 0 | 0 | [7 empty] | In opdracht |  | < Vul hiernaast de juiste status en datum in.
900071914 | 33 | Noodverlichting decentraal | 825870 | Controle noodverlichting 1j | Arbeidsomstandighedenbesluit: art. 3.4 / Bouwbesluit 2012: art. 1.16 & ISSO 79 - / Arbeidsomstandighedenbesluit: 3.7 en 3.9 | 1 | jaar | rapport | controle | 2021-03-09 | 1 | 27B09 | LEGERPLAATS BIJ OLDEBROEK | 217 | Museum |  |  | CLAS | CLAS | RVB-O | 2743 | 602 | 0 | 0 | 1 | 0 | 0 | [7 empty] | In opdracht |  | < Vul hiernaast de juiste status en datum in.
900100714 | 33 | Noodverlichting decentraal | 825871 | Controle noodverlichting 1j | Arbeidsomstandighedenbesluit: art. 3.4 / Bouwbesluit 2012: art. 1.16 & ISSO 79 - / Arbeidsomstandighedenbesluit: 3.7 en 3.9 | 1 | jaar | rapport | controle | 2021-03-09 | 1 | 27B09 | LEGERPLAATS BIJ OLDEBROEK | 219 | Telefooncentrale |  |  | CLAS | CLAS | RVB-O | 2743 | 602 | 0 | 0 | 1 | 0 | 0 | [7 empty] | In opdracht |  | < Vul hiernaast de juiste status en datum in.
900032650 | 73 | Bliksemafleiding gebouwgebonden | 7572 | Controle bliksembeveiliging munitiegebouw 12m | MP 40-21: art. 11107, 13110 en 13201 / NEN-EN-IEC 62305, NEN 1014 | 12 | maand | rapport | controle | 2020-11-03 | 1 | 27B09 | LEGERPLAATS BIJ OLDEBROEK | 22 | Munitiemagazijn |  |  | CLAS | CLAS | RVB-O | 3470 | 591 | [10 empty] | 1 |  | In opdracht |  | < Vul hiernaast de juiste status en datum in.
900032650 | 73 | Bliksemafleiding gebouwgebonden | 697759 | Visuele inspectie bliksembeveiliging munitiegebouw 6m | NEN-EN-IEC 62305, NEN 1014 / MP 40-21: art. 11107, 13110 en 13201 / | 6 | maand | rapport | inspectie | 2020-11-03 | 2 | 27B09 | LEGERPLAATS BIJ OLDEBROEK | 22 | Munitiemagazijn |  |  | CLAS | CLAS | RVB-O | 3470 | 591 |  |  |  |  | 1 | [5 empty] | 1 |  | In opdracht |  | < Vul hiernaast de juiste status en datum in.
900022786 | 72 | Laagspanning | 18867 | "NEN 3140" Inspectie 3j of 4j | Arbeidsomstandighedenbesluit: art. 7.20 / Bouwbesluit 2012: art. 6.8 => NEN 1010, NEN-EN-IEC 61936-1, NEN-EN 50522 / MP 40-21: art. 11108, 11109, 13111 | 4 | jaar | verklaring en rapport | inspectie | 2018-02-16 | 1 | 27B09 | LEGERPLAATS BIJ OLDEBROEK | 22 | Munitiemagazijn |  |  | CLAS | CLAS | RVB-O | 2654 | 617 | 0 | 1 | 0 | 0 | [8 empty] | In opdracht |  | < Vul hiernaast de juiste status en datum in.
900032651 | 73 | Bliksemafleiding gebouwgebonden | 7573 | Controle bliksembeveiliging munitiegebouw 12m | MP 40-21: art. 11107, 13110 en 13201 / NEN-EN-IEC 62305, NEN 1014 | 12 | maand | rapport | controle | 2020-11-03 | 1 | 27B09 | LEGERPLAATS BIJ OLDEBROEK | 23 | Munitiemagazijn |  |  | CLAS | CLAS | RVB-O | 3470 | 591 | [10 empty] | 1 |  | In opdracht |  | < Vul hiernaast de juiste status en datum in.
900032651 | 73 | Bliksemafleiding gebouwgebonden | 697760 | Visuele inspectie bliksembeveiliging munitiegebouw 6m | NEN-EN-IEC 62305, NEN 1014 / MP 40-21: art. 11107, 13110 en 13201 / | 6 | maand | rapport | inspectie | 2020-11-03 | 2 | 27B09 | LEGERPLAATS BIJ OLDEBROEK | 23 | Munitiemagazijn |  |  | CLAS | CLAS | RVB-O | 3470 | 591 |  |  |  |  | 1 | [5 empty] | 1 |  | In opdracht |  | < Vul hiernaast de juiste status en datum in.
900022783 | 72 | Laagspanning | 18868 | "NEN 3140" Inspectie 3j of 4j | Arbeidsomstandighedenbesluit: art. 7.20 / Bouwbesluit 2012: art. 6.8 => NEN 1010, NEN-EN-IEC 61936-1, NEN-EN 50522 / MP 40-21: art. 11108, 11109, 13111 | 4 | jaar | verklaring en rapport | inspectie | 2018-02-16 | 1 | 27B09 | LEGERPLAATS BIJ OLDEBROEK | 23 | Munitiemagazijn |  |  | CLAS | CLAS | RVB-O | 2654 | 617 | 0 | 1 | 0 | 0 | [8 empty] | In opdracht |  | < Vul hiernaast de juiste status en datum in.
900030846 | 33 | Noodverlichting decentraal | 825872 | Controle noodverlichting 1j | Arbeidsomstandighedenbesluit: art. 3.4 / Bouwbesluit 2012: art. 1.16 & ISSO 79 - / Arbeidsomstandighedenbesluit: 3.7 en 3.9 | 1 | jaar | rapport | controle | 2021-03-10 | 1 | 27B09 | LEGERPLAATS BIJ OLDEBROEK | 230 | Keuken , Kantine Officieren |  |  | CLAS | CLAS | RVB-O | 2743 | 602 | 0 | 0 | 1 | 0 | 0 | [7 empty] | In opdracht |  | < Vul hiernaast de juiste status en datum in.
900056887 | 32 | Noodverlichting centraal | 824649 | Controle noodverlichting 1j | Arbeidsomstandighedenbesluit: art. 3.4 / Bouwbesluit 2012: art. 1.16 & ISSO 79 - / Arbeidsomstandighedenbesluit: 3.7 en 3.9 | 1 | jaar | rapport | controle | 2021-03-03 | 1 | 27B09 | LEGERPLAATS BIJ OLDEBROEK | 235 | Legering OFF , OO | 0 | 4 | CLAS | CLAS | RVB-O | 2743 | 602 | 0 | 0 | 1 | 0 | 0 | [7 empty] | In opdracht |  | < Vul hiernaast de juiste status en datum in.
900056888 | 32 | Noodverlichting centraal | 824650 | Controle noodverlichting 1j | Arbeidsomstandighedenbesluit: art. 3.4 / Bouwbesluit 2012: art. 1.16 & ISSO 79 - / Arbeidsomstandighedenbesluit: 3.7 en 3.9 | 1 | jaar | rapport | controle | 2021-03-01 | 1 | 27B09 | LEGERPLAATS BIJ OLDEBROEK | 236 | Kantinegebouw | 0 | 1A | CLAS | CLAS | RVB-O | 2743 | 602 | 0 | 0 | 1 | 0 | 0 | [7 empty] | In opdracht |  | < Vul hiernaast de juiste status en datum in.
900032652 | 73 | Bliksemafleiding gebouwgebonden | 7574 | Controle bliksembeveiliging munitiegebouw 12m | MP 40-21: art. 11107, 13110 en 13201 / NEN-EN-IEC 62305, NEN 1014 | 12 | maand | rapport | controle | 2020-11-03 | 1 | 27B09 | LEGERPLAATS BIJ OLDEBROEK | 24 | Munitiemagazijn |  |  | CLAS | CLAS | RVB-O | 3470 | 591 | [10 empty] | 1 |  | In opdracht |  | < Vul hiernaast de juiste status en datum in.
900032652 | 73 | Bliksemafleiding gebouwgebonden | 697761 | Visuele inspectie bliksembeveiliging munitiegebouw 6m | NEN-EN-IEC 62305, NEN 1014 / MP 40-21: art. 11107, 13110 en 13201 / | 6 | maand | rapport | inspectie | 2020-11-03 | 2 | 27B09 | LEGERPLAATS BIJ OLDEBROEK | 24 | Munitiemagazijn |  |  | CLAS | CLAS | RVB-O | 3470 | 591 |  |  |  |  | 1 | [5 empty] | 1 |  | In opdracht |  | < Vul hiernaast de juiste status en datum in.
900022784 | 72 | Laagspanning | 18869 | "NEN 3140" Inspectie 3j of 4j | Arbeidsomstandighedenbesluit: art. 7.20 / Bouwbesluit 2012: art. 6.8 => NEN 1010, NEN-EN-IEC 61936-1, NEN-EN 50522 / MP 40-21: art. 11108, 11109, 13111 | 4 | jaar | verklaring en rapport | inspectie | 2018-02-16 | 1 | 27B09 | LEGERPLAATS BIJ OLDEBROEK | 24 | Munitiemagazijn |  |  | CLAS | CLAS | RVB-O | 2654 | 617 | 0 | 1 | 0 | 0 | [8 empty] | In opdracht |  | < Vul hiernaast de juiste status en datum in.
900071915 | 33 | Noodverlichting decentraal | 825873 | Controle noodverlichting 1j | Arbeidsomstandighedenbesluit: art. 3.4 / Bouwbesluit 2012: art. 1.16 & ISSO 79 - / Arbeidsomstandighedenbesluit: 3.7 en 3.9 | 1 | jaar | rapport | controle | 2021-03-11 | 1 | 27B09 | LEGERPLAATS BIJ OLDEBROEK | 240 | Bureelgebouw |  |  | CLAS | CLAS | RVB-O | 2743 | 602 | 0 | 0 | 1 | 0 | 0 | [7 empty] | In opdracht |  | < Vul hiernaast de juiste status en datum in.
900099471 | 33 | Noodverlichting decentraal | 825874 | Controle noodverlichting 1j | Arbeidsomstandighedenbesluit: art. 3.4 / Bouwbesluit 2012: art. 1.16 & ISSO 79 - / Arbeidsomstandighedenbesluit: 3.7 en 3.9 | 1 | jaar | rapport | controle | 2020-03-16 | 1 | 27B09 | LEGERPLAATS BIJ OLDEBROEK | 247 | Instructiegebouw |  |  | CLAS | CLAS | RVB-O | 2743 | 602 | 0 | 0 | 1 | 0 | 0 | [7 empty] | In opdracht |  | < Vul hiernaast de juiste status en datum in.
900032666 | 73 | Bliksemafleiding gebouwgebonden | 55567 | Controle bliksembeveiliging gebouw 24m | NEN-EN-IEC 62305, NEN 1014 | 24 | maand | rapport | controle | 2020-11-09 | 1 | 27B09 | LEGERPLAATS BIJ OLDEBROEK | 248 | Bureau Veiligheid |  |  | CLAS | CLAS | RVB-O | 3470 | 591 | [10 empty] | 1 |  | In opdracht |  | < Vul hiernaast de juiste status en datum in.
900071916 | 33 | Noodverlichting decentraal | 825875 | Controle noodverlichting 1j | Arbeidsomstandighedenbesluit: art. 3.4 / Bouwbesluit 2012: art. 1.16 & ISSO 79 - / Arbeidsomstandighedenbesluit: 3.7 en 3.9 | 1 | jaar | rapport | controle | 2021-03-12 | 1 | 27B09 | LEGERPLAATS BIJ OLDEBROEK | 248 | Bureau Veiligheid |  |  | CLAS | CLAS | RVB-O | 2743 | 602 | 0 | 0 | 1 | 0 | 0 | [7 empty] | In opdracht |  | < Vul hiernaast de juiste status en datum in.
900032653 | 73 | Bliksemafleiding gebouwgebonden | 7575 | Controle bliksembeveiliging munitiegebouw 12m | MP 40-21: art. 11107, 13110 en 13201 / NEN-EN-IEC 62305, NEN 1014 | 12 | maand | rapport | controle | 2020-11-04 | 1 | 27B09 | LEGERPLAATS BIJ OLDEBROEK | 25 | Munitiemagazijn |  |  | CLAS | CLAS | RVB-O | 3470 | 591 | [10 empty] | 1 |  | In opdracht |  | < Vul hiernaast de juiste status en datum in.
900032653 | 73 | Bliksemafleiding gebouwgebonden | 697762 | Visuele inspectie bliksembeveiliging munitiegebouw 6m | NEN-EN-IEC 62305, NEN 1014 / MP 40-21: art. 11107, 13110 en 13201 / | 6 | maand | rapport | inspectie | 2020-11-04 | 2 | 27B09 | LEGERPLAATS BIJ OLDEBROEK | 25 | Munitiemagazijn |  |  | CLAS | CLAS | RVB-O | 3470 | 591 |  |  |  |  | 1 | [5 empty] | 1 |  | In opdracht |  | < Vul hiernaast de juiste status en datum in.
900022785 | 72 | Laagspanning | 18870 | "NEN 3140" Inspectie 3j of 4j | Arbeidsomstandighedenbesluit: art. 7.20 / Bouwbesluit 2012: art. 6.8 => NEN 1010, NEN-EN-IEC 61936-1, NEN-EN 50522 / MP 40-21: art. 11108, 11109, 13111 | 4 | jaar | verklaring en rapport | inspectie | 2018-02-16 | 1 | 27B09 | LEGERPLAATS BIJ OLDEBROEK | 25 | Munitiemagazijn |  |  | CLAS | CLAS | RVB-O | 2654 | 617 | 0 | 1 | 0 | 0 | [8 empty] | In opdracht |  | < Vul hiernaast de juiste status en datum in.
900071917 | 33 | Noodverlichting decentraal | 825876 | Controle noodverlichting 1j | Arbeidsomstandighedenbesluit: art. 3.4 / Bouwbesluit 2012: art. 1.16 & ISSO 79 - / Arbeidsomstandighedenbesluit: 3.7 en 3.9 | 1 | jaar | rapport | controle | 2021-03-11 | 1 | 27B09 | LEGERPLAATS BIJ OLDEBROEK | 251 | Sportgebouw |  |  | CLAS | CLAS | RVB-O | 2743 | 602 | 0 | 0 | 1 | 0 | 0 | [7 empty] | In opdracht |  | < Vul hiernaast de juiste status en datum in.
900098904 | 33 | Noodverlichting decentraal | 825877 | Controle noodverlichting 1j | Arbeidsomstandighedenbesluit: art. 3.4 / Bouwbesluit 2012: art. 1.16 & ISSO 79 - / Arbeidsomstandighedenbesluit: 3.7 en 3.9 | 1 | jaar | rapport | controle | 2021-03-09 | 1 | 27B09 | LEGERPLAATS BIJ OLDEBROEK | 260 | Stallings- , Instructiegebouw |  |  | CLAS | CLAS | RVB-O | 2743 | 602 | 0 | 0 | 1 | 0 | 0 | [7 empty] | In opdracht |  | < Vul hiernaast de juiste status en datum in.
900032654 | 73 | Bliksemafleiding gebouwgebonden | 7576 | Controle bliksembeveiliging munitiegebouw 12m | MP 40-21: art. 11107, 13110 en 13201 / NEN-EN-IEC 62305, NEN 1014 | 12 | maand | rapport | controle | 2020-11-04 | 1 | 27B09 | LEGERPLAATS BIJ OLDEBROEK | 27 | Munitiemagazijn |  |  | CLAS | CLAS | RVB-O | 3470 | 591 | [10 empty] | 1 |  | In opdracht |  | < Vul hiernaast de juiste status en datum in.
900032654 | 73 | Bliksemafleiding gebouwgebonden | 697763 | Visuele inspectie bliksembeveiliging munitiegebouw 6m | NEN-EN-IEC 62305, NEN 1014 / MP 40-21: art. 11107, 13110 en 13201 / | 6 | maand | rapport | inspectie | 2020-11-04 | 2 | 27B09 | LEGERPLAATS BIJ OLDEBROEK | 27 | Munitiemagazijn |  |  | CLAS | CLAS | RVB-O | 3470 | 591 |  |  |  |  | 1 | [5 empty] | 1 |  | In opdracht |  | < Vul hiernaast de juiste status en datum in.
900022770 | 72 | Laagspanning | 18871 | "NEN 3140" Inspectie 3j of 4j | Arbeidsomstandighedenbesluit: art. 7.20 / Bouwbesluit 2012: art. 6.8 => NEN 1010, NEN-EN-IEC 61936-1, NEN-EN 50522 / MP 40-21: art. 11108, 11109, 13111 | 4 | jaar | verklaring en rapport | inspectie | 2018-02-16 | 1 | 27B09 | LEGERPLAATS BIJ OLDEBROEK | 27 | Munitiemagazijn |  |  | CLAS | CLAS | RVB-O | 2654 | 617 | 0 | 1 | 0 | 0 | [8 empty] | In opdracht |  | < Vul hiernaast de juiste status en datum in.
900122509 | 33 | Noodverlichting decentraal | 825878 | Controle noodverlichting 1j | Arbeidsomstandighedenbesluit: art. 3.4 / Bouwbesluit 2012: art. 1.16 & ISSO 79 - / Arbeidsomstandighedenbesluit: 3.7 en 3.9 | 1 | jaar | rapport | controle | 2021-03-09 | 1 | 27B09 | LEGERPLAATS BIJ OLDEBROEK | 298 | Brandweerkazerne |  |  | CLAS | CLAS | RVB-O | 2743 | 602 | 0 | 0 | 1 | 0 | 0 | [7 empty] | In opdracht |  | < Vul hiernaast de juiste status en datum in.
900032655 | 73 | Bliksemafleiding gebouwgebonden | 7577 | Controle bliksembeveiliging munitiegebouw 12m | MP 40-21: art. 11107, 13110 en 13201 / NEN-EN-IEC 62305, NEN 1014 | 12 | maand | rapport | controle | 2020-11-04 | 1 | 27B09 | LEGERPLAATS BIJ OLDEBROEK | 30 | Munitiemagazijn |  |  | CLAS | CLAS | RVB-O | 3470 | 591 | [10 empty] | 1 |  | In opdracht |  | < Vul hiernaast de juiste status en datum in.
900032655 | 73 | Bliksemafleiding gebouwgebonden | 697764 | Visuele inspectie bliksembeveiliging munitiegebouw 6m | NEN-EN-IEC 62305, NEN 1014 / MP 40-21: art. 11107, 13110 en 13201 / | 6 | maand | rapport | inspectie | 2020-11-04 | 2 | 27B09 | LEGERPLAATS BIJ OLDEBROEK | 30 | Munitiemagazijn |  |  | CLAS | CLAS | RVB-O | 3470 | 591 |  |  |  |  | 1 | [5 empty] | 1 |  | In opdracht |  | < Vul hiernaast de juiste status en datum in.
900032873 | 33 | Noodverlichting decentraal | 825879 | Controle noodverlichting 1j | Arbeidsomstandighedenbesluit: art. 3.4 / Bouwbesluit 2012: art. 1.16 & ISSO 79 - / Arbeidsomstandighedenbesluit: 3.7 en 3.9 | 1 | jaar | rapport | controle | 2020-03-12 | 1 | 27B09 | LEGERPLAATS BIJ OLDEBROEK | 300 | Portiersloge |  |  | CLAS | CLAS | RVB-O | 2743 | 602 | 0 | 0 | 1 | 0 | 0 | [7 empty] | In opdracht |  | < Vul hiernaast de juiste status en datum in.
900056891 | 32 | Noodverlichting centraal | 824651 | Controle noodverlichting 1j | Arbeidsomstandighedenbesluit: art. 3.4 / Bouwbesluit 2012: art. 1.16 & ISSO 79 - / Arbeidsomstandighedenbesluit: 3.7 en 3.9 | 1 | jaar | rapport | controle | 2021-03-02 | 1 | 27B09 | LEGERPLAATS BIJ OLDEBROEK | 301 | Bureelgebouw | 1 | 141 | CLAS | CLAS | RVB-O | 2743 | 602 | 0 | 0 | 1 | 0 | 0 | [7 empty] | In opdracht |  | < Vul hiernaast de juiste status en datum in.
900032656 | 73 | Bliksemafleiding gebouwgebonden | 7578 | Controle bliksembeveiliging munitiegebouw 12m | MP 40-21: art. 11107, 13110 en 13201 / NEN-EN-IEC 62305, NEN 1014 | 12 | maand | rapport | controle | 2020-11-04 | 1 | 27B09 | LEGERPLAATS BIJ OLDEBROEK | 31 | Munitiemagazijn |  |  | CLAS | CLAS | RVB-O | 3470 | 591 | [10 empty] | 1 |  | In opdracht |  | < Vul hiernaast de juiste status en datum in.
900032656 | 73 | Bliksemafleiding gebouwgebonden | 697765 | Visuele inspectie bliksembeveiliging munitiegebouw 6m | NEN-EN-IEC 62305, NEN 1014 / MP 40-21: art. 11107, 13110 en 13201 / | 6 | maand | rapport | inspectie | 2020-11-04 | 2 | 27B09 | LEGERPLAATS BIJ OLDEBROEK | 31 | Munitiemagazijn |  |  | CLAS | CLAS | RVB-O | 3470 | 591 |  |  |  |  | 1 | [5 empty] | 1 |  | In opdracht |  | < Vul hiernaast de juiste status en datum in.
900023251 | 72 | Laagspanning | 18873 | "NEN 3140" Inspectie 3j of 4j | Arbeidsomstandighedenbesluit: art. 7.20 / Bouwbesluit 2012: art. 6.8 => NEN 1010, NEN-EN-IEC 61936-1, NEN-EN 50522 / MP 40-21: art. 11108, 11109, 13111 | 4 | jaar | verklaring en rapport | inspectie | 2018-02-16 | 1 | 27B09 | LEGERPLAATS BIJ OLDEBROEK | 31 | Munitiemagazijn |  |  | CLAS | CLAS | RVB-O | 2654 | 617 | 0 | 1 | 0 | 0 | [8 empty] | In opdracht |  | < Vul hiernaast de juiste status en datum in.
900022760 | 72 | Laagspanning | 767323 | "NEN 3140" Inspectie 5j of 6j | Arbeidsomstandighedenbesluit: art. 3.4 / Bouwbesluit 2012: art. 6.8 => NEN 1010, NEN-EN-IEC 61936-1, NEN-EN 50522 / | 6 | jaar | verklaring en rapport | inspectie | 2016-03-03 | 1 | 27B09 | LEGERPLAATS BIJ OLDEBROEK | 310 | Energiegebouw |  |  | CLAS | CLAS | RVB-O | 2654 | 617 | 0 | 0 | 1 | 0 | 0 | [7 empty] | In opdracht |  | < Vul hiernaast de juiste status en datum in.
900032877 | 33 | Noodverlichting decentraal | 825880 | Controle noodverlichting 1j | Arbeidsomstandighedenbesluit: art. 3.4 / Bouwbesluit 2012: art. 1.16 & ISSO 79 - / Arbeidsomstandighedenbesluit: 3.7 en 3.9 | 1 | jaar | rapport | controle | 2021-03-09 | 1 | 27B09 | LEGERPLAATS BIJ OLDEBROEK | 310 | Energiegebouw |  |  | CLAS | CLAS | RVB-O | 2743 | 602 | 0 | 0 | 1 | 0 | 0 | [7 empty] | In opdracht |  | < Vul hiernaast de juiste status en datum in.
900032669 | 73 | Bliksemafleiding gebouwgebonden | 7579 | Controle bliksembeveiliging munitiegebouw 12m | MP 40-21: art. 11107, 13110 en 13201 / NEN-EN-IEC 62305, NEN 1014 | 12 | maand | rapport | controle | 2020-11-02 | 1 | 27B09 | LEGERPLAATS BIJ OLDEBROEK | 311 | Explosievenberging |  |  | CLAS | CLAS | RVB-O | 3470 | 591 | [10 empty] | 1 |  | In opdracht |  | < Vul hiernaast de juiste status en datum in.
900032669 | 73 | Bliksemafleiding gebouwgebonden | 697766 | Visuele inspectie bliksembeveiliging munitiegebouw 6m | NEN-EN-IEC 62305, NEN 1014 / MP 40-21: art. 11107, 13110 en 13201 / | 6 | maand | rapport | inspectie | 2020-11-02 | 2 | 27B09 | LEGERPLAATS BIJ OLDEBROEK | 311 | Explosievenberging |  |  | CLAS | CLAS | RVB-O | 3470 | 591 |  |  |  |  | 1 | [5 empty] | 1 |  | In opdracht |  | < Vul hiernaast de juiste status en datum in.
900022759 | 72 | Laagspanning | 18874 | "NEN 3140" Inspectie 3j of 4j | Arbeidsomstandighedenbesluit: art. 7.20 / Bouwbesluit 2012: art. 6.8 => NEN 1010, NEN-EN-IEC 61936-1, NEN-EN 50522 / MP 40-21: art. 11108, 11109, 13111 | 4 | jaar | verklaring en rapport | inspectie | 2018-02-09 | 1 | 27B09 | LEGERPLAATS BIJ OLDEBROEK | 311 | Explosievenberging |  |  | CLAS | CLAS | RVB-O | 2654 | 617 | 0 | 1 | 0 | 0 | [8 empty] | In opdracht |  | < Vul hiernaast de juiste status en datum in.
900032670 | 73 | Bliksemafleiding gebouwgebonden | 7580 | Controle bliksembeveiliging munitiegebouw 12m | MP 40-21: art. 11107, 13110 en 13201 / NEN-EN-IEC 62305, NEN 1014 | 12 | maand | rapport | controle | 2020-11-02 | 1 | 27B09 | LEGERPLAATS BIJ OLDEBROEK | 312 | Explosievenberging |  |  | CLAS | CLAS | RVB-O | 3470 | 591 | [10 empty] | 1 |  | In opdracht |  | < Vul hiernaast de juiste status en datum in.
900032670 | 73 | Bliksemafleiding gebouwgebonden | 697767 | Visuele inspectie bliksembeveiliging munitiegebouw 6m | NEN-EN-IEC 62305, NEN 1014 / MP 40-21: art. 11107, 13110 en 13201 / | 6 | maand | rapport | inspectie | 2020-11-02 | 2 | 27B09 | LEGERPLAATS BIJ OLDEBROEK | 312 | Explosievenberging |  |  | CLAS | CLAS | RVB-O | 3470 | 591 |  |  |  |  | 1 | [5 empty] | 1 |  | In opdracht |  | < Vul hiernaast de juiste status en datum in.
900022757 | 72 | Laagspanning | 767324 | "NEN 3140" Inspectie 5j of 6j | Arbeidsomstandighedenbesluit: art. 3.4 / Bouwbesluit 2012: art. 6.8 => NEN 1010, NEN-EN-IEC 61936-1, NEN-EN 50522 / | 6 | jaar | verklaring en rapport | inspectie | 2016-03-03 | 1 | 27B09 | LEGERPLAATS BIJ OLDEBROEK | 313 | Bedieningsgebouw |  |  | CLAS | CLAS | RVB-O | 2654 | 617 | 0 | 0 | 1 | 0 | 0 | [7 empty] | In opdracht |  | < Vul hiernaast de juiste status en datum in.
900100636 | 33 | Noodverlichting decentraal | 825881 | Controle noodverlichting 1j | Arbeidsomstandighedenbesluit: art. 3.4 / Bouwbesluit 2012: art. 1.16 & ISSO 79 - / Arbeidsomstandighedenbesluit: 3.7 en 3.9 | 1 | jaar | rapport | controle | 2021-03-09 | 1 | 27B09 | LEGERPLAATS BIJ OLDEBROEK | 313 | Bedieningsgebouw |  |  | CLAS | CLAS | RVB-O | 2743 | 602 | 0 | 0 | 1 | 0 | 0 | [7 empty] | In opdracht |  | < Vul hiernaast de juiste status en datum in.
900032671 | 73 | Bliksemafleiding gebouwgebonden | 672579 | Controle bliksembeveiliging munitiegebouw 12m | MP 40-21: art. 11107, 13110 en 13201 / NEN-EN-IEC 62305, NEN 1014 | 12 | maand | rapport | controle | 2020-11-10 | 1 | 27B09 | LEGERPLAATS BIJ OLDEBROEK | 314 | Beproevingsgebouw |  |  | CLAS | CLAS | RVB-O | 3470 | 591 | [10 empty] | 1 |  | In opdracht |  | < Vul hiernaast de juiste status en datum in.
900032671 | 73 | Bliksemafleiding gebouwgebonden | 698067 | Visuele inspectie bliksembeveiliging munitiegebouw 6m | NEN-EN-IEC 62305, NEN 1014 / MP 40-21: art. 11107, 13110 en 13201 / | 6 | maand | rapport | inspectie | 2020-11-10 | 2 | 27B09 | LEGERPLAATS BIJ OLDEBROEK | 314 | Beproevingsgebouw |  |  | CLAS | CLAS | RVB-O | 3470 | 591 |  |  |  |  | 1 | [5 empty] | 1 |  | In opdracht |  | < Vul hiernaast de juiste status en datum in.
900100721 | 33 | Noodverlichting decentraal | 825882 | Controle noodverlichting 1j | Arbeidsomstandighedenbesluit: art. 3.4 / Bouwbesluit 2012: art. 1.16 & ISSO 79 - / Arbeidsomstandighedenbesluit: 3.7 en 3.9 | 1 | jaar | rapport | controle | 2021-03-08 | 1 | 27B09 | LEGERPLAATS BIJ OLDEBROEK | 314 | Beproevingsgebouw |  |  | CLAS | CLAS | RVB-O | 2743 | 602 | 0 | 0 | 1 | 0 | 0 | [7 empty] | In opdracht |  | < Vul hiernaast de juiste status en datum in.
900131439 | 100 | Statische aarding gebouwgebonden | 788659 | Controle geleidende vloer munitiegebouw 12m | Arbeidsomstandighedenbesluit: art. 3.5c / MP 40-21: art. 11202, 13104, 13112 en 13201 / EN-IEC-61340-4-1 | 12 | maand | rapport | inspectie | 2020-11-11 | 1 | 27B09 | LEGERPLAATS BIJ OLDEBROEK | 314 | Beproevingsgebouw | 0 | 02 | CLAS | CLAS | RVB-O | 3458 | 591 | [10 empty] | 1 |  | In opdracht |  | < Vul hiernaast de juiste status en datum in.
900131440 | 100 | Statische aarding gebouwgebonden | 788660 | Controle geleidende vloer munitiegebouw 12m | Arbeidsomstandighedenbesluit: art. 3.5c / MP 40-21: art. 11202, 13104, 13112 en 13201 / EN-IEC-61340-4-1 | 12 | maand | rapport | inspectie | 2020-11-11 | 1 | 27B09 | LEGERPLAATS BIJ OLDEBROEK | 314 | Beproevingsgebouw | 0 | 03 | CLAS | CLAS | RVB-O | 3458 | 591 | [10 empty] | 1 |  | In opdracht |  | < Vul hiernaast de juiste status en datum in.
900131441 | 100 | Statische aarding gebouwgebonden | 788661 | Controle geleidende vloer munitiegebouw 12m | Arbeidsomstandighedenbesluit: art. 3.5c / MP 40-21: art. 11202, 13104, 13112 en 13201 / EN-IEC-61340-4-1 | 12 | maand | rapport | inspectie | 2020-11-11 | 1 | 27B09 | LEGERPLAATS BIJ OLDEBROEK | 314 | Beproevingsgebouw | 0 | 10 | CLAS | CLAS | RVB-O | 3458 | 591 | [10 empty] | 1 |  | In opdracht |  | < Vul hiernaast de juiste status en datum in.
900131442 | 100 | Statische aarding gebouwgebonden | 788662 | Controle geleidende vloer munitiegebouw 12m | Arbeidsomstandighedenbesluit: art. 3.5c / MP 40-21: art. 11202, 13104, 13112 en 13201 / EN-IEC-61340-4-1 | 12 | maand | rapport | inspectie | 2020-11-11 | 1 | 27B09 | LEGERPLAATS BIJ OLDEBROEK | 314 | Beproevingsgebouw | 0 | 12 | CLAS | CLAS | RVB-O | 3458 | 591 | [10 empty] | 1 |  | In opdracht |  | < Vul hiernaast de juiste status en datum in.
900126576 | 100 | Statische aarding gebouwgebonden | 779181 | Controle geleidende vloer munitiegebouw 12m | Arbeidsomstandighedenbesluit: art. 3.5c / MP 40-21: art. 11202, 13104, 13112 en 13201 / EN-IEC-61340-4-1 | 12 | maand | rapport | inspectie | 2020-11-11 | 1 | 27B09 | LEGERPLAATS BIJ OLDEBROEK | 314 | Beproevingsgebouw | 0 | 13 | CLAS | CLAS | RVB-O | 3458 | 591 | [10 empty] | 1 |  | In opdracht |  | < Vul hiernaast de juiste status en datum in.
900131443 | 100 | Statische aarding gebouwgebonden | 788663 | Controle geleidende vloer munitiegebouw 12m | Arbeidsomstandighedenbesluit: art. 3.5c / MP 40-21: art. 11202, 13104, 13112 en 13201 / EN-IEC-61340-4-1 | 12 | maand | rapport | inspectie | 2020-11-11 | 1 | 27B09 | LEGERPLAATS BIJ OLDEBROEK | 314 | Beproevingsgebouw | 0 | 14 | CLAS | CLAS | RVB-O | 3458 | 591 | [10 empty] | 1 |  | In opdracht |  | < Vul hiernaast de juiste status en datum in.
900131444 | 100 | Statische aarding gebouwgebonden | 788664 | Controle geleidende vloer munitiegebouw 12m | Arbeidsomstandighedenbesluit: art. 3.5c / MP 40-21: art. 11202, 13104, 13112 en 13201 / EN-IEC-61340-4-1 | 12 | maand | rapport | inspectie | 2020-11-11 | 1 | 27B09 | LEGERPLAATS BIJ OLDEBROEK | 314 | Beproevingsgebouw | 0 | 15 | CLAS | CLAS | RVB-O | 3458 | 591 | [10 empty] | 1 |  | In opdracht |  | < Vul hiernaast de juiste status en datum in.
900131445 | 100 | Statische aarding gebouwgebonden | 788665 | Controle geleidende vloer munitiegebouw 12m | Arbeidsomstandighedenbesluit: art. 3.5c / MP 40-21: art. 11202, 13104, 13112 en 13201 / EN-IEC-61340-4-1 | 12 | maand | rapport | inspectie | 2020-11-11 | 1 | 27B09 | LEGERPLAATS BIJ OLDEBROEK | 314 | Beproevingsgebouw | 0 | 17 | CLAS | CLAS | RVB-O | 3458 | 591 | [10 empty] | 1 |  | In opdracht |  | < Vul hiernaast de juiste status en datum in.
900133751 | 100 | Statische aarding gebouwgebonden | 830522 | Controle statische aardpunten munitiegebouw 12m | Arbeidsomstandighedenbesluit: art. 3.5c / MP 40-21: art. 11202, 13104, 13112 en 13201 / EN-IEC-61340-4-1 | 12 | maand | rapport | inspectie | 2019-10-23 | 1 | 27B09 | LEGERPLAATS BIJ OLDEBROEK | 314 | Beproevingsgebouw | 0 | 04 | CLAS | CLAS | RVB-O | 3458 | 591 | [9 empty] | 1 |  |  | In opdracht |  | < Vul hiernaast de juiste status en datum in.
900133752 | 100 | Statische aarding gebouwgebonden | 830523 | Controle statische aardpunten munitiegebouw 12m | Arbeidsomstandighedenbesluit: art. 3.5c / MP 40-21: art. 11202, 13104, 13112 en 13201 / EN-IEC-61340-4-1 | 12 | maand | rapport | inspectie | 2019-10-23 | 1 | 27B09 | LEGERPLAATS BIJ OLDEBROEK | 314 | Beproevingsgebouw | 0 | 05 | CLAS | CLAS | RVB-O | 3458 | 591 | [9 empty] | 1 |  |  | In opdracht |  | < Vul hiernaast de juiste status en datum in.
900133753 | 100 | Statische aarding gebouwgebonden | 830524 | Controle statische aardpunten munitiegebouw 12m | Arbeidsomstandighedenbesluit: art. 3.5c / MP 40-21: art. 11202, 13104, 13112 en 13201 / EN-IEC-61340-4-1 | 12 | maand | rapport | inspectie | 2019-10-23 | 1 | 27B09 | LEGERPLAATS BIJ OLDEBROEK | 314 | Beproevingsgebouw | 0 | 13 | CLAS | CLAS | RVB-O | 3458 | 591 | [9 empty] | 1 |  |  | In opdracht |  | < Vul hiernaast de juiste status en datum in.
900032657 | 73 | Bliksemafleiding gebouwgebonden | 7581 | Controle bliksembeveiliging munitiegebouw 12m | MP 40-21: art. 11107, 13110 en 13201 / NEN-EN-IEC 62305, NEN 1014 | 12 | maand | rapport | controle | 2020-11-04 | 1 | 27B09 | LEGERPLAATS BIJ OLDEBROEK | 32 | Munitiemagazijn |  |  | CLAS | CLAS | RVB-O | 3470 | 591 | [10 empty] | 1 |  | In opdracht |  | < Vul hiernaast de juiste status en datum in.
900032657 | 73 | Bliksemafleiding gebouwgebonden | 697768 | Visuele inspectie bliksembeveiliging munitiegebouw 6m | NEN-EN-IEC 62305, NEN 1014 / MP 40-21: art. 11107, 13110 en 13201 / | 6 | maand | rapport | inspectie | 2020-11-04 | 2 | 27B09 | LEGERPLAATS BIJ OLDEBROEK | 32 | Munitiemagazijn |  |  | CLAS | CLAS | RVB-O | 3470 | 591 |  |  |  |  | 1 | [5 empty] | 1 |  | In opdracht |  | < Vul hiernaast de juiste status en datum in.
900022774 | 72 | Laagspanning | 18876 | "NEN 3140" Inspectie 3j of 4j | Arbeidsomstandighedenbesluit: art. 7.20 / Bouwbesluit 2012: art. 6.8 => NEN 1010, NEN-EN-IEC 61936-1, NEN-EN 50522 / MP 40-21: art. 11108, 11109, 13111 | 4 | jaar | verklaring en rapport | inspectie | 2018-02-16 | 1 | 27B09 | LEGERPLAATS BIJ OLDEBROEK | 32 | Munitiemagazijn |  |  | CLAS | CLAS | RVB-O | 2654 | 617 | 0 | 1 | 0 | 0 | [8 empty] | In opdracht |  | < Vul hiernaast de juiste status en datum in.
900032672 | 73 | Bliksemafleiding gebouwgebonden | 672580 | Controle bliksembeveiliging munitiegebouw 12m | MP 40-21: art. 11107, 13110 en 13201 / NEN-EN-IEC 62305, NEN 1014 | 12 | maand | rapport | controle | 2020-11-12 | 1 | 27B09 | LEGERPLAATS BIJ OLDEBROEK | 321 | Beproevingsgebouw |  |  | CLAS | CLAS | RVB-O | 3470 | 591 | [10 empty] | 1 |  | In opdracht |  | < Vul hiernaast de juiste status en datum in.
900032672 | 73 | Bliksemafleiding gebouwgebonden | 698068 | Visuele inspectie bliksembeveiliging munitiegebouw 6m | NEN-EN-IEC 62305, NEN 1014 / MP 40-21: art. 11107, 13110 en 13201 / | 6 | maand | rapport | inspectie | 2020-11-12 | 2 | 27B09 | LEGERPLAATS BIJ OLDEBROEK | 321 | Beproevingsgebouw |  |  | CLAS | CLAS | RVB-O | 3470 | 591 |  |  |  |  | 1 | [5 empty] | 1 |  | In opdracht |  | < Vul hiernaast de juiste status en datum in.
900101002 | 28 | No-break | 57234 | Onderhoud NSA 1j | Bouwbesluit 2012: art. 1.16 | 1 | jaar | afmelding | onderhoud | 2020-05-11 | 1 | 27B09 | LEGERPLAATS BIJ OLDEBROEK | 321 | Beproevingsgebouw | 0 | 022 | CLAS | CLAS | RVB-O | 2302 | 567 |  |  | 0 | 0 | 1 | 0 | 0 | [5 empty] | In opdracht |  | < Vul hiernaast de juiste status en datum in.
900056893 | 32 | Noodverlichting centraal | 824652 | Controle noodverlichting 1j | Arbeidsomstandighedenbesluit: art. 3.4 / Bouwbesluit 2012: art. 1.16 & ISSO 79 - / Arbeidsomstandighedenbesluit: 3.7 en 3.9 | 1 | jaar | rapport | controle | 2021-03-02 | 1 | 27B09 | LEGERPLAATS BIJ OLDEBROEK | 321 | Beproevingsgebouw | 0 | 044 | CLAS | CLAS | RVB-O | 2743 | 602 | 0 | 0 | 1 | 0 | 0 | [7 empty] | In opdracht |  | < Vul hiernaast de juiste status en datum in.
900131460 | 100 | Statische aarding gebouwgebonden | 812665 | Controle geleidende vloer munitiegebouw 12m | Arbeidsomstandighedenbesluit: art. 3.5c / MP 40-21: art. 11202, 13104, 13112 en 13201 / EN-IEC-61340-4-1 | 12 | maand | rapport | inspectie | 2020-11-12 | 1 | 27B09 | LEGERPLAATS BIJ OLDEBROEK | 321 | Beproevingsgebouw | 0 | 007 | CLAS | CLAS | RVB-O | 3458 | 591 | [10 empty] | 1 |  | In opdracht |  | < Vul hiernaast de juiste status en datum in.
900131461 | 100 | Statische aarding gebouwgebonden | 812666 | Controle geleidende vloer munitiegebouw 12m | Arbeidsomstandighedenbesluit: art. 3.5c / MP 40-21: art. 11202, 13104, 13112 en 13201 / EN-IEC-61340-4-1 | 12 | maand | rapport | inspectie | 2020-11-12 | 1 | 27B09 | LEGERPLAATS BIJ OLDEBROEK | 321 | Beproevingsgebouw | 0 | 020 | CLAS | CLAS | RVB-O | 3458 | 591 | [10 empty] | 1 |  | In opdracht |  | < Vul hiernaast de juiste status en datum in.
900131462 | 100 | Statische aarding gebouwgebonden | 812667 | Controle geleidende vloer munitiegebouw 12m | Arbeidsomstandighedenbesluit: art. 3.5c / MP 40-21: art. 11202, 13104, 13112 en 13201 / EN-IEC-61340-4-1 | 12 | maand | rapport | inspectie | 2020-11-12 | 1 | 27B09 | LEGERPLAATS BIJ OLDEBROEK | 321 | Beproevingsgebouw | 0 | 025 | CLAS | CLAS | RVB-O | 3458 | 591 | [10 empty] | 1 |  | In opdracht |  | < Vul hiernaast de juiste status en datum in.
900131463 | 100 | Statische aarding gebouwgebonden | 812668 | Controle geleidende vloer munitiegebouw 12m | Arbeidsomstandighedenbesluit: art. 3.5c / MP 40-21: art. 11202, 13104, 13112 en 13201 / EN-IEC-61340-4-1 | 12 | maand | rapport | inspectie | 2020-11-12 | 1 | 27B09 | LEGERPLAATS BIJ OLDEBROEK | 321 | Beproevingsgebouw | 0 | 030 | CLAS | CLAS | RVB-O | 3458 | 591 | [10 empty] | 1 |  | In opdracht |  | < Vul hiernaast de juiste status en datum in.
900131464 | 100 | Statische aarding gebouwgebonden | 812669 | Controle geleidende vloer munitiegebouw 12m | Arbeidsomstandighedenbesluit: art. 3.5c / MP 40-21: art. 11202, 13104, 13112 en 13201 / EN-IEC-61340-4-1 | 12 | maand | rapport | inspectie | 2020-11-12 | 1 | 27B09 | LEGERPLAATS BIJ OLDEBROEK | 321 | Beproevingsgebouw | 0 | 031 | CLAS | CLAS | RVB-O | 3458 | 591 | [10 empty] | 1 |  | In opdracht |  | < Vul hiernaast de juiste status en datum in.
900131465 | 100 | Statische aarding gebouwgebonden | 830521 | Controle geleidende vloer munitiegebouw 12m | Arbeidsomstandighedenbesluit: art. 3.5c / MP 40-21: art. 11202, 13104, 13112 en 13201 / EN-IEC-61340-4-1 | 12 | maand | rapport | inspectie | 2019-11-04 | 1 | 27B09 | LEGERPLAATS BIJ OLDEBROEK | 321 | Beproevingsgebouw | 0 | 032 | CLAS | CLAS | RVB-O | 3458 | 591 | [10 empty] | 1 |  | In opdracht |  | < Vul hiernaast de juiste status en datum in.
900131466 | 100 | Statische aarding gebouwgebonden | 812670 | Controle geleidende vloer munitiegebouw 12m | Arbeidsomstandighedenbesluit: art. 3.5c / MP 40-21: art. 11202, 13104, 13112 en 13201 / EN-IEC-61340-4-1 | 12 | maand | rapport | inspectie | 2020-11-12 | 1 | 27B09 | LEGERPLAATS BIJ OLDEBROEK | 321 | Beproevingsgebouw | 0 | 033 | CLAS | CLAS | RVB-O | 3458 | 591 | [10 empty] | 1 |  | In opdracht |  | < Vul hiernaast de juiste status en datum in.
900131467 | 100 | Statische aarding gebouwgebonden | 812671 | Controle geleidende vloer munitiegebouw 12m | Arbeidsomstandighedenbesluit: art. 3.5c / MP 40-21: art. 11202, 13104, 13112 en 13201 / EN-IEC-61340-4-1 | 12 | maand | rapport | inspectie | 2020-11-13 | 1 | 27B09 | LEGERPLAATS BIJ OLDEBROEK | 321 | Beproevingsgebouw | 0 | 034 | CLAS | CLAS | RVB-O | 3458 | 591 | [10 empty] | 1 |  | In opdracht |  | < Vul hiernaast de juiste status en datum in.
900131468 | 100 | Statische aarding gebouwgebonden | 812672 | Controle geleidende vloer munitiegebouw 12m | Arbeidsomstandighedenbesluit: art. 3.5c / MP 40-21: art. 11202, 13104, 13112 en 13201 / EN-IEC-61340-4-1 | 12 | maand | rapport | inspectie | 2020-11-13 | 1 | 27B09 | LEGERPLAATS BIJ OLDEBROEK | 321 | Beproevingsgebouw | 0 | 036 | CLAS | CLAS | RVB-O | 3458 | 591 | [10 empty] | 1 |  | In opdracht |  | < Vul hiernaast de juiste status en datum in.
900131469 | 100 | Statische aarding gebouwgebonden | 812673 | Controle geleidende vloer munitiegebouw 12m | Arbeidsomstandighedenbesluit: art. 3.5c / MP 40-21: art. 11202, 13104, 13112 en 13201 / EN-IEC-61340-4-1 | 12 | maand | rapport | inspectie | 2020-11-13 | 1 | 27B09 | LEGERPLAATS BIJ OLDEBROEK | 321 | Beproevingsgebouw | 0 | 037 | CLAS | CLAS | RVB-O | 3458 | 591 | [10 empty] | 1 |  | In opdracht |  | < Vul hiernaast de juiste status en datum in.
900131470 | 100 | Statische aarding gebouwgebonden | 812674 | Controle geleidende vloer munitiegebouw 12m | Arbeidsomstandighedenbesluit: art. 3.5c / MP 40-21: art. 11202, 13104, 13112 en 13201 / EN-IEC-61340-4-1 | 12 | maand | rapport | inspectie | 2020-11-13 | 1 | 27B09 | LEGERPLAATS BIJ OLDEBROEK | 321 | Beproevingsgebouw | 0 | 038 | CLAS | CLAS | RVB-O | 3458 | 591 | [10 empty] | 1 |  | In opdracht |  | < Vul hiernaast de juiste status en datum in.
900131471 | 100 | Statische aarding gebouwgebonden | 812675 | Controle geleidende vloer munitiegebouw 12m | Arbeidsomstandighedenbesluit: art. 3.5c / MP 40-21: art. 11202, 13104, 13112 en 13201 / EN-IEC-61340-4-1 | 12 | maand | rapport | inspectie | 2020-11-13 | 1 | 27B09 | LEGERPLAATS BIJ OLDEBROEK | 321 | Beproevingsgebouw | 0 | 041 | CLAS | CLAS | RVB-O | 3458 | 591 | [10 empty] | 1 |  | In opdracht |  | < Vul hiernaast de juiste status en datum in.
900131472 | 100 | Statische aarding gebouwgebonden | 812676 | Controle geleidende vloer munitiegebouw 12m | Arbeidsomstandighedenbesluit: art. 3.5c / MP 40-21: art. 11202, 13104, 13112 en 13201 / EN-IEC-61340-4-1 | 12 | maand | rapport | inspectie | 2020-11-13 | 1 | 27B09 | LEGERPLAATS BIJ OLDEBROEK | 321 | Beproevingsgebouw | 0 | 042 | CLAS | CLAS | RVB-O | 3458 | 591 | [10 empty] | 1 |  | In opdracht |  | < Vul hiernaast de juiste status en datum in.
900131473 | 100 | Statische aarding gebouwgebonden | 812677 | Controle geleidende vloer munitiegebouw 12m | Arbeidsomstandighedenbesluit: art. 3.5c / MP 40-21: art. 11202, 13104, 13112 en 13201 / EN-IEC-61340-4-1 | 12 | maand | rapport | inspectie | 2020-11-13 | 1 | 27B09 | LEGERPLAATS BIJ OLDEBROEK | 321 | Beproevingsgebouw | 0 | 043 | CLAS | CLAS | RVB-O | 3458 | 591 | [10 empty] | 1 |  | In opdracht |  | < Vul hiernaast de juiste status en datum in.
900131474 | 100 | Statische aarding gebouwgebonden | 812678 | Controle geleidende vloer munitiegebouw 12m | Arbeidsomstandighedenbesluit: art. 3.5c / MP 40-21: art. 11202, 13104, 13112 en 13201 / EN-IEC-61340-4-1 | 12 | maand | rapport | inspectie | 2020-11-13 | 1 | 27B09 | LEGERPLAATS BIJ OLDEBROEK | 321 | Beproevingsgebouw | 0 | 044 | CLAS | CLAS | RVB-O | 3458 | 591 | [10 empty] | 1 |  | In opdracht |  | < Vul hiernaast de juiste status en datum in.
900131475 | 100 | Statische aarding gebouwgebonden | 812679 | Controle geleidende vloer munitiegebouw 12m | Arbeidsomstandighedenbesluit: art. 3.5c / MP 40-21: art. 11202, 13104, 13112 en 13201 / EN-IEC-61340-4-1 | 12 | maand | rapport | inspectie | 2020-11-02 | 1 | 27B09 | LEGERPLAATS BIJ OLDEBROEK | 321 | Beproevingsgebouw | 0 | 046 | CLAS | CLAS | RVB-O | 3458 | 591 | [10 empty] | 1 |  | In opdracht |  | < Vul hiernaast de juiste status en datum in.
900131476 | 100 | Statische aarding gebouwgebonden | 812680 | Controle geleidende vloer munitiegebouw 12m | Arbeidsomstandighedenbesluit: art. 3.5c / MP 40-21: art. 11202, 13104, 13112 en 13201 / EN-IEC-61340-4-1 | 12 | maand | rapport | inspectie | 2020-11-02 | 1 | 27B09 | LEGERPLAATS BIJ OLDEBROEK | 321 | Beproevingsgebouw | 0 | 047 | CLAS | CLAS | RVB-O | 3458 | 591 | [10 empty] | 1 |  | In opdracht |  | < Vul hiernaast de juiste status en datum in.
900131477 | 100 | Statische aarding gebouwgebonden | 812681 | Controle geleidende vloer munitiegebouw 12m | Arbeidsomstandighedenbesluit: art. 3.5c / MP 40-21: art. 11202, 13104, 13112 en 13201 / EN-IEC-61340-4-1 | 12 | maand | rapport | inspectie | 2020-11-02 | 1 | 27B09 | LEGERPLAATS BIJ OLDEBROEK | 321 | Beproevingsgebouw | 0 | 048 | CLAS | CLAS | RVB-O | 3458 | 591 | [10 empty] | 1 |  | In opdracht |  | < Vul hiernaast de juiste status en datum in.
900131478 | 100 | Statische aarding gebouwgebonden | 812682 | Controle geleidende vloer munitiegebouw 12m | Arbeidsomstandighedenbesluit: art. 3.5c / MP 40-21: art. 11202, 13104, 13112 en 13201 / EN-IEC-61340-4-1 | 12 | maand | rapport | inspectie | 2020-11-02 | 1 | 27B09 | LEGERPLAATS BIJ OLDEBROEK | 321 | Beproevingsgebouw | 0 | 049 | CLAS | CLAS | RVB-O | 3458 | 591 | [10 empty] | 1 |  | In opdracht |  | < Vul hiernaast de juiste status en datum in.
900131479 | 100 | Statische aarding gebouwgebonden | 812683 | Controle geleidende vloer munitiegebouw 12m | Arbeidsomstandighedenbesluit: art. 3.5c / MP 40-21: art. 11202, 13104, 13112 en 13201 / EN-IEC-61340-4-1 | 12 | maand | rapport | inspectie | 2020-11-02 | 1 | 27B09 | LEGERPLAATS BIJ OLDEBROEK | 321 | Beproevingsgebouw | 0 | 050 | CLAS | CLAS | RVB-O | 3458 | 591 | [10 empty] | 1 |  | In opdracht |  | < Vul hiernaast de juiste status en datum in.
900131480 | 100 | Statische aarding gebouwgebonden | 812684 | Controle geleidende vloer munitiegebouw 12m | Arbeidsomstandighedenbesluit: art. 3.5c / MP 40-21: art. 11202, 13104, 13112 en 13201 / EN-IEC-61340-4-1 | 12 | maand | rapport | inspectie | 2020-11-02 | 1 | 27B09 | LEGERPLAATS BIJ OLDEBROEK | 321 | Beproevingsgebouw | 0 | 051 | CLAS | CLAS | RVB-O | 3458 | 591 | [10 empty] | 1 |  | In opdracht |  | < Vul hiernaast de juiste status en datum in.
900131481 | 100 | Statische aarding gebouwgebonden | 812685 | Controle geleidende vloer munitiegebouw 12m | Arbeidsomstandighedenbesluit: art. 3.5c / MP 40-21: art. 11202, 13104, 13112 en 13201 / EN-IEC-61340-4-1 | 12 | maand | rapport | inspectie | 2020-11-02 | 1 | 27B09 | LEGERPLAATS BIJ OLDEBROEK | 321 | Beproevingsgebouw | 0 | 060 | CLAS | CLAS | RVB-O | 3458 | 591 | [10 empty] | 1 |  | In opdracht |  | < Vul hiernaast de juiste status en datum in.
900131482 | 100 | Statische aarding gebouwgebonden | 812686 | Controle geleidende vloer munitiegebouw 12m | Arbeidsomstandighedenbesluit: art. 3.5c / MP 40-21: art. 11202, 13104, 13112 en 13201 / EN-IEC-61340-4-1 | 12 | maand | rapport | inspectie | 2020-11-03 | 1 | 27B09 | LEGERPLAATS BIJ OLDEBROEK | 321 | Beproevingsgebouw | 0 | 061 | CLAS | CLAS | RVB-O | 3458 | 591 | [10 empty] | 1 |  | In opdracht |  | < Vul hiernaast de juiste status en datum in.
900131483 | 100 | Statische aarding gebouwgebonden | 812687 | Controle geleidende vloer munitiegebouw 12m | Arbeidsomstandighedenbesluit: art. 3.5c / MP 40-21: art. 11202, 13104, 13112 en 13201 / EN-IEC-61340-4-1 | 12 | maand | rapport | inspectie | 2020-11-03 | 1 | 27B09 | LEGERPLAATS BIJ OLDEBROEK | 321 | Beproevingsgebouw | 0 | 062 | CLAS | CLAS | RVB-O | 3458 | 591 | [10 empty] | 1 |  | In opdracht |  | < Vul hiernaast de juiste status en datum in.
900131484 | 100 | Statische aarding gebouwgebonden | 812688 | Controle geleidende vloer munitiegebouw 12m | Arbeidsomstandighedenbesluit: art. 3.5c / MP 40-21: art. 11202, 13104, 13112 en 13201 / EN-IEC-61340-4-1 | 12 | maand | rapport | inspectie | 2020-11-03 | 1 | 27B09 | LEGERPLAATS BIJ OLDEBROEK | 321 | Beproevingsgebouw | 0 | 063 | CLAS | CLAS | RVB-O | 3458 | 591 | [10 empty] | 1 |  | In opdracht |  | < Vul hiernaast de juiste status en datum in.
900131486 | 100 | Statische aarding gebouwgebonden | 812689 | Controle geleidende vloer munitiegebouw 12m | Arbeidsomstandighedenbesluit: art. 3.5c / MP 40-21: art. 11202, 13104, 13112 en 13201 / EN-IEC-61340-4-1 | 12 | maand | rapport | inspectie | 2020-11-03 | 1 | 27B09 | LEGERPLAATS BIJ OLDEBROEK | 321 | Beproevingsgebouw | 0 | 065 | CLAS | CLAS | RVB-O | 3458 | 591 | [10 empty] | 1 |  | In opdracht |  | < Vul hiernaast de juiste status en datum in.
900131487 | 100 | Statische aarding gebouwgebonden | 812690 | Controle geleidende vloer munitiegebouw 12m | Arbeidsomstandighedenbesluit: art. 3.5c / MP 40-21: art. 11202, 13104, 13112 en 13201 / EN-IEC-61340-4-1 | 12 | maand | rapport | inspectie | 2020-11-03 | 1 | 27B09 | LEGERPLAATS BIJ OLDEBROEK | 321 | Beproevingsgebouw | 0 | 066 | CLAS | CLAS | RVB-O | 3458 | 591 | [10 empty] | 1 |  | In opdracht |  | < Vul hiernaast de juiste status en datum in.
900131488 | 100 | Statische aarding gebouwgebonden | 812691 | Controle geleidende vloer munitiegebouw 12m | Arbeidsomstandighedenbesluit: art. 3.5c / MP 40-21: art. 11202, 13104, 13112 en 13201 / EN-IEC-61340-4-1 | 12 | maand | rapport | inspectie | 2020-11-03 | 1 | 27B09 | LEGERPLAATS BIJ OLDEBROEK | 321 | Beproevingsgebouw | 0 | 067 | CLAS | CLAS | RVB-O | 3458 | 591 | [10 empty] | 1 |  | In opdracht |  | < Vul hiernaast de juiste status en datum in.
900131489 | 100 | Statische aarding gebouwgebonden | 812692 | Controle geleidende vloer munitiegebouw 12m | Arbeidsomstandighedenbesluit: art. 3.5c / MP 40-21: art. 11202, 13104, 13112 en 13201 / EN-IEC-61340-4-1 | 12 | maand | rapport | inspectie | 2020-11-03 | 1 | 27B09 | LEGERPLAATS BIJ OLDEBROEK | 321 | Beproevingsgebouw | 0 | 068 | CLAS | CLAS | RVB-O | 3458 | 591 | [10 empty] | 1 |  | In opdracht |  | < Vul hiernaast de juiste status en datum in.
900131490 | 100 | Statische aarding gebouwgebonden | 812693 | Controle geleidende vloer munitiegebouw 12m | Arbeidsomstandighedenbesluit: art. 3.5c / MP 40-21: art. 11202, 13104, 13112 en 13201 / EN-IEC-61340-4-1 | 12 | maand | rapport | inspectie | 2020-11-03 | 1 | 27B09 | LEGERPLAATS BIJ OLDEBROEK | 321 | Beproevingsgebouw | 0 | 069 | CLAS | CLAS | RVB-O | 3458 | 591 | [10 empty] | 1 |  | In opdracht |  | < Vul hiernaast de juiste status en datum in.
900131491 | 100 | Statische aarding gebouwgebonden | 812694 | Controle geleidende vloer munitiegebouw 12m | Arbeidsomstandighedenbesluit: art. 3.5c / MP 40-21: art. 11202, 13104, 13112 en 13201 / EN-IEC-61340-4-1 | 12 | maand | rapport | inspectie | 2020-11-03 | 1 | 27B09 | LEGERPLAATS BIJ OLDEBROEK | 321 | Beproevingsgebouw | 0 | 070 | CLAS | CLAS | RVB-O | 3458 | 591 | [10 empty] | 1 |  | In opdracht |  | < Vul hiernaast de juiste status en datum in.
900131492 | 100 | Statische aarding gebouwgebonden | 812695 | Controle geleidende vloer munitiegebouw 12m | Arbeidsomstandighedenbesluit: art. 3.5c / MP 40-21: art. 11202, 13104, 13112 en 13201 / EN-IEC-61340-4-1 | 12 | maand | rapport | inspectie | 2020-11-03 | 1 | 27B09 | LEGERPLAATS BIJ OLDEBROEK | 321 | Beproevingsgebouw | 0 | 071 | CLAS | CLAS | RVB-O | 3458 | 591 | [10 empty] | 1 |  | In opdracht |  | < Vul hiernaast de juiste status en datum in.
900131493 | 100 | Statische aarding gebouwgebonden | 812696 | Controle geleidende vloer munitiegebouw 12m | Arbeidsomstandighedenbesluit: art. 3.5c / MP 40-21: art. 11202, 13104, 13112 en 13201 / EN-IEC-61340-4-1 | 12 | maand | rapport | inspectie | 2020-11-03 | 1 | 27B09 | LEGERPLAATS BIJ OLDEBROEK | 321 | Beproevingsgebouw | 0 | 072 | CLAS | CLAS | RVB-O | 3458 | 591 | [10 empty] | 1 |  | In opdracht |  | < Vul hiernaast de juiste status en datum in.
900131494 | 100 | Statische aarding gebouwgebonden | 812697 | Controle geleidende vloer munitiegebouw 12m | Arbeidsomstandighedenbesluit: art. 3.5c / MP 40-21: art. 11202, 13104, 13112 en 13201 / EN-IEC-61340-4-1 | 12 | maand | rapport | inspectie | 2020-11-03 | 1 | 27B09 | LEGERPLAATS BIJ OLDEBROEK | 321 | Beproevingsgebouw | 0 | 073 | CLAS | CLAS | RVB-O | 3458 | 591 | [10 empty] | 1 |  | In opdracht |  | < Vul hiernaast de juiste status en datum in.
900131495 | 100 | Statische aarding gebouwgebonden | 812698 | Controle geleidende vloer munitiegebouw 12m | Arbeidsomstandighedenbesluit: art. 3.5c / MP 40-21: art. 11202, 13104, 13112 en 13201 / EN-IEC-61340-4-1 | 12 | maand | rapport | inspectie | 2020-11-03 | 1 | 27B09 | LEGERPLAATS BIJ OLDEBROEK | 321 | Beproevingsgebouw | 0 | 074 | CLAS | CLAS | RVB-O | 3458 | 591 | [10 empty] | 1 |  | In opdracht |  | < Vul hiernaast de juiste status en datum in.
900131496 | 100 | Statische aarding gebouwgebonden | 812699 | Controle geleidende vloer munitiegebouw 12m | Arbeidsomstandighedenbesluit: art. 3.5c / MP 40-21: art. 11202, 13104, 13112 en 13201 / EN-IEC-61340-4-1 | 12 | maand | rapport | inspectie | 2020-11-03 | 1 | 27B09 | LEGERPLAATS BIJ OLDEBROEK | 321 | Beproevingsgebouw | 0 | 076 | CLAS | CLAS | RVB-O | 3458 | 591 | [10 empty] | 1 |  | In opdracht |  | < Vul hiernaast de juiste status en datum in.
900131497 | 100 | Statische aarding gebouwgebonden | 812700 | Controle geleidende vloer munitiegebouw 12m | Arbeidsomstandighedenbesluit: art. 3.5c / MP 40-21: art. 11202, 13104, 13112 en 13201 / EN-IEC-61340-4-1 | 12 | maand | rapport | inspectie | 2020-11-03 | 1 | 27B09 | LEGERPLAATS BIJ OLDEBROEK | 321 | Beproevingsgebouw | 0 | 077 | CLAS | CLAS | RVB-O | 3458 | 591 | [10 empty] | 1 |  | In opdracht |  | < Vul hiernaast de juiste status en datum in.
900131498 | 100 | Statische aarding gebouwgebonden | 812701 | Controle geleidende vloer munitiegebouw 12m | Arbeidsomstandighedenbesluit: art. 3.5c / MP 40-21: art. 11202, 13104, 13112 en 13201 / EN-IEC-61340-4-1 | 12 | maand | rapport | inspectie | 2020-11-04 | 1 | 27B09 | LEGERPLAATS BIJ OLDEBROEK | 321 | Beproevingsgebouw | 0 | 078 | CLAS | CLAS | RVB-O | 3458 | 591 | [10 empty] | 1 |  | In opdracht |  | < Vul hiernaast de juiste status en datum in.
900131499 | 100 | Statische aarding gebouwgebonden | 812702 | Controle geleidende vloer munitiegebouw 12m | Arbeidsomstandighedenbesluit: art. 3.5c / MP 40-21: art. 11202, 13104, 13112 en 13201 / EN-IEC-61340-4-1 | 12 | maand | rapport | inspectie | 2020-11-04 | 1 | 27B09 | LEGERPLAATS BIJ OLDEBROEK | 321 | Beproevingsgebouw | 0 | 079 | CLAS | CLAS | RVB-O | 3458 | 591 | [10 empty] | 1 |  | In opdracht |  | < Vul hiernaast de juiste status en datum in.
900131500 | 100 | Statische aarding gebouwgebonden | 812703 | Controle geleidende vloer munitiegebouw 12m | Arbeidsomstandighedenbesluit: art. 3.5c / MP 40-21: art. 11202, 13104, 13112 en 13201 / EN-IEC-61340-4-1 | 12 | maand | rapport | inspectie | 2020-11-04 | 1 | 27B09 | LEGERPLAATS BIJ OLDEBROEK | 321 | Beproevingsgebouw | 0 | 080 | CLAS | CLAS | RVB-O | 3458 | 591 | [10 empty] | 1 |  | In opdracht |  | < Vul hiernaast de juiste status en datum in.
900131502 | 100 | Statische aarding gebouwgebonden | 812704 | Controle geleidende vloer munitiegebouw 12m | Arbeidsomstandighedenbesluit: art. 3.5c / MP 40-21: art. 11202, 13104, 13112 en 13201 / EN-IEC-61340-4-1 | 12 | maand | rapport | inspectie | 2020-11-04 | 1 | 27B09 | LEGERPLAATS BIJ OLDEBROEK | 321 | Beproevingsgebouw | 0 | 092 | CLAS | CLAS | RVB-O | 3458 | 591 | [10 empty] | 1 |  | In opdracht |  | < Vul hiernaast de juiste status en datum in.
900131503 | 100 | Statische aarding gebouwgebonden | 812705 | Controle geleidende vloer munitiegebouw 12m | Arbeidsomstandighedenbesluit: art. 3.5c / MP 40-21: art. 11202, 13104, 13112 en 13201 / EN-IEC-61340-4-1 | 12 | maand | rapport | inspectie | 2020-11-04 | 1 | 27B09 | LEGERPLAATS BIJ OLDEBROEK | 321 | Beproevingsgebouw | 0 | 093 | CLAS | CLAS | RVB-O | 3458 | 591 | [10 empty] | 1 |  | In opdracht |  | < Vul hiernaast de juiste status en datum in.
900131504 | 100 | Statische aarding gebouwgebonden | 812706 | Controle geleidende vloer munitiegebouw 12m | Arbeidsomstandighedenbesluit: art. 3.5c / MP 40-21: art. 11202, 13104, 13112 en 13201 / EN-IEC-61340-4-1 | 12 | maand | rapport | inspectie | 2020-11-04 | 1 | 27B09 | LEGERPLAATS BIJ OLDEBROEK | 321 | Beproevingsgebouw | 0 | 094 | CLAS | CLAS | RVB-O | 3458 | 591 | [10 empty] | 1 |  | In opdracht |  | < Vul hiernaast de juiste status en datum in.
900131506 | 100 | Statische aarding gebouwgebonden | 812707 | Controle geleidende vloer munitiegebouw 12m | Arbeidsomstandighedenbesluit: art. 3.5c / MP 40-21: art. 11202, 13104, 13112 en 13201 / EN-IEC-61340-4-1 | 12 | maand | rapport | inspectie | 2020-11-04 | 1 | 27B09 | LEGERPLAATS BIJ OLDEBROEK | 321 | Beproevingsgebouw | 0 | 096 | CLAS | CLAS | RVB-O | 3458 | 591 | [10 empty] | 1 |  | In opdracht |  | < Vul hiernaast de juiste status en datum in.
900131507 | 100 | Statische aarding gebouwgebonden | 812708 | Controle geleidende vloer munitiegebouw 12m | Arbeidsomstandighedenbesluit: art. 3.5c / MP 40-21: art. 11202, 13104, 13112 en 13201 / EN-IEC-61340-4-1 | 12 | maand | rapport | inspectie | 2020-11-04 | 1 | 27B09 | LEGERPLAATS BIJ OLDEBROEK | 321 | Beproevingsgebouw | 0 | 099 | CLAS | CLAS | RVB-O | 3458 | 591 | [10 empty] | 1 |  | In opdracht |  | < Vul hiernaast de juiste status en datum in.
900131508 | 100 | Statische aarding gebouwgebonden | 812709 | Controle geleidende vloer munitiegebouw 12m | Arbeidsomstandighedenbesluit: art. 3.5c / MP 40-21: art. 11202, 13104, 13112 en 13201 / EN-IEC-61340-4-1 | 12 | maand | rapport | inspectie | 2020-11-04 | 1 | 27B09 | LEGERPLAATS BIJ OLDEBROEK | 321 | Beproevingsgebouw | 0 | 100 | CLAS | CLAS | RVB-O | 3458 | 591 | [10 empty] | 1 |  | In opdracht |  | < Vul hiernaast de juiste status en datum in.
900131509 | 100 | Statische aarding gebouwgebonden | 812710 | Controle geleidende vloer munitiegebouw 12m | Arbeidsomstandighedenbesluit: art. 3.5c / MP 40-21: art. 11202, 13104, 13112 en 13201 / EN-IEC-61340-4-1 | 12 | maand | rapport | inspectie | 2020-11-04 | 1 | 27B09 | LEGERPLAATS BIJ OLDEBROEK | 321 | Beproevingsgebouw | 0 | 101 | CLAS | CLAS | RVB-O | 3458 | 591 | [10 empty] | 1 |  | In opdracht |  | < Vul hiernaast de juiste status en datum in.
900131510 | 100 | Statische aarding gebouwgebonden | 812711 | Controle geleidende vloer munitiegebouw 12m | Arbeidsomstandighedenbesluit: art. 3.5c / MP 40-21: art. 11202, 13104, 13112 en 13201 / EN-IEC-61340-4-1 | 12 | maand | rapport | inspectie | 2020-11-04 | 1 | 27B09 | LEGERPLAATS BIJ OLDEBROEK | 321 | Beproevingsgebouw | 0 | 103 | CLAS | CLAS | RVB-O | 3458 | 591 | [10 empty] | 1 |  | In opdracht |  | < Vul hiernaast de juiste status en datum in.
900131460 | 100 | Statische aarding gebouwgebonden | 788817 | Controle statische aardpunten munitiegebouw 12m | Arbeidsomstandighedenbesluit: art. 3.5c / MP 40-21: art. 11202, 13104, 13112 en 13201 / EN-IEC-61340-4-1 | 12 | maand | rapport | inspectie | 2020-11-12 | 1 | 27B09 | LEGERPLAATS BIJ OLDEBROEK | 321 | Beproevingsgebouw | 0 | 007 | CLAS | CLAS | RVB-O | 3458 | 591 | [10 empty] | 1 |  | In opdracht |  | < Vul hiernaast de juiste status en datum in.
900131461 | 100 | Statische aarding gebouwgebonden | 788818 | Controle statische aardpunten munitiegebouw 12m | Arbeidsomstandighedenbesluit: art. 3.5c / MP 40-21: art. 11202, 13104, 13112 en 13201 / EN-IEC-61340-4-1 | 12 | maand | rapport | inspectie | 2020-11-12 | 1 | 27B09 | LEGERPLAATS BIJ OLDEBROEK | 321 | Beproevingsgebouw | 0 | 020 | CLAS | CLAS | RVB-O | 3458 | 591 | [10 empty] | 1 |  | In opdracht |  | < Vul hiernaast de juiste status en datum in.
900126577 | 100 | Statische aarding gebouwgebonden | 830525 | Controle statische aardpunten munitiegebouw 12m | Arbeidsomstandighedenbesluit: art. 3.5c / MP 40-21: art. 11202, 13104, 13112 en 13201 / EN-IEC-61340-4-1 | 12 | maand | rapport | inspectie | 2019-11-04 | 1 | 27B09 | LEGERPLAATS BIJ OLDEBROEK | 321 | Beproevingsgebouw | 0 | 024 | CLAS | CLAS | RVB-O | 3458 | 591 | [10 empty] | 1 |  | In opdracht |  | < Vul hiernaast de juiste status en datum in.
900131462 | 100 | Statische aarding gebouwgebonden | 788819 | Controle statische aardpunten munitiegebouw 12m | Arbeidsomstandighedenbesluit: art. 3.5c / MP 40-21: art. 11202, 13104, 13112 en 13201 / EN-IEC-61340-4-1 | 12 | maand | rapport | inspectie | 2020-11-12 | 1 | 27B09 | LEGERPLAATS BIJ OLDEBROEK | 321 | Beproevingsgebouw | 0 | 025 | CLAS | CLAS | RVB-O | 3458 | 591 | [10 empty] | 1 |  | In opdracht |  | < Vul hiernaast de juiste status en datum in.
900134915 | 100 | Statische aarding gebouwgebonden | 830526 | Controle statische aardpunten munitiegebouw 12m | Arbeidsomstandighedenbesluit: art. 3.5c / MP 40-21: art. 11202, 13104, 13112 en 13201 / EN-IEC-61340-4-1 | 12 | maand | rapport | inspectie | 2019-11-04 | 1 | 27B09 | LEGERPLAATS BIJ OLDEBROEK | 321 | Beproevingsgebouw | 0 | 026 | CLAS | CLAS | RVB-O | 3458 | 591 | [10 empty] | 1 |  | In opdracht |  | < Vul hiernaast de juiste status en datum in.
900134916 | 100 | Statische aarding gebouwgebonden | 830527 | Controle statische aardpunten munitiegebouw 12m | Arbeidsomstandighedenbesluit: art. 3.5c / MP 40-21: art. 11202, 13104, 13112 en 13201 / EN-IEC-61340-4-1 | 12 | maand | rapport | inspectie | 2019-11-04 | 1 | 27B09 | LEGERPLAATS BIJ OLDEBROEK | 321 | Beproevingsgebouw | 0 | 027 | CLAS | CLAS | RVB-O | 3458 | 591 | [10 empty] | 1 |  | In opdracht |  | < Vul hiernaast de juiste status en datum in.
900134917 | 100 | Statische aarding gebouwgebonden | 830528 | Controle statische aardpunten munitiegebouw 12m | Arbeidsomstandighedenbesluit: art. 3.5c / MP 40-21: art. 11202, 13104, 13112 en 13201 / EN-IEC-61340-4-1 | 12 | maand | rapport | inspectie | 2019-11-04 | 1 | 27B09 | LEGERPLAATS BIJ OLDEBROEK | 321 | Beproevingsgebouw | 0 | 027A | CLAS | CLAS | RVB-O | 3458 | 591 | [10 empty] | 1 |  | In opdracht |  | < Vul hiernaast de juiste status en datum in.
900134919 | 100 | Statische aarding gebouwgebonden | 830529 | Controle statische aardpunten munitiegebouw 12m | Arbeidsomstandighedenbesluit: art. 3.5c / MP 40-21: art. 11202, 13104, 13112 en 13201 / EN-IEC-61340-4-1 | 12 | maand | rapport | inspectie | 2019-11-04 | 1 | 27B09 | LEGERPLAATS BIJ OLDEBROEK | 321 | Beproevingsgebouw | 0 | 028 | CLAS | CLAS | RVB-O | 3458 | 591 | [10 empty] | 1 |  | In opdracht |  | < Vul hiernaast de juiste status en datum in.
900131463 | 100 | Statische aarding gebouwgebonden | 788820 | Controle statische aardpunten munitiegebouw 12m | Arbeidsomstandighedenbesluit: art. 3.5c / MP 40-21: art. 11202, 13104, 13112 en 13201 / EN-IEC-61340-4-1 | 12 | maand | rapport | inspectie | 2020-11-12 | 1 | 27B09 | LEGERPLAATS BIJ OLDEBROEK | 321 | Beproevingsgebouw | 0 | 030 | CLAS | CLAS | RVB-O | 3458 | 591 | [10 empty] | 1 |  | In opdracht |  | < Vul hiernaast de juiste status en datum in.
900131464 | 100 | Statische aarding gebouwgebonden | 788821 | Controle statische aardpunten munitiegebouw 12m | Arbeidsomstandighedenbesluit: art. 3.5c / MP 40-21: art. 11202, 13104, 13112 en 13201 / EN-IEC-61340-4-1 | 12 | maand | rapport | inspectie | 2020-11-12 | 1 | 27B09 | LEGERPLAATS BIJ OLDEBROEK | 321 | Beproevingsgebouw | 0 | 031 | CLAS | CLAS | RVB-O | 3458 | 591 | [10 empty] | 1 |  | In opdracht |  | < Vul hiernaast de juiste status en datum in.
900131465 | 100 | Statische aarding gebouwgebonden | 788822 | Controle statische aardpunten munitiegebouw 12m | Arbeidsomstandighedenbesluit: art. 3.5c / MP 40-21: art. 11202, 13104, 13112 en 13201 / EN-IEC-61340-4-1 | 12 | maand | rapport | inspectie | 2020-11-12 | 1 | 27B09 | LEGERPLAATS BIJ OLDEBROEK | 321 | Beproevingsgebouw | 0 | 032 | CLAS | CLAS | RVB-O | 3458 | 591 | [10 empty] | 1 |  | In opdracht |  | < Vul hiernaast de juiste status en datum in.
900131466 | 100 | Statische aarding gebouwgebonden | 788823 | Controle statische aardpunten munitiegebouw 12m | Arbeidsomstandighedenbesluit: art. 3.5c / MP 40-21: art. 11202, 13104, 13112 en 13201 / EN-IEC-61340-4-1 | 12 | maand | rapport | inspectie | 2020-11-12 | 1 | 27B09 | LEGERPLAATS BIJ OLDEBROEK | 321 | Beproevingsgebouw | 0 | 033 | CLAS | CLAS | RVB-O | 3458 | 591 | [10 empty] | 1 |  | In opdracht |  | < Vul hiernaast de juiste status en datum in.
900131467 | 100 | Statische aarding gebouwgebonden | 788824 | Controle statische aardpunten munitiegebouw 12m | Arbeidsomstandighedenbesluit: art. 3.5c / MP 40-21: art. 11202, 13104, 13112 en 13201 / EN-IEC-61340-4-1 | 12 | maand | rapport | inspectie | 2020-11-13 | 1 | 27B09 | LEGERPLAATS BIJ OLDEBROEK | 321 | Beproevingsgebouw | 0 | 034 | CLAS | CLAS | RVB-O | 3458 | 591 | [10 empty] | 1 |  | In opdracht |  | < Vul hiernaast de juiste status en datum in.
900131468 | 100 | Statische aarding gebouwgebonden | 788825 | Controle statische aardpunten munitiegebouw 12m | Arbeidsomstandighedenbesluit: art. 3.5c / MP 40-21: art. 11202, 13104, 13112 en 13201 / EN-IEC-61340-4-1 | 12 | maand | rapport | inspectie | 2020-11-13 | 1 | 27B09 | LEGERPLAATS BIJ OLDEBROEK | 321 | Beproevingsgebouw | 0 | 036 | CLAS | CLAS | RVB-O | 3458 | 591 | [10 empty] | 1 |  | In opdracht |  | < Vul hiernaast de juiste status en datum in.
900131469 | 100 | Statische aarding gebouwgebonden | 788826 | Controle statische aardpunten munitiegebouw 12m | Arbeidsomstandighedenbesluit: art. 3.5c / MP 40-21: art. 11202, 13104, 13112 en 13201 / EN-IEC-61340-4-1 | 12 | maand | rapport | inspectie | 2020-11-13 | 1 | 27B09 | LEGERPLAATS BIJ OLDEBROEK | 321 | Beproevingsgebouw | 0 | 037 | CLAS | CLAS | RVB-O | 3458 | 591 | [10 empty] | 1 |  | In opdracht |  | < Vul hiernaast de juiste status en datum in.
900131470 | 100 | Statische aarding gebouwgebonden | 788827 | Controle statische aardpunten munitiegebouw 12m | Arbeidsomstandighedenbesluit: art. 3.5c / MP 40-21: art. 11202, 13104, 13112 en 13201 / EN-IEC-61340-4-1 | 12 | maand | rapport | inspectie | 2020-11-13 | 1 | 27B09 | LEGERPLAATS BIJ OLDEBROEK | 321 | Beproevingsgebouw | 0 | 038 | CLAS | CLAS | RVB-O | 3458 | 591 | [10 empty] | 1 |  | In opdracht |  | < Vul hiernaast de juiste status en datum in.
900131471 | 100 | Statische aarding gebouwgebonden | 788828 | Controle statische aardpunten munitiegebouw 12m | Arbeidsomstandighedenbesluit: art. 3.5c / MP 40-21: art. 11202, 13104, 13112 en 13201 / EN-IEC-61340-4-1 | 12 | maand | rapport | inspectie | 2020-11-13 | 1 | 27B09 | LEGERPLAATS BIJ OLDEBROEK | 321 | Beproevingsgebouw | 0 | 041 | CLAS | CLAS | RVB-O | 3458 | 591 | [10 empty] | 1 |  | In opdracht |  | < Vul hiernaast de juiste status en datum in.
900131472 | 100 | Statische aarding gebouwgebonden | 788829 | Controle statische aardpunten munitiegebouw 12m | Arbeidsomstandighedenbesluit: art. 3.5c / MP 40-21: art. 11202, 13104, 13112 en 13201 / EN-IEC-61340-4-1 | 12 | maand | rapport | inspectie | 2020-11-13 | 1 | 27B09 | LEGERPLAATS BIJ OLDEBROEK | 321 | Beproevingsgebouw | 0 | 042 | CLAS | CLAS | RVB-O | 3458 | 591 | [10 empty] | 1 |  | In opdracht |  | < Vul hiernaast de juiste status en datum in.
900131473 | 100 | Statische aarding gebouwgebonden | 788830 | Controle statische aardpunten munitiegebouw 12m | Arbeidsomstandighedenbesluit: art. 3.5c / MP 40-21: art. 11202, 13104, 13112 en 13201 / EN-IEC-61340-4-1 | 12 | maand | rapport | inspectie | 2020-11-13 | 1 | 27B09 | LEGERPLAATS BIJ OLDEBROEK | 321 | Beproevingsgebouw | 0 | 043 | CLAS | CLAS | RVB-O | 3458 | 591 | [10 empty] | 1 |  | In opdracht |  | < Vul hiernaast de juiste status en datum in.
900131474 | 100 | Statische aarding gebouwgebonden | 788831 | Controle statische aardpunten munitiegebouw 12m | Arbeidsomstandighedenbesluit: art. 3.5c / MP 40-21: art. 11202, 13104, 13112 en 13201 / EN-IEC-61340-4-1 | 12 | maand | rapport | inspectie | 2020-11-13 | 1 | 27B09 | LEGERPLAATS BIJ OLDEBROEK | 321 | Beproevingsgebouw | 0 | 044 | CLAS | CLAS | RVB-O | 3458 | 591 | [10 empty] | 1 |  | In opdracht |  | < Vul hiernaast de juiste status en datum in.
900134920 | 100 | Statische aarding gebouwgebonden | 830530 | Controle statische aardpunten munitiegebouw 12m | Arbeidsomstandighedenbesluit: art. 3.5c / MP 40-21: art. 11202, 13104, 13112 en 13201 / EN-IEC-61340-4-1 | 12 | maand | rapport | inspectie | 2019-11-04 | 1 | 27B09 | LEGERPLAATS BIJ OLDEBROEK | 321 | Beproevingsgebouw | 0 | 045 | CLAS | CLAS | RVB-O | 3458 | 591 | [10 empty] | 1 |  | In opdracht |  | < Vul hiernaast de juiste status en datum in.
900131475 | 100 | Statische aarding gebouwgebonden | 788832 | Controle statische aardpunten munitiegebouw 12m | Arbeidsomstandighedenbesluit: art. 3.5c / MP 40-21: art. 11202, 13104, 13112 en 13201 / EN-IEC-61340-4-1 | 12 | maand | rapport | inspectie | 2020-11-02 | 1 | 27B09 | LEGERPLAATS BIJ OLDEBROEK | 321 | Beproevingsgebouw | 0 | 046 | CLAS | CLAS | RVB-O | 3458 | 591 | [10 empty] | 1 |  | In opdracht |  | < Vul hiernaast de juiste status en datum in.
900131476 | 100 | Statische aarding gebouwgebonden | 788833 | Controle statische aardpunten munitiegebouw 12m | Arbeidsomstandighedenbesluit: art. 3.5c / MP 40-21: art. 11202, 13104, 13112 en 13201 / EN-IEC-61340-4-1 | 12 | maand | rapport | inspectie | 2020-11-02 | 1 | 27B09 | LEGERPLAATS BIJ OLDEBROEK | 321 | Beproevingsgebouw | 0 | 047 | CLAS | CLAS | RVB-O | 3458 | 591 | [10 empty] | 1 |  | In opdracht |  | < Vul hiernaast de juiste status en datum in.
900131477 | 100 | Statische aarding gebouwgebonden | 788834 | Controle statische aardpunten munitiegebouw 12m | Arbeidsomstandighedenbesluit: art. 3.5c / MP 40-21: art. 11202, 13104, 13112 en 13201 / EN-IEC-61340-4-1 | 12 | maand | rapport | inspectie | 2020-11-02 | 1 | 27B09 | LEGERPLAATS BIJ OLDEBROEK | 321 | Beproevingsgebouw | 0 | 048 | CLAS | CLAS | RVB-O | 3458 | 591 | [10 empty] | 1 |  | In opdracht |  | < Vul hiernaast de juiste status en datum in.
900131478 | 100 | Statische aarding gebouwgebonden | 788835 | Controle statische aardpunten munitiegebouw 12m | Arbeidsomstandighedenbesluit: art. 3.5c / MP 40-21: art. 11202, 13104, 13112 en 13201 / EN-IEC-61340-4-1 | 12 | maand | rapport | inspectie | 2020-11-02 | 1 | 27B09 | LEGERPLAATS BIJ OLDEBROEK | 321 | Beproevingsgebouw | 0 | 049 | CLAS | CLAS | RVB-O | 3458 | 591 | [10 empty] | 1 |  | In opdracht |  | < Vul hiernaast de juiste status en datum in.
900131479 | 100 | Statische aarding gebouwgebonden | 788836 | Controle statische aardpunten munitiegebouw 12m | Arbeidsomstandighedenbesluit: art. 3.5c / MP 40-21: art. 11202, 13104, 13112 en 13201 / EN-IEC-61340-4-1 | 12 | maand | rapport | inspectie | 2020-11-02 | 1 | 27B09 | LEGERPLAATS BIJ OLDEBROEK | 321 | Beproevingsgebouw | 0 | 050 | CLAS | CLAS | RVB-O | 3458 | 591 | [10 empty] | 1 |  | In opdracht |  | < Vul hiernaast de juiste status en datum in.
900131480 | 100 | Statische aarding gebouwgebonden | 788837 | Controle statische aardpunten munitiegebouw 12m | Arbeidsomstandighedenbesluit: art. 3.5c / MP 40-21: art. 11202, 13104, 13112 en 13201 / EN-IEC-61340-4-1 | 12 | maand | rapport | inspectie | 2020-11-02 | 1 | 27B09 | LEGERPLAATS BIJ OLDEBROEK | 321 | Beproevingsgebouw | 0 | 051 | CLAS | CLAS | RVB-O | 3458 | 591 | [10 empty] | 1 |  | In opdracht |  | < Vul hiernaast de juiste status en datum in.
900131481 | 100 | Statische aarding gebouwgebonden | 788838 | Controle statische aardpunten munitiegebouw 12m | Arbeidsomstandighedenbesluit: art. 3.5c / MP 40-21: art. 11202, 13104, 13112 en 13201 / EN-IEC-61340-4-1 | 12 | maand | rapport | inspectie | 2020-11-02 | 1 | 27B09 | LEGERPLAATS BIJ OLDEBROEK | 321 | Beproevingsgebouw | 0 | 060 | CLAS | CLAS | RVB-O | 3458 | 591 | [10 empty] | 1 |  | In opdracht |  | < Vul hiernaast de juiste status en datum in.
900131484 | 100 | Statische aarding gebouwgebonden | 788841 | Controle statische aardpunten munitiegebouw 12m | Arbeidsomstandighedenbesluit: art. 3.5c / MP 40-21: art. 11202, 13104, 13112 en 13201 / EN-IEC-61340-4-1 | 12 | maand | rapport | inspectie | 2020-11-03 | 1 | 27B09 | LEGERPLAATS BIJ OLDEBROEK | 321 | Beproevingsgebouw | 0 | 063 | CLAS | CLAS | RVB-O | 3458 | 591 | [10 empty] | 1 |  | In opdracht |  | < Vul hiernaast de juiste status en datum in.
900131485 | 100 | Statische aarding gebouwgebonden | 788842 | Controle statische aardpunten munitiegebouw 12m | Arbeidsomstandighedenbesluit: art. 3.5c / MP 40-21: art. 11202, 13104, 13112 en 13201 / EN-IEC-61340-4-1 | 12 | maand | rapport | inspectie | 2020-11-03 | 1 | 27B09 | LEGERPLAATS BIJ OLDEBROEK | 321 | Beproevingsgebouw | 0 | 064 | CLAS | CLAS | RVB-O | 3458 | 591 | [10 empty] | 1 |  | In opdracht |  | < Vul hiernaast de juiste status en datum in.
900131486 | 100 | Statische aarding gebouwgebonden | 788843 | Controle statische aardpunten munitiegebouw 12m | Arbeidsomstandighedenbesluit: art. 3.5c / MP 40-21: art. 11202, 13104, 13112 en 13201 / EN-IEC-61340-4-1 | 12 | maand | rapport | inspectie | 2020-11-03 | 1 | 27B09 | LEGERPLAATS BIJ OLDEBROEK | 321 | Beproevingsgebouw | 0 | 065 | CLAS | CLAS | RVB-O | 3458 | 591 | [10 empty] | 1 |  | In opdracht |  | < Vul hiernaast de juiste status en datum in.
900131487 | 100 | Statische aarding gebouwgebonden | 788844 | Controle statische aardpunten munitiegebouw 12m | Arbeidsomstandighedenbesluit: art. 3.5c / MP 40-21: art. 11202, 13104, 13112 en 13201 / EN-IEC-61340-4-1 | 12 | maand | rapport | inspectie | 2020-11-03 | 1 | 27B09 | LEGERPLAATS BIJ OLDEBROEK | 321 | Beproevingsgebouw | 0 | 066 | CLAS | CLAS | RVB-O | 3458 | 591 | [10 empty] | 1 |  | In opdracht |  | < Vul hiernaast de juiste status en datum in.
900131488 | 100 | Statische aarding gebouwgebonden | 788845 | Controle statische aardpunten munitiegebouw 12m | Arbeidsomstandighedenbesluit: art. 3.5c / MP 40-21: art. 11202, 13104, 13112 en 13201 / EN-IEC-61340-4-1 | 12 | maand | rapport | inspectie | 2020-11-03 | 1 | 27B09 | LEGERPLAATS BIJ OLDEBROEK | 321 | Beproevingsgebouw | 0 | 067 | CLAS | CLAS | RVB-O | 3458 | 591 | [10 empty] | 1 |  | In opdracht |  | < Vul hiernaast de juiste status en datum in.
900131489 | 100 | Statische aarding gebouwgebonden | 788846 | Controle statische aardpunten munitiegebouw 12m | Arbeidsomstandighedenbesluit: art. 3.5c / MP 40-21: art. 11202, 13104, 13112 en 13201 / EN-IEC-61340-4-1 | 12 | maand | rapport | inspectie | 2020-11-03 | 1 | 27B09 | LEGERPLAATS BIJ OLDEBROEK | 321 | Beproevingsgebouw | 0 | 068 | CLAS | CLAS | RVB-O | 3458 | 591 | [10 empty] | 1 |  | In opdracht |  | < Vul hiernaast de juiste status en datum in.
900131490 | 100 | Statische aarding gebouwgebonden | 788847 | Controle statische aardpunten munitiegebouw 12m | Arbeidsomstandighedenbesluit: art. 3.5c / MP 40-21: art. 11202, 13104, 13112 en 13201 / EN-IEC-61340-4-1 | 12 | maand | rapport | inspectie | 2020-11-03 | 1 | 27B09 | LEGERPLAATS BIJ OLDEBROEK | 321 | Beproevingsgebouw | 0 | 069 | CLAS | CLAS | RVB-O | 3458 | 591 | [10 empty] | 1 |  | In opdracht |  | < Vul hiernaast de juiste status en datum in.
900131491 | 100 | Statische aarding gebouwgebonden | 788848 | Controle statische aardpunten munitiegebouw 12m | Arbeidsomstandighedenbesluit: art. 3.5c / MP 40-21: art. 11202, 13104, 13112 en 13201 / EN-IEC-61340-4-1 | 12 | maand | rapport | inspectie | 2020-11-03 | 1 | 27B09 | LEGERPLAATS BIJ OLDEBROEK | 321 | Beproevingsgebouw | 0 | 070 | CLAS | CLAS | RVB-O | 3458 | 591 | [10 empty] | 1 |  | In opdracht |  | < Vul hiernaast de juiste status en datum in.
900131492 | 100 | Statische aarding gebouwgebonden | 788849 | Controle statische aardpunten munitiegebouw 12m | Arbeidsomstandighedenbesluit: art. 3.5c / MP 40-21: art. 11202, 13104, 13112 en 13201 / EN-IEC-61340-4-1 | 12 | maand | rapport | inspectie | 2020-11-03 | 1 | 27B09 | LEGERPLAATS BIJ OLDEBROEK | 321 | Beproevingsgebouw | 0 | 071 | CLAS | CLAS | RVB-O | 3458 | 591 | [10 empty] | 1 |  | In opdracht |  | < Vul hiernaast de juiste status en datum in.
900131493 | 100 | Statische aarding gebouwgebonden | 788850 | Controle statische aardpunten munitiegebouw 12m | Arbeidsomstandighedenbesluit: art. 3.5c / MP 40-21: art. 11202, 13104, 13112 en 13201 / EN-IEC-61340-4-1 | 12 | maand | rapport | inspectie | 2020-11-03 | 1 | 27B09 | LEGERPLAATS BIJ OLDEBROEK | 321 | Beproevingsgebouw | 0 | 072 | CLAS | CLAS | RVB-O | 3458 | 591 | [10 empty] | 1 |  | In opdracht |  | < Vul hiernaast de juiste status en datum in.
900131495 | 100 | Statische aarding gebouwgebonden | 788852 | Controle statische aardpunten munitiegebouw 12m | Arbeidsomstandighedenbesluit: art. 3.5c / MP 40-21: art. 11202, 13104, 13112 en 13201 / EN-IEC-61340-4-1 | 12 | maand | rapport | inspectie | 2020-11-03 | 1 | 27B09 | LEGERPLAATS BIJ OLDEBROEK | 321 | Beproevingsgebouw | 0 | 074 | CLAS | CLAS | RVB-O | 3458 | 591 | [10 empty] | 1 |  | In opdracht |  | < Vul hiernaast de juiste status en datum in.
900131496 | 100 | Statische aarding gebouwgebonden | 788853 | Controle statische aardpunten munitiegebouw 12m | Arbeidsomstandighedenbesluit: art. 3.5c / MP 40-21: art. 11202, 13104, 13112 en 13201 / EN-IEC-61340-4-1 | 12 | maand | rapport | inspectie | 2020-11-03 | 1 | 27B09 | LEGERPLAATS BIJ OLDEBROEK | 321 | Beproevingsgebouw | 0 | 076 | CLAS | CLAS | RVB-O | 3458 | 591 | [10 empty] | 1 |  | In opdracht |  | < Vul hiernaast de juiste status en datum in.
900131497 | 100 | Statische aarding gebouwgebonden | 788854 | Controle statische aardpunten munitiegebouw 12m | Arbeidsomstandighedenbesluit: art. 3.5c / MP 40-21: art. 11202, 13104, 13112 en 13201 / EN-IEC-61340-4-1 | 12 | maand | rapport | inspectie | 2020-11-03 | 1 | 27B09 | LEGERPLAATS BIJ OLDEBROEK | 321 | Beproevingsgebouw | 0 | 077 | CLAS | CLAS | RVB-O | 3458 | 591 | [10 empty] | 1 |  | In opdracht |  | < Vul hiernaast de juiste status en datum in.
900131498 | 100 | Statische aarding gebouwgebonden | 788855 | Controle statische aardpunten munitiegebouw 12m | Arbeidsomstandighedenbesluit: art. 3.5c / MP 40-21: art. 11202, 13104, 13112 en 13201 / EN-IEC-61340-4-1 | 12 | maand | rapport | inspectie | 2020-11-04 | 1 | 27B09 | LEGERPLAATS BIJ OLDEBROEK | 321 | Beproevingsgebouw | 0 | 078 | CLAS | CLAS | RVB-O | 3458 | 591 | [10 empty] | 1 |  | In opdracht |  | < Vul hiernaast de juiste status en datum in.
900131499 | 100 | Statische aarding gebouwgebonden | 788856 | Controle statische aardpunten munitiegebouw 12m | Arbeidsomstandighedenbesluit: art. 3.5c / MP 40-21: art. 11202, 13104, 13112 en 13201 / EN-IEC-61340-4-1 | 12 | maand | rapport | inspectie | 2020-11-04 | 1 | 27B09 | LEGERPLAATS BIJ OLDEBROEK | 321 | Beproevingsgebouw | 0 | 079 | CLAS | CLAS | RVB-O | 3458 | 591 | [10 empty] | 1 |  | In opdracht |  | < Vul hiernaast de juiste status en datum in.
900131500 | 100 | Statische aarding gebouwgebonden | 788857 | Controle statische aardpunten munitiegebouw 12m | Arbeidsomstandighedenbesluit: art. 3.5c / MP 40-21: art. 11202, 13104, 13112 en 13201 / EN-IEC-61340-4-1 | 12 | maand | rapport | inspectie | 2020-11-04 | 1 | 27B09 | LEGERPLAATS BIJ OLDEBROEK | 321 | Beproevingsgebouw | 0 | 080 | CLAS | CLAS | RVB-O | 3458 | 591 | [10 empty] | 1 |  | In opdracht |  | < Vul hiernaast de juiste status en datum in.
900134921 | 100 | Statische aarding gebouwgebonden | 830531 | Controle statische aardpunten munitiegebouw 12m | Arbeidsomstandighedenbesluit: art. 3.5c / MP 40-21: art. 11202, 13104, 13112 en 13201 / EN-IEC-61340-4-1 | 12 | maand | rapport | inspectie | 2019-11-04 | 1 | 27B09 | LEGERPLAATS BIJ OLDEBROEK | 321 | Beproevingsgebouw | 0 | 081 | CLAS | CLAS | RVB-O | 3458 | 591 | [10 empty] | 1 |  | In opdracht |  | < Vul hiernaast de juiste status en datum in.
900131501 | 100 | Statische aarding gebouwgebonden | 788858 | Controle statische aardpunten munitiegebouw 12m | Arbeidsomstandighedenbesluit: art. 3.5c / MP 40-21: art. 11202, 13104, 13112 en 13201 / EN-IEC-61340-4-1 | 12 | maand | rapport | inspectie | 2020-11-04 | 1 | 27B09 | LEGERPLAATS BIJ OLDEBROEK | 321 | Beproevingsgebouw | 0 | 090 | CLAS | CLAS | RVB-O | 3458 | 591 | [10 empty] | 1 |  | In opdracht |  | < Vul hiernaast de juiste status en datum in.
900131502 | 100 | Statische aarding gebouwgebonden | 788859 | Controle statische aardpunten munitiegebouw 12m | Arbeidsomstandighedenbesluit: art. 3.5c / MP 40-21: art. 11202, 13104, 13112 en 13201 / EN-IEC-61340-4-1 | 12 | maand | rapport | inspectie | 2020-11-04 | 1 | 27B09 | LEGERPLAATS BIJ OLDEBROEK | 321 | Beproevingsgebouw | 0 | 092 | CLAS | CLAS | RVB-O | 3458 | 591 | [10 empty] | 1 |  | In opdracht |  | < Vul hiernaast de juiste status en datum in.
900131503 | 100 | Statische aarding gebouwgebonden | 788860 | Controle statische aardpunten munitiegebouw 12m | Arbeidsomstandighedenbesluit: art. 3.5c / MP 40-21: art. 11202, 13104, 13112 en 13201 / EN-IEC-61340-4-1 | 12 | maand | rapport | inspectie | 2020-11-04 | 1 | 27B09 | LEGERPLAATS BIJ OLDEBROEK | 321 | Beproevingsgebouw | 0 | 093 | CLAS | CLAS | RVB-O | 3458 | 591 | [10 empty] | 1 |  | In opdracht |  | < Vul hiernaast de juiste status en datum in.
900131504 | 100 | Statische aarding gebouwgebonden | 788861 | Controle statische aardpunten munitiegebouw 12m | Arbeidsomstandighedenbesluit: art. 3.5c / MP 40-21: art. 11202, 13104, 13112 en 13201 / EN-IEC-61340-4-1 | 12 | maand | rapport | inspectie | 2020-11-04 | 1 | 27B09 | LEGERPLAATS BIJ OLDEBROEK | 321 | Beproevingsgebouw | 0 | 094 | CLAS | CLAS | RVB-O | 3458 | 591 | [10 empty] | 1 |  | In opdracht |  | < Vul hiernaast de juiste status en datum in.
900131505 | 100 | Statische aarding gebouwgebonden | 788862 | Controle statische aardpunten munitiegebouw 12m | Arbeidsomstandighedenbesluit: art. 3.5c / MP 40-21: art. 11202, 13104, 13112 en 13201 / EN-IEC-61340-4-1 | 12 | maand | rapport | inspectie | 2020-11-04 | 1 | 27B09 | LEGERPLAATS BIJ OLDEBROEK | 321 | Beproevingsgebouw | 0 | 095 | CLAS | CLAS | RVB-O | 3458 | 591 | [10 empty] | 1 |  | In opdracht |  | < Vul hiernaast de juiste status en datum in.
900131506 | 100 | Statische aarding gebouwgebonden | 788863 | Controle statische aardpunten munitiegebouw 12m | Arbeidsomstandighedenbesluit: art. 3.5c / MP 40-21: art. 11202, 13104, 13112 en 13201 / EN-IEC-61340-4-1 | 12 | maand | rapport | inspectie | 2020-11-04 | 1 | 27B09 | LEGERPLAATS BIJ OLDEBROEK | 321 | Beproevingsgebouw | 0 | 096 | CLAS | CLAS | RVB-O | 3458 | 591 | [10 empty] | 1 |  | In opdracht |  | < Vul hiernaast de juiste status en datum in.
900131507 | 100 | Statische aarding gebouwgebonden | 788864 | Controle statische aardpunten munitiegebouw 12m | Arbeidsomstandighedenbesluit: art. 3.5c / MP 40-21: art. 11202, 13104, 13112 en 13201 / EN-IEC-61340-4-1 | 12 | maand | rapport | inspectie | 2020-11-04 | 1 | 27B09 | LEGERPLAATS BIJ OLDEBROEK | 321 | Beproevingsgebouw | 0 | 099 | CLAS | CLAS | RVB-O | 3458 | 591 | [10 empty] | 1 |  | In opdracht |  | < Vul hiernaast de juiste status en datum in.
900131508 | 100 | Statische aarding gebouwgebonden | 788865 | Controle statische aardpunten munitiegebouw 12m | Arbeidsomstandighedenbesluit: art. 3.5c / MP 40-21: art. 11202, 13104, 13112 en 13201 / EN-IEC-61340-4-1 | 12 | maand | rapport | inspectie | 2020-11-04 | 1 | 27B09 | LEGERPLAATS BIJ OLDEBROEK | 321 | Beproevingsgebouw | 0 | 100 | CLAS | CLAS | RVB-O | 3458 | 591 | [10 empty] | 1 |  | In opdracht |  | < Vul hiernaast de juiste status en datum in.
900131509 | 100 | Statische aarding gebouwgebonden | 788866 | Controle statische aardpunten munitiegebouw 12m | Arbeidsomstandighedenbesluit: art. 3.5c / MP 40-21: art. 11202, 13104, 13112 en 13201 / EN-IEC-61340-4-1 | 12 | maand | rapport | inspectie | 2020-11-04 | 1 | 27B09 | LEGERPLAATS BIJ OLDEBROEK | 321 | Beproevingsgebouw | 0 | 101 | CLAS | CLAS | RVB-O | 3458 | 591 | [10 empty] | 1 |  | In opdracht |  | < Vul hiernaast de juiste status en datum in.
900131510 | 100 | Statische aarding gebouwgebonden | 788867 | Controle statische aardpunten munitiegebouw 12m | Arbeidsomstandighedenbesluit: art. 3.5c / MP 40-21: art. 11202, 13104, 13112 en 13201 / EN-IEC-61340-4-1 | 12 | maand | rapport | inspectie | 2020-11-04 | 1 | 27B09 | LEGERPLAATS BIJ OLDEBROEK | 321 | Beproevingsgebouw | 0 | 103 | CLAS | CLAS | RVB-O | 3458 | 591 | [10 empty] | 1 |  | In opdracht |  | < Vul hiernaast de juiste status en datum in.
900032673 | 73 | Bliksemafleiding gebouwgebonden | 7582 | Controle bliksembeveiliging munitiegebouw 12m | MP 40-21: art. 11107, 13110 en 13201 / NEN-EN-IEC 62305, NEN 1014 | 12 | maand | rapport | controle | 2020-11-10 | 1 | 27B09 | LEGERPLAATS BIJ OLDEBROEK | 322 | Munitiemagazijn |  |  | CLAS | CLAS | RVB-O | 3470 | 591 | [10 empty] | 1 |  | In opdracht |  | < Vul hiernaast de juiste status en datum in.
900032673 | 73 | Bliksemafleiding gebouwgebonden | 697769 | Visuele inspectie bliksembeveiliging munitiegebouw 6m | NEN-EN-IEC 62305, NEN 1014 / MP 40-21: art. 11107, 13110 en 13201 / | 6 | maand | rapport | inspectie | 2020-11-10 | 2 | 27B09 | LEGERPLAATS BIJ OLDEBROEK | 322 | Munitiemagazijn |  |  | CLAS | CLAS | RVB-O | 3470 | 591 |  |  |  |  | 1 | [5 empty] | 1 |  | In opdracht |  | < Vul hiernaast de juiste status en datum in.
900032674 | 73 | Bliksemafleiding gebouwgebonden | 7583 | Controle bliksembeveiliging munitiegebouw 12m | MP 40-21: art. 11107, 13110 en 13201 / NEN-EN-IEC 62305, NEN 1014 | 12 | maand | rapport | controle | 2020-11-10 | 1 | 27B09 | LEGERPLAATS BIJ OLDEBROEK | 323 | Munitiemagazijn |  |  | CLAS | CLAS | RVB-O | 3470 | 591 | [10 empty] | 1 |  | In opdracht |  | < Vul hiernaast de juiste status en datum in.
900032674 | 73 | Bliksemafleiding gebouwgebonden | 697770 | Visuele inspectie bliksembeveiliging munitiegebouw 6m | NEN-EN-IEC 62305, NEN 1014 / MP 40-21: art. 11107, 13110 en 13201 / | 6 | maand | rapport | inspectie | 2020-11-10 | 2 | 27B09 | LEGERPLAATS BIJ OLDEBROEK | 323 | Munitiemagazijn |  |  | CLAS | CLAS | RVB-O | 3470 | 591 |  |  |  |  | 1 | [5 empty] | 1 |  | In opdracht |  | < Vul hiernaast de juiste status en datum in.
900032675 | 73 | Bliksemafleiding gebouwgebonden | 7584 | Controle bliksembeveiliging munitiegebouw 12m | MP 40-21: art. 11107, 13110 en 13201 / NEN-EN-IEC 62305, NEN 1014 | 12 | maand | rapport | controle | 2020-11-02 | 1 | 27B09 | LEGERPLAATS BIJ OLDEBROEK | 325 | Munitiemagazijn |  |  | CLAS | CLAS | RVB-O | 3470 | 591 | [10 empty] | 1 |  | In opdracht |  | < Vul hiernaast de juiste status en datum in.
900032675 | 73 | Bliksemafleiding gebouwgebonden | 697771 | Visuele inspectie bliksembeveiliging munitiegebouw 6m | NEN-EN-IEC 62305, NEN 1014 / MP 40-21: art. 11107, 13110 en 13201 / | 6 | maand | rapport | inspectie | 2020-11-02 | 2 | 27B09 | LEGERPLAATS BIJ OLDEBROEK | 325 | Munitiemagazijn |  |  | CLAS | CLAS | RVB-O | 3470 | 591 |  |  |  |  | 1 | [5 empty] | 1 |  | In opdracht |  | < Vul hiernaast de juiste status en datum in.
900032676 | 73 | Bliksemafleiding gebouwgebonden | 7585 | Controle bliksembeveiliging munitiegebouw 12m | MP 40-21: art. 11107, 13110 en 13201 / NEN-EN-IEC 62305, NEN 1014 | 12 | maand | rapport | controle | 2020-11-02 | 1 | 27B09 | LEGERPLAATS BIJ OLDEBROEK | 326 | Munitiemagazijn |  |  | CLAS | CLAS | RVB-O | 3470 | 591 | [10 empty] | 1 |  | In opdracht |  | < Vul hiernaast de juiste status en datum in.
900032676 | 73 | Bliksemafleiding gebouwgebonden | 697772 | Visuele inspectie bliksembeveiliging munitiegebouw 6m | NEN-EN-IEC 62305, NEN 1014 / MP 40-21: art. 11107, 13110 en 13201 / | 6 | maand | rapport | inspectie | 2020-11-02 | 2 | 27B09 | LEGERPLAATS BIJ OLDEBROEK | 326 | Munitiemagazijn |  |  | CLAS | CLAS | RVB-O | 3470 | 591 |  |  |  |  | 1 | [5 empty] | 1 |  | In opdracht |  | < Vul hiernaast de juiste status en datum in.
900032677 | 73 | Bliksemafleiding gebouwgebonden | 7586 | Controle bliksembeveiliging munitiegebouw 12m | MP 40-21: art. 11107, 13110 en 13201 / NEN-EN-IEC 62305, NEN 1014 | 12 | maand | rapport | controle | 2020-11-02 | 1 | 27B09 | LEGERPLAATS BIJ OLDEBROEK | 328 | Munitiemagazijn |  |  | CLAS | CLAS | RVB-O | 3470 | 591 | [10 empty] | 1 |  | In opdracht |  | < Vul hiernaast de juiste status en datum in.
900032677 | 73 | Bliksemafleiding gebouwgebonden | 697773 | Visuele inspectie bliksembeveiliging munitiegebouw 6m | NEN-EN-IEC 62305, NEN 1014 / MP 40-21: art. 11107, 13110 en 13201 / | 6 | maand | rapport | inspectie | 2020-11-02 | 2 | 27B09 | LEGERPLAATS BIJ OLDEBROEK | 328 | Munitiemagazijn |  |  | CLAS | CLAS | RVB-O | 3470 | 591 |  |  |  |  | 1 | [5 empty] | 1 |  | In opdracht |  | < Vul hiernaast de juiste status en datum in.
900032678 | 73 | Bliksemafleiding gebouwgebonden | 7587 | Controle bliksembeveiliging munitiegebouw 12m | MP 40-21: art. 11107, 13110 en 13201 / NEN-EN-IEC 62305, NEN 1014 | 12 | maand | rapport | controle | 2020-11-02 | 1 | 27B09 | LEGERPLAATS BIJ OLDEBROEK | 329 | Munitiemagazijn |  |  | CLAS | CLAS | RVB-O | 3470 | 591 | [10 empty] | 1 |  | In opdracht |  | < Vul hiernaast de juiste status en datum in.
900032678 | 73 | Bliksemafleiding gebouwgebonden | 697774 | Visuele inspectie bliksembeveiliging munitiegebouw 6m | NEN-EN-IEC 62305, NEN 1014 / MP 40-21: art. 11107, 13110 en 13201 / | 6 | maand | rapport | inspectie | 2020-11-02 | 2 | 27B09 | LEGERPLAATS BIJ OLDEBROEK | 329 | Munitiemagazijn |  |  | CLAS | CLAS | RVB-O | 3470 | 591 |  |  |  |  | 1 | [5 empty] | 1 |  | In opdracht |  | < Vul hiernaast de juiste status en datum in.
900032658 | 73 | Bliksemafleiding gebouwgebonden | 7588 | Controle bliksembeveiliging munitiegebouw 12m | MP 40-21: art. 11107, 13110 en 13201 / NEN-EN-IEC 62305, NEN 1014 | 12 | maand | rapport | controle | 2020-11-04 | 1 | 27B09 | LEGERPLAATS BIJ OLDEBROEK | 33 | Munitiemagazijn |  |  | CLAS | CLAS | RVB-O | 3470 | 591 | [10 empty] | 1 |  | In opdracht |  | < Vul hiernaast de juiste status en datum in.
900032658 | 73 | Bliksemafleiding gebouwgebonden | 697775 | Visuele inspectie bliksembeveiliging munitiegebouw 6m | NEN-EN-IEC 62305, NEN 1014 / MP 40-21: art. 11107, 13110 en 13201 / | 6 | maand | rapport | inspectie | 2020-11-04 | 2 | 27B09 | LEGERPLAATS BIJ OLDEBROEK | 33 | Munitiemagazijn |  |  | CLAS | CLAS | RVB-O | 3470 | 591 |  |  |  |  | 1 | [5 empty] | 1 |  | In opdracht |  | < Vul hiernaast de juiste status en datum in.
900023252 | 72 | Laagspanning | 18883 | "NEN 3140" Inspectie 3j of 4j | Arbeidsomstandighedenbesluit: art. 7.20 / Bouwbesluit 2012: art. 6.8 => NEN 1010, NEN-EN-IEC 61936-1, NEN-EN 50522 / MP 40-21: art. 11108, 11109, 13111 | 4 | jaar | verklaring en rapport | inspectie | 2018-02-16 | 1 | 27B09 | LEGERPLAATS BIJ OLDEBROEK | 33 | Munitiemagazijn |  |  | CLAS | CLAS | RVB-O | 2654 | 617 | 0 | 1 | 0 | 0 | [8 empty] | In opdracht |  | < Vul hiernaast de juiste status en datum in.
900032679 | 73 | Bliksemafleiding gebouwgebonden | 7589 | Controle bliksembeveiliging munitiegebouw 12m | MP 40-21: art. 11107, 13110 en 13201 / NEN-EN-IEC 62305, NEN 1014 | 12 | maand | rapport | controle | 2020-11-02 | 1 | 27B09 | LEGERPLAATS BIJ OLDEBROEK | 331 | Munitiemagazijn |  |  | CLAS | CLAS | RVB-O | 3470 | 591 | [10 empty] | 1 |  | In opdracht |  | < Vul hiernaast de juiste status en datum in.
900032679 | 73 | Bliksemafleiding gebouwgebonden | 697776 | Visuele inspectie bliksembeveiliging munitiegebouw 6m | NEN-EN-IEC 62305, NEN 1014 / MP 40-21: art. 11107, 13110 en 13201 / | 6 | maand | rapport | inspectie | 2020-11-02 | 2 | 27B09 | LEGERPLAATS BIJ OLDEBROEK | 331 | Munitiemagazijn |  |  | CLAS | CLAS | RVB-O | 3470 | 591 |  |  |  |  | 1 | [5 empty] | 1 |  | In opdracht |  | < Vul hiernaast de juiste status en datum in.
900032680 | 73 | Bliksemafleiding gebouwgebonden | 7590 | Controle bliksembeveiliging munitiegebouw 12m | MP 40-21: art. 11107, 13110 en 13201 / NEN-EN-IEC 62305, NEN 1014 | 12 | maand | rapport | controle | 2020-11-02 | 1 | 27B09 | LEGERPLAATS BIJ OLDEBROEK | 332 | Munitiemagazijn |  |  | CLAS | CLAS | RVB-O | 3470 | 591 | [10 empty] | 1 |  | In opdracht |  | < Vul hiernaast de juiste status en datum in.
900032680 | 73 | Bliksemafleiding gebouwgebonden | 697777 | Visuele inspectie bliksembeveiliging munitiegebouw 6m | NEN-EN-IEC 62305, NEN 1014 / MP 40-21: art. 11107, 13110 en 13201 / | 6 | maand | rapport | inspectie | 2020-11-02 | 2 | 27B09 | LEGERPLAATS BIJ OLDEBROEK | 332 | Munitiemagazijn |  |  | CLAS | CLAS | RVB-O | 3470 | 591 |  |  |  |  | 1 | [5 empty] | 1 |  | In opdracht |  | < Vul hiernaast de juiste status en datum in.
900032681 | 73 | Bliksemafleiding gebouwgebonden | 7591 | Controle bliksembeveiliging munitiegebouw 12m | MP 40-21: art. 11107, 13110 en 13201 / NEN-EN-IEC 62305, NEN 1014 | 12 | maand | rapport | controle | 2020-11-02 | 1 | 27B09 | LEGERPLAATS BIJ OLDEBROEK | 334 | Munitiemagazijn |  |  | CLAS | CLAS | RVB-O | 3470 | 591 | [10 empty] | 1 |  | In opdracht |  | < Vul hiernaast de juiste status en datum in.
900032681 | 73 | Bliksemafleiding gebouwgebonden | 697778 | Visuele inspectie bliksembeveiliging munitiegebouw 6m | NEN-EN-IEC 62305, NEN 1014 / MP 40-21: art. 11107, 13110 en 13201 / | 6 | maand | rapport | inspectie | 2020-11-02 | 2 | 27B09 | LEGERPLAATS BIJ OLDEBROEK | 334 | Munitiemagazijn |  |  | CLAS | CLAS | RVB-O | 3470 | 591 |  |  |  |  | 1 | [5 empty] | 1 |  | In opdracht |  | < Vul hiernaast de juiste status en datum in.
900032682 | 73 | Bliksemafleiding gebouwgebonden | 7592 | Controle bliksembeveiliging munitiegebouw 12m | MP 40-21: art. 11107, 13110 en 13201 / NEN-EN-IEC 62305, NEN 1014 | 12 | maand | rapport | controle | 2020-11-02 | 1 | 27B09 | LEGERPLAATS BIJ OLDEBROEK | 335 | Munitiemagazijn |  |  | CLAS | CLAS | RVB-O | 3470 | 591 | [10 empty] | 1 |  | In opdracht |  | < Vul hiernaast de juiste status en datum in.
900032682 | 73 | Bliksemafleiding gebouwgebonden | 697779 | Visuele inspectie bliksembeveiliging munitiegebouw 6m | NEN-EN-IEC 62305, NEN 1014 / MP 40-21: art. 11107, 13110 en 13201 / | 6 | maand | rapport | inspectie | 2020-11-02 | 2 | 27B09 | LEGERPLAATS BIJ OLDEBROEK | 335 | Munitiemagazijn |  |  | CLAS | CLAS | RVB-O | 3470 | 591 |  |  |  |  | 1 | [5 empty] | 1 |  | In opdracht |  | < Vul hiernaast de juiste status en datum in.
900032683 | 73 | Bliksemafleiding gebouwgebonden | 7593 | Controle bliksembeveiliging munitiegebouw 12m | MP 40-21: art. 11107, 13110 en 13201 / NEN-EN-IEC 62305, NEN 1014 | 12 | maand | rapport | controle | 2020-11-02 | 1 | 27B09 | LEGERPLAATS BIJ OLDEBROEK | 337 | Munitiemagazijn |  |  | CLAS | CLAS | RVB-O | 3470 | 591 | [10 empty] | 1 |  | In opdracht |  | < Vul hiernaast de juiste status en datum in.
900032683 | 73 | Bliksemafleiding gebouwgebonden | 697780 | Visuele inspectie bliksembeveiliging munitiegebouw 6m | NEN-EN-IEC 62305, NEN 1014 / MP 40-21: art. 11107, 13110 en 13201 / | 6 | maand | rapport | inspectie | 2020-11-02 | 2 | 27B09 | LEGERPLAATS BIJ OLDEBROEK | 337 | Munitiemagazijn |  |  | CLAS | CLAS | RVB-O | 3470 | 591 |  |  |  |  | 1 | [5 empty] | 1 |  | In opdracht |  | < Vul hiernaast de juiste status en datum in.
900032684 | 73 | Bliksemafleiding gebouwgebonden | 7594 | Controle bliksembeveiliging munitiegebouw 12m | MP 40-21: art. 11107, 13110 en 13201 / NEN-EN-IEC 62305, NEN 1014 | 12 | maand | rapport | controle | 2020-11-02 | 1 | 27B09 | LEGERPLAATS BIJ OLDEBROEK | 338 | Munitiemagazijn |  |  | CLAS | CLAS | RVB-O | 3470 | 591 | [10 empty] | 1 |  | In opdracht |  | < Vul hiernaast de juiste status en datum in.
900032684 | 73 | Bliksemafleiding gebouwgebonden | 697781 | Visuele inspectie bliksembeveiliging munitiegebouw 6m | NEN-EN-IEC 62305, NEN 1014 / MP 40-21: art. 11107, 13110 en 13201 / | 6 | maand | rapport | inspectie | 2020-11-02 | 2 | 27B09 | LEGERPLAATS BIJ OLDEBROEK | 338 | Munitiemagazijn |  |  | CLAS | CLAS | RVB-O | 3470 | 591 |  |  |  |  | 1 | [5 empty] | 1 |  | In opdracht |  | < Vul hiernaast de juiste status en datum in.
900099475 | 32 | Noodverlichting centraal | 824653 | Controle noodverlichting 1j | Arbeidsomstandighedenbesluit: art. 3.4 / Bouwbesluit 2012: art. 1.16 & ISSO 79 - / Arbeidsomstandighedenbesluit: 3.7 en 3.9 | 1 | jaar | rapport | controle | 2021-03-03 | 1 | 27B09 | LEGERPLAATS BIJ OLDEBROEK | 79 | Museum | 0 | 001A | CLAS | CLAS | RVB-O | 2743 | 602 | 0 | 0 | 1 | 0 | 0 | [7 empty] | In opdracht |  | < Vul hiernaast de juiste status en datum in.
900133746 | 47 | Bliksemafleiding in terrein | 812468 | Controle bliksembeveiliging in terrein 12m | NEN-EN-IEC 62305, NEN 1014 | 12 | maand | rapport | controle | 2020-11-02 | 1 | 27B09 | LEGERPLAATS BIJ OLDEBROEK |  |  |  |  | CLAS | CLAS | RVB-O | 3475 | 591 | [10 empty] | 1 |  | In opdracht |  | < Vul hiernaast de juiste status en datum in.
900090839 | 72 | Laagspanning | 765758 | "NEN 3140" Inspectie 5j of 6j | Arbeidsomstandighedenbesluit: art. 3.4 / Bouwbesluit 2012: art. 6.8 => NEN 1010, NEN-EN-IEC 61936-1, NEN-EN 50522 / | 6 | jaar | verklaring en rapport | inspectie | 2016-02-29 | 1 | 27B13 | OT WOLDBERG/VLIEGSTRIP | 308 | Woning Stenenkomweg |  |  | CLAS | CLAS | RVB-O | 2654 | 617 | 0 | 1 | 0 | 0 | [8 empty] | In opdracht |  | < Vul hiernaast de juiste status en datum in.
900032685 | 73 | Bliksemafleiding gebouwgebonden | 55572 | Controle bliksembeveiliging gebouw 24m | NEN-EN-IEC 62305, NEN 1014 | 24 | maand | rapport | controle | 2020-03-16 | 1 | 27B13 | OT WOLDBERG/VLIEGSTRIP | 314 | Woning Bottel |  |  | CLAS | CLAS | RVB-O | 3470 | 591 |  |  | 1 | [9 empty] | In opdracht |  | < Vul hiernaast de juiste status en datum in.
900023263 | 72 | Laagspanning | 765759 | "NEN 3140" Inspectie 5j of 6j | Arbeidsomstandighedenbesluit: art. 3.4 / Bouwbesluit 2012: art. 6.8 => NEN 1010, NEN-EN-IEC 61936-1, NEN-EN 50522 / | 6 | jaar | verklaring en rapport | inspectie | 2016-03-03 | 1 | 27B13 | OT WOLDBERG/VLIEGSTRIP | 314 | Woning Bottel |  |  | CLAS | CLAS | RVB-O | 2654 | 617 | 0 | 0 | 1 | 0 | 0 | [7 empty] | In opdracht |  | < Vul hiernaast de juiste status en datum in.
900032716 | 73 | Bliksemafleiding gebouwgebonden | 55590 | Controle bliksembeveiliging gebouw 24m | NEN-EN-IEC 62305, NEN 1014 | 24 | maand | rapport | controle | 2020-10-19 | 1 | 32F01 | OVG CONVOOI NW MILLIGEN | 20 | Werkplaats MPR |  |  | CLAS | CLAS | RVB-O | 3470 | 591 | [9 empty] | 1 |  |  | In opdracht |  | < Vul hiernaast de juiste status en datum in.
900024500 | 72 | Laagspanning | 765562 | "NEN 3140" Inspectie 5j of 6j | Arbeidsomstandighedenbesluit: art. 3.4 / Bouwbesluit 2012: art. 6.8 => NEN 1010, NEN-EN-IEC 61936-1, NEN-EN 50522 / | 6 | jaar | verklaring en rapport | inspectie | 2016-03-04 | 1 | 32F01 | OVG CONVOOI NW MILLIGEN | 20 | Werkplaats MPR |  |  | CLAS | CLAS | RVB-O | 2654 | 617 | 0 | 0 | 1 | 0 | 0 | [7 empty] | In opdracht |  | < Vul hiernaast de juiste status en datum in.
900093013 | 33 | Noodverlichting decentraal | 826319 | Controle noodverlichting 1j | Arbeidsomstandighedenbesluit: art. 3.4 / Bouwbesluit 2012: art. 1.16 & ISSO 79 - / Arbeidsomstandighedenbesluit: 3.7 en 3.9 | 1 | jaar | rapport | controle | 2020-04-14 | 1 | 32F01 | OVG CONVOOI NW MILLIGEN | 20 | Werkplaats MPR |  |  | CLAS | CLAS | RVB-O | 2743 | 602 |  | 0 | 0 | 1 | 0 | 0 | [6 empty] | In opdracht |  | < Vul hiernaast de juiste status en datum in.
900107200 | 26 | Noodaggregaat in gebouw | 64317 | Onderhoud NSA 1j | Bouwbesluit 2012: art. 1.16 | 1 | jaar | afmelding | onderhoud | 2019-04-17 | 1 | 32F01 | OVG CONVOOI NW MILLIGEN | 21 | Dieselgebouw MPR | 0 | 1 | CLAS | CLAS | RVB-O | 2789 | 567 |  | 0 | 0 | 1 | 0 | 0 | [6 empty] | In opdracht |  | < Vul hiernaast de juiste status en datum in.
900107200 | 26 | Noodaggregaat in gebouw | 64315 | Testen NSA 2m | Bouwbesluit 2012: art. 1.16 | 2 | maand | afmelding | test | 2021-01-19 | 6 | 32F01 | OVG CONVOOI NW MILLIGEN | 21 | Dieselgebouw MPR | 0 | 1 | CLAS | CLAS | RVB-O | 2789 | 567 | 1 |  | 1 |  | 1 |  | 1 |  | 1 |  | 1 |  | In opdracht |  | < Vul hiernaast de juiste status en datum in.
900093046 | 33 | Noodverlichting decentraal | 826320 | Controle noodverlichting 1j | Arbeidsomstandighedenbesluit: art. 3.4 / Bouwbesluit 2012: art. 1.16 & ISSO 79 - / Arbeidsomstandighedenbesluit: 3.7 en 3.9 | 1 | jaar | rapport | controle | 2020-04-14 | 1 | 32F01 | OVG CONVOOI NW MILLIGEN | 21 | Dieselgebouw MPR |  |  | CLAS | CLAS | RVB-O | 2743 | 602 |  | 0 | 0 | 1 | 0 | 0 | [6 empty] | In opdracht |  | < Vul hiernaast de juiste status en datum in.
900032717 | 73 | Bliksemafleiding gebouwgebonden | 55591 | Controle bliksembeveiliging gebouw 24m | NEN-EN-IEC 62305, NEN 1014 | 24 | maand | rapport | controle | 2020-10-19 | 1 | 32F01 | OVG CONVOOI NW MILLIGEN | 24 | Stafgebouw CRC |  |  | CLAS | CLAS | RVB-O | 3470 | 591 | [9 empty] | 1 |  |  | In opdracht |  | < Vul hiernaast de juiste status en datum in.
900024011 | 72 | Laagspanning | 766240 | "NEN 3140" Inspectie 5j of 6j | Arbeidsomstandighedenbesluit: art. 3.4 / Bouwbesluit 2012: art. 6.8 => NEN 1010, NEN-EN-IEC 61936-1, NEN-EN 50522 / | 6 | jaar | verklaring en rapport | inspectie | 2016-01-07 | 1 | 32F01 | OVG CONVOOI NW MILLIGEN | 24 | Stafgebouw CRC |  |  | CLAS | CLAS | RVB-O | 2654 | 617 | 1 | 0 | 0 | [9 empty] | In opdracht |  | < Vul hiernaast de juiste status en datum in.
900032718 | 73 | Bliksemafleiding gebouwgebonden | 693768 | Controle bliksembeveiliging gebouw 24m | NEN-EN-IEC 62305, NEN 1014 | 24 | maand | rapport | controle | 2020-10-19 | 1 | 32F01 | OVG CONVOOI NW MILLIGEN | 35 | Magazijn algemeen |  |  | CLAS | CLAS | RVB-O | 3470 | 591 | [9 empty] | 1 |  |  | In opdracht |  | < Vul hiernaast de juiste status en datum in.
900032719 | 73 | Bliksemafleiding gebouwgebonden | 55592 | Controle bliksembeveiliging gebouw 24m | NEN-EN-IEC 62305, NEN 1014 | 24 | maand | rapport | controle | 2020-10-19 | 1 | 32F01 | OVG CONVOOI NW MILLIGEN | 36 | Werkplaats GU |  |  | CLAS | CLAS | RVB-O | 3470 | 591 | [9 empty] | 1 |  |  | In opdracht |  | < Vul hiernaast de juiste status en datum in.
900092930 | 33 | Noodverlichting decentraal | 826322 | Controle noodverlichting 1j | Arbeidsomstandighedenbesluit: art. 3.4 / Bouwbesluit 2012: art. 1.16 & ISSO 79 - / Arbeidsomstandighedenbesluit: 3.7 en 3.9 | 1 | jaar | rapport | controle | 2020-04-14 | 1 | 32F01 | OVG CONVOOI NW MILLIGEN | 36 | Werkplaats GU |  |  | CLAS | CLAS | RVB-O | 2743 | 602 |  | 0 | 0 | 1 | 0 | 0 | [6 empty] | In opdracht |  | < Vul hiernaast de juiste status en datum in.
900024012 | 72 | Laagspanning | 766778 | "NEN 3140" Inspectie 5j of 6j | Arbeidsomstandighedenbesluit: art. 3.4 / Bouwbesluit 2012: art. 6.8 => NEN 1010, NEN-EN-IEC 61936-1, NEN-EN 50522 / | 6 | jaar | verklaring en rapport | inspectie | 2016-03-04 | 1 | 32F01 | OVG CONVOOI NW MILLIGEN | 4 | Bunker SGR 109-II CIS |  |  | CLAS | CLAS | RVB-O | 2654 | 617 | 0 | 0 | 1 | 0 | 0 | [7 empty] | In opdracht |  | < Vul hiernaast de juiste status en datum in.
900086833 | 33 | Noodverlichting decentraal | 826323 | Controle noodverlichting 1j | Arbeidsomstandighedenbesluit: art. 3.4 / Bouwbesluit 2012: art. 1.16 & ISSO 79 - / Arbeidsomstandighedenbesluit: 3.7 en 3.9 | 1 | jaar | rapport | controle | 2020-04-28 | 1 | 32F02 | KAMP AOCS NW MILLIGEN | 202 | Defensie Facilitaire Dienst |  |  | CLSK | CLSK | RVB-O | 2743 | 602 |  | 0 | 0 | 1 | 0 | 0 | [6 empty] | In opdracht |  | < Vul hiernaast de juiste status en datum in.
900086001 | 33 | Noodverlichting decentraal | 826324 | Controle noodverlichting 1j | Arbeidsomstandighedenbesluit: art. 3.4 / Bouwbesluit 2012: art. 1.16 & ISSO 79 - / Arbeidsomstandighedenbesluit: 3.7 en 3.9 | 1 | jaar | rapport | controle | 2020-04-30 | 1 | 32F02 | KAMP AOCS NW MILLIGEN | 204 | Stafgebouw OST |  |  | CLSK | CLSK | RVB-O | 2743 | 602 |  | 0 | 0 | 1 | 0 | 0 | [6 empty] | In opdracht |  | < Vul hiernaast de juiste status en datum in.
900085983 | 72 | Laagspanning | 18454 | "NEN 3140" Inspectie 3j of 4j | Arbeidsomstandighedenbesluit: art. 7.20 / Bouwbesluit 2012: art. 6.8 => NEN 1010, NEN-EN-IEC 61936-1, NEN-EN 50522 / MP 40-21: art. 11108, 11109, 13111 | 4 | jaar | verklaring en rapport | inspectie | 2018-11-26 | 1 | 32F02 | KAMP AOCS NW MILLIGEN | 204B | Opslag ChemicaliÙn |  |  | CLSK | CLSK | RVB-O | 2654 | 617 | [8 empty] | 0 | 0 | 1 | 0 | In opdracht |  | < Vul hiernaast de juiste status en datum in.
900085982 | 72 | Laagspanning | 18455 | "NEN 3140" Inspectie 3j of 4j | Arbeidsomstandighedenbesluit: art. 7.20 / Bouwbesluit 2012: art. 6.8 => NEN 1010, NEN-EN-IEC 61936-1, NEN-EN 50522 / MP 40-21: art. 11108, 11109, 13111 | 4 | jaar | verklaring en rapport | inspectie | 2018-11-26 | 1 | 32F02 | KAMP AOCS NW MILLIGEN | 204C | Opslag ChemicaliÙn |  |  | CLSK | CLSK | RVB-O | 2654 | 617 | [8 empty] | 0 | 0 | 1 | 0 | In opdracht |  | < Vul hiernaast de juiste status en datum in.
900032721 | 73 | Bliksemafleiding gebouwgebonden | 55594 | Controle bliksembeveiliging gebouw 24m | NEN-EN-IEC 62305, NEN 1014 | 24 | maand | rapport | controle | 2020-10-19 | 1 | 32F02 | KAMP AOCS NW MILLIGEN | 205 | Bureel- , Bewakingsgebouw |  |  | CLSK | CLSK | RVB-O | 3470 | 591 | [9 empty] | 1 |  |  | In opdracht |  | < Vul hiernaast de juiste status en datum in.
900086735 | 33 | Noodverlichting decentraal | 826325 | Controle noodverlichting 1j | Arbeidsomstandighedenbesluit: art. 3.4 / Bouwbesluit 2012: art. 1.16 & ISSO 79 - / Arbeidsomstandighedenbesluit: 3.7 en 3.9 | 1 | jaar | rapport | controle | 2020-04-29 | 1 | 32F02 | KAMP AOCS NW MILLIGEN | 205 | Bureel- , Bewakingsgebouw |  |  | CLSK | CLSK | RVB-O | 2743 | 602 |  | 0 | 0 | 1 | 0 | 0 | [6 empty] | In opdracht |  | < Vul hiernaast de juiste status en datum in.
900134325 | 26 | Noodaggregaat in gebouw | 821327 | Onderhoud NSA 1j | Bouwbesluit 2012: art. 1.16 | 1 | jaar | afmelding | onderhoud | 2020-03-10 | 1 | 32F02 | KAMP AOCS NW MILLIGEN | 205A | Opslag Bedrijfstoffen | 0 | 1 | CLSK | CLSK | RVB-O | 2789 | 567 | 0 | 0 | 1 | 0 | 0 | [7 empty] | In opdracht |  | < Vul hiernaast de juiste status en datum in.
900134325 | 26 | Noodaggregaat in gebouw | 821326 | Testen NSA 2m | Bouwbesluit 2012: art. 1.16 | 2 | maand | afmelding | test | 2021-02-02 | 6 | 32F02 | KAMP AOCS NW MILLIGEN | 205A | Opslag Bedrijfstoffen | 0 | 1 | CLSK | CLSK | RVB-O | 2789 | 567 |  | 1 |  | 1 |  | 1 |  | 1 |  | 1 |  | 1 | In opdracht |  | < Vul hiernaast de juiste status en datum in.
900110730 | 33 | Noodverlichting decentraal | 826326 | Controle noodverlichting 1j | Arbeidsomstandighedenbesluit: art. 3.4 / Bouwbesluit 2012: art. 1.16 & ISSO 79 - / Arbeidsomstandighedenbesluit: 3.7 en 3.9 | 1 | jaar | rapport | controle | 2020-04-29 | 1 | 32F02 | KAMP AOCS NW MILLIGEN | 207 | Kennelgebouw |  |  | CLSK | CLSK | RVB-O | 2743 | 602 |  | 0 | 0 | 1 | 0 | 0 | [6 empty] | In opdracht |  | < Vul hiernaast de juiste status en datum in.
900086757 | 33 | Noodverlichting decentraal | 826327 | Controle noodverlichting 1j | Arbeidsomstandighedenbesluit: art. 3.4 / Bouwbesluit 2012: art. 1.16 & ISSO 79 - / Arbeidsomstandighedenbesluit: 3.7 en 3.9 | 1 | jaar | rapport | controle | 2020-04-29 | 1 | 32F02 | KAMP AOCS NW MILLIGEN | 208 | Kantoor , Werkplaats |  |  | CLSK | CLSK | RVB-O | 2743 | 602 |  | 0 | 0 | 1 | 0 | 0 | [6 empty] | In opdracht |  | < Vul hiernaast de juiste status en datum in.
900024084 | 72 | Laagspanning | 765371 | "NEN 3140" Inspectie 5j of 6j | Arbeidsomstandighedenbesluit: art. 3.4 / Bouwbesluit 2012: art. 6.8 => NEN 1010, NEN-EN-IEC 61936-1, NEN-EN 50522 / | 5 | jaar | verklaring en rapport | inspectie | 2017-07-09 | 1 | 32F02 | KAMP AOCS NW MILLIGEN | 210 | Gezondheidscentrum |  |  | CLSK | CLSK | RVB-O | 2631 | 307 |  |  |  |  | 0 | 0 | 1 | 0 | 0 |  |  |  | In opdracht |  | < Vul hiernaast de juiste status en datum in.
900086685 | 33 | Noodverlichting decentraal | 826328 | Controle noodverlichting 1j | Arbeidsomstandighedenbesluit: art. 3.4 / Bouwbesluit 2012: art. 1.16 & ISSO 79 - / Arbeidsomstandighedenbesluit: 3.7 en 3.9 | 1 | jaar | rapport | controle | 2020-04-29 | 1 | 32F02 | KAMP AOCS NW MILLIGEN | 210 | Gezondheidscentrum |  |  | CLSK | CLSK | RVB-O | 2743 | 602 |  | 0 | 0 | 1 | 0 | 0 | [6 empty] | In opdracht |  | < Vul hiernaast de juiste status en datum in.
900086210 | 33 | Noodverlichting decentraal | 826329 | Controle noodverlichting 1j | Arbeidsomstandighedenbesluit: art. 3.4 / Bouwbesluit 2012: art. 1.16 & ISSO 79 - / Arbeidsomstandighedenbesluit: 3.7 en 3.9 | 1 | jaar | rapport | controle | 2020-04-28 | 1 | 32F02 | KAMP AOCS NW MILLIGEN | 211 | Magazijn Algemeen |  |  | CLSK | CLSK | RVB-O | 2743 | 602 |  | 0 | 0 | 1 | 0 | 0 | [6 empty] | In opdracht |  | < Vul hiernaast de juiste status en datum in.
900086275 | 33 | Noodverlichting decentraal | 826330 | Controle noodverlichting 1j | Arbeidsomstandighedenbesluit: art. 3.4 / Bouwbesluit 2012: art. 1.16 & ISSO 79 - / Arbeidsomstandighedenbesluit: 3.7 en 3.9 | 1 | jaar | rapport | controle | 2020-04-28 | 1 | 32F02 | KAMP AOCS NW MILLIGEN | 215 | TRC-bunker |  |  | CLSK | CLSK | RVB-O | 2743 | 602 |  | 0 | 0 | 1 | 0 | 0 | [6 empty] | In opdracht |  | < Vul hiernaast de juiste status en datum in.
900086828 | 33 | Noodverlichting decentraal | 826331 | Controle noodverlichting 1j | Arbeidsomstandighedenbesluit: art. 3.4 / Bouwbesluit 2012: art. 1.16 & ISSO 79 - / Arbeidsomstandighedenbesluit: 3.7 en 3.9 | 1 | jaar | rapport | controle | 2020-04-29 | 1 | 32F02 | KAMP AOCS NW MILLIGEN | 217 | Stafgebouw MilATCC |  |  | CLSK | CLSK | RVB-O | 2743 | 602 |  | 0 | 0 | 1 | 0 | 0 | [6 empty] | In opdracht |  | < Vul hiernaast de juiste status en datum in.
900086190 | 33 | Noodverlichting decentraal | 826332 | Controle noodverlichting 1j | Arbeidsomstandighedenbesluit: art. 3.4 / Bouwbesluit 2012: art. 1.16 & ISSO 79 - / Arbeidsomstandighedenbesluit: 3.7 en 3.9 | 1 | jaar | rapport | controle | 2020-04-30 | 1 | 32F02 | KAMP AOCS NW MILLIGEN | 218 | Sporthal |  |  | CLSK | CLSK | RVB-O | 2743 | 602 |  | 0 | 0 | 1 | 0 | 0 | [6 empty] | In opdracht |  | < Vul hiernaast de juiste status en datum in.
900086377 | 72 | Laagspanning | 18971 | "NEN 3140" Inspectie 3j of 4j | Arbeidsomstandighedenbesluit: art. 7.20 / Bouwbesluit 2012: art. 6.8 => NEN 1010, NEN-EN-IEC 61936-1, NEN-EN 50522 / MP 40-21: art. 11108, 11109, 13111 | 4 | jaar | verklaring en rapport | inspectie | 2018-11-26 | 1 | 32F02 | KAMP AOCS NW MILLIGEN | 259 | Opslag Brandweer |  |  | CLSK | CLSK | RVB-O | 2654 | 617 | [8 empty] | 0 | 0 | 1 | 0 | In opdracht |  | < Vul hiernaast de juiste status en datum in.
900092967 | 73 | Bliksemafleiding gebouwgebonden | 55596 | Controle bliksembeveiliging gebouw 24m | NEN-EN-IEC 62305, NEN 1014 | 24 | maand | rapport | controle | 2020-10-19 | 1 | 32F02 | KAMP AOCS NW MILLIGEN | 260 | Bunker MilATCC |  |  | CLSK | CLSK | RVB-O | 3470 | 591 | [9 empty] | 1 |  |  | In opdracht |  | < Vul hiernaast de juiste status en datum in.
900128984 | 28 | No-break | 775874 | Onderhoud NSA 1j | Bouwbesluit 2012: art. 1.16 | 1 | jaar | afmelding | onderhoud | 2020-07-16 | 1 | 32F02 | KAMP AOCS NW MILLIGEN | 260 | Bunker MilATCC | 0 | 110 | CLSK | CLSK | RVB-O | 2302 | 567 |  |  |  |  | 0 | 0 | 1 | 0 | 0 |  |  |  | In opdracht |  | < Vul hiernaast de juiste status en datum in.
900128985 | 28 | No-break | 775875 | Onderhoud NSA 1j | Bouwbesluit 2012: art. 1.16 | 1 | jaar | afmelding | onderhoud | 2020-07-16 | 1 | 32F02 | KAMP AOCS NW MILLIGEN | 260 | Bunker MilATCC | 0 | 110 | CLSK | CLSK | RVB-O | 2302 | 567 |  |  |  |  | 0 | 0 | 1 | 0 | 0 |  |  |  | In opdracht |  | < Vul hiernaast de juiste status en datum in.
900128986 | 28 | No-break | 775876 | Onderhoud NSA 1j | Bouwbesluit 2012: art. 1.16 | 1 | jaar | afmelding | onderhoud | 2020-07-16 | 1 | 32F02 | KAMP AOCS NW MILLIGEN | 260 | Bunker MilATCC | 0 | 110 | CLSK | CLSK | RVB-O | 2302 | 567 |  |  |  |  | 0 | 0 | 1 | 0 | 0 |  |  |  | In opdracht |  | < Vul hiernaast de juiste status en datum in.
900128987 | 28 | No-break | 775877 | Onderhoud NSA 1j | Bouwbesluit 2012: art. 1.16 | 1 | jaar | afmelding | onderhoud | 2020-07-16 | 1 | 32F02 | KAMP AOCS NW MILLIGEN | 260 | Bunker MilATCC | 0 | 110 | CLSK | CLSK | RVB-O | 2302 | 567 |  |  |  |  | 0 | 0 | 1 | 0 | 0 |  |  |  | In opdracht |  | < Vul hiernaast de juiste status en datum in.
900035631 | 26 | Noodaggregaat in gebouw | 28230 | Onderhoud NSA 1j | Bouwbesluit 2012: art. 1.16 | 1 | jaar | afmelding | onderhoud | 2021-01-22 | 1 | 32F02 | KAMP AOCS NW MILLIGEN | 260 | Bunker MilATCC | 0 | 110 | CLSK | CLSK | RVB-O | 2789 | 567 | 1 | 0 | 0 | [9 empty] | In opdracht |  | < Vul hiernaast de juiste status en datum in.
900035630 | 26 | Noodaggregaat in gebouw | 28229 | Onderhoud NSA 1j | Bouwbesluit 2012: art. 1.16 | 1 | jaar | afmelding | onderhoud | 2020-11-17 | 1 | 32F02 | KAMP AOCS NW MILLIGEN | 260 | Bunker MilATCC | 0 | 110 | CLSK | CLSK | RVB-O | 2789 | 567 | [8 empty] | 0 | 0 | 1 | 0 | In opdracht |  | < Vul hiernaast de juiste status en datum in.
900035631 | 26 | Noodaggregaat in gebouw | 28145 | Testen NSA 2m | Bouwbesluit 2012: art. 1.16 | 2 | maand | afmelding | test | 2021-01-22 | 6 | 32F02 | KAMP AOCS NW MILLIGEN | 260 | Bunker MilATCC | 0 | 110 | CLSK | CLSK | RVB-O | 2789 | 567 | 1 |  | 1 |  | 1 |  | 1 |  | 1 |  | 1 |  | In opdracht |  | < Vul hiernaast de juiste status en datum in.
900035630 | 26 | Noodaggregaat in gebouw | 28144 | Testen NSA 2m | Bouwbesluit 2012: art. 1.16 | 2 | maand | afmelding | test | 2021-01-22 | 6 | 32F02 | KAMP AOCS NW MILLIGEN | 260 | Bunker MilATCC | 0 | 110 | CLSK | CLSK | RVB-O | 2789 | 567 | 1 |  | 1 |  | 1 |  | 1 |  | 1 |  | 1 |  | In opdracht |  | < Vul hiernaast de juiste status en datum in.
900092968 | 33 | Noodverlichting decentraal | 826333 | Controle noodverlichting 1j | Arbeidsomstandighedenbesluit: art. 3.4 / Bouwbesluit 2012: art. 1.16 & ISSO 79 - / Arbeidsomstandighedenbesluit: 3.7 en 3.9 | 1 | jaar | rapport | controle | 2020-05-01 | 1 | 32F02 | KAMP AOCS NW MILLIGEN | 260 | Bunker MilATCC |  |  | CLSK | CLSK | RVB-O | 2743 | 602 |  |  | 0 | 0 | 1 | 0 | 0 | [5 empty] | In opdracht |  | < Vul hiernaast de juiste status en datum in.
900086859 | 33 | Noodverlichting decentraal | 826334 | Controle noodverlichting 1j | Arbeidsomstandighedenbesluit: art. 3.4 / Bouwbesluit 2012: art. 1.16 & ISSO 79 - / Arbeidsomstandighedenbesluit: 3.7 en 3.9 | 1 | jaar | rapport | controle | 2020-04-21 | 1 | 32F02 | KAMP AOCS NW MILLIGEN | 261 | Legering |  |  | CLSK | CLSK | RVB-O | 2743 | 602 |  | 0 | 0 | 1 | 0 | 0 | [6 empty] | In opdracht |  | < Vul hiernaast de juiste status en datum in.
900086864 | 33 | Noodverlichting decentraal | 826335 | Controle noodverlichting 1j | Arbeidsomstandighedenbesluit: art. 3.4 / Bouwbesluit 2012: art. 1.16 & ISSO 79 - / Arbeidsomstandighedenbesluit: 3.7 en 3.9 | 1 | jaar | rapport | controle | 2020-04-21 | 1 | 32F02 | KAMP AOCS NW MILLIGEN | 266 | Legering |  |  | CLSK | CLSK | RVB-O | 2743 | 602 |  | 0 | 0 | 1 | 0 | 0 | [6 empty] | In opdracht |  | < Vul hiernaast de juiste status en datum in.
900024075 | 72 | Laagspanning | 18458 | "NEN 3140" Inspectie 3j of 4j | Arbeidsomstandighedenbesluit: art. 7.20 / Bouwbesluit 2012: art. 6.8 => NEN 1010, NEN-EN-IEC 61936-1, NEN-EN 50522 / MP 40-21: art. 11108, 11109, 13111 | 4 | jaar | verklaring en rapport | inspectie | 2018-11-26 | 1 | 32F02 | KAMP AOCS NW MILLIGEN | 268 | Opslag Bedrijfstoffen |  |  | CLSK | CLSK | RVB-O | 2654 | 617 | [8 empty] | 0 | 0 | 1 | 0 | In opdracht |  | < Vul hiernaast de juiste status en datum in.
900085994 | 33 | Noodverlichting decentraal | 826336 | Controle noodverlichting 1j | Arbeidsomstandighedenbesluit: art. 3.4 / Bouwbesluit 2012: art. 1.16 & ISSO 79 - / Arbeidsomstandighedenbesluit: 3.7 en 3.9 | 1 | jaar | rapport | controle | 2020-04-28 | 1 | 32F02 | KAMP AOCS NW MILLIGEN | 268F | Romneyloods |  |  | CLSK | CLSK | RVB-O | 2743 | 602 |  | 0 | 0 | 1 | 0 | 0 | [6 empty] | In opdracht |  | < Vul hiernaast de juiste status en datum in.
900085985 | 33 | Noodverlichting decentraal | 826337 | Controle noodverlichting 1j | Arbeidsomstandighedenbesluit: art. 3.4 / Bouwbesluit 2012: art. 1.16 & ISSO 79 - / Arbeidsomstandighedenbesluit: 3.7 en 3.9 | 1 | jaar | rapport | controle | 2020-04-29 | 1 | 32F02 | KAMP AOCS NW MILLIGEN | 268G | Romneyloods |  |  | CLSK | CLSK | RVB-O | 2743 | 602 |  | 0 | 0 | 1 | 0 | 0 | [6 empty] | In opdracht |  | < Vul hiernaast de juiste status en datum in.
900085979 | 33 | Noodverlichting decentraal | 826338 | Controle noodverlichting 1j | Arbeidsomstandighedenbesluit: art. 3.4 / Bouwbesluit 2012: art. 1.16 & ISSO 79 - / Arbeidsomstandighedenbesluit: 3.7 en 3.9 | 1 | jaar | rapport | controle | 2020-04-29 | 1 | 32F02 | KAMP AOCS NW MILLIGEN | 272 | Opslag Distributie |  |  | CLSK | CLSK | RVB-O | 2743 | 602 |  | 0 | 0 | 1 | 0 | 0 | [6 empty] | In opdracht |  | < Vul hiernaast de juiste status en datum in.
900087200 | 73 | Bliksemafleiding gebouwgebonden | 55597 | Controle bliksembeveiliging gebouw 24m | NEN-EN-IEC 62305, NEN 1014 | 24 | maand | rapport | controle | 2020-10-19 | 1 | 32F02 | KAMP AOCS NW MILLIGEN | 275 | Lesgebouw CRC , MIL |  |  | CLSK | CLSK | RVB-O | 3470 | 591 | [9 empty] | 1 |  |  | In opdracht |  | < Vul hiernaast de juiste status en datum in.
900087206 | 32 | Noodverlichting centraal | 824678 | Controle noodverlichting 1j | Arbeidsomstandighedenbesluit: art. 3.4 / Bouwbesluit 2012: art. 1.16 & ISSO 79 - / Arbeidsomstandighedenbesluit: 3.7 en 3.9 | 1 | jaar | rapport | controle | 2021-02-08 | 1 | 32F02 | KAMP AOCS NW MILLIGEN | 275 | Lesgebouw CRC , MIL | 1 | 130 | CLSK | CLSK | RVB-O | 2743 | 602 | 0 | 1 | 0 | 0 | [8 empty] | In opdracht |  | < Vul hiernaast de juiste status en datum in.
900133859 | 32 | Noodverlichting centraal | 824679 | Controle noodverlichting 1j | Arbeidsomstandighedenbesluit: art. 3.4 / Bouwbesluit 2012: art. 1.16 & ISSO 79 - / Arbeidsomstandighedenbesluit: 3.7 en 3.9 | 1 | jaar | rapport | controle | 2021-02-08 | 1 | 32F02 | KAMP AOCS NW MILLIGEN | 276 | Bedrijfsrestaurant | 0 | 63 | CLSK | CLSK | RVB-O | 2743 | 602 | 0 | 1 | 0 | 0 | [8 empty] | In opdracht |  | < Vul hiernaast de juiste status en datum in.
900086874 | 33 | Noodverlichting decentraal | 826339 | Controle noodverlichting 1j | Arbeidsomstandighedenbesluit: art. 3.4 / Bouwbesluit 2012: art. 1.16 & ISSO 79 - / Arbeidsomstandighedenbesluit: 3.7 en 3.9 | 1 | jaar | rapport | controle | 2020-04-28 | 1 | 32F02 | KAMP AOCS NW MILLIGEN | 277 | Ketelhuis , Trafo , Opslag Paresto |  |  | CLSK | CLSK | RVB-O | 2743 | 602 |  | 0 | 0 | 1 | 0 | 0 | [6 empty] | In opdracht |  | < Vul hiernaast de juiste status en datum in.
900032723 | 73 | Bliksemafleiding gebouwgebonden | 55599 | Controle bliksembeveiliging gebouw 24m | NEN-EN-IEC 62305, NEN 1014 | 24 | maand | rapport | controle | 2020-10-19 | 1 | 32F02 | KAMP AOCS NW MILLIGEN | 278 | Hoofdstafgebouw AOCS NM |  |  | CLSK | CLSK | RVB-O | 3470 | 591 | [9 empty] | 1 |  |  | In opdracht |  | < Vul hiernaast de juiste status en datum in.
900024077 | 72 | Laagspanning | 766245 | "NEN 3140" Inspectie 5j of 6j | Arbeidsomstandighedenbesluit: art. 3.4 / Bouwbesluit 2012: art. 6.8 => NEN 1010, NEN-EN-IEC 61936-1, NEN-EN 50522 / | 6 | jaar | verklaring en rapport | inspectie | 2016-01-04 | 1 | 32F02 | KAMP AOCS NW MILLIGEN | 278 | Hoofdstafgebouw AOCS NM |  |  | CLSK | CLSK | RVB-O | 2654 | 617 | 1 | 0 | 0 | [9 empty] | In opdracht |  | < Vul hiernaast de juiste status en datum in.
900056896 | 32 | Noodverlichting centraal | 824680 | Controle noodverlichting 1j | Arbeidsomstandighedenbesluit: art. 3.4 / Bouwbesluit 2012: art. 1.16 & ISSO 79 - / Arbeidsomstandighedenbesluit: 3.7 en 3.9 | 1 | jaar | rapport | controle | 2021-02-09 | 1 | 32F02 | KAMP AOCS NW MILLIGEN | 278 | Hoofdstafgebouw AOCS NM | 1 | 102A | CLSK | CLSK | RVB-O | 2743 | 602 | 0 | 1 | 0 | 0 | [8 empty] | In opdracht |  | < Vul hiernaast de juiste status en datum in.
900024063 | 72 | Laagspanning | 767598 | "NEN 3140" Inspectie 5j of 6j | Arbeidsomstandighedenbesluit: art. 3.4 / Bouwbesluit 2012: art. 6.8 => NEN 1010, NEN-EN-IEC 61936-1, NEN-EN 50522 / | 6 | jaar | verklaring en rapport | inspectie | 2016-01-06 | 1 | 32F02 | KAMP AOCS NW MILLIGEN | 281 | Garage CAI |  |  | CLSK | CLSK | RVB-O | 2654 | 617 | 1 | 0 | 0 | [9 empty] | In opdracht |  | < Vul hiernaast de juiste status en datum in.
900024070 | 72 | Laagspanning | 766780 | "NEN 3140" Inspectie 5j of 6j | Arbeidsomstandighedenbesluit: art. 3.4 / Bouwbesluit 2012: art. 6.8 => NEN 1010, NEN-EN-IEC 61936-1, NEN-EN 50522 / | 6 | jaar | verklaring en rapport | inspectie | 2016-01-05 | 1 | 32F02 | KAMP AOCS NW MILLIGEN | 287 | Verbindingscentrum |  |  | CLSK | CLSK | RVB-O | 2654 | 617 | 1 | 0 | 0 | [9 empty] | In opdracht |  | < Vul hiernaast de juiste status en datum in.
900110570 | 33 | Noodverlichting decentraal | 826340 | Controle noodverlichting 1j | Arbeidsomstandighedenbesluit: art. 3.4 / Bouwbesluit 2012: art. 1.16 & ISSO 79 - / Arbeidsomstandighedenbesluit: 3.7 en 3.9 | 1 | jaar | rapport | controle | 2020-04-29 | 1 | 32F02 | KAMP AOCS NW MILLIGEN | 287 | Verbindingscentrum |  |  | CLSK | CLSK | RVB-O | 2743 | 602 |  | 0 | 0 | 1 | 0 | 0 | [6 empty] | In opdracht |  | < Vul hiernaast de juiste status en datum in.
900086374 | 72 | Laagspanning | 18972 | "NEN 3140" Inspectie 3j of 4j | Arbeidsomstandighedenbesluit: art. 7.20 / Bouwbesluit 2012: art. 6.8 => NEN 1010, NEN-EN-IEC 61936-1, NEN-EN 50522 / MP 40-21: art. 11108, 11109, 13111 | 4 | jaar | verklaring en rapport | inspectie | 2018-11-27 | 1 | 32F02 | KAMP AOCS NW MILLIGEN | 288 | Magazijn Brandgevaarlijke Stoffen |  |  | CLSK | CLSK | RVB-O | 2654 | 617 | [8 empty] | 0 | 0 | 1 | 0 | In opdracht |  | < Vul hiernaast de juiste status en datum in.
900086877 | 73 | Bliksemafleiding gebouwgebonden | 55600 | Controle bliksembeveiliging gebouw 24m | NEN-EN-IEC 62305, NEN 1014 | 24 | maand | rapport | controle | 2020-10-19 | 1 | 32F02 | KAMP AOCS NW MILLIGEN | 290 | Wachtgebouw |  |  | CLSK | CLSK | RVB-O | 3470 | 591 | [9 empty] | 1 |  |  | In opdracht |  | < Vul hiernaast de juiste status en datum in.
900086879 | 33 | Noodverlichting decentraal | 826341 | Controle noodverlichting 1j | Arbeidsomstandighedenbesluit: art. 3.4 / Bouwbesluit 2012: art. 1.16 & ISSO 79 - / Arbeidsomstandighedenbesluit: 3.7 en 3.9 | 1 | jaar | rapport | controle | 2020-04-28 | 1 | 32F02 | KAMP AOCS NW MILLIGEN | 290 | Wachtgebouw |  |  | CLSK | CLSK | RVB-O | 2743 | 602 |  | 0 | 0 | 1 | 0 | 0 | [6 empty] | In opdracht |  | < Vul hiernaast de juiste status en datum in.
900086847 | 33 | Noodverlichting decentraal | 826342 | Controle noodverlichting 1j | Arbeidsomstandighedenbesluit: art. 3.4 / Bouwbesluit 2012: art. 1.16 & ISSO 79 - / Arbeidsomstandighedenbesluit: 3.7 en 3.9 | 1 | jaar | rapport | controle | 2020-05-01 | 1 | 32F02 | KAMP AOCS NW MILLIGEN | 292 | Legering |  |  | CLSK | CLSK | RVB-O | 2743 | 602 |  |  | 0 | 0 | 1 | 0 | 0 | [5 empty] | In opdracht |  | < Vul hiernaast de juiste status en datum in.
900086209 | 73 | Bliksemafleiding gebouwgebonden | 55601 | Controle bliksembeveiliging gebouw 24m | NEN-EN-IEC 62305, NEN 1014 | 24 | maand | rapport | controle | 2020-10-19 | 1 | 32F02 | KAMP AOCS NW MILLIGEN | 299 | Opstelpunt |  |  | CLSK | CLSK | RVB-O | 3470 | 591 | [9 empty] | 1 |  |  | In opdracht |  | < Vul hiernaast de juiste status en datum in.
900024069 | 72 | Laagspanning | 767599 | "NEN 3140" Inspectie 5j of 6j | Arbeidsomstandighedenbesluit: art. 3.4 / Bouwbesluit 2012: art. 6.8 => NEN 1010, NEN-EN-IEC 61936-1, NEN-EN 50522 / | 6 | jaar | verklaring en rapport | inspectie | 2016-01-05 | 1 | 32F02 | KAMP AOCS NW MILLIGEN | 299 | Opstelpunt |  |  | CLSK | CLSK | RVB-O | 2654 | 617 | 1 | 0 | 0 | [9 empty] | In opdracht |  | < Vul hiernaast de juiste status en datum in.
900087592 | 73 | Bliksemafleiding gebouwgebonden | 55602 | Controle bliksembeveiliging gebouw 24m | NEN-EN-IEC 62305, NEN 1014 | 24 | maand | rapport | controle | 2020-10-19 | 1 | 32F02 | KAMP AOCS NW MILLIGEN | 300 | Kantoorgebouw ARS |  |  | CLSK | CLSK | RVB-O | 3470 | 591 | [9 empty] | 1 |  |  | In opdracht |  | < Vul hiernaast de juiste status en datum in.
900123226 | 28 | No-break | 746956 | Onderhoud NSA 1j | Bouwbesluit 2012: art. 1.16 | 1 | jaar | afmelding | onderhoud | 2020-01-14 | 1 | 32F02 | KAMP AOCS NW MILLIGEN | 300 | Kantoorgebouw ARS | 0 | 35 | CLSK | CLSK | RVB-O | 2302 | 567 | 1 | 0 | 0 | [9 empty] | In opdracht |  | < Vul hiernaast de juiste status en datum in.
900087609 | 28 | No-break | 27995 | Onderhoud NSA 1j | Bouwbesluit 2012: art. 1.16 | 1 | jaar | afmelding | onderhoud | 2020-01-14 | 1 | 32F02 | KAMP AOCS NW MILLIGEN | 300 | Kantoorgebouw ARS | 0 | 35 | CLSK | CLSK | RVB-O | 2302 | 567 | 1 | 0 | 0 | [9 empty] | In opdracht |  | < Vul hiernaast de juiste status en datum in.
900128988 | 28 | No-break | 775878 | Onderhoud NSA 1j | Bouwbesluit 2012: art. 1.16 | 1 | jaar | afmelding | onderhoud | 2020-05-14 | 1 | 32F02 | KAMP AOCS NW MILLIGEN | 300 | Kantoorgebouw ARS | 0 | 35 | CLSK | CLSK | RVB-O | 2302 | 567 |  |  | 0 | 0 | 1 | 0 | 0 | [5 empty] | In opdracht |  | < Vul hiernaast de juiste status en datum in.
900123224 | 28 | No-break | 746954 | Onderhoud NSA 1j | Bouwbesluit 2012: art. 1.16 | 1 | jaar | afmelding | onderhoud | 2020-01-14 | 1 | 32F02 | KAMP AOCS NW MILLIGEN | 300 | Kantoorgebouw ARS | 0 | 35 | CLSK | CLSK | RVB-O | 2302 | 567 | 1 | 0 | 0 | [9 empty] | In opdracht |  | < Vul hiernaast de juiste status en datum in.
900123223 | 28 | No-break | 746953 | Onderhoud NSA 1j | Bouwbesluit 2012: art. 1.16 | 1 | jaar | afmelding | onderhoud | 2018-03-28 | 1 | 32F02 | KAMP AOCS NW MILLIGEN | 300 | Kantoorgebouw ARS | 0 | 35 | CLSK | CLSK | RVB-O | 2302 | 567 | 0 | 0 | 1 | 0 | 0 | [7 empty] | In opdracht |  | < Vul hiernaast de juiste status en datum in.
900123225 | 28 | No-break | 746955 | Onderhoud NSA 1j | Bouwbesluit 2012: art. 1.16 | 1 | jaar | afmelding | onderhoud | 2020-01-13 | 1 | 32F02 | KAMP AOCS NW MILLIGEN | 300 | Kantoorgebouw ARS | 0 | 35 | CLSK | CLSK | RVB-O | 2302 | 567 | 1 | 0 | 0 | [9 empty] | In opdracht |  | < Vul hiernaast de juiste status en datum in.
900087606 | 26 | Noodaggregaat in gebouw | 28231 | Onderhoud NSA 1j | Bouwbesluit 2012: art. 1.16 | 1 | jaar | afmelding | onderhoud | 2020-05-27 | 1 | 32F02 | KAMP AOCS NW MILLIGEN | 300 | Kantoorgebouw ARS | 0 | 35A | CLSK | CLSK | RVB-O | 2789 | 567 |  |  | 0 | 0 | 1 | 0 | 0 | [5 empty] | In opdracht |  | < Vul hiernaast de juiste status en datum in.
900087607 | 26 | Noodaggregaat in gebouw | 28232 | Onderhoud NSA 1j | Bouwbesluit 2012: art. 1.16 | 1 | jaar | afmelding | onderhoud | 2020-05-27 | 1 | 32F02 | KAMP AOCS NW MILLIGEN | 300 | Kantoorgebouw ARS | 0 | 35A | CLSK | CLSK | RVB-O | 2789 | 567 |  |  | 0 | 0 | 1 | 0 | 0 | [5 empty] | In opdracht |  | < Vul hiernaast de juiste status en datum in.
900087607 | 26 | Noodaggregaat in gebouw | 28147 | Testen NSA 2m | Bouwbesluit 2012: art. 1.16 | 2 | maand | afmelding | test | 2021-02-02 | 6 | 32F02 | KAMP AOCS NW MILLIGEN | 300 | Kantoorgebouw ARS | 0 | 35A | CLSK | CLSK | RVB-O | 2789 | 567 |  | 1 |  | 1 |  | 1 |  | 1 |  | 1 |  | 1 | In opdracht |  | < Vul hiernaast de juiste status en datum in.
900087606 | 26 | Noodaggregaat in gebouw | 28146 | Testen NSA 2m | Bouwbesluit 2012: art. 1.16 | 2 | maand | afmelding | test | 2021-02-02 | 6 | 32F02 | KAMP AOCS NW MILLIGEN | 300 | Kantoorgebouw ARS | 0 | 35A | CLSK | CLSK | RVB-O | 2789 | 567 |  | 1 |  | 1 |  | 1 |  | 1 |  | 1 |  | 1 | In opdracht |  | < Vul hiernaast de juiste status en datum in.
900087597 | 32 | Noodverlichting centraal | 824681 | Controle noodverlichting 1j | Arbeidsomstandighedenbesluit: art. 3.4 / Bouwbesluit 2012: art. 1.16 & ISSO 79 - / Arbeidsomstandighedenbesluit: 3.7 en 3.9 | 1 | jaar | rapport | controle | 2021-02-10 | 1 | 32F02 | KAMP AOCS NW MILLIGEN | 300 | Kantoorgebouw ARS | 0 | 35 | CLSK | CLSK | RVB-O | 2743 | 602 | 0 | 1 | 0 | 0 | [8 empty] | In opdracht |  | < Vul hiernaast de juiste status en datum in.
900131530 | 47 | Bliksemafleiding in terrein | 788243 | Controle bliksembeveiliging in terrein 12m | NEN-EN-IEC 62305, NEN 1014 | 12 | maand | rapport | controle | 2020-10-19 | 1 | 32F02 | KAMP AOCS NW MILLIGEN |  |  |  |  | CLSK | CLSK | RVB-O | 3475 | 591 | [9 empty] | 1 |  |  | In opdracht |  | < Vul hiernaast de juiste status en datum in.
900024004 | 72 | Laagspanning | 766781 | "NEN 3140" Inspectie 5j of 6j | Arbeidsomstandighedenbesluit: art. 3.4 / Bouwbesluit 2012: art. 6.8 => NEN 1010, NEN-EN-IEC 61936-1, NEN-EN 50522 / | 6 | jaar | verklaring en rapport | inspectie | 2016-03-04 | 1 | 32F05 | OVG NIEUW MILLIGEN | 7 | Bunker Zender |  |  | CLAS | CLAS | RVB-O | 2654 | 617 | 0 | 0 | 1 | 0 | 0 | [7 empty] | In opdracht |  | < Vul hiernaast de juiste status en datum in.
900076820 | 33 | Noodverlichting decentraal | 826344 | Controle noodverlichting 1j | Arbeidsomstandighedenbesluit: art. 3.4 / Bouwbesluit 2012: art. 1.16 & ISSO 79 - / Arbeidsomstandighedenbesluit: 3.7 en 3.9 | 1 | jaar | rapport | controle | 2020-01-07 | 1 | 32F11 | LEGERPLAATS STROE | 109 | Werkplaats , Opslag |  |  | CLAS | CLAS | RVB-O | 2743 | 602 | 1 | 0 | 0 | [9 empty] | In opdracht |  | < Vul hiernaast de juiste status en datum in.
900076824 | 33 | Noodverlichting decentraal | 826345 | Controle noodverlichting 1j | Arbeidsomstandighedenbesluit: art. 3.4 / Bouwbesluit 2012: art. 1.16 & ISSO 79 - / Arbeidsomstandighedenbesluit: 3.7 en 3.9 | 1 | jaar | rapport | controle | 2021-01-04 | 1 | 32F11 | LEGERPLAATS STROE | 115 | Simulatorgebouw |  |  | CLAS | CLAS | RVB-O | 2743 | 602 | 1 | 0 | 0 | [9 empty] | In opdracht |  | < Vul hiernaast de juiste status en datum in.
900023055 | 72 | Laagspanning | 765565 | "NEN 3140" Inspectie 5j of 6j | Arbeidsomstandighedenbesluit: art. 3.4 / Bouwbesluit 2012: art. 6.8 => NEN 1010, NEN-EN-IEC 61936-1, NEN-EN 50522 / | 6 | jaar | verklaring en rapport | inspectie | 2016-04-08 | 1 | 32F11 | LEGERPLAATS STROE | 124 | Autohobbyclub |  |  | CLAS | CLAS | RVB-O | 2654 | 617 |  | 0 | 0 | 1 | 0 | 0 | [6 empty] | In opdracht |  | < Vul hiernaast de juiste status en datum in.
900071184 | 33 | Noodverlichting decentraal | 826346 | Controle noodverlichting 1j | Arbeidsomstandighedenbesluit: art. 3.4 / Bouwbesluit 2012: art. 1.16 & ISSO 79 - / Arbeidsomstandighedenbesluit: 3.7 en 3.9 | 1 | jaar | rapport | controle | 2021-01-07 | 1 | 32F11 | LEGERPLAATS STROE | 141 | AS-magazijn |  |  | CLAS | CLAS | RVB-O | 2743 | 602 | 1 | 0 | 0 | [9 empty] | In opdracht |  | < Vul hiernaast de juiste status en datum in.
900120486 | 33 | Noodverlichting decentraal | 826347 | Controle noodverlichting 1j | Arbeidsomstandighedenbesluit: art. 3.4 / Bouwbesluit 2012: art. 1.16 & ISSO 79 - / Arbeidsomstandighedenbesluit: 3.7 en 3.9 | 1 | jaar | rapport | controle | 2021-01-04 | 1 | 32F11 | LEGERPLAATS STROE | 143 | AS-magazijn |  |  | CLAS | CLAS | RVB-O | 2743 | 602 | 1 | 0 | 0 | [9 empty] | In opdracht |  | < Vul hiernaast de juiste status en datum in.
900071192 | 33 | Noodverlichting decentraal | 826348 | Controle noodverlichting 1j | Arbeidsomstandighedenbesluit: art. 3.4 / Bouwbesluit 2012: art. 1.16 & ISSO 79 - / Arbeidsomstandighedenbesluit: 3.7 en 3.9 | 1 | jaar | rapport | controle | 2021-01-07 | 1 | 32F11 | LEGERPLAATS STROE | 147 | Magazijn |  |  | CLAS | CLAS | RVB-O | 2743 | 602 | 1 | 0 | 0 | [9 empty] | In opdracht |  | < Vul hiernaast de juiste status en datum in.
900076850 | 33 | Noodverlichting decentraal | 826349 | Controle noodverlichting 1j | Arbeidsomstandighedenbesluit: art. 3.4 / Bouwbesluit 2012: art. 1.16 & ISSO 79 - / Arbeidsomstandighedenbesluit: 3.7 en 3.9 | 1 | jaar | rapport | controle | 2021-01-07 | 1 | 32F11 | LEGERPLAATS STROE | 148 | AS-magazijn |  |  | CLAS | CLAS | RVB-O | 2743 | 602 | 1 | 0 | 0 | [9 empty] | In opdracht |  | < Vul hiernaast de juiste status en datum in.
900076854 | 33 | Noodverlichting decentraal | 826350 | Controle noodverlichting 1j | Arbeidsomstandighedenbesluit: art. 3.4 / Bouwbesluit 2012: art. 1.16 & ISSO 79 - / Arbeidsomstandighedenbesluit: 3.7 en 3.9 | 1 | jaar | rapport | controle | 2021-01-06 | 1 | 32F11 | LEGERPLAATS STROE | 149 | Magazijn |  |  | CLAS | CLAS | RVB-O | 2743 | 602 | 1 | 0 | 0 | [9 empty] | In opdracht |  | < Vul hiernaast de juiste status en datum in.
900076857 | 33 | Noodverlichting decentraal | 826351 | Controle noodverlichting 1j | Arbeidsomstandighedenbesluit: art. 3.4 / Bouwbesluit 2012: art. 1.16 & ISSO 79 - / Arbeidsomstandighedenbesluit: 3.7 en 3.9 | 1 | jaar | rapport | controle | 2021-01-06 | 1 | 32F11 | LEGERPLAATS STROE | 150 | Magazijn |  |  | CLAS | CLAS | RVB-O | 2743 | 602 | 1 | 0 | 0 | [9 empty] | In opdracht |  | < Vul hiernaast de juiste status en datum in.
900076863 | 33 | Noodverlichting decentraal | 826352 | Controle noodverlichting 1j | Arbeidsomstandighedenbesluit: art. 3.4 / Bouwbesluit 2012: art. 1.16 & ISSO 79 - / Arbeidsomstandighedenbesluit: 3.7 en 3.9 | 1 | jaar | rapport | controle | 2021-01-08 | 1 | 32F11 | LEGERPLAATS STROE | 151 | Werkplaats |  |  | CLAS | CLAS | RVB-O | 2743 | 602 | 1 | 0 | 0 | [9 empty] | In opdracht |  | < Vul hiernaast de juiste status en datum in.
900073246 | 33 | Noodverlichting decentraal | 826353 | Controle noodverlichting 1j | Arbeidsomstandighedenbesluit: art. 3.4 / Bouwbesluit 2012: art. 1.16 & ISSO 79 - / Arbeidsomstandighedenbesluit: 3.7 en 3.9 | 1 | jaar | rapport | controle | 2021-01-06 | 1 | 32F11 | LEGERPLAATS STROE | 152 | Magazijn |  |  | CLAS | CLAS | RVB-O | 2743 | 602 | 1 | 0 | 0 | [9 empty] | In opdracht |  | < Vul hiernaast de juiste status en datum in.
900073249 | 33 | Noodverlichting decentraal | 826354 | Controle noodverlichting 1j | Arbeidsomstandighedenbesluit: art. 3.4 / Bouwbesluit 2012: art. 1.16 & ISSO 79 - / Arbeidsomstandighedenbesluit: 3.7 en 3.9 | 1 | jaar | rapport | controle | 2021-01-07 | 1 | 32F11 | LEGERPLAATS STROE | 153 | Werkplaats |  |  | CLAS | CLAS | RVB-O | 2743 | 602 | 1 | 0 | 0 | [9 empty] | In opdracht |  | < Vul hiernaast de juiste status en datum in.
900081050 | 33 | Noodverlichting decentraal | 826355 | Controle noodverlichting 1j | Arbeidsomstandighedenbesluit: art. 3.4 / Bouwbesluit 2012: art. 1.16 & ISSO 79 - / Arbeidsomstandighedenbesluit: 3.7 en 3.9 | 1 | jaar | rapport | controle | 2020-01-08 | 1 | 32F11 | LEGERPLAATS STROE | 154 | Museum AAT |  |  | CLAS | CLAS | RVB-O | 2743 | 602 | 1 | 0 | 0 | [9 empty] | In opdracht |  | < Vul hiernaast de juiste status en datum in.
900056897 | 32 | Noodverlichting centraal | 824682 | Controle noodverlichting 1j | Arbeidsomstandighedenbesluit: art. 3.4 / Bouwbesluit 2012: art. 1.16 & ISSO 79 - / Arbeidsomstandighedenbesluit: 3.7 en 3.9 | 1 | jaar | rapport | controle | 2020-03-19 | 1 | 32F11 | LEGERPLAATS STROE | 155 | AS-magazijn | 0 | 26A | CLAS | CLAS | RVB-O | 2743 | 602 | 0 | 0 | 1 | 0 | 0 | [7 empty] | In opdracht |  | < Vul hiernaast de juiste status en datum in.
900073317 | 33 | Noodverlichting decentraal | 826356 | Controle noodverlichting 1j | Arbeidsomstandighedenbesluit: art. 3.4 / Bouwbesluit 2012: art. 1.16 & ISSO 79 - / Arbeidsomstandighedenbesluit: 3.7 en 3.9 | 1 | jaar | rapport | controle | 2021-01-04 | 1 | 32F11 | LEGERPLAATS STROE | 158 | Wachtgebouw |  |  | CLAS | CLAS | RVB-O | 2743 | 602 | 1 | 0 | 0 | [9 empty] | In opdracht |  | < Vul hiernaast de juiste status en datum in.
900073319 | 33 | Noodverlichting decentraal | 826357 | Controle noodverlichting 1j | Arbeidsomstandighedenbesluit: art. 3.4 / Bouwbesluit 2012: art. 1.16 & ISSO 79 - / Arbeidsomstandighedenbesluit: 3.7 en 3.9 | 1 | jaar | rapport | controle | 2021-01-07 | 1 | 32F11 | LEGERPLAATS STROE | 170 | AS-magazijn |  |  | CLAS | CLAS | RVB-O | 2743 | 602 | 1 | 0 | 0 | [9 empty] | In opdracht |  | < Vul hiernaast de juiste status en datum in.
900072304 | 33 | Noodverlichting decentraal | 826358 | Controle noodverlichting 1j | Arbeidsomstandighedenbesluit: art. 3.4 / Bouwbesluit 2012: art. 1.16 & ISSO 79 - / Arbeidsomstandighedenbesluit: 3.7 en 3.9 | 1 | jaar | rapport | controle | 2021-01-07 | 1 | 32F11 | LEGERPLAATS STROE | 171 | AS-magazijn |  |  | CLAS | CLAS | RVB-O | 2743 | 602 | 1 | 0 | 0 | [9 empty] | In opdracht |  | < Vul hiernaast de juiste status en datum in.
900073436 | 33 | Noodverlichting decentraal | 826359 | Controle noodverlichting 1j | Arbeidsomstandighedenbesluit: art. 3.4 / Bouwbesluit 2012: art. 1.16 & ISSO 79 - / Arbeidsomstandighedenbesluit: 3.7 en 3.9 | 1 | jaar | rapport | controle | 2021-01-07 | 1 | 32F11 | LEGERPLAATS STROE | 172 | AS-magazijn |  |  | CLAS | CLAS | RVB-O | 2743 | 602 | 1 | 0 | 0 | [9 empty] | In opdracht |  | < Vul hiernaast de juiste status en datum in.
900073442 | 33 | Noodverlichting decentraal | 826360 | Controle noodverlichting 1j | Arbeidsomstandighedenbesluit: art. 3.4 / Bouwbesluit 2012: art. 1.16 & ISSO 79 - / Arbeidsomstandighedenbesluit: 3.7 en 3.9 | 1 | jaar | rapport | controle | 2021-01-07 | 1 | 32F11 | LEGERPLAATS STROE | 173 | AS-magazijn |  |  | CLAS | CLAS | RVB-O | 2743 | 602 | 1 | 0 | 0 | [9 empty] | In opdracht |  | < Vul hiernaast de juiste status en datum in.
900072140 | 33 | Noodverlichting decentraal | 826361 | Controle noodverlichting 1j | Arbeidsomstandighedenbesluit: art. 3.4 / Bouwbesluit 2012: art. 1.16 & ISSO 79 - / Arbeidsomstandighedenbesluit: 3.7 en 3.9 | 1 | jaar | rapport | controle | 2021-01-07 | 1 | 32F11 | LEGERPLAATS STROE | 174 | AS-magazijn |  |  | CLAS | CLAS | RVB-O | 2743 | 602 | 1 | 0 | 0 | [9 empty] | In opdracht |  | < Vul hiernaast de juiste status en datum in.
900073439 | 33 | Noodverlichting decentraal | 826362 | Controle noodverlichting 1j | Arbeidsomstandighedenbesluit: art. 3.4 / Bouwbesluit 2012: art. 1.16 & ISSO 79 - / Arbeidsomstandighedenbesluit: 3.7 en 3.9 | 1 | jaar | rapport | controle | 2021-01-07 | 1 | 32F11 | LEGERPLAATS STROE | 175 | AS-magazijn |  |  | CLAS | CLAS | RVB-O | 2743 | 602 | 1 | 0 | 0 | [9 empty] | In opdracht |  | < Vul hiernaast de juiste status en datum in.
900073425 | 33 | Noodverlichting decentraal | 826363 | Controle noodverlichting 1j | Arbeidsomstandighedenbesluit: art. 3.4 / Bouwbesluit 2012: art. 1.16 & ISSO 79 - / Arbeidsomstandighedenbesluit: 3.7 en 3.9 | 1 | jaar | rapport | controle | 2021-02-03 | 1 | 32F11 | LEGERPLAATS STROE | 176 | Centrale Wapenkamer |  |  | CLAS | CLAS | RVB-O | 2743 | 602 | 0 | 1 | 0 | 0 | [8 empty] | In opdracht |  | < Vul hiernaast de juiste status en datum in.
900026510 | 72 | Laagspanning | 765569 | "NEN 3140" Inspectie 5j of 6j | Arbeidsomstandighedenbesluit: art. 3.4 / Bouwbesluit 2012: art. 6.8 => NEN 1010, NEN-EN-IEC 61936-1, NEN-EN 50522 / | 6 | jaar | verklaring en rapport | inspectie | 2016-04-08 | 1 | 32F11 | LEGERPLAATS STROE | 192 | Werkplaats |  |  | CLAS | CLAS | RVB-O | 2654 | 617 |  | 0 | 0 | 1 | 0 | 0 | [6 empty] | In opdracht |  | < Vul hiernaast de juiste status en datum in.
900081042 | 33 | Noodverlichting decentraal | 826364 | Controle noodverlichting 1j | Arbeidsomstandighedenbesluit: art. 3.4 / Bouwbesluit 2012: art. 1.16 & ISSO 79 - / Arbeidsomstandighedenbesluit: 3.7 en 3.9 | 1 | jaar | rapport | controle | 2021-02-02 | 1 | 32F11 | LEGERPLAATS STROE | 192 | Werkplaats |  |  | CLAS | CLAS | RVB-O | 2743 | 602 | 0 | 1 | 0 | 0 | [8 empty] | In opdracht |  | < Vul hiernaast de juiste status en datum in.
900023016 | 72 | Laagspanning | 765570 | "NEN 3140" Inspectie 5j of 6j | Arbeidsomstandighedenbesluit: art. 3.4 / Bouwbesluit 2012: art. 6.8 => NEN 1010, NEN-EN-IEC 61936-1, NEN-EN 50522 / | 6 | jaar | verklaring en rapport | inspectie | 2016-08-03 | 1 | 32F11 | LEGERPLAATS STROE | 2 | Werkplaats , Magazijn |  |  | CLAS | CLAS | RVB-O | 2654 | 617 | [5 empty] | 0 | 0 | 1 | 0 | 0 |  |  | In opdracht |  | < Vul hiernaast de juiste status en datum in.
900030795 | 33 | Noodverlichting decentraal | 826365 | Controle noodverlichting 1j | Arbeidsomstandighedenbesluit: art. 3.4 / Bouwbesluit 2012: art. 1.16 & ISSO 79 - / Arbeidsomstandighedenbesluit: 3.7 en 3.9 | 1 | jaar | rapport | controle | 2021-01-04 | 1 | 32F11 | LEGERPLAATS STROE | 251 | Bureelgebouw |  |  | CLAS | CLAS | RVB-O | 2743 | 602 | 1 | 0 | 0 | [9 empty] | In opdracht |  | < Vul hiernaast de juiste status en datum in.
900030796 | 33 | Noodverlichting decentraal | 826366 | Controle noodverlichting 1j | Arbeidsomstandighedenbesluit: art. 3.4 / Bouwbesluit 2012: art. 1.16 & ISSO 79 - / Arbeidsomstandighedenbesluit: 3.7 en 3.9 | 1 | jaar | rapport | controle | 2021-02-03 | 1 | 32F11 | LEGERPLAATS STROE | 252 | Bureelgebouw |  |  | CLAS | CLAS | RVB-O | 2743 | 602 | 0 | 1 | 0 | 0 | [8 empty] | In opdracht |  | < Vul hiernaast de juiste status en datum in.
900032730 | 73 | Bliksemafleiding gebouwgebonden | 55605 | Controle bliksembeveiliging gebouw 24m | NEN-EN-IEC 62305, NEN 1014 | 24 | maand | rapport | controle | 2020-11-16 | 1 | 32F11 | LEGERPLAATS STROE | 253 | Bureelgebouw |  |  | CLAS | CLAS | RVB-O | 3470 | 591 | [10 empty] | 1 |  | In opdracht |  | < Vul hiernaast de juiste status en datum in.
900098209 | 33 | Noodverlichting decentraal | 826367 | Controle noodverlichting 1j | Arbeidsomstandighedenbesluit: art. 3.4 / Bouwbesluit 2012: art. 1.16 & ISSO 79 - / Arbeidsomstandighedenbesluit: 3.7 en 3.9 | 1 | jaar | rapport | controle | 2021-01-04 | 1 | 32F11 | LEGERPLAATS STROE | 253 | Bureelgebouw |  |  | CLAS | CLAS | RVB-O | 2743 | 602 | 1 | 0 | 0 | [9 empty] | In opdracht |  | < Vul hiernaast de juiste status en datum in.
900022957 | 72 | Laagspanning | 765571 | "NEN 3140" Inspectie 5j of 6j | Arbeidsomstandighedenbesluit: art. 3.4 / Bouwbesluit 2012: art. 6.8 => NEN 1010, NEN-EN-IEC 61936-1, NEN-EN 50522 / | 6 | jaar | verklaring en rapport | inspectie | 2016-04-04 | 1 | 32F11 | LEGERPLAATS STROE | 256 | Werkplaats |  |  | CLAS | CLAS | RVB-O | 2654 | 617 |  | 0 | 0 | 1 | 0 | 0 | [6 empty] | In opdracht |  | < Vul hiernaast de juiste status en datum in.
900030825 | 33 | Noodverlichting decentraal | 826368 | Controle noodverlichting 1j | Arbeidsomstandighedenbesluit: art. 3.4 / Bouwbesluit 2012: art. 1.16 & ISSO 79 - / Arbeidsomstandighedenbesluit: 3.7 en 3.9 | 1 | jaar | rapport | controle | 2021-01-06 | 1 | 32F11 | LEGERPLAATS STROE | 256 | Werkplaats |  |  | CLAS | CLAS | RVB-O | 2743 | 602 | 1 | 0 | 0 | [9 empty] | In opdracht |  | < Vul hiernaast de juiste status en datum in.
900030824 | 33 | Noodverlichting decentraal | 826369 | Controle noodverlichting 1j | Arbeidsomstandighedenbesluit: art. 3.4 / Bouwbesluit 2012: art. 1.16 & ISSO 79 - / Arbeidsomstandighedenbesluit: 3.7 en 3.9 | 1 | jaar | rapport | controle | 2021-01-04 | 1 | 32F11 | LEGERPLAATS STROE | 257 | Voertuigenloods |  |  | CLAS | CLAS | RVB-O | 2743 | 602 | 1 | 0 | 0 | [9 empty] | In opdracht |  | < Vul hiernaast de juiste status en datum in.
900035636 | 26 | Noodaggregaat in gebouw | 835165 | Inspectie noodstroomaggregaat 24m | Activiteitenbesluit: afd. 3.2 en 3.3 / / | 24 | maand | rapport | inspectie | 2018-10-24 | 1 | 32F11 | LEGERPLAATS STROE | 258 | Trafostation | 0 | 1 | CLAS | CLAS | RVB-O | 2789 | 567 | [9 empty] | 1 |  |  | In opdracht |  | < Vul hiernaast de juiste status en datum in.
900035636 | 26 | Noodaggregaat in gebouw | 28236 | Onderhoud NSA 1j | Bouwbesluit 2012: art. 1.16 | 1 | jaar | afmelding | onderhoud | 2020-07-08 | 1 | 32F11 | LEGERPLAATS STROE | 258 | Trafostation | 0 | 1 | CLAS | CLAS | RVB-O | 2789 | 567 |  |  |  |  | 0 | 0 | 1 | 0 | 0 |  |  |  | In opdracht |  | < Vul hiernaast de juiste status en datum in.
900035636 | 26 | Noodaggregaat in gebouw | 28151 | Testen NSA 2m | Bouwbesluit 2012: art. 1.16 | 2 | maand | afmelding | test | 2021-02-18 | 6 | 32F11 | LEGERPLAATS STROE | 258 | Trafostation | 0 | 1 | CLAS | CLAS | RVB-O | 2789 | 567 |  | 1 |  | 1 |  | 1 |  | 1 |  | 1 |  | 1 | In opdracht |  | < Vul hiernaast de juiste status en datum in.
900022986 | 72 | Laagspanning | 766252 | "NEN 3140" Inspectie 5j of 6j | Arbeidsomstandighedenbesluit: art. 3.4 / Bouwbesluit 2012: art. 6.8 => NEN 1010, NEN-EN-IEC 61936-1, NEN-EN 50522 / | 6 | jaar | verklaring en rapport | inspectie | 2016-04-08 | 1 | 32F11 | LEGERPLAATS STROE | 276 | Kantoorgebouw |  |  | CLAS | CLAS | RVB-O | 2654 | 617 |  | 0 | 0 | 1 | 0 | 0 | [6 empty] | In opdracht |  | < Vul hiernaast de juiste status en datum in.
900030783 | 33 | Noodverlichting decentraal | 826370 | Controle noodverlichting 1j | Arbeidsomstandighedenbesluit: art. 3.4 / Bouwbesluit 2012: art. 1.16 & ISSO 79 - / Arbeidsomstandighedenbesluit: 3.7 en 3.9 | 1 | jaar | rapport | controle | 2021-01-12 | 1 | 32F11 | LEGERPLAATS STROE | 277 | Bureelgebouw |  |  | CLAS | CLAS | RVB-O | 2743 | 602 | 1 | 0 | 0 | [9 empty] | In opdracht |  | < Vul hiernaast de juiste status en datum in.
900133969 | 28 | No-break | 813409 | Onderhoud NSA 1j | Bouwbesluit 2012: art. 1.16 | 1 | jaar | afmelding | onderhoud | 2020-05-13 | 1 | 32F11 | LEGERPLAATS STROE | 282 | Penitentiair Centrum | 0 | 19 | CLAS | CLAS | RVB-O | 2302 | 567 |  |  | 0 | 0 | 1 | 0 | 0 | [5 empty] | In opdracht |  | < Vul hiernaast de juiste status en datum in.
900030798 | 33 | Noodverlichting decentraal | 826371 | Controle noodverlichting 1j | Arbeidsomstandighedenbesluit: art. 3.4 / Bouwbesluit 2012: art. 1.16 & ISSO 79 - / Arbeidsomstandighedenbesluit: 3.7 en 3.9 | 1 | jaar | rapport | controle | 2021-01-19 | 1 | 32F11 | LEGERPLAATS STROE | 282 | Penitentiair Centrum |  |  | CLAS | CLAS | RVB-O | 2743 | 602 | 1 | 0 | 0 | [9 empty] | In opdracht |  | < Vul hiernaast de juiste status en datum in.
900030797 | 33 | Noodverlichting decentraal | 826372 | Controle noodverlichting 1j | Arbeidsomstandighedenbesluit: art. 3.4 / Bouwbesluit 2012: art. 1.16 & ISSO 79 - / Arbeidsomstandighedenbesluit: 3.7 en 3.9 | 1 | jaar | rapport | controle | 2021-01-11 | 1 | 32F11 | LEGERPLAATS STROE | 283 | Penitentiair Centrum |  |  | CLAS | CLAS | RVB-O | 2743 | 602 | 1 | 0 | 0 | [9 empty] | In opdracht |  | < Vul hiernaast de juiste status en datum in.
900097968 | 33 | Noodverlichting decentraal | 826373 | Controle noodverlichting 1j | Arbeidsomstandighedenbesluit: art. 3.4 / Bouwbesluit 2012: art. 1.16 & ISSO 79 - / Arbeidsomstandighedenbesluit: 3.7 en 3.9 | 1 | jaar | rapport | controle | 2021-01-08 | 1 | 32F11 | LEGERPLAATS STROE | 284 | Bureelgebouw |  |  | CLAS | CLAS | RVB-O | 2743 | 602 | 1 | 0 | 0 | [9 empty] | In opdracht |  | < Vul hiernaast de juiste status en datum in.
900023017 | 72 | Laagspanning | 765572 | "NEN 3140" Inspectie 5j of 6j | Arbeidsomstandighedenbesluit: art. 3.4 / Bouwbesluit 2012: art. 6.8 => NEN 1010, NEN-EN-IEC 61936-1, NEN-EN 50522 / | 6 | jaar | verklaring en rapport | inspectie | 2016-08-03 | 1 | 32F11 | LEGERPLAATS STROE | 3 | Werkplaats , Kantine |  |  | CLAS | CLAS | RVB-O | 2654 | 617 | [5 empty] | 0 | 0 | 1 | 0 | 0 |  |  | In opdracht |  | < Vul hiernaast de juiste status en datum in.
900032732 | 73 | Bliksemafleiding gebouwgebonden | 55606 | Controle bliksembeveiliging gebouw 24m | NEN-EN-IEC 62305, NEN 1014 | 24 | maand | rapport | controle | 2020-11-16 | 1 | 32F11 | LEGERPLAATS STROE | 306 | Bureelgebouw |  |  | CLAS | CLAS | RVB-O | 3470 | 591 | [10 empty] | 1 |  | In opdracht |  | < Vul hiernaast de juiste status en datum in.
900030826 | 33 | Noodverlichting decentraal | 826374 | Controle noodverlichting 1j | Arbeidsomstandighedenbesluit: art. 3.4 / Bouwbesluit 2012: art. 1.16 & ISSO 79 - / Arbeidsomstandighedenbesluit: 3.7 en 3.9 | 1 | jaar | rapport | controle | 2021-01-04 | 1 | 32F11 | LEGERPLAATS STROE | 306 | Bureelgebouw |  |  | CLAS | CLAS | RVB-O | 2743 | 602 | 1 | 0 | 0 | [9 empty] | In opdracht |  | < Vul hiernaast de juiste status en datum in.
900081016 | 33 | Noodverlichting decentraal | 826375 | Controle noodverlichting 1j | Arbeidsomstandighedenbesluit: art. 3.4 / Bouwbesluit 2012: art. 1.16 & ISSO 79 - / Arbeidsomstandighedenbesluit: 3.7 en 3.9 | 1 | jaar | rapport | controle | 2021-01-07 | 1 | 32F11 | LEGERPLAATS STROE | 336 | Werkplaats |  |  | CLAS | CLAS | RVB-O | 2743 | 602 | 1 | 0 | 0 | [9 empty] | In opdracht |  | < Vul hiernaast de juiste status en datum in.
900030822 | 33 | Noodverlichting decentraal | 826376 | Controle noodverlichting 1j | Arbeidsomstandighedenbesluit: art. 3.4 / Bouwbesluit 2012: art. 1.16 & ISSO 79 - / Arbeidsomstandighedenbesluit: 3.7 en 3.9 | 1 | jaar | rapport | controle | 2021-01-08 | 1 | 32F11 | LEGERPLAATS STROE | 341 | Magazijn |  |  | CLAS | CLAS | RVB-O | 2743 | 602 | 1 | 0 | 0 | [9 empty] | In opdracht |  | < Vul hiernaast de juiste status en datum in.
900083699 | 33 | Noodverlichting decentraal | 826377 | Controle noodverlichting 1j | Arbeidsomstandighedenbesluit: art. 3.4 / Bouwbesluit 2012: art. 1.16 & ISSO 79 - / Arbeidsomstandighedenbesluit: 3.7 en 3.9 | 1 | jaar | rapport | controle | 2021-01-05 | 1 | 32F11 | LEGERPLAATS STROE | 347 | Magazijn |  |  | CLAS | CLAS | RVB-O | 2743 | 602 | 1 | 0 | 0 | [9 empty] | In opdracht |  | < Vul hiernaast de juiste status en datum in.
900120487 | 33 | Noodverlichting decentraal | 826378 | Controle noodverlichting 1j | Arbeidsomstandighedenbesluit: art. 3.4 / Bouwbesluit 2012: art. 1.16 & ISSO 79 - / Arbeidsomstandighedenbesluit: 3.7 en 3.9 | 1 | jaar | rapport | controle | 2020-02-06 | 1 | 32F11 | LEGERPLAATS STROE | 348 | Voertuigenloods |  |  | CLAS | CLAS | RVB-O | 2743 | 602 | 0 | 1 | 0 | 0 | [8 empty] | In opdracht |  | < Vul hiernaast de juiste status en datum in.
900122637 | 33 | Noodverlichting decentraal | 826379 | Controle noodverlichting 1j | Arbeidsomstandighedenbesluit: art. 3.4 / Bouwbesluit 2012: art. 1.16 & ISSO 79 - / Arbeidsomstandighedenbesluit: 3.7 en 3.9 | 1 | jaar | rapport | controle | 2020-01-29 | 1 | 32F11 | LEGERPLAATS STROE | 349 | Voertuigenloods |  |  | CLAS | CLAS | RVB-O | 2743 | 602 | 1 | 0 | 0 | [9 empty] | In opdracht |  | < Vul hiernaast de juiste status en datum in.
900030827 | 33 | Noodverlichting decentraal | 826380 | Controle noodverlichting 1j | Arbeidsomstandighedenbesluit: art. 3.4 / Bouwbesluit 2012: art. 1.16 & ISSO 79 - / Arbeidsomstandighedenbesluit: 3.7 en 3.9 | 1 | jaar | rapport | controle | 2021-01-06 | 1 | 32F11 | LEGERPLAATS STROE | 350 | Voertuigenloods |  |  | CLAS | CLAS | RVB-O | 2743 | 602 | 1 | 0 | 0 | [9 empty] | In opdracht |  | < Vul hiernaast de juiste status en datum in.
900134187 | 33 | Noodverlichting decentraal | 826381 | Controle noodverlichting 1j | Arbeidsomstandighedenbesluit: art. 3.4 / Bouwbesluit 2012: art. 1.16 & ISSO 79 - / Arbeidsomstandighedenbesluit: 3.7 en 3.9 | 1 | jaar | rapport | controle | 2021-01-12 | 1 | 32F11 | LEGERPLAATS STROE | 361 | Magazijn |  |  | CLAS | CLAS | RVB-O | 2743 | 602 | 1 | 0 | 0 | [9 empty] | In opdracht |  | < Vul hiernaast de juiste status en datum in.
900097969 | 33 | Noodverlichting decentraal | 826382 | Controle noodverlichting 1j | Arbeidsomstandighedenbesluit: art. 3.4 / Bouwbesluit 2012: art. 1.16 & ISSO 79 - / Arbeidsomstandighedenbesluit: 3.7 en 3.9 | 1 | jaar | rapport | controle | 2021-01-12 | 1 | 32F11 | LEGERPLAATS STROE | 374 | Kantoorunit |  |  | CLAS | CLAS | RVB-O | 2743 | 602 | 1 | 0 | 0 | [9 empty] | In opdracht |  | < Vul hiernaast de juiste status en datum in.
900075248 | 33 | Noodverlichting decentraal | 826383 | Controle noodverlichting 1j | Arbeidsomstandighedenbesluit: art. 3.4 / Bouwbesluit 2012: art. 1.16 & ISSO 79 - / Arbeidsomstandighedenbesluit: 3.7 en 3.9 | 1 | jaar | rapport | controle | 2021-02-01 | 1 | 32F11 | LEGERPLAATS STROE | 50 | Legering korte termijn Sld , Kpl |  |  | CLAS | CLAS | RVB-O | 2743 | 602 | 0 | 1 | 0 | 0 | [8 empty] | In opdracht |  | < Vul hiernaast de juiste status en datum in.
900056898 | 32 | Noodverlichting centraal | 824683 | Controle noodverlichting 1j | Arbeidsomstandighedenbesluit: art. 3.4 / Bouwbesluit 2012: art. 1.16 & ISSO 79 - / Arbeidsomstandighedenbesluit: 3.7 en 3.9 | 1 | jaar | rapport | controle | 2021-03-10 | 1 | 32F11 | LEGERPLAATS STROE | 501 | BBT Legering | 2 | 229 | CLAS | CLAS | RVB-O | 2743 | 602 | 0 | 0 | 1 | 0 | 0 | [7 empty] | In opdracht |  | < Vul hiernaast de juiste status en datum in.
900072403 | 32 | Noodverlichting centraal | 824684 | Controle noodverlichting 1j | Arbeidsomstandighedenbesluit: art. 3.4 / Bouwbesluit 2012: art. 1.16 & ISSO 79 - / Arbeidsomstandighedenbesluit: 3.7 en 3.9 | 1 | jaar | rapport | controle | 2021-03-09 | 1 | 32F11 | LEGERPLAATS STROE | 502 | BBT Legering | 2 | 229 | CLAS | CLAS | RVB-O | 2743 | 602 | 0 | 0 | 1 | 0 | 0 | [7 empty] | In opdracht |  | < Vul hiernaast de juiste status en datum in.
900056900 | 32 | Noodverlichting centraal | 824685 | Controle noodverlichting 1j | Arbeidsomstandighedenbesluit: art. 3.4 / Bouwbesluit 2012: art. 1.16 & ISSO 79 - / Arbeidsomstandighedenbesluit: 3.7 en 3.9 | 1 | jaar | rapport | controle | 2021-03-09 | 1 | 32F11 | LEGERPLAATS STROE | 503 | BBT Legering | 2 | 229 | CLAS | CLAS | RVB-O | 2743 | 602 | 0 | 0 | 1 | 0 | 0 | [7 empty] | In opdracht |  | < Vul hiernaast de juiste status en datum in.
900072349 | 32 | Noodverlichting centraal | 824686 | Controle noodverlichting 1j | Arbeidsomstandighedenbesluit: art. 3.4 / Bouwbesluit 2012: art. 1.16 & ISSO 79 - / Arbeidsomstandighedenbesluit: 3.7 en 3.9 | 1 | jaar | rapport | controle | 2021-03-08 | 1 | 32F11 | LEGERPLAATS STROE | 504 | BBT Legering | 2 | 229 | CLAS | CLAS | RVB-O | 2743 | 602 | 0 | 0 | 1 | 0 | 0 | [7 empty] | In opdracht |  | < Vul hiernaast de juiste status en datum in.
900056902 | 32 | Noodverlichting centraal | 824687 | Controle noodverlichting 1j | Arbeidsomstandighedenbesluit: art. 3.4 / Bouwbesluit 2012: art. 1.16 & ISSO 79 - / Arbeidsomstandighedenbesluit: 3.7 en 3.9 | 1 | jaar | rapport | controle | 2021-03-11 | 1 | 32F11 | LEGERPLAATS STROE | 506 | Legeringsgebouw | 0 | 027B | CLAS | CLAS | RVB-O | 2743 | 602 | 0 | 0 | 1 | 0 | 0 | [7 empty] | In opdracht |  | < Vul hiernaast de juiste status en datum in.
900072327 | 72 | Laagspanning | 766873 | "NEN 3140" Inspectie 5j of 6j | Arbeidsomstandighedenbesluit: art. 3.4 / Bouwbesluit 2012: art. 6.8 => NEN 1010, NEN-EN-IEC 61936-1, NEN-EN 50522 / | 6 | jaar | verklaring en rapport | inspectie | 2016-04-04 | 1 | 32F11 | LEGERPLAATS STROE | 507 | Legering OFF , OO |  |  | CLAS | CLAS | RVB-O | 2654 | 617 |  | 0 | 0 | 1 | 0 | 0 | [6 empty] | In opdracht |  | < Vul hiernaast de juiste status en datum in.
900081044 | 33 | Noodverlichting decentraal | 826384 | Controle noodverlichting 1j | Arbeidsomstandighedenbesluit: art. 3.4 / Bouwbesluit 2012: art. 1.16 & ISSO 79 - / Arbeidsomstandighedenbesluit: 3.7 en 3.9 | 1 | jaar | rapport | controle | 2021-01-13 | 1 | 32F11 | LEGERPLAATS STROE | 507 | Legering OFF , OO |  |  | CLAS | CLAS | RVB-O | 2743 | 602 | 1 | 0 | 0 | [9 empty] | In opdracht |  | < Vul hiernaast de juiste status en datum in.
900081043 | 33 | Noodverlichting decentraal | 826385 | Controle noodverlichting 1j | Arbeidsomstandighedenbesluit: art. 3.4 / Bouwbesluit 2012: art. 1.16 & ISSO 79 - / Arbeidsomstandighedenbesluit: 3.7 en 3.9 | 1 | jaar | rapport | controle | 2021-01-18 | 1 | 32F11 | LEGERPLAATS STROE | 508 | Legering OFF , OO |  |  | CLAS | CLAS | RVB-O | 2743 | 602 | 1 | 0 | 0 | [9 empty] | In opdracht |  | < Vul hiernaast de juiste status en datum in.
900081049 | 33 | Noodverlichting decentraal | 826386 | Controle noodverlichting 1j | Arbeidsomstandighedenbesluit: art. 3.4 / Bouwbesluit 2012: art. 1.16 & ISSO 79 - / Arbeidsomstandighedenbesluit: 3.7 en 3.9 | 1 | jaar | rapport | controle | 2020-02-03 | 1 | 32F11 | LEGERPLAATS STROE | 509 | Legeringsgebouw |  |  | CLAS | CLAS | RVB-O | 2743 | 602 | 0 | 1 | 0 | 0 | [8 empty] | In opdracht |  | < Vul hiernaast de juiste status en datum in.
900081048 | 33 | Noodverlichting decentraal | 826388 | Controle noodverlichting 1j | Arbeidsomstandighedenbesluit: art. 3.4 / Bouwbesluit 2012: art. 1.16 & ISSO 79 - / Arbeidsomstandighedenbesluit: 3.7 en 3.9 | 1 | jaar | rapport | controle | 2020-02-05 | 1 | 32F11 | LEGERPLAATS STROE | 510 | Legeringsgebouw |  |  | CLAS | CLAS | RVB-O | 2743 | 602 | 0 | 1 | 0 | 0 | [8 empty] | In opdracht |  | < Vul hiernaast de juiste status en datum in.
900122267 | 33 | Noodverlichting decentraal | 826389 | Controle noodverlichting 1j | Arbeidsomstandighedenbesluit: art. 3.4 / Bouwbesluit 2012: art. 1.16 & ISSO 79 - / Arbeidsomstandighedenbesluit: 3.7 en 3.9 | 1 | jaar | rapport | controle | 2021-01-13 | 1 | 32F11 | LEGERPLAATS STROE | 52 | Legering korte termijn Sld , Kpl |  |  | CLAS | CLAS | RVB-O | 2743 | 602 | 1 | 0 | 0 | [9 empty] | In opdracht |  | < Vul hiernaast de juiste status en datum in.
900133858 | 32 | Noodverlichting centraal | 824688 | Controle noodverlichting 1j | Arbeidsomstandighedenbesluit: art. 3.4 / Bouwbesluit 2012: art. 1.16 & ISSO 79 - / Arbeidsomstandighedenbesluit: 3.7 en 3.9 | 1 | jaar | rapport | controle | 2021-03-08 | 1 | 32F11 | LEGERPLAATS STROE | 520 | Bureelgebouw | 1 | 127 | CLAS | CLAS | RVB-O | 2743 | 602 | 0 | 0 | 1 | 0 | 0 | [7 empty] | In opdracht |  | < Vul hiernaast de juiste status en datum in.
900072414 | 32 | Noodverlichting centraal | 824689 | Controle noodverlichting 1j | Arbeidsomstandighedenbesluit: art. 3.4 / Bouwbesluit 2012: art. 1.16 & ISSO 79 - / Arbeidsomstandighedenbesluit: 3.7 en 3.9 | 1 | jaar | rapport | controle | 2021-03-11 | 1 | 32F11 | LEGERPLAATS STROE | 521 | Bureelgebouw | 1 | 111 | CLAS | CLAS | RVB-O | 2743 | 602 | 0 | 0 | 1 | 0 | 0 | [7 empty] | In opdracht |  | < Vul hiernaast de juiste status en datum in.
900026580 | 72 | Laagspanning | 766262 | "NEN 3140" Inspectie 5j of 6j | Arbeidsomstandighedenbesluit: art. 3.4 / Bouwbesluit 2012: art. 6.8 => NEN 1010, NEN-EN-IEC 61936-1, NEN-EN 50522 / | 6 | jaar | verklaring en rapport | inspectie | 2016-04-08 | 1 | 32F11 | LEGERPLAATS STROE | 522 | Bureelgebouw |  |  | CLAS | CLAS | RVB-O | 2654 | 617 |  | 0 | 0 | 1 | 0 | 0 | [6 empty] | In opdracht |  | < Vul hiernaast de juiste status en datum in.
900081045 | 33 | Noodverlichting decentraal | 826390 | Controle noodverlichting 1j | Arbeidsomstandighedenbesluit: art. 3.4 / Bouwbesluit 2012: art. 1.16 & ISSO 79 - / Arbeidsomstandighedenbesluit: 3.7 en 3.9 | 1 | jaar | rapport | controle | 2021-01-20 | 1 | 32F11 | LEGERPLAATS STROE | 522 | Bureelgebouw |  |  | CLAS | CLAS | RVB-O | 2743 | 602 | 1 | 0 | 0 | [9 empty] | In opdracht |  | < Vul hiernaast de juiste status en datum in.
900081046 | 33 | Noodverlichting decentraal | 826391 | Controle noodverlichting 1j | Arbeidsomstandighedenbesluit: art. 3.4 / Bouwbesluit 2012: art. 1.16 & ISSO 79 - / Arbeidsomstandighedenbesluit: 3.7 en 3.9 | 1 | jaar | rapport | controle | 2021-01-26 | 1 | 32F11 | LEGERPLAATS STROE | 523 | Bureelgebouw |  |  | CLAS | CLAS | RVB-O | 2743 | 602 | 1 | 0 | 0 | [9 empty] | In opdracht |  | < Vul hiernaast de juiste status en datum in.
900081047 | 33 | Noodverlichting decentraal | 826392 | Controle noodverlichting 1j | Arbeidsomstandighedenbesluit: art. 3.4 / Bouwbesluit 2012: art. 1.16 & ISSO 79 - / Arbeidsomstandighedenbesluit: 3.7 en 3.9 | 1 | jaar | rapport | controle | 2021-02-17 | 1 | 32F11 | LEGERPLAATS STROE | 524 | Bureelgebouw |  |  | CLAS | CLAS | RVB-O | 2743 | 602 | 0 | 1 | 0 | 0 | [8 empty] | In opdracht |  | < Vul hiernaast de juiste status en datum in.
900094087 | 73 | Bliksemafleiding gebouwgebonden | 55607 | Controle bliksembeveiliging gebouw 24m | NEN-EN-IEC 62305, NEN 1014 | 24 | maand | rapport | controle | 2018-12-06 | 1 | 32F11 | LEGERPLAATS STROE | 525 | Kantoorgebouw |  |  | CLAS | CLAS | RVB-O | 3470 | 591 | [11 empty] | 1 | In opdracht |  | < Vul hiernaast de juiste status en datum in.
900094086 | 28 | No-break | 27996 | Onderhoud NSA 1j | Bouwbesluit 2012: art. 1.16 | 1 | jaar | afmelding | onderhoud |  | 1 | 32F11 | LEGERPLAATS STROE | 525 | Kantoorgebouw | 0 | 17 | CLAS | CLAS | RVB-O | 2302 | 567 | 1 | 0 | 0 | [9 empty] | In opdracht |  | < Vul hiernaast de juiste status en datum in.
900094085 | 26 | Noodaggregaat in gebouw | 835166 | Inspectie noodstroomaggregaat 24m | Activiteitenbesluit: afd. 3.2 en 3.3 / / | 24 | maand | rapport | inspectie | 2020-10-27 | 1 | 32F11 | LEGERPLAATS STROE | 525 | Kantoorgebouw | 0 | 17 | CLAS | CLAS | RVB-O | 2789 | 567 | [9 empty] | 1 |  |  | In opdracht |  | < Vul hiernaast de juiste status en datum in.
900094085 | 26 | Noodaggregaat in gebouw | 28237 | Onderhoud NSA 1j | Bouwbesluit 2012: art. 1.16 | 1 | jaar | afmelding | onderhoud | 2020-06-10 | 1 | 32F11 | LEGERPLAATS STROE | 525 | Kantoorgebouw | 0 | 17 | CLAS | CLAS | RVB-O | 2789 | 567 |  |  |  | 0 | 0 | 1 | 0 | 0 |  |  |  |  | In opdracht |  | < Vul hiernaast de juiste status en datum in.
900094085 | 26 | Noodaggregaat in gebouw | 28152 | Testen NSA 2m | Bouwbesluit 2012: art. 1.16 | 2 | maand | afmelding | test | 2021-02-18 | 6 | 32F11 | LEGERPLAATS STROE | 525 | Kantoorgebouw | 0 | 17 | CLAS | CLAS | RVB-O | 2789 | 567 |  | 1 |  | 1 |  | 1 |  | 1 |  | 1 |  | 1 | In opdracht |  | < Vul hiernaast de juiste status en datum in.
900094089 | 33 | Noodverlichting decentraal | 826393 | Controle noodverlichting 1j | Arbeidsomstandighedenbesluit: art. 3.4 / Bouwbesluit 2012: art. 1.16 & ISSO 79 - / Arbeidsomstandighedenbesluit: 3.7 en 3.9 | 1 | jaar | rapport | controle | 2020-01-13 | 1 | 32F11 | LEGERPLAATS STROE | 525 | Kantoorgebouw |  |  | CLAS | CLAS | RVB-O | 2743 | 602 | 1 | 0 | 0 | [9 empty] | In opdracht |  | < Vul hiernaast de juiste status en datum in.
900076791 | 33 | Noodverlichting decentraal | 826394 | Controle noodverlichting 1j | Arbeidsomstandighedenbesluit: art. 3.4 / Bouwbesluit 2012: art. 1.16 & ISSO 79 - / Arbeidsomstandighedenbesluit: 3.7 en 3.9 | 1 | jaar | rapport | controle | 2021-01-22 | 1 | 32F11 | LEGERPLAATS STROE | 53 | Legering Korte Termijn Meerdere CategorieÙn |  |  | CLAS | CLAS | RVB-O | 2743 | 602 | 1 | 0 | 0 | [9 empty] | In opdracht |  | < Vul hiernaast de juiste status en datum in.
900076797 | 33 | Noodverlichting decentraal | 826395 | Controle noodverlichting 1j | Arbeidsomstandighedenbesluit: art. 3.4 / Bouwbesluit 2012: art. 1.16 & ISSO 79 - / Arbeidsomstandighedenbesluit: 3.7 en 3.9 | 1 | jaar | rapport | controle | 2021-02-02 | 1 | 32F11 | LEGERPLAATS STROE | 54 | Legering korte termijn Sld , Kpl |  |  | CLAS | CLAS | RVB-O | 2743 | 602 | 0 | 1 | 0 | 0 | [8 empty] | In opdracht |  | < Vul hiernaast de juiste status en datum in.
900112594 | 73 | Bliksemafleiding gebouwgebonden | 72302 | Controle bliksembeveiliging gebouw 24m | NEN-EN-IEC 62305, NEN 1014 | 24 | maand | rapport | controle | 2020-07-07 | 1 | 32F11 | LEGERPLAATS STROE | 540 | Bedrijfsrestaurant |  |  | CLAS | CLAS | RVB-O | 3470 | 591 | [6 empty] | 1 | [5 empty] | In opdracht |  | < Vul hiernaast de juiste status en datum in.
900122638 | 33 | Noodverlichting decentraal | 826396 | Controle noodverlichting 1j | Arbeidsomstandighedenbesluit: art. 3.4 / Bouwbesluit 2012: art. 1.16 & ISSO 79 - / Arbeidsomstandighedenbesluit: 3.7 en 3.9 | 1 | jaar | rapport | controle | 2021-02-08 | 1 | 32F11 | LEGERPLAATS STROE | 540 | Bedrijfsrestaurant |  |  | CLAS | CLAS | RVB-O | 2743 | 602 | 0 | 1 | 0 | 0 | [8 empty] | In opdracht |  | < Vul hiernaast de juiste status en datum in.
900133868 | 28 | No-break | 812894 | Onderhoud NSA 1j | Bouwbesluit 2012: art. 1.16 | 1 | jaar | afmelding | onderhoud | 2020-04-09 | 1 | 32F11 | LEGERPLAATS STROE | 544 | Gezondheidscentrum | 1 | 135 | CLAS | CLAS | RVB-O | 2302 | 567 |  | 0 | 0 | 1 | 0 | 0 | [6 empty] | In opdracht |  | < Vul hiernaast de juiste status en datum in.
900134714 | 32 | Noodverlichting centraal | 824690 | Controle noodverlichting 1j | Arbeidsomstandighedenbesluit: art. 3.4 / Bouwbesluit 2012: art. 1.16 & ISSO 79 - / Arbeidsomstandighedenbesluit: 3.7 en 3.9 | 1 | jaar | rapport | controle | 2021-03-12 | 1 | 32F11 | LEGERPLAATS STROE | 544 | Gezondheidscentrum | 1 | 135 | CLAS | CLAS | RVB-O | 2743 | 602 | 0 | 0 | 1 | 0 | 0 | [7 empty] | In opdracht |  | < Vul hiernaast de juiste status en datum in.
900134715 | 32 | Noodverlichting centraal | 824691 | Controle noodverlichting 1j | Arbeidsomstandighedenbesluit: art. 3.4 / Bouwbesluit 2012: art. 1.16 & ISSO 79 - / Arbeidsomstandighedenbesluit: 3.7 en 3.9 | 1 | jaar | rapport | controle | 2021-03-12 | 1 | 32F11 | LEGERPLAATS STROE | 544 | Gezondheidscentrum | 1 | 135 | CLAS | CLAS | RVB-O | 2743 | 602 | 0 | 0 | 1 | 0 | 0 | [7 empty] | In opdracht |  | < Vul hiernaast de juiste status en datum in.
900076802 | 33 | Noodverlichting decentraal | 826398 | Controle noodverlichting 1j | Arbeidsomstandighedenbesluit: art. 3.4 / Bouwbesluit 2012: art. 1.16 & ISSO 79 - / Arbeidsomstandighedenbesluit: 3.7 en 3.9 | 1 | jaar | rapport | controle | 2021-01-12 | 1 | 32F11 | LEGERPLAATS STROE | 55 | Bureelgebouw |  |  | CLAS | CLAS | RVB-O | 2743 | 602 | 1 | 0 | 0 | [9 empty] | In opdracht |  | < Vul hiernaast de juiste status en datum in.
900035635 | 26 | Noodaggregaat in gebouw | 28238 | Onderhoud NSA 1j | Bouwbesluit 2012: art. 1.16 | 1 | jaar | afmelding | onderhoud | 2021-02-18 | 1 | 32F11 | LEGERPLAATS STROE | 6 | Telefooncentrale , Bureelgebouw | 0 | 2A | CLAS | CLAS | RVB-O | 2789 | 567 | 0 | 1 | 0 | 0 | [8 empty] | In opdracht |  | < Vul hiernaast de juiste status en datum in.
900035635 | 26 | Noodaggregaat in gebouw | 28153 | Testen NSA 2m | Bouwbesluit 2012: art. 1.16 | 2 | maand | afmelding | test | 2021-02-18 | 6 | 32F11 | LEGERPLAATS STROE | 6 | Telefooncentrale , Bureelgebouw | 0 | 2A | CLAS | CLAS | RVB-O | 2789 | 567 |  | 1 |  | 1 |  | 1 |  | 1 |  | 1 |  | 1 | In opdracht |  | < Vul hiernaast de juiste status en datum in.
900030861 | 33 | Noodverlichting decentraal | 826399 | Controle noodverlichting 1j | Arbeidsomstandighedenbesluit: art. 3.4 / Bouwbesluit 2012: art. 1.16 & ISSO 79 - / Arbeidsomstandighedenbesluit: 3.7 en 3.9 | 1 | jaar | rapport | controle | 2021-01-13 | 1 | 32F11 | LEGERPLAATS STROE | 6 | Telefooncentrale , Bureelgebouw |  |  | CLAS | CLAS | RVB-O | 2743 | 602 | 1 | 0 | 0 | [9 empty] | In opdracht |  | < Vul hiernaast de juiste status en datum in.
900071561 | 33 | Noodverlichting decentraal | 826400 | Controle noodverlichting 1j | Arbeidsomstandighedenbesluit: art. 3.4 / Bouwbesluit 2012: art. 1.16 & ISSO 79 - / Arbeidsomstandighedenbesluit: 3.7 en 3.9 | 1 | jaar | rapport | controle | 2021-01-29 | 1 | 32F11 | LEGERPLAATS STROE | 66 | Sportgebouw |  |  | CLAS | CLAS | RVB-O | 2743 | 602 | 1 | 0 | 0 | [9 empty] | In opdracht |  | < Vul hiernaast de juiste status en datum in.
900073238 | 32 | Noodverlichting centraal | 824692 | Controle noodverlichting 1j | Arbeidsomstandighedenbesluit: art. 3.4 / Bouwbesluit 2012: art. 1.16 & ISSO 79 - / Arbeidsomstandighedenbesluit: 3.7 en 3.9 | 1 | jaar | rapport | controle | 2021-03-12 | 1 | 32F11 | LEGERPLAATS STROE | 73 | Lesgebouw | 0 | 12 | CLAS | CLAS | RVB-O | 2743 | 602 | 0 | 0 | 1 | 0 | 0 | [7 empty] | In opdracht |  | < Vul hiernaast de juiste status en datum in.
900098858 | 33 | Noodverlichting decentraal | 826401 | Controle noodverlichting 1j | Arbeidsomstandighedenbesluit: art. 3.4 / Bouwbesluit 2012: art. 1.16 & ISSO 79 - / Arbeidsomstandighedenbesluit: 3.7 en 3.9 | 1 | jaar | rapport | controle | 2021-01-18 | 1 | 32F11 | LEGERPLAATS STROE | 92 | Bureelgebouw |  |  | CLAS | CLAS | RVB-O | 2743 | 602 | 1 | 0 | 0 | [9 empty] | In opdracht |  | < Vul hiernaast de juiste status en datum in.
900081051 | 33 | Noodverlichting decentraal | 826402 | Controle noodverlichting 1j | Arbeidsomstandighedenbesluit: art. 3.4 / Bouwbesluit 2012: art. 1.16 & ISSO 79 - / Arbeidsomstandighedenbesluit: 3.7 en 3.9 | 1 | jaar | rapport | controle | 2021-01-22 | 1 | 32F11 | LEGERPLAATS STROE | 93 | Bureelgebouw |  |  | CLAS | CLAS | RVB-O | 2743 | 602 | 1 | 0 | 0 | [9 empty] | In opdracht |  | < Vul hiernaast de juiste status en datum in.
900081052 | 33 | Noodverlichting decentraal | 826403 | Controle noodverlichting 1j | Arbeidsomstandighedenbesluit: art. 3.4 / Bouwbesluit 2012: art. 1.16 & ISSO 79 - / Arbeidsomstandighedenbesluit: 3.7 en 3.9 | 1 | jaar | rapport | controle | 2020-01-08 | 1 | 32F11 | LEGERPLAATS STROE | 94 | Bureelgebouw |  |  | CLAS | CLAS | RVB-O | 2743 | 602 | 1 | 0 | 0 | [9 empty] | In opdracht |  | < Vul hiernaast de juiste status en datum in.
900131116 | 33 | Noodverlichting decentraal | 826404 | Controle noodverlichting 1j | Arbeidsomstandighedenbesluit: art. 3.4 / Bouwbesluit 2012: art. 1.16 & ISSO 79 - / Arbeidsomstandighedenbesluit: 3.7 en 3.9 | 1 | jaar | rapport | controle | 2021-03-10 | 1 | 32F19 | WL GARDEREN | 239 | Post Kmar |  |  | KMAR | KMAR | RVB-O | 2743 | 602 | 0 | 0 | 1 | 0 | 0 | [7 empty] | In opdracht |  | < Vul hiernaast de juiste status en datum in.
900024509 | 72 | Laagspanning | 765789 | "NEN 3140" Inspectie 5j of 6j | Arbeidsomstandighedenbesluit: art. 3.4 / Bouwbesluit 2012: art. 6.8 => NEN 1010, NEN-EN-IEC 61936-1, NEN-EN 50522 / | 6 | jaar | verklaring en rapport | inspectie | 2016-03-09 | 1 | 32H02 | MC HARSKAMP | 402 | Woning |  |  | CLAS | CLAS | RVB-O | 2654 | 617 | 0 | 0 | 1 | 0 | 0 | [7 empty] | In opdracht |  | < Vul hiernaast de juiste status en datum in.
900083044 | 33 | Noodverlichting decentraal | 826405 | Controle noodverlichting 1j | Arbeidsomstandighedenbesluit: art. 3.4 / Bouwbesluit 2012: art. 1.16 & ISSO 79 - / Arbeidsomstandighedenbesluit: 3.7 en 3.9 | 1 | jaar | rapport | controle | 2021-03-23 | 1 | 32H02 | MC HARSKAMP | 403 | Kantoorgebouw |  |  | CLAS | CLAS | RVB-O | 2743 | 602 | 0 | 0 | 1 | 0 | 0 | [7 empty] | In opdracht |  | < Vul hiernaast de juiste status en datum in.
900083045 | 33 | Noodverlichting decentraal | 826406 | Controle noodverlichting 1j | Arbeidsomstandighedenbesluit: art. 3.4 / Bouwbesluit 2012: art. 1.16 & ISSO 79 - / Arbeidsomstandighedenbesluit: 3.7 en 3.9 | 1 | jaar | rapport | controle | 2021-03-23 | 1 | 32H02 | MC HARSKAMP | 406 | Magazijn |  |  | CLAS | CLAS | RVB-O | 2743 | 602 | 0 | 0 | 1 | 0 | 0 | [7 empty] | In opdracht |  | < Vul hiernaast de juiste status en datum in.
900083047 | 33 | Noodverlichting decentraal | 826407 | Controle noodverlichting 1j | Arbeidsomstandighedenbesluit: art. 3.4 / Bouwbesluit 2012: art. 1.16 & ISSO 79 - / Arbeidsomstandighedenbesluit: 3.7 en 3.9 | 1 | jaar | rapport | controle | 2021-03-23 | 1 | 32H02 | MC HARSKAMP | 408 | Kantinegebouw |  |  | CLAS | CLAS | RVB-O | 2743 | 602 | 0 | 0 | 1 | 0 | 0 | [7 empty] | In opdracht |  | < Vul hiernaast de juiste status en datum in.
900083593 | 33 | Noodverlichting decentraal | 826408 | Controle noodverlichting 1j | Arbeidsomstandighedenbesluit: art. 3.4 / Bouwbesluit 2012: art. 1.16 & ISSO 79 - / Arbeidsomstandighedenbesluit: 3.7 en 3.9 | 1 | jaar | rapport | controle | 2021-03-23 | 1 | 32H02 | MC HARSKAMP | 415 | Goederenloods |  |  | CLAS | CLAS | RVB-O | 2743 | 602 | 0 | 0 | 1 | 0 | 0 | [7 empty] | In opdracht |  | < Vul hiernaast de juiste status en datum in.
900023775 | 72 | Laagspanning | 765575 | "NEN 3140" Inspectie 5j of 6j | Arbeidsomstandighedenbesluit: art. 3.4 / Bouwbesluit 2012: art. 6.8 => NEN 1010, NEN-EN-IEC 61936-1, NEN-EN 50522 / | 6 | jaar | verklaring en rapport | inspectie | 2016-03-09 | 1 | 32H02 | MC HARSKAMP | 434 | Prefab BOS-opslag |  |  | CLAS | CLAS | RVB-O | 2654 | 617 | 0 | 0 | 1 | 0 | 0 | [7 empty] | In opdracht |  | < Vul hiernaast de juiste status en datum in.
900083704 | 33 | Noodverlichting decentraal | 826409 | Controle noodverlichting 1j | Arbeidsomstandighedenbesluit: art. 3.4 / Bouwbesluit 2012: art. 1.16 & ISSO 79 - / Arbeidsomstandighedenbesluit: 3.7 en 3.9 | 1 | jaar | rapport | controle | 2020-03-26 | 1 | 32H04 | MC DE DRIESPRONG | 97 | Waterzuiveringsinstallatie |  |  | CLAS | CLAS | RVB-O | 2743 | 602 | 0 | 0 | 1 | 0 | 0 | [7 empty] | In opdracht |  | < Vul hiernaast de juiste status en datum in.
900024207 | 72 | Laagspanning | 18464 | "NEN 3140" Inspectie 3j of 4j | Arbeidsomstandighedenbesluit: art. 7.20 / Bouwbesluit 2012: art. 6.8 => NEN 1010, NEN-EN-IEC 61936-1, NEN-EN 50522 / MP 40-21: art. 11108, 11109, 13111 | 4 | jaar | verklaring en rapport | inspectie | 2018-01-18 | 1 | 32H04 | MC DE DRIESPRONG | 98 | Millieuberging |  |  | CLAS | CLAS | RVB-O | 2654 | 617 | 1 | 0 | 0 | [9 empty] | In opdracht |  | < Vul hiernaast de juiste status en datum in.
900083794 | 33 | Noodverlichting decentraal | 826410 | Controle noodverlichting 1j | Arbeidsomstandighedenbesluit: art. 3.4 / Bouwbesluit 2012: art. 1.16 & ISSO 79 - / Arbeidsomstandighedenbesluit: 3.7 en 3.9 | 1 | jaar | rapport | controle | 2020-03-26 | 1 | 32H04 | MC DE DRIESPRONG | L06 | Stalling |  |  | CLAS | CLAS | RVB-O | 2743 | 602 | 0 | 0 | 1 | 0 | 0 | [7 empty] | In opdracht |  | < Vul hiernaast de juiste status en datum in.
900084068 | 33 | Noodverlichting decentraal | 826411 | Controle noodverlichting 1j | Arbeidsomstandighedenbesluit: art. 3.4 / Bouwbesluit 2012: art. 1.16 & ISSO 79 - / Arbeidsomstandighedenbesluit: 3.7 en 3.9 | 1 | jaar | rapport | controle | 2020-03-26 | 1 | 32H04 | MC DE DRIESPRONG | L26 | Magazijn |  |  | CLAS | CLAS | RVB-O | 2743 | 602 | 0 | 0 | 1 | 0 | 0 | [7 empty] | In opdracht |  | < Vul hiernaast de juiste status en datum in.
900084109 | 33 | Noodverlichting decentraal | 826412 | Controle noodverlichting 1j | Arbeidsomstandighedenbesluit: art. 3.4 / Bouwbesluit 2012: art. 1.16 & ISSO 79 - / Arbeidsomstandighedenbesluit: 3.7 en 3.9 | 1 | jaar | rapport | controle | 2020-03-26 | 1 | 32H04 | MC DE DRIESPRONG | L30 | Stalling |  |  | CLAS | CLAS | RVB-O | 2743 | 602 | 0 | 0 | 1 | 0 | 0 | [7 empty] | In opdracht |  | < Vul hiernaast de juiste status en datum in.
900085018 | 33 | Noodverlichting decentraal | 826413 | Controle noodverlichting 1j | Arbeidsomstandighedenbesluit: art. 3.4 / Bouwbesluit 2012: art. 1.16 & ISSO 79 - / Arbeidsomstandighedenbesluit: 3.7 en 3.9 | 1 | jaar | rapport | controle | 2020-03-26 | 1 | 32H04 | MC DE DRIESPRONG | L31 | Magazijn |  |  | CLAS | CLAS | RVB-O | 2743 | 602 | 0 | 0 | 1 | 0 | 0 | [7 empty] | In opdracht |  | < Vul hiernaast de juiste status en datum in.
900024194 | 72 | Laagspanning | 765576 | "NEN 3140" Inspectie 5j of 6j | Arbeidsomstandighedenbesluit: art. 3.4 / Bouwbesluit 2012: art. 6.8 => NEN 1010, NEN-EN-IEC 61936-1, NEN-EN 50522 / | 6 | jaar | verklaring en rapport | inspectie | 2016-01-11 | 1 | 32H04 | MC DE DRIESPRONG | N | Werkplaats |  |  | CLAS | CLAS | RVB-O | 2654 | 617 | 1 | 0 | 0 | [9 empty] | In opdracht |  | < Vul hiernaast de juiste status en datum in.
900085006 | 33 | Noodverlichting decentraal | 826414 | Controle noodverlichting 1j | Arbeidsomstandighedenbesluit: art. 3.4 / Bouwbesluit 2012: art. 1.16 & ISSO 79 - / Arbeidsomstandighedenbesluit: 3.7 en 3.9 | 1 | jaar | rapport | controle | 2020-03-26 | 1 | 32H04 | MC DE DRIESPRONG | N | Werkplaats |  |  | CLAS | CLAS | RVB-O | 2743 | 602 | 0 | 0 | 1 | 0 | 0 | [7 empty] | In opdracht |  | < Vul hiernaast de juiste status en datum in.
900083795 | 33 | Noodverlichting decentraal | 826415 | Controle noodverlichting 1j | Arbeidsomstandighedenbesluit: art. 3.4 / Bouwbesluit 2012: art. 1.16 & ISSO 79 - / Arbeidsomstandighedenbesluit: 3.7 en 3.9 | 1 | jaar | rapport | controle | 2020-03-25 | 1 | 32H04 | MC DE DRIESPRONG | O | Werkplaats |  |  | CLAS | CLAS | RVB-O | 2743 | 602 | 0 | 0 | 1 | 0 | 0 | [7 empty] | In opdracht |  | < Vul hiernaast de juiste status en datum in.
900084199 | 33 | Noodverlichting decentraal | 826416 | Controle noodverlichting 1j | Arbeidsomstandighedenbesluit: art. 3.4 / Bouwbesluit 2012: art. 1.16 & ISSO 79 - / Arbeidsomstandighedenbesluit: 3.7 en 3.9 | 1 | jaar | rapport | controle | 2020-03-26 | 1 | 32H04 | MC DE DRIESPRONG | P02 | Instructie- , Privaatgebouw |  |  | CLAS | CLAS | RVB-O | 2743 | 602 | 0 | 0 | 1 | 0 | 0 | [7 empty] | In opdracht |  | < Vul hiernaast de juiste status en datum in.
900084100 | 33 | Noodverlichting decentraal | 826417 | Controle noodverlichting 1j | Arbeidsomstandighedenbesluit: art. 3.4 / Bouwbesluit 2012: art. 1.16 & ISSO 79 - / Arbeidsomstandighedenbesluit: 3.7 en 3.9 | 1 | jaar | rapport | controle | 2020-03-25 | 1 | 32H04 | MC DE DRIESPRONG | T01 | Stalling |  |  | CLAS | CLAS | RVB-O | 2743 | 602 | 0 | 0 | 1 | 0 | 0 | [7 empty] | In opdracht |  | < Vul hiernaast de juiste status en datum in.
900084101 | 33 | Noodverlichting decentraal | 826418 | Controle noodverlichting 1j | Arbeidsomstandighedenbesluit: art. 3.4 / Bouwbesluit 2012: art. 1.16 & ISSO 79 - / Arbeidsomstandighedenbesluit: 3.7 en 3.9 | 1 | jaar | rapport | controle | 2020-03-26 | 1 | 32H04 | MC DE DRIESPRONG | T02 | Stalling |  |  | CLAS | CLAS | RVB-O | 2743 | 602 | 0 | 0 | 1 | 0 | 0 | [7 empty] | In opdracht |  | < Vul hiernaast de juiste status en datum in.
900084102 | 33 | Noodverlichting decentraal | 826419 | Controle noodverlichting 1j | Arbeidsomstandighedenbesluit: art. 3.4 / Bouwbesluit 2012: art. 1.16 & ISSO 79 - / Arbeidsomstandighedenbesluit: 3.7 en 3.9 | 1 | jaar | rapport | controle | 2020-03-26 | 1 | 32H04 | MC DE DRIESPRONG | T03 | Stalling |  |  | CLAS | CLAS | RVB-O | 2743 | 602 | 0 | 0 | 1 | 0 | 0 | [7 empty] | In opdracht |  | < Vul hiernaast de juiste status en datum in.
900084103 | 33 | Noodverlichting decentraal | 826420 | Controle noodverlichting 1j | Arbeidsomstandighedenbesluit: art. 3.4 / Bouwbesluit 2012: art. 1.16 & ISSO 79 - / Arbeidsomstandighedenbesluit: 3.7 en 3.9 | 1 | jaar | rapport | controle | 2020-03-25 | 1 | 32H04 | MC DE DRIESPRONG | T04 | Stalling |  |  | CLAS | CLAS | RVB-O | 2743 | 602 | 0 | 0 | 1 | 0 | 0 | [7 empty] | In opdracht |  | < Vul hiernaast de juiste status en datum in.
900084104 | 33 | Noodverlichting decentraal | 826421 | Controle noodverlichting 1j | Arbeidsomstandighedenbesluit: art. 3.4 / Bouwbesluit 2012: art. 1.16 & ISSO 79 - / Arbeidsomstandighedenbesluit: 3.7 en 3.9 | 1 | jaar | rapport | controle | 2020-03-25 | 1 | 32H04 | MC DE DRIESPRONG | T05 | Stalling |  |  | CLAS | CLAS | RVB-O | 2743 | 602 | 0 | 0 | 1 | 0 | 0 | [7 empty] | In opdracht |  | < Vul hiernaast de juiste status en datum in.
900120488 | 33 | Noodverlichting decentraal | 826422 | Controle noodverlichting 1j | Arbeidsomstandighedenbesluit: art. 3.4 / Bouwbesluit 2012: art. 1.16 & ISSO 79 - / Arbeidsomstandighedenbesluit: 3.7 en 3.9 | 1 | jaar | rapport | controle | 2020-03-26 | 1 | 32H04 | MC DE DRIESPRONG | T06 | Stalling |  |  | CLAS | CLAS | RVB-O | 2743 | 602 | 0 | 0 | 1 | 0 | 0 | [7 empty] | In opdracht |  | < Vul hiernaast de juiste status en datum in.
900084105 | 33 | Noodverlichting decentraal | 826423 | Controle noodverlichting 1j | Arbeidsomstandighedenbesluit: art. 3.4 / Bouwbesluit 2012: art. 1.16 & ISSO 79 - / Arbeidsomstandighedenbesluit: 3.7 en 3.9 | 1 | jaar | rapport | controle | 2020-03-26 | 1 | 32H04 | MC DE DRIESPRONG | T07 | Stalling |  |  | CLAS | CLAS | RVB-O | 2743 | 602 | 0 | 0 | 1 | 0 | 0 | [7 empty] | In opdracht |  | < Vul hiernaast de juiste status en datum in.
900084106 | 33 | Noodverlichting decentraal | 826424 | Controle noodverlichting 1j | Arbeidsomstandighedenbesluit: art. 3.4 / Bouwbesluit 2012: art. 1.16 & ISSO 79 - / Arbeidsomstandighedenbesluit: 3.7 en 3.9 | 1 | jaar | rapport | controle | 2020-03-25 | 1 | 32H04 | MC DE DRIESPRONG | T08 | Stalling |  |  | CLAS | CLAS | RVB-O | 2743 | 602 | 0 | 0 | 1 | 0 | 0 | [7 empty] | In opdracht |  | < Vul hiernaast de juiste status en datum in.
900084107 | 33 | Noodverlichting decentraal | 826425 | Controle noodverlichting 1j | Arbeidsomstandighedenbesluit: art. 3.4 / Bouwbesluit 2012: art. 1.16 & ISSO 79 - / Arbeidsomstandighedenbesluit: 3.7 en 3.9 | 1 | jaar | rapport | controle | 2020-03-26 | 1 | 32H04 | MC DE DRIESPRONG | T09 | Stalling |  |  | CLAS | CLAS | RVB-O | 2743 | 602 | 0 | 0 | 1 | 0 | 0 | [7 empty] | In opdracht |  | < Vul hiernaast de juiste status en datum in.
900084108 | 33 | Noodverlichting decentraal | 826426 | Controle noodverlichting 1j | Arbeidsomstandighedenbesluit: art. 3.4 / Bouwbesluit 2012: art. 1.16 & ISSO 79 - / Arbeidsomstandighedenbesluit: 3.7 en 3.9 | 1 | jaar | rapport | controle | 2020-03-26 | 1 | 32H04 | MC DE DRIESPRONG | T10 | Stalling |  |  | CLAS | CLAS | RVB-O | 2743 | 602 | 0 | 0 | 1 | 0 | 0 | [7 empty] | In opdracht |  | < Vul hiernaast de juiste status en datum in.
900083702 | 28 | No-break | 27997 | Onderhoud NSA 1j | Bouwbesluit 2012: art. 1.16 | 1 | jaar | afmelding | onderhoud | 2021-02-03 | 1 | 32H04 | MC DE DRIESPRONG | W | Wacht , Bureel , Kantine | 0 | 20 | CLAS | CLAS | RVB-O | 2302 | 567 | 0 | 1 | 0 | 0 | [8 empty] | In opdracht |  | < Vul hiernaast de juiste status en datum in.
900083701 | 33 | Noodverlichting decentraal | 826427 | Controle noodverlichting 1j | Arbeidsomstandighedenbesluit: art. 3.4 / Bouwbesluit 2012: art. 1.16 & ISSO 79 - / Arbeidsomstandighedenbesluit: 3.7 en 3.9 | 1 | jaar | rapport | controle | 2020-03-26 | 1 | 32H04 | MC DE DRIESPRONG | W | Wacht , Bureel , Kantine |  |  | CLAS | CLAS | RVB-O | 2743 | 602 | 0 | 0 | 1 | 0 | 0 | [7 empty] | In opdracht |  | < Vul hiernaast de juiste status en datum in.
900075674 | 33 | Noodverlichting decentraal | 826428 | Controle noodverlichting 1j | Arbeidsomstandighedenbesluit: art. 3.4 / Bouwbesluit 2012: art. 1.16 & ISSO 79 - / Arbeidsomstandighedenbesluit: 3.7 en 3.9 | 1 | jaar | rapport | controle | 2020-04-02 | 1 | 33A01 | KAMP NIEUW MILLIGEN | 102 | Sportgebouw |  |  | CLAS | CLAS | RVB-O | 2743 | 602 |  | 0 | 0 | 1 | 0 | 0 | [6 empty] | In opdracht |  | < Vul hiernaast de juiste status en datum in.
900076762 | 33 | Noodverlichting decentraal | 826429 | Controle noodverlichting 1j | Arbeidsomstandighedenbesluit: art. 3.4 / Bouwbesluit 2012: art. 1.16 & ISSO 79 - / Arbeidsomstandighedenbesluit: 3.7 en 3.9 | 1 | jaar | rapport | controle | 2020-04-20 | 1 | 33A01 | KAMP NIEUW MILLIGEN | 122 | Magazijn |  |  | CLAS | CLAS | RVB-O | 2743 | 602 |  | 0 | 0 | 1 | 0 | 0 | [6 empty] | In opdracht |  | < Vul hiernaast de juiste status en datum in.
900126297 | 33 | Noodverlichting decentraal | 826430 | Controle noodverlichting 1j | Arbeidsomstandighedenbesluit: art. 3.4 / Bouwbesluit 2012: art. 1.16 & ISSO 79 - / Arbeidsomstandighedenbesluit: 3.7 en 3.9 | 1 | jaar | rapport | controle | 2020-05-07 | 1 | 33A01 | KAMP NIEUW MILLIGEN | 124 | Werkplaats |  |  | CLAS | CLAS | RVB-O | 2743 | 602 |  |  | 0 | 0 | 1 | 0 | 0 | [5 empty] | In opdracht |  | < Vul hiernaast de juiste status en datum in.
900122641 | 33 | Noodverlichting decentraal | 826431 | Controle noodverlichting 1j | Arbeidsomstandighedenbesluit: art. 3.4 / Bouwbesluit 2012: art. 1.16 & ISSO 79 - / Arbeidsomstandighedenbesluit: 3.7 en 3.9 | 1 | jaar | rapport | controle | 2020-05-07 | 1 | 33A01 | KAMP NIEUW MILLIGEN | 130 | Werkplaats , Bureel |  |  | CLAS | CLAS | RVB-O | 2743 | 602 |  |  | 0 | 0 | 1 | 0 | 0 | [5 empty] | In opdracht |  | < Vul hiernaast de juiste status en datum in.
900077864 | 33 | Noodverlichting decentraal | 826432 | Controle noodverlichting 1j | Arbeidsomstandighedenbesluit: art. 3.4 / Bouwbesluit 2012: art. 1.16 & ISSO 79 - / Arbeidsomstandighedenbesluit: 3.7 en 3.9 | 1 | jaar | rapport | controle | 2020-05-07 | 1 | 33A01 | KAMP NIEUW MILLIGEN | 132 | Bureelgebouw |  |  | CLAS | CLAS | RVB-O | 2743 | 602 |  |  | 0 | 0 | 1 | 0 | 0 | [5 empty] | In opdracht |  | < Vul hiernaast de juiste status en datum in.
900056912 | 32 | Noodverlichting centraal | 824693 | Controle noodverlichting 1j | Arbeidsomstandighedenbesluit: art. 3.4 / Bouwbesluit 2012: art. 1.16 & ISSO 79 - / Arbeidsomstandighedenbesluit: 3.7 en 3.9 | 1 | jaar | rapport | controle | 2021-03-15 | 1 | 33A01 | KAMP NIEUW MILLIGEN | 167 | Legeringsgebouw | 0 | 051B | CLAS | CLAS | RVB-O | 2743 | 602 | 0 | 0 | 1 | 0 | 0 | [7 empty] | In opdracht |  | < Vul hiernaast de juiste status en datum in.
900056913 | 32 | Noodverlichting centraal | 824694 | Controle noodverlichting 1j | Arbeidsomstandighedenbesluit: art. 3.4 / Bouwbesluit 2012: art. 1.16 & ISSO 79 - / Arbeidsomstandighedenbesluit: 3.7 en 3.9 | 1 | jaar | rapport | controle | 2021-03-15 | 1 | 33A01 | KAMP NIEUW MILLIGEN | 168 | Legeringsgebouw | 0 | 051B | CLAS | CLAS | RVB-O | 2743 | 602 | 0 | 0 | 1 | 0 | 0 | [7 empty] | In opdracht |  | < Vul hiernaast de juiste status en datum in.
900056914 | 32 | Noodverlichting centraal | 824695 | Controle noodverlichting 1j | Arbeidsomstandighedenbesluit: art. 3.4 / Bouwbesluit 2012: art. 1.16 & ISSO 79 - / Arbeidsomstandighedenbesluit: 3.7 en 3.9 | 1 | jaar | rapport | controle | 2021-03-15 | 1 | 33A01 | KAMP NIEUW MILLIGEN | 171 | Legering Officieren , Onderofficieren | 1 | 102A | CLAS | CLAS | RVB-O | 2743 | 602 | 0 | 0 | 1 | 0 | 0 | [7 empty] | In opdracht |  | < Vul hiernaast de juiste status en datum in.
900073341 | 33 | Noodverlichting decentraal | 826433 | Controle noodverlichting 1j | Arbeidsomstandighedenbesluit: art. 3.4 / Bouwbesluit 2012: art. 1.16 & ISSO 79 - / Arbeidsomstandighedenbesluit: 3.7 en 3.9 | 1 | jaar | rapport | controle | 2020-05-07 | 1 | 33A01 | KAMP NIEUW MILLIGEN | 20 | Bureelgebouw , Kantine |  |  | CLAS | CLAS | RVB-O | 2743 | 602 |  |  | 0 | 0 | 1 | 0 | 0 | [5 empty] | In opdracht |  | < Vul hiernaast de juiste status en datum in.
900073343 | 33 | Noodverlichting decentraal | 826434 | Controle noodverlichting 1j | Arbeidsomstandighedenbesluit: art. 3.4 / Bouwbesluit 2012: art. 1.16 & ISSO 79 - / Arbeidsomstandighedenbesluit: 3.7 en 3.9 | 1 | jaar | rapport | controle | 2020-04-20 | 1 | 33A01 | KAMP NIEUW MILLIGEN | 21 | Was- , Kleed- , Wapenherstelgebouw |  |  | CLAS | CLAS | RVB-O | 2743 | 602 |  | 0 | 0 | 1 | 0 | 0 | [6 empty] | In opdracht |  | < Vul hiernaast de juiste status en datum in.
900073400 | 33 | Noodverlichting decentraal | 826435 | Controle noodverlichting 1j | Arbeidsomstandighedenbesluit: art. 3.4 / Bouwbesluit 2012: art. 1.16 & ISSO 79 - / Arbeidsomstandighedenbesluit: 3.7 en 3.9 | 1 | jaar | rapport | controle | 2020-05-07 | 1 | 33A01 | KAMP NIEUW MILLIGEN | 22 | Werkplaats |  |  | CLAS | CLAS | RVB-O | 2743 | 602 |  |  | 0 | 0 | 1 | 0 | 0 | [5 empty] | In opdracht |  | < Vul hiernaast de juiste status en datum in.
900032746 | 73 | Bliksemafleiding gebouwgebonden | 774643 | Controle bliksembeveiliging gebouw 24m | NEN-EN-IEC 62305, NEN 1014 | 24 | maand | rapport | controle | 2018-10-25 | 1 | 33A01 | KAMP NIEUW MILLIGEN | 23 | Magazijn Algemeen |  |  | CLAS | CLAS | RVB-O | 3470 | 591 | [9 empty] | 1 |  |  | In opdracht |  | < Vul hiernaast de juiste status en datum in.
900075289 | 33 | Noodverlichting decentraal | 826436 | Controle noodverlichting 1j | Arbeidsomstandighedenbesluit: art. 3.4 / Bouwbesluit 2012: art. 1.16 & ISSO 79 - / Arbeidsomstandighedenbesluit: 3.7 en 3.9 | 1 | jaar | rapport | controle | 2020-05-07 | 1 | 33A01 | KAMP NIEUW MILLIGEN | 52 | Bureelgebouw , GHC |  |  | CLAS | CLAS | RVB-O | 2743 | 602 |  |  | 0 | 0 | 1 | 0 | 0 | [5 empty] | In opdracht |  | < Vul hiernaast de juiste status en datum in.
900081017 | 33 | Noodverlichting decentraal | 826437 | Controle noodverlichting 1j | Arbeidsomstandighedenbesluit: art. 3.4 / Bouwbesluit 2012: art. 1.16 & ISSO 79 - / Arbeidsomstandighedenbesluit: 3.7 en 3.9 | 1 | jaar | rapport | controle | 2020-05-07 | 1 | 33A01 | KAMP NIEUW MILLIGEN | 56 | Werkplaats , Bureelgebouw |  |  | CLAS | CLAS | RVB-O | 2743 | 602 |  |  | 0 | 0 | 1 | 0 | 0 | [5 empty] | In opdracht |  | < Vul hiernaast de juiste status en datum in.
900075729 | 33 | Noodverlichting decentraal | 826438 | Controle noodverlichting 1j | Arbeidsomstandighedenbesluit: art. 3.4 / Bouwbesluit 2012: art. 1.16 & ISSO 79 - / Arbeidsomstandighedenbesluit: 3.7 en 3.9 | 1 | jaar | rapport | controle | 2020-05-07 | 1 | 33A01 | KAMP NIEUW MILLIGEN | 84 | Bureelgebouw , Magazijn |  |  | CLAS | CLAS | RVB-O | 2743 | 602 |  |  | 0 | 0 | 1 | 0 | 0 | [5 empty] | In opdracht |  | < Vul hiernaast de juiste status en datum in.
900081018 | 33 | Noodverlichting decentraal | 826439 | Controle noodverlichting 1j | Arbeidsomstandighedenbesluit: art. 3.4 / Bouwbesluit 2012: art. 1.16 & ISSO 79 - / Arbeidsomstandighedenbesluit: 3.7 en 3.9 | 1 | jaar | rapport | controle | 2020-06-29 | 1 | 33A01 | KAMP NIEUW MILLIGEN | 85 | Bureelgebouw |  |  | CLAS | CLAS | RVB-O | 2743 | 602 |  |  |  | 0 | 0 | 1 | 0 | 0 |  |  |  |  | In opdracht |  | < Vul hiernaast de juiste status en datum in.
900085640 | 33 | Noodverlichting decentraal | 826442 | Controle noodverlichting 1j | Arbeidsomstandighedenbesluit: art. 3.4 / Bouwbesluit 2012: art. 1.16 & ISSO 79 - / Arbeidsomstandighedenbesluit: 3.7 en 3.9 | 1 | jaar | rapport | controle | 2021-03-23 | 1 | 33A03 | INFANTERIE SCHIETKAMP | 216 | Baangebouw WH 3 |  |  | CLAS | CLAS | RVB-O | 2743 | 602 | 0 | 0 | 1 | 0 | 0 | [7 empty] | In opdracht |  | < Vul hiernaast de juiste status en datum in.
900085692 | 33 | Noodverlichting decentraal | 826443 | Controle noodverlichting 1j | Arbeidsomstandighedenbesluit: art. 3.4 / Bouwbesluit 2012: art. 1.16 & ISSO 79 - / Arbeidsomstandighedenbesluit: 3.7 en 3.9 | 1 | jaar | rapport | controle | 2021-03-23 | 1 | 33A03 | INFANTERIE SCHIETKAMP | 219 | Baangebouw WH 4 |  |  | CLAS | CLAS | RVB-O | 2743 | 602 | 0 | 0 | 1 | 0 | 0 | [7 empty] | In opdracht |  | < Vul hiernaast de juiste status en datum in.
900085695 | 33 | Noodverlichting decentraal | 826444 | Controle noodverlichting 1j | Arbeidsomstandighedenbesluit: art. 3.4 / Bouwbesluit 2012: art. 1.16 & ISSO 79 - / Arbeidsomstandighedenbesluit: 3.7 en 3.9 | 1 | jaar | rapport | controle | 2021-03-23 | 1 | 33A03 | INFANTERIE SCHIETKAMP | 220 | Baangebouw WH 5 |  |  | CLAS | CLAS | RVB-O | 2743 | 602 | 0 | 0 | 1 | 0 | 0 | [7 empty] | In opdracht |  | < Vul hiernaast de juiste status en datum in.
900104538 | 26 | Noodaggregaat in gebouw | 59429 | Onderhoud NSA 1j | Bouwbesluit 2012: art. 1.16 | 1 | jaar | afmelding | onderhoud | 2020-06-15 | 1 | 33A03 | INFANTERIE SCHIETKAMP | 230 | Gebouw Handgranaatbaan | 0 | 1 | CLAS | CLAS | RVB-O | 2789 | 567 |  |  |  | 0 | 0 | 1 | 0 | 0 |  |  |  |  | In opdracht |  | < Vul hiernaast de juiste status en datum in.
900104538 | 26 | Noodaggregaat in gebouw | 59428 | Testen NSA 2m | Bouwbesluit 2012: art. 1.16 | 2 | maand | afmelding | test | 2021-02-11 | 6 | 33A03 | INFANTERIE SCHIETKAMP | 230 | Gebouw Handgranaatbaan | 0 | 1 | CLAS | CLAS | RVB-O | 2789 | 567 |  | 1 |  | 1 |  | 1 |  | 1 |  | 1 |  | 1 | In opdracht |  | < Vul hiernaast de juiste status en datum in.
900085551 | 33 | Noodverlichting decentraal | 826445 | Controle noodverlichting 1j | Arbeidsomstandighedenbesluit: art. 3.4 / Bouwbesluit 2012: art. 1.16 & ISSO 79 - / Arbeidsomstandighedenbesluit: 3.7 en 3.9 | 1 | jaar | rapport | controle | 2021-03-23 | 1 | 33A03 | INFANTERIE SCHIETKAMP | 239 | Baangebouw Echo-links |  |  | CLAS | CLAS | RVB-O | 2743 | 602 | 0 | 0 | 1 | 0 | 0 | [7 empty] | In opdracht |  | < Vul hiernaast de juiste status en datum in.
900026524 | 72 | Laagspanning | 18902 | "NEN 3140" Inspectie 3j of 4j | Arbeidsomstandighedenbesluit: art. 7.20 / Bouwbesluit 2012: art. 6.8 => NEN 1010, NEN-EN-IEC 61936-1, NEN-EN 50522 / MP 40-21: art. 11108, 11109, 13111 | 4 | jaar | verklaring en rapport | inspectie | 2018-03-06 | 1 | 33A03 | INFANTERIE SCHIETKAMP | 273 | Munitieuitgifte India |  |  | CLAS | CLAS | RVB-O | 2654 | 617 | 0 | 0 | 1 | 0 | 0 | [7 empty] | In opdracht |  | < Vul hiernaast de juiste status en datum in.
900026525 | 72 | Laagspanning | 18903 | "NEN 3140" Inspectie 3j of 4j | Arbeidsomstandighedenbesluit: art. 7.20 / Bouwbesluit 2012: art. 6.8 => NEN 1010, NEN-EN-IEC 61936-1, NEN-EN 50522 / MP 40-21: art. 11108, 11109, 13111 | 4 | jaar | verklaring en rapport | inspectie | 2018-03-06 | 1 | 33A03 | INFANTERIE SCHIETKAMP | 274 | Munitieuitgifte India |  |  | CLAS | CLAS | RVB-O | 2654 | 617 | 0 | 0 | 1 | 0 | 0 | [7 empty] | In opdracht |  | < Vul hiernaast de juiste status en datum in.
900024261 | 72 | Laagspanning | 766302 | "NEN 3140" Inspectie 5j of 6j | Arbeidsomstandighedenbesluit: art. 3.4 / Bouwbesluit 2012: art. 6.8 => NEN 1010, NEN-EN-IEC 61936-1, NEN-EN 50522 / | 6 | jaar | verklaring en rapport | inspectie | 2016-03-11 | 1 | 33A03 | INFANTERIE SCHIETKAMP | 299 | Baangebouw MSB |  |  | CLAS | CLAS | RVB-O | 2654 | 617 | 0 | 0 | 1 | 0 | 0 | [7 empty] | In opdracht |  | < Vul hiernaast de juiste status en datum in.
900024260 | 72 | Laagspanning | 767705 | "NEN 3140" Inspectie 5j of 6j | Arbeidsomstandighedenbesluit: art. 3.4 / Bouwbesluit 2012: art. 6.8 => NEN 1010, NEN-EN-IEC 61936-1, NEN-EN 50522 / | 6 | jaar | verklaring en rapport | inspectie | 2016-03-10 | 1 | 33A03 | INFANTERIE SCHIETKAMP | 321 | Pompgebouw Alfa |  |  | CLAS | CLAS | RVB-O | 2654 | 617 | 0 | 0 | 1 | 0 | 0 | [7 empty] | In opdracht |  | < Vul hiernaast de juiste status en datum in.
900085548 | 33 | Noodverlichting decentraal | 826446 | Controle noodverlichting 1j | Arbeidsomstandighedenbesluit: art. 3.4 / Bouwbesluit 2012: art. 1.16 & ISSO 79 - / Arbeidsomstandighedenbesluit: 3.7 en 3.9 | 1 | jaar | rapport | controle | 2020-03-19 | 1 | 33A03 | INFANTERIE SCHIETKAMP | 331 | Personeelsschuilplaats HGR |  |  | CLAS | CLAS | RVB-O | 2743 | 602 | 0 | 0 | 1 | 0 | 0 | [7 empty] | In opdracht |  | < Vul hiernaast de juiste status en datum in.
900024158 | 72 | Laagspanning | 766303 | "NEN 3140" Inspectie 5j of 6j | Arbeidsomstandighedenbesluit: art. 3.4 / Bouwbesluit 2012: art. 6.8 => NEN 1010, NEN-EN-IEC 61936-1, NEN-EN 50522 / | 6 | jaar | verklaring en rapport | inspectie | 2016-03-10 | 1 | 33A03 | INFANTERIE SCHIETKAMP | OD266 | Baangebouw |  |  | CLAS | CLAS | RVB-O | 2654 | 617 | 0 | 0 | 1 | 0 | 0 | [7 empty] | In opdracht |  | < Vul hiernaast de juiste status en datum in.
900130471 | 33 | Noodverlichting decentraal | 826447 | Controle noodverlichting 1j | Arbeidsomstandighedenbesluit: art. 3.4 / Bouwbesluit 2012: art. 1.16 & ISSO 79 - / Arbeidsomstandighedenbesluit: 3.7 en 3.9 | 1 | jaar | rapport | controle | 2021-03-23 | 1 | 33A03 | INFANTERIE SCHIETKAMP | OD266 | Baangebouw |  |  | CLAS | CLAS | RVB-O | 2743 | 602 | 0 | 0 | 1 | 0 | 0 | [7 empty] | In opdracht |  | < Vul hiernaast de juiste status en datum in.
900080459 | 72 | Laagspanning | 766304 | "NEN 3140" Inspectie 5j of 6j | Arbeidsomstandighedenbesluit: art. 3.4 / Bouwbesluit 2012: art. 6.8 => NEN 1010, NEN-EN-IEC 61936-1, NEN-EN 50522 / | 6 | jaar | verklaring en rapport | inspectie | 2016-03-10 | 1 | 33A03 | INFANTERIE SCHIETKAMP | OD268 | Bureelunit |  |  | CLAS | CLAS | RVB-O | 2654 | 617 | 0 | 0 | 1 | 0 | 0 | [7 empty] | In opdracht |  | < Vul hiernaast de juiste status en datum in.
900080460 | 72 | Laagspanning | 766305 | "NEN 3140" Inspectie 5j of 6j | Arbeidsomstandighedenbesluit: art. 3.4 / Bouwbesluit 2012: art. 6.8 => NEN 1010, NEN-EN-IEC 61936-1, NEN-EN 50522 / | 6 | jaar | verklaring en rapport | inspectie | 2016-03-10 | 1 | 33A03 | INFANTERIE SCHIETKAMP | OD269 | Bureelunit |  |  | CLAS | CLAS | RVB-O | 2654 | 617 | 0 | 0 | 1 | 0 | 0 | [7 empty] | In opdracht |  | < Vul hiernaast de juiste status en datum in.
900032749 | 73 | Bliksemafleiding gebouwgebonden | 55629 | Controle bliksembeveiliging gebouw 24m | NEN-EN-IEC 62305, NEN 1014 | 24 | maand | rapport | controle | 2020-07-24 | 1 | 33A12 | STRAALZENDER NIEUW MILLIGEN | 219 | Straalzenderonderkomen |  |  | CLSK | CLSK | RVB-O | 3470 | 591 | [6 empty] | 1 | [5 empty] | In opdracht |  | < Vul hiernaast de juiste status en datum in.
900098201 | 33 | Noodverlichting decentraal | 826448 | Controle noodverlichting 1j | Arbeidsomstandighedenbesluit: art. 3.4 / Bouwbesluit 2012: art. 1.16 & ISSO 79 - / Arbeidsomstandighedenbesluit: 3.7 en 3.9 | 1 | jaar | rapport | controle | 2020-11-02 | 1 | 33B03 | WP 'T LOO APELDOORN | 1 | Wachtgebouw |  |  | KMAR | KMAR | RVB-O | 2743 | 602 | [8 empty] | 0 | 0 | 1 | 0 | In opdracht |  | < Vul hiernaast de juiste status en datum in.
900035637 | 26 | Noodaggregaat in gebouw | 28239 | Onderhoud NSA 1j | Bouwbesluit 2012: art. 1.16 | 1 | jaar | afmelding | onderhoud | 2020-10-02 | 1 | 33B03 | WP 'T LOO APELDOORN | 2 | Rijwielstalling , Berging | 0 | 1 | KMAR | KMAR | RVB-O | 2789 | 567 | [7 empty] | 0 | 0 | 1 | 0 | 0 | In opdracht |  | < Vul hiernaast de juiste status en datum in.
900035637 | 26 | Noodaggregaat in gebouw | 28154 | Testen NSA 2m | Bouwbesluit 2012: art. 1.16 | 2 | maand | afmelding | test | 2021-02-08 | 6 | 33B03 | WP 'T LOO APELDOORN | 2 | Rijwielstalling , Berging | 0 | 1 | KMAR | KMAR | RVB-O | 2789 | 567 |  | 1 |  | 1 |  | 1 |  | 1 |  | 1 |  | 1 | In opdracht |  | < Vul hiernaast de juiste status en datum in.
900097806 | 32 | Noodverlichting centraal | 824696 | Controle noodverlichting 1j | Arbeidsomstandighedenbesluit: art. 3.4 / Bouwbesluit 2012: art. 1.16 & ISSO 79 - / Arbeidsomstandighedenbesluit: 3.7 en 3.9 | 1 | jaar | rapport | controle | 2021-03-17 | 1 | 33B05 | BRIGADE VELUWE | 1 | Stafgebouw District | 0 | 2B | KMAR | KMAR | RVB-O | 2743 | 602 | 0 | 0 | 1 | 0 | 0 | [7 empty] | In opdracht |  | < Vul hiernaast de juiste status en datum in.
900097812 | 73 | Bliksemafleiding gebouwgebonden | 55630 | Controle bliksembeveiliging gebouw 24m | NEN-EN-IEC 62305, NEN 1014 | 24 | maand | rapport | controle | 2020-04-05 | 1 | 33B05 | BRIGADE VELUWE | 4 | Brigadegebouw |  |  | KMAR | KMAR | RVB-O | 3470 | 591 |  |  |  | 1 | [8 empty] | In opdracht |  | < Vul hiernaast de juiste status en datum in.
900097811 | 32 | Noodverlichting centraal | 824697 | Controle noodverlichting 1j | Arbeidsomstandighedenbesluit: art. 3.4 / Bouwbesluit 2012: art. 1.16 & ISSO 79 - / Arbeidsomstandighedenbesluit: 3.7 en 3.9 | 1 | jaar | rapport | controle | 2021-03-17 | 1 | 33B05 | BRIGADE VELUWE | 4 | Brigadegebouw | 0 | 2A | KMAR | KMAR | RVB-O | 2743 | 602 | 0 | 0 | 1 | 0 | 0 | [7 empty] | In opdracht |  | < Vul hiernaast de juiste status en datum in.
900107010 | 33 | Noodverlichting decentraal | 826449 | Controle noodverlichting 1j | Arbeidsomstandighedenbesluit: art. 3.4 / Bouwbesluit 2012: art. 1.16 & ISSO 79 - / Arbeidsomstandighedenbesluit: 3.7 en 3.9 | 1 | jaar | rapport | controle | 2020-11-18 | 1 | 33B18 | KONING WILLEM III KAZERNE | 104 | Telefooncentrale |  |  | KMAR | KMAR | RVB-O | 2743 | 602 | [8 empty] | 0 | 0 | 1 | 0 | In opdracht |  | < Vul hiernaast de juiste status en datum in.
900032768 | 73 | Bliksemafleiding gebouwgebonden | 55632 | Controle bliksembeveiliging gebouw 24m | NEN-EN-IEC 62305, NEN 1014 | 24 | maand | rapport | controle | 2020-03-17 | 1 | 33B18 | KONING WILLEM III KAZERNE | 105 | Bureelgebouw |  |  | KMAR | KMAR | RVB-O | 3470 | 591 |  |  | 1 | [9 empty] | In opdracht |  | < Vul hiernaast de juiste status en datum in.
900023971 | 72 | Laagspanning | 766308 | "NEN 3140" Inspectie 5j of 6j | Arbeidsomstandighedenbesluit: art. 3.4 / Bouwbesluit 2012: art. 6.8 => NEN 1010, NEN-EN-IEC 61936-1, NEN-EN 50522 / | 6 | jaar | verklaring en rapport | inspectie | 2016-01-15 | 1 | 33B18 | KONING WILLEM III KAZERNE | 105 | Bureelgebouw |  |  | KMAR | KMAR | RVB-O | 2654 | 617 | 1 | 0 | 0 | [9 empty] | In opdracht |  | < Vul hiernaast de juiste status en datum in.
900075432 | 33 | Noodverlichting decentraal | 826450 | Controle noodverlichting 1j | Arbeidsomstandighedenbesluit: art. 3.4 / Bouwbesluit 2012: art. 1.16 & ISSO 79 - / Arbeidsomstandighedenbesluit: 3.7 en 3.9 | 1 | jaar | rapport | controle | 2020-11-12 | 1 | 33B18 | KONING WILLEM III KAZERNE | 105 | Bureelgebouw |  |  | KMAR | KMAR | RVB-O | 2743 | 602 | [8 empty] | 0 | 0 | 1 | 0 | In opdracht |  | < Vul hiernaast de juiste status en datum in.
900023955 | 72 | Laagspanning | 766309 | "NEN 3140" Inspectie 5j of 6j | Arbeidsomstandighedenbesluit: art. 3.4 / Bouwbesluit 2012: art. 6.8 => NEN 1010, NEN-EN-IEC 61936-1, NEN-EN 50522 / | 6 | jaar | verklaring en rapport | inspectie | 2016-01-14 | 1 | 33B18 | KONING WILLEM III KAZERNE | 107 | Bureelgebouw |  |  | KMAR | KMAR | RVB-O | 2654 | 617 | 1 | 0 | 0 | [9 empty] | In opdracht |  | < Vul hiernaast de juiste status en datum in.
900126226 | 32 | Noodverlichting centraal | 824698 | Controle noodverlichting 1j | Arbeidsomstandighedenbesluit: art. 3.4 / Bouwbesluit 2012: art. 1.16 & ISSO 79 - / Arbeidsomstandighedenbesluit: 3.7 en 3.9 | 1 | jaar | rapport | controle | 2021-03-19 | 1 | 33B18 | KONING WILLEM III KAZERNE | 107 | Bureelgebouw | K2 | 010 | KMAR | KMAR | RVB-O | 2743 | 602 | 0 | 0 | 1 | 0 | 0 | [7 empty] | In opdracht |  | < Vul hiernaast de juiste status en datum in.
900056917 | 32 | Noodverlichting centraal | 824699 | Controle noodverlichting 1j | Arbeidsomstandighedenbesluit: art. 3.4 / Bouwbesluit 2012: art. 1.16 & ISSO 79 - / Arbeidsomstandighedenbesluit: 3.7 en 3.9 | 1 | jaar | rapport | controle | 2021-03-19 | 1 | 33B18 | KONING WILLEM III KAZERNE | 107 | Bureelgebouw | K2 | 012 | KMAR | KMAR | RVB-O | 2743 | 602 | 0 | 0 | 1 | 0 | 0 | [7 empty] | In opdracht |  | < Vul hiernaast de juiste status en datum in.
900136877 | 33 | Noodverlichting decentraal | 836850 | Controle noodverlichting 1j | Arbeidsomstandighedenbesluit: art. 3.4 / Bouwbesluit 2012: art. 1.16 & ISSO 79 - / Arbeidsomstandighedenbesluit: 3.7 en 3.9 | 1 | jaar | rapport | controle | 2020-11-18 | 1 | 33B18 | KONING WILLEM III KAZERNE | 108 | Berging Algemeen |  |  | KMAR | KMAR | RVB-O | 2743 | 602 | [8 empty] | 0 | 0 | 1 | 0 | In opdracht |  | < Vul hiernaast de juiste status en datum in.
900056918 | 32 | Noodverlichting centraal | 824700 | Controle noodverlichting 1j | Arbeidsomstandighedenbesluit: art. 3.4 / Bouwbesluit 2012: art. 1.16 & ISSO 79 - / Arbeidsomstandighedenbesluit: 3.7 en 3.9 | 1 | jaar | rapport | controle | 2021-03-18 | 1 | 33B18 | KONING WILLEM III KAZERNE | 121 | Legeringsgebouw | 0 | 011A | KMAR | KMAR | RVB-O | 2743 | 602 | 0 | 0 | 1 | 0 | 0 | [7 empty] | In opdracht |  | < Vul hiernaast de juiste status en datum in.
900056919 | 32 | Noodverlichting centraal | 824701 | Controle noodverlichting 1j | Arbeidsomstandighedenbesluit: art. 3.4 / Bouwbesluit 2012: art. 1.16 & ISSO 79 - / Arbeidsomstandighedenbesluit: 3.7 en 3.9 | 1 | jaar | rapport | controle | 2021-03-16 | 1 | 33B18 | KONING WILLEM III KAZERNE | 122 | Legering Officieren , Onderofficieren | 1 | 102A | KMAR | KMAR | RVB-O | 2743 | 602 | 0 | 0 | 1 | 0 | 0 | [7 empty] | In opdracht |  | < Vul hiernaast de juiste status en datum in.
900106970 | 33 | Noodverlichting decentraal | 826451 | Controle noodverlichting 1j | Arbeidsomstandighedenbesluit: art. 3.4 / Bouwbesluit 2012: art. 1.16 & ISSO 79 - / Arbeidsomstandighedenbesluit: 3.7 en 3.9 | 1 | jaar | rapport | controle | 2020-11-18 | 1 | 33B18 | KONING WILLEM III KAZERNE | 139 | Lesgebouw |  |  | KMAR | KMAR | RVB-O | 2743 | 602 | [8 empty] | 0 | 0 | 1 | 0 | In opdracht |  | < Vul hiernaast de juiste status en datum in.
900106699 | 33 | Noodverlichting decentraal | 826452 | Controle noodverlichting 1j | Arbeidsomstandighedenbesluit: art. 3.4 / Bouwbesluit 2012: art. 1.16 & ISSO 79 - / Arbeidsomstandighedenbesluit: 3.7 en 3.9 | 1 | jaar | rapport | controle | 2020-12-11 | 1 | 33B18 | KONING WILLEM III KAZERNE | 16 | Legeringsgebouw |  |  | KMAR | KMAR | RVB-O | 2743 | 602 | [9 empty] | 0 | 0 | 1 | In opdracht |  | < Vul hiernaast de juiste status en datum in.
900056921 | 32 | Noodverlichting centraal | 824702 | Controle noodverlichting 1j | Arbeidsomstandighedenbesluit: art. 3.4 / Bouwbesluit 2012: art. 1.16 & ISSO 79 - / Arbeidsomstandighedenbesluit: 3.7 en 3.9 | 1 | jaar | rapport | controle | 2021-03-19 | 1 | 33B18 | KONING WILLEM III KAZERNE | 17 | Bureelgebouw | 0 | 20A | KMAR | KMAR | RVB-O | 2743 | 602 | 0 | 0 | 1 | 0 | 0 | [7 empty] | In opdracht |  | < Vul hiernaast de juiste status en datum in.
900106529 | 33 | Noodverlichting decentraal | 826453 | Controle noodverlichting 1j | Arbeidsomstandighedenbesluit: art. 3.4 / Bouwbesluit 2012: art. 1.16 & ISSO 79 - / Arbeidsomstandighedenbesluit: 3.7 en 3.9 | 1 | jaar | rapport | controle | 2020-11-13 | 1 | 33B18 | KONING WILLEM III KAZERNE | 21 | Legeringsgebouw |  |  | KMAR | KMAR | RVB-O | 2743 | 602 | [8 empty] | 0 | 0 | 1 | 0 | In opdracht |  | < Vul hiernaast de juiste status en datum in.
900023995 | 72 | Laagspanning | 766881 | "NEN 3140" Inspectie 5j of 6j | Arbeidsomstandighedenbesluit: art. 3.4 / Bouwbesluit 2012: art. 6.8 => NEN 1010, NEN-EN-IEC 61936-1, NEN-EN 50522 / | 6 | jaar | verklaring en rapport | inspectie | 2016-03-03 | 1 | 33B18 | KONING WILLEM III KAZERNE | 22 | Legeringsgebouw |  |  | KMAR | KMAR | RVB-O | 2654 | 617 | 0 | 0 | 1 | 0 | 0 | [7 empty] | In opdracht |  | < Vul hiernaast de juiste status en datum in.
900106520 | 33 | Noodverlichting decentraal | 826454 | Controle noodverlichting 1j | Arbeidsomstandighedenbesluit: art. 3.4 / Bouwbesluit 2012: art. 1.16 & ISSO 79 - / Arbeidsomstandighedenbesluit: 3.7 en 3.9 | 1 | jaar | rapport | controle | 2020-11-13 | 1 | 33B18 | KONING WILLEM III KAZERNE | 22 | Legeringsgebouw |  |  | KMAR | KMAR | RVB-O | 2743 | 602 | [8 empty] | 0 | 0 | 1 | 0 | In opdracht |  | < Vul hiernaast de juiste status en datum in.
900106548 | 33 | Noodverlichting decentraal | 826455 | Controle noodverlichting 1j | Arbeidsomstandighedenbesluit: art. 3.4 / Bouwbesluit 2012: art. 1.16 & ISSO 79 - / Arbeidsomstandighedenbesluit: 3.7 en 3.9 | 1 | jaar | rapport | controle | 2020-11-13 | 1 | 33B18 | KONING WILLEM III KAZERNE | 23 | Legeringsgebouw |  |  | KMAR | KMAR | RVB-O | 2743 | 602 | [8 empty] | 0 | 0 | 1 | 0 | In opdracht |  | < Vul hiernaast de juiste status en datum in.
900087263 | 33 | Noodverlichting decentraal | 826456 | Controle noodverlichting 1j | Arbeidsomstandighedenbesluit: art. 3.4 / Bouwbesluit 2012: art. 1.16 & ISSO 79 - / Arbeidsomstandighedenbesluit: 3.7 en 3.9 | 1 | jaar | rapport | controle | 2020-11-13 | 1 | 33B18 | KONING WILLEM III KAZERNE | 24 | Legeringsgebouw |  |  | KMAR | KMAR | RVB-O | 2743 | 602 | [8 empty] | 0 | 0 | 1 | 0 | In opdracht |  | < Vul hiernaast de juiste status en datum in.
900106537 | 33 | Noodverlichting decentraal | 826457 | Controle noodverlichting 1j | Arbeidsomstandighedenbesluit: art. 3.4 / Bouwbesluit 2012: art. 1.16 & ISSO 79 - / Arbeidsomstandighedenbesluit: 3.7 en 3.9 | 1 | jaar | rapport | controle | 2018-11-28 | 1 | 33B18 | KONING WILLEM III KAZERNE | 25 | Legeringsgebouw |  |  | KMAR | KMAR | RVB-O | 2743 | 602 | [8 empty] | 0 | 0 | 1 | 0 | In opdracht |  | < Vul hiernaast de juiste status en datum in.
900106298 | 33 | Noodverlichting decentraal | 826458 | Controle noodverlichting 1j | Arbeidsomstandighedenbesluit: art. 3.4 / Bouwbesluit 2012: art. 1.16 & ISSO 79 - / Arbeidsomstandighedenbesluit: 3.7 en 3.9 | 1 | jaar | rapport | controle | 2021-02-02 | 1 | 33B18 | KONING WILLEM III KAZERNE | 26 | Lesgebouw |  |  | KMAR | KMAR | RVB-O | 2743 | 602 | 0 | 1 | 0 | 0 | [8 empty] | In opdracht |  | < Vul hiernaast de juiste status en datum in.
900126235 | 32 | Noodverlichting centraal | 824703 | Controle noodverlichting 1j | Arbeidsomstandighedenbesluit: art. 3.4 / Bouwbesluit 2012: art. 1.16 & ISSO 79 - / Arbeidsomstandighedenbesluit: 3.7 en 3.9 | 1 | jaar | rapport | controle | 2021-03-18 | 1 | 33B18 | KONING WILLEM III KAZERNE | 32 | KEK-gebouw | 0 | 36 | KMAR | KMAR | RVB-O | 2743 | 602 | 0 | 0 | 1 | 0 | 0 | [7 empty] | In opdracht |  | < Vul hiernaast de juiste status en datum in.
900126232 | 32 | Noodverlichting centraal | 824704 | Controle noodverlichting 1j | Arbeidsomstandighedenbesluit: art. 3.4 / Bouwbesluit 2012: art. 1.16 & ISSO 79 - / Arbeidsomstandighedenbesluit: 3.7 en 3.9 | 1 | jaar | rapport | controle | 2021-03-19 | 1 | 33B18 | KONING WILLEM III KAZERNE | 32 | KEK-gebouw | 0 | 74 | KMAR | KMAR | RVB-O | 2743 | 602 | 0 | 0 | 1 | 0 | 0 | [7 empty] | In opdracht |  | < Vul hiernaast de juiste status en datum in.
900126233 | 32 | Noodverlichting centraal | 824705 | Controle noodverlichting 1j | Arbeidsomstandighedenbesluit: art. 3.4 / Bouwbesluit 2012: art. 1.16 & ISSO 79 - / Arbeidsomstandighedenbesluit: 3.7 en 3.9 | 1 | jaar | rapport | controle | 2021-03-22 | 1 | 33B18 | KONING WILLEM III KAZERNE | 32 | KEK-gebouw | 1 | 105 | KMAR | KMAR | RVB-O | 2743 | 602 | 0 | 0 | 1 | 0 | 0 | [7 empty] | In opdracht |  | < Vul hiernaast de juiste status en datum in.
900126234 | 32 | Noodverlichting centraal | 824706 | Controle noodverlichting 1j | Arbeidsomstandighedenbesluit: art. 3.4 / Bouwbesluit 2012: art. 1.16 & ISSO 79 - / Arbeidsomstandighedenbesluit: 3.7 en 3.9 | 1 | jaar | rapport | controle | 2021-03-22 | 1 | 33B18 | KONING WILLEM III KAZERNE | 32 | KEK-gebouw | 1 | 105A | KMAR | KMAR | RVB-O | 2743 | 602 | 0 | 0 | 1 | 0 | 0 | [7 empty] | In opdracht |  | < Vul hiernaast de juiste status en datum in.
900023986 | 72 | Laagspanning | 765374 | "NEN 3140" Inspectie 5j of 6j | Arbeidsomstandighedenbesluit: art. 3.4 / Bouwbesluit 2012: art. 6.8 => NEN 1010, NEN-EN-IEC 61936-1, NEN-EN 50522 / | 5 | jaar | verklaring en rapport | inspectie | 2017-05-18 | 1 | 33B18 | KONING WILLEM III KAZERNE | 38 | Medisch Centrum |  |  | KMAR | KMAR | RVB-O | 2631 | 307 |  |  | 0 | 0 | 1 | 0 | 0 | [5 empty] | In opdracht |  | < Vul hiernaast de juiste status en datum in.
900119009 | 33 | Noodverlichting decentraal | 826459 | Controle noodverlichting 1j | Arbeidsomstandighedenbesluit: art. 3.4 / Bouwbesluit 2012: art. 1.16 & ISSO 79 - / Arbeidsomstandighedenbesluit: 3.7 en 3.9 | 1 | jaar | rapport | controle | 2020-11-17 | 1 | 33B18 | KONING WILLEM III KAZERNE | 38 | Medisch Centrum |  |  | KMAR | KMAR | RVB-O | 2743 | 602 | [8 empty] | 0 | 0 | 1 | 0 | In opdracht |  | < Vul hiernaast de juiste status en datum in.
900122424 | 33 | Noodverlichting decentraal | 826460 | Controle noodverlichting 1j | Arbeidsomstandighedenbesluit: art. 3.4 / Bouwbesluit 2012: art. 1.16 & ISSO 79 - / Arbeidsomstandighedenbesluit: 3.7 en 3.9 | 1 | jaar | rapport | controle | 2020-11-17 | 1 | 33B18 | KONING WILLEM III KAZERNE | 39 | Kantoorgebouw |  |  | KMAR | KMAR | RVB-O | 2743 | 602 | [8 empty] | 0 | 0 | 1 | 0 | In opdracht |  | < Vul hiernaast de juiste status en datum in.
900121016 | 33 | Noodverlichting decentraal | 826461 | Controle noodverlichting 1j | Arbeidsomstandighedenbesluit: art. 3.4 / Bouwbesluit 2012: art. 1.16 & ISSO 79 - / Arbeidsomstandighedenbesluit: 3.7 en 3.9 | 1 | jaar | rapport | controle | 2020-11-17 | 1 | 33B18 | KONING WILLEM III KAZERNE | 40 | Kantoorgebouw |  |  | KMAR | KMAR | RVB-O | 2743 | 602 | [8 empty] | 0 | 0 | 1 | 0 | In opdracht |  | < Vul hiernaast de juiste status en datum in.
900137544 | 33 | Noodverlichting decentraal | 838391 | Controle noodverlichting 1j | Arbeidsomstandighedenbesluit: art. 3.4 / Bouwbesluit 2012: art. 1.16 & ISSO 79 - / Arbeidsomstandighedenbesluit: 3.7 en 3.9 | 1 | jaar | rapport | controle | 2020-12-04 | 1 | 33B18 | KONING WILLEM III KAZERNE | 42 | Traditiekamer |  |  | KMAR | KMAR | RVB-O | 2743 | 602 | [9 empty] | 0 | 0 | 1 | In opdracht |  | < Vul hiernaast de juiste status en datum in.
900106713 | 33 | Noodverlichting decentraal | 826462 | Controle noodverlichting 1j | Arbeidsomstandighedenbesluit: art. 3.4 / Bouwbesluit 2012: art. 1.16 & ISSO 79 - / Arbeidsomstandighedenbesluit: 3.7 en 3.9 | 1 | jaar | rapport | controle | 2020-12-11 | 1 | 33B18 | KONING WILLEM III KAZERNE | 5 | Bureelgebouw |  |  | KMAR | KMAR | RVB-O | 2743 | 602 | [9 empty] | 0 | 0 | 1 | In opdracht |  | < Vul hiernaast de juiste status en datum in.
900119082 | 33 | Noodverlichting decentraal | 826463 | Controle noodverlichting 1j | Arbeidsomstandighedenbesluit: art. 3.4 / Bouwbesluit 2012: art. 1.16 & ISSO 79 - / Arbeidsomstandighedenbesluit: 3.7 en 3.9 | 1 | jaar | rapport | controle | 2019-11-29 | 1 | 33B18 | KONING WILLEM III KAZERNE | 55 | Multifunctioneel Gebouw |  |  | KMAR | KMAR | RVB-O | 2743 | 602 | [8 empty] | 0 | 0 | 1 | 0 | In opdracht |  | < Vul hiernaast de juiste status en datum in.
900106306 | 33 | Noodverlichting decentraal | 826464 | Controle noodverlichting 1j | Arbeidsomstandighedenbesluit: art. 3.4 / Bouwbesluit 2012: art. 1.16 & ISSO 79 - / Arbeidsomstandighedenbesluit: 3.7 en 3.9 | 1 | jaar | rapport | controle | 2020-12-11 | 1 | 33B18 | KONING WILLEM III KAZERNE | 6 | Wacht- , Bureelgebouw |  |  | KMAR | KMAR | RVB-O | 2743 | 602 | [9 empty] | 0 | 0 | 1 | In opdracht |  | < Vul hiernaast de juiste status en datum in.
900106384 | 33 | Noodverlichting decentraal | 826465 | Controle noodverlichting 1j | Arbeidsomstandighedenbesluit: art. 3.4 / Bouwbesluit 2012: art. 1.16 & ISSO 79 - / Arbeidsomstandighedenbesluit: 3.7 en 3.9 | 1 | jaar | rapport | controle | 2020-11-18 | 1 | 33B18 | KONING WILLEM III KAZERNE | 80 | Magazijn Opslag |  |  | KMAR | KMAR | RVB-O | 2743 | 602 | [8 empty] | 0 | 0 | 1 | 0 | In opdracht |  | < Vul hiernaast de juiste status en datum in.
900056928 | 32 | Noodverlichting centraal | 824707 | Controle noodverlichting 1j | Arbeidsomstandighedenbesluit: art. 3.4 / Bouwbesluit 2012: art. 1.16 & ISSO 79 - / Arbeidsomstandighedenbesluit: 3.7 en 3.9 | 1 | jaar | rapport | controle | 2021-03-18 | 1 | 33B18 | KONING WILLEM III KAZERNE | 97 | Bureelgebouw | 0 | 25 | KMAR | KMAR | RVB-O | 2743 | 602 | 0 | 0 | 1 | 0 | 0 | [7 empty] | In opdracht |  | < Vul hiernaast de juiste status en datum in.
900056929 | 32 | Noodverlichting centraal | 824708 | Controle noodverlichting 1j | Arbeidsomstandighedenbesluit: art. 3.4 / Bouwbesluit 2012: art. 1.16 & ISSO 79 - / Arbeidsomstandighedenbesluit: 3.7 en 3.9 | 1 | jaar | rapport | controle | 2021-03-16 | 1 | 33B18 | KONING WILLEM III KAZERNE | 99 | Bureelgebouw | K1 | 03 | KMAR | KMAR | RVB-O | 2743 | 602 | 0 | 0 | 1 | 0 | 0 | [7 empty] | In opdracht |  | < Vul hiernaast de juiste status en datum in.
900107006 | 97 | Noodaggregaat in terrein | 753732 | Onderhoud NSA 1j | Bouwbesluit 2012: art. 1.16 | 1 | jaar | afmelding | onderhoud | 2020-04-23 | 1 | 33B18 | KONING WILLEM III KAZERNE |  |  |  |  | KMAR | KMAR | RVB-O | 3490 | 567 |  | 0 | 0 | 1 | 0 | 0 | [6 empty] | In opdracht |  | < Vul hiernaast de juiste status en datum in.
900107006 | 97 | Noodaggregaat in terrein | 753733 | Testen NSA 2m | Bouwbesluit 2012: art. 1.16 | 2 | maand | afmelding | test | 2021-02-08 | 6 | 33B18 | KONING WILLEM III KAZERNE |  |  |  |  | KMAR | KMAR | RVB-O | 3490 | 567 |  | 1 |  | 1 |  | 1 |  | 1 |  | 1 |  | 1 | In opdracht |  | < Vul hiernaast de juiste status en datum in.
900096254 | 33 | Noodverlichting decentraal | 826466 | Controle noodverlichting 1j | Arbeidsomstandighedenbesluit: art. 3.4 / Bouwbesluit 2012: art. 1.16 & ISSO 79 - / Arbeidsomstandighedenbesluit: 3.7 en 3.9 | 1 | jaar | rapport | controle | 2020-10-19 | 1 | 33C01 | MLT DEELEN | 103 | Kantoor |  |  | CLSK | CLSK | RVB-O | 2743 | 602 | [7 empty] | 0 | 0 | 1 | 0 | 0 | In opdracht |  | < Vul hiernaast de juiste status en datum in.
900096233 | 33 | Noodverlichting decentraal | 826467 | Controle noodverlichting 1j | Arbeidsomstandighedenbesluit: art. 3.4 / Bouwbesluit 2012: art. 1.16 & ISSO 79 - / Arbeidsomstandighedenbesluit: 3.7 en 3.9 | 1 | jaar | rapport | controle | 2020-10-19 | 1 | 33C01 | MLT DEELEN | 107 | Verenigingsgebouw Post-actieven |  |  | CLSK | CLSK | RVB-O | 2743 | 602 | [7 empty] | 0 | 0 | 1 | 0 | 0 | In opdracht |  | < Vul hiernaast de juiste status en datum in.
900096240 | 33 | Noodverlichting decentraal | 826468 | Controle noodverlichting 1j | Arbeidsomstandighedenbesluit: art. 3.4 / Bouwbesluit 2012: art. 1.16 & ISSO 79 - / Arbeidsomstandighedenbesluit: 3.7 en 3.9 | 1 | jaar | rapport | controle | 2020-10-19 | 1 | 33C01 | MLT DEELEN | 109 | Werkplaats Zweefvliegclub |  |  | CLSK | CLSK | RVB-O | 2743 | 602 | [7 empty] | 0 | 0 | 1 | 0 | 0 | In opdracht |  | < Vul hiernaast de juiste status en datum in.
900096222 | 33 | Noodverlichting decentraal | 826469 | Controle noodverlichting 1j | Arbeidsomstandighedenbesluit: art. 3.4 / Bouwbesluit 2012: art. 1.16 & ISSO 79 - / Arbeidsomstandighedenbesluit: 3.7 en 3.9 | 1 | jaar | rapport | controle | 2020-09-17 | 1 | 33C01 | MLT DEELEN | 110 | Wachtgebouw |  |  | CLSK | CLSK | RVB-O | 2743 | 602 | [6 empty] | 0 | 0 | 1 | 0 | 0 |  | In opdracht |  | < Vul hiernaast de juiste status en datum in.
900024346 | 72 | Laagspanning | 765594 | "NEN 3140" Inspectie 5j of 6j | Arbeidsomstandighedenbesluit: art. 3.4 / Bouwbesluit 2012: art. 6.8 => NEN 1010, NEN-EN-IEC 61936-1, NEN-EN 50522 / | 6 | jaar | verklaring en rapport | inspectie | 2016-02-11 | 1 | 33C01 | MLT DEELEN | 111 | Werkplaats , Verbindingscentrale |  |  | CLSK | CLSK | RVB-O | 2654 | 617 | 0 | 1 | 0 | 0 | [8 empty] | In opdracht |  | < Vul hiernaast de juiste status en datum in.
900024444 | 72 | Laagspanning | 766321 | "NEN 3140" Inspectie 5j of 6j | Arbeidsomstandighedenbesluit: art. 3.4 / Bouwbesluit 2012: art. 6.8 => NEN 1010, NEN-EN-IEC 61936-1, NEN-EN 50522 / | 6 | jaar | verklaring en rapport | inspectie | 2016-02-12 | 1 | 33C01 | MLT DEELEN | 112 | Oefengebouw |  |  | CLSK | CLSK | RVB-O | 2654 | 617 | 0 | 1 | 0 | 0 | [8 empty] | In opdracht |  | < Vul hiernaast de juiste status en datum in.
900024344 | 72 | Laagspanning | 767521 | "NEN 3140" Inspectie 5j of 6j | Arbeidsomstandighedenbesluit: art. 3.4 / Bouwbesluit 2012: art. 6.8 => NEN 1010, NEN-EN-IEC 61936-1, NEN-EN 50522 / | 6 | jaar | verklaring en rapport | inspectie | 2016-02-12 | 1 | 33C01 | MLT DEELEN | 114 | Ketelhuis |  |  | CLSK | CLSK | RVB-O | 2654 | 617 | 0 | 1 | 0 | 0 | [8 empty] | In opdracht |  | < Vul hiernaast de juiste status en datum in.
900096264 | 33 | Noodverlichting decentraal | 826470 | Controle noodverlichting 1j | Arbeidsomstandighedenbesluit: art. 3.4 / Bouwbesluit 2012: art. 1.16 & ISSO 79 - / Arbeidsomstandighedenbesluit: 3.7 en 3.9 | 1 | jaar | rapport | controle | 2020-10-16 | 1 | 33C01 | MLT DEELEN | 118 | Kantoorgebouw |  |  | CLSK | CLSK | RVB-O | 2743 | 602 | [7 empty] | 0 | 0 | 1 | 0 | 0 | In opdracht |  | < Vul hiernaast de juiste status en datum in.
900096243 | 73 | Bliksemafleiding gebouwgebonden | 55659 | Controle bliksembeveiliging gebouw 24m | NEN-EN-IEC 62305, NEN 1014 | 24 | maand | rapport | controle | 2020-03-19 | 1 | 33C01 | MLT DEELEN | 121 | Oefengebouw |  |  | CLSK | CLSK | RVB-O | 3470 | 591 |  |  | 1 | [9 empty] | In opdracht |  | < Vul hiernaast de juiste status en datum in.
900106195 | 33 | Noodverlichting decentraal | 826471 | Controle noodverlichting 1j | Arbeidsomstandighedenbesluit: art. 3.4 / Bouwbesluit 2012: art. 1.16 & ISSO 79 - / Arbeidsomstandighedenbesluit: 3.7 en 3.9 | 1 | jaar | rapport | controle | 2020-10-15 | 1 | 33C01 | MLT DEELEN | 18 | TACAN-bunker |  |  | CLSK | CLSK | RVB-O | 2743 | 602 | [7 empty] | 0 | 0 | 1 | 0 | 0 | In opdracht |  | < Vul hiernaast de juiste status en datum in.
900035641 | 26 | Noodaggregaat in gebouw | 28243 | Onderhoud NSA 1j | Bouwbesluit 2012: art. 1.16 | 1 | jaar | afmelding | onderhoud | 2020-06-17 | 1 | 33C01 | MLT DEELEN | 2 | Trafo 8 | 0 | 2 | CLSK | CLSK | RVB-O | 2789 | 567 |  |  |  | 0 | 0 | 1 | 0 | 0 |  |  |  |  | In opdracht |  | < Vul hiernaast de juiste status en datum in.
900035641 | 26 | Noodaggregaat in gebouw | 28158 | Testen NSA 2m | Bouwbesluit 2012: art. 1.16 | 2 | maand | afmelding | test | 2021-02-18 | 6 | 33C01 | MLT DEELEN | 2 | Trafo 8 | 0 | 2 | CLSK | CLSK | RVB-O | 2789 | 567 |  | 1 |  | 1 |  | 1 |  | 1 |  | 1 |  | 1 | In opdracht |  | < Vul hiernaast de juiste status en datum in.
900106198 | 33 | Noodverlichting decentraal | 826472 | Controle noodverlichting 1j | Arbeidsomstandighedenbesluit: art. 3.4 / Bouwbesluit 2012: art. 1.16 & ISSO 79 - / Arbeidsomstandighedenbesluit: 3.7 en 3.9 | 1 | jaar | rapport | controle | 2020-10-16 | 1 | 33C01 | MLT DEELEN | 20 | Operations |  |  | CLSK | CLSK | RVB-O | 2743 | 602 | [7 empty] | 0 | 0 | 1 | 0 | 0 | In opdracht |  | < Vul hiernaast de juiste status en datum in.
900073180 | 33 | Noodverlichting decentraal | 826473 | Controle noodverlichting 1j | Arbeidsomstandighedenbesluit: art. 3.4 / Bouwbesluit 2012: art. 1.16 & ISSO 79 - / Arbeidsomstandighedenbesluit: 3.7 en 3.9 | 1 | jaar | rapport | controle | 2020-10-14 | 1 | 33C01 | MLT DEELEN | 36 | Werkplaats , Opslag |  |  | CLSK | CLSK | RVB-O | 2743 | 602 | [7 empty] | 0 | 0 | 1 | 0 | 0 | In opdracht |  | < Vul hiernaast de juiste status en datum in.
900119665 | 26 | Noodaggregaat in gebouw | 725880 | Onderhoud NSA 1j | Bouwbesluit 2012: art. 1.16 | 1 | jaar | afmelding | onderhoud | 2020-06-24 | 1 | 33C01 | MLT DEELEN | 4 | Transformator 7 | 0 | 2 | CLSK | CLSK | RVB-O | 2789 | 567 |  |  |  | 0 | 0 | 1 | 0 | 0 |  |  |  |  | In opdracht |  | < Vul hiernaast de juiste status en datum in.
900119665 | 26 | Noodaggregaat in gebouw | 725879 | Testen NSA 2m | Bouwbesluit 2012: art. 1.16 | 2 | maand | afmelding | test | 2021-02-19 | 6 | 33C01 | MLT DEELEN | 4 | Transformator 7 | 0 | 2 | CLSK | CLSK | RVB-O | 2789 | 567 |  | 1 |  | 1 |  | 1 |  | 1 |  | 1 |  | 1 | In opdracht |  | < Vul hiernaast de juiste status en datum in.
900023714 | 72 | Laagspanning | 767850 | "NEN 3140" Inspectie 5j of 6j | Arbeidsomstandighedenbesluit: art. 3.4 / Bouwbesluit 2012: art. 6.8 => NEN 1010, NEN-EN-IEC 61936-1, NEN-EN 50522 / | 6 | jaar | verklaring en rapport | inspectie | 2016-02-09 | 1 | 33C01 | MLT DEELEN | 43 | Recreatiegebouw Modelvliegclub |  |  | CLSK | CLSK | RVB-O | 2654 | 617 | 0 | 1 | 0 | 0 | [8 empty] | In opdracht |  | < Vul hiernaast de juiste status en datum in.
900035643 | 26 | Noodaggregaat in gebouw | 28246 | Onderhoud NSA 1j | Bouwbesluit 2012: art. 1.16 | 1 | jaar | afmelding | onderhoud | 2020-06-24 | 1 | 33C01 | MLT DEELEN | 5 | Transformator 6 | 0 | 2 | CLSK | CLSK | RVB-O | 2789 | 567 |  |  |  | 0 | 0 | 1 | 0 | 0 |  |  |  |  | In opdracht |  | < Vul hiernaast de juiste status en datum in.
900035643 | 26 | Noodaggregaat in gebouw | 28161 | Testen NSA 2m | Bouwbesluit 2012: art. 1.16 | 2 | maand | afmelding | test | 2021-02-19 | 6 | 33C01 | MLT DEELEN | 5 | Transformator 6 | 0 | 2 | CLSK | CLSK | RVB-O | 2789 | 567 |  | 1 |  | 1 |  | 1 |  | 1 |  | 1 |  | 1 | In opdracht |  | < Vul hiernaast de juiste status en datum in.
900133537 | 28 | No-break | 811955 | Onderhoud NSA 1j | Bouwbesluit 2012: art. 1.16 | 1 | jaar | afmelding | onderhoud | 2020-05-12 | 1 | 33C01 | MLT DEELEN | 6 | Verkeerstoren | 4 | 11 | CLSK | CLSK | RVB-O | 2302 | 567 |  |  | 0 | 0 | 1 | 0 | 0 | [5 empty] | In opdracht |  | < Vul hiernaast de juiste status en datum in.
900072259 | 26 | Noodaggregaat in gebouw | 28247 | Onderhoud NSA 1j | Bouwbesluit 2012: art. 1.16 | 1 | jaar | afmelding | onderhoud | 2020-06-17 | 1 | 33C01 | MLT DEELEN | 6 | Verkeerstoren | 0 | 3 | CLSK | CLSK | RVB-O | 2789 | 567 |  |  |  | 0 | 0 | 1 | 0 | 0 |  |  |  |  | In opdracht |  | < Vul hiernaast de juiste status en datum in.
900072259 | 26 | Noodaggregaat in gebouw | 28162 | Testen NSA 2m | Bouwbesluit 2012: art. 1.16 | 2 | maand | afmelding | test | 2021-02-16 | 6 | 33C01 | MLT DEELEN | 6 | Verkeerstoren | 0 | 3 | CLSK | CLSK | RVB-O | 2789 | 567 |  | 1 |  | 1 |  | 1 |  | 1 |  | 1 |  | 1 | In opdracht |  | < Vul hiernaast de juiste status en datum in.
900072254 | 33 | Noodverlichting decentraal | 826474 | Controle noodverlichting 1j | Arbeidsomstandighedenbesluit: art. 3.4 / Bouwbesluit 2012: art. 1.16 & ISSO 79 - / Arbeidsomstandighedenbesluit: 3.7 en 3.9 | 1 | jaar | rapport | controle | 2020-10-14 | 1 | 33C01 | MLT DEELEN | 6 | Verkeerstoren |  |  | CLSK | CLSK | RVB-O | 2743 | 602 | [7 empty] | 0 | 0 | 1 | 0 | 0 | In opdracht |  | < Vul hiernaast de juiste status en datum in.
900135861 | 33 | Noodverlichting decentraal | 833400 | Controle noodverlichting 1j | Arbeidsomstandighedenbesluit: art. 3.4 / Bouwbesluit 2012: art. 1.16 & ISSO 79 - / Arbeidsomstandighedenbesluit: 3.7 en 3.9 | 1 | jaar | rapport | controle | 2020-10-29 | 1 | 33C01 | MLT DEELEN | 8 | Brandweerkazerne |  |  | CLSK | CLSK | RVB-O | 2743 | 602 | [7 empty] | 0 | 0 | 1 | 0 | 0 | In opdracht |  | < Vul hiernaast de juiste status en datum in.
900096260 | 33 | Noodverlichting decentraal | 826475 | Controle noodverlichting 1j | Arbeidsomstandighedenbesluit: art. 3.4 / Bouwbesluit 2012: art. 1.16 & ISSO 79 - / Arbeidsomstandighedenbesluit: 3.7 en 3.9 | 1 | jaar | rapport | controle | 2020-10-19 | 1 | 33C01 | MLT DEELEN | II-A | Hangar T2 |  |  | CLSK | CLSK | RVB-O | 2743 | 602 | [7 empty] | 0 | 0 | 1 | 0 | 0 | In opdracht |  | < Vul hiernaast de juiste status en datum in.
900073219 | 33 | Noodverlichting decentraal | 826476 | Controle noodverlichting 1j | Arbeidsomstandighedenbesluit: art. 3.4 / Bouwbesluit 2012: art. 1.16 & ISSO 79 - / Arbeidsomstandighedenbesluit: 3.7 en 3.9 | 1 | jaar | rapport | controle | 2021-01-21 | 1 | 33C01 | MLT DEELEN | M1 | Magazijn , Kantoor CIS |  |  | CLSK | CLSK | RVB-O | 2743 | 602 | 1 | 0 | 0 | [9 empty] | In opdracht |  | < Vul hiernaast de juiste status en datum in.
900073227 | 33 | Noodverlichting decentraal | 826477 | Controle noodverlichting 1j | Arbeidsomstandighedenbesluit: art. 3.4 / Bouwbesluit 2012: art. 1.16 & ISSO 79 - / Arbeidsomstandighedenbesluit: 3.7 en 3.9 | 1 | jaar | rapport | controle | 2020-10-23 | 1 | 33C01 | MLT DEELEN | V-A | Hangar |  |  | CLSK | CLSK | RVB-O | 2743 | 602 | [7 empty] | 0 | 0 | 1 | 0 | 0 | In opdracht |  | < Vul hiernaast de juiste status en datum in.
900096104 | 47 | Bliksemafleiding in terrein | 42345 | Controle bliksembeveiliging in terrein 12m | NEN-EN-IEC 62305, NEN 1014 | 12 | maand | rapport | controle | 2020-07-06 | 1 | 33C01 | MLT DEELEN |  |  |  |  | CLSK | CLSK | RVB-O | 3475 | 591 | [6 empty] | 1 | [5 empty] | In opdracht |  | < Vul hiernaast de juiste status en datum in.
900072261 | 47 | Bliksemafleiding in terrein | 42344 | Controle bliksembeveiliging in terrein 12m | NEN-EN-IEC 62305, NEN 1014 | 12 | maand | rapport | controle | 2020-07-06 | 1 | 33C01 | MLT DEELEN |  |  |  |  | CLSK | CLSK | RVB-O | 3475 | 591 | [6 empty] | 1 | [5 empty] | In opdracht |  | < Vul hiernaast de juiste status en datum in.
900118222 | 97 | Noodaggregaat in terrein | 742221 | Onderhoud NSA 1j | Bouwbesluit 2012: art. 1.16 | 1 | jaar | afmelding | onderhoud | 2020-04-22 | 1 | 33C01 | MLT DEELEN |  |  |  |  | CLSK | CLSK | RVB-O | 3490 | 567 |  | 0 | 0 | 1 | 0 | 0 | [6 empty] | In opdracht |  | < Vul hiernaast de juiste status en datum in.
900118222 | 97 | Noodaggregaat in terrein | 742235 | Testen NSA 2m | Bouwbesluit 2012: art. 1.16 | 2 | maand | afmelding | test | 2021-02-16 | 6 | 33C01 | MLT DEELEN |  |  |  |  | CLSK | CLSK | RVB-O | 3490 | 567 |  | 1 |  | 1 |  | 1 |  | 1 |  | 1 |  | 1 | In opdracht |  | < Vul hiernaast de juiste status en datum in.
900131112 | 99 | Statische aarding in terrein | 797767 | Controle statische aarding in terrein 12m | Arbeidsomstandighedenbesluit: art. 3.5c / EN-IEC-61340-4-1 / | 12 | maand | rapport | controle/preventief onderh. | 2021-03-26 | 1 | 33C01 | MLT DEELEN |  |  |  |  | CLSK | CLSK | RVB-O | 3463 | 591 |  |  | 1 | [9 empty] | In opdracht |  | < Vul hiernaast de juiste status en datum in.
900131113 | 99 | Statische aarding in terrein | 797768 | Controle statische aarding in terrein 12m | Arbeidsomstandighedenbesluit: art. 3.5c / EN-IEC-61340-4-1 / | 12 | maand | rapport | controle/preventief onderh. | 2021-03-26 | 1 | 33C01 | MLT DEELEN |  |  |  |  | CLSK | CLSK | RVB-O | 3463 | 591 |  |  | 1 | [9 empty] | In opdracht |  | < Vul hiernaast de juiste status en datum in.
900126325 | 99 | Statische aarding in terrein | 797758 | Controle statische aarding in terrein 12m | Arbeidsomstandighedenbesluit: art. 3.5c / EN-IEC-61340-4-1 / | 12 | maand | rapport | controle/preventief onderh. | 2021-03-26 | 1 | 33C01 | MLT DEELEN |  |  |  |  | CLSK | CLSK | RVB-O | 3463 | 591 |  |  | 1 | [9 empty] | In opdracht |  | < Vul hiernaast de juiste status en datum in.
900131114 | 99 | Statische aarding in terrein | 797769 | Controle statische aarding in terrein 12m | Arbeidsomstandighedenbesluit: art. 3.5c / EN-IEC-61340-4-1 / | 12 | maand | rapport | controle/preventief onderh. | 2021-03-26 | 1 | 33C01 | MLT DEELEN |  |  |  |  | CLSK | CLSK | RVB-O | 3463 | 591 |  |  | 1 | [9 empty] | In opdracht |  | < Vul hiernaast de juiste status en datum in.
900128622 | 99 | Statische aarding in terrein | 797759 | Controle statische aarding in terrein 12m | Arbeidsomstandighedenbesluit: art. 3.5c / EN-IEC-61340-4-1 / | 12 | maand | rapport | controle/preventief onderh. | 2021-03-25 | 1 | 33C01 | MLT DEELEN |  |  |  |  | CLSK | CLSK | RVB-O | 3463 | 591 |  |  | 1 | [9 empty] | In opdracht |  | < Vul hiernaast de juiste status en datum in.
900128628 | 99 | Statische aarding in terrein | 797765 | Controle statische aarding in terrein 12m | Arbeidsomstandighedenbesluit: art. 3.5c / EN-IEC-61340-4-1 / | 12 | maand | rapport | controle/preventief onderh. | 2021-03-26 | 1 | 33C01 | MLT DEELEN |  |  |  |  | CLSK | CLSK | RVB-O | 3463 | 591 |  |  | 1 | [9 empty] | In opdracht |  | < Vul hiernaast de juiste status en datum in.
900128627 | 99 | Statische aarding in terrein | 797764 | Controle statische aarding in terrein 12m | Arbeidsomstandighedenbesluit: art. 3.5c / EN-IEC-61340-4-1 / | 12 | maand | rapport | controle/preventief onderh. | 2021-03-26 | 1 | 33C01 | MLT DEELEN |  |  |  |  | CLSK | CLSK | RVB-O | 3463 | 591 |  |  | 1 | [9 empty] | In opdracht |  | < Vul hiernaast de juiste status en datum in.
900128626 | 99 | Statische aarding in terrein | 797763 | Controle statische aarding in terrein 12m | Arbeidsomstandighedenbesluit: art. 3.5c / EN-IEC-61340-4-1 / | 12 | maand | rapport | controle/preventief onderh. | 2021-03-26 | 1 | 33C01 | MLT DEELEN |  |  |  |  | CLSK | CLSK | RVB-O | 3463 | 591 |  |  | 1 | [9 empty] | In opdracht |  | < Vul hiernaast de juiste status en datum in.
900128625 | 99 | Statische aarding in terrein | 797762 | Controle statische aarding in terrein 12m | Arbeidsomstandighedenbesluit: art. 3.5c / EN-IEC-61340-4-1 / | 12 | maand | rapport | controle/preventief onderh. | 2021-03-26 | 1 | 33C01 | MLT DEELEN |  |  |  |  | CLSK | CLSK | RVB-O | 3463 | 591 |  |  | 1 | [9 empty] | In opdracht |  | < Vul hiernaast de juiste status en datum in.
900128624 | 99 | Statische aarding in terrein | 797761 | Controle statische aarding in terrein 12m | Arbeidsomstandighedenbesluit: art. 3.5c / EN-IEC-61340-4-1 / | 12 | maand | rapport | controle/preventief onderh. | 2021-03-25 | 1 | 33C01 | MLT DEELEN |  |  |  |  | CLSK | CLSK | RVB-O | 3463 | 591 |  |  | 1 | [9 empty] | In opdracht |  | < Vul hiernaast de juiste status en datum in.
900128629 | 99 | Statische aarding in terrein | 797766 | Controle statische aarding in terrein 12m | Arbeidsomstandighedenbesluit: art. 3.5c / EN-IEC-61340-4-1 / | 12 | maand | rapport | controle/preventief onderh. | 2021-03-26 | 1 | 33C01 | MLT DEELEN |  |  |  |  | CLSK | CLSK | RVB-O | 3463 | 591 |  |  | 1 | [9 empty] | In opdracht |  | < Vul hiernaast de juiste status en datum in.
900126324 | 99 | Statische aarding in terrein | 797757 | Controle statische aarding in terrein 12m | Arbeidsomstandighedenbesluit: art. 3.5c / EN-IEC-61340-4-1 / | 12 | maand | rapport | controle/preventief onderh. | 2021-03-26 | 1 | 33C01 | MLT DEELEN |  |  |  |  | CLSK | CLSK | RVB-O | 3463 | 591 |  |  | 1 | [9 empty] | In opdracht |  | < Vul hiernaast de juiste status en datum in.
900126323 | 99 | Statische aarding in terrein | 797756 | Controle statische aarding in terrein 12m | Arbeidsomstandighedenbesluit: art. 3.5c / EN-IEC-61340-4-1 / | 12 | maand | rapport | controle/preventief onderh. | 2021-03-25 | 1 | 33C01 | MLT DEELEN |  |  |  |  | CLSK | CLSK | RVB-O | 3463 | 591 |  |  | 1 | [9 empty] | In opdracht |  | < Vul hiernaast de juiste status en datum in.
900126322 | 99 | Statische aarding in terrein | 797755 | Controle statische aarding in terrein 12m | Arbeidsomstandighedenbesluit: art. 3.5c / EN-IEC-61340-4-1 / | 12 | maand | rapport | controle/preventief onderh. | 2021-03-29 | 1 | 33C01 | MLT DEELEN |  |  |  |  | CLSK | CLSK | RVB-O | 3463 | 591 |  |  | 1 | [9 empty] | In opdracht |  | < Vul hiernaast de juiste status en datum in.
900126321 | 99 | Statische aarding in terrein | 797754 | Controle statische aarding in terrein 12m | Arbeidsomstandighedenbesluit: art. 3.5c / EN-IEC-61340-4-1 / | 12 | maand | rapport | controle/preventief onderh. | 2021-03-25 | 1 | 33C01 | MLT DEELEN |  |  |  |  | CLSK | CLSK | RVB-O | 3463 | 591 |  |  | 1 | [9 empty] | In opdracht |  | < Vul hiernaast de juiste status en datum in.
900126320 | 99 | Statische aarding in terrein | 797753 | Controle statische aarding in terrein 12m | Arbeidsomstandighedenbesluit: art. 3.5c / EN-IEC-61340-4-1 / | 12 | maand | rapport | controle/preventief onderh. | 2021-03-25 | 1 | 33C01 | MLT DEELEN |  |  |  |  | CLSK | CLSK | RVB-O | 3463 | 591 |  |  | 1 | [9 empty] | In opdracht |  | < Vul hiernaast de juiste status en datum in.
900126319 | 99 | Statische aarding in terrein | 797752 | Controle statische aarding in terrein 12m | Arbeidsomstandighedenbesluit: art. 3.5c / EN-IEC-61340-4-1 / | 12 | maand | rapport | controle/preventief onderh. | 2021-03-25 | 1 | 33C01 | MLT DEELEN |  |  |  |  | CLSK | CLSK | RVB-O | 3463 | 591 |  |  | 1 | [9 empty] | In opdracht |  | < Vul hiernaast de juiste status en datum in.
900126318 | 99 | Statische aarding in terrein | 797751 | Controle statische aarding in terrein 12m | Arbeidsomstandighedenbesluit: art. 3.5c / EN-IEC-61340-4-1 / | 12 | maand | rapport | controle/preventief onderh. | 2021-03-25 | 1 | 33C01 | MLT DEELEN |  |  |  |  | CLSK | CLSK | RVB-O | 3463 | 591 |  |  | 1 | [9 empty] | In opdracht |  | < Vul hiernaast de juiste status en datum in.
900128623 | 99 | Statische aarding in terrein | 797760 | Controle statische aarding in terrein 12m | Arbeidsomstandighedenbesluit: art. 3.5c / EN-IEC-61340-4-1 / | 12 | maand | rapport | controle/preventief onderh. | 2021-03-26 | 1 | 33C01 | MLT DEELEN |  |  |  |  | CLSK | CLSK | RVB-O | 3463 | 591 |  |  | 1 | [9 empty] | In opdracht |  | < Vul hiernaast de juiste status en datum in.
900085817 | 28 | No-break | 830859 | Onderhoud NSA 1j | Bouwbesluit 2012: art. 1.16 | 1 | jaar | afmelding | onderhoud | 2020-05-12 | 1 | 33C08 | MMC HOENDERLOO II | 101 | Bureelgebouw , Emballage | 0 | 4 | CLAS | CLAS | RVB-O | 2302 | 567 |  |  | 0 | 0 | 1 | 0 | 0 | [5 empty] | In opdracht |  | < Vul hiernaast de juiste status en datum in.
900085832 | 73 | Bliksemafleiding gebouwgebonden | 813453 | Controle bliksembeveiliging munitiegebouw 12m | MP 40-21: art. 11107, 13110 en 13201 / NEN-EN-IEC 62305, NEN 1014 | 12 | maand | rapport | controle | 2021-03-30 | 1 | 33C08 | MMC HOENDERLOO II | 102 | Onderhoudsgebouw |  |  | CLAS | CLAS | RVB-O | 3470 | 591 |  |  | 1 | [9 empty] | In opdracht |  | < Vul hiernaast de juiste status en datum in.
900085832 | 73 | Bliksemafleiding gebouwgebonden | 813455 | Visuele inspectie bliksembeveiliging munitiegebouw 6m | NEN-EN-IEC 62305, NEN 1014 / MP 40-21: art. 11107, 13110 en 13201 / | 6 | maand | rapport | inspectie | 2021-03-30 | 2 | 33C08 | MMC HOENDERLOO II | 102 | Onderhoudsgebouw |  |  | CLAS | CLAS | RVB-O | 3470 | 591 |  |  | 1 | [5 empty] | 1 |  |  |  | In opdracht |  | < Vul hiernaast de juiste status en datum in.
900126409 | 32 | Noodverlichting centraal | 824709 | Controle noodverlichting 1j | Arbeidsomstandighedenbesluit: art. 3.4 / Bouwbesluit 2012: art. 1.16 & ISSO 79 - / Arbeidsomstandighedenbesluit: 3.7 en 3.9 | 1 | jaar | rapport | controle | 2020-06-25 | 1 | 33C08 | MMC HOENDERLOO II | 102 | Onderhoudsgebouw | 0 | 1.01A | CLAS | CLAS | RVB-O | 2743 | 602 |  |  |  | 0 | 0 | 1 | 0 | 0 |  |  |  |  | In opdracht |  | < Vul hiernaast de juiste status en datum in.
900130555 | 100 | Statische aarding gebouwgebonden | 813774 | Controle geleidende vloer munitiegebouw 12m | Arbeidsomstandighedenbesluit: art. 3.5c / MP 40-21: art. 11202, 13104, 13112 en 13201 / EN-IEC-61340-4-1 | 12 | maand | rapport | inspectie | 2021-03-30 | 1 | 33C08 | MMC HOENDERLOO II | 102 | Onderhoudsgebouw | 0 | 1.06 | CLAS | CLAS | RVB-O | 3458 | 591 |  |  | 1 | [9 empty] | In opdracht |  | < Vul hiernaast de juiste status en datum in.
900130557 | 100 | Statische aarding gebouwgebonden | 813775 | Controle geleidende vloer munitiegebouw 12m | Arbeidsomstandighedenbesluit: art. 3.5c / MP 40-21: art. 11202, 13104, 13112 en 13201 / EN-IEC-61340-4-1 | 12 | maand | rapport | inspectie | 2021-03-30 | 1 | 33C08 | MMC HOENDERLOO II | 102 | Onderhoudsgebouw | 0 | 1.09 | CLAS | CLAS | RVB-O | 3458 | 591 |  |  | 1 | [9 empty] | In opdracht |  | < Vul hiernaast de juiste status en datum in.
900032774 | 73 | Bliksemafleiding gebouwgebonden | 7604 | Controle bliksembeveiliging munitiegebouw 12m | MP 40-21: art. 11107, 13110 en 13201 / NEN-EN-IEC 62305, NEN 1014 | 12 | maand | rapport | controle | 2021-03-30 | 1 | 33C08 | MMC HOENDERLOO II | 201 | Magazijn |  |  | CLAS | CLAS | RVB-O | 3470 | 591 |  |  | 1 | [9 empty] | In opdracht |  | < Vul hiernaast de juiste status en datum in.
900032774 | 73 | Bliksemafleiding gebouwgebonden | 697847 | Visuele inspectie bliksembeveiliging munitiegebouw 6m | NEN-EN-IEC 62305, NEN 1014 / MP 40-21: art. 11107, 13110 en 13201 / | 6 | maand | rapport | inspectie | 2021-03-30 | 2 | 33C08 | MMC HOENDERLOO II | 201 | Magazijn |  |  | CLAS | CLAS | RVB-O | 3470 | 591 |  |  | 1 | [5 empty] | 1 |  |  |  | In opdracht |  | < Vul hiernaast de juiste status en datum in.
900032775 | 73 | Bliksemafleiding gebouwgebonden | 7605 | Controle bliksembeveiliging munitiegebouw 12m | MP 40-21: art. 11107, 13110 en 13201 / NEN-EN-IEC 62305, NEN 1014 | 12 | maand | rapport | controle | 2021-03-29 | 1 | 33C08 | MMC HOENDERLOO II | 202 | Munitie Magazijn |  |  | CLAS | CLAS | RVB-O | 3470 | 591 |  |  | 1 | [9 empty] | In opdracht |  | < Vul hiernaast de juiste status en datum in.
900032775 | 73 | Bliksemafleiding gebouwgebonden | 697848 | Visuele inspectie bliksembeveiliging munitiegebouw 6m | NEN-EN-IEC 62305, NEN 1014 / MP 40-21: art. 11107, 13110 en 13201 / | 6 | maand | rapport | inspectie | 2021-03-29 | 2 | 33C08 | MMC HOENDERLOO II | 202 | Munitie Magazijn |  |  | CLAS | CLAS | RVB-O | 3470 | 591 |  |  | 1 | [5 empty] | 1 |  |  |  | In opdracht |  | < Vul hiernaast de juiste status en datum in.
900032776 | 73 | Bliksemafleiding gebouwgebonden | 7606 | Controle bliksembeveiliging munitiegebouw 12m | MP 40-21: art. 11107, 13110 en 13201 / NEN-EN-IEC 62305, NEN 1014 | 12 | maand | rapport | controle | 2021-03-29 | 1 | 33C08 | MMC HOENDERLOO II | 203 | Munitiemagazijn |  |  | CLAS | CLAS | RVB-O | 3470 | 591 |  |  | 1 | [9 empty] | In opdracht |  | < Vul hiernaast de juiste status en datum in.
900032776 | 73 | Bliksemafleiding gebouwgebonden | 697849 | Visuele inspectie bliksembeveiliging munitiegebouw 6m | NEN-EN-IEC 62305, NEN 1014 / MP 40-21: art. 11107, 13110 en 13201 / | 6 | maand | rapport | inspectie | 2021-03-29 | 2 | 33C08 | MMC HOENDERLOO II | 203 | Munitiemagazijn |  |  | CLAS | CLAS | RVB-O | 3470 | 591 |  |  | 1 | [5 empty] | 1 |  |  |  | In opdracht |  | < Vul hiernaast de juiste status en datum in.
900032777 | 73 | Bliksemafleiding gebouwgebonden | 7607 | Controle bliksembeveiliging munitiegebouw 12m | MP 40-21: art. 11107, 13110 en 13201 / NEN-EN-IEC 62305, NEN 1014 | 12 | maand | rapport | controle | 2021-03-29 | 1 | 33C08 | MMC HOENDERLOO II | 204 | Munitie Magazijn |  |  | CLAS | CLAS | RVB-O | 3470 | 591 |  |  | 1 | [9 empty] | In opdracht |  | < Vul hiernaast de juiste status en datum in.
900032777 | 73 | Bliksemafleiding gebouwgebonden | 697850 | Visuele inspectie bliksembeveiliging munitiegebouw 6m | NEN-EN-IEC 62305, NEN 1014 / MP 40-21: art. 11107, 13110 en 13201 / | 6 | maand | rapport | inspectie | 2021-03-29 | 2 | 33C08 | MMC HOENDERLOO II | 204 | Munitie Magazijn |  |  | CLAS | CLAS | RVB-O | 3470 | 591 |  |  | 1 | [5 empty] | 1 |  |  |  | In opdracht |  | < Vul hiernaast de juiste status en datum in.
900032778 | 73 | Bliksemafleiding gebouwgebonden | 7608 | Controle bliksembeveiliging munitiegebouw 12m | MP 40-21: art. 11107, 13110 en 13201 / NEN-EN-IEC 62305, NEN 1014 | 12 | maand | rapport | controle | 2021-03-29 | 1 | 33C08 | MMC HOENDERLOO II | 301 | Magazijn |  |  | CLAS | CLAS | RVB-O | 3470 | 591 |  |  | 1 | [9 empty] | In opdracht |  | < Vul hiernaast de juiste status en datum in.
900032778 | 73 | Bliksemafleiding gebouwgebonden | 697851 | Visuele inspectie bliksembeveiliging munitiegebouw 6m | NEN-EN-IEC 62305, NEN 1014 / MP 40-21: art. 11107, 13110 en 13201 / | 6 | maand | rapport | inspectie | 2021-03-29 | 2 | 33C08 | MMC HOENDERLOO II | 301 | Magazijn |  |  | CLAS | CLAS | RVB-O | 3470 | 591 |  |  | 1 | [5 empty] | 1 |  |  |  | In opdracht |  | < Vul hiernaast de juiste status en datum in.
900032779 | 73 | Bliksemafleiding gebouwgebonden | 7609 | Controle bliksembeveiliging munitiegebouw 12m | MP 40-21: art. 11107, 13110 en 13201 / NEN-EN-IEC 62305, NEN 1014 | 12 | maand | rapport | controle | 2021-03-29 | 1 | 33C08 | MMC HOENDERLOO II | 302 | Magazijn |  |  | CLAS | CLAS | RVB-O | 3470 | 591 |  |  | 1 | [9 empty] | In opdracht |  | < Vul hiernaast de juiste status en datum in.
900032779 | 73 | Bliksemafleiding gebouwgebonden | 697852 | Visuele inspectie bliksembeveiliging munitiegebouw 6m | NEN-EN-IEC 62305, NEN 1014 / MP 40-21: art. 11107, 13110 en 13201 / | 6 | maand | rapport | inspectie | 2021-03-29 | 2 | 33C08 | MMC HOENDERLOO II | 302 | Magazijn |  |  | CLAS | CLAS | RVB-O | 3470 | 591 |  |  | 1 | [5 empty] | 1 |  |  |  | In opdracht |  | < Vul hiernaast de juiste status en datum in.
900032780 | 73 | Bliksemafleiding gebouwgebonden | 7610 | Controle bliksembeveiliging munitiegebouw 12m | MP 40-21: art. 11107, 13110 en 13201 / NEN-EN-IEC 62305, NEN 1014 | 12 | maand | rapport | controle | 2021-03-29 | 1 | 33C08 | MMC HOENDERLOO II | 303 | Magazijn |  |  | CLAS | CLAS | RVB-O | 3470 | 591 |  |  | 1 | [9 empty] | In opdracht |  | < Vul hiernaast de juiste status en datum in.
900032780 | 73 | Bliksemafleiding gebouwgebonden | 697853 | Visuele inspectie bliksembeveiliging munitiegebouw 6m | NEN-EN-IEC 62305, NEN 1014 / MP 40-21: art. 11107, 13110 en 13201 / | 6 | maand | rapport | inspectie | 2021-03-29 | 2 | 33C08 | MMC HOENDERLOO II | 303 | Magazijn |  |  | CLAS | CLAS | RVB-O | 3470 | 591 |  |  | 1 | [5 empty] | 1 |  |  |  | In opdracht |  | < Vul hiernaast de juiste status en datum in.
900032781 | 73 | Bliksemafleiding gebouwgebonden | 7611 | Controle bliksembeveiliging munitiegebouw 12m | MP 40-21: art. 11107, 13110 en 13201 / NEN-EN-IEC 62305, NEN 1014 | 12 | maand | rapport | controle | 2021-03-29 | 1 | 33C08 | MMC HOENDERLOO II | 304 | Magazijn |  |  | CLAS | CLAS | RVB-O | 3470 | 591 |  |  | 1 | [9 empty] | In opdracht |  | < Vul hiernaast de juiste status en datum in.
900032781 | 73 | Bliksemafleiding gebouwgebonden | 697854 | Visuele inspectie bliksembeveiliging munitiegebouw 6m | NEN-EN-IEC 62305, NEN 1014 / MP 40-21: art. 11107, 13110 en 13201 / | 6 | maand | rapport | inspectie | 2021-03-29 | 2 | 33C08 | MMC HOENDERLOO II | 304 | Magazijn |  |  | CLAS | CLAS | RVB-O | 3470 | 591 |  |  | 1 | [5 empty] | 1 |  |  |  | In opdracht |  | < Vul hiernaast de juiste status en datum in.
900032782 | 73 | Bliksemafleiding gebouwgebonden | 7612 | Controle bliksembeveiliging munitiegebouw 12m | MP 40-21: art. 11107, 13110 en 13201 / NEN-EN-IEC 62305, NEN 1014 | 12 | maand | rapport | controle | 2021-03-29 | 1 | 33C08 | MMC HOENDERLOO II | 305 | Magazijn |  |  | CLAS | CLAS | RVB-O | 3470 | 591 |  |  | 1 | [9 empty] | In opdracht |  | < Vul hiernaast de juiste status en datum in.
900032782 | 73 | Bliksemafleiding gebouwgebonden | 697855 | Visuele inspectie bliksembeveiliging munitiegebouw 6m | NEN-EN-IEC 62305, NEN 1014 / MP 40-21: art. 11107, 13110 en 13201 / | 6 | maand | rapport | inspectie | 2021-03-29 | 2 | 33C08 | MMC HOENDERLOO II | 305 | Magazijn |  |  | CLAS | CLAS | RVB-O | 3470 | 591 |  |  | 1 | [5 empty] | 1 |  |  |  | In opdracht |  | < Vul hiernaast de juiste status en datum in.
900032783 | 73 | Bliksemafleiding gebouwgebonden | 7613 | Controle bliksembeveiliging munitiegebouw 12m | MP 40-21: art. 11107, 13110 en 13201 / NEN-EN-IEC 62305, NEN 1014 | 12 | maand | rapport | controle | 2021-03-29 | 1 | 33C08 | MMC HOENDERLOO II | 306 | Magazijn |  |  | CLAS | CLAS | RVB-O | 3470 | 591 |  |  | 1 | [9 empty] | In opdracht |  | < Vul hiernaast de juiste status en datum in.
900032783 | 73 | Bliksemafleiding gebouwgebonden | 697856 | Visuele inspectie bliksembeveiliging munitiegebouw 6m | NEN-EN-IEC 62305, NEN 1014 / MP 40-21: art. 11107, 13110 en 13201 / | 6 | maand | rapport | inspectie | 2021-03-29 | 2 | 33C08 | MMC HOENDERLOO II | 306 | Magazijn |  |  | CLAS | CLAS | RVB-O | 3470 | 591 |  |  | 1 | [5 empty] | 1 |  |  |  | In opdracht |  | < Vul hiernaast de juiste status en datum in.
900032784 | 73 | Bliksemafleiding gebouwgebonden | 7614 | Controle bliksembeveiliging munitiegebouw 12m | MP 40-21: art. 11107, 13110 en 13201 / NEN-EN-IEC 62305, NEN 1014 | 12 | maand | rapport | controle | 2021-03-29 | 1 | 33C08 | MMC HOENDERLOO II | 307 | Magazijn |  |  | CLAS | CLAS | RVB-O | 3470 | 591 |  |  | 1 | [9 empty] | In opdracht |  | < Vul hiernaast de juiste status en datum in.
900032784 | 73 | Bliksemafleiding gebouwgebonden | 697857 | Visuele inspectie bliksembeveiliging munitiegebouw 6m | NEN-EN-IEC 62305, NEN 1014 / MP 40-21: art. 11107, 13110 en 13201 / | 6 | maand | rapport | inspectie | 2021-03-29 | 2 | 33C08 | MMC HOENDERLOO II | 307 | Magazijn |  |  | CLAS | CLAS | RVB-O | 3470 | 591 |  |  | 1 | [5 empty] | 1 |  |  |  | In opdracht |  | < Vul hiernaast de juiste status en datum in.
900032785 | 73 | Bliksemafleiding gebouwgebonden | 7615 | Controle bliksembeveiliging munitiegebouw 12m | MP 40-21: art. 11107, 13110 en 13201 / NEN-EN-IEC 62305, NEN 1014 | 12 | maand | rapport | controle | 2021-03-29 | 1 | 33C08 | MMC HOENDERLOO II | 308 | Magazijn |  |  | CLAS | CLAS | RVB-O | 3470 | 591 |  |  | 1 | [9 empty] | In opdracht |  | < Vul hiernaast de juiste status en datum in.
900032785 | 73 | Bliksemafleiding gebouwgebonden | 697858 | Visuele inspectie bliksembeveiliging munitiegebouw 6m | NEN-EN-IEC 62305, NEN 1014 / MP 40-21: art. 11107, 13110 en 13201 / | 6 | maand | rapport | inspectie | 2021-03-29 | 2 | 33C08 | MMC HOENDERLOO II | 308 | Magazijn |  |  | CLAS | CLAS | RVB-O | 3470 | 591 |  |  | 1 | [5 empty] | 1 |  |  |  | In opdracht |  | < Vul hiernaast de juiste status en datum in.
900032786 | 73 | Bliksemafleiding gebouwgebonden | 7616 | Controle bliksembeveiliging munitiegebouw 12m | MP 40-21: art. 11107, 13110 en 13201 / NEN-EN-IEC 62305, NEN 1014 | 12 | maand | rapport | controle | 2021-03-29 | 1 | 33C08 | MMC HOENDERLOO II | 309 | Magazijn |  |  | CLAS | CLAS | RVB-O | 3470 | 591 |  |  | 1 | [9 empty] | In opdracht |  | < Vul hiernaast de juiste status en datum in.
900032786 | 73 | Bliksemafleiding gebouwgebonden | 697859 | Visuele inspectie bliksembeveiliging munitiegebouw 6m | NEN-EN-IEC 62305, NEN 1014 / MP 40-21: art. 11107, 13110 en 13201 / | 6 | maand | rapport | inspectie | 2021-03-29 | 2 | 33C08 | MMC HOENDERLOO II | 309 | Magazijn |  |  | CLAS | CLAS | RVB-O | 3470 | 591 |  |  | 1 | [5 empty] | 1 |  |  |  | In opdracht |  | < Vul hiernaast de juiste status en datum in.
900032787 | 73 | Bliksemafleiding gebouwgebonden | 7617 | Controle bliksembeveiliging munitiegebouw 12m | MP 40-21: art. 11107, 13110 en 13201 / NEN-EN-IEC 62305, NEN 1014 | 12 | maand | rapport | controle | 2021-03-29 | 1 | 33C08 | MMC HOENDERLOO II | 310 | Magazijn |  |  | CLAS | CLAS | RVB-O | 3470 | 591 |  |  | 1 | [9 empty] | In opdracht |  | < Vul hiernaast de juiste status en datum in.
900032787 | 73 | Bliksemafleiding gebouwgebonden | 697860 | Visuele inspectie bliksembeveiliging munitiegebouw 6m | NEN-EN-IEC 62305, NEN 1014 / MP 40-21: art. 11107, 13110 en 13201 / | 6 | maand | rapport | inspectie | 2021-03-29 | 2 | 33C08 | MMC HOENDERLOO II | 310 | Magazijn |  |  | CLAS | CLAS | RVB-O | 3470 | 591 |  |  | 1 | [5 empty] | 1 |  |  |  | In opdracht |  | < Vul hiernaast de juiste status en datum in.
900032788 | 73 | Bliksemafleiding gebouwgebonden | 7618 | Controle bliksembeveiliging munitiegebouw 12m | MP 40-21: art. 11107, 13110 en 13201 / NEN-EN-IEC 62305, NEN 1014 | 12 | maand | rapport | controle | 2021-03-29 | 1 | 33C08 | MMC HOENDERLOO II | 311 | Magazijn |  |  | CLAS | CLAS | RVB-O | 3470 | 591 |  |  | 1 | [9 empty] | In opdracht |  | < Vul hiernaast de juiste status en datum in.
900032788 | 73 | Bliksemafleiding gebouwgebonden | 697861 | Visuele inspectie bliksembeveiliging munitiegebouw 6m | NEN-EN-IEC 62305, NEN 1014 / MP 40-21: art. 11107, 13110 en 13201 / | 6 | maand | rapport | inspectie | 2021-03-29 | 2 | 33C08 | MMC HOENDERLOO II | 311 | Magazijn |  |  | CLAS | CLAS | RVB-O | 3470 | 591 |  |  | 1 | [5 empty] | 1 |  |  |  | In opdracht |  | < Vul hiernaast de juiste status en datum in.
900032789 | 73 | Bliksemafleiding gebouwgebonden | 7619 | Controle bliksembeveiliging munitiegebouw 12m | MP 40-21: art. 11107, 13110 en 13201 / NEN-EN-IEC 62305, NEN 1014 | 12 | maand | rapport | controle | 2021-03-29 | 1 | 33C08 | MMC HOENDERLOO II | 312 | Magazijn |  |  | CLAS | CLAS | RVB-O | 3470 | 591 |  |  | 1 | [9 empty] | In opdracht |  | < Vul hiernaast de juiste status en datum in.
900032789 | 73 | Bliksemafleiding gebouwgebonden | 697862 | Visuele inspectie bliksembeveiliging munitiegebouw 6m | NEN-EN-IEC 62305, NEN 1014 / MP 40-21: art. 11107, 13110 en 13201 / | 6 | maand | rapport | inspectie | 2021-03-29 | 2 | 33C08 | MMC HOENDERLOO II | 312 | Magazijn |  |  | CLAS | CLAS | RVB-O | 3470 | 591 |  |  | 1 | [5 empty] | 1 |  |  |  | In opdracht |  | < Vul hiernaast de juiste status en datum in.
900032790 | 73 | Bliksemafleiding gebouwgebonden | 7620 | Controle bliksembeveiliging munitiegebouw 12m | MP 40-21: art. 11107, 13110 en 13201 / NEN-EN-IEC 62305, NEN 1014 | 12 | maand | rapport | controle | 2021-03-29 | 1 | 33C08 | MMC HOENDERLOO II | 313 | Magazijn |  |  | CLAS | CLAS | RVB-O | 3470 | 591 |  |  | 1 | [9 empty] | In opdracht |  | < Vul hiernaast de juiste status en datum in.
900032790 | 73 | Bliksemafleiding gebouwgebonden | 697863 | Visuele inspectie bliksembeveiliging munitiegebouw 6m | NEN-EN-IEC 62305, NEN 1014 / MP 40-21: art. 11107, 13110 en 13201 / | 6 | maand | rapport | inspectie | 2021-03-29 | 2 | 33C08 | MMC HOENDERLOO II | 313 | Magazijn |  |  | CLAS | CLAS | RVB-O | 3470 | 591 |  |  | 1 | [5 empty] | 1 |  |  |  | In opdracht |  | < Vul hiernaast de juiste status en datum in.
900032791 | 73 | Bliksemafleiding gebouwgebonden | 7621 | Controle bliksembeveiliging munitiegebouw 12m | MP 40-21: art. 11107, 13110 en 13201 / NEN-EN-IEC 62305, NEN 1014 | 12 | maand | rapport | controle | 2021-03-29 | 1 | 33C08 | MMC HOENDERLOO II | 314 | Magazijn |  |  | CLAS | CLAS | RVB-O | 3470 | 591 |  |  | 1 | [9 empty] | In opdracht |  | < Vul hiernaast de juiste status en datum in.
900032791 | 73 | Bliksemafleiding gebouwgebonden | 697864 | Visuele inspectie bliksembeveiliging munitiegebouw 6m | NEN-EN-IEC 62305, NEN 1014 / MP 40-21: art. 11107, 13110 en 13201 / | 6 | maand | rapport | inspectie | 2021-03-29 | 2 | 33C08 | MMC HOENDERLOO II | 314 | Magazijn |  |  | CLAS | CLAS | RVB-O | 3470 | 591 |  |  | 1 | [5 empty] | 1 |  |  |  | In opdracht |  | < Vul hiernaast de juiste status en datum in.
900032792 | 73 | Bliksemafleiding gebouwgebonden | 7622 | Controle bliksembeveiliging munitiegebouw 12m | MP 40-21: art. 11107, 13110 en 13201 / NEN-EN-IEC 62305, NEN 1014 | 12 | maand | rapport | controle | 2021-03-30 | 1 | 33C08 | MMC HOENDERLOO II | 402 | Magazijn |  |  | CLAS | CLAS | RVB-O | 3470 | 591 |  |  | 1 | [9 empty] | In opdracht |  | < Vul hiernaast de juiste status en datum in.
900032792 | 73 | Bliksemafleiding gebouwgebonden | 697865 | Visuele inspectie bliksembeveiliging munitiegebouw 6m | NEN-EN-IEC 62305, NEN 1014 / MP 40-21: art. 11107, 13110 en 13201 / | 6 | maand | rapport | inspectie | 2021-03-30 | 2 | 33C08 | MMC HOENDERLOO II | 402 | Magazijn |  |  | CLAS | CLAS | RVB-O | 3470 | 591 |  |  | 1 | [5 empty] | 1 |  |  |  | In opdracht |  | < Vul hiernaast de juiste status en datum in.
900032793 | 73 | Bliksemafleiding gebouwgebonden | 7623 | Controle bliksembeveiliging munitiegebouw 12m | MP 40-21: art. 11107, 13110 en 13201 / NEN-EN-IEC 62305, NEN 1014 | 12 | maand | rapport | controle | 2021-03-30 | 1 | 33C08 | MMC HOENDERLOO II | 403 | Magazijn |  |  | CLAS | CLAS | RVB-O | 3470 | 591 |  |  | 1 | [9 empty] | In opdracht |  | < Vul hiernaast de juiste status en datum in.
900032793 | 73 | Bliksemafleiding gebouwgebonden | 697866 | Visuele inspectie bliksembeveiliging munitiegebouw 6m | NEN-EN-IEC 62305, NEN 1014 / MP 40-21: art. 11107, 13110 en 13201 / | 6 | maand | rapport | inspectie | 2021-03-30 | 2 | 33C08 | MMC HOENDERLOO II | 403 | Magazijn |  |  | CLAS | CLAS | RVB-O | 3470 | 591 |  |  | 1 | [5 empty] | 1 |  |  |  | In opdracht |  | < Vul hiernaast de juiste status en datum in.
900032794 | 73 | Bliksemafleiding gebouwgebonden | 7624 | Controle bliksembeveiliging munitiegebouw 12m | MP 40-21: art. 11107, 13110 en 13201 / NEN-EN-IEC 62305, NEN 1014 | 12 | maand | rapport | controle | 2021-03-30 | 1 | 33C08 | MMC HOENDERLOO II | 404 | Magazijn |  |  | CLAS | CLAS | RVB-O | 3470 | 591 |  |  | 1 | [9 empty] | In opdracht |  | < Vul hiernaast de juiste status en datum in.
900032794 | 73 | Bliksemafleiding gebouwgebonden | 697867 | Visuele inspectie bliksembeveiliging munitiegebouw 6m | NEN-EN-IEC 62305, NEN 1014 / MP 40-21: art. 11107, 13110 en 13201 / | 6 | maand | rapport | inspectie | 2021-03-30 | 2 | 33C08 | MMC HOENDERLOO II | 404 | Magazijn |  |  | CLAS | CLAS | RVB-O | 3470 | 591 |  |  | 1 | [5 empty] | 1 |  |  |  | In opdracht |  | < Vul hiernaast de juiste status en datum in.
900032795 | 73 | Bliksemafleiding gebouwgebonden | 7625 | Controle bliksembeveiliging munitiegebouw 12m | MP 40-21: art. 11107, 13110 en 13201 / NEN-EN-IEC 62305, NEN 1014 | 12 | maand | rapport | controle | 2021-03-30 | 1 | 33C08 | MMC HOENDERLOO II | 405 | Magazijn |  |  | CLAS | CLAS | RVB-O | 3470 | 591 |  |  | 1 | [9 empty] | In opdracht |  | < Vul hiernaast de juiste status en datum in.
900032795 | 73 | Bliksemafleiding gebouwgebonden | 697868 | Visuele inspectie bliksembeveiliging munitiegebouw 6m | NEN-EN-IEC 62305, NEN 1014 / MP 40-21: art. 11107, 13110 en 13201 / | 6 | maand | rapport | inspectie | 2021-03-30 | 2 | 33C08 | MMC HOENDERLOO II | 405 | Magazijn |  |  | CLAS | CLAS | RVB-O | 3470 | 591 |  |  | 1 | [5 empty] | 1 |  |  |  | In opdracht |  | < Vul hiernaast de juiste status en datum in.
900032796 | 73 | Bliksemafleiding gebouwgebonden | 7626 | Controle bliksembeveiliging munitiegebouw 12m | MP 40-21: art. 11107, 13110 en 13201 / NEN-EN-IEC 62305, NEN 1014 | 12 | maand | rapport | controle | 2021-03-30 | 1 | 33C08 | MMC HOENDERLOO II | 406 | Magazijn |  |  | CLAS | CLAS | RVB-O | 3470 | 591 |  |  | 1 | [9 empty] | In opdracht |  | < Vul hiernaast de juiste status en datum in.
900032796 | 73 | Bliksemafleiding gebouwgebonden | 697869 | Visuele inspectie bliksembeveiliging munitiegebouw 6m | NEN-EN-IEC 62305, NEN 1014 / MP 40-21: art. 11107, 13110 en 13201 / | 6 | maand | rapport | inspectie | 2021-03-30 | 2 | 33C08 | MMC HOENDERLOO II | 406 | Magazijn |  |  | CLAS | CLAS | RVB-O | 3470 | 591 |  |  | 1 | [5 empty] | 1 |  |  |  | In opdracht |  | < Vul hiernaast de juiste status en datum in.
900032797 | 73 | Bliksemafleiding gebouwgebonden | 7627 | Controle bliksembeveiliging munitiegebouw 12m | MP 40-21: art. 11107, 13110 en 13201 / NEN-EN-IEC 62305, NEN 1014 | 12 | maand | rapport | controle | 2021-03-30 | 1 | 33C08 | MMC HOENDERLOO II | 407 | Magazijn |  |  | CLAS | CLAS | RVB-O | 3470 | 591 |  |  | 1 | [9 empty] | In opdracht |  | < Vul hiernaast de juiste status en datum in.
900032797 | 73 | Bliksemafleiding gebouwgebonden | 697870 | Visuele inspectie bliksembeveiliging munitiegebouw 6m | NEN-EN-IEC 62305, NEN 1014 / MP 40-21: art. 11107, 13110 en 13201 / | 6 | maand | rapport | inspectie | 2021-03-30 | 2 | 33C08 | MMC HOENDERLOO II | 407 | Magazijn |  |  | CLAS | CLAS | RVB-O | 3470 | 591 |  |  | 1 | [5 empty] | 1 |  |  |  | In opdracht |  | < Vul hiernaast de juiste status en datum in.
900032798 | 73 | Bliksemafleiding gebouwgebonden | 7628 | Controle bliksembeveiliging munitiegebouw 12m | MP 40-21: art. 11107, 13110 en 13201 / NEN-EN-IEC 62305, NEN 1014 | 12 | maand | rapport | controle | 2021-03-30 | 1 | 33C08 | MMC HOENDERLOO II | 408 | Magazijn |  |  | CLAS | CLAS | RVB-O | 3470 | 591 |  |  | 1 | [9 empty] | In opdracht |  | < Vul hiernaast de juiste status en datum in.
900032798 | 73 | Bliksemafleiding gebouwgebonden | 697871 | Visuele inspectie bliksembeveiliging munitiegebouw 6m | NEN-EN-IEC 62305, NEN 1014 / MP 40-21: art. 11107, 13110 en 13201 / | 6 | maand | rapport | inspectie | 2021-03-30 | 2 | 33C08 | MMC HOENDERLOO II | 408 | Magazijn |  |  | CLAS | CLAS | RVB-O | 3470 | 591 |  |  | 1 | [5 empty] | 1 |  |  |  | In opdracht |  | < Vul hiernaast de juiste status en datum in.
900032799 | 73 | Bliksemafleiding gebouwgebonden | 7629 | Controle bliksembeveiliging munitiegebouw 12m | MP 40-21: art. 11107, 13110 en 13201 / NEN-EN-IEC 62305, NEN 1014 | 12 | maand | rapport | controle | 2021-03-30 | 1 | 33C08 | MMC HOENDERLOO II | 509 | Magazijn |  |  | CLAS | CLAS | RVB-O | 3470 | 591 |  |  | 1 | [9 empty] | In opdracht |  | < Vul hiernaast de juiste status en datum in.
900032799 | 73 | Bliksemafleiding gebouwgebonden | 697872 | Visuele inspectie bliksembeveiliging munitiegebouw 6m | NEN-EN-IEC 62305, NEN 1014 / MP 40-21: art. 11107, 13110 en 13201 / | 6 | maand | rapport | inspectie | 2021-03-30 | 2 | 33C08 | MMC HOENDERLOO II | 509 | Magazijn |  |  | CLAS | CLAS | RVB-O | 3470 | 591 |  |  | 1 | [5 empty] | 1 |  |  |  | In opdracht |  | < Vul hiernaast de juiste status en datum in.
900032800 | 73 | Bliksemafleiding gebouwgebonden | 7630 | Controle bliksembeveiliging munitiegebouw 12m | MP 40-21: art. 11107, 13110 en 13201 / NEN-EN-IEC 62305, NEN 1014 | 12 | maand | rapport | controle | 2021-03-30 | 1 | 33C08 | MMC HOENDERLOO II | 510 | Magazijn |  |  | CLAS | CLAS | RVB-O | 3470 | 591 |  |  | 1 | [9 empty] | In opdracht |  | < Vul hiernaast de juiste status en datum in.
900032800 | 73 | Bliksemafleiding gebouwgebonden | 697873 | Visuele inspectie bliksembeveiliging munitiegebouw 6m | NEN-EN-IEC 62305, NEN 1014 / MP 40-21: art. 11107, 13110 en 13201 / | 6 | maand | rapport | inspectie | 2021-03-30 | 2 | 33C08 | MMC HOENDERLOO II | 510 | Magazijn |  |  | CLAS | CLAS | RVB-O | 3470 | 591 |  |  | 1 | [5 empty] | 1 |  |  |  | In opdracht |  | < Vul hiernaast de juiste status en datum in.
900032801 | 73 | Bliksemafleiding gebouwgebonden | 7631 | Controle bliksembeveiliging munitiegebouw 12m | MP 40-21: art. 11107, 13110 en 13201 / NEN-EN-IEC 62305, NEN 1014 | 12 | maand | rapport | controle | 2021-03-30 | 1 | 33C08 | MMC HOENDERLOO II | 511 | Magazijn |  |  | CLAS | CLAS | RVB-O | 3470 | 591 |  |  | 1 | [9 empty] | In opdracht |  | < Vul hiernaast de juiste status en datum in.
900032801 | 73 | Bliksemafleiding gebouwgebonden | 697874 | Visuele inspectie bliksembeveiliging munitiegebouw 6m | NEN-EN-IEC 62305, NEN 1014 / MP 40-21: art. 11107, 13110 en 13201 / | 6 | maand | rapport | inspectie | 2021-03-30 | 2 | 33C08 | MMC HOENDERLOO II | 511 | Magazijn |  |  | CLAS | CLAS | RVB-O | 3470 | 591 |  |  | 1 | [5 empty] | 1 |  |  |  | In opdracht |  | < Vul hiernaast de juiste status en datum in.
900032802 | 73 | Bliksemafleiding gebouwgebonden | 7632 | Controle bliksembeveiliging munitiegebouw 12m | MP 40-21: art. 11107, 13110 en 13201 / NEN-EN-IEC 62305, NEN 1014 | 12 | maand | rapport | controle | 2021-03-30 | 1 | 33C08 | MMC HOENDERLOO II | 512 | Magazijn |  |  | CLAS | CLAS | RVB-O | 3470 | 591 |  |  | 1 | [9 empty] | In opdracht |  | < Vul hiernaast de juiste status en datum in.
900032802 | 73 | Bliksemafleiding gebouwgebonden | 697875 | Visuele inspectie bliksembeveiliging munitiegebouw 6m | NEN-EN-IEC 62305, NEN 1014 / MP 40-21: art. 11107, 13110 en 13201 / | 6 | maand | rapport | inspectie | 2021-03-30 | 2 | 33C08 | MMC HOENDERLOO II | 512 | Magazijn |  |  | CLAS | CLAS | RVB-O | 3470 | 591 |  |  | 1 | [5 empty] | 1 |  |  |  | In opdracht |  | < Vul hiernaast de juiste status en datum in.
900029232 | 33 | Noodverlichting decentraal | 826478 | Controle noodverlichting 1j | Arbeidsomstandighedenbesluit: art. 3.4 / Bouwbesluit 2012: art. 1.16 & ISSO 79 - / Arbeidsomstandighedenbesluit: 3.7 en 3.9 | 1 | jaar | rapport | controle | 2021-03-09 | 1 | 33C10 | LEGERPLAATS HARSKAMP (GWK) | 101 | Bureau Individuele Uitzendingen |  |  | CLAS | CLAS | RVB-O | 2743 | 602 | 0 | 0 | 1 | 0 | 0 | [7 empty] | In opdracht |  | < Vul hiernaast de juiste status en datum in.
900029254 | 33 | Noodverlichting decentraal | 826479 | Controle noodverlichting 1j | Arbeidsomstandighedenbesluit: art. 3.4 / Bouwbesluit 2012: art. 1.16 & ISSO 79 - / Arbeidsomstandighedenbesluit: 3.7 en 3.9 | 1 | jaar | rapport | controle | 2021-03-05 | 1 | 33C10 | LEGERPLAATS HARSKAMP (GWK) | 107 | Legeringsgebouw |  |  | CLAS | CLAS | RVB-O | 2743 | 602 | 0 | 0 | 1 | 0 | 0 | [7 empty] | In opdracht |  | < Vul hiernaast de juiste status en datum in.
900023850 | 72 | Laagspanning | 766886 | "NEN 3140" Inspectie 5j of 6j | Arbeidsomstandighedenbesluit: art. 3.4 / Bouwbesluit 2012: art. 6.8 => NEN 1010, NEN-EN-IEC 61936-1, NEN-EN 50522 / | 6 | jaar | verklaring en rapport | inspectie | 2016-01-19 | 1 | 33C10 | LEGERPLAATS HARSKAMP (GWK) | 108 | Legeringsgebouw |  |  | CLAS | CLAS | RVB-O | 2654 | 617 | 1 | 0 | 0 | [9 empty] | In opdracht |  | < Vul hiernaast de juiste status en datum in.
900029264 | 33 | Noodverlichting decentraal | 826480 | Controle noodverlichting 1j | Arbeidsomstandighedenbesluit: art. 3.4 / Bouwbesluit 2012: art. 1.16 & ISSO 79 - / Arbeidsomstandighedenbesluit: 3.7 en 3.9 | 1 | jaar | rapport | controle | 2021-03-03 | 1 | 33C10 | LEGERPLAATS HARSKAMP (GWK) | 108 | Legeringsgebouw |  |  | CLAS | CLAS | RVB-O | 2743 | 602 | 0 | 0 | 1 | 0 | 0 | [7 empty] | In opdracht |  | < Vul hiernaast de juiste status en datum in.
900056930 | 32 | Noodverlichting centraal | 824710 | Controle noodverlichting 1j | Arbeidsomstandighedenbesluit: art. 3.4 / Bouwbesluit 2012: art. 1.16 & ISSO 79 - / Arbeidsomstandighedenbesluit: 3.7 en 3.9 | 1 | jaar | rapport | controle | 2020-04-04 | 1 | 33C10 | LEGERPLAATS HARSKAMP (GWK) | 109 | Legeringsgebouw | 0 | 4 | CLAS | CLAS | RVB-O | 2743 | 602 |  | 0 | 0 | 1 | 0 | 0 | [6 empty] | In opdracht |  | < Vul hiernaast de juiste status en datum in.
900056931 | 32 | Noodverlichting centraal | 824711 | Controle noodverlichting 1j | Arbeidsomstandighedenbesluit: art. 3.4 / Bouwbesluit 2012: art. 1.16 & ISSO 79 - / Arbeidsomstandighedenbesluit: 3.7 en 3.9 | 1 | jaar | rapport | controle | 2020-04-06 | 1 | 33C10 | LEGERPLAATS HARSKAMP (GWK) | 110 | Kantoorgebouw | 0 | 3B | CLAS | CLAS | RVB-O | 2743 | 602 |  | 0 | 0 | 1 | 0 | 0 | [6 empty] | In opdracht |  | < Vul hiernaast de juiste status en datum in.
900023847 | 72 | Laagspanning | 763097 | "NEN 3140" Inspectie 5j of 6j | Arbeidsomstandighedenbesluit: art. 3.4 / Bouwbesluit 2012: art. 6.8 => NEN 1010, NEN-EN-IEC 61936-1, NEN-EN 50522 / | 5 | jaar | verklaring en rapport | inspectie | 2017-04-18 | 1 | 33C10 | LEGERPLAATS HARSKAMP (GWK) | 111 | Les- , Legeringsgebouw |  |  | CLAS | CLAS | RVB-O | 2654 | 617 |  | 0 | 0 | 1 | 0 | 0 | [6 empty] | In opdracht |  | < Vul hiernaast de juiste status en datum in.
900029271 | 33 | Noodverlichting decentraal | 826481 | Controle noodverlichting 1j | Arbeidsomstandighedenbesluit: art. 3.4 / Bouwbesluit 2012: art. 1.16 & ISSO 79 - / Arbeidsomstandighedenbesluit: 3.7 en 3.9 | 1 | jaar | rapport | controle | 2021-03-05 | 1 | 33C10 | LEGERPLAATS HARSKAMP (GWK) | 111 | Les- , Legeringsgebouw |  |  | CLAS | CLAS | RVB-O | 2743 | 602 | 0 | 0 | 1 | 0 | 0 | [7 empty] | In opdracht |  | < Vul hiernaast de juiste status en datum in.
900029255 | 33 | Noodverlichting decentraal | 826482 | Controle noodverlichting 1j | Arbeidsomstandighedenbesluit: art. 3.4 / Bouwbesluit 2012: art. 1.16 & ISSO 79 - / Arbeidsomstandighedenbesluit: 3.7 en 3.9 | 1 | jaar | rapport | controle | 2021-03-09 | 1 | 33C10 | LEGERPLAATS HARSKAMP (GWK) | 112 | Bureelgebouw |  |  | CLAS | CLAS | RVB-O | 2743 | 602 | 0 | 0 | 1 | 0 | 0 | [7 empty] | In opdracht |  | < Vul hiernaast de juiste status en datum in.
900029353 | 33 | Noodverlichting decentraal | 826483 | Controle noodverlichting 1j | Arbeidsomstandighedenbesluit: art. 3.4 / Bouwbesluit 2012: art. 1.16 & ISSO 79 - / Arbeidsomstandighedenbesluit: 3.7 en 3.9 | 1 | jaar | rapport | controle | 2021-02-24 | 1 | 33C10 | LEGERPLAATS HARSKAMP (GWK) | 113 | Legeringgebouw |  |  | CLAS | CLAS | RVB-O | 2743 | 602 | 0 | 1 | 0 | 0 | [8 empty] | In opdracht |  | < Vul hiernaast de juiste status en datum in.
900029351 | 33 | Noodverlichting decentraal | 826484 | Controle noodverlichting 1j | Arbeidsomstandighedenbesluit: art. 3.4 / Bouwbesluit 2012: art. 1.16 & ISSO 79 - / Arbeidsomstandighedenbesluit: 3.7 en 3.9 | 1 | jaar | rapport | controle | 2021-02-25 | 1 | 33C10 | LEGERPLAATS HARSKAMP (GWK) | 114 | Legeringsgebouw |  |  | CLAS | CLAS | RVB-O | 2743 | 602 | 0 | 1 | 0 | 0 | [8 empty] | In opdracht |  | < Vul hiernaast de juiste status en datum in.
900029349 | 33 | Noodverlichting decentraal | 826485 | Controle noodverlichting 1j | Arbeidsomstandighedenbesluit: art. 3.4 / Bouwbesluit 2012: art. 1.16 & ISSO 79 - / Arbeidsomstandighedenbesluit: 3.7 en 3.9 | 1 | jaar | rapport | controle | 2021-03-02 | 1 | 33C10 | LEGERPLAATS HARSKAMP (GWK) | 115 | Legeringsgebouw |  |  | CLAS | CLAS | RVB-O | 2743 | 602 | 0 | 0 | 1 | 0 | 0 | [7 empty] | In opdracht |  | < Vul hiernaast de juiste status en datum in.
900029346 | 33 | Noodverlichting decentraal | 826486 | Controle noodverlichting 1j | Arbeidsomstandighedenbesluit: art. 3.4 / Bouwbesluit 2012: art. 1.16 & ISSO 79 - / Arbeidsomstandighedenbesluit: 3.7 en 3.9 | 1 | jaar | rapport | controle | 2020-03-18 | 1 | 33C10 | LEGERPLAATS HARSKAMP (GWK) | 116 | Legeringsgebouw |  |  | CLAS | CLAS | RVB-O | 2743 | 602 | 0 | 0 | 1 | 0 | 0 | [7 empty] | In opdracht |  | < Vul hiernaast de juiste status en datum in.
900029342 | 33 | Noodverlichting decentraal | 826487 | Controle noodverlichting 1j | Arbeidsomstandighedenbesluit: art. 3.4 / Bouwbesluit 2012: art. 1.16 & ISSO 79 - / Arbeidsomstandighedenbesluit: 3.7 en 3.9 | 1 | jaar | rapport | controle | 2021-02-26 | 1 | 33C10 | LEGERPLAATS HARSKAMP (GWK) | 117 | Legeringsgebouw |  |  | CLAS | CLAS | RVB-O | 2743 | 602 | 0 | 1 | 0 | 0 | [8 empty] | In opdracht |  | < Vul hiernaast de juiste status en datum in.
900029338 | 33 | Noodverlichting decentraal | 826488 | Controle noodverlichting 1j | Arbeidsomstandighedenbesluit: art. 3.4 / Bouwbesluit 2012: art. 1.16 & ISSO 79 - / Arbeidsomstandighedenbesluit: 3.7 en 3.9 | 1 | jaar | rapport | controle | 2021-02-26 | 1 | 33C10 | LEGERPLAATS HARSKAMP (GWK) | 118 | Legeringsgebouw |  |  | CLAS | CLAS | RVB-O | 2743 | 602 | 0 | 1 | 0 | 0 | [8 empty] | In opdracht |  | < Vul hiernaast de juiste status en datum in.
900029336 | 33 | Noodverlichting decentraal | 826489 | Controle noodverlichting 1j | Arbeidsomstandighedenbesluit: art. 3.4 / Bouwbesluit 2012: art. 1.16 & ISSO 79 - / Arbeidsomstandighedenbesluit: 3.7 en 3.9 | 1 | jaar | rapport | controle | 2021-03-02 | 1 | 33C10 | LEGERPLAATS HARSKAMP (GWK) | 119 | Legeringsgebouw |  |  | CLAS | CLAS | RVB-O | 2743 | 602 | 0 | 0 | 1 | 0 | 0 | [7 empty] | In opdracht |  | < Vul hiernaast de juiste status en datum in.
900029334 | 33 | Noodverlichting decentraal | 826490 | Controle noodverlichting 1j | Arbeidsomstandighedenbesluit: art. 3.4 / Bouwbesluit 2012: art. 1.16 & ISSO 79 - / Arbeidsomstandighedenbesluit: 3.7 en 3.9 | 1 | jaar | rapport | controle | 2021-02-24 | 1 | 33C10 | LEGERPLAATS HARSKAMP (GWK) | 120 | Museum Infanterie |  |  | CLAS | CLAS | RVB-O | 2743 | 602 | 0 | 1 | 0 | 0 | [8 empty] | In opdracht |  | < Vul hiernaast de juiste status en datum in.
900029335 | 33 | Noodverlichting decentraal | 826491 | Controle noodverlichting 1j | Arbeidsomstandighedenbesluit: art. 3.4 / Bouwbesluit 2012: art. 1.16 & ISSO 79 - / Arbeidsomstandighedenbesluit: 3.7 en 3.9 | 1 | jaar | rapport | controle | 2021-03-03 | 1 | 33C10 | LEGERPLAATS HARSKAMP (GWK) | 125 | Kantoorgebouw |  |  | CLAS | CLAS | RVB-O | 2743 | 602 | 0 | 0 | 1 | 0 | 0 | [7 empty] | In opdracht |  | < Vul hiernaast de juiste status en datum in.
900111983 | 73 | Bliksemafleiding gebouwgebonden | 70403 | Controle bliksembeveiliging gebouw 24m | NEN-EN-IEC 62305, NEN 1014 | 24 | maand | rapport | controle | 2020-04-05 | 1 | 33C10 | LEGERPLAATS HARSKAMP (GWK) | 126 | Kantine |  |  | CLAS | CLAS | RVB-O | 3470 | 591 |  |  |  | 1 | [8 empty] | In opdracht |  | < Vul hiernaast de juiste status en datum in.
900056932 | 32 | Noodverlichting centraal | 824712 | Controle noodverlichting 1j | Arbeidsomstandighedenbesluit: art. 3.4 / Bouwbesluit 2012: art. 1.16 & ISSO 79 - / Arbeidsomstandighedenbesluit: 3.7 en 3.9 | 1 | jaar | rapport | controle | 2020-04-06 | 1 | 33C10 | LEGERPLAATS HARSKAMP (GWK) | 126 | Kantine | 1 | 33 | CLAS | CLAS | RVB-O | 2743 | 602 |  | 0 | 0 | 1 | 0 | 0 | [6 empty] | In opdracht |  | < Vul hiernaast de juiste status en datum in.
900030723 | 33 | Noodverlichting decentraal | 826492 | Controle noodverlichting 1j | Arbeidsomstandighedenbesluit: art. 3.4 / Bouwbesluit 2012: art. 1.16 & ISSO 79 - / Arbeidsomstandighedenbesluit: 3.7 en 3.9 | 1 | jaar | rapport | controle | 2020-03-09 | 1 | 33C10 | LEGERPLAATS HARSKAMP (GWK) | 127 | KEK-gebouw |  |  | CLAS | CLAS | RVB-O | 2743 | 602 | 0 | 0 | 1 | 0 | 0 | [7 empty] | In opdracht |  | < Vul hiernaast de juiste status en datum in.
900029325 | 33 | Noodverlichting decentraal | 826493 | Controle noodverlichting 1j | Arbeidsomstandighedenbesluit: art. 3.4 / Bouwbesluit 2012: art. 1.16 & ISSO 79 - / Arbeidsomstandighedenbesluit: 3.7 en 3.9 | 1 | jaar | rapport | controle | 2021-03-04 | 1 | 33C10 | LEGERPLAATS HARSKAMP (GWK) | 128 | SIM-KKW , Ketelhuis |  |  | CLAS | CLAS | RVB-O | 2743 | 602 | 0 | 0 | 1 | 0 | 0 | [7 empty] | In opdracht |  | < Vul hiernaast de juiste status en datum in.
900095243 | 73 | Bliksemafleiding gebouwgebonden | 55666 | Controle bliksembeveiliging gebouw 24m | NEN-EN-IEC 62305, NEN 1014 | 24 | maand | rapport | controle | 2020-04-30 | 1 | 33C10 | LEGERPLAATS HARSKAMP (GWK) | 129 | Oefengebouw Muziekvereniging |  |  | CLAS | CLAS | RVB-O | 3470 | 591 |  |  |  | 1 | [8 empty] | In opdracht |  | < Vul hiernaast de juiste status en datum in.
900120805 | 32 | Noodverlichting centraal | 824713 | Controle noodverlichting 1j | Arbeidsomstandighedenbesluit: art. 3.4 / Bouwbesluit 2012: art. 1.16 & ISSO 79 - / Arbeidsomstandighedenbesluit: 3.7 en 3.9 | 1 | jaar | rapport | controle | 2020-06-25 | 1 | 33C10 | LEGERPLAATS HARSKAMP (GWK) | 129 | Oefengebouw Muziekvereniging | 0 | 8 | CLAS | CLAS | RVB-O | 2743 | 602 |  |  |  | 0 | 0 | 1 | 0 | 0 |  |  |  |  | In opdracht |  | < Vul hiernaast de juiste status en datum in.
900030756 | 33 | Noodverlichting decentraal | 826494 | Controle noodverlichting 1j | Arbeidsomstandighedenbesluit: art. 3.4 / Bouwbesluit 2012: art. 1.16 & ISSO 79 - / Arbeidsomstandighedenbesluit: 3.7 en 3.9 | 1 | jaar | rapport | controle | 2021-03-03 | 1 | 33C10 | LEGERPLAATS HARSKAMP (GWK) | 130 | Bioscoop |  |  | CLAS | CLAS | RVB-O | 2743 | 602 | 0 | 0 | 1 | 0 | 0 | [7 empty] | In opdracht |  | < Vul hiernaast de juiste status en datum in.
900030725 | 33 | Noodverlichting decentraal | 826495 | Controle noodverlichting 1j | Arbeidsomstandighedenbesluit: art. 3.4 / Bouwbesluit 2012: art. 1.16 & ISSO 79 - / Arbeidsomstandighedenbesluit: 3.7 en 3.9 | 1 | jaar | rapport | controle | 2021-03-12 | 1 | 33C10 | LEGERPLAATS HARSKAMP (GWK) | 135 | Sportzaal |  |  | CLAS | CLAS | RVB-O | 2743 | 602 | 0 | 0 | 1 | 0 | 0 | [7 empty] | In opdracht |  | < Vul hiernaast de juiste status en datum in.
900030733 | 33 | Noodverlichting decentraal | 826496 | Controle noodverlichting 1j | Arbeidsomstandighedenbesluit: art. 3.4 / Bouwbesluit 2012: art. 1.16 & ISSO 79 - / Arbeidsomstandighedenbesluit: 3.7 en 3.9 | 1 | jaar | rapport | controle | 2021-02-24 | 1 | 33C10 | LEGERPLAATS HARSKAMP (GWK) | 139 | Bureelgebouw |  |  | CLAS | CLAS | RVB-O | 2743 | 602 | 0 | 1 | 0 | 0 | [8 empty] | In opdracht |  | < Vul hiernaast de juiste status en datum in.
900030721 | 33 | Noodverlichting decentraal | 826497 | Controle noodverlichting 1j | Arbeidsomstandighedenbesluit: art. 3.4 / Bouwbesluit 2012: art. 1.16 & ISSO 79 - / Arbeidsomstandighedenbesluit: 3.7 en 3.9 | 1 | jaar | rapport | controle | 2021-03-15 | 1 | 33C10 | LEGERPLAATS HARSKAMP (GWK) | 142 | Magazijn |  |  | CLAS | CLAS | RVB-O | 2743 | 602 | 0 | 0 | 1 | 0 | 0 | [7 empty] | In opdracht |  | < Vul hiernaast de juiste status en datum in.
900026553 | 72 | Laagspanning | 766334 | "NEN 3140" Inspectie 5j of 6j | Arbeidsomstandighedenbesluit: art. 3.4 / Bouwbesluit 2012: art. 6.8 => NEN 1010, NEN-EN-IEC 61936-1, NEN-EN 50522 / | 6 | jaar | verklaring en rapport | inspectie | 2016-03-02 | 1 | 33C10 | LEGERPLAATS HARSKAMP (GWK) | 144 | Kantoorgebouw |  |  | CLAS | CLAS | RVB-O | 2654 | 617 | 0 | 0 | 1 | 0 | 0 | [7 empty] | In opdracht |  | < Vul hiernaast de juiste status en datum in.
900108022 | 28 | No-break | 67441 | Onderhoud NSA 1j | Bouwbesluit 2012: art. 1.16 | 1 | jaar | afmelding | onderhoud | 2020-05-18 | 1 | 33C10 | LEGERPLAATS HARSKAMP (GWK) | 144 | Kantoorgebouw | 0 | 6 | CLAS | CLAS | RVB-O | 2302 | 567 |  |  | 0 | 0 | 1 | 0 | 0 | [5 empty] | In opdracht |  | < Vul hiernaast de juiste status en datum in.
900095584 | 33 | Noodverlichting decentraal | 826498 | Controle noodverlichting 1j | Arbeidsomstandighedenbesluit: art. 3.4 / Bouwbesluit 2012: art. 1.16 & ISSO 79 - / Arbeidsomstandighedenbesluit: 3.7 en 3.9 | 1 | jaar | rapport | controle | 2021-03-03 | 1 | 33C10 | LEGERPLAATS HARSKAMP (GWK) | 144 | Kantoorgebouw |  |  | CLAS | CLAS | RVB-O | 2743 | 602 | 0 | 0 | 1 | 0 | 0 | [7 empty] | In opdracht |  | < Vul hiernaast de juiste status en datum in.
900030751 | 33 | Noodverlichting decentraal | 826499 | Controle noodverlichting 1j | Arbeidsomstandighedenbesluit: art. 3.4 / Bouwbesluit 2012: art. 1.16 & ISSO 79 - / Arbeidsomstandighedenbesluit: 3.7 en 3.9 | 1 | jaar | rapport | controle | 2021-03-08 | 1 | 33C10 | LEGERPLAATS HARSKAMP (GWK) | 160 | Kantoorgebouw |  |  | CLAS | CLAS | RVB-O | 2743 | 602 | 0 | 0 | 1 | 0 | 0 | [7 empty] | In opdracht |  | < Vul hiernaast de juiste status en datum in.
900023861 | 72 | Laagspanning | 764662 | "NEN 3140" Inspectie 5j of 6j | Arbeidsomstandighedenbesluit: art. 3.4 / Bouwbesluit 2012: art. 6.8 => NEN 1010, NEN-EN-IEC 61936-1, NEN-EN 50522 / | 5 | jaar | verklaring en rapport | inspectie | 2017-04-18 | 1 | 33C10 | LEGERPLAATS HARSKAMP (GWK) | 170 | BOS-laadstation |  |  | CLAS | CLAS | RVB-O | 2654 | 617 |  | 0 | 0 | 1 | 0 | 0 | [6 empty] | In opdracht |  | < Vul hiernaast de juiste status en datum in.
900029373 | 33 | Noodverlichting decentraal | 826500 | Controle noodverlichting 1j | Arbeidsomstandighedenbesluit: art. 3.4 / Bouwbesluit 2012: art. 1.16 & ISSO 79 - / Arbeidsomstandighedenbesluit: 3.7 en 3.9 | 1 | jaar | rapport | controle | 2021-03-08 | 1 | 33C10 | LEGERPLAATS HARSKAMP (GWK) | 172 | Personeelsverblijf |  |  | CLAS | CLAS | RVB-O | 2743 | 602 | 0 | 0 | 1 | 0 | 0 | [7 empty] | In opdracht |  | < Vul hiernaast de juiste status en datum in.
900095387 | 33 | Noodverlichting decentraal | 826501 | Controle noodverlichting 1j | Arbeidsomstandighedenbesluit: art. 3.4 / Bouwbesluit 2012: art. 1.16 & ISSO 79 - / Arbeidsomstandighedenbesluit: 3.7 en 3.9 | 1 | jaar | rapport | controle | 2021-03-08 | 1 | 33C10 | LEGERPLAATS HARSKAMP (GWK) | 175 | Kantoorgebouw |  |  | CLAS | CLAS | RVB-O | 2743 | 602 | 0 | 0 | 1 | 0 | 0 | [7 empty] | In opdracht |  | < Vul hiernaast de juiste status en datum in.
900023862 | 72 | Laagspanning | 767379 | "NEN 3140" Inspectie 5j of 6j | Arbeidsomstandighedenbesluit: art. 3.4 / Bouwbesluit 2012: art. 6.8 => NEN 1010, NEN-EN-IEC 61936-1, NEN-EN 50522 / | 6 | jaar | verklaring en rapport | inspectie | 2016-03-02 | 1 | 33C10 | LEGERPLAATS HARSKAMP (GWK) | 178 | Hydrofoorgebouw |  |  | CLAS | CLAS | RVB-O | 2654 | 617 | 0 | 0 | 1 | 0 | 0 | [7 empty] | In opdracht |  | < Vul hiernaast de juiste status en datum in.
900056933 | 32 | Noodverlichting centraal | 824714 | Controle noodverlichting 1j | Arbeidsomstandighedenbesluit: art. 3.4 / Bouwbesluit 2012: art. 1.16 & ISSO 79 - / Arbeidsomstandighedenbesluit: 3.7 en 3.9 | 1 | jaar | rapport | controle | 2020-04-02 | 1 | 33C10 | LEGERPLAATS HARSKAMP (GWK) | 180 | Boordwapenschool | 0 | 35 | CLAS | CLAS | RVB-O | 2743 | 602 |  | 0 | 0 | 1 | 0 | 0 | [6 empty] | In opdracht |  | < Vul hiernaast de juiste status en datum in.
900023869 | 72 | Laagspanning | 765597 | "NEN 3140" Inspectie 5j of 6j | Arbeidsomstandighedenbesluit: art. 3.4 / Bouwbesluit 2012: art. 6.8 => NEN 1010, NEN-EN-IEC 61936-1, NEN-EN 50522 / | 6 | jaar | verklaring en rapport | inspectie | 2016-03-03 | 1 | 33C10 | LEGERPLAATS HARSKAMP (GWK) | 185 | Onderhoudsgebouw , Werkplaats |  |  | CLAS | CLAS | RVB-O | 2654 | 617 | 0 | 0 | 1 | 0 | 0 | [7 empty] | In opdracht |  | < Vul hiernaast de juiste status en datum in.
900030752 | 33 | Noodverlichting decentraal | 826502 | Controle noodverlichting 1j | Arbeidsomstandighedenbesluit: art. 3.4 / Bouwbesluit 2012: art. 1.16 & ISSO 79 - / Arbeidsomstandighedenbesluit: 3.7 en 3.9 | 1 | jaar | rapport | controle | 2021-03-08 | 1 | 33C10 | LEGERPLAATS HARSKAMP (GWK) | 185 | Onderhoudsgebouw , Werkplaats |  |  | CLAS | CLAS | RVB-O | 2743 | 602 | 0 | 0 | 1 | 0 | 0 | [7 empty] | In opdracht |  | < Vul hiernaast de juiste status en datum in.
900023854 | 72 | Laagspanning | 767380 | "NEN 3140" Inspectie 5j of 6j | Arbeidsomstandighedenbesluit: art. 3.4 / Bouwbesluit 2012: art. 6.8 => NEN 1010, NEN-EN-IEC 61936-1, NEN-EN 50522 / | 6 | jaar | verklaring en rapport | inspectie | 2016-03-03 | 1 | 33C10 | LEGERPLAATS HARSKAMP (GWK) | 185A | Compressorgebouw |  |  | CLAS | CLAS | RVB-O | 2654 | 617 | 0 | 0 | 1 | 0 | 0 | [7 empty] | In opdracht |  | < Vul hiernaast de juiste status en datum in.
900023844 | 72 | Laagspanning | 765375 | "NEN 3140" Inspectie 5j of 6j | Arbeidsomstandighedenbesluit: art. 3.4 / Bouwbesluit 2012: art. 6.8 => NEN 1010, NEN-EN-IEC 61936-1, NEN-EN 50522 / | 5 | jaar | verklaring en rapport | inspectie | 2017-12-19 | 1 | 33C10 | LEGERPLAATS HARSKAMP (GWK) | 186 | Gezondheidscentrum |  |  | CLAS | CLAS | RVB-O | 2654 | 617 | [9 empty] | 0 | 0 | 1 | In opdracht |  | < Vul hiernaast de juiste status en datum in.
900030767 | 33 | Noodverlichting decentraal | 826503 | Controle noodverlichting 1j | Arbeidsomstandighedenbesluit: art. 3.4 / Bouwbesluit 2012: art. 1.16 & ISSO 79 - / Arbeidsomstandighedenbesluit: 3.7 en 3.9 | 1 | jaar | rapport | controle | 2021-03-03 | 1 | 33C10 | LEGERPLAATS HARSKAMP (GWK) | 186 | Gezondheidscentrum |  |  | CLAS | CLAS | RVB-O | 2743 | 602 | 0 | 0 | 1 | 0 | 0 | [7 empty] | In opdracht |  | < Vul hiernaast de juiste status en datum in.
900056934 | 32 | Noodverlichting centraal | 824715 | Controle noodverlichting 1j | Arbeidsomstandighedenbesluit: art. 3.4 / Bouwbesluit 2012: art. 1.16 & ISSO 79 - / Arbeidsomstandighedenbesluit: 3.7 en 3.9 | 1 | jaar | rapport | controle | 2020-04-02 | 1 | 33C10 | LEGERPLAATS HARSKAMP (GWK) | 187 | Legering OFF , OO | 1 | 1.02B | CLAS | CLAS | RVB-O | 2743 | 602 |  | 0 | 0 | 1 | 0 | 0 | [6 empty] | In opdracht |  | < Vul hiernaast de juiste status en datum in.
900126410 | 32 | Noodverlichting centraal | 824716 | Controle noodverlichting 1j | Arbeidsomstandighedenbesluit: art. 3.4 / Bouwbesluit 2012: art. 1.16 & ISSO 79 - / Arbeidsomstandighedenbesluit: 3.7 en 3.9 | 1 | jaar | rapport | controle | 2020-04-03 | 1 | 33C10 | LEGERPLAATS HARSKAMP (GWK) | 188 | Legering OFF , OO | 1 | 1.2B | CLAS | CLAS | RVB-O | 2743 | 602 |  | 0 | 0 | 1 | 0 | 0 | [6 empty] | In opdracht |  | < Vul hiernaast de juiste status en datum in.
900023858 | 72 | Laagspanning | 18471 | "NEN 3140" Inspectie 3j of 4j | Arbeidsomstandighedenbesluit: art. 7.20 / Bouwbesluit 2012: art. 6.8 => NEN 1010, NEN-EN-IEC 61936-1, NEN-EN 50522 / MP 40-21: art. 11108, 11109, 13111 | 4 | jaar | verklaring en rapport | inspectie | 2018-12-20 | 1 | 33C10 | LEGERPLAATS HARSKAMP (GWK) | 191 | BOS-opslag |  |  | CLAS | CLAS | RVB-O | 2654 | 617 | [9 empty] | 0 | 0 | 1 | In opdracht |  | < Vul hiernaast de juiste status en datum in.
900023851 | 72 | Laagspanning | 765405 | "NEN 3140" Inspectie 5j of 6j | Arbeidsomstandighedenbesluit: art. 3.4 / Bouwbesluit 2012: art. 6.8 => NEN 1010, NEN-EN-IEC 61936-1, NEN-EN 50522 / | 5 | jaar | verklaring en rapport | inspectie | 2017-04-18 | 1 | 33C10 | LEGERPLAATS HARSKAMP (GWK) | 200 | Centrale Wapenkamer |  |  | CLAS | CLAS | RVB-O | 2654 | 617 |  | 0 | 0 | 1 | 0 | 0 | [6 empty] | In opdracht |  | < Vul hiernaast de juiste status en datum in.
900030730 | 33 | Noodverlichting decentraal | 826504 | Controle noodverlichting 1j | Arbeidsomstandighedenbesluit: art. 3.4 / Bouwbesluit 2012: art. 1.16 & ISSO 79 - / Arbeidsomstandighedenbesluit: 3.7 en 3.9 | 1 | jaar | rapport | controle | 2021-02-26 | 1 | 33C10 | LEGERPLAATS HARSKAMP (GWK) | 200 | Centrale Wapenkamer |  |  | CLAS | CLAS | RVB-O | 2743 | 602 | 0 | 1 | 0 | 0 | [8 empty] | In opdracht |  | < Vul hiernaast de juiste status en datum in.
900030765 | 33 | Noodverlichting decentraal | 826505 | Controle noodverlichting 1j | Arbeidsomstandighedenbesluit: art. 3.4 / Bouwbesluit 2012: art. 1.16 & ISSO 79 - / Arbeidsomstandighedenbesluit: 3.7 en 3.9 | 1 | jaar | rapport | controle | 2021-03-12 | 1 | 33C10 | LEGERPLAATS HARSKAMP (GWK) | 204 | Brandweer |  |  | CLAS | CLAS | RVB-O | 2743 | 602 | 0 | 0 | 1 | 0 | 0 | [7 empty] | In opdracht |  | < Vul hiernaast de juiste status en datum in.
900023865 | 72 | Laagspanning | 767382 | "NEN 3140" Inspectie 5j of 6j | Arbeidsomstandighedenbesluit: art. 3.4 / Bouwbesluit 2012: art. 6.8 => NEN 1010, NEN-EN-IEC 61936-1, NEN-EN 50522 / | 6 | jaar | verklaring en rapport | inspectie | 2016-03-03 | 1 | 33C10 | LEGERPLAATS HARSKAMP (GWK) | 205 | Installatiegebouw |  |  | CLAS | CLAS | RVB-O | 2654 | 617 | 0 | 0 | 1 | 0 | 0 | [7 empty] | In opdracht |  | < Vul hiernaast de juiste status en datum in.
900023857 | 72 | Laagspanning | 18472 | "NEN 3140" Inspectie 3j of 4j | Arbeidsomstandighedenbesluit: art. 7.20 / Bouwbesluit 2012: art. 6.8 => NEN 1010, NEN-EN-IEC 61936-1, NEN-EN 50522 / MP 40-21: art. 11108, 11109, 13111 | 4 | jaar | verklaring en rapport | inspectie | 2018-02-09 | 1 | 33C10 | LEGERPLAATS HARSKAMP (GWK) | 209 | Milieuopslagruimte |  |  | CLAS | CLAS | RVB-O | 2654 | 617 | 0 | 1 | 0 | 0 | [8 empty] | In opdracht |  | < Vul hiernaast de juiste status en datum in.
900030750 | 33 | Noodverlichting decentraal | 826507 | Controle noodverlichting 1j | Arbeidsomstandighedenbesluit: art. 3.4 / Bouwbesluit 2012: art. 1.16 & ISSO 79 - / Arbeidsomstandighedenbesluit: 3.7 en 3.9 | 1 | jaar | rapport | controle | 2021-03-05 | 1 | 33C10 | LEGERPLAATS HARSKAMP (GWK) | 210 | Portiersloge |  |  | CLAS | CLAS | RVB-O | 2743 | 602 | 0 | 0 | 1 | 0 | 0 | [7 empty] | In opdracht |  | < Vul hiernaast de juiste status en datum in.
900108945 | 72 | Laagspanning | 766338 | "NEN 3140" Inspectie 5j of 6j | Arbeidsomstandighedenbesluit: art. 3.4 / Bouwbesluit 2012: art. 6.8 => NEN 1010, NEN-EN-IEC 61936-1, NEN-EN 50522 / | 6 | jaar | verklaring en rapport | inspectie | 2016-03-02 | 1 | 33C10 | LEGERPLAATS HARSKAMP (GWK) | 218 | SIM-KKW |  |  | CLAS | CLAS | RVB-O | 2654 | 617 | 0 | 0 | 1 | 0 | 0 | [7 empty] | In opdracht |  | < Vul hiernaast de juiste status en datum in.
900095607 | 33 | Noodverlichting decentraal | 826508 | Controle noodverlichting 1j | Arbeidsomstandighedenbesluit: art. 3.4 / Bouwbesluit 2012: art. 1.16 & ISSO 79 - / Arbeidsomstandighedenbesluit: 3.7 en 3.9 | 1 | jaar | rapport | controle | 2021-03-08 | 1 | 33C10 | LEGERPLAATS HARSKAMP (GWK) | 218 | SIM-KKW |  |  | CLAS | CLAS | RVB-O | 2743 | 602 | 0 | 0 | 1 | 0 | 0 | [7 empty] | In opdracht |  | < Vul hiernaast de juiste status en datum in.
900118223 | 97 | Noodaggregaat in terrein | 742222 | Onderhoud NSA 1j | Bouwbesluit 2012: art. 1.16 | 1 | jaar | afmelding | onderhoud | 2020-06-15 | 1 | 33C10 | LEGERPLAATS HARSKAMP (GWK) |  |  |  |  | CLAS | CLAS | RVB-O | 3490 | 567 |  |  |  | 0 | 0 | 1 | 0 | 0 |  |  |  |  | In opdracht |  | < Vul hiernaast de juiste status en datum in.
900118223 | 97 | Noodaggregaat in terrein | 742236 | Testen NSA 2m | Bouwbesluit 2012: art. 1.16 | 2 | maand | afmelding | test | 2021-02-11 | 6 | 33C10 | LEGERPLAATS HARSKAMP (GWK) |  |  |  |  | CLAS | CLAS | RVB-O | 3490 | 567 |  | 1 |  | 1 |  | 1 |  | 1 |  | 1 |  | 1 | In opdracht |  | < Vul hiernaast de juiste status en datum in.
900106496 | 28 | No-break | 60923 | Onderhoud NSA 1j | Bouwbesluit 2012: art. 1.16 | 1 | jaar | afmelding | onderhoud | 2020-05-18 | 1 | 33C13 | POST HARSKAMP | 121 | Post Harskamp | 0 | 22 | CLAS | CLAS | RVB-O | 2302 | 567 |  |  | 0 | 0 | 1 | 0 | 0 | [5 empty] | In opdracht |  | < Vul hiernaast de juiste status en datum in.
900120087 | 32 | Noodverlichting centraal | 824717 | Controle noodverlichting 1j | Arbeidsomstandighedenbesluit: art. 3.4 / Bouwbesluit 2012: art. 1.16 & ISSO 79 - / Arbeidsomstandighedenbesluit: 3.7 en 3.9 | 1 | jaar | rapport | controle | 2020-04-08 | 1 | 33C13 | POST HARSKAMP | 121 | Post Harskamp | 0 | 26 | CLAS | CLAS | RVB-O | 2743 | 602 |  | 0 | 0 | 1 | 0 | 0 | [6 empty] | In opdracht |  | < Vul hiernaast de juiste status en datum in.
900096055 | 33 | Noodverlichting decentraal | 826509 | Controle noodverlichting 1j | Arbeidsomstandighedenbesluit: art. 3.4 / Bouwbesluit 2012: art. 1.16 & ISSO 79 - / Arbeidsomstandighedenbesluit: 3.7 en 3.9 | 1 | jaar | rapport | controle | 2020-09-17 | 1 | 33D06 | OUD-NIEUW VRIJLAND | 07 | Bureelgebouw |  |  | CLAS | CLAS | RVB-O | 2743 | 602 | [6 empty] | 0 | 0 | 1 | 0 | 0 |  | In opdracht |  | < Vul hiernaast de juiste status en datum in.
900023878 | 72 | Laagspanning | 765599 | "NEN 3140" Inspectie 5j of 6j | Arbeidsomstandighedenbesluit: art. 3.4 / Bouwbesluit 2012: art. 6.8 => NEN 1010, NEN-EN-IEC 61936-1, NEN-EN 50522 / | 6 | jaar | verklaring en rapport | inspectie | 2016-02-12 | 1 | 33D08 | OT ARNHEMSE HEIDE | 01 | Onderkomen , Werkplaats |  |  | CLAS | CLAS | RVB-O | 2654 | 617 | 0 | 1 | 0 | 0 | [8 empty] | In opdracht |  | < Vul hiernaast de juiste status en datum in.
900095992 | 33 | Noodverlichting decentraal | 826510 | Controle noodverlichting 1j | Arbeidsomstandighedenbesluit: art. 3.4 / Bouwbesluit 2012: art. 1.16 & ISSO 79 - / Arbeidsomstandighedenbesluit: 3.7 en 3.9 | 1 | jaar | rapport | controle | 2020-09-16 | 1 | 33D08 | OT ARNHEMSE HEIDE | 01 | Onderkomen , Werkplaats |  |  | CLAS | CLAS | RVB-O | 2743 | 602 | [6 empty] | 0 | 0 | 1 | 0 | 0 |  | In opdracht |  | < Vul hiernaast de juiste status en datum in.
900124111 | 28 | No-break | 753778 | Onderhoud NSA 1j | Bouwbesluit 2012: art. 1.16 | 1 | jaar | afmelding | onderhoud | 2020-09-22 | 1 | 34G01 | KAMP HOLTERHOEK | 1 | Wachtgebouw | 0 | 25 | CLAS | CLAS | RVB-O | 2831 | 565 | [6 empty] | 0 | 0 | 1 | 0 | 0 |  | In opdracht |  | < Vul hiernaast de juiste status en datum in.
900077987 | 33 | Noodverlichting decentraal | 826525 | Controle noodverlichting 1j | Arbeidsomstandighedenbesluit: art. 3.4 / Bouwbesluit 2012: art. 1.16 & ISSO 79 - / Arbeidsomstandighedenbesluit: 3.7 en 3.9 | 1 | jaar | rapport | controle | 2021-03-12 | 1 | 34G01 | KAMP HOLTERHOEK | 1 | Wachtgebouw |  |  | CLAS | CLAS | RVB-O | 2743 | 602 | 0 | 0 | 1 | 0 | 0 | [7 empty] | In opdracht |  | < Vul hiernaast de juiste status en datum in.
900078166 | 33 | Noodverlichting decentraal | 826526 | Controle noodverlichting 1j | Arbeidsomstandighedenbesluit: art. 3.4 / Bouwbesluit 2012: art. 1.16 & ISSO 79 - / Arbeidsomstandighedenbesluit: 3.7 en 3.9 | 1 | jaar | rapport | controle | 2021-03-12 | 1 | 34G01 | KAMP HOLTERHOEK | 11 | Onderhoudsgebouw |  |  | CLAS | CLAS | RVB-O | 2743 | 602 | 0 | 0 | 1 | 0 | 0 | [7 empty] | In opdracht |  | < Vul hiernaast de juiste status en datum in.
900078187 | 33 | Noodverlichting decentraal | 826527 | Controle noodverlichting 1j | Arbeidsomstandighedenbesluit: art. 3.4 / Bouwbesluit 2012: art. 1.16 & ISSO 79 - / Arbeidsomstandighedenbesluit: 3.7 en 3.9 | 1 | jaar | rapport | controle | 2021-03-15 | 1 | 34G01 | KAMP HOLTERHOEK | 12 | Stalling Wielvoertuigen |  |  | CLAS | CLAS | RVB-O | 2743 | 602 | 0 | 0 | 1 | 0 | 0 | [7 empty] | In opdracht |  | < Vul hiernaast de juiste status en datum in.
900024089 | 72 | Laagspanning | 19005 | "NEN 3140" Inspectie 3j of 4j | Arbeidsomstandighedenbesluit: art. 7.20 / Bouwbesluit 2012: art. 6.8 => NEN 1010, NEN-EN-IEC 61936-1, NEN-EN 50522 / MP 40-21: art. 11108, 11109, 13111 | 4 | jaar | verklaring en rapport | inspectie | 2018-12-11 | 1 | 34G01 | KAMP HOLTERHOEK | 16A | Milieuopslag |  |  | CLAS | CLAS | RVB-O | 2654 | 617 | [9 empty] | 0 | 0 | 1 | In opdracht |  | < Vul hiernaast de juiste status en datum in.
900022709 | 72 | Laagspanning | 19006 | "NEN 3140" Inspectie 3j of 4j | Arbeidsomstandighedenbesluit: art. 7.20 / Bouwbesluit 2012: art. 6.8 => NEN 1010, NEN-EN-IEC 61936-1, NEN-EN 50522 / MP 40-21: art. 11108, 11109, 13111 | 4 | jaar | verklaring en rapport | inspectie | 2018-12-11 | 1 | 34G01 | KAMP HOLTERHOEK | 16B | Milieuopslag |  |  | CLAS | CLAS | RVB-O | 2654 | 617 | [9 empty] | 0 | 0 | 1 | In opdracht |  | < Vul hiernaast de juiste status en datum in.
900078165 | 33 | Noodverlichting decentraal | 826528 | Controle noodverlichting 1j | Arbeidsomstandighedenbesluit: art. 3.4 / Bouwbesluit 2012: art. 1.16 & ISSO 79 - / Arbeidsomstandighedenbesluit: 3.7 en 3.9 | 1 | jaar | rapport | controle | 2021-03-15 | 1 | 34G01 | KAMP HOLTERHOEK | 17 | Overkapping |  |  | CLAS | CLAS | RVB-O | 2743 | 602 | 0 | 0 | 1 | 0 | 0 | [7 empty] | In opdracht |  | < Vul hiernaast de juiste status en datum in.
900078201 | 33 | Noodverlichting decentraal | 826529 | Controle noodverlichting 1j | Arbeidsomstandighedenbesluit: art. 3.4 / Bouwbesluit 2012: art. 1.16 & ISSO 79 - / Arbeidsomstandighedenbesluit: 3.7 en 3.9 | 1 | jaar | rapport | controle | 2021-03-15 | 1 | 34G01 | KAMP HOLTERHOEK | 18 | AS-magazijn |  |  | CLAS | CLAS | RVB-O | 2743 | 602 | 0 | 0 | 1 | 0 | 0 | [7 empty] | In opdracht |  | < Vul hiernaast de juiste status en datum in.
900056937 | 32 | Noodverlichting centraal | 824718 | Controle noodverlichting 1j | Arbeidsomstandighedenbesluit: art. 3.4 / Bouwbesluit 2012: art. 1.16 & ISSO 79 - / Arbeidsomstandighedenbesluit: 3.7 en 3.9 | 1 | jaar | rapport | controle | 2020-11-10 | 1 | 34G01 | KAMP HOLTERHOEK | 19 | BBT Legering | 0 | 3A | CLAS | CLAS | RVB-O | 2743 | 602 | [8 empty] | 0 | 0 | 1 | 0 | In opdracht |  | < Vul hiernaast de juiste status en datum in.
900056938 | 32 | Noodverlichting centraal | 824719 | Controle noodverlichting 1j | Arbeidsomstandighedenbesluit: art. 3.4 / Bouwbesluit 2012: art. 1.16 & ISSO 79 - / Arbeidsomstandighedenbesluit: 3.7 en 3.9 | 1 | jaar | rapport | controle | 2020-11-09 | 1 | 34G01 | KAMP HOLTERHOEK | 20 | Legering | 0 | 3A | CLAS | CLAS | RVB-O | 2743 | 602 | [8 empty] | 0 | 0 | 1 | 0 | In opdracht |  | < Vul hiernaast de juiste status en datum in.
900056939 | 32 | Noodverlichting centraal | 824720 | Controle noodverlichting 1j | Arbeidsomstandighedenbesluit: art. 3.4 / Bouwbesluit 2012: art. 1.16 & ISSO 79 - / Arbeidsomstandighedenbesluit: 3.7 en 3.9 | 1 | jaar | rapport | controle | 2020-11-09 | 1 | 34G01 | KAMP HOLTERHOEK | 21 | Legering OFF , OO | 0 | 3A | CLAS | CLAS | RVB-O | 2743 | 602 | [8 empty] | 0 | 0 | 1 | 0 | In opdracht |  | < Vul hiernaast de juiste status en datum in.
900056940 | 32 | Noodverlichting centraal | 824721 | Controle noodverlichting 1j | Arbeidsomstandighedenbesluit: art. 3.4 / Bouwbesluit 2012: art. 1.16 & ISSO 79 - / Arbeidsomstandighedenbesluit: 3.7 en 3.9 | 1 | jaar | rapport | controle | 2020-11-10 | 1 | 34G01 | KAMP HOLTERHOEK | 28 | KEK-gebouw | 0 | 6A | CLAS | CLAS | RVB-O | 2743 | 602 | [8 empty] | 0 | 0 | 1 | 0 | In opdracht |  | < Vul hiernaast de juiste status en datum in.
900024127 | 72 | Laagspanning | 763981 | "NEN 3140" Inspectie 5j of 6j | Arbeidsomstandighedenbesluit: art. 3.4 / Bouwbesluit 2012: art. 6.8 => NEN 1010, NEN-EN-IEC 61936-1, NEN-EN 50522 / | 5 | jaar | verklaring en rapport | inspectie | 2017-10-11 | 1 | 34G01 | KAMP HOLTERHOEK | 28A | Magazijn Keukenafval |  |  | CLAS | CLAS | RVB-O | 2654 | 617 | [7 empty] | 0 | 0 | 1 | 0 | 0 | In opdracht |  | < Vul hiernaast de juiste status en datum in.
900077992 | 33 | Noodverlichting decentraal | 826530 | Controle noodverlichting 1j | Arbeidsomstandighedenbesluit: art. 3.4 / Bouwbesluit 2012: art. 1.16 & ISSO 79 - / Arbeidsomstandighedenbesluit: 3.7 en 3.9 | 1 | jaar | rapport | controle | 2021-03-12 | 1 | 34G01 | KAMP HOLTERHOEK | 3 | Bureel , Magazijn |  |  | CLAS | CLAS | RVB-O | 2743 | 602 | 0 | 0 | 1 | 0 | 0 | [7 empty] | In opdracht |  | < Vul hiernaast de juiste status en datum in.
900078063 | 33 | Noodverlichting decentraal | 826531 | Controle noodverlichting 1j | Arbeidsomstandighedenbesluit: art. 3.4 / Bouwbesluit 2012: art. 1.16 & ISSO 79 - / Arbeidsomstandighedenbesluit: 3.7 en 3.9 | 1 | jaar | rapport | controle | 2021-03-15 | 1 | 34G01 | KAMP HOLTERHOEK | 30 | Sportgebouw |  |  | CLAS | CLAS | RVB-O | 2743 | 602 | 0 | 0 | 1 | 0 | 0 | [7 empty] | In opdracht |  | < Vul hiernaast de juiste status en datum in.
900056941 | 32 | Noodverlichting centraal | 824722 | Controle noodverlichting 1j | Arbeidsomstandighedenbesluit: art. 3.4 / Bouwbesluit 2012: art. 1.16 & ISSO 79 - / Arbeidsomstandighedenbesluit: 3.7 en 3.9 | 1 | jaar | rapport | controle | 2020-11-10 | 1 | 34G01 | KAMP HOLTERHOEK | 33 | Bureelgebouw | 0 | 2 | CLAS | CLAS | RVB-O | 2743 | 602 | [8 empty] | 0 | 0 | 1 | 0 | In opdracht |  | < Vul hiernaast de juiste status en datum in.
900035646 | 26 | Noodaggregaat in gebouw | 28252 | Onderhoud NSA 1j | Bouwbesluit 2012: art. 1.16 | 1 | jaar | afmelding | onderhoud | 2019-07-03 | 1 | 34G01 | KAMP HOLTERHOEK | 36A | Aggregaatgebouw | 0 | 1 | CLAS | CLAS | RVB-O | 2788 | 565 |  |  |  |  | 0 | 0 | 1 | 0 | 0 |  |  |  | In opdracht |  | < Vul hiernaast de juiste status en datum in.
900035646 | 26 | Noodaggregaat in gebouw | 28167 | Testen NSA 2m | Bouwbesluit 2012: art. 1.16 | 2 | maand | afmelding | test | 2021-02-23 | 6 | 34G01 | KAMP HOLTERHOEK | 36A | Aggregaatgebouw | 0 | 1 | CLAS | CLAS | RVB-O | 2788 | 565 |  | 1 |  | 1 |  | 1 |  | 1 |  | 1 |  | 1 | In opdracht |  | < Vul hiernaast de juiste status en datum in.
900078114 | 33 | Noodverlichting decentraal | 826532 | Controle noodverlichting 1j | Arbeidsomstandighedenbesluit: art. 3.4 / Bouwbesluit 2012: art. 1.16 & ISSO 79 - / Arbeidsomstandighedenbesluit: 3.7 en 3.9 | 1 | jaar | rapport | controle | 2021-03-15 | 1 | 34G01 | KAMP HOLTERHOEK | 36A | Aggregaatgebouw |  |  | CLAS | CLAS | RVB-O | 2743 | 602 | 0 | 0 | 1 | 0 | 0 | [7 empty] | In opdracht |  | < Vul hiernaast de juiste status en datum in.
900078131 | 33 | Noodverlichting decentraal | 826533 | Controle noodverlichting 1j | Arbeidsomstandighedenbesluit: art. 3.4 / Bouwbesluit 2012: art. 1.16 & ISSO 79 - / Arbeidsomstandighedenbesluit: 3.7 en 3.9 | 1 | jaar | rapport | controle | 2021-03-15 | 1 | 34G01 | KAMP HOLTERHOEK | 40 | C-Wapenkamer |  |  | CLAS | CLAS | RVB-O | 2743 | 602 | 0 | 0 | 1 | 0 | 0 | [7 empty] | In opdracht |  | < Vul hiernaast de juiste status en datum in.
900056943 | 32 | Noodverlichting centraal | 824723 | Controle noodverlichting 1j | Arbeidsomstandighedenbesluit: art. 3.4 / Bouwbesluit 2012: art. 1.16 & ISSO 79 - / Arbeidsomstandighedenbesluit: 3.7 en 3.9 | 1 | jaar | rapport | controle | 2020-11-09 | 1 | 34G01 | KAMP HOLTERHOEK | 42 | Bureelgebouw | 1 | 151 | CLAS | CLAS | RVB-O | 2743 | 602 | [8 empty] | 0 | 0 | 1 | 0 | In opdracht |  | < Vul hiernaast de juiste status en datum in.
900078164 | 33 | Noodverlichting decentraal | 826534 | Controle noodverlichting 1j | Arbeidsomstandighedenbesluit: art. 3.4 / Bouwbesluit 2012: art. 1.16 & ISSO 79 - / Arbeidsomstandighedenbesluit: 3.7 en 3.9 | 1 | jaar | rapport | controle |  | 1 | 34G01 | KAMP HOLTERHOEK | 43 | Installatiegebouw |  |  | CLAS | CLAS | RVB-O | 2743 | 602 | [9 empty] | 0 | 0 | 1 | In opdracht |  | < Vul hiernaast de juiste status en datum in.
900078199 | 33 | Noodverlichting decentraal | 826535 | Controle noodverlichting 1j | Arbeidsomstandighedenbesluit: art. 3.4 / Bouwbesluit 2012: art. 1.16 & ISSO 79 - / Arbeidsomstandighedenbesluit: 3.7 en 3.9 | 1 | jaar | rapport | controle | 2021-03-15 | 1 | 34G01 | KAMP HOLTERHOEK | V | Hobbyclubs |  |  | CLAS | CLAS | RVB-O | 2743 | 602 | 0 | 0 | 1 | 0 | 0 | [7 empty] | In opdracht |  | < Vul hiernaast de juiste status en datum in.
900102842 | 47 | Bliksemafleiding in terrein | 58207 | Controle bliksembeveiliging in terrein 12m | NEN-EN-IEC 62305, NEN 1014 | 12 | maand | rapport | controle | 2020-06-26 | 1 | 34G01 | KAMP HOLTERHOEK |  |  |  |  | CLAS | CLAS | RVB-O | 3475 | 591 | [5 empty] | 1 | [6 empty] | In opdracht |  | < Vul hiernaast de juiste status en datum in.
900101967 | 26 | Noodaggregaat in gebouw | 835169 | Inspectie noodstroomaggregaat 24m | Activiteitenbesluit: afd. 3.2 en 3.3 / / | 24 | maand | rapport | inspectie | 2018-12-21 | 1 | 34G04 | ANTENNEPARK EIBERGEN | 6 | Controlegebouw | 0 | 3 | CLAS | CLAS | RVB-O | 2789 | 567 | [11 empty] | 1 | In opdracht |  | < Vul hiernaast de juiste status en datum in.
900101967 | 26 | Noodaggregaat in gebouw | 58584 | Onderhoud NSA 1j | Bouwbesluit 2012: art. 1.16 | 1 | jaar | afmelding | onderhoud | 2019-07-05 | 1 | 34G04 | ANTENNEPARK EIBERGEN | 6 | Controlegebouw | 0 | 3 | CLAS | CLAS | RVB-O | 2788 | 565 |  |  |  |  | 0 | 0 | 1 | 0 | 0 |  |  |  | In opdracht |  | < Vul hiernaast de juiste status en datum in.
900101967 | 26 | Noodaggregaat in gebouw | 58581 | Testen NSA 2m | Bouwbesluit 2012: art. 1.16 | 2 | maand | afmelding | test | 2021-02-23 | 6 | 34G04 | ANTENNEPARK EIBERGEN | 6 | Controlegebouw | 0 | 3 | CLAS | CLAS | RVB-O | 2788 | 565 |  | 1 |  | 1 |  | 1 |  | 1 |  | 1 |  | 1 | In opdracht |  | < Vul hiernaast de juiste status en datum in.
900095159 | 33 | Noodverlichting decentraal | 826536 | Controle noodverlichting 1j | Arbeidsomstandighedenbesluit: art. 3.4 / Bouwbesluit 2012: art. 1.16 & ISSO 79 - / Arbeidsomstandighedenbesluit: 3.7 en 3.9 | 1 | jaar | rapport | controle | 2020-03-03 | 1 | 34G04 | ANTENNEPARK EIBERGEN | 6 | Controlegebouw |  |  | CLAS | CLAS | RVB-O | 2743 | 602 | 0 | 0 | 1 | 0 | 0 | [7 empty] | In opdracht |  | < Vul hiernaast de juiste status en datum in.
900024086 | 72 | Laagspanning | 767386 | "NEN 3140" Inspectie 5j of 6j | Arbeidsomstandighedenbesluit: art. 3.4 / Bouwbesluit 2012: art. 6.8 => NEN 1010, NEN-EN-IEC 61936-1, NEN-EN 50522 / | 6 | jaar | verklaring en rapport | inspectie | 2016-11-15 | 1 | 34G06 | RADIOPEILGEBOUW | 1 | Installatiegebouw |  |  | CLAS | CLAS | RVB-O | 2654 | 617 | [8 empty] | 0 | 0 | 1 | 0 | In opdracht |  | < Vul hiernaast de juiste status en datum in.
900101982 | 28 | No-break | 58576 | Onderhoud NSA 1j | Bouwbesluit 2012: art. 1.16 | 1 | jaar | afmelding | onderhoud | 2020-05-12 | 1 | 34G06 | RADIOPEILGEBOUW | 1 | Installatiegebouw | 0 | 1 | CLAS | CLAS | RVB-O | 2831 | 565 |  |  | 0 | 0 | 1 | 0 | 0 | [5 empty] | In opdracht |  | < Vul hiernaast de juiste status en datum in.
900035647 | 26 | Noodaggregaat in gebouw | 28253 | Onderhoud NSA 1j | Bouwbesluit 2012: art. 1.16 | 1 | jaar | afmelding | onderhoud | 2019-07-03 | 1 | 34G06 | RADIOPEILGEBOUW | 1 | Installatiegebouw | 0 | 2 | CLAS | CLAS | RVB-O | 2788 | 565 |  |  |  |  | 0 | 0 | 1 | 0 | 0 |  |  |  | In opdracht |  | < Vul hiernaast de juiste status en datum in.
900035647 | 26 | Noodaggregaat in gebouw | 28168 | Testen NSA 2m | Bouwbesluit 2012: art. 1.16 | 2 | maand | afmelding | test | 2021-02-23 | 6 | 34G06 | RADIOPEILGEBOUW | 1 | Installatiegebouw | 0 | 2 | CLAS | CLAS | RVB-O | 2788 | 565 |  | 1 |  | 1 |  | 1 |  | 1 |  | 1 |  | 1 | In opdracht |  | < Vul hiernaast de juiste status en datum in.
900032812 | 73 | Bliksemafleiding gebouwgebonden | 55694 | Controle bliksembeveiliging gebouw 24m | NEN-EN-IEC 62305, NEN 1014 | 24 | maand | rapport | controle | 2018-06-08 | 1 | 34G09 | KAMP LETTEBOER | 35 | Bureelgebouw |  |  | CLAS | CLAS | RVB-O | 3470 | 591 | [5 empty] | 1 | [6 empty] | In opdracht |  | < Vul hiernaast de juiste status en datum in.
900102877 | 28 | No-break | 58577 | Onderhoud NSA 1j | Bouwbesluit 2012: art. 1.16 | 1 | jaar | afmelding | onderhoud | 2020-05-20 | 1 | 34G09 | KAMP LETTEBOER | 35 | Bureelgebouw | K1 | 039A | CLAS | CLAS | RVB-O | 2831 | 565 |  |  | 0 | 0 | 1 | 0 | 0 | [5 empty] | In opdracht |  | < Vul hiernaast de juiste status en datum in.
900137572 | 28 | No-break | 838730 | Onderhoud NSA 1j | Bouwbesluit 2012: art. 1.16 | 1 | jaar | afmelding | onderhoud | 2020-09-25 | 1 | 34G09 | KAMP LETTEBOER | 35 | Bureelgebouw | K1 | 064 | CLAS | CLAS | RVB-O | 2831 | 565 | [6 empty] | 0 | 0 | 1 | 0 | 0 |  | In opdracht |  | < Vul hiernaast de juiste status en datum in.
900077049 | 28 | No-break | 28003 | Onderhoud NSA 1j | Bouwbesluit 2012: art. 1.16 | 1 | jaar | afmelding | onderhoud | 2020-05-20 | 1 | 34G09 | KAMP LETTEBOER | 35 | Bureelgebouw | K1 | 064 | CLAS | CLAS | RVB-O | 2831 | 565 |  |  | 0 | 0 | 1 | 0 | 0 | [5 empty] | In opdracht |  | < Vul hiernaast de juiste status en datum in.
900118285 | 32 | Noodverlichting centraal | 824724 | Controle noodverlichting 1j | Arbeidsomstandighedenbesluit: art. 3.4 / Bouwbesluit 2012: art. 1.16 & ISSO 79 - / Arbeidsomstandighedenbesluit: 3.7 en 3.9 | 1 | jaar | rapport | controle | 2020-11-13 | 1 | 34G09 | KAMP LETTEBOER | 35 | Bureelgebouw | 0 | 1 | CLAS | CLAS | RVB-O | 2743 | 602 | [8 empty] | 0 | 0 | 1 | 0 | In opdracht |  | < Vul hiernaast de juiste status en datum in.
900032813 | 73 | Bliksemafleiding gebouwgebonden | 55695 | Controle bliksembeveiliging gebouw 24m | NEN-EN-IEC 62305, NEN 1014 | 24 | maand | rapport | controle | 2020-06-26 | 1 | 34G09 | KAMP LETTEBOER | 37 | Magazijn Algemeen |  |  | CLAS | CLAS | RVB-O | 3470 | 591 | [5 empty] | 1 | [6 empty] | In opdracht |  | < Vul hiernaast de juiste status en datum in.
900097640 | 33 | Noodverlichting decentraal | 826589 | Controle noodverlichting 1j | Arbeidsomstandighedenbesluit: art. 3.4 / Bouwbesluit 2012: art. 1.16 & ISSO 79 - / Arbeidsomstandighedenbesluit: 3.7 en 3.9 | 1 | jaar | rapport | controle | 2021-02-19 | 1 | 40A03 | COMPLEX KLEIN HEIDEKAMP | 10 | Kantoorgebouw |  |  | CLAS | CLAS | RVB-O | 2743 | 602 | 0 | 1 | 0 | 0 | [8 empty] | In opdracht |  | < Vul hiernaast de juiste status en datum in.
900097686 | 33 | Noodverlichting decentraal | 826590 | Controle noodverlichting 1j | Arbeidsomstandighedenbesluit: art. 3.4 / Bouwbesluit 2012: art. 1.16 & ISSO 79 - / Arbeidsomstandighedenbesluit: 3.7 en 3.9 | 1 | jaar | rapport | controle | 2021-02-10 | 1 | 40A03 | COMPLEX KLEIN HEIDEKAMP | 11 | Legeringsgebouw |  |  | CLAS | CLAS | RVB-O | 2743 | 602 | 0 | 1 | 0 | 0 | [8 empty] | In opdracht |  | < Vul hiernaast de juiste status en datum in.
900097625 | 33 | Noodverlichting decentraal | 826591 | Controle noodverlichting 1j | Arbeidsomstandighedenbesluit: art. 3.4 / Bouwbesluit 2012: art. 1.16 & ISSO 79 - / Arbeidsomstandighedenbesluit: 3.7 en 3.9 | 1 | jaar | rapport | controle | 2021-02-10 | 1 | 40A03 | COMPLEX KLEIN HEIDEKAMP | 12 | Legeringsgebouw |  |  | CLAS | CLAS | RVB-O | 2743 | 602 | 0 | 1 | 0 | 0 | [8 empty] | In opdracht |  | < Vul hiernaast de juiste status en datum in.
900097615 | 33 | Noodverlichting decentraal | 826592 | Controle noodverlichting 1j | Arbeidsomstandighedenbesluit: art. 3.4 / Bouwbesluit 2012: art. 1.16 & ISSO 79 - / Arbeidsomstandighedenbesluit: 3.7 en 3.9 | 1 | jaar | rapport | controle | 2021-02-10 | 1 | 40A03 | COMPLEX KLEIN HEIDEKAMP | 13 | Legeringsgebouw |  |  | CLAS | CLAS | RVB-O | 2743 | 602 | 0 | 1 | 0 | 0 | [8 empty] | In opdracht |  | < Vul hiernaast de juiste status en datum in.
900097620 | 33 | Noodverlichting decentraal | 826593 | Controle noodverlichting 1j | Arbeidsomstandighedenbesluit: art. 3.4 / Bouwbesluit 2012: art. 1.16 & ISSO 79 - / Arbeidsomstandighedenbesluit: 3.7 en 3.9 | 1 | jaar | rapport | controle | 2021-03-02 | 1 | 40A03 | COMPLEX KLEIN HEIDEKAMP | 14 | Legeringsgebouw |  |  | CLAS | CLAS | RVB-O | 2743 | 602 | 0 | 0 | 1 | 0 | 0 | [7 empty] | In opdracht |  | < Vul hiernaast de juiste status en datum in.
900097610 | 33 | Noodverlichting decentraal | 826594 | Controle noodverlichting 1j | Arbeidsomstandighedenbesluit: art. 3.4 / Bouwbesluit 2012: art. 1.16 & ISSO 79 - / Arbeidsomstandighedenbesluit: 3.7 en 3.9 | 1 | jaar | rapport | controle | 2021-02-11 | 1 | 40A03 | COMPLEX KLEIN HEIDEKAMP | 15 | Legeringsgebouw |  |  | CLAS | CLAS | RVB-O | 2743 | 602 | 0 | 1 | 0 | 0 | [8 empty] | In opdracht |  | < Vul hiernaast de juiste status en datum in.
900097658 | 33 | Noodverlichting decentraal | 826595 | Controle noodverlichting 1j | Arbeidsomstandighedenbesluit: art. 3.4 / Bouwbesluit 2012: art. 1.16 & ISSO 79 - / Arbeidsomstandighedenbesluit: 3.7 en 3.9 | 1 | jaar | rapport | controle | 2021-02-11 | 1 | 40A03 | COMPLEX KLEIN HEIDEKAMP | 17 | Legeringsgebouw |  |  | CLAS | CLAS | RVB-O | 2743 | 602 | 0 | 1 | 0 | 0 | [8 empty] | In opdracht |  | < Vul hiernaast de juiste status en datum in.
900024593 | 72 | Laagspanning | 767047 | "NEN 3140" Inspectie 5j of 6j | Arbeidsomstandighedenbesluit: art. 3.4 / Bouwbesluit 2012: art. 6.8 => NEN 1010, NEN-EN-IEC 61936-1, NEN-EN 50522 / | 6 | jaar | verklaring en rapport | inspectie | 2016-03-15 | 1 | 40A03 | COMPLEX KLEIN HEIDEKAMP | 18 | Legeringsgebouw |  |  | CLAS | CLAS | RVB-O | 2654 | 617 | 0 | 0 | 1 | 0 | 0 | [7 empty] | In opdracht |  | < Vul hiernaast de juiste status en datum in.
900097603 | 33 | Noodverlichting decentraal | 826596 | Controle noodverlichting 1j | Arbeidsomstandighedenbesluit: art. 3.4 / Bouwbesluit 2012: art. 1.16 & ISSO 79 - / Arbeidsomstandighedenbesluit: 3.7 en 3.9 | 1 | jaar | rapport | controle | 2021-03-11 | 1 | 40A03 | COMPLEX KLEIN HEIDEKAMP | 18 | Legeringsgebouw |  |  | CLAS | CLAS | RVB-O | 2743 | 602 | 0 | 0 | 1 | 0 | 0 | [7 empty] | In opdracht |  | < Vul hiernaast de juiste status en datum in.
900097701 | 33 | Noodverlichting decentraal | 826597 | Controle noodverlichting 1j | Arbeidsomstandighedenbesluit: art. 3.4 / Bouwbesluit 2012: art. 1.16 & ISSO 79 - / Arbeidsomstandighedenbesluit: 3.7 en 3.9 | 1 | jaar | rapport | controle | 2021-02-11 | 1 | 40A03 | COMPLEX KLEIN HEIDEKAMP | 19 | Legeringsgebouw |  |  | CLAS | CLAS | RVB-O | 2743 | 602 | 0 | 1 | 0 | 0 | [8 empty] | In opdracht |  | < Vul hiernaast de juiste status en datum in.
900097634 | 33 | Noodverlichting decentraal | 826598 | Controle noodverlichting 1j | Arbeidsomstandighedenbesluit: art. 3.4 / Bouwbesluit 2012: art. 1.16 & ISSO 79 - / Arbeidsomstandighedenbesluit: 3.7 en 3.9 | 1 | jaar | rapport | controle | 2021-02-12 | 1 | 40A03 | COMPLEX KLEIN HEIDEKAMP | 20 | Legeringsgebouw |  |  | CLAS | CLAS | RVB-O | 2743 | 602 | 0 | 1 | 0 | 0 | [8 empty] | In opdracht |  | < Vul hiernaast de juiste status en datum in.
900097674 | 33 | Noodverlichting decentraal | 826599 | Controle noodverlichting 1j | Arbeidsomstandighedenbesluit: art. 3.4 / Bouwbesluit 2012: art. 1.16 & ISSO 79 - / Arbeidsomstandighedenbesluit: 3.7 en 3.9 | 1 | jaar | rapport | controle | 2021-02-12 | 1 | 40A03 | COMPLEX KLEIN HEIDEKAMP | 22 | Legeringsgebouw |  |  | CLAS | CLAS | RVB-O | 2743 | 602 | 0 | 1 | 0 | 0 | [8 empty] | In opdracht |  | < Vul hiernaast de juiste status en datum in.
900097597 | 33 | Noodverlichting decentraal | 826600 | Controle noodverlichting 1j | Arbeidsomstandighedenbesluit: art. 3.4 / Bouwbesluit 2012: art. 1.16 & ISSO 79 - / Arbeidsomstandighedenbesluit: 3.7 en 3.9 | 1 | jaar | rapport | controle | 2021-02-12 | 1 | 40A03 | COMPLEX KLEIN HEIDEKAMP | 23 | Legeringsgebouw |  |  | CLAS | CLAS | RVB-O | 2743 | 602 | 0 | 1 | 0 | 0 | [8 empty] | In opdracht |  | < Vul hiernaast de juiste status en datum in.
900097693 | 33 | Noodverlichting decentraal | 826601 | Controle noodverlichting 1j | Arbeidsomstandighedenbesluit: art. 3.4 / Bouwbesluit 2012: art. 1.16 & ISSO 79 - / Arbeidsomstandighedenbesluit: 3.7 en 3.9 | 1 | jaar | rapport | controle | 2021-02-12 | 1 | 40A03 | COMPLEX KLEIN HEIDEKAMP | 24 | Legeringsgebouw |  |  | CLAS | CLAS | RVB-O | 2743 | 602 | 0 | 1 | 0 | 0 | [8 empty] | In opdracht |  | < Vul hiernaast de juiste status en datum in.
900097591 | 33 | Noodverlichting decentraal | 826602 | Controle noodverlichting 1j | Arbeidsomstandighedenbesluit: art. 3.4 / Bouwbesluit 2012: art. 1.16 & ISSO 79 - / Arbeidsomstandighedenbesluit: 3.7 en 3.9 | 1 | jaar | rapport | controle | 2021-02-12 | 1 | 40A03 | COMPLEX KLEIN HEIDEKAMP | 26 | Legeringsgebouw |  |  | CLAS | CLAS | RVB-O | 2743 | 602 | 0 | 1 | 0 | 0 | [8 empty] | In opdracht |  | < Vul hiernaast de juiste status en datum in.
900097670 | 33 | Noodverlichting decentraal | 826603 | Controle noodverlichting 1j | Arbeidsomstandighedenbesluit: art. 3.4 / Bouwbesluit 2012: art. 1.16 & ISSO 79 - / Arbeidsomstandighedenbesluit: 3.7 en 3.9 | 1 | jaar | rapport | controle | 2021-02-15 | 1 | 40A03 | COMPLEX KLEIN HEIDEKAMP | 27 | Legeringsgebouw |  |  | CLAS | CLAS | RVB-O | 2743 | 602 | 0 | 1 | 0 | 0 | [8 empty] | In opdracht |  | < Vul hiernaast de juiste status en datum in.
900097587 | 33 | Noodverlichting decentraal | 826604 | Controle noodverlichting 1j | Arbeidsomstandighedenbesluit: art. 3.4 / Bouwbesluit 2012: art. 1.16 & ISSO 79 - / Arbeidsomstandighedenbesluit: 3.7 en 3.9 | 1 | jaar | rapport | controle | 2021-02-15 | 1 | 40A03 | COMPLEX KLEIN HEIDEKAMP | 28 | Legeringsgebouw |  |  | CLAS | CLAS | RVB-O | 2743 | 602 | 0 | 1 | 0 | 0 | [8 empty] | In opdracht |  | < Vul hiernaast de juiste status en datum in.
900097582 | 33 | Noodverlichting decentraal | 826605 | Controle noodverlichting 1j | Arbeidsomstandighedenbesluit: art. 3.4 / Bouwbesluit 2012: art. 1.16 & ISSO 79 - / Arbeidsomstandighedenbesluit: 3.7 en 3.9 | 1 | jaar | rapport | controle | 2021-02-15 | 1 | 40A03 | COMPLEX KLEIN HEIDEKAMP | 29 | Legeringsgebouw |  |  | CLAS | CLAS | RVB-O | 2743 | 602 | 0 | 1 | 0 | 0 | [8 empty] | In opdracht |  | < Vul hiernaast de juiste status en datum in.
900097648 | 33 | Noodverlichting decentraal | 826606 | Controle noodverlichting 1j | Arbeidsomstandighedenbesluit: art. 3.4 / Bouwbesluit 2012: art. 1.16 & ISSO 79 - / Arbeidsomstandighedenbesluit: 3.7 en 3.9 | 1 | jaar | rapport | controle | 2021-02-16 | 1 | 40A03 | COMPLEX KLEIN HEIDEKAMP | 3 | Legeringsgebouw |  |  | CLAS | CLAS | RVB-O | 2743 | 602 | 0 | 1 | 0 | 0 | [8 empty] | In opdracht |  | < Vul hiernaast de juiste status en datum in.
900023887 | 72 | Laagspanning | 767388 | "NEN 3140" Inspectie 5j of 6j | Arbeidsomstandighedenbesluit: art. 3.4 / Bouwbesluit 2012: art. 6.8 => NEN 1010, NEN-EN-IEC 61936-1, NEN-EN 50522 / | 6 | jaar | verklaring en rapport | inspectie | 2016-03-15 | 1 | 40A03 | COMPLEX KLEIN HEIDEKAMP | 30 | Gasdruk Meet- , Regelstation |  |  | CLAS | CLAS | RVB-O | 2654 | 617 | 0 | 0 | 1 | 0 | 0 | [7 empty] | In opdracht |  | < Vul hiernaast de juiste status en datum in.
900024609 | 72 | Laagspanning | 767058 | "NEN 3140" Inspectie 5j of 6j | Arbeidsomstandighedenbesluit: art. 3.4 / Bouwbesluit 2012: art. 6.8 => NEN 1010, NEN-EN-IEC 61936-1, NEN-EN 50522 / | 6 | jaar | verklaring en rapport | inspectie | 2016-03-15 | 1 | 40A03 | COMPLEX KLEIN HEIDEKAMP | 5 | Legeringsgebouw |  |  | CLAS | CLAS | RVB-O | 2654 | 617 | 0 | 0 | 1 | 0 | 0 | [7 empty] | In opdracht |  | < Vul hiernaast de juiste status en datum in.
900097665 | 33 | Noodverlichting decentraal | 826607 | Controle noodverlichting 1j | Arbeidsomstandighedenbesluit: art. 3.4 / Bouwbesluit 2012: art. 1.16 & ISSO 79 - / Arbeidsomstandighedenbesluit: 3.7 en 3.9 | 1 | jaar | rapport | controle | 2021-02-16 | 1 | 40A03 | COMPLEX KLEIN HEIDEKAMP | 5 | Legeringsgebouw |  |  | CLAS | CLAS | RVB-O | 2743 | 602 | 0 | 1 | 0 | 0 | [8 empty] | In opdracht |  | < Vul hiernaast de juiste status en datum in.
900097663 | 33 | Noodverlichting decentraal | 826608 | Controle noodverlichting 1j | Arbeidsomstandighedenbesluit: art. 3.4 / Bouwbesluit 2012: art. 1.16 & ISSO 79 - / Arbeidsomstandighedenbesluit: 3.7 en 3.9 | 1 | jaar | rapport | controle | 2021-02-11 | 1 | 40A03 | COMPLEX KLEIN HEIDEKAMP | 6 | Legeringsgebouw |  |  | CLAS | CLAS | RVB-O | 2743 | 602 | 0 | 1 | 0 | 0 | [8 empty] | In opdracht |  | < Vul hiernaast de juiste status en datum in.
900097630 | 33 | Noodverlichting decentraal | 826609 | Controle noodverlichting 1j | Arbeidsomstandighedenbesluit: art. 3.4 / Bouwbesluit 2012: art. 1.16 & ISSO 79 - / Arbeidsomstandighedenbesluit: 3.7 en 3.9 | 1 | jaar | rapport | controle | 2021-02-15 | 1 | 40A03 | COMPLEX KLEIN HEIDEKAMP | 7 | Legeringsgebouw |  |  | CLAS | CLAS | RVB-O | 2743 | 602 | 0 | 1 | 0 | 0 | [8 empty] | In opdracht |  | < Vul hiernaast de juiste status en datum in.
900097681 | 33 | Noodverlichting decentraal | 826610 | Controle noodverlichting 1j | Arbeidsomstandighedenbesluit: art. 3.4 / Bouwbesluit 2012: art. 1.16 & ISSO 79 - / Arbeidsomstandighedenbesluit: 3.7 en 3.9 | 1 | jaar | rapport | controle | 2021-02-15 | 1 | 40A03 | COMPLEX KLEIN HEIDEKAMP | 9 | Legeringsgebouw |  |  | CLAS | CLAS | RVB-O | 2743 | 602 | 0 | 1 | 0 | 0 | [8 empty] | In opdracht |  | < Vul hiernaast de juiste status en datum in.
900028907 | 33 | Noodverlichting decentraal | 826611 | Controle noodverlichting 1j | Arbeidsomstandighedenbesluit: art. 3.4 / Bouwbesluit 2012: art. 1.16 & ISSO 79 - / Arbeidsomstandighedenbesluit: 3.7 en 3.9 | 1 | jaar | rapport | controle | 2020-04-21 | 1 | 40A06 | ORANJEKAZERNE | 100 | Portiersloge |  |  | CLAS | CLAS | RVB-O | 2743 | 602 |  | 0 | 0 | 1 | 0 | 0 | [6 empty] | In opdracht |  | < Vul hiernaast de juiste status en datum in.
900056957 | 32 | Noodverlichting centraal | 824731 | Controle noodverlichting 1j | Arbeidsomstandighedenbesluit: art. 3.4 / Bouwbesluit 2012: art. 1.16 & ISSO 79 - / Arbeidsomstandighedenbesluit: 3.7 en 3.9 | 1 | jaar | rapport | controle | 2020-04-15 | 1 | 40A06 | ORANJEKAZERNE | 101 | BBT Legering | 0 | 031A | CLAS | CLAS | RVB-O | 2743 | 602 |  | 0 | 0 | 1 | 0 | 0 | [6 empty] | In opdracht |  | < Vul hiernaast de juiste status en datum in.
900056958 | 32 | Noodverlichting centraal | 824732 | Controle noodverlichting 1j | Arbeidsomstandighedenbesluit: art. 3.4 / Bouwbesluit 2012: art. 1.16 & ISSO 79 - / Arbeidsomstandighedenbesluit: 3.7 en 3.9 | 1 | jaar | rapport | controle | 2020-04-15 | 1 | 40A06 | ORANJEKAZERNE | 102 | BBT Legering | 0 | 031A | CLAS | CLAS | RVB-O | 2743 | 602 |  | 0 | 0 | 1 | 0 | 0 | [6 empty] | In opdracht |  | < Vul hiernaast de juiste status en datum in.
900056959 | 32 | Noodverlichting centraal | 824733 | Controle noodverlichting 1j | Arbeidsomstandighedenbesluit: art. 3.4 / Bouwbesluit 2012: art. 1.16 & ISSO 79 - / Arbeidsomstandighedenbesluit: 3.7 en 3.9 | 1 | jaar | rapport | controle | 2020-04-15 | 1 | 40A06 | ORANJEKAZERNE | 103 | BBT Legering | 0 | 011A | CLAS | CLAS | RVB-O | 2743 | 602 |  | 0 | 0 | 1 | 0 | 0 | [6 empty] | In opdracht |  | < Vul hiernaast de juiste status en datum in.
900056960 | 32 | Noodverlichting centraal | 824734 | Controle noodverlichting 1j | Arbeidsomstandighedenbesluit: art. 3.4 / Bouwbesluit 2012: art. 1.16 & ISSO 79 - / Arbeidsomstandighedenbesluit: 3.7 en 3.9 | 1 | jaar | rapport | controle | 2020-04-09 | 1 | 40A06 | ORANJEKAZERNE | 104 | BBT Legering | 0 | 031A | CLAS | CLAS | RVB-O | 2743 | 602 |  | 0 | 0 | 1 | 0 | 0 | [6 empty] | In opdracht |  | < Vul hiernaast de juiste status en datum in.
900056961 | 32 | Noodverlichting centraal | 824735 | Controle noodverlichting 1j | Arbeidsomstandighedenbesluit: art. 3.4 / Bouwbesluit 2012: art. 1.16 & ISSO 79 - / Arbeidsomstandighedenbesluit: 3.7 en 3.9 | 1 | jaar | rapport | controle | 2020-04-09 | 1 | 40A06 | ORANJEKAZERNE | 105 | BBT Legering | 0 | 031A | CLAS | CLAS | RVB-O | 2743 | 602 |  | 0 | 0 | 1 | 0 | 0 | [6 empty] | In opdracht |  | < Vul hiernaast de juiste status en datum in.
900056962 | 32 | Noodverlichting centraal | 824736 | Controle noodverlichting 1j | Arbeidsomstandighedenbesluit: art. 3.4 / Bouwbesluit 2012: art. 1.16 & ISSO 79 - / Arbeidsomstandighedenbesluit: 3.7 en 3.9 | 1 | jaar | rapport | controle | 2020-04-09 | 1 | 40A06 | ORANJEKAZERNE | 106 | BBT Legering | 0 | 011A | CLAS | CLAS | RVB-O | 2743 | 602 |  | 0 | 0 | 1 | 0 | 0 | [6 empty] | In opdracht |  | < Vul hiernaast de juiste status en datum in.
900056963 | 32 | Noodverlichting centraal | 824737 | Controle noodverlichting 1j | Arbeidsomstandighedenbesluit: art. 3.4 / Bouwbesluit 2012: art. 1.16 & ISSO 79 - / Arbeidsomstandighedenbesluit: 3.7 en 3.9 | 1 | jaar | rapport | controle | 2020-04-08 | 1 | 40A06 | ORANJEKAZERNE | 107 | BBT Legering | 0 | 031A | CLAS | CLAS | RVB-O | 2743 | 602 |  | 0 | 0 | 1 | 0 | 0 | [6 empty] | In opdracht |  | < Vul hiernaast de juiste status en datum in.
900056964 | 32 | Noodverlichting centraal | 824738 | Controle noodverlichting 1j | Arbeidsomstandighedenbesluit: art. 3.4 / Bouwbesluit 2012: art. 1.16 & ISSO 79 - / Arbeidsomstandighedenbesluit: 3.7 en 3.9 | 1 | jaar | rapport | controle | 2020-04-08 | 1 | 40A06 | ORANJEKAZERNE | 109 | BBT Legering | 0 | 011A | CLAS | CLAS | RVB-O | 2743 | 602 |  | 0 | 0 | 1 | 0 | 0 | [6 empty] | In opdracht |  | < Vul hiernaast de juiste status en datum in.
900097390 | 33 | Noodverlichting decentraal | 826612 | Controle noodverlichting 1j | Arbeidsomstandighedenbesluit: art. 3.4 / Bouwbesluit 2012: art. 1.16 & ISSO 79 - / Arbeidsomstandighedenbesluit: 3.7 en 3.9 | 1 | jaar | rapport | controle | 2020-03-02 | 1 | 40A06 | ORANJEKAZERNE | 120 | OFF , OO Legering |  |  | CLAS | CLAS | RVB-O | 2743 | 602 | 0 | 0 | 1 | 0 | 0 | [7 empty] | In opdracht |  | < Vul hiernaast de juiste status en datum in.
900097413 | 33 | Noodverlichting decentraal | 826613 | Controle noodverlichting 1j | Arbeidsomstandighedenbesluit: art. 3.4 / Bouwbesluit 2012: art. 1.16 & ISSO 79 - / Arbeidsomstandighedenbesluit: 3.7 en 3.9 | 1 | jaar | rapport | controle | 2020-03-04 | 1 | 40A06 | ORANJEKAZERNE | 122 | OFF , OO Legering |  |  | CLAS | CLAS | RVB-O | 2743 | 602 | 0 | 0 | 1 | 0 | 0 | [7 empty] | In opdracht |  | < Vul hiernaast de juiste status en datum in.
900096759 | 33 | Noodverlichting decentraal | 826614 | Controle noodverlichting 1j | Arbeidsomstandighedenbesluit: art. 3.4 / Bouwbesluit 2012: art. 1.16 & ISSO 79 - / Arbeidsomstandighedenbesluit: 3.7 en 3.9 | 1 | jaar | rapport | controle | 2021-03-04 | 1 | 40A06 | ORANJEKAZERNE | 35 | Pompgebouw |  |  | CLAS | CLAS | RVB-O | 2743 | 602 | 0 | 0 | 1 | 0 | 0 | [7 empty] | In opdracht |  | < Vul hiernaast de juiste status en datum in.
900096852 | 33 | Noodverlichting decentraal | 826615 | Controle noodverlichting 1j | Arbeidsomstandighedenbesluit: art. 3.4 / Bouwbesluit 2012: art. 1.16 & ISSO 79 - / Arbeidsomstandighedenbesluit: 3.7 en 3.9 | 1 | jaar | rapport | controle | 2021-03-30 | 1 | 40A06 | ORANJEKAZERNE | 37 | Legeringsgebouw |  |  | CLAS | CLAS | RVB-O | 2743 | 602 | 0 | 0 | 1 | 0 | 0 | [7 empty] | In opdracht |  | < Vul hiernaast de juiste status en datum in.
900007256 | 33 | Noodverlichting decentraal | 826616 | Controle noodverlichting 1j | Arbeidsomstandighedenbesluit: art. 3.4 / Bouwbesluit 2012: art. 1.16 & ISSO 79 - / Arbeidsomstandighedenbesluit: 3.7 en 3.9 | 1 | jaar | rapport | controle | 2019-04-25 | 1 | 40A06 | ORANJEKAZERNE | 47 | Sportgebouw |  |  | CLAS | CLAS | RVB-O | 2743 | 602 |  | 0 | 0 | 1 | 0 | 0 | [6 empty] | In opdracht |  | < Vul hiernaast de juiste status en datum in.
900007257 | 33 | Noodverlichting decentraal | 826617 | Controle noodverlichting 1j | Arbeidsomstandighedenbesluit: art. 3.4 / Bouwbesluit 2012: art. 1.16 & ISSO 79 - / Arbeidsomstandighedenbesluit: 3.7 en 3.9 | 1 | jaar | rapport | controle | 2019-03-12 | 1 | 40A06 | ORANJEKAZERNE | 49 | Voorlichtingscentrum |  |  | CLAS | CLAS | RVB-O | 2743 | 602 | 0 | 0 | 1 | 0 | 0 | [7 empty] | In opdracht |  | < Vul hiernaast de juiste status en datum in.
900001536 | 33 | Noodverlichting decentraal | 826618 | Controle noodverlichting 1j | Arbeidsomstandighedenbesluit: art. 3.4 / Bouwbesluit 2012: art. 1.16 & ISSO 79 - / Arbeidsomstandighedenbesluit: 3.7 en 3.9 | 1 | jaar | rapport | controle | 2020-04-28 | 1 | 40A06 | ORANJEKAZERNE | 54 | Werkplaats |  |  | CLAS | CLAS | RVB-O | 2743 | 602 |  | 0 | 0 | 1 | 0 | 0 | [6 empty] | In opdracht |  | < Vul hiernaast de juiste status en datum in.
900028456 | 33 | Noodverlichting decentraal | 826619 | Controle noodverlichting 1j | Arbeidsomstandighedenbesluit: art. 3.4 / Bouwbesluit 2012: art. 1.16 & ISSO 79 - / Arbeidsomstandighedenbesluit: 3.7 en 3.9 | 1 | jaar | rapport | controle | 2020-06-24 | 1 | 40A06 | ORANJEKAZERNE | 56 | Werkplaats |  |  | CLAS | CLAS | RVB-O | 2743 | 602 |  |  |  | 0 | 0 | 1 | 0 | 0 |  |  |  |  | In opdracht |  | < Vul hiernaast de juiste status en datum in.
900028459 | 33 | Noodverlichting decentraal | 826620 | Controle noodverlichting 1j | Arbeidsomstandighedenbesluit: art. 3.4 / Bouwbesluit 2012: art. 1.16 & ISSO 79 - / Arbeidsomstandighedenbesluit: 3.7 en 3.9 | 1 | jaar | rapport | controle | 2021-03-05 | 1 | 40A06 | ORANJEKAZERNE | 62 | Simulatorgebouw |  |  | CLAS | CLAS | RVB-O | 2743 | 602 | 0 | 0 | 1 | 0 | 0 | [7 empty] | In opdracht |  | < Vul hiernaast de juiste status en datum in.
900028460 | 33 | Noodverlichting decentraal | 826621 | Controle noodverlichting 1j | Arbeidsomstandighedenbesluit: art. 3.4 / Bouwbesluit 2012: art. 1.16 & ISSO 79 - / Arbeidsomstandighedenbesluit: 3.7 en 3.9 | 1 | jaar | rapport | controle | 2021-03-05 | 1 | 40A06 | ORANJEKAZERNE | 63 | Simulatorgebouw |  |  | CLAS | CLAS | RVB-O | 2743 | 602 | 0 | 0 | 1 | 0 | 0 | [7 empty] | In opdracht |  | < Vul hiernaast de juiste status en datum in.
900028461 | 33 | Noodverlichting decentraal | 826622 | Controle noodverlichting 1j | Arbeidsomstandighedenbesluit: art. 3.4 / Bouwbesluit 2012: art. 1.16 & ISSO 79 - / Arbeidsomstandighedenbesluit: 3.7 en 3.9 | 1 | jaar | rapport | controle | 2020-05-01 | 1 | 40A06 | ORANJEKAZERNE | 74 | Centrale Wapenkamer |  |  | CLAS | CLAS | RVB-O | 2743 | 602 |  |  | 0 | 0 | 1 | 0 | 0 | [5 empty] | In opdracht |  | < Vul hiernaast de juiste status en datum in.
900028921 | 33 | Noodverlichting decentraal | 826623 | Controle noodverlichting 1j | Arbeidsomstandighedenbesluit: art. 3.4 / Bouwbesluit 2012: art. 1.16 & ISSO 79 - / Arbeidsomstandighedenbesluit: 3.7 en 3.9 | 1 | jaar | rapport | controle | 2021-03-04 | 1 | 40A06 | ORANJEKAZERNE | 75 | BOS-laadstation |  |  | CLAS | CLAS | RVB-O | 2743 | 602 | 0 | 0 | 1 | 0 | 0 | [7 empty] | In opdracht |  | < Vul hiernaast de juiste status en datum in.
900079989 | 73 | Bliksemafleiding gebouwgebonden | 55696 | Controle bliksembeveiliging gebouw 24m | NEN-EN-IEC 62305, NEN 1014 | 24 | maand | rapport | controle | 2020-03-03 | 1 | 40A06 | ORANJEKAZERNE | 83 | CAI-station |  |  | CLAS | CLAS | RVB-O | 3470 | 591 |  |  | 1 | [9 empty] | In opdracht |  | < Vul hiernaast de juiste status en datum in.
900022224 | 72 | Laagspanning | 767389 | "NEN 3140" Inspectie 5j of 6j | Arbeidsomstandighedenbesluit: art. 3.4 / Bouwbesluit 2012: art. 6.8 => NEN 1010, NEN-EN-IEC 61936-1, NEN-EN 50522 / | 6 | jaar | verklaring en rapport | inspectie | 2016-01-29 | 1 | 40A06 | ORANJEKAZERNE | 83 | CAI-station |  |  | CLAS | CLAS | RVB-O | 2654 | 617 | 1 | 0 | 0 | [9 empty] | In opdracht |  | < Vul hiernaast de juiste status en datum in.
900028903 | 33 | Noodverlichting decentraal | 826624 | Controle noodverlichting 1j | Arbeidsomstandighedenbesluit: art. 3.4 / Bouwbesluit 2012: art. 1.16 & ISSO 79 - / Arbeidsomstandighedenbesluit: 3.7 en 3.9 | 1 | jaar | rapport | controle | 2021-03-04 | 1 | 40A06 | ORANJEKAZERNE | 83 | CAI-station |  |  | CLAS | CLAS | RVB-O | 2743 | 602 | 0 | 0 | 1 | 0 | 0 | [7 empty] | In opdracht |  | < Vul hiernaast de juiste status en datum in.
900029023 | 33 | Noodverlichting decentraal | 826625 | Controle noodverlichting 1j | Arbeidsomstandighedenbesluit: art. 3.4 / Bouwbesluit 2012: art. 1.16 & ISSO 79 - / Arbeidsomstandighedenbesluit: 3.7 en 3.9 | 1 | jaar | rapport | controle | 2021-03-04 | 1 | 40A06 | ORANJEKAZERNE | AA | Installatiegebouw |  |  | CLAS | CLAS | RVB-O | 2743 | 602 | 0 | 0 | 1 | 0 | 0 | [7 empty] | In opdracht |  | < Vul hiernaast de juiste status en datum in.
900029021 | 33 | Noodverlichting decentraal | 826626 | Controle noodverlichting 1j | Arbeidsomstandighedenbesluit: art. 3.4 / Bouwbesluit 2012: art. 1.16 & ISSO 79 - / Arbeidsomstandighedenbesluit: 3.7 en 3.9 | 1 | jaar | rapport | controle | 2021-03-08 | 1 | 40A06 | ORANJEKAZERNE | B | Bureelgebouw |  |  | CLAS | CLAS | RVB-O | 2743 | 602 | 0 | 0 | 1 | 0 | 0 | [7 empty] | In opdracht |  | < Vul hiernaast de juiste status en datum in.
900029202 | 33 | Noodverlichting decentraal | 826627 | Controle noodverlichting 1j | Arbeidsomstandighedenbesluit: art. 3.4 / Bouwbesluit 2012: art. 1.16 & ISSO 79 - / Arbeidsomstandighedenbesluit: 3.7 en 3.9 | 1 | jaar | rapport | controle | 2021-03-04 | 1 | 40A06 | ORANJEKAZERNE | C | Bureelgebouw |  |  | CLAS | CLAS | RVB-O | 2743 | 602 | 0 | 0 | 1 | 0 | 0 | [7 empty] | In opdracht |  | < Vul hiernaast de juiste status en datum in.
900029201 | 33 | Noodverlichting decentraal | 826628 | Controle noodverlichting 1j | Arbeidsomstandighedenbesluit: art. 3.4 / Bouwbesluit 2012: art. 1.16 & ISSO 79 - / Arbeidsomstandighedenbesluit: 3.7 en 3.9 | 1 | jaar | rapport | controle | 2020-04-29 | 1 | 40A06 | ORANJEKAZERNE | D | Bureelgebouw |  |  | CLAS | CLAS | RVB-O | 2743 | 602 |  | 0 | 0 | 1 | 0 | 0 | [6 empty] | In opdracht |  | < Vul hiernaast de juiste status en datum in.
900029203 | 33 | Noodverlichting decentraal | 826629 | Controle noodverlichting 1j | Arbeidsomstandighedenbesluit: art. 3.4 / Bouwbesluit 2012: art. 1.16 & ISSO 79 - / Arbeidsomstandighedenbesluit: 3.7 en 3.9 | 1 | jaar | rapport | controle | 2020-04-30 | 1 | 40A06 | ORANJEKAZERNE | E | Bureelgebouw |  |  | CLAS | CLAS | RVB-O | 2743 | 602 |  | 0 | 0 | 1 | 0 | 0 | [6 empty] | In opdracht |  | < Vul hiernaast de juiste status en datum in.
900029227 | 33 | Noodverlichting decentraal | 826630 | Controle noodverlichting 1j | Arbeidsomstandighedenbesluit: art. 3.4 / Bouwbesluit 2012: art. 1.16 & ISSO 79 - / Arbeidsomstandighedenbesluit: 3.7 en 3.9 | 1 | jaar | rapport | controle | 2021-03-18 | 1 | 40A06 | ORANJEKAZERNE | F | Bureelgebouw |  |  | CLAS | CLAS | RVB-O | 2743 | 602 | 0 | 0 | 1 | 0 | 0 | [7 empty] | In opdracht |  | < Vul hiernaast de juiste status en datum in.
900029228 | 33 | Noodverlichting decentraal | 826631 | Controle noodverlichting 1j | Arbeidsomstandighedenbesluit: art. 3.4 / Bouwbesluit 2012: art. 1.16 & ISSO 79 - / Arbeidsomstandighedenbesluit: 3.7 en 3.9 | 1 | jaar | rapport | controle | 2020-04-22 | 1 | 40A06 | ORANJEKAZERNE | G | Bureelgebouw |  |  | CLAS | CLAS | RVB-O | 2743 | 602 |  | 0 | 0 | 1 | 0 | 0 | [6 empty] | In opdracht |  | < Vul hiernaast de juiste status en datum in.
900029226 | 33 | Noodverlichting decentraal | 826632 | Controle noodverlichting 1j | Arbeidsomstandighedenbesluit: art. 3.4 / Bouwbesluit 2012: art. 1.16 & ISSO 79 - / Arbeidsomstandighedenbesluit: 3.7 en 3.9 | 1 | jaar | rapport | controle | 2020-04-22 | 1 | 40A06 | ORANJEKAZERNE | H | Legeringsgebouw |  |  | CLAS | CLAS | RVB-O | 2743 | 602 |  | 0 | 0 | 1 | 0 | 0 | [6 empty] | In opdracht |  | < Vul hiernaast de juiste status en datum in.
900029225 | 33 | Noodverlichting decentraal | 826633 | Controle noodverlichting 1j | Arbeidsomstandighedenbesluit: art. 3.4 / Bouwbesluit 2012: art. 1.16 & ISSO 79 - / Arbeidsomstandighedenbesluit: 3.7 en 3.9 | 1 | jaar | rapport | controle | 2021-03-15 | 1 | 40A06 | ORANJEKAZERNE | I | Legeringsgebouw |  |  | CLAS | CLAS | RVB-O | 2743 | 602 | 0 | 0 | 1 | 0 | 0 | [7 empty] | In opdracht |  | < Vul hiernaast de juiste status en datum in.
900029229 | 33 | Noodverlichting decentraal | 826634 | Controle noodverlichting 1j | Arbeidsomstandighedenbesluit: art. 3.4 / Bouwbesluit 2012: art. 1.16 & ISSO 79 - / Arbeidsomstandighedenbesluit: 3.7 en 3.9 | 1 | jaar | rapport | controle | 2021-03-16 | 1 | 40A06 | ORANJEKAZERNE | J | Bureelgebouw |  |  | CLAS | CLAS | RVB-O | 2743 | 602 | 0 | 0 | 1 | 0 | 0 | [7 empty] | In opdracht |  | < Vul hiernaast de juiste status en datum in.
900096920 | 33 | Noodverlichting decentraal | 826635 | Controle noodverlichting 1j | Arbeidsomstandighedenbesluit: art. 3.4 / Bouwbesluit 2012: art. 1.16 & ISSO 79 - / Arbeidsomstandighedenbesluit: 3.7 en 3.9 | 1 | jaar | rapport | controle | 2020-03-09 | 1 | 40A06 | ORANJEKAZERNE | K | Keuken , Eetzaal |  |  | CLAS | CLAS | RVB-O | 2743 | 602 | 0 | 0 | 1 | 0 | 0 | [7 empty] | In opdracht |  | < Vul hiernaast de juiste status en datum in.
900029078 | 33 | Noodverlichting decentraal | 826636 | Controle noodverlichting 1j | Arbeidsomstandighedenbesluit: art. 3.4 / Bouwbesluit 2012: art. 1.16 & ISSO 79 - / Arbeidsomstandighedenbesluit: 3.7 en 3.9 | 1 | jaar | rapport | controle | 2021-03-08 | 1 | 40A06 | ORANJEKAZERNE | L | Lesgebouw |  |  | CLAS | CLAS | RVB-O | 2743 | 602 | 0 | 0 | 1 | 0 | 0 | [7 empty] | In opdracht |  | < Vul hiernaast de juiste status en datum in.
900022219 | 72 | Laagspanning | 767859 | "NEN 3140" Inspectie 5j of 6j | Arbeidsomstandighedenbesluit: art. 3.4 / Bouwbesluit 2012: art. 6.8 => NEN 1010, NEN-EN-IEC 61936-1, NEN-EN 50522 / | 6 | jaar | verklaring en rapport | inspectie | 2016-01-25 | 1 | 40A06 | ORANJEKAZERNE | N | Ontspanningsgebouw |  |  | CLAS | CLAS | RVB-O | 2654 | 617 | 1 | 0 | 0 | [9 empty] | In opdracht |  | < Vul hiernaast de juiste status en datum in.
900056968 | 32 | Noodverlichting centraal | 824739 | Controle noodverlichting 1j | Arbeidsomstandighedenbesluit: art. 3.4 / Bouwbesluit 2012: art. 1.16 & ISSO 79 - / Arbeidsomstandighedenbesluit: 3.7 en 3.9 | 1 | jaar | rapport | controle | 2020-04-17 | 1 | 40A06 | ORANJEKAZERNE | N | Ontspanningsgebouw | 0 | 5 | CLAS | CLAS | RVB-O | 2743 | 602 |  | 0 | 0 | 1 | 0 | 0 | [6 empty] | In opdracht |  | < Vul hiernaast de juiste status en datum in.
900032823 | 73 | Bliksemafleiding gebouwgebonden | 55697 | Controle bliksembeveiliging gebouw 24m | NEN-EN-IEC 62305, NEN 1014 | 24 | maand | rapport | controle | 2020-03-03 | 1 | 40A06 | ORANJEKAZERNE | O | Ketelhuis |  |  | CLAS | CLAS | RVB-O | 3470 | 591 |  |  | 1 | [9 empty] | In opdracht |  | < Vul hiernaast de juiste status en datum in.
900024625 | 72 | Laagspanning | 767525 | "NEN 3140" Inspectie 5j of 6j | Arbeidsomstandighedenbesluit: art. 3.4 / Bouwbesluit 2012: art. 6.8 => NEN 1010, NEN-EN-IEC 61936-1, NEN-EN 50522 / | 6 | jaar | verklaring en rapport | inspectie | 2016-01-28 | 1 | 40A06 | ORANJEKAZERNE | O | Ketelhuis |  |  | CLAS | CLAS | RVB-O | 2654 | 617 | 1 | 0 | 0 | [9 empty] | In opdracht |  | < Vul hiernaast de juiste status en datum in.
900029024 | 33 | Noodverlichting decentraal | 826637 | Controle noodverlichting 1j | Arbeidsomstandighedenbesluit: art. 3.4 / Bouwbesluit 2012: art. 1.16 & ISSO 79 - / Arbeidsomstandighedenbesluit: 3.7 en 3.9 | 1 | jaar | rapport | controle | 2021-03-16 | 1 | 40A06 | ORANJEKAZERNE | O | Ketelhuis |  |  | CLAS | CLAS | RVB-O | 2743 | 602 | 0 | 0 | 1 | 0 | 0 | [7 empty] | In opdracht |  | < Vul hiernaast de juiste status en datum in.
900029205 | 33 | Noodverlichting decentraal | 826638 | Controle noodverlichting 1j | Arbeidsomstandighedenbesluit: art. 3.4 / Bouwbesluit 2012: art. 1.16 & ISSO 79 - / Arbeidsomstandighedenbesluit: 3.7 en 3.9 | 1 | jaar | rapport | controle | 2021-03-11 | 1 | 40A06 | ORANJEKAZERNE | R | Bureel , Lesgebouw |  |  | CLAS | CLAS | RVB-O | 2743 | 602 | 0 | 0 | 1 | 0 | 0 | [7 empty] | In opdracht |  | < Vul hiernaast de juiste status en datum in.
900029072 | 33 | Noodverlichting decentraal | 826639 | Controle noodverlichting 1j | Arbeidsomstandighedenbesluit: art. 3.4 / Bouwbesluit 2012: art. 1.16 & ISSO 79 - / Arbeidsomstandighedenbesluit: 3.7 en 3.9 | 1 | jaar | rapport | controle | 2021-03-02 | 1 | 40A06 | ORANJEKAZERNE | S | Sportgebouw |  |  | CLAS | CLAS | RVB-O | 2743 | 602 | 0 | 0 | 1 | 0 | 0 | [7 empty] | In opdracht |  | < Vul hiernaast de juiste status en datum in.
900108875 | 97 | Noodaggregaat in terrein | 742227 | Onderhoud NSA 1j | Bouwbesluit 2012: art. 1.16 | 1 | jaar | afmelding | onderhoud | 2020-04-17 | 1 | 40A06 | ORANJEKAZERNE |  |  |  |  | CLAS | CLAS | RVB-O | 3490 | 567 |  | 0 | 0 | 1 | 0 | 0 | [6 empty] | In opdracht |  | < Vul hiernaast de juiste status en datum in.
900108875 | 97 | Noodaggregaat in terrein | 742241 | Testen NSA 2m | Bouwbesluit 2012: art. 1.16 | 2 | maand | afmelding | test | 2021-02-16 | 6 | 40A06 | ORANJEKAZERNE |  |  |  |  | CLAS | CLAS | RVB-O | 3490 | 567 |  | 1 |  | 1 |  | 1 |  | 1 |  | 1 |  | 1 | In opdracht |  | < Vul hiernaast de juiste status en datum in.
900079943 | 33 | Noodverlichting decentraal | 826640 | Controle noodverlichting 1j | Arbeidsomstandighedenbesluit: art. 3.4 / Bouwbesluit 2012: art. 1.16 & ISSO 79 - / Arbeidsomstandighedenbesluit: 3.7 en 3.9 | 1 | jaar | rapport | controle | 2021-03-25 | 1 | 40B12 | LC DUIVELSBERG | 1 | Bureel , Sanitairgebouw |  |  | CLAS | CLAS | RVB-O | 2743 | 602 | 0 | 0 | 1 | 0 | 0 | [7 empty] | In opdracht |  | < Vul hiernaast de juiste status en datum in.
900113144 | 33 | Noodverlichting decentraal | 826641 | Controle noodverlichting 1j | Arbeidsomstandighedenbesluit: art. 3.4 / Bouwbesluit 2012: art. 1.16 & ISSO 79 - / Arbeidsomstandighedenbesluit: 3.7 en 3.9 | 1 | jaar | rapport | controle | 2021-03-26 | 1 | 40B12 | LC DUIVELSBERG | 24 | Multifunctioneel gebouw |  |  | CLAS | CLAS | RVB-O | 2743 | 602 | 0 | 0 | 1 | 0 | 0 | [7 empty] | In opdracht |  | < Vul hiernaast de juiste status en datum in.
900113177 | 33 | Noodverlichting decentraal | 826642 | Controle noodverlichting 1j | Arbeidsomstandighedenbesluit: art. 3.4 / Bouwbesluit 2012: art. 1.16 & ISSO 79 - / Arbeidsomstandighedenbesluit: 3.7 en 3.9 | 1 | jaar | rapport | controle | 2021-03-25 | 1 | 40B12 | LC DUIVELSBERG | 29 | Bureelunit |  |  | CLAS | CLAS | RVB-O | 2743 | 602 | 0 | 0 | 1 | 0 | 0 | [7 empty] | In opdracht |  | < Vul hiernaast de juiste status en datum in.
900103878 | 72 | Laagspanning | 58402 | "NEN 3140" Inspectie 3j of 4j | Arbeidsomstandighedenbesluit: art. 7.20 / Bouwbesluit 2012: art. 6.8 => NEN 1010, NEN-EN-IEC 61936-1, NEN-EN 50522 / MP 40-21: art. 11108, 11109, 13111 | 4 | jaar | verklaring en rapport | inspectie | 2018-12-13 | 1 | 40B12 | LC DUIVELSBERG | 31 | Magazijn ChemicaliÙn |  |  | CLAS | CLAS | RVB-O | 2654 | 617 | [9 empty] | 0 | 0 | 1 | In opdracht |  | < Vul hiernaast de juiste status en datum in.
900103877 | 72 | Laagspanning | 58403 | "NEN 3140" Inspectie 3j of 4j | Arbeidsomstandighedenbesluit: art. 7.20 / Bouwbesluit 2012: art. 6.8 => NEN 1010, NEN-EN-IEC 61936-1, NEN-EN 50522 / MP 40-21: art. 11108, 11109, 13111 | 4 | jaar | verklaring en rapport | inspectie | 2018-05-14 | 1 | 40B12 | LC DUIVELSBERG | 32 | Magazijn ChemicaliÙn |  |  | CLAS | CLAS | RVB-O | 2654 | 617 |  |  | 0 | 0 | 1 | 0 | 0 | [5 empty] | In opdracht |  | < Vul hiernaast de juiste status en datum in.
900103881 | 72 | Laagspanning | 58404 | "NEN 3140" Inspectie 3j of 4j | Arbeidsomstandighedenbesluit: art. 7.20 / Bouwbesluit 2012: art. 6.8 => NEN 1010, NEN-EN-IEC 61936-1, NEN-EN 50522 / MP 40-21: art. 11108, 11109, 13111 | 4 | jaar | verklaring en rapport | inspectie | 2018-05-14 | 1 | 40B12 | LC DUIVELSBERG | 33 | BOS-opslag |  |  | CLAS | CLAS | RVB-O | 2654 | 617 |  |  | 0 | 0 | 1 | 0 | 0 | [5 empty] | In opdracht |  | < Vul hiernaast de juiste status en datum in.
900105303 | 33 | Noodverlichting decentraal | 826643 | Controle noodverlichting 1j | Arbeidsomstandighedenbesluit: art. 3.4 / Bouwbesluit 2012: art. 1.16 & ISSO 79 - / Arbeidsomstandighedenbesluit: 3.7 en 3.9 | 1 | jaar | rapport | controle | 2021-03-25 | 1 | 40B12 | LC DUIVELSBERG | EC | Opslagloods |  |  | CLAS | CLAS | RVB-O | 2743 | 602 | 0 | 0 | 1 | 0 | 0 | [7 empty] | In opdracht |  | < Vul hiernaast de juiste status en datum in.
900081548 | 33 | Noodverlichting decentraal | 826644 | Controle noodverlichting 1j | Arbeidsomstandighedenbesluit: art. 3.4 / Bouwbesluit 2012: art. 1.16 & ISSO 79 - / Arbeidsomstandighedenbesluit: 3.7 en 3.9 | 1 | jaar | rapport | controle | 2021-03-24 | 1 | 40B12 | LC DUIVELSBERG | L11 | Magazijn |  |  | CLAS | CLAS | RVB-O | 2743 | 602 | 0 | 0 | 1 | 0 | 0 | [7 empty] | In opdracht |  | < Vul hiernaast de juiste status en datum in.
900081793 | 33 | Noodverlichting decentraal | 826645 | Controle noodverlichting 1j | Arbeidsomstandighedenbesluit: art. 3.4 / Bouwbesluit 2012: art. 1.16 & ISSO 79 - / Arbeidsomstandighedenbesluit: 3.7 en 3.9 | 1 | jaar | rapport | controle | 2021-03-24 | 1 | 40B12 | LC DUIVELSBERG | L16 | Magazijn |  |  | CLAS | CLAS | RVB-O | 2743 | 602 | 0 | 0 | 1 | 0 | 0 | [7 empty] | In opdracht |  | < Vul hiernaast de juiste status en datum in.
900081798 | 33 | Noodverlichting decentraal | 826646 | Controle noodverlichting 1j | Arbeidsomstandighedenbesluit: art. 3.4 / Bouwbesluit 2012: art. 1.16 & ISSO 79 - / Arbeidsomstandighedenbesluit: 3.7 en 3.9 | 1 | jaar | rapport | controle | 2021-03-24 | 1 | 40B12 | LC DUIVELSBERG | L22 | Werkplaats |  |  | CLAS | CLAS | RVB-O | 2743 | 602 | 0 | 0 | 1 | 0 | 0 | [7 empty] | In opdracht |  | < Vul hiernaast de juiste status en datum in.
900132825 | 33 | Noodverlichting decentraal | 826647 | Controle noodverlichting 1j | Arbeidsomstandighedenbesluit: art. 3.4 / Bouwbesluit 2012: art. 1.16 & ISSO 79 - / Arbeidsomstandighedenbesluit: 3.7 en 3.9 | 1 | jaar | rapport | controle | 2021-03-25 | 1 | 40B12 | LC DUIVELSBERG | L7 | Magazijn |  |  | CLAS | CLAS | RVB-O | 2743 | 602 | 0 | 0 | 1 | 0 | 0 | [7 empty] | In opdracht |  | < Vul hiernaast de juiste status en datum in.
900081472 | 33 | Noodverlichting decentraal | 826648 | Controle noodverlichting 1j | Arbeidsomstandighedenbesluit: art. 3.4 / Bouwbesluit 2012: art. 1.16 & ISSO 79 - / Arbeidsomstandighedenbesluit: 3.7 en 3.9 | 1 | jaar | rapport | controle | 2021-03-24 | 1 | 40B12 | LC DUIVELSBERG | L8 | Magazijn |  |  | CLAS | CLAS | RVB-O | 2743 | 602 | 0 | 0 | 1 | 0 | 0 | [7 empty] | In opdracht |  | < Vul hiernaast de juiste status en datum in.
900127941 | 33 | Noodverlichting decentraal | 826649 | Controle noodverlichting 1j | Arbeidsomstandighedenbesluit: art. 3.4 / Bouwbesluit 2012: art. 1.16 & ISSO 79 - / Arbeidsomstandighedenbesluit: 3.7 en 3.9 | 1 | jaar | rapport | controle | 2021-03-25 | 1 | 40B12 | LC DUIVELSBERG | L9 | Magazijn |  |  | CLAS | CLAS | RVB-O | 2743 | 602 | 0 | 0 | 1 | 0 | 0 | [7 empty] | In opdracht |  | < Vul hiernaast de juiste status en datum in.
900032828 | 73 | Bliksemafleiding gebouwgebonden | 7633 | Controle bliksembeveiliging munitiegebouw 12m | MP 40-21: art. 11107, 13110 en 13201 / NEN-EN-IEC 62305, NEN 1014 | 12 | maand | rapport | controle | 2020-11-17 | 1 | 40B12 | LC DUIVELSBERG | M1 | Magazijn |  |  | CLAS | CLAS | RVB-O | 3470 | 591 | [10 empty] | 1 |  | In opdracht |  | < Vul hiernaast de juiste status en datum in.
900032828 | 73 | Bliksemafleiding gebouwgebonden | 697878 | Visuele inspectie bliksembeveiliging munitiegebouw 6m | NEN-EN-IEC 62305, NEN 1014 / MP 40-21: art. 11107, 13110 en 13201 / | 6 | maand | rapport | inspectie | 2020-11-17 | 2 | 40B12 | LC DUIVELSBERG | M1 | Magazijn |  |  | CLAS | CLAS | RVB-O | 3470 | 591 |  |  |  |  | 1 | [5 empty] | 1 |  | In opdracht |  | < Vul hiernaast de juiste status en datum in.
900032837 | 73 | Bliksemafleiding gebouwgebonden | 7634 | Controle bliksembeveiliging munitiegebouw 12m | MP 40-21: art. 11107, 13110 en 13201 / NEN-EN-IEC 62305, NEN 1014 | 12 | maand | rapport | controle | 2020-11-17 | 1 | 40B12 | LC DUIVELSBERG | M10 | Magazijn |  |  | CLAS | CLAS | RVB-O | 3470 | 591 | [10 empty] | 1 |  | In opdracht |  | < Vul hiernaast de juiste status en datum in.
900032837 | 73 | Bliksemafleiding gebouwgebonden | 697879 | Visuele inspectie bliksembeveiliging munitiegebouw 6m | NEN-EN-IEC 62305, NEN 1014 / MP 40-21: art. 11107, 13110 en 13201 / | 6 | maand | rapport | inspectie | 2020-11-17 | 2 | 40B12 | LC DUIVELSBERG | M10 | Magazijn |  |  | CLAS | CLAS | RVB-O | 3470 | 591 |  |  |  |  | 1 | [5 empty] | 1 |  | In opdracht |  | < Vul hiernaast de juiste status en datum in.
900032838 | 73 | Bliksemafleiding gebouwgebonden | 7635 | Controle bliksembeveiliging munitiegebouw 12m | MP 40-21: art. 11107, 13110 en 13201 / NEN-EN-IEC 62305, NEN 1014 | 12 | maand | rapport | controle | 2020-11-17 | 1 | 40B12 | LC DUIVELSBERG | M11 | Magazijn |  |  | CLAS | CLAS | RVB-O | 3470 | 591 | [10 empty] | 1 |  | In opdracht |  | < Vul hiernaast de juiste status en datum in.
900032838 | 73 | Bliksemafleiding gebouwgebonden | 697880 | Visuele inspectie bliksembeveiliging munitiegebouw 6m | NEN-EN-IEC 62305, NEN 1014 / MP 40-21: art. 11107, 13110 en 13201 / | 6 | maand | rapport | inspectie | 2020-11-17 | 2 | 40B12 | LC DUIVELSBERG | M11 | Magazijn |  |  | CLAS | CLAS | RVB-O | 3470 | 591 |  |  |  |  | 1 | [5 empty] | 1 |  | In opdracht |  | < Vul hiernaast de juiste status en datum in.
900032839 | 73 | Bliksemafleiding gebouwgebonden | 7636 | Controle bliksembeveiliging munitiegebouw 12m | MP 40-21: art. 11107, 13110 en 13201 / NEN-EN-IEC 62305, NEN 1014 | 12 | maand | rapport | controle | 2020-11-17 | 1 | 40B12 | LC DUIVELSBERG | M12 | Magazijn |  |  | CLAS | CLAS | RVB-O | 3470 | 591 | [10 empty] | 1 |  | In opdracht |  | < Vul hiernaast de juiste status en datum in.
900032839 | 73 | Bliksemafleiding gebouwgebonden | 697881 | Visuele inspectie bliksembeveiliging munitiegebouw 6m | NEN-EN-IEC 62305, NEN 1014 / MP 40-21: art. 11107, 13110 en 13201 / | 6 | maand | rapport | inspectie | 2020-11-17 | 2 | 40B12 | LC DUIVELSBERG | M12 | Magazijn |  |  | CLAS | CLAS | RVB-O | 3470 | 591 |  |  |  |  | 1 | [5 empty] | 1 |  | In opdracht |  | < Vul hiernaast de juiste status en datum in.
900032829 | 73 | Bliksemafleiding gebouwgebonden | 7637 | Controle bliksembeveiliging munitiegebouw 12m | MP 40-21: art. 11107, 13110 en 13201 / NEN-EN-IEC 62305, NEN 1014 | 12 | maand | rapport | controle | 2020-11-17 | 1 | 40B12 | LC DUIVELSBERG | M2 | Magazijn |  |  | CLAS | CLAS | RVB-O | 3470 | 591 | [10 empty] | 1 |  | In opdracht |  | < Vul hiernaast de juiste status en datum in.
900032829 | 73 | Bliksemafleiding gebouwgebonden | 697882 | Visuele inspectie bliksembeveiliging munitiegebouw 6m | NEN-EN-IEC 62305, NEN 1014 / MP 40-21: art. 11107, 13110 en 13201 / | 6 | maand | rapport | inspectie | 2020-11-17 | 2 | 40B12 | LC DUIVELSBERG | M2 | Magazijn |  |  | CLAS | CLAS | RVB-O | 3470 | 591 |  |  |  |  | 1 | [5 empty] | 1 |  | In opdracht |  | < Vul hiernaast de juiste status en datum in.
900032830 | 73 | Bliksemafleiding gebouwgebonden | 7638 | Controle bliksembeveiliging munitiegebouw 12m | MP 40-21: art. 11107, 13110 en 13201 / NEN-EN-IEC 62305, NEN 1014 | 12 | maand | rapport | controle | 2020-11-17 | 1 | 40B12 | LC DUIVELSBERG | M3 | Magazijn |  |  | CLAS | CLAS | RVB-O | 3470 | 591 | [10 empty] | 1 |  | In opdracht |  | < Vul hiernaast de juiste status en datum in.
900032830 | 73 | Bliksemafleiding gebouwgebonden | 697883 | Visuele inspectie bliksembeveiliging munitiegebouw 6m | NEN-EN-IEC 62305, NEN 1014 / MP 40-21: art. 11107, 13110 en 13201 / | 6 | maand | rapport | inspectie | 2020-11-17 | 2 | 40B12 | LC DUIVELSBERG | M3 | Magazijn |  |  | CLAS | CLAS | RVB-O | 3470 | 591 |  |  |  |  | 1 | [5 empty] | 1 |  | In opdracht |  | < Vul hiernaast de juiste status en datum in.
900032831 | 73 | Bliksemafleiding gebouwgebonden | 7639 | Controle bliksembeveiliging munitiegebouw 12m | MP 40-21: art. 11107, 13110 en 13201 / NEN-EN-IEC 62305, NEN 1014 | 12 | maand | rapport | controle | 2020-11-17 | 1 | 40B12 | LC DUIVELSBERG | M4 | Magazijn |  |  | CLAS | CLAS | RVB-O | 3470 | 591 | [10 empty] | 1 |  | In opdracht |  | < Vul hiernaast de juiste status en datum in.
900032831 | 73 | Bliksemafleiding gebouwgebonden | 697884 | Visuele inspectie bliksembeveiliging munitiegebouw 6m | NEN-EN-IEC 62305, NEN 1014 / MP 40-21: art. 11107, 13110 en 13201 / | 6 | maand | rapport | inspectie | 2020-11-17 | 2 | 40B12 | LC DUIVELSBERG | M4 | Magazijn |  |  | CLAS | CLAS | RVB-O | 3470 | 591 |  |  |  |  | 1 | [5 empty] | 1 |  | In opdracht |  | < Vul hiernaast de juiste status en datum in.
900032832 | 73 | Bliksemafleiding gebouwgebonden | 59060 | Controle bliksembeveiliging munitiegebouw 12m | MP 40-21: art. 11107, 13110 en 13201 / NEN-EN-IEC 62305, NEN 1014 | 12 | maand | rapport | controle | 2020-11-17 | 1 | 40B12 | LC DUIVELSBERG | M5 | Magazijn |  |  | CLAS | CLAS | RVB-O | 3470 | 591 | [10 empty] | 1 |  | In opdracht |  | < Vul hiernaast de juiste status en datum in.
900032832 | 73 | Bliksemafleiding gebouwgebonden | 697885 | Visuele inspectie bliksembeveiliging munitiegebouw 6m | NEN-EN-IEC 62305, NEN 1014 / MP 40-21: art. 11107, 13110 en 13201 / | 6 | maand | rapport | inspectie | 2020-11-17 | 2 | 40B12 | LC DUIVELSBERG | M5 | Magazijn |  |  | CLAS | CLAS | RVB-O | 3470 | 591 |  |  |  |  | 1 | [5 empty] | 1 |  | In opdracht |  | < Vul hiernaast de juiste status en datum in.
900032833 | 73 | Bliksemafleiding gebouwgebonden | 7640 | Controle bliksembeveiliging munitiegebouw 12m | MP 40-21: art. 11107, 13110 en 13201 / NEN-EN-IEC 62305, NEN 1014 | 12 | maand | rapport | controle | 2020-11-17 | 1 | 40B12 | LC DUIVELSBERG | M6 | Magazijn |  |  | CLAS | CLAS | RVB-O | 3470 | 591 | [10 empty] | 1 |  | In opdracht |  | < Vul hiernaast de juiste status en datum in.
900032833 | 73 | Bliksemafleiding gebouwgebonden | 697886 | Visuele inspectie bliksembeveiliging munitiegebouw 6m | NEN-EN-IEC 62305, NEN 1014 / MP 40-21: art. 11107, 13110 en 13201 / | 6 | maand | rapport | inspectie | 2020-11-17 | 2 | 40B12 | LC DUIVELSBERG | M6 | Magazijn |  |  | CLAS | CLAS | RVB-O | 3470 | 591 |  |  |  |  | 1 | [5 empty] | 1 |  | In opdracht |  | < Vul hiernaast de juiste status en datum in.
900032834 | 73 | Bliksemafleiding gebouwgebonden | 7641 | Controle bliksembeveiliging munitiegebouw 12m | MP 40-21: art. 11107, 13110 en 13201 / NEN-EN-IEC 62305, NEN 1014 | 12 | maand | rapport | controle | 2020-11-17 | 1 | 40B12 | LC DUIVELSBERG | M7 | Magazijn |  |  | CLAS | CLAS | RVB-O | 3470 | 591 | [10 empty] | 1 |  | In opdracht |  | < Vul hiernaast de juiste status en datum in.
900032834 | 73 | Bliksemafleiding gebouwgebonden | 697887 | Visuele inspectie bliksembeveiliging munitiegebouw 6m | NEN-EN-IEC 62305, NEN 1014 / MP 40-21: art. 11107, 13110 en 13201 / | 6 | maand | rapport | inspectie | 2020-11-17 | 2 | 40B12 | LC DUIVELSBERG | M7 | Magazijn |  |  | CLAS | CLAS | RVB-O | 3470 | 591 |  |  |  |  | 1 | [5 empty] | 1 |  | In opdracht |  | < Vul hiernaast de juiste status en datum in.
900032835 | 73 | Bliksemafleiding gebouwgebonden | 7642 | Controle bliksembeveiliging munitiegebouw 12m | MP 40-21: art. 11107, 13110 en 13201 / NEN-EN-IEC 62305, NEN 1014 | 12 | maand | rapport | controle | 2020-11-17 | 1 | 40B12 | LC DUIVELSBERG | M8 | Magazijn |  |  | CLAS | CLAS | RVB-O | 3470 | 591 | [10 empty] | 1 |  | In opdracht |  | < Vul hiernaast de juiste status en datum in.
900032835 | 73 | Bliksemafleiding gebouwgebonden | 697888 | Visuele inspectie bliksembeveiliging munitiegebouw 6m | NEN-EN-IEC 62305, NEN 1014 / MP 40-21: art. 11107, 13110 en 13201 / | 6 | maand | rapport | inspectie | 2020-11-17 | 2 | 40B12 | LC DUIVELSBERG | M8 | Magazijn |  |  | CLAS | CLAS | RVB-O | 3470 | 591 |  |  |  |  | 1 | [5 empty] | 1 |  | In opdracht |  | < Vul hiernaast de juiste status en datum in.
900032836 | 73 | Bliksemafleiding gebouwgebonden | 7643 | Controle bliksembeveiliging munitiegebouw 12m | MP 40-21: art. 11107, 13110 en 13201 / NEN-EN-IEC 62305, NEN 1014 | 12 | maand | rapport | controle | 2020-11-17 | 1 | 40B12 | LC DUIVELSBERG | M9 | Magazijn |  |  | CLAS | CLAS | RVB-O | 3470 | 591 | [10 empty] | 1 |  | In opdracht |  | < Vul hiernaast de juiste status en datum in.
900032836 | 73 | Bliksemafleiding gebouwgebonden | 697889 | Visuele inspectie bliksembeveiliging munitiegebouw 6m | NEN-EN-IEC 62305, NEN 1014 / MP 40-21: art. 11107, 13110 en 13201 / | 6 | maand | rapport | inspectie | 2020-11-17 | 2 | 40B12 | LC DUIVELSBERG | M9 | Magazijn |  |  | CLAS | CLAS | RVB-O | 3470 | 591 |  |  |  |  | 1 | [5 empty] | 1 |  | In opdracht |  | < Vul hiernaast de juiste status en datum in.
900081754 | 33 | Noodverlichting decentraal | 826650 | Controle noodverlichting 1j | Arbeidsomstandighedenbesluit: art. 3.4 / Bouwbesluit 2012: art. 1.16 & ISSO 79 - / Arbeidsomstandighedenbesluit: 3.7 en 3.9 | 1 | jaar | rapport | controle | 2021-03-25 | 1 | 40B12 | LC DUIVELSBERG | T1 | Stalling |  |  | CLAS | CLAS | RVB-O | 2743 | 602 | 0 | 0 | 1 | 0 | 0 | [7 empty] | In opdracht |  | < Vul hiernaast de juiste status en datum in.
900081743 | 33 | Noodverlichting decentraal | 826651 | Controle noodverlichting 1j | Arbeidsomstandighedenbesluit: art. 3.4 / Bouwbesluit 2012: art. 1.16 & ISSO 79 - / Arbeidsomstandighedenbesluit: 3.7 en 3.9 | 1 | jaar | rapport | controle | 2021-03-24 | 1 | 40B12 | LC DUIVELSBERG | T2 | Stalling |  |  | CLAS | CLAS | RVB-O | 2743 | 602 | 0 | 0 | 1 | 0 | 0 | [7 empty] | In opdracht |  | < Vul hiernaast de juiste status en datum in.
900081782 | 33 | Noodverlichting decentraal | 826652 | Controle noodverlichting 1j | Arbeidsomstandighedenbesluit: art. 3.4 / Bouwbesluit 2012: art. 1.16 & ISSO 79 - / Arbeidsomstandighedenbesluit: 3.7 en 3.9 | 1 | jaar | rapport | controle | 2020-03-23 | 1 | 40B12 | LC DUIVELSBERG | T3 | Stalling |  |  | CLAS | CLAS | RVB-O | 2743 | 602 | 0 | 0 | 1 | 0 | 0 | [7 empty] | In opdracht |  | < Vul hiernaast de juiste status en datum in.
900081796 | 33 | Noodverlichting decentraal | 826653 | Controle noodverlichting 1j | Arbeidsomstandighedenbesluit: art. 3.4 / Bouwbesluit 2012: art. 1.16 & ISSO 79 - / Arbeidsomstandighedenbesluit: 3.7 en 3.9 | 1 | jaar | rapport | controle | 2021-03-24 | 1 | 40B12 | LC DUIVELSBERG | T4 | Stalling |  |  | CLAS | CLAS | RVB-O | 2743 | 602 | 0 | 0 | 1 | 0 | 0 | [7 empty] | In opdracht |  | < Vul hiernaast de juiste status en datum in.
900081785 | 33 | Noodverlichting decentraal | 826654 | Controle noodverlichting 1j | Arbeidsomstandighedenbesluit: art. 3.4 / Bouwbesluit 2012: art. 1.16 & ISSO 79 - / Arbeidsomstandighedenbesluit: 3.7 en 3.9 | 1 | jaar | rapport | controle | 2021-03-24 | 1 | 40B12 | LC DUIVELSBERG | T5 | Stalling |  |  | CLAS | CLAS | RVB-O | 2743 | 602 | 0 | 0 | 1 | 0 | 0 | [7 empty] | In opdracht |  | < Vul hiernaast de juiste status en datum in.
900022277 | 72 | Laagspanning | 767715 | "NEN 3140" Inspectie 5j of 6j | Arbeidsomstandighedenbesluit: art. 3.4 / Bouwbesluit 2012: art. 6.8 => NEN 1010, NEN-EN-IEC 61936-1, NEN-EN 50522 / | 6 | jaar | verklaring en rapport | inspectie | 2016-02-02 | 1 | 40B12 | LC DUIVELSBERG | V | Pompgebouw |  |  | CLAS | CLAS | RVB-O | 2654 | 617 | 0 | 1 | 0 | 0 | [8 empty] | In opdracht |  | < Vul hiernaast de juiste status en datum in.
900081146 | 33 | Noodverlichting decentraal | 826655 | Controle noodverlichting 1j | Arbeidsomstandighedenbesluit: art. 3.4 / Bouwbesluit 2012: art. 1.16 & ISSO 79 - / Arbeidsomstandighedenbesluit: 3.7 en 3.9 | 1 | jaar | rapport | controle | 2021-03-24 | 1 | 40B12 | LC DUIVELSBERG | V | Pompgebouw |  |  | CLAS | CLAS | RVB-O | 2743 | 602 | 0 | 0 | 1 | 0 | 0 | [7 empty] | In opdracht |  | < Vul hiernaast de juiste status en datum in.
900081139 | 33 | Noodverlichting decentraal | 826656 | Controle noodverlichting 1j | Arbeidsomstandighedenbesluit: art. 3.4 / Bouwbesluit 2012: art. 1.16 & ISSO 79 - / Arbeidsomstandighedenbesluit: 3.7 en 3.9 | 1 | jaar | rapport | controle | 2021-03-24 | 1 | 40B12 | LC DUIVELSBERG | W | Kantoorgebouw |  |  | CLAS | CLAS | RVB-O | 2743 | 602 | 0 | 0 | 1 | 0 | 0 | [7 empty] | In opdracht |  | < Vul hiernaast de juiste status en datum in.
900094948 | 33 | Noodverlichting decentraal | 826657 | Controle noodverlichting 1j | Arbeidsomstandighedenbesluit: art. 3.4 / Bouwbesluit 2012: art. 1.16 & ISSO 79 - / Arbeidsomstandighedenbesluit: 3.7 en 3.9 | 1 | jaar | rapport | controle | 2020-06-17 | 1 | 40B14 | KTOMM BRONBEEK | D | Kumpulan Re³nie , Congrescentrum |  |  | DOSCO | DOSCO | RVB-O | 2743 | 602 |  |  |  | 0 | 0 | 1 | 0 | 0 |  |  |  |  | In opdracht |  | < Vul hiernaast de juiste status en datum in.
900081054 | 33 | Noodverlichting decentraal | 826658 | Controle noodverlichting 1j | Arbeidsomstandighedenbesluit: art. 3.4 / Bouwbesluit 2012: art. 1.16 & ISSO 79 - / Arbeidsomstandighedenbesluit: 3.7 en 3.9 | 1 | jaar | rapport | controle | 2020-05-07 | 1 | 40B18 | COMPLEX GROOT HEIDEKAMP | 10 | Bedrijfsrestaurant |  |  | CLAS | CLAS | RVB-O | 2743 | 602 |  |  | 0 | 0 | 1 | 0 | 0 | [5 empty] | In opdracht |  | < Vul hiernaast de juiste status en datum in.
900022330 | 72 | Laagspanning | 767065 | "NEN 3140" Inspectie 5j of 6j | Arbeidsomstandighedenbesluit: art. 3.4 / Bouwbesluit 2012: art. 6.8 => NEN 1010, NEN-EN-IEC 61936-1, NEN-EN 50522 / | 6 | jaar | verklaring en rapport | inspectie | 2016-01-27 | 1 | 40B18 | COMPLEX GROOT HEIDEKAMP | 13 | Legering |  |  | CLAS | CLAS | RVB-O | 2654 | 617 | 1 | 0 | 0 | [9 empty] | In opdracht |  | < Vul hiernaast de juiste status en datum in.
900081019 | 33 | Noodverlichting decentraal | 826659 | Controle noodverlichting 1j | Arbeidsomstandighedenbesluit: art. 3.4 / Bouwbesluit 2012: art. 1.16 & ISSO 79 - / Arbeidsomstandighedenbesluit: 3.7 en 3.9 | 1 | jaar | rapport | controle | 2020-05-04 | 1 | 40B18 | COMPLEX GROOT HEIDEKAMP | 13 | Legering |  |  | CLAS | CLAS | RVB-O | 2743 | 602 |  |  | 0 | 0 | 1 | 0 | 0 | [5 empty] | In opdracht |  | < Vul hiernaast de juiste status en datum in.
900022331 | 72 | Laagspanning | 766909 | "NEN 3140" Inspectie 5j of 6j | Arbeidsomstandighedenbesluit: art. 3.4 / Bouwbesluit 2012: art. 6.8 => NEN 1010, NEN-EN-IEC 61936-1, NEN-EN 50522 / | 6 | jaar | verklaring en rapport | inspectie | 2016-01-29 | 1 | 40B18 | COMPLEX GROOT HEIDEKAMP | 14 | Legering |  |  | CLAS | CLAS | RVB-O | 2654 | 617 | 1 | 0 | 0 | [9 empty] | In opdracht |  | < Vul hiernaast de juiste status en datum in.
900081020 | 33 | Noodverlichting decentraal | 826660 | Controle noodverlichting 1j | Arbeidsomstandighedenbesluit: art. 3.4 / Bouwbesluit 2012: art. 1.16 & ISSO 79 - / Arbeidsomstandighedenbesluit: 3.7 en 3.9 | 1 | jaar | rapport | controle | 2020-05-04 | 1 | 40B18 | COMPLEX GROOT HEIDEKAMP | 14 | Legering |  |  | CLAS | CLAS | RVB-O | 2743 | 602 |  |  | 0 | 0 | 1 | 0 | 0 | [5 empty] | In opdracht |  | < Vul hiernaast de juiste status en datum in.
900022341 | 72 | Laagspanning | 766911 | "NEN 3140" Inspectie 5j of 6j | Arbeidsomstandighedenbesluit: art. 3.4 / Bouwbesluit 2012: art. 6.8 => NEN 1010, NEN-EN-IEC 61936-1, NEN-EN 50522 / | 6 | jaar | verklaring en rapport | inspectie | 2016-02-03 | 1 | 40B18 | COMPLEX GROOT HEIDEKAMP | 16 | Legering |  |  | CLAS | CLAS | RVB-O | 2654 | 617 | 0 | 1 | 0 | 0 | [8 empty] | In opdracht |  | < Vul hiernaast de juiste status en datum in.
900081021 | 33 | Noodverlichting decentraal | 826661 | Controle noodverlichting 1j | Arbeidsomstandighedenbesluit: art. 3.4 / Bouwbesluit 2012: art. 1.16 & ISSO 79 - / Arbeidsomstandighedenbesluit: 3.7 en 3.9 | 1 | jaar | rapport | controle | 2020-05-25 | 1 | 40B18 | COMPLEX GROOT HEIDEKAMP | 16 | Legering |  |  | CLAS | CLAS | RVB-O | 2743 | 602 |  |  | 0 | 0 | 1 | 0 | 0 | [5 empty] | In opdracht |  | < Vul hiernaast de juiste status en datum in.
900022317 | 72 | Laagspanning | 766912 | "NEN 3140" Inspectie 5j of 6j | Arbeidsomstandighedenbesluit: art. 3.4 / Bouwbesluit 2012: art. 6.8 => NEN 1010, NEN-EN-IEC 61936-1, NEN-EN 50522 / | 6 | jaar | verklaring en rapport | inspectie | 2016-02-03 | 1 | 40B18 | COMPLEX GROOT HEIDEKAMP | 17 | Legering |  |  | CLAS | CLAS | RVB-O | 2654 | 617 | 0 | 1 | 0 | 0 | [8 empty] | In opdracht |  | < Vul hiernaast de juiste status en datum in.
900022307 | 72 | Laagspanning | 18945 | "NEN 3140" Inspectie 3j of 4j | Arbeidsomstandighedenbesluit: art. 7.20 / Bouwbesluit 2012: art. 6.8 => NEN 1010, NEN-EN-IEC 61936-1, NEN-EN 50522 / MP 40-21: art. 11108, 11109, 13111 | 4 | jaar | verklaring en rapport | inspectie | 2018-03-09 | 1 | 40B18 | COMPLEX GROOT HEIDEKAMP | 18 | Magazijn Algmeen |  |  | CLAS | CLAS | RVB-O | 2654 | 617 | 0 | 0 | 1 | 0 | 0 | [7 empty] | In opdracht |  | < Vul hiernaast de juiste status en datum in.
900093126 | 33 | Noodverlichting decentraal | 826662 | Controle noodverlichting 1j | Arbeidsomstandighedenbesluit: art. 3.4 / Bouwbesluit 2012: art. 1.16 & ISSO 79 - / Arbeidsomstandighedenbesluit: 3.7 en 3.9 | 1 | jaar | rapport | controle | 2020-05-14 | 1 | 40B18 | COMPLEX GROOT HEIDEKAMP | 19 | Legering |  |  | CLAS | CLAS | RVB-O | 2743 | 602 |  |  | 0 | 0 | 1 | 0 | 0 | [5 empty] | In opdracht |  | < Vul hiernaast de juiste status en datum in.
900007248 | 33 | Noodverlichting decentraal | 826663 | Controle noodverlichting 1j | Arbeidsomstandighedenbesluit: art. 3.4 / Bouwbesluit 2012: art. 1.16 & ISSO 79 - / Arbeidsomstandighedenbesluit: 3.7 en 3.9 | 1 | jaar | rapport | controle | 2020-05-20 | 1 | 40B18 | COMPLEX GROOT HEIDEKAMP | 2 | Legering Meerdere CategorieÙn |  |  | CLAS | CLAS | RVB-O | 2743 | 602 |  |  | 0 | 0 | 1 | 0 | 0 | [5 empty] | In opdracht |  | < Vul hiernaast de juiste status en datum in.
900081022 | 33 | Noodverlichting decentraal | 826664 | Controle noodverlichting 1j | Arbeidsomstandighedenbesluit: art. 3.4 / Bouwbesluit 2012: art. 1.16 & ISSO 79 - / Arbeidsomstandighedenbesluit: 3.7 en 3.9 | 1 | jaar | rapport | controle | 2020-05-25 | 1 | 40B18 | COMPLEX GROOT HEIDEKAMP | 20 | Legering |  |  | CLAS | CLAS | RVB-O | 2743 | 602 |  |  | 0 | 0 | 1 | 0 | 0 | [5 empty] | In opdracht |  | < Vul hiernaast de juiste status en datum in.
900093491 | 33 | Noodverlichting decentraal | 826665 | Controle noodverlichting 1j | Arbeidsomstandighedenbesluit: art. 3.4 / Bouwbesluit 2012: art. 1.16 & ISSO 79 - / Arbeidsomstandighedenbesluit: 3.7 en 3.9 | 1 | jaar | rapport | controle | 2020-05-14 | 1 | 40B18 | COMPLEX GROOT HEIDEKAMP | 21 | Recreatiegebouw |  |  | CLAS | CLAS | RVB-O | 2743 | 602 |  |  | 0 | 0 | 1 | 0 | 0 | [5 empty] | In opdracht |  | < Vul hiernaast de juiste status en datum in.
900081023 | 33 | Noodverlichting decentraal | 826666 | Controle noodverlichting 1j | Arbeidsomstandighedenbesluit: art. 3.4 / Bouwbesluit 2012: art. 1.16 & ISSO 79 - / Arbeidsomstandighedenbesluit: 3.7 en 3.9 | 1 | jaar | rapport | controle | 2020-05-20 | 1 | 40B18 | COMPLEX GROOT HEIDEKAMP | 22 | Legering |  |  | CLAS | CLAS | RVB-O | 2743 | 602 |  |  | 0 | 0 | 1 | 0 | 0 | [5 empty] | In opdracht |  | < Vul hiernaast de juiste status en datum in.
900093492 | 33 | Noodverlichting decentraal | 826667 | Controle noodverlichting 1j | Arbeidsomstandighedenbesluit: art. 3.4 / Bouwbesluit 2012: art. 1.16 & ISSO 79 - / Arbeidsomstandighedenbesluit: 3.7 en 3.9 | 1 | jaar | rapport | controle | 2020-05-14 | 1 | 40B18 | COMPLEX GROOT HEIDEKAMP | 23 | Magazijn |  |  | CLAS | CLAS | RVB-O | 2743 | 602 |  |  | 0 | 0 | 1 | 0 | 0 | [5 empty] | In opdracht |  | < Vul hiernaast de juiste status en datum in.
900093127 | 33 | Noodverlichting decentraal | 826668 | Controle noodverlichting 1j | Arbeidsomstandighedenbesluit: art. 3.4 / Bouwbesluit 2012: art. 1.16 & ISSO 79 - / Arbeidsomstandighedenbesluit: 3.7 en 3.9 | 1 | jaar | rapport | controle | 2020-05-20 | 1 | 40B18 | COMPLEX GROOT HEIDEKAMP | 24 | Bad-Ketelhuis |  |  | CLAS | CLAS | RVB-O | 2743 | 602 |  |  | 0 | 0 | 1 | 0 | 0 | [5 empty] | In opdracht |  | < Vul hiernaast de juiste status en datum in.
900093488 | 33 | Noodverlichting decentraal | 826669 | Controle noodverlichting 1j | Arbeidsomstandighedenbesluit: art. 3.4 / Bouwbesluit 2012: art. 1.16 & ISSO 79 - / Arbeidsomstandighedenbesluit: 3.7 en 3.9 | 1 | jaar | rapport | controle | 2020-05-20 | 1 | 40B18 | COMPLEX GROOT HEIDEKAMP | 25 | Sanitairgebouw |  |  | CLAS | CLAS | RVB-O | 2743 | 602 |  |  | 0 | 0 | 1 | 0 | 0 | [5 empty] | In opdracht |  | < Vul hiernaast de juiste status en datum in.
900112127 | 26 | Noodaggregaat in gebouw | 70732 | Onderhoud NSA 1j | Bouwbesluit 2012: art. 1.16 | 1 | jaar | afmelding | onderhoud | 2020-06-25 | 1 | 40B18 | COMPLEX GROOT HEIDEKAMP | 26A | Aggregaatgebouw | 0 | 1 | CLAS | CLAS | RVB-O | 2789 | 567 |  |  |  | 0 | 0 | 1 | 0 | 0 |  |  |  |  | In opdracht |  | < Vul hiernaast de juiste status en datum in.
900112127 | 26 | Noodaggregaat in gebouw | 70730 | Testen NSA 2m | Bouwbesluit 2012: art. 1.16 | 2 | maand | afmelding | test | 2021-02-18 | 6 | 40B18 | COMPLEX GROOT HEIDEKAMP | 26A | Aggregaatgebouw | 0 | 1 | CLAS | CLAS | RVB-O | 2789 | 567 |  | 1 |  | 1 |  | 1 |  | 1 |  | 1 |  | 1 | In opdracht |  | < Vul hiernaast de juiste status en datum in.
900093484 | 33 | Noodverlichting decentraal | 826670 | Controle noodverlichting 1j | Arbeidsomstandighedenbesluit: art. 3.4 / Bouwbesluit 2012: art. 1.16 & ISSO 79 - / Arbeidsomstandighedenbesluit: 3.7 en 3.9 | 1 | jaar | rapport | controle | 2020-05-14 | 1 | 40B18 | COMPLEX GROOT HEIDEKAMP | 27 | Wapenkamer , Opslag |  |  | CLAS | CLAS | RVB-O | 2743 | 602 |  |  | 0 | 0 | 1 | 0 | 0 | [5 empty] | In opdracht |  | < Vul hiernaast de juiste status en datum in.
900022313 | 72 | Laagspanning | 766382 | "NEN 3140" Inspectie 5j of 6j | Arbeidsomstandighedenbesluit: art. 3.4 / Bouwbesluit 2012: art. 6.8 => NEN 1010, NEN-EN-IEC 61936-1, NEN-EN 50522 / | 6 | jaar | verklaring en rapport | inspectie | 2016-01-29 | 1 | 40B18 | COMPLEX GROOT HEIDEKAMP | 28 | Bureelgebouw |  |  | CLAS | CLAS | RVB-O | 2654 | 617 | 1 | 0 | 0 | [9 empty] | In opdracht |  | < Vul hiernaast de juiste status en datum in.
900093482 | 33 | Noodverlichting decentraal | 826671 | Controle noodverlichting 1j | Arbeidsomstandighedenbesluit: art. 3.4 / Bouwbesluit 2012: art. 1.16 & ISSO 79 - / Arbeidsomstandighedenbesluit: 3.7 en 3.9 | 1 | jaar | rapport | controle | 2020-05-15 | 1 | 40B18 | COMPLEX GROOT HEIDEKAMP | 29 | Bureelgebouw |  |  | CLAS | CLAS | RVB-O | 2743 | 602 |  |  | 0 | 0 | 1 | 0 | 0 | [5 empty] | In opdracht |  | < Vul hiernaast de juiste status en datum in.
900007247 | 33 | Noodverlichting decentraal | 826672 | Controle noodverlichting 1j | Arbeidsomstandighedenbesluit: art. 3.4 / Bouwbesluit 2012: art. 1.16 & ISSO 79 - / Arbeidsomstandighedenbesluit: 3.7 en 3.9 | 1 | jaar | rapport | controle | 2020-05-11 | 1 | 40B18 | COMPLEX GROOT HEIDEKAMP | 3 | Legering Onderofficieren |  |  | CLAS | CLAS | RVB-O | 2743 | 602 |  |  | 0 | 0 | 1 | 0 | 0 | [5 empty] | In opdracht |  | < Vul hiernaast de juiste status en datum in.
900093946 | 33 | Noodverlichting decentraal | 826673 | Controle noodverlichting 1j | Arbeidsomstandighedenbesluit: art. 3.4 / Bouwbesluit 2012: art. 1.16 & ISSO 79 - / Arbeidsomstandighedenbesluit: 3.7 en 3.9 | 1 | jaar | rapport | controle | 2020-05-06 | 1 | 40B18 | COMPLEX GROOT HEIDEKAMP | 30 | Wachtgebouw |  |  | CLAS | CLAS | RVB-O | 2743 | 602 |  |  | 0 | 0 | 1 | 0 | 0 | [5 empty] | In opdracht |  | < Vul hiernaast de juiste status en datum in.
900093858 | 33 | Noodverlichting decentraal | 826674 | Controle noodverlichting 1j | Arbeidsomstandighedenbesluit: art. 3.4 / Bouwbesluit 2012: art. 1.16 & ISSO 79 - / Arbeidsomstandighedenbesluit: 3.7 en 3.9 | 1 | jaar | rapport | controle | 2020-05-08 | 1 | 40B18 | COMPLEX GROOT HEIDEKAMP | 31 | Museum |  |  | CLAS | CLAS | RVB-O | 2743 | 602 |  |  | 0 | 0 | 1 | 0 | 0 | [5 empty] | In opdracht |  | < Vul hiernaast de juiste status en datum in.
900022332 | 72 | Laagspanning | 766384 | "NEN 3140" Inspectie 5j of 6j | Arbeidsomstandighedenbesluit: art. 3.4 / Bouwbesluit 2012: art. 6.8 => NEN 1010, NEN-EN-IEC 61936-1, NEN-EN 50522 / | 6 | jaar | verklaring en rapport | inspectie | 2016-01-29 | 1 | 40B18 | COMPLEX GROOT HEIDEKAMP | 32 | Bureelgebouw |  |  | CLAS | CLAS | RVB-O | 2654 | 617 | 1 | 0 | 0 | [9 empty] | In opdracht |  | < Vul hiernaast de juiste status en datum in.
900092595 | 33 | Noodverlichting decentraal | 826675 | Controle noodverlichting 1j | Arbeidsomstandighedenbesluit: art. 3.4 / Bouwbesluit 2012: art. 1.16 & ISSO 79 - / Arbeidsomstandighedenbesluit: 3.7 en 3.9 | 1 | jaar | rapport | controle | 2019-05-07 | 1 | 40B18 | COMPLEX GROOT HEIDEKAMP | 32 | Bureelgebouw |  |  | CLAS | CLAS | RVB-O | 2743 | 602 |  |  | 0 | 0 | 1 | 0 | 0 | [5 empty] | In opdracht |  | < Vul hiernaast de juiste status en datum in.
900022334 | 72 | Laagspanning | 766386 | "NEN 3140" Inspectie 5j of 6j | Arbeidsomstandighedenbesluit: art. 3.4 / Bouwbesluit 2012: art. 6.8 => NEN 1010, NEN-EN-IEC 61936-1, NEN-EN 50522 / | 6 | jaar | verklaring en rapport | inspectie | 2016-01-29 | 1 | 40B18 | COMPLEX GROOT HEIDEKAMP | 35 | Bureelgebouw |  |  | CLAS | CLAS | RVB-O | 2654 | 617 | 1 | 0 | 0 | [9 empty] | In opdracht |  | < Vul hiernaast de juiste status en datum in.
900022333 | 72 | Laagspanning | 766387 | "NEN 3140" Inspectie 5j of 6j | Arbeidsomstandighedenbesluit: art. 3.4 / Bouwbesluit 2012: art. 6.8 => NEN 1010, NEN-EN-IEC 61936-1, NEN-EN 50522 / | 6 | jaar | verklaring en rapport | inspectie | 2016-01-29 | 1 | 40B18 | COMPLEX GROOT HEIDEKAMP | 36 | Bureelgebouw |  |  | CLAS | CLAS | RVB-O | 2654 | 617 | 1 | 0 | 0 | [9 empty] | In opdracht |  | < Vul hiernaast de juiste status en datum in.
900022339 | 72 | Laagspanning | 766388 | "NEN 3140" Inspectie 5j of 6j | Arbeidsomstandighedenbesluit: art. 3.4 / Bouwbesluit 2012: art. 6.8 => NEN 1010, NEN-EN-IEC 61936-1, NEN-EN 50522 / | 6 | jaar | verklaring en rapport | inspectie | 2016-01-29 | 1 | 40B18 | COMPLEX GROOT HEIDEKAMP | 37 | Bureelgebouw |  |  | CLAS | CLAS | RVB-O | 2654 | 617 | 1 | 0 | 0 | [9 empty] | In opdracht |  | < Vul hiernaast de juiste status en datum in.
900093943 | 33 | Noodverlichting decentraal | 826676 | Controle noodverlichting 1j | Arbeidsomstandighedenbesluit: art. 3.4 / Bouwbesluit 2012: art. 1.16 & ISSO 79 - / Arbeidsomstandighedenbesluit: 3.7 en 3.9 | 1 | jaar | rapport | controle | 2020-05-08 | 1 | 40B18 | COMPLEX GROOT HEIDEKAMP | 37 | Bureelgebouw |  |  | CLAS | CLAS | RVB-O | 2743 | 602 |  |  | 0 | 0 | 1 | 0 | 0 | [5 empty] | In opdracht |  | < Vul hiernaast de juiste status en datum in.
900112628 | 33 | Noodverlichting decentraal | 826677 | Controle noodverlichting 1j | Arbeidsomstandighedenbesluit: art. 3.4 / Bouwbesluit 2012: art. 1.16 & ISSO 79 - / Arbeidsomstandighedenbesluit: 3.7 en 3.9 | 1 | jaar | rapport | controle | 2020-05-14 | 1 | 40B18 | COMPLEX GROOT HEIDEKAMP | 39 | Werkplaats |  |  | CLAS | CLAS | RVB-O | 2743 | 602 |  |  | 0 | 0 | 1 | 0 | 0 | [5 empty] | In opdracht |  | < Vul hiernaast de juiste status en datum in.
900093953 | 33 | Noodverlichting decentraal | 826678 | Controle noodverlichting 1j | Arbeidsomstandighedenbesluit: art. 3.4 / Bouwbesluit 2012: art. 1.16 & ISSO 79 - / Arbeidsomstandighedenbesluit: 3.7 en 3.9 | 1 | jaar | rapport | controle | 2020-05-06 | 1 | 40B18 | COMPLEX GROOT HEIDEKAMP | 42A | Garage , Werkplaats |  |  | CLAS | CLAS | RVB-O | 2743 | 602 |  |  | 0 | 0 | 1 | 0 | 0 | [5 empty] | In opdracht |  | < Vul hiernaast de juiste status en datum in.
900093952 | 33 | Noodverlichting decentraal | 826679 | Controle noodverlichting 1j | Arbeidsomstandighedenbesluit: art. 3.4 / Bouwbesluit 2012: art. 1.16 & ISSO 79 - / Arbeidsomstandighedenbesluit: 3.7 en 3.9 | 1 | jaar | rapport | controle | 2020-05-06 | 1 | 40B18 | COMPLEX GROOT HEIDEKAMP | 42B | Kantine MT |  |  | CLAS | CLAS | RVB-O | 2743 | 602 |  |  | 0 | 0 | 1 | 0 | 0 | [5 empty] | In opdracht |  | < Vul hiernaast de juiste status en datum in.
900022315 | 72 | Laagspanning | 764046 | "NEN 3140" Inspectie 5j of 6j | Arbeidsomstandighedenbesluit: art. 3.4 / Bouwbesluit 2012: art. 6.8 => NEN 1010, NEN-EN-IEC 61936-1, NEN-EN 50522 / | 5 | jaar | verklaring en rapport | inspectie | 2017-06-21 | 1 | 40B18 | COMPLEX GROOT HEIDEKAMP | 43 | Magazijn |  |  | CLAS | CLAS | RVB-O | 2654 | 617 |  |  |  | 0 | 0 | 1 | 0 | 0 |  |  |  |  | In opdracht |  | < Vul hiernaast de juiste status en datum in.
900093951 | 33 | Noodverlichting decentraal | 826680 | Controle noodverlichting 1j | Arbeidsomstandighedenbesluit: art. 3.4 / Bouwbesluit 2012: art. 1.16 & ISSO 79 - / Arbeidsomstandighedenbesluit: 3.7 en 3.9 | 1 | jaar | rapport | controle | 2020-05-25 | 1 | 40B18 | COMPLEX GROOT HEIDEKAMP | 46 | Bureel , Opslag |  |  | CLAS | CLAS | RVB-O | 2743 | 602 |  |  | 0 | 0 | 1 | 0 | 0 | [5 empty] | In opdracht |  | < Vul hiernaast de juiste status en datum in.
900022300 | 72 | Laagspanning | 764050 | "NEN 3140" Inspectie 5j of 6j | Arbeidsomstandighedenbesluit: art. 3.4 / Bouwbesluit 2012: art. 6.8 => NEN 1010, NEN-EN-IEC 61936-1, NEN-EN 50522 / | 5 | jaar | verklaring en rapport | inspectie | 2017-06-21 | 1 | 40B18 | COMPLEX GROOT HEIDEKAMP | 48 | Opslag |  |  | CLAS | CLAS | RVB-O | 2654 | 617 |  |  |  | 0 | 0 | 1 | 0 | 0 |  |  |  |  | In opdracht |  | < Vul hiernaast de juiste status en datum in.
900094013 | 33 | Noodverlichting decentraal | 826681 | Controle noodverlichting 1j | Arbeidsomstandighedenbesluit: art. 3.4 / Bouwbesluit 2012: art. 1.16 & ISSO 79 - / Arbeidsomstandighedenbesluit: 3.7 en 3.9 | 1 | jaar | rapport | controle | 2020-05-06 | 1 | 40B18 | COMPLEX GROOT HEIDEKAMP | 51A | Lesgebouw |  |  | CLAS | CLAS | RVB-O | 2743 | 602 |  |  | 0 | 0 | 1 | 0 | 0 | [5 empty] | In opdracht |  | < Vul hiernaast de juiste status en datum in.
900094009 | 33 | Noodverlichting decentraal | 826682 | Controle noodverlichting 1j | Arbeidsomstandighedenbesluit: art. 3.4 / Bouwbesluit 2012: art. 1.16 & ISSO 79 - / Arbeidsomstandighedenbesluit: 3.7 en 3.9 | 1 | jaar | rapport | controle | 2020-05-26 | 1 | 40B18 | COMPLEX GROOT HEIDEKAMP | 51B | Kantoorgebouw |  |  | CLAS | CLAS | RVB-O | 2743 | 602 |  |  | 0 | 0 | 1 | 0 | 0 | [5 empty] | In opdracht |  | < Vul hiernaast de juiste status en datum in.
900093942 | 33 | Noodverlichting decentraal | 826683 | Controle noodverlichting 1j | Arbeidsomstandighedenbesluit: art. 3.4 / Bouwbesluit 2012: art. 1.16 & ISSO 79 - / Arbeidsomstandighedenbesluit: 3.7 en 3.9 | 1 | jaar | rapport | controle | 2020-05-11 | 1 | 40B18 | COMPLEX GROOT HEIDEKAMP | 52 | Recreatiegebouw |  |  | CLAS | CLAS | RVB-O | 2743 | 602 |  |  | 0 | 0 | 1 | 0 | 0 | [5 empty] | In opdracht |  | < Vul hiernaast de juiste status en datum in.
900022319 | 72 | Laagspanning | 766395 | "NEN 3140" Inspectie 5j of 6j | Arbeidsomstandighedenbesluit: art. 3.4 / Bouwbesluit 2012: art. 6.8 => NEN 1010, NEN-EN-IEC 61936-1, NEN-EN 50522 / | 6 | jaar | verklaring en rapport | inspectie | 2016-01-27 | 1 | 40B18 | COMPLEX GROOT HEIDEKAMP | 54 | Lesgebouw |  |  | CLAS | CLAS | RVB-O | 2654 | 617 | 1 | 0 | 0 | [9 empty] | In opdracht |  | < Vul hiernaast de juiste status en datum in.
900022337 | 72 | Laagspanning | 766396 | "NEN 3140" Inspectie 5j of 6j | Arbeidsomstandighedenbesluit: art. 3.4 / Bouwbesluit 2012: art. 6.8 => NEN 1010, NEN-EN-IEC 61936-1, NEN-EN 50522 / | 6 | jaar | verklaring en rapport | inspectie | 2016-01-29 | 1 | 40B18 | COMPLEX GROOT HEIDEKAMP | 55 | Bureelgebouw |  |  | CLAS | CLAS | RVB-O | 2654 | 617 | 1 | 0 | 0 | [9 empty] | In opdracht |  | < Vul hiernaast de juiste status en datum in.
900022314 | 72 | Laagspanning | 766398 | "NEN 3140" Inspectie 5j of 6j | Arbeidsomstandighedenbesluit: art. 3.4 / Bouwbesluit 2012: art. 6.8 => NEN 1010, NEN-EN-IEC 61936-1, NEN-EN 50522 / | 6 | jaar | verklaring en rapport | inspectie | 2016-01-27 | 1 | 40B18 | COMPLEX GROOT HEIDEKAMP | 57 | Lesgebouw |  |  | CLAS | CLAS | RVB-O | 2654 | 617 | 1 | 0 | 0 | [9 empty] | In opdracht |  | < Vul hiernaast de juiste status en datum in.
900094016 | 33 | Noodverlichting decentraal | 826684 | Controle noodverlichting 1j | Arbeidsomstandighedenbesluit: art. 3.4 / Bouwbesluit 2012: art. 1.16 & ISSO 79 - / Arbeidsomstandighedenbesluit: 3.7 en 3.9 | 1 | jaar | rapport | controle | 2020-05-14 | 1 | 40B18 | COMPLEX GROOT HEIDEKAMP | 57 | Lesgebouw |  |  | CLAS | CLAS | RVB-O | 2743 | 602 |  |  | 0 | 0 | 1 | 0 | 0 | [5 empty] | In opdracht |  | < Vul hiernaast de juiste status en datum in.
900022323 | 72 | Laagspanning | 766399 | "NEN 3140" Inspectie 5j of 6j | Arbeidsomstandighedenbesluit: art. 3.4 / Bouwbesluit 2012: art. 6.8 => NEN 1010, NEN-EN-IEC 61936-1, NEN-EN 50522 / | 6 | jaar | verklaring en rapport | inspectie | 2016-01-27 | 1 | 40B18 | COMPLEX GROOT HEIDEKAMP | 58 | Bureelgebouw |  |  | CLAS | CLAS | RVB-O | 2654 | 617 | 1 | 0 | 0 | [9 empty] | In opdracht |  | < Vul hiernaast de juiste status en datum in.
900022320 | 72 | Laagspanning | 766400 | "NEN 3140" Inspectie 5j of 6j | Arbeidsomstandighedenbesluit: art. 3.4 / Bouwbesluit 2012: art. 6.8 => NEN 1010, NEN-EN-IEC 61936-1, NEN-EN 50522 / | 6 | jaar | verklaring en rapport | inspectie | 2016-01-27 | 1 | 40B18 | COMPLEX GROOT HEIDEKAMP | 59 | Bureelgebouw |  |  | CLAS | CLAS | RVB-O | 2654 | 617 | 1 | 0 | 0 | [9 empty] | In opdracht |  | < Vul hiernaast de juiste status en datum in.
900081024 | 33 | Noodverlichting decentraal | 826685 | Controle noodverlichting 1j | Arbeidsomstandighedenbesluit: art. 3.4 / Bouwbesluit 2012: art. 1.16 & ISSO 79 - / Arbeidsomstandighedenbesluit: 3.7 en 3.9 | 1 | jaar | rapport | controle | 2020-05-11 | 1 | 40B18 | COMPLEX GROOT HEIDEKAMP | 6 | LLT Onderofficieren |  |  | CLAS | CLAS | RVB-O | 2743 | 602 |  |  | 0 | 0 | 1 | 0 | 0 | [5 empty] | In opdracht |  | < Vul hiernaast de juiste status en datum in.
900022311 | 72 | Laagspanning | 766401 | "NEN 3140" Inspectie 5j of 6j | Arbeidsomstandighedenbesluit: art. 3.4 / Bouwbesluit 2012: art. 6.8 => NEN 1010, NEN-EN-IEC 61936-1, NEN-EN 50522 / | 6 | jaar | verklaring en rapport | inspectie | 2016-01-29 | 1 | 40B18 | COMPLEX GROOT HEIDEKAMP | 60 | Bureelgebouw |  |  | CLAS | CLAS | RVB-O | 2654 | 617 | 1 | 0 | 0 | [9 empty] | In opdracht |  | < Vul hiernaast de juiste status en datum in.
900092591 | 33 | Noodverlichting decentraal | 826686 | Controle noodverlichting 1j | Arbeidsomstandighedenbesluit: art. 3.4 / Bouwbesluit 2012: art. 1.16 & ISSO 79 - / Arbeidsomstandighedenbesluit: 3.7 en 3.9 | 1 | jaar | rapport | controle | 2020-05-13 | 1 | 40B18 | COMPLEX GROOT HEIDEKAMP | 60 | Bureelgebouw |  |  | CLAS | CLAS | RVB-O | 2743 | 602 |  |  | 0 | 0 | 1 | 0 | 0 | [5 empty] | In opdracht |  | < Vul hiernaast de juiste status en datum in.
900022312 | 72 | Laagspanning | 766402 | "NEN 3140" Inspectie 5j of 6j | Arbeidsomstandighedenbesluit: art. 3.4 / Bouwbesluit 2012: art. 6.8 => NEN 1010, NEN-EN-IEC 61936-1, NEN-EN 50522 / | 6 | jaar | verklaring en rapport | inspectie | 2016-01-28 | 1 | 40B18 | COMPLEX GROOT HEIDEKAMP | 61 | Bureelgebouw |  |  | CLAS | CLAS | RVB-O | 2654 | 617 | 1 | 0 | 0 | [9 empty] | In opdracht |  | < Vul hiernaast de juiste status en datum in.
900022306 | 72 | Laagspanning | 766403 | "NEN 3140" Inspectie 5j of 6j | Arbeidsomstandighedenbesluit: art. 3.4 / Bouwbesluit 2012: art. 6.8 => NEN 1010, NEN-EN-IEC 61936-1, NEN-EN 50522 / | 6 | jaar | verklaring en rapport | inspectie | 2016-01-29 | 1 | 40B18 | COMPLEX GROOT HEIDEKAMP | 62 | Bureelgebouw |  |  | CLAS | CLAS | RVB-O | 2654 | 617 | 1 | 0 | 0 | [9 empty] | In opdracht |  | < Vul hiernaast de juiste status en datum in.
900024643 | 72 | Laagspanning | 766404 | "NEN 3140" Inspectie 5j of 6j | Arbeidsomstandighedenbesluit: art. 3.4 / Bouwbesluit 2012: art. 6.8 => NEN 1010, NEN-EN-IEC 61936-1, NEN-EN 50522 / | 6 | jaar | verklaring en rapport | inspectie | 2016-01-29 | 1 | 40B18 | COMPLEX GROOT HEIDEKAMP | 63 | Lesgebouw |  |  | CLAS | CLAS | RVB-O | 2654 | 617 | 1 | 0 | 0 | [9 empty] | In opdracht |  | < Vul hiernaast de juiste status en datum in.
900022318 | 72 | Laagspanning | 766405 | "NEN 3140" Inspectie 5j of 6j | Arbeidsomstandighedenbesluit: art. 3.4 / Bouwbesluit 2012: art. 6.8 => NEN 1010, NEN-EN-IEC 61936-1, NEN-EN 50522 / | 6 | jaar | verklaring en rapport | inspectie | 2016-01-26 | 1 | 40B18 | COMPLEX GROOT HEIDEKAMP | 64 | Bureelgebouw |  |  | CLAS | CLAS | RVB-O | 2654 | 617 | 1 | 0 | 0 | [9 empty] | In opdracht |  | < Vul hiernaast de juiste status en datum in.
900081025 | 33 | Noodverlichting decentraal | 826687 | Controle noodverlichting 1j | Arbeidsomstandighedenbesluit: art. 3.4 / Bouwbesluit 2012: art. 1.16 & ISSO 79 - / Arbeidsomstandighedenbesluit: 3.7 en 3.9 | 1 | jaar | rapport | controle | 2020-05-26 | 1 | 40B18 | COMPLEX GROOT HEIDEKAMP | 65 | Legering |  |  | CLAS | CLAS | RVB-O | 2743 | 602 |  |  | 0 | 0 | 1 | 0 | 0 | [5 empty] | In opdracht |  | < Vul hiernaast de juiste status en datum in.
900022309 | 72 | Laagspanning | 767070 | "NEN 3140" Inspectie 5j of 6j | Arbeidsomstandighedenbesluit: art. 3.4 / Bouwbesluit 2012: art. 6.8 => NEN 1010, NEN-EN-IEC 61936-1, NEN-EN 50522 / | 6 | jaar | verklaring en rapport | inspectie | 2016-02-04 | 1 | 40B18 | COMPLEX GROOT HEIDEKAMP | 66 | Legering |  |  | CLAS | CLAS | RVB-O | 2654 | 617 | 0 | 1 | 0 | 0 | [8 empty] | In opdracht |  | < Vul hiernaast de juiste status en datum in.
900081026 | 33 | Noodverlichting decentraal | 826688 | Controle noodverlichting 1j | Arbeidsomstandighedenbesluit: art. 3.4 / Bouwbesluit 2012: art. 1.16 & ISSO 79 - / Arbeidsomstandighedenbesluit: 3.7 en 3.9 | 1 | jaar | rapport | controle | 2020-05-12 | 1 | 40B18 | COMPLEX GROOT HEIDEKAMP | 66 | Legering |  |  | CLAS | CLAS | RVB-O | 2743 | 602 |  |  | 0 | 0 | 1 | 0 | 0 | [5 empty] | In opdracht |  | < Vul hiernaast de juiste status en datum in.
900022347 | 72 | Laagspanning | 767071 | "NEN 3140" Inspectie 5j of 6j | Arbeidsomstandighedenbesluit: art. 3.4 / Bouwbesluit 2012: art. 6.8 => NEN 1010, NEN-EN-IEC 61936-1, NEN-EN 50522 / | 6 | jaar | verklaring en rapport | inspectie | 2016-02-04 | 1 | 40B18 | COMPLEX GROOT HEIDEKAMP | 67 | Legering |  |  | CLAS | CLAS | RVB-O | 2654 | 617 | 0 | 1 | 0 | 0 | [8 empty] | In opdracht |  | < Vul hiernaast de juiste status en datum in.
900081027 | 33 | Noodverlichting decentraal | 826689 | Controle noodverlichting 1j | Arbeidsomstandighedenbesluit: art. 3.4 / Bouwbesluit 2012: art. 1.16 & ISSO 79 - / Arbeidsomstandighedenbesluit: 3.7 en 3.9 | 1 | jaar | rapport | controle | 2020-05-12 | 1 | 40B18 | COMPLEX GROOT HEIDEKAMP | 67 | Legering |  |  | CLAS | CLAS | RVB-O | 2743 | 602 |  |  | 0 | 0 | 1 | 0 | 0 | [5 empty] | In opdracht |  | < Vul hiernaast de juiste status en datum in.
900092720 | 33 | Noodverlichting decentraal | 826690 | Controle noodverlichting 1j | Arbeidsomstandighedenbesluit: art. 3.4 / Bouwbesluit 2012: art. 1.16 & ISSO 79 - / Arbeidsomstandighedenbesluit: 3.7 en 3.9 | 1 | jaar | rapport | controle | 2020-05-12 | 1 | 40B18 | COMPLEX GROOT HEIDEKAMP | 68 | Legering |  |  | CLAS | CLAS | RVB-O | 2743 | 602 |  |  | 0 | 0 | 1 | 0 | 0 | [5 empty] | In opdracht |  | < Vul hiernaast de juiste status en datum in.
900092724 | 33 | Noodverlichting decentraal | 826691 | Controle noodverlichting 1j | Arbeidsomstandighedenbesluit: art. 3.4 / Bouwbesluit 2012: art. 1.16 & ISSO 79 - / Arbeidsomstandighedenbesluit: 3.7 en 3.9 | 1 | jaar | rapport | controle | 2020-05-12 | 1 | 40B18 | COMPLEX GROOT HEIDEKAMP | 69 | Legering |  |  | CLAS | CLAS | RVB-O | 2743 | 602 |  |  | 0 | 0 | 1 | 0 | 0 | [5 empty] | In opdracht |  | < Vul hiernaast de juiste status en datum in.
900081028 | 33 | Noodverlichting decentraal | 826692 | Controle noodverlichting 1j | Arbeidsomstandighedenbesluit: art. 3.4 / Bouwbesluit 2012: art. 1.16 & ISSO 79 - / Arbeidsomstandighedenbesluit: 3.7 en 3.9 | 1 | jaar | rapport | controle | 2020-05-11 | 1 | 40B18 | COMPLEX GROOT HEIDEKAMP | 7 | LLT Onderofficieren |  |  | CLAS | CLAS | RVB-O | 2743 | 602 |  |  | 0 | 0 | 1 | 0 | 0 | [5 empty] | In opdracht |  | < Vul hiernaast de juiste status en datum in.
900092728 | 33 | Noodverlichting decentraal | 826693 | Controle noodverlichting 1j | Arbeidsomstandighedenbesluit: art. 3.4 / Bouwbesluit 2012: art. 1.16 & ISSO 79 - / Arbeidsomstandighedenbesluit: 3.7 en 3.9 | 1 | jaar | rapport | controle | 2020-05-12 | 1 | 40B18 | COMPLEX GROOT HEIDEKAMP | 70 | Legering |  |  | CLAS | CLAS | RVB-O | 2743 | 602 |  |  | 0 | 0 | 1 | 0 | 0 | [5 empty] | In opdracht |  | < Vul hiernaast de juiste status en datum in.
900092732 | 33 | Noodverlichting decentraal | 826694 | Controle noodverlichting 1j | Arbeidsomstandighedenbesluit: art. 3.4 / Bouwbesluit 2012: art. 1.16 & ISSO 79 - / Arbeidsomstandighedenbesluit: 3.7 en 3.9 | 1 | jaar | rapport | controle | 2020-05-26 | 1 | 40B18 | COMPLEX GROOT HEIDEKAMP | 71 | Legering |  |  | CLAS | CLAS | RVB-O | 2743 | 602 |  |  | 0 | 0 | 1 | 0 | 0 | [5 empty] | In opdracht |  | < Vul hiernaast de juiste status en datum in.
900092736 | 33 | Noodverlichting decentraal | 826695 | Controle noodverlichting 1j | Arbeidsomstandighedenbesluit: art. 3.4 / Bouwbesluit 2012: art. 1.16 & ISSO 79 - / Arbeidsomstandighedenbesluit: 3.7 en 3.9 | 1 | jaar | rapport | controle | 2020-05-26 | 1 | 40B18 | COMPLEX GROOT HEIDEKAMP | 72 | Legering |  |  | CLAS | CLAS | RVB-O | 2743 | 602 |  |  | 0 | 0 | 1 | 0 | 0 | [5 empty] | In opdracht |  | < Vul hiernaast de juiste status en datum in.
900092740 | 33 | Noodverlichting decentraal | 826696 | Controle noodverlichting 1j | Arbeidsomstandighedenbesluit: art. 3.4 / Bouwbesluit 2012: art. 1.16 & ISSO 79 - / Arbeidsomstandighedenbesluit: 3.7 en 3.9 | 1 | jaar | rapport | controle | 2020-05-13 | 1 | 40B18 | COMPLEX GROOT HEIDEKAMP | 73 | Legering |  |  | CLAS | CLAS | RVB-O | 2743 | 602 |  |  | 0 | 0 | 1 | 0 | 0 | [5 empty] | In opdracht |  | < Vul hiernaast de juiste status en datum in.
900092744 | 33 | Noodverlichting decentraal | 826697 | Controle noodverlichting 1j | Arbeidsomstandighedenbesluit: art. 3.4 / Bouwbesluit 2012: art. 1.16 & ISSO 79 - / Arbeidsomstandighedenbesluit: 3.7 en 3.9 | 1 | jaar | rapport | controle | 2020-05-13 | 1 | 40B18 | COMPLEX GROOT HEIDEKAMP | 74 | Legering |  |  | CLAS | CLAS | RVB-O | 2743 | 602 |  |  | 0 | 0 | 1 | 0 | 0 | [5 empty] | In opdracht |  | < Vul hiernaast de juiste status en datum in.
900092748 | 33 | Noodverlichting decentraal | 826698 | Controle noodverlichting 1j | Arbeidsomstandighedenbesluit: art. 3.4 / Bouwbesluit 2012: art. 1.16 & ISSO 79 - / Arbeidsomstandighedenbesluit: 3.7 en 3.9 | 1 | jaar | rapport | controle | 2020-05-14 | 1 | 40B18 | COMPLEX GROOT HEIDEKAMP | 76 | Legering |  |  | CLAS | CLAS | RVB-O | 2743 | 602 |  |  | 0 | 0 | 1 | 0 | 0 | [5 empty] | In opdracht |  | < Vul hiernaast de juiste status en datum in.
900092752 | 33 | Noodverlichting decentraal | 826699 | Controle noodverlichting 1j | Arbeidsomstandighedenbesluit: art. 3.4 / Bouwbesluit 2012: art. 1.16 & ISSO 79 - / Arbeidsomstandighedenbesluit: 3.7 en 3.9 | 1 | jaar | rapport | controle | 2020-05-14 | 1 | 40B18 | COMPLEX GROOT HEIDEKAMP | 77 | Legering |  |  | CLAS | CLAS | RVB-O | 2743 | 602 |  |  | 0 | 0 | 1 | 0 | 0 | [5 empty] | In opdracht |  | < Vul hiernaast de juiste status en datum in.
900081039 | 33 | Noodverlichting decentraal | 826700 | Controle noodverlichting 1j | Arbeidsomstandighedenbesluit: art. 3.4 / Bouwbesluit 2012: art. 1.16 & ISSO 79 - / Arbeidsomstandighedenbesluit: 3.7 en 3.9 | 1 | jaar | rapport | controle | 2020-05-14 | 1 | 40B18 | COMPLEX GROOT HEIDEKAMP | 8 | LLT Onderofficieren |  |  | CLAS | CLAS | RVB-O | 2743 | 602 |  |  | 0 | 0 | 1 | 0 | 0 | [5 empty] | In opdracht |  | < Vul hiernaast de juiste status en datum in.
900093133 | 33 | Noodverlichting decentraal | 826701 | Controle noodverlichting 1j | Arbeidsomstandighedenbesluit: art. 3.4 / Bouwbesluit 2012: art. 1.16 & ISSO 79 - / Arbeidsomstandighedenbesluit: 3.7 en 3.9 | 1 | jaar | rapport | controle | 2020-05-14 | 1 | 40B18 | COMPLEX GROOT HEIDEKAMP | 80 | Magazijn Algemeen |  |  | CLAS | CLAS | RVB-O | 2743 | 602 |  |  | 0 | 0 | 1 | 0 | 0 | [5 empty] | In opdracht |  | < Vul hiernaast de juiste status en datum in.
900093675 | 33 | Noodverlichting decentraal | 826702 | Controle noodverlichting 1j | Arbeidsomstandighedenbesluit: art. 3.4 / Bouwbesluit 2012: art. 1.16 & ISSO 79 - / Arbeidsomstandighedenbesluit: 3.7 en 3.9 | 1 | jaar | rapport | controle | 2020-05-14 | 1 | 40B18 | COMPLEX GROOT HEIDEKAMP | 81 | Legering |  |  | CLAS | CLAS | RVB-O | 2743 | 602 |  |  | 0 | 0 | 1 | 0 | 0 | [5 empty] | In opdracht |  | < Vul hiernaast de juiste status en datum in.
900023732 | 72 | Laagspanning | 765384 | "NEN 3140" Inspectie 5j of 6j | Arbeidsomstandighedenbesluit: art. 3.4 / Bouwbesluit 2012: art. 6.8 => NEN 1010, NEN-EN-IEC 61936-1, NEN-EN 50522 / | 5 | jaar | verklaring en rapport | inspectie | 2017-04-24 | 1 | 40B18 | COMPLEX GROOT HEIDEKAMP | 81C | Gezondheidscentrum |  |  | CLAS | CLAS | RVB-O | 2631 | 307 |  | 0 | 0 | 1 | 0 | 0 | [6 empty] | In opdracht |  | < Vul hiernaast de juiste status en datum in.
900093852 | 33 | Noodverlichting decentraal | 826703 | Controle noodverlichting 1j | Arbeidsomstandighedenbesluit: art. 3.4 / Bouwbesluit 2012: art. 1.16 & ISSO 79 - / Arbeidsomstandighedenbesluit: 3.7 en 3.9 | 1 | jaar | rapport | controle | 2020-05-26 | 1 | 40B18 | COMPLEX GROOT HEIDEKAMP | 81C | Gezondheidscentrum |  |  | CLAS | CLAS | RVB-O | 2743 | 602 |  |  | 0 | 0 | 1 | 0 | 0 | [5 empty] | In opdracht |  | < Vul hiernaast de juiste status en datum in.
900093481 | 33 | Noodverlichting decentraal | 826704 | Controle noodverlichting 1j | Arbeidsomstandighedenbesluit: art. 3.4 / Bouwbesluit 2012: art. 1.16 & ISSO 79 - / Arbeidsomstandighedenbesluit: 3.7 en 3.9 | 1 | jaar | rapport | controle | 2020-04-20 | 1 | 40B18 | COMPLEX GROOT HEIDEKAMP | 82 | Bureelgebouw |  |  | CLAS | CLAS | RVB-O | 2743 | 602 |  | 0 | 0 | 1 | 0 | 0 | [6 empty] | In opdracht |  | < Vul hiernaast de juiste status en datum in.
900024645 | 72 | Laagspanning | 765385 | "NEN 3140" Inspectie 5j of 6j | Arbeidsomstandighedenbesluit: art. 3.4 / Bouwbesluit 2012: art. 6.8 => NEN 1010, NEN-EN-IEC 61936-1, NEN-EN 50522 / | 5 | jaar | verklaring en rapport | inspectie | 2017-04-26 | 1 | 40B18 | COMPLEX GROOT HEIDEKAMP | 83 | Medisch (Arbo) Centrum |  |  | CLAS | CLAS | RVB-O | 2631 | 307 |  | 0 | 0 | 1 | 0 | 0 | [6 empty] | In opdracht |  | < Vul hiernaast de juiste status en datum in.
900093478 | 33 | Noodverlichting decentraal | 826705 | Controle noodverlichting 1j | Arbeidsomstandighedenbesluit: art. 3.4 / Bouwbesluit 2012: art. 1.16 & ISSO 79 - / Arbeidsomstandighedenbesluit: 3.7 en 3.9 | 1 | jaar | rapport | controle | 2020-05-25 | 1 | 40B18 | COMPLEX GROOT HEIDEKAMP | 83 | Medisch (Arbo) Centrum |  |  | CLAS | CLAS | RVB-O | 2743 | 602 |  |  | 0 | 0 | 1 | 0 | 0 | [5 empty] | In opdracht |  | < Vul hiernaast de juiste status en datum in.
900127866 | 73 | Bliksemafleiding gebouwgebonden | 773009 | Controle bliksembeveiliging gebouw 24m | NEN-EN-IEC 62305, NEN 1014 | 24 | maand | rapport | controle | 2020-11-16 | 1 | 40B18 | COMPLEX GROOT HEIDEKAMP | 84 | Sportgebouw |  |  | CLAS | CLAS | RVB-O | 3470 | 591 | [10 empty] | 1 |  | In opdracht |  | < Vul hiernaast de juiste status en datum in.
900007250 | 33 | Noodverlichting decentraal | 826706 | Controle noodverlichting 1j | Arbeidsomstandighedenbesluit: art. 3.4 / Bouwbesluit 2012: art. 1.16 & ISSO 79 - / Arbeidsomstandighedenbesluit: 3.7 en 3.9 | 1 | jaar | rapport | controle | 2019-06-12 | 1 | 40B18 | COMPLEX GROOT HEIDEKAMP | 84 | Sportgebouw |  |  | CLAS | CLAS | RVB-O | 2743 | 602 |  |  |  | 0 | 0 | 1 | 0 | 0 |  |  |  |  | In opdracht |  | < Vul hiernaast de juiste status en datum in.
900094120 | 33 | Noodverlichting decentraal | 826707 | Controle noodverlichting 1j | Arbeidsomstandighedenbesluit: art. 3.4 / Bouwbesluit 2012: art. 1.16 & ISSO 79 - / Arbeidsomstandighedenbesluit: 3.7 en 3.9 | 1 | jaar | rapport | controle | 2020-05-20 | 1 | 40B18 | COMPLEX GROOT HEIDEKAMP | 85 | Les- , Kantoorgebouw |  |  | CLAS | CLAS | RVB-O | 2743 | 602 |  |  | 0 | 0 | 1 | 0 | 0 | [5 empty] | In opdracht |  | < Vul hiernaast de juiste status en datum in.
900126573 | 100 | Statische aarding gebouwgebonden | 782870 | Controle statische aardpunten in gebouw 12m | Arbeidsomstandighedenbesluit: art. 3.5c / EN-IEC-61340-4-1 / | 12 | maand | rapport | inspectie | 2020-07-06 | 1 | 40B18 | COMPLEX GROOT HEIDEKAMP | 85 | Les- , Kantoorgebouw | 0 | 45 | CLAS | CLAS | RVB-O | 3458 | 591 | [6 empty] | 1 | [5 empty] | In opdracht |  | < Vul hiernaast de juiste status en datum in.
900081040 | 33 | Noodverlichting decentraal | 826708 | Controle noodverlichting 1j | Arbeidsomstandighedenbesluit: art. 3.4 / Bouwbesluit 2012: art. 1.16 & ISSO 79 - / Arbeidsomstandighedenbesluit: 3.7 en 3.9 | 1 | jaar | rapport | controle | 2020-05-13 | 1 | 40B18 | COMPLEX GROOT HEIDEKAMP | 9 | Legering |  |  | CLAS | CLAS | RVB-O | 2743 | 602 |  |  | 0 | 0 | 1 | 0 | 0 | [5 empty] | In opdracht |  | < Vul hiernaast de juiste status en datum in.
900096363 | 33 | Noodverlichting decentraal | 826709 | Controle noodverlichting 1j | Arbeidsomstandighedenbesluit: art. 3.4 / Bouwbesluit 2012: art. 1.16 & ISSO 79 - / Arbeidsomstandighedenbesluit: 3.7 en 3.9 | 1 | jaar | rapport | controle | 2020-05-28 | 1 | 40B18 | COMPLEX GROOT HEIDEKAMP | 91 | Kantoorgebouw |  |  | CLAS | CLAS | RVB-O | 2743 | 602 |  |  | 0 | 0 | 1 | 0 | 0 | [5 empty] | In opdracht |  | < Vul hiernaast de juiste status en datum in.
900056984 | 32 | Noodverlichting centraal | 824740 | Controle noodverlichting 1j | Arbeidsomstandighedenbesluit: art. 3.4 / Bouwbesluit 2012: art. 1.16 & ISSO 79 - / Arbeidsomstandighedenbesluit: 3.7 en 3.9 | 1 | jaar | rapport | controle | 2020-04-16 | 1 | 40B18 | COMPLEX GROOT HEIDEKAMP | 96 | Legeringgebouw | K1 | 05 | CLAS | CLAS | RVB-O | 2743 | 602 |  | 0 | 0 | 1 | 0 | 0 | [6 empty] | In opdracht |  | < Vul hiernaast de juiste status en datum in.
900123388 | 33 | Noodverlichting decentraal | 826710 | Controle noodverlichting 1j | Arbeidsomstandighedenbesluit: art. 3.4 / Bouwbesluit 2012: art. 1.16 & ISSO 79 - / Arbeidsomstandighedenbesluit: 3.7 en 3.9 | 1 | jaar | rapport | controle | 2020-05-15 | 1 | 40B18 | COMPLEX GROOT HEIDEKAMP | 96 | Legeringgebouw |  |  | CLAS | CLAS | RVB-O | 2743 | 602 |  |  | 0 | 0 | 1 | 0 | 0 | [5 empty] | In opdracht |  | < Vul hiernaast de juiste status en datum in.
900056985 | 32 | Noodverlichting centraal | 824741 | Controle noodverlichting 1j | Arbeidsomstandighedenbesluit: art. 3.4 / Bouwbesluit 2012: art. 1.16 & ISSO 79 - / Arbeidsomstandighedenbesluit: 3.7 en 3.9 | 1 | jaar | rapport | controle | 2020-04-21 | 1 | 40B18 | COMPLEX GROOT HEIDEKAMP | 98 | Legeringsgebouw | K1 | 05 | CLAS | CLAS | RVB-O | 2743 | 602 |  | 0 | 0 | 1 | 0 | 0 | [6 empty] | In opdracht |  | < Vul hiernaast de juiste status en datum in.
900123389 | 33 | Noodverlichting decentraal | 826711 | Controle noodverlichting 1j | Arbeidsomstandighedenbesluit: art. 3.4 / Bouwbesluit 2012: art. 1.16 & ISSO 79 - / Arbeidsomstandighedenbesluit: 3.7 en 3.9 | 1 | jaar | rapport | controle | 2019-05-24 | 1 | 40B18 | COMPLEX GROOT HEIDEKAMP | 98 | Legeringsgebouw |  |  | CLAS | CLAS | RVB-O | 2743 | 602 |  |  | 0 | 0 | 1 | 0 | 0 | [5 empty] | In opdracht |  | < Vul hiernaast de juiste status en datum in.
900087790 | 33 | Noodverlichting decentraal | 826712 | Controle noodverlichting 1j | Arbeidsomstandighedenbesluit: art. 3.4 / Bouwbesluit 2012: art. 1.16 & ISSO 79 - / Arbeidsomstandighedenbesluit: 3.7 en 3.9 | 1 | jaar | rapport | controle | 2019-06-12 | 1 | 40E03 | BRIGADE OOSTGRENS-MIDDEN | 01 | Brigadegebouw |  |  | KMAR | KMAR | RVB-O | 2743 | 602 |  |  |  | 0 | 0 | 1 | 0 | 0 |  |  |  |  | In opdracht |  | < Vul hiernaast de juiste status en datum in.
900088844 | 26 | Noodaggregaat in gebouw | 835253 | Inspectie noodstroomaggegaat 48m | Activiteitenbesluit: art. 3.20, lid 1, 3, 4 en 8 / / | 48 | maand | rapport | inspectie | 2018-11-01 | 1 | 40E03 | BRIGADE OOSTGRENS-MIDDEN | 02 | Voertuigenstalling | 0 | G106 | KMAR | KMAR | RVB-O | 2789 | 567 | [10 empty] | 1 |  | In opdracht |  | < Vul hiernaast de juiste status en datum in. | Afgekeurd
900088844 | 26 | Noodaggregaat in gebouw | 28258 | Onderhoud NSA 1j | Bouwbesluit 2012: art. 1.16 | 1 | jaar | afmelding | onderhoud | 2020-03-20 | 1 | 40E03 | BRIGADE OOSTGRENS-MIDDEN | 02 | Voertuigenstalling | 0 | G106 | KMAR | KMAR | RVB-O | 2789 | 567 | 0 | 0 | 1 | 0 | 0 | [7 empty] | In opdracht |  | < Vul hiernaast de juiste status en datum in.
900088844 | 26 | Noodaggregaat in gebouw | 28173 | Testen NSA 2m | Bouwbesluit 2012: art. 1.16 | 2 | maand | afmelding | test | 2021-02-01 | 6 | 40E03 | BRIGADE OOSTGRENS-MIDDEN | 02 | Voertuigenstalling | 0 | G106 | KMAR | KMAR | RVB-O | 2789 | 567 |  | 1 |  | 1 |  | 1 |  | 1 |  | 1 |  | 1 | In opdracht |  | < Vul hiernaast de juiste status en datum in.
900087803 | 33 | Noodverlichting decentraal | 826713 | Controle noodverlichting 1j | Arbeidsomstandighedenbesluit: art. 3.4 / Bouwbesluit 2012: art. 1.16 & ISSO 79 - / Arbeidsomstandighedenbesluit: 3.7 en 3.9 | 1 | jaar | rapport | controle | 2020-06-12 | 1 | 40E03 | BRIGADE OOSTGRENS-MIDDEN | 02 | Voertuigenstalling |  |  | KMAR | KMAR | RVB-O | 2743 | 602 |  |  |  | 0 | 0 | 1 | 0 | 0 |  |  |  |  | In opdracht |  | < Vul hiernaast de juiste status en datum in.
900072136 | 73 | Bliksemafleiding gebouwgebonden | 55709 | Controle bliksembeveiliging gebouw 24m | NEN-EN-IEC 62305, NEN 1014 | 24 | maand | rapport | controle | 2020-05-13 | 1 | 46A05 | SCHIETBAAN HEUMENSOORD | 1 | Kantine , Lesgebouw |  |  | CLSK | CLSK | RVB-O | 3470 | 591 |  |  |  |  | 1 | [7 empty] | In opdracht |  | < Vul hiernaast de juiste status en datum in.
900094914 | 33 | Noodverlichting decentraal | 826919 | Controle noodverlichting 1j | Arbeidsomstandighedenbesluit: art. 3.4 / Bouwbesluit 2012: art. 1.16 & ISSO 79 - / Arbeidsomstandighedenbesluit: 3.7 en 3.9 | 1 | jaar | rapport | controle | 2020-06-02 | 1 | 46A05 | SCHIETBAAN HEUMENSOORD | 1 | Kantine , Lesgebouw |  |  | CLSK | CLSK | RVB-O | 2743 | 602 |  |  |  | 0 | 0 | 1 | 0 | 0 |  |  |  |  | In opdracht |  | < Vul hiernaast de juiste status en datum in.
Voorbeeld Keuringsplan

## Objectadressen
Object | Objectnaam | Adres | Postcode | Plaats | Land
26H17 | SB HARDERWIJK | Watertorenweg 9 | 3847LZ | Harderwijk | NL
26H20 | POST ERMELO | Leuvenumseweg 70 | 3852AS | Ermelo | NL
26H23 | LEGERPLAATS ERMELO | Leuvenumseweg 88 | 3852AV | Ermelo | NL
27A03 | LKOL TONNETKAZERNE | Eperweg 141 | 8084HE | t Harde | NL
27B05 | PRINSES MARGRIETKAZERNE | Kolonel D.J. Teesweg 1 | 8091AT | Wezep | NL
27B08 | ARTILLERIE SCHIETKAMP | Eperweg 149 | 8084HE | t Harde | NL
27B09 | LEGERPLAATS BIJ OLDEBROEK | Eperweg 149 | 8084HE | t Harde | NL
27B13 | OT WOLDBERG/VLIEGSTRIP | Woldbergweg 4 | 8162NS | Epe | NL
32F01 | OVG CONVOOI NW MILLIGEN | Garderensemolenweg 88 | 3888NA | Uddel | NL
32F02 | KAMP AOCS NW MILLIGEN | Amersfoortseweg 248 | 3888NS | Uddel | NL
32F05 | OVG NIEUW MILLIGEN | Goudsbergweg 11 | 3888NA | Uddel | NL
32F11 | LEGERPLAATS STROE | Wolweg 100 | 3776LR | Stroe | NL
32F19 | WL GARDEREN | Wolweg 86 | 3776LR | Stroe | NL
32H02 | MC HARSKAMP | Hoog Buurloseweg 6 | 6732ES | Harskamp | NL
32H04 | MC DE DRIESPRONG | Hessenweg 2 | 6718TD | Ede | NL
33A01 | KAMP NIEUW MILLIGEN | Meervelderweg 19 | 3888NH | Uddel | NL
33A03 | INFANTERIE SCHIETKAMP | Otterloseweg 5 | 6732BR | Harskamp | NL
33A12 | STRAALZENDER NIEUW MILLIGEN | Meervelderweg 19 | 3888NH | Uddel | NL
33B03 | WP 'T LOO APELDOORN | Tuinmanslaan 22E | 7315HJ | Apeldoorn | NL
33B05 | BRIGADE VELUWE | Loseweg 140 | 7315HA | Apeldoorn | NL
33B18 | KONING WILLEM III KAZERNE | Frankenlaan 70 | 7312TG | Apeldoorn | NL
33C01 | MLT DEELEN | West Vrijlandweg 2 | 6816TG | Arnhem | NL
33C08 | MMC HOENDERLOO II | Apeldoornseweg 117 | 7351TA | Hoenderloo | NL
33C10 | LEGERPLAATS HARSKAMP (GWK) | Otterloseweg 5 | 6732BR | Harskamp | NL
33C13 | POST HARSKAMP | Otterloseweg 8 | 6732BS | Harskamp | NL
33D06 | OUD-NIEUW VRIJLAND | Koningsweg 31 | 6816TG | Arnhem | NL
33D08 | OT ARNHEMSE HEIDE | Hoenderloseweg 10 | 6816SW | Arnhem | NL
34G01 | KAMP HOLTERHOEK | Zwilbroekseweg 46 | 7152CK | Eibergen | NL
34G04 | ANTENNEPARK EIBERGEN | Noachweg 3 | 7152CN | Eibergen | NL
34G06 | RADIOPEILGEBOUW | Hagensweg 13 | 7152BR | Eibergen | NL
34G09 | KAMP LETTEBOER | Zwilbroekseweg 46 | 7152CK | Eibergen | NL
40A03 | COMPLEX KLEIN HEIDEKAMP | Clement van Maasdijklaan 1 | 6816TW | Arnhem | NL
40A06 | ORANJEKAZERNE | Clement van Maasdijklaan 5 | 6816TW | Arnhem | NL
40B12 | LC DUIVELSBERG | Clement van Maasdijklaan 5 | 6816TW | Arnhem | NL
40B14 | KTOMM BRONBEEK | Velperweg 147 | 6824MB | Arnhem | NL
40B18 | COMPLEX GROOT HEIDEKAMP | Clement van Maasdijklaan 5 | 6816TW | Arnhem | NL
40E03 | BRIGADE OOSTGRENS-MIDDEN | Reisenakker 4 | 6903ZJ | Zevenaar | NL
46A05 | SCHIETBAAN HEUMENSOORD | Beukenlaan 3 | 6581KV | Malden | NL